## 標單總表
臺中市新建工程處					4.3.1000.220
總表[標單]

工程名稱	臺中市北屯區第28公墓新建納骨塔工程			會計科目
施工地點	北屯區			工程編號	____11209
項 次	工 作 項 目				金額(元)	備註
壹	發包工程費				-
壹.一	建築工程				-
壹.一.(一)	假設工程				-
壹.一.(二)	開挖、擋土及安全措施工程				-
壹.一.(三)	結構體工程				-
壹.一.(四)	裝修工程				-
壹.一.(五)	防水隔熱工程				-
壹.一.(六)	門窗工程				-
壹.一.(七)	雜項工程				-
壹.一.(八)	指標工程				-
壹.一.(九)	景觀噴灌工程				-
	小計(建築工程)				-
壹.二	景觀工程				-
壹.二.(一)	鋪面工程				-
壹.二.(二)	植栽工程				-
壹.二.(三)	設施工程				-
壹.二.(四)	排水工程				-
	小計(景觀工程)				-
壹.三	水電工程				-
壹.三.(一)	電氣設備工程				-
壹.三.(二)	弱電設備工程				-
壹.三.(三)	給排水設備工程				-
壹.三.(四)	消防設備工程				-
壹.三.(五)	通風排氣設備工程				-
	小計(水電工程)				-
壹.四	空調工程				-
壹.四.(一)	主要機器設備工程				-
壹.四.(二)	機器設備防震工程				-
壹.四.(三)	配管工程				-
壹.四.(四)	風管工程				-
壹.四.(五)	配電工程				-
	小計(空調工程)				-
壹.五	納骨塔位工程				-
壹.五.(一)	鋁合金壓鑄件，個人式骨骸櫃40x67x40cm(子母門)				-
壹.五.(二)	鋁合金壓鑄件，個人式骨灰櫃30x30x30cm(子母門式)				-
壹.五.(三)	上下收邊及側邊裝飾				-
	小計(納骨塔位工程)				-
	小計 A (壹.一~壹.五)				-
壹.六	職業安全衛生管理費（小計A × 約1.2％)				-
壹.六.(一)	職業安全衛生，可量化				-	#
壹.六.(二)	職業安全衛生，不可量化				-	#
	小計(壹.六)				-
壹.七	品質管制作業費（小計A × 約1.5％)				-
壹.七.(一)	品管事務費				-	#包括品管人員及
				廠商品質管理作
				業規定之應辦事
				項等費用
壹.七.(二)	材料檢試驗費				-	#
	小計(壹.七)				-
壹.八	環境保護，環境保護措施費（小計A × 約1％)				-	#含新建營建廢棄
				物清運(總樓地板
				面積*0.075)
	小計 B (壹.一~壹.八)				-
壹.九	包商利潤及工程管理費（小計B × 約8％)				-
壹.十	施工階段BIM建置及作業費(LOD300)				-
	小計 C (壹.一~壹.十 )				-
壹.十一	營造綜合保險費(小計C × 0.1%)				-
壹.十二	營業稅5％ [(小計C+壹.九) × 5%]				-
	合計 (壹)				-
	總計(總計)				-

## 標單詳細表
臺中市新建工程處
詳細價目表[標單]

工程名稱	臺中市北屯區第28公墓新建納骨塔工程			會計科目
施工地點	北屯區			工程編號	____11209
項 次	項 目 及 說 明	單 位	數 量	單 價	複 價	編碼(備註)
壹	發包工程費		1.00	-	-
壹.一	建築工程		1.00	-	-
壹.一.(一)	假設工程		1.00	-	-
壹.一.(一).1	施工護欄及圍籬，甲種安全圍籬及大門，	M	410.00		-	0156020001-
	租用(配合最新規定,含防溢座,警示燈@				-	FP211,#,*
	2.4M/組,油漆美化,維護及拆除等)，轉角				-
	透空式圍籬，連工帶料				-
壹.一.(一).2	施工圍籬，甲種安全圍籬，綠美化施工圍	M	100.00		-	0156400001-03,#
	籬，得以彩繪、設置綠化植栽或其他美化				-	沿街面安全圍籬
	方式(含美化,維護及拆除...等)，連工帶				-	面積百分之五十
	料				-	以上，含工料
壹.一.(一).3	環境保護，沖洗設備，新作洗車台，沉澱	組	1.00		-	01572D0008-
	池、過濾設備及自動感應沖洗設備，完工				-	CB201,#
	後拆除運棄(含設備，租用)				-
壹.一.(一).4	環境保護，沖洗設備，高壓沖洗設備，沉	組	2.00		-	01572D0008-
	澱池及過濾設備(含設備，租用)				-	FP212,#次要出入
					-	口,*
壹.一.(一).5	基地整地(配合水保工項施作後)	式	1.00		-	0222000004-
					-	CB201,*
壹.一.(一).6	工地臨時建築設施，工務所(10K*5K)*2層	式	1.00		-	0152200004-
	樓及設備租用費(含安裝、拆除)				-	CB201,#,*
壹.一.(一).7	臨時設施，施工用臨時水電架設及維護費	式	1.00		-	0151000004-5,*
壹.一.(一).8	臨時設施，工地內臨時活動廁所租用費，	座	2.00		-	015100000E-
	含維護清潔、定期水肥抽取				-	WF101,#,*
壹.一.(一).9	工地臨時建築設施，20尺貨櫃式臨時廁所	式	1.00		-	0152200004-
	租用費(分男女廁，含簡易裝修及施工期間				-	FP212,#
	維護費)				-
壹.一.(一).10	職業安全衛生，汛期工地防災減災講習訓	式	1.00		-	0157400004-10,*
	練及設施費【公共工程汛期工地防災減災				-
	作業】				-
壹.一.(一).11	環境保護，戶外空氣品質監測等費用(符合	式	1.00		-	01572D0004-
	台中市營建工程空氣污染防制設施規定)				-	CB201,#,*
壹.一.(一).12	工地清理，竣工驗收前，(竣工清潔)	式	1.00		-	0174012004-01,*
壹.一.(一).13	工區週邊設施復原，既有設施界面修補及	式	1.00		-	0299100004-
	復舊費，連工帶料				-	ZY03,*
壹.一.(一).14	工程告示牌及工地標誌，工程告示牌，(含	座	1.00		-	015831000B-
	支架及基座)				-	yj01,*
壹.一.(一).15	工程告示牌及工地標誌，竣工銘牌及竣工	組	1.00		-	0158330008-
	紀實				-	FP201,*
壹.一.(一).16	施工輔助設施，施工架工程，符合	M2	9,845.00		-	0154000002-
	CNS4750，配合外牆施工之第一路架				-	wf101,#,*
壹.一.(一).17	施工輔助設施，施工架工程，符合	M2	2,018.00		-	0154000002-
	CNS4750，配合外牆挑空、造型等之第二路				-	CB203,#
	架(含改架作業)				-
壹.一.(一).18	施工輔助設施，擋土牆施工架，租用	M2	3,055.00		-	0154000002-
					-	CB204,#
壹.一.(一).19	施工輔助設施，室內景觀區挑空區施工架	M2	1,146.00		-	0154000002-
	，租用，連工帶料				-	CB201,#含採光罩
					-	施工用
壹.一.(一).20	防墜網，室內景觀區挑空區施工中防墜網	M2	142.00		-	0532800042-
	，連工帶料				-	CB201,#2、4樓層
					-	施作
壹.一.(一).21	施工輔助設施，室內祭祀大廳挑空區施工	M2	426.00		-	0154000002-
	架及頂部滿舖天棚架，租用，連工帶料				-	CB202,#含平頂裝
					-	修用
壹.一.(一).22	施工輔助設施，室內祭祀大廳挑空區支撐	M3	588.00		-	0154000003-
	架，租用，連工帶料				-	CB203,#
壹.一.(一).23	施工輔助設施，電梯昇降道挑空支撐架，	M3	225.00		-	0154000003-
	租用，連工帶料				-	CB204,#
壹.一.(一).24	施工輔助設施，外牆挑空區支撐架，租用	M3	768.00		-	0154000003-
					-	CB205
壹.一.(一).25	施工輔助設施，挑空區內部施工架(裝修用	組	30.00		-	0154000008-
	)，移動式使用				-	CB201,#,*
壹.一.(一).26	袪水，抽排水工程(含基礎開挖期間抽排水	式	1.00		-	0224000004-02,#
	及雨季防洪措施、設備及電費或抽排水電				-	,*
	源租用發電機及佈線及配線及柴油..等)				-
壹.一.(一).27	施工照相及攝錄影，「工地成長錄影系統	式	1.00		-	0132100004-
	，（完工提供30分鐘剪輯配樂檔）」及「				-	CB201,#
	工地即時影像系統CCTV遠端監控系統」及				-
	「空氣品質感測器」				-
壹.一.(一).28	施工測量，測量放樣控制點及保護措施，	式	1.00		-	0172500004-1
	連工帶料				-
壹.一.(一).29	工程施工前鄰近建築物現況調查，連工帶	式	1.00		-	0229100004-
	料(鄰房鑑定)				-	ZY01,*
	小計				-
壹.一.(二)	開挖、擋土及安全措施工程		1.00	-	-
壹.一.(二).1	基礎工程		1.00	-	-
壹.一.(二).1.1	構造物開挖，土石方開挖(實方)	M3	11,052.00		-	0231600003-
					-	yj01,基礎,*
壹.一.(二).1.2	構造物回填，土石方回填(實方)，含分層	M3	851.00		-	0231700003-
	夯實				-	CB204
壹.一.(二).1.3	回填土方暫置，小搬運及防塵措施	M3	851.00		-	0231723003-
					-	CB201
壹.一.(二).1.4	構造物棄方，土石棄方運費及合法證明(實	M3	10,201.00		-	0231700003-
	方)				-	CH01,因為墓地土
					-	方，不繳庫編列
	小計				-
壹.一.(二).2	護坡，噴凝土(2~3cm)		1.00	-	-
壹.一.(二).2.1	護坡，結構開挖邊坡噴凝土保護坡道(2~	M2	445.00		-	0237200002-
	3cm)，連工帶料				-	CB201
壹.一.(二).2.2	護坡，擋土牆開挖邊坡噴凝土保護坡道(2~	M2	4,408.00		-	0237200002-
	3cm)，連工帶料				-	CB202
壹.一.(二).2.3	護坡，擋土柱間隙邊坡噴凝土保護坡道(2~	M2	222.00		-	0237200002-
	3cm)，連工帶料				-	CB203,#
	小計				-
壹.一.(二).3	擋土牆工程		1.00	-	-
壹.一.(二).3.1	開挖支撐及保護，擋土牆土石方開挖(實方	M3	17,491.00		-	0226000003-
	)				-	CB201,*
壹.一.(二).3.2	開挖支撐及保護，擋土牆土石方回填(實方	M3	14,372.00		-	0226000003-
	)，含分層夯實				-	CB202,#
壹.一.(二).3.3	回填土方暫置，小搬運及防塵措施	M3	14,372.00		-	0231723003-
					-	CB201
壹.一.(二).3.4	開挖支撐及保護，擋土牆土石棄方運費及	M3	3,119.00		-	0226000003-
	合法證明(實方)				-	CB203
壹.一.(二).3.5	鋼筋，SD420W，4200kg/cm2鋼筋及彎紮組	T	210.00		-	0321060005-
	立#3以上，擋土牆工程				-	CB209,*
壹.一.(二).3.6	普通模板含組立，擋土牆工程	M2	3,594.00		-	0311010002-
					-	CB201,#,*
壹.一.(二).3.7	結構用混凝土，140kgf/cm2，預拌混凝土	M3	73.00		-	0331003003-
	含澆置，擋土牆工程				-	CB201,*
壹.一.(二).3.8	結構用混凝土，280kgf/cm2，預拌混凝土	M3	1,828.00		-	0331007003-
	含澆置，擋土牆工程				-	CB201,#,*
壹.一.(二).3.9	T型排水器，含Ø10cm PVC洩水管，連工帶	M	519.00		-	0283919001-
	料				-	CB201,#
壹.一.(二).3.10	擋土牆排水，30cm厚濾層，連工帶料	M2	883.00		-	03150C0008-
					-	CB201,#
壹.一.(二).3.11	止水帶，三球型PVC止水帶(150mm*9mm)	M	117.00		-	0315020001-
					-	fp201,*
壹.一.(二).3.12	混凝土附屬品，伸縮縫處理，連工帶料	M	57.00		-	0315030001-
					-	CB201
壹.一.(二).3.13	混凝土附屬品，收縮縫處理，連工帶料	處	6.00		-	0315030001-
					-	CB202,#
	小計				-
壹.一.(二).4	擋土柱工程		1.00	-	-
壹.一.(二).4.1	開挖支撐及保護，擋土柱，機械開挖一字	M	346.00		-	0226000001-
	型擋土柱120*40				-	CB204,#
壹.一.(二).4.2	開挖支撐及保護，擋土柱，機械開挖L型擋	M	27.00		-	0226000001-
	土柱(90+125)*40				-	CB203,#
壹.一.(二).4.3	開挖支撐及保護，機械開挖壓樑40*60	M	100.00		-	0226000001-
					-	CB205,#
壹.一.(二).4.4	構造物棄方，土石棄方運費及合法證明(實	M3	176.00		-	0231700003-
	方)，擋土柱工程				-	CB203
壹.一.(二).4.5	鋼筋，SD280，2800kg/cm2鋼筋及彎紮組立	T	10.00		-	0321030005-
	#3~#5以下，擋土柱及壓樑工程				-	CB203,#,*
壹.一.(二).4.6	鋼筋，SD420W，4200kg/cm2鋼筋及彎紮組	T	20.00		-	0321060005-
	立#6~#10以上，擋土柱及壓樑工程				-	CB203,#,*
壹.一.(二).4.7	結構用混凝土，245kgf/cm2，預拌混凝土	M3	223.00		-	0331007003-
	含澆置，擋土柱及壓樑工程				-	CB204,#,*
壹.一.(二).4.8	擋土柱及擋土壓樑必要之夾板側模	M2	588.00		-	0311020002-
					-	CB201
	小計				-
壹.一.(二).5	基樁工程		1.00	-	-
壹.一.(二).5.1	開挖支撐及保護，100CM∮全套管基樁鑽掘	支	16.00		-	022600000B-
	L=1000CM(含套管保護、垂直度檢測、必要				-	CB201,#
	之空打...等)，含機具動員費及退場				-
壹.一.(二).5.2	鋼筋，鋼筋間隔器，PL 6×30 SPACER@	組	320.00		-	0321000008-
	2000mm				-	CB201,#
壹.一.(二).5.3	鋼筋，SD420W，4200kg/cm2鋼筋及彎紮組	T	25.00		-	0321060005-
	立#3~#10以上，基樁工程				-	CB204,#,*
壹.一.(二).5.4	結構用混凝土，280kgf/cm2，預拌混凝土	M3	135.00		-	0331007003-
	含澆置，基樁工程				-	CB203,#,*
壹.一.(二).5.5	構造物棄方，土石棄方運費及合法證明(實	M3	135.00		-	0231700003-
	方)，基樁工程				-	CB206
壹.一.(二).5.6	PVC管埋設，L=1100cm，連工帶料	支	64.00		-	026090004B-
					-	CB201
壹.一.(二).5.7	全套管式鑽掘混凝土基樁，完整性試驗(超	支	2.00		-	024690050B-01
	音波檢測)				-
壹.一.(二).5.8	全套管式鑽掘混凝土基樁，樁頭處理，打	支	16.00		-	024690050B-
	除及運棄				-	CB201,#
	小計				-
壹.一.(二).6	安全支撐		1.00	-	-
壹.一.(二).6.1	開挖支撐及保護，H-250*250*9*14，圍令	M	95.00		-	0226000001-
	橫擋，含三角架、化學錨栓、螺栓				-	CB201,#
	......等				-
壹.一.(二).6.2	開挖支撐及保護，H-250*250*9*14，斜撐	M	93.00		-	0226000001-
	，含螺栓......等				-	CB202,#
壹.一.(二).6.3	鋼筋，SD280，2800kg/cm2鋼筋及彎紮組立	T	2.00		-	0321030005-
	#3~#5以下(SD280)，安全支撐工程				-	CB204,#,*
壹.一.(二).6.4	金屬材料，斜撐切除損料H-250*250*9*14	kg	1,214.00		-	0506000009-
					-	CB201
壹.一.(二).6.5	結構用混凝土，245kg/cm2預拌混凝土含澆	M3	26.00		-	03310050Z3-
	置(反力墩及背填)				-	CB201,#,*
	小計				-
壹.一.(二).7	室外梯、坡道及週邊工程		1.00	-	-
壹.一.(二).7.1	構造物開挖，土石方開挖(實方)，室外梯	M3	387.00		-	0231600003-
	、坡道及週邊工程				-	CB204,*
壹.一.(二).7.2	構造物回填，土石方回填(實方)，含分層	M3	294.00		-	0231700003-
	夯實，室外梯、坡道及週邊工程				-	CB205
壹.一.(二).7.3	回填土方暫置，小搬運及防塵措施，室外	M3	294.00		-	0231723003-
	梯、坡道及週邊工程				-	CB203
壹.一.(二).7.4	構造物棄方，土石棄方運費及合法證明(實	M3	94.00		-	0231700003-
	方)，室外梯、坡道及週邊工程				-	CB207
壹.一.(二).7.5	鋼筋，SD420W，4200kg/cm2鋼筋及彎紮組	T	19.00		-	0321060005-
	立#3~#10，室外梯、坡道及週邊工程				-	CB207,#,*
壹.一.(二).7.6	普通模板含組立，室外梯、坡道及週邊工	M2	539.00		-	0311010002-
	程				-	CB207,#,*
壹.一.(二).7.7	結構用混凝土，140kgf/cm2，預拌混凝土	M3	20.00		-	0331003003-
	含澆置，室外梯、坡道及週邊工程				-	CB205,#PC,*
壹.一.(二).7.8	結構用混凝土，280kgf/cm2，預拌混凝土	M3	134.00		-	0331007003-
	含澆置，室外梯、坡道及週邊工程				-	CB208,#,*
	小計				-
壹.一.(二).8	職業安全衛生、開口防護措施		1.00	-	-
壹.一.(二).8.1	職業安全衛生，開口防護措施，擋土牆開	M	250.00		-	01574C0001-
	挖四周安全欄杆+踢腳板+防墜網				-	CB201,#租用,含
					-	拆除及施工中維
					-	護
壹.一.(二).8.2	職業安全衛生，開口防護措施，擋土柱開	M	105.00		-	01574C0001-
	挖四周安全欄杆+踢腳板+防墜網				-	CB202,#租用,含
					-	拆除及施工中維
					-	護
壹.一.(二).8.3	職業安全衛生，開口防護措施，斜坡明挖	M	112.00		-	01574C0001-
	四周安全欄杆+踢腳板+防墜網				-	CH01,#租用,含拆
					-	除及施工中維護
	小計				-
壹.一.(二).9	開挖安全監測系統		1.00	-	-
壹.一.(二).9.1	監測儀器，建物傾斜計	式	1.00		-	0249500004-
					-	CB202,#,*
壹.一.(二).9.2	監測儀器，水位觀測井，觀測井水位計	式	1.00		-	02495E0004-
					-	CB201,*
壹.一.(二).9.3	監測儀器，擋土壁傾斜管，傾斜管安裝費(	處	6.00		-	024950000A-
	10m)				-	CB202
壹.一.(二).9.4	監測儀器，通訊費及後端物聯網資料庫網	式	1.00		-	0249500004-
	頁系統				-	CB204,#,*
壹.一.(二).9.5	監測儀器，人工量測費用(支撐應變計、沉	式	1.00		-	0249500004-
	陷觀測釘)				-	CB208,#,*
壹.一.(二).9.6	監測儀器，監測資料報告彙整	式	1.00		-	0249500004-
					-	CB209,#,*
	小計				-
	小計				-
壹.一.(三)	結構體工程		1.00	-	-
壹.一.(三).1	施工測量，放樣(樓地板面積)	M2	8,397.00		-	0172500002-
					-	ZY01,*
壹.一.(三).2	普通模板含組立	M2	21,456.00		-	0311010002,#,*
壹.一.(三).3	襯夾板模板含組立	M2	6,685.00		-	0311020002-
					-	WF111,*
壹.一.(三).4	鋼筋，SD420W，4200kg/cm2鋼筋及彎紮組	T	1,415.00		-	0321060005-
	立#3~#10				-	CB205,梁.柱.版
					-	.牆,*
壹.一.(三).5	結構用混凝土，140kgf/cm2，預拌混凝土	M3	209.00		-	0331003003-
	含澆置				-	ZY01,#PC,*
壹.一.(三).6	結構用混凝土，280kgf/cm2，預拌混凝土	M3	1,737.00		-	0331007003-
	含澆置				-	ZY01,#,*
壹.一.(三).7	結構用混凝土，350kgf/cm2，預拌混凝土	M3	4,723.00		-	03310090a3-
	含澆置				-	CH01,*
壹.一.(三).8	建築用混凝土，廁所10∮點焊鋼絲網@	M3	6.00		-	0333000003-
	15cm雙層填輕質混凝土，連工帶料				-	ZY01,#
壹.一.(三).9	建築用混凝土，輕質填充材	式	1.00		-	0333000004-
					-	CB201,#
壹.一.(三).10	鋼筋，鋼筋續接器，柱續接器#8轉T頭	組	852.00		-	0321003008-
					-	ZY03,#,*
壹.一.(三).11	鋼筋，鋼筋續接器，柱續接器#8轉#/8	組	1,164.00		-	0321003008-
					-	ZY02,#,*
壹.一.(三).12	鋼筋，鋼筋續接器，柱續接器#10轉T頭	組	320.00		-	0321003008-
					-	ZY06,#,*
壹.一.(三).13	鋼筋，鋼筋續接器，柱續接器#10轉#8	組	756.00		-	0321003008-
					-	CB201,#,*
壹.一.(三).14	鋼筋，鋼筋續接器，柱續接器#10轉#/10	組	1,500.00		-	0321003008-
					-	ZY05,#,*
壹.一.(三).15	鋼筋，鋼筋續接器，柱續接器#11轉T頭	組	12.00		-	0321003008-
					-	CB202,#,*
壹.一.(三).16	鋼筋，鋼筋續接器，柱續接器#11轉#10	組	176.00		-	0321003008-
					-	CB203,#,*
壹.一.(三).17	鋼筋，鋼筋續接器，柱續接器#11轉#/11	組	376.00		-	0321003008-
					-	CB204,#,*
壹.一.(三).18	建築鋼結構，鋼構工程，鋼骨加工及組立(	T	5.00		-	0512400005-
	含接合板、加勁板、腹板…等)				-	wf101,#,*
壹.一.(三).19	鋼材專業塗裝，鋼構1小時防火時效防火漆	M2	113.00		-	0997000002-01,#
	及耐候面漆(面色另選)，連工帶料				-	,*
壹.一.(三).20	無收縮水泥砂漿	式	1.00		-	0360100004-
					-	ZY01,#
壹.一.(三).21	建築鋼結構，基礎螺栓，連工帶料	支	40.00		-	051240000A-
					-	ZY01,#
壹.一.(三).22	建築鋼結構，高強度螺栓，高拉力螺栓，	支	128.00		-	051246000A-
	連工帶料				-	ch001
壹.一.(三).23	止水帶，三球型PVC止水帶(230mm*9mm)	M	538.00		-	0315020001-
					-	CB201,*
壹.一.(三).24	混凝土表面處理，混凝土澆置面整體粉光	M2	8,397.00		-	0336070002-
	，連工帶料，含標高器				-	CB201,#
壹.一.(三).25	造型牆BOX中空體積	式	1.00		-	0336070004-
					-	CB201,#
	小計				-
壹.一.(四)	裝修工程		1.00	-	-
壹.一.(四).1	隔間及小室，輕質隔間牆	M2	11.00		-	1015000002-
					-	CB201,*
壹.一.(四).2	隔間及小室，管道間牆	M2	216.00		-	1015000202-
					-	ZY01,#,*
壹.一.(四).3	磨石子地磚，F1 1:3水泥砂漿+透心磨石	M2	5,237.00		-	0942100002-
	子地磚45*45㎝±(光面、色另選)				-	sd301,#,*
壹.一.(四).4	磨石子地磚，F2 1:3水泥砂漿+透心磨石	M2	45.00		-	0942100002-
	子地磚45*45㎝±(止滑面、色另選)				-	sd302,#,*
壹.一.(四).5	舖地磚，F3 1:2 防水水泥砂漿+ 止滑石英	M2	109.00		-	0934100002-
	磚 30*30cm± (色另選)，小便斗下方60*				-	CB201,#,*
	60cm±拋光石英磚(深色系，色另選)				-
壹.一.(四).6	磨石子地磚，F4 1:3水泥砂漿+透心磨石	M2	125.00		-	0942100002-
	子樓梯磚(止滑面、色另選)				-	CB201,#樓梯平台
					-	,*
壹.一.(四).7	磨石子地磚，F4-1 1:3水泥砂漿+透心磨	M2	201.00		-	0942100002-
	石子樓梯磚(止滑面、色另選)，具止滑溝				-	CB202,#樓梯階梯
	槽				-	,*
壹.一.(四).8	高壓混凝土地磚，F5 1:2防水水泥砂漿+	M2	147.00		-	0278600002-
	崗石磚(詳景觀圖說)，連工帶料				-	CB201,有地下室
					-	頂版區域
壹.一.(四).9	環氧樹脂砂漿地坪，F6 3mm環氧樹脂砂漿	M2	1,805.00		-	0962200002-
	地坪(色另選)				-	CB202,#,*
壹.一.(四).10	舖地磚，F7 1:2防水水泥砂漿打底+止滑	M2	57.00		-	0934100002-
	石英磚10*10㎝±(色另選)				-	CB202,#,*
壹.一.(四).11	油漆，無障礙樓梯透心磨石子樓梯磚止滑	式	1.00		-	0991000004-
	溝槽油漆				-	CB201
壹.一.(四).12	水箱內部1:2防水水泥砂漿打底+亮面方塊	M2	107.00		-	0934100002-
	磚10*10cm±(密貼)(五面)，連工帶料				-	CB23,#
壹.一.(四).13	水泥砂漿粉刷，W1 1:3水泥砂漿打底含粉	M2	5,722.00		-	0922000002-
	光+批土刷水性水泥漆(一底二度,綠建材,				-	sd301,#,*
	平光面,白色系)，RC柱牆區域				-
壹.一.(四).14	水泥漆，W1-1 批土刷水性水泥漆(一底二	M2	176.00		-	0991200002-
	度,綠建材,平光面,色另選)，輕隔間區域				-	CB201,#,*
壹.一.(四).15	鋪貼壁磚，W3 1:3水泥砂漿打底+石英噴	M2	215.00		-	0931000002-
	墨壁磚30*60㎝±(白色系灰黑色淡紋，白				-	CB201,#
	水泥)，連工帶料				-
壹.一.(四).16	鋪貼壁磚，W4 1:2防水水泥砂漿打底+壁磚	M2	314.00		-	0931000002-
	30*60㎝±(淺灰色系,水泥本色勾縫)，				-	CB203,#,*
	RC柱牆區域				-
壹.一.(四).17	鋪貼壁磚，W4-1 溢膠泥+壁磚30*60㎝±(	M2	9.00		-	0931000002-
	淺灰色系,水泥本色勾縫)，輕隔間區域，				-	CB204,#
	連工帶料				-
壹.一.(四).18	鋪貼壁磚，W5a及W5b 1:2防水水泥砂漿打	M2	3,805.00		-	0931000002-
	底+丁掛磚/還原復古磚(A/B，色另選)				-	CB205,#,*
壹.一.(四).19	水泥砂漿粉刷，W6 牆面1:2防水水泥砂漿	M2	2,332.00		-	0922000002-
	打底含粉光+外牆塗料(仿清水模面，色另				-	CB206,#,*
	選)，具螺栓孔				-
壹.一.(四).20	鋪貼壁磚，W7 彈泥防水塗佈二度+乾掛式	M2	596.00		-	0931000002-
	板岩磚60*120cm(色另選)，含必要的不銹				-	CB206,#
	鋼骨架或不銹鋼角鋼或另件				-
壹.一.(四).21	室內廁所陽角處鋁質轉角收邊條，連工帶	式	1.00		-	081300000004-
	料				-	CH01,#
壹.一.(四).22	砌紅磚，清水磚，西向牆面 造型清水磚牆	式	1.00		-	0421140004-
	(特燒色)，含必要的不銹鋼另件				-	CB201,#,*
壹.一.(四).23	水泥砂漿粉刷，西向清水磚牆砌磚前1:2防	M2	368.00		-	0922000002-
	水水泥砂漿粉光				-	CB208,#
壹.一.(四).24	砌紅磚，清水磚，南向牆面 鏤空穿透造型	式	1.00		-	0421140004-
	清水磚牆，含必要的不銹鋼另件				-	CB202,#,*
壹.一.(四).25	水泥漆，C1 平頂磨平批土刷水性水泥漆(	M2	4,007.00		-	0991200002-
	一底二度,綠建材,平光面,白色系)				-	CB202,#,*
壹.一.(四).26	水泥砂漿粉刷，C2 1:3水泥砂漿打底含粉	M2	1,648.00		-	0922000002-
	光+批土刷水性水泥漆(樑及梯背.側)(一底				-	CB203,#,*
	二度,綠建材,平光面,色另選)				-
壹.一.(四).27	天花板，C3 暗架矽酸鈣天花板+表面批土	M2	2,097.00		-	0950000002-
	刷水泥漆				-	CB201,#,*
壹.一.(四).28	天花板，C4 明架岩棉天花板60*60㎝(色	M2	510.00		-	0950000002-
	另選，綠建材)				-	CB202,#,*
壹.一.(四).29	天花板，C5 明架矽酸鈣天花板60*60㎝±	M2	109.00		-	0950000002-
	(綠建材)				-	CB203,#,*
壹.一.(四).30	天花板，C6 防颱型長條鋁質企口天花板(	M2	139.00		-	0950000002-
	色另選)				-	CB204,#,*
壹.一.(四).31	天花板，C7 造型天花板	M2	96.00		-	0950000002-
					-	CB207,#
壹.一.(四).32	水泥砂漿粉刷，平頂磨平批土刷外牆塗料(	M2	190.00		-	0922000002-
	仿清水模面，色另選)				-	CB212,#
壹.一.(四).33	窗簾盒+表面批土刷水泥漆，連工帶料	M	132.00		-	0905030001-
					-	FP202,#
壹.一.(四).34	水泥砂漿粉刷，T1 踢腳，批土刷水性水泥	M	1,590.00		-	0922000001-
	漆 H=10㎝(一底二度,平光面,色另選)，				-	CB201,#
	RC柱牆區域，連工帶料				-
壹.一.(四).35	水泥砂漿粉刷，T1-1 踢腳，批土刷水性	M	52.00		-	0922000001-
	水泥漆 H=10㎝(一底二度,平光面,色另選)				-	CB202,#
	，輕隔間區域，連工帶料				-
壹.一.(四).36	水泥砂漿粉刷，T2 踢腳，1:3水泥砂漿打	M2	337.00		-	0922000002-
	底含粉光+批土刷油性水泥漆 H=130㎝(一				-	CB204,#,*
	底二度,平光面,色另選)，停車空間RC柱牆				-
	區域				-
壹.一.(四).37	水泥砂漿粉刷，T2-1 踢腳，批土刷油性水	M2	8.00		-	0922000002-
	泥漆 H=130㎝(一底二度,平光面,色另選)				-	CB205,#,*
	，停車空間輕隔間區域				-
壹.一.(四).38	舖地磚，T3 踢腳，止滑石英磚10*10㎝±	M	57.00		-	0934100002-
	(色樣同F8) H=10㎝±，連工帶料				-	CB204,#
壹.一.(四).39	鋪貼壁磚，T4 踢腳，石英噴墨壁磚(色另	M	67.00		-	0931000001-
	選) H配合整磚，連工帶料				-	CB201,#
壹.一.(四).40	警示帶，人造石警示磚(機切條紋面)，30*	塊	16.00		-	0250600002-
	135cm				-	wf101,*
壹.一.(四).41	警示帶，人造石警示磚(機切條紋面)，30*	塊	5.00		-	0250600002-
	60cm				-	wf103,*
	小計				-
壹.一.(五)	防水隔熱工程		1.00	-	-
壹.一.(五).1	防潮，R1景觀防水隔熱層(配合綠建築報告	M2	89.00		-	0711000002-
	書,反貼式5cm PS隔熱板+暗架纖維水泥板				-	CB215,#,*
	天花板)				-
壹.一.(五).2	防潮，R2 屋頂平台防水層隔熱層(配合綠	M2	1,341.00		-	0711000002-
	建築報告書,隔熱磚)				-	CB205,#,*
壹.一.(五).3	防潮，R3景觀覆土區/花台區防水層	M2	594.00		-	0711000002-
					-	CB211,#,*
壹.一.(五).4	防潮，R4.1景觀水池防水層	M2	495.00		-	0711000002-
					-	CB203,#1F景觀水
					-	池,*
壹.一.(五).5	防潮，R4.2景觀面磚區防水層	M2	261.00		-	0711000002-
					-	CB20,#,*
壹.一.(五).6	防水水泥砂漿粉刷，電梯機坑1:2防水粉刷	M2	31.00		-	0711220002-
					-	CB202,#,*
壹.一.(五).7	防水水泥砂漿粉刷，消防水池1:2防水粉刷	M2	390.00		-	0711220002-
					-	CB204,*
壹.一.(五).8	防水水泥砂漿粉刷，油水分離槽、集水池	M2	55.00		-	0711220002-
	1:2防水粉刷				-	CB205,*
壹.一.(五).9	防水水泥砂漿粉刷，雨水回收池、雨水過	M2	261.00		-	0711220002-
	濾後暫存槽1:2防水粉刷				-	CB201,#,*
壹.一.(五).10	防水水泥砂漿粉刷，車道雨水池1:2防水粉	M2	23.00		-	0711220002-
	刷				-	CB206,#,*
壹.一.(五).11	防潮，廁所防水層，地坪及牆面上牆	M2	253.00		-	0711000002-
	1.4M，含角隅處理				-	CB202,#H=1.4M,*
壹.一.(五).12	防潮，陽台/露臺防水層，地坪及牆面上牆	M2	73.00		-	0711000002-CB-
	0.3M，含角隅處理				-	201,#H=0.3M,*
壹.一.(五).13	防潮，屋頂平台女兒牆或泛水墩防水	M2	235.00		-	0711000002-
					-	CB206,#H=0.3M,*
壹.一.(五).14	防潮，設備區平台(屋頂太陽能基座)防水	M2	247.00		-	0711000002-
					-	CB207,#,*
壹.一.(五).15	防潮，樓層接縫防水層	M	2,366.00		-	0711000001-
					-	WF101,#,*
壹.一.(五).16	防潮，窗框四周(30cm)防水層	M	1,432.00		-	0711000001-
					-	WF102,#,*
壹.一.(五).17	防潮，地下室外牆明挖式防水層	M2	951.00		-	0711000002-
					-	CB209,#,*
	小計				-
壹.一.(六)	門窗工程		1.00	-	-
壹.一.(六).1	防火金屬門扇及門樘，（推開式，單扇平	組	9.00		-	081702000008-
	版），D1單開烤漆防火門，F60A，具遮煙				-	CB201,#,*
	性(120*220)cm，含五金系統				-
壹.一.(六).2	防火金屬門扇及門樘，（推開式，單扇平	組	8.00		-	081702000008-
	版），D1a單開烤漆防火門，F60A，具遮煙				-	CB202,#,*
	性(100*220)cm，含五金系統				-
壹.一.(六).3	防火金屬門扇及門樘，（推開式，單扇平	組	2.00		-	081702000008-
	版），D1b單開烤漆防火門，F60A，具遮煙				-	CB203,#,*
	性(120*220)cm，含五金系統				-
壹.一.(六).4	木門，鋁框，D2鋁框蜂巢板橫拉門(100*	樘	3.00		-	08210200000A-
	220)cm，含五金系統				-	CB305,#,*
壹.一.(六).5	防火金屬門扇及門樘，（推開式，雙扇平	組	1.00		-	081703000B08-
	版），F60A，具遮煙性，D3雙開烤漆防火				-	CB203,#,*
	門(160*220)cm，含五金系統				-
壹.一.(六).6	木門，鋁框，D4鋁框蜂巢板門+手動活動鋁	樘	6.00		-	08210200000A-
	百葉(100*320)cm，含五金系統及視窗玻璃				-	CB307,#,*
壹.一.(六).7	木門，鋁框，D4a鋁框蜂巢板門+手動活動	樘	2.00		-	08210200000A-
	鋁百葉(120*320)cm，含五金系統及視窗玻				-	CB308,#,*
	璃				-
壹.一.(六).8	防火金屬門扇及門樘，（推開式，雙扇平	組	2.00		-	081703000B08-
	版），F60A，具遮煙性，D6雙開烤漆防火				-	CB204,#,*
	門(200*220)cm				-
壹.一.(六).9	防火金屬門扇及門樘，（橫拉式，單扇平	組	1.00		-	081705000008-
	版），D7台電專用配電室烤漆鋼板門，				-	CB210,#,*
	F60A，具遮煙性(180*220)cm				-
壹.一.(六).10	防火金屬門扇及門樘，（推開式，雙扇平	組	5.00		-	081703000B08-
	版），F60A，具遮煙性，D8雙開烤漆防火				-	CB211,#,*
	門(210*220)cm，含五金系統				-
壹.一.(六).11	鋁窗，W1粉體塗裝鋁窗(480*320)cm，含玻	樘	2.00		-	08520000000A-
	璃及五金，玻璃相關係數需符合圖說規範				-	CB213,#,*
	要求				-
壹.一.(六).12	鋁窗，W1a粉體塗裝鋁窗(480*310)cm，含	樘	4.00		-	08520000000A-
	玻璃及五金，玻璃相關係數需符合圖說規				-	CB222,#,*
	範要求				-
壹.一.(六).13	鋁窗，W2粉體塗裝鋁窗(1115*320)cm，含	樘	1.00		-	08520000000A-
	玻璃及五金，玻璃相關係數需符合圖說規				-	CB214,#,*
	範要求				-
壹.一.(六).14	鋁窗，W2a粉體塗裝鋁窗(1115*310)cm，含	樘	1.00		-	08520000000A-
	玻璃及五金，玻璃相關係數需符合圖說規				-	CB237,#,*
	範要求				-
壹.一.(六).15	鋁窗，W3粉體塗裝鋁窗(1092.5*320)cm，	樘	1.00		-	08520000000A-
	含玻璃及五金，玻璃相關係數需符合圖說				-	CB215,#,*
	規範要求				-
壹.一.(六).16	鋁窗，W3a粉體塗裝鋁窗(1092.5*310)cm，	樘	1.00		-	08520000000A-
	含玻璃及五金，玻璃相關係數需符合圖說				-	CB238,#,*
	規範要求				-
壹.一.(六).17	鋁窗，W4粉體塗裝鋁窗(325*320)cm，含玻	樘	1.00		-	08520000000A-
	璃及五金，玻璃相關係數需符合圖說規範				-	CB216,#,*
	要求				-
壹.一.(六).18	鋁窗，W4a粉體塗裝鋁窗(325*310)cm+鋁百	樘	1.00		-	08520000000A-
	葉窗，含玻璃及五金，玻璃相關係數需符				-	CB217,#,*
	合圖說規範要求				-
壹.一.(六).19	鋁窗，W4b粉體塗裝鋁窗(325*310)cm，含	樘	2.00		-	08520000000A-
	玻璃及五金，玻璃相關係數需符合圖說規				-	CB239,#,*
	範要求				-
壹.一.(六).20	鋁窗，W5粉體塗裝鋁窗(2375*105)cm，含	樘	1.00		-	08520000000A-
	玻璃及五金，玻璃相關係數需符合圖說規				-	CB218,#,*
	範要求				-
壹.一.(六).21	鋁窗，W6粉體塗裝鋁窗+粉體塗裝防颱鋁百	樘	6.00		-	08520000000A-
	葉窗(130*320)cm，含玻璃及五金，附不銹				-	CB219,#,*
	鋼防蟲網，玻璃相關係數需符合圖說規範				-
	要求				-
壹.一.(六).22	鋁窗，W6a粉體塗裝鋁窗(130*105)cm，含	樘	1.00		-	08520000000A-
	玻璃及五金，玻璃相關係數需符合圖說規				-	CB220,#,*
	範要求				-
壹.一.(六).23	鋁窗，W7粉體塗裝鋁窗(635*320)cm，含玻	樘	1.00		-	08520000000A-
	璃及五金，玻璃相關係數需符合圖說規範				-	CB221,#,*
	要求				-
壹.一.(六).24	鋁門窗，W9粉體塗裝鋁門窗+粉體塗裝防颱	樘	1.00		-	08050200000A-
	鋁百葉窗(150*320)cm，含玻璃及五金，附				-	CB222,#,*
	不銹鋼防蟲網，玻璃相關係數需符合圖說				-
	規範要求				-
壹.一.(六).25	鋁窗，W10粉體塗裝鋁窗(725*105)cm，含	樘	1.00		-	08520000000A-
	玻璃及五金，玻璃相關係數需符合圖說規				-	CB223,#,*
	範要求				-
壹.一.(六).26	鋁窗，W11粉體塗裝鋁窗(565*310)cm，含	樘	3.00		-	08520000000A-
	玻璃及五金，玻璃相關係數需符合圖說規				-	CB224,#,*
	範要求				-
壹.一.(六).27	鋁窗，W12粉體塗裝鋁窗(910*310)cm，含	樘	3.00		-	08520000000A-
	玻璃及五金，玻璃相關係數需符合圖說規				-	CB225,#,*
	範要求				-
壹.一.(六).28	鋁窗，W13粉體塗裝鋁窗((80+1152.5+480+	樘	2.00		-	08520000000A-
	1175)*310)cm，含玻璃及五金，玻璃相關				-	CB226,#,*
	係數需符合圖說規範要求				-
壹.一.(六).29	鋁窗，W14粉體塗裝鋁窗(900*310)cm，含	樘	6.00		-	08520000000A-
	玻璃及五金，玻璃相關係數需符合圖說規				-	CB227,#,*
	範要求				-
壹.一.(六).30	鋁窗，W14a粉體塗裝鋁窗(890*310)cm，含	樘	5.00		-	08520000000A-
	玻璃及五金，玻璃相關係數需符合圖說規				-	CB228,#,*
	範要求				-
壹.一.(六).31	鋁窗，W16粉體塗裝鋁窗(170*310)cm，含	樘	3.00		-	08520000000A-
	玻璃及五金，玻璃相關係數需符合圖說規				-	CB230,#,*
	範要求				-
壹.一.(六).32	鋁窗，W17粉體塗裝鋁窗(200*310)cm，含	樘	9.00		-	08520000000A-
	玻璃及五金，玻璃相關係數需符合圖說規				-	CB231,#,*
	範要求				-
壹.一.(六).33	鋁窗，W18粉體塗裝鋁窗(1076*310)cm，含	樘	6.00		-	08520000000A-
	玻璃及五金，玻璃相關係數需符合圖說規				-	CB232,#,*
	範要求				-
壹.一.(六).34	鋁窗，W19粉體塗裝鋁窗(1092.5*310)cm，	樘	1.00		-	08520000000A-
	含玻璃及五金，玻璃相關係數需符合圖說				-	CB233,#,*
	規範要求				-
壹.一.(六).35	鋁窗，W20粉體塗裝鋁窗(1092.5*310)cm，	樘	1.00		-	08520000000A-
	含玻璃及五金，玻璃相關係數需符合圖說				-	CB234,#,*
	規範要求				-
壹.一.(六).36	鋁窗，W21粉體塗裝鋁窗(1092.5*310)cm，	樘	1.00		-	08520000000A-
	含玻璃及五金，玻璃相關係數需符合圖說				-	CB235,#,*
	規範要求				-
壹.一.(六).37	鋁窗，W22粉體塗裝鋁窗(890*310)cm，含	樘	1.00		-	08520000000A-
	玻璃及五金，玻璃相關係數需符合圖說規				-	CB236,#,*
	範要求				-
壹.一.(六).38	鋁門窗，DW1粉體塗裝鋁門窗(290*320)	樘	1.00		-	08050200000A-
	cm，含玻璃及五金，玻璃相關係數需符合				-	CB237,#,*
	圖說規範要求				-
壹.一.(六).39	鋁門窗，DW2粉體塗裝鋁門窗((1060+15+	樘	1.00		-	08050200000A-
	787.5)*320)cm，含玻璃及五金，玻璃相關				-	CB238,#,*
	係數需符合圖說規範要求				-
壹.一.(六).40	不銹鋼捲門，SD1不鏽鋼電動捲門(275*	樘	2.00		-	08332000000A-
	275+捲箱h≒45)cm，含安全防護感應系統				-	CB201,#,*
壹.一.(六).41	不銹鋼捲門，SD2不鏽鋼電動捲門(580*	樘	1.00		-	08332000000A-
	237+捲箱h≒63)cm，含安全防護感應系統				-	CB202,#,*
壹.一.(六).42	不銹鋼捲門，SD3不鏽鋼電動捲門(160*	樘	1.00		-	08332000000A-
	250+捲箱h≒70)cm，含安全防護感應系統				-	CB203,#,*
壹.一.(六).43	鋼門扇及門樘，SL1管道間維修門(F60A)(	樘	8.00		-	08110000000A-
	60*80)cm，含五金系統				-	CB201,#,*
壹.一.(六).44	鋼窗，AW1鍍鋅鋼板防火封門(65*65)cm*2(	樘	2.00		-	08510800000A-
	上下各一樘)				-	CB201,#,*
壹.一.(六).45	鋁質百葉窗，AW2粉體塗裝防颱鋁百葉窗(	樘	1.00		-	10213000001-
	225*105)cm*2(左上右下各一樘)，附不銹				-	CB201,#,*
	鋼防蟲網				-
壹.一.(六).46	鋁質百葉窗，AW3粉體塗裝防颱鋁百葉窗(	樘	1.00		-	10213000001-
	235*120)cm，附不銹鋼防蟲網				-	CB202,#,*
壹.一.(六).47	鋁質百葉窗，AW4粉體塗裝防颱鋁百葉窗(	樘	1.00		-	10213000001-
	185*105)cm，附不銹鋼防蟲網				-	CB203,#,*
壹.一.(六).48	鋁質百葉窗，電梯昇降道防颱百葉(45*45)	樘	2.00		-	10213000001-
	cm				-	CB204,#
壹.一.(六).49	金屬製品，W5、W6a、W10、W11、AW1、	M	560.00		-	0550000001-
	AW2、AW3、AW4外窗下緣安裝洩水板，連工				-	CB209,#
	帶料				-
	小計				-
壹.一.(七)	雜項工程		1.00	-	-
壹.一.(七).1	扶手A-扁鐵烤漆欄杆120cm(110+10cmRC墩	M	84.00		-	0552010001-
	座)夾不銹鋼扶手H=75cm				-	CB201,#
壹.一.(七).2	扶手B-不銹鋼壁掛式扶手H=75cm	M	120.00		-	0552010001-
					-	CB202,#
壹.一.(七).3	欄杆C-扁鐵烤漆欄杆H=120cm(110+	M	147.00		-	05520B0001-
	10cmRC墩座)				-	CB201,#
壹.一.(七).4	欄杆D-扁鐵烤漆玻璃欄杆H=120cm(110+	M	114.00		-	0552010001-
	10cmRC墩座)				-	CB203,#
壹.一.(七).5	金屬製品，格柵A(503*380)cm	座	1.00		-	055000000B-
					-	CB201,#,*
壹.一.(七).6	金屬製品，格柵B((955+892.5+925)*250)	座	1.00		-	055000000B-
	cm				-	CB202,#,*
壹.一.(七).7	排水管溝，廁所不銹鋼截水溝，連工帶料	M	45.00		-	0260100001-
					-	fp204,#
壹.一.(七).8	電動升降機，無機房式客用兼行動不便者	部	1.00		-	142100007B-
	使用電梯 左梯，P12-800KG-60MPM，B1,1~				-	CB201,#,*
	4F/5S，附內嵌式遮煙捲簾				-
壹.一.(七).9	電動升降機，無機房式客用電梯 右梯，	部	1.00		-	142100007B-
	P12-800KG-60MPM，B1,1~4F/5S，附內嵌式				-	CB202,#,*
	遮煙捲簾				-
壹.一.(七).10	電動升降機，電梯昇降道頂部吊勾(配合結	組	2.00		-	1421000078-
	構埋設)				-	CB201,#
壹.一.(七).11	水泥砂漿，電梯門框崁縫處理，連工帶料	組	10.00		-	0406100008-
					-	ZY01,#
壹.一.(七).12	廁所附屬設備，小便斗隔屏，連工帶料	片	9.00		-	1081000002-
					-	ZY02,#
壹.一.(七).13	砌紅磚，紅磚，1/2B，UT(馬桶.小便斗背	M	12.00		-	0421110201-
	牆)H=140cm，連工帶料				-	WF101,#
壹.一.(七).14	廁所附屬設備，人造石蓋板(小便斗背牆上	M	12.00		-	1081000001-
	方)，連工帶料				-	ZY01,#
壹.一.(七).15	廁所附屬設備，廁所/淋浴間搗擺隔間，含	M2	119.00		-	1081000002-
	掛勾 H=2.2M				-	FP201,#,*
壹.一.(七).16	洗面盆，檯面式單盆，人造石洗手檯≒	組	1.00		-	1081000008-
	85x56cm，含下方櫥櫃，連工帶料				-	CB201,#
壹.一.(七).17	洗面盆，檯面式單盆，人造石洗手檯≒	組	2.00		-	1081000008-
	100x56cm，含下方櫥櫃，連工帶料				-	CB202,#
壹.一.(七).18	洗面盆，檯面式單盆，人造石洗手檯≒	組	1.00		-	1081000008-
	119x56cm，含下方櫥櫃，連工帶料				-	CB207,#
壹.一.(七).19	洗面盆，檯面式三盆，人造石洗手檯≒	組	1.00		-	1081000008-
	221x56cm，含下方櫥櫃，連工帶料				-	CB203,#
壹.一.(七).20	洗面盆，檯面式三盆，人造石洗手檯≒	組	1.00		-	1081000008-
	265x56cm，含下方櫥櫃，連工帶料				-	CB204,#
壹.一.(七).21	洗面盆，檯面式十四盆，人造石洗手檯≒	組	1.00		-	1081000008-
	1067.5x56cm，含下方櫥櫃，連工帶料				-	CB208,#
壹.一.(七).22	排水管溝，陽露台淺溝，防水，打底+面飾	M	24.00		-	0260100001-
	材，連工帶料				-	CB201,#
壹.一.(七).23	排水管溝，屋頂平台邊溝，(含防水處理及	M	296.00		-	0260100001-
	表面粉光處理)，連工帶料				-	CB202,#
壹.一.(七).24	排水管溝，車道截水溝，含格柵溝蓋，連	M	6.00		-	0260100001-
	工帶料				-	ZY01,#
壹.一.(七).25	明鏡，50*127.5cm，不銹鋼收邊，連工帶	組	24.00		-	10801f0008-
	料				-	CB201,#
壹.一.(七).26	不銹鋼料，廁所門框不鏽鋼收邊，連工帶	M	33.00		-	05500P0001-
	料				-	EL02,#
壹.一.(七).27	人孔蓋板，消防水池石墨鑄鐵人孔蓋(耐壓	座	1.00		-	05500n000B-
	型)，連工帶料				-	CB203,#
壹.一.(七).28	金屬製品，消防水池爬梯，連工帶料	座	1.00		-	055000000B-
					-	sd303,#
壹.一.(七).29	人孔蓋板，雨水回收池石墨鑄鐵人孔蓋(耐	座	2.00		-	05500n000B-
	壓型)，連工帶料				-	CB202,#
壹.一.(七).30	金屬製品，集水池石墨鑄鐵人孔蓋(耐壓型	座	1.00		-	055000000B-
	)，連工帶料				-	sd304,#
壹.一.(七).31	金屬製品，車道雨水池石鐵人孔蓋(耐壓型	座	2.00		-	055000000B-
	)，連工帶料				-	sd305,#
壹.一.(七).32	人孔蓋板，地下室水箱人孔蓋，連工帶料	座	1.00		-	05500n000B-
					-	fp201,#
壹.一.(七).33	人孔蓋板，油水分離槽石墨鑄鐵人孔蓋(耐	座	1.00		-	05500n000B-
	壓型)，連工帶料				-	CB205,#
壹.一.(七).34	金屬製品，地下室水箱不銹鋼內側爬梯，	座	1.00		-	055000000B-
	連工帶料				-	fp203,#
壹.一.(七).35	金屬製品，地下室水箱不銹鋼護籠式外側	座	1.00		-	055000000B-
	爬梯，連工帶料				-	fp204,#
壹.一.(七).36	人孔蓋板，屋頂水箱人孔蓋，連工帶料	座	4.00		-	05500n000B-
					-	CB201,#
壹.一.(七).37	金屬製品，屋頂水箱不銹鋼內側爬梯，連	座	4.00		-	055000000B-
	工帶料				-	CB203,#
壹.一.(七).38	金屬製品，屋頂水箱不銹鋼護籠式外側爬	座	4.00		-	055000000B-
	梯，連工帶料				-	CB204,#
壹.一.(七).39	金屬製品，屋突不銹鋼護龍式外側爬梯，	座	1.00		-	055000000B-
	連工帶料				-	CH10,#
壹.一.(七).40	金屬製品，不銹鋼溢水孔，連工帶料	組	8.00		-	055000000B-
					-	CH11,#
壹.一.(七).41	金屬製品，屋頂透明採光天窗805*940cm	樘	1.00		-	055000000D-
					-	CB201,*
壹.一.(七).42	金屬製品，南向景觀區2.5T鋁包板	M2	180.00		-	0550000002-
					-	CB202,#,*
壹.一.(七).43	污水處理設備，污水處理設施25CMD(含挖	座	1.00		-	113920000A-
	方及回填、安全措施及RC護體等)				-	WF101,#,*
壹.一.(七).44	污水管線附屬工作，陰井，新設污水陰井	座	1.00		-	02532N00000B-
	含開挖及埋設及銜接道路排水溝相關管線				-	CB201
	另件等，連工帶料				-
壹.一.(七).45	步道、道路及停車場附屬設施，車輪檔，	組	48.00		-	0284000008-
	連工帶料				-	ZY01,#
壹.一.(七).46	步道、道路及停車場附屬設施，防撞條，	支	97.00		-	0284000006-
	連工帶料				-	ZY01,#
壹.一.(七).47	產品，標線，機車格	格	96.00		-	M0289800007-
					-	cb201
壹.一.(七).48	產品，標線，汽車格	格	134.00		-	M0289800007-
					-	cb202
壹.一.(七).49	產品，標線，分向線	處	8.00		-	M0289800007-
					-	cb203
壹.一.(七).50	產品，標線，單箭頭	支	20.00		-	M0289800007-
					-	cb204
壹.一.(七).51	產品，標線，雙箭頭	支	7.00		-	M0289800007-
					-	cb205
壹.一.(七).52	產品，標線，無障礙汽車格	格	6.00		-	M0289800007-
					-	cb206
壹.一.(七).53	產品，標線，無障礙機車格	格	4.00		-	M0289800007-
					-	cb207
壹.一.(七).54	標線，放樣及差運	格	1.00		-	0289800004-
					-	cb201
	小計				-
壹.一.(八)	指標工程		1.00	-	-
壹.一.(八).1	標誌，指示標誌，A 懸臂式空間名稱標示	組	2.00		-	0289180008-
					-	FP228,#,*
壹.一.(八).2	標誌，指示標誌，A1 貼壁式小型空間名稱	組	15.00		-	0289180008-
	標示				-	CB201,#,*
壹.一.(八).3	標誌，指示標誌，B 懸臂式服務空間名稱	組	9.00		-	0289180008-
	標示				-	CB202,#,*
壹.一.(八).4	標誌，指示標誌，B1 貼壁式服務空間名稱	組	8.00		-	0289180008-
	標示				-	CB203,#,*
壹.一.(八).5	標誌，指示標誌，C 貼壁式上下樓號標示	組	8.00		-	0289180008-
					-	FP230,#,*
壹.一.(八).6	標誌，指示標誌，D 懸臂式梯廳空間引導	組	5.00		-	0289180008-
	燈箱				-	FP231,#,*
壹.一.(八).7	標誌，指示標誌，E 無障礙電梯相關標示	組	11.00		-	0289180008-
					-	FP232,#,*
壹.一.(八).8	標誌，指示標誌，F1 懸吊式無障礙車位標	組	1.00		-	0289180008-
	示				-	CB204,#,*
壹.一.(八).9	標誌，指示標誌，F2 懸吊式婦幼優先車位	組	2.00		-	0289180008-
	標示				-	CB205,#,*
壹.一.(八).10	標誌，指示標誌，F3 懸吊式電動車位標示	組	3.00		-	0289180008-
					-	FP235,#,*
壹.一.(八).11	標誌，指示標誌，G 無障礙立地式標示牌(	組	1.00		-	0289180008-
	戶外停車)				-	FP237,#,*
壹.一.(八).12	標誌，指示標誌，懸吊式高度限制標示牌(	組	1.00		-	0289180008-
	車道入口)，連工帶料				-	CB206,#
	小計				-
壹.一.(九)	景觀噴灌工程		1.00	-	-
壹.一.(九).1	噴灌設備工程		1.00	-	-
壹.一.(九).1.1	產品，景觀灌溉設備，1/2"小型隱藏式定	支	28.00		-	M1188100006-
	壓噴頭組(提升4")，P=30PSI，R=15’，Q=				-	ch003,規範詳圖
	1.75GPM(180°)				-	說
壹.一.(九).1.2	產品，景觀灌溉設備，1/2"小型隱藏式定	支	11.00		-	M1188100006-
	壓噴頭組(提升4")，P=30PSI，R=12’，Q=				-	ch004,規範詳圖
	1.59GPM(180°)				-	說
壹.一.(九).1.3	產品，景觀灌溉設備，1/2"小型隱藏式定	支	3.00		-	M1188100006-
	壓噴頭組(提升4")，P=30PSI，R=10’，Q=				-	ch005,規範詳圖
	1.78GPM(180°)				-	說
壹.一.(九).1.4	產品，景觀灌溉設備，1/2"小型隱藏式定	支	3.00		-	M1188100006-
	壓噴頭組(提升4")，P=30PSI，R=8’，Q=				-	ch006,規範詳圖
	1.61GPM(180°)				-	說
壹.一.(九).1.5	產品，景觀灌溉設備，1/2"小型單邊型隱	支	3.00		-	M1188100006-
	藏式定壓噴頭(提升4")，P=30PSI，L*W=				-	ch007,規範詳圖
	4’*15’，Q=0.6GPM				-	說
壹.一.(九).1.6	產品，景觀灌溉設備，1/2"小型邊長型隱	支	8.00		-	M1188100006-
	藏式定壓噴頭(提升4")，P=30PSI，L*W=				-	ch008,規範詳圖
	4’*30’，Q=1.2GPM				-	說
壹.一.(九).1.7	產品，景觀灌溉設備，自動滴灌，16mm高	M	6.00		-	M118813000100,
	穩壓滴灌管(0.33m,3.5l/h)				-	規範詳圖說
壹.一.(九).1.8	產品，景觀灌溉設備，1-1/2"高強度牙口	只	3.00		-	M118810000620,
	電磁閥				-	規範詳圖說
壹.一.(九).1.9	產品，景觀灌溉設備，1-1/2"隔離閥	只	3.00		-	M118810000631,
					-	規範詳圖說
壹.一.(九).1.10	產品，景觀灌溉設備，固定地插	支	6.00		-	M118810000B-
					-	LS01
壹.一.(九).1.11	產品，景觀灌溉設備，滴灌接頭零件(含開	式	1.00		-	M1188100004
	關閥、轉接頭、各式接頭及末端塞頭)				-
壹.一.(九).1.12	產品，景觀灌溉設備，方型綠地閥箱,PP材	只	18.00		-	M1188100006-
	質,L*W*H=266*394mm*312mm				-	CB201,規範詳圖
					-	說
壹.一.(九).1.13	產品，景觀灌溉設備，PP材質閥箱格板L*	只	18.00		-	M1188100006-
	H=516mm*388mm				-	CB202,規範詳圖
					-	說
壹.一.(九).1.14	產品，景觀灌溉設備，3/4"防盜型給水閥	只	15.00		-	M1188100006-
					-	CB203,規範詳圖
					-	說
壹.一.(九).1.15	產品，景觀灌溉設備，3/4"給水閥插銷(外	只	3.00		-	M1188100006-
	牙接口)				-	CB204,規範詳圖
					-	說
壹.一.(九).1.16	產品，景觀灌溉設備，3/4"銅製活動彎頭	只	3.00		-	M1188100006-
	耐壓≧8KG/cm^2				-	CB205,規範詳圖
					-	說
壹.一.(九).1.17	產品，景觀灌溉設備，3/4"軟水管接頭(含	只	3.00		-	M1188100006-
	3/4"不銹鋼球閥)				-	CB206,規範詳圖
					-	說
壹.一.(九).1.18	產品，景觀灌溉設備，3/4"高壓軟管(10M)	捆	3.00		-	M118810000C
壹.一.(九).1.19	產品，景觀灌溉設備，給水閥開啟器(銅製	只	3.00		-	M1188100006-
	)				-	CB207,規範詳圖
					-	說
壹.一.(九).1.20	產品，恆壓變頻加壓泵浦，5HP電腦變頻恆	台	1.00		-	M15440600000A-
	壓幫浦組(含壓力桶)三相220V Q=215LPM				-	CB201,規範詳圖
	H=45M				-	說
壹.一.(九).1.21	產品，景觀灌溉設備，鋼製環氧樹脂過濾	組	1.00		-	M1188100018-
	器3"40T/H				-	ch001,#規範詳圖
					-	說
壹.一.(九).1.22	產品，景觀灌溉設備，全自動控制器，智	只	1.00		-	M11881C0006-
	能噴灌控制器(4區基礎擴充型)~可擴充至				-	CB201,規範詳圖
	控制8區(另加擴充模組)				-	說
壹.一.(九).1.23	產品，景觀灌溉設備，全自動控制器，兩	只	2.00		-	M11881C0006-
	區擴充模組				-	CB202,規範詳圖
					-	說
壹.一.(九).1.24	產品，景觀灌溉設備，雨天感應器，雨天	只	1.00		-	M1188100J1600,
	自動停機裝置				-	規範詳圖說
壹.一.(九).1.25	產品，景觀灌溉設備，防水接頭	只	12.00		-	M11881F0006,規
					-	範詳圖說
壹.一.(九).1.26	產品，景觀灌溉設備，1/2"隱藏式伸縮軟	支	56.00		-	M1188100E46-
	管				-	CB201,#規範詳圖
					-	說
壹.一.(九).1.27	產品，管材，PVC管材	式	1.00		-	M151050000004-
					-	CB201
壹.一.(九).1.28	產品，電線及電纜，電纜線材	式	1.00		-	M1612000004-
					-	CB201
壹.一.(九).1.29	產品，聚氯乙烯塑膠管及配件，PVC管線耗	式	1.00		-	M15107000000400
	材				-	1
壹.一.(九).1.30	計量與計價，五金另料	式	1.00		-	W0127100004-
					-	a117,#
壹.一.(九).1.31	計量與計價，其他耗材	式	1.00		-	W0127100004-
					-	ch001,#
壹.一.(九).1.32	配線工資	式	1.00		-	L000000000047
壹.一.(九).1.33	配管工資	式	1.00		-	L000000000046
壹.一.(九).1.34	管路挖埋回復工資	式	1.00		-	163010A0296-
					-	CB201
壹.一.(九).1.35	穿孔打鑿工資	式	1.00		-	L000000000034
壹.一.(九).1.36	產品，機房閥類管件	式	1.00		-	M165030A2446,含
					-	防震、逆止閥、
					-	閘閥、不鏽鋼固
					-	定架、吊管料等
壹.一.(九).1.37	給水閥安裝工資	只	15.00		-	L000000L00076-
					-	CB201
壹.一.(九).1.38	滴灌管安裝工資	M	6.00		-	L000000000021
壹.一.(九).1.39	噴頭(含挖埋或昇高)安裝工資	支	56.00		-	M167034A00132
壹.一.(九).1.40	隱藏式伸縮軟管安裝工資	只	56.00		-	L000000000006
壹.一.(九).1.41	景觀灌溉設備，電磁閥安裝工資(含隔離閥	只	3.00		-	1188100006-
	)				-	CB201,#
壹.一.(九).1.42	閥箱安裝工資(含格板)	只	18.00		-	L000000L0001B
壹.一.(九).1.43	幫浦及過濾器安裝工資	式	1.00		-	M165030A2643
壹.一.(九).1.44	機房閥類管件安裝工資	式	1.00		-	L000000L00074
壹.一.(九).1.45	控制箱及雨天停機安裝工資	式	1.00		-	M165030A2546
壹.一.(九).1.46	系統測試及調整費	式	1.00		-	165030A2547-
					-	CB201
壹.一.(九).1.47	運雜費	式	1.00		-	W0127130004,#
壹.一.(九).1.48	景觀灌溉設備，控制箱配電盤設備	組	1.00		-	1188100008-
					-	CB201,#不鏽鋼
					-	T:1.2mm
	小計				-
壹.一.(九).2	1F~4F給水設備工程		1.00	-	-
壹.一.(九).2.1	產品，景觀灌溉設備，綠地龍頭閥箱	支	14.00		-	M118810000B,#規
					-	範詳圖說
壹.一.(九).2.2	產品，景觀灌溉設備，3/4"軟水管接頭	只	3.00		-	M1188100006-
					-	CB208,規範詳圖
					-	說
壹.一.(九).2.3	產品，景觀灌溉設備，3/4"高壓軟管(10M)	捆	3.00		-	M118810000C
壹.一.(九).2.4	產品，恆壓變頻加壓泵浦，2HP電腦變頻恆	台	1.00		-	M15440600000A-
	壓幫浦組(含壓力桶)三相220V Q=65LPM H=				-	CB202,規範詳圖
	50M				-	說
壹.一.(九).2.5	產品，管材，PVC管材	式	1.00		-	M151050000004-
					-	CB201
壹.一.(九).2.6	產品，電線及電纜，電纜線材	式	1.00		-	M1612000004-
					-	CB201
壹.一.(九).2.7	產品，聚氯乙烯塑膠管及配件，PVC管線耗	式	1.00		-	M15107000000400
	材				-	1
壹.一.(九).2.8	配線工資	式	1.00		-	L000000000047
壹.一.(九).2.9	配管工資	式	1.00		-	L000000000046
壹.一.(九).2.10	管路挖埋回復工資	式	1.00		-	163010A0296-
					-	CB201
壹.一.(九).2.11	產品，吊管工料(鍍鋅鋼固定料)	式	1.00		-	M16132310Z414
壹.一.(九).2.12	穿孔打鑿工資	式	1.00		-	L000000000034
壹.一.(九).2.13	產品，機房閥類管件	式	1.00		-	M165030A2446,含
					-	防震、逆止閥、
					-	閘閥、不鏽鋼固
					-	定架、吊管料等
壹.一.(九).2.14	綠地龍頭閥箱安裝工資	只	14.00		-	L000000L0000B
壹.一.(九).2.15	幫浦安裝工資	式	1.00		-	M165030A264-
					-	CB202,#
壹.一.(九).2.16	機房閥類管件安裝工資	式	1.00		-	L000000L00074
壹.一.(九).2.17	系統測試及調整費	式	1.00		-	165030A2547-
					-	CB201
壹.一.(九).2.18	運雜費	式	1.00		-	W0127130004,#
壹.一.(九).2.19	景觀灌溉設備，控制箱配電盤設備	組	1.00		-	1188100008-
					-	CB201,#不鏽鋼
					-	T:1.2mm
壹.一.(九).2.20	產品，CASE:依實際需求調整尺寸	只	3.00		-	M1630000006
	小計				-
壹.一.(九).3	鏡面水景設備工程		1.00	-	-
壹.一.(九).3.1	產品，景觀灌溉設備，陸上型過濾出水幫	台	1.00		-	M1188100008-
	浦(含前置濾器), 最高揚程≧14M,最大水				-	CB201,規範詳圖
	量≧260L/min,1∮220V 1HP				-	說
壹.一.(九).3.2	產品，過濾桶，層壓過濾桶,∮=60cm,過濾	只	1.00		-	M165023A0483-
	噸數=14噸/小時				-	CB201,規範詳圖
					-	說
壹.一.(九).3.3	產品，閥，六段式選擇閥,∮=1-1/2"	只	1.00		-	M151100000006-
					-	CB201,規範詳圖
					-	說
壹.一.(九).3.4	產品， 濾材，擠型塑料複合濾材	L	78.00		-	M165035A0209-
					-	CB201,規範詳圖
					-	說
壹.一.(九).3.5	產品，加藥設備，線上型加藥機(5Kg)	只	1.00		-	M1124500006-
					-	CB201,規範詳圖
					-	說
壹.一.(九).3.6	產品，加藥設備，加藥機耗材(氯碇)	KG	24.00		-	M1124500009-
					-	CB201
壹.一.(九).3.7	產品，景觀灌溉設備，ABS排(吸)水蓋板	只	2.00		-	M1188100006-
					-	CB210,#
壹.一.(九).3.8	產品，景觀灌溉設備，ABS活動出水口	只	6.00		-	M1188100006-
					-	CB209,規範詳圖
					-	說
壹.一.(九).3.9	產品，閥，閥類	式	1.00		-	M151100000004-
					-	CB201,規範詳圖
					-	說
壹.一.(九).3.10	產品，電線及電纜，電纜線材	式	1.00		-	M1612000004-
					-	CB201
壹.一.(九).3.11	產品，電力電纜線耗材	式	1.00		-	M1605010424,#
壹.一.(九).3.12	產品，管材，PVC管材	式	1.00		-	M151050000004-
					-	CB201
壹.一.(九).3.13	計量與計價，PVC膠水及其他耗料	式	1.00		-	W0127100004-
					-	CB202,含防震、
					-	逆止閥、閘閥、
					-	不鏽鋼固定架、
					-	吊管料等
壹.一.(九).3.14	配線工資	式	1.00		-	L000000000047
壹.一.(九).3.15	配管工資	式	1.00		-	L000000000046
壹.一.(九).3.16	管路挖埋回復工資	式	1.00		-	163010A0296-
					-	CB201
壹.一.(九).3.17	穿孔打鑿工資	式	1.00		-	L000000000034
壹.一.(九).3.18	安裝工資，出水裝置安裝工資	只	6.00		-	L000000100004-
					-	CB201,#
壹.一.(九).3.19	安裝工資，蓋板安裝工資	只	2.00		-	L000000100006-
					-	CB201,#
壹.一.(九).3.20	產品，其他另料	式	1.00		-	M1188120027,#
壹.一.(九).3.21	系統測試及調整費	式	1.00		-	165030A2547-
					-	CB201
壹.一.(九).3.22	運雜費	式	1.00		-	W0127130004,#
壹.一.(九).3.23	景觀灌溉設備，控制箱配電盤設備	組	1.00		-	1188100008-
					-	CB201,#不鏽鋼
					-	T:1.2mm
	小計				-
壹.一.(九).4	滯洪池水景設備工程		1.00	-	-
壹.一.(九).4.1	產品，景觀灌溉設備，過濾出水智能幫浦(	台	1.00		-	M1188100008-
	外框塑鋼隔網濾器),Q=260(L/min),H=				-	CB202,規範詳圖
	5.2M, L*W*H=340*280*165mm(士5%)				-	說
壹.一.(九).4.2	產品，景觀灌溉設備，石塔出水幫浦,	台	1.00		-	M1188100008-
	250W Q≧135(L/min),H≧4M,1∮220V				-	CB203,#規範詳圖
					-	說
壹.一.(九).4.3	產品，過濾桶，壓力式生化過濾桶,附	只	1.00		-	M165023A0483-
	60w紫外燈,∮*H=380*728mm(士5%)				-	CB202,規範詳圖
					-	說
壹.一.(九).4.4	產品， 濾材，濾淨生化菌(200ml)	罐	1.00		-	M165035A0209-
					-	CB202,#
壹.一.(九).4.5	產品，閥，閥類(含1/2"補水浮球)	式	1.00		-	M151100000004-
					-	CB202,規範詳圖
					-	說
壹.一.(九).4.6	產品，電線及電纜，電纜線材	式	1.00		-	M1612000004-
					-	CB201
壹.一.(九).4.7	產品，電力電纜線耗材	式	1.00		-	M1605010424,#
壹.一.(九).4.8	產品，管材，3"插管式溢排水管(含濾網)	式	1.00		-	M151050000004-
					-	CB202
壹.一.(九).4.9	產品，管材，PVC管材	式	1.00		-	M151050000004-
					-	CB201
壹.一.(九).4.10	計量與計價，PVC膠水及其他耗料	式	1.00		-	W0127100004-
					-	CB202,含防震、
					-	逆止閥、閘閥、
					-	不鏽鋼固定架、
					-	吊管料等
壹.一.(九).4.11	配線工資	式	1.00		-	L000000000047
壹.一.(九).4.12	配管工資	式	1.00		-	L000000000046
壹.一.(九).4.13	管路挖埋回復工資	式	1.00		-	163010A0296-
					-	CB201
壹.一.(九).4.14	穿孔打鑿工資	式	1.00		-	L000000000034
壹.一.(九).4.15	安裝工資，幫浦安裝工資	台	2.00		-	L000000100008-
					-	CB202,#
壹.一.(九).4.16	安裝工資，過濾器及殺菌機安裝工資	組	1.00		-	L000000100008-
					-	CB203,#
壹.一.(九).4.17	產品，其他另料	式	1.00		-	M1188120027,#
壹.一.(九).4.18	系統測試及調整費	式	1.00		-	165030A2547-
					-	CB201
壹.一.(九).4.19	運雜費	式	1.00		-	W0127130004,#
	小計				-
	小計				-
	小計(建築工程)				-
壹.二	景觀工程		1.00	-	-
壹.二.(一)	鋪面工程		1.00	-	-
壹.二.(一).1	磚材鋪面		1.00	-	-
壹.二.(一).1.1	透水性舖面，防沉陷RC透水層施作 H=	M2	1,022.00		-	0279400002-
	15cm				-	CB201,#,*
壹.二.(一).1.2	透水性舖面，人行道鋪設 th=6cm	M2	458.00		-	0279400002-
					-	CB202,#,*
壹.二.(一).1.3	混凝土植草磚，2.5*5.5m汽車格鋪設 th=	M2	564.00		-	0422200002-
	10cm				-	CB201,#,*
壹.二.(一).1.4	路基整理，基層施作 (PC) H=10cm	M3	108.00		-	0233600003-
					-	ch002,*
壹.二.(一).1.5	銲接鋼線網，點焊鋼絲網，連工帶料	M2	1,079.00		-	0322000002-
					-	CB201,#
壹.二.(一).1.6	人行道面層，舖面磚(高壓)，竹影迴廊-崗	M2	592.00		-	0277850002-
	石磚鋪設(濕式施工) th=3cm				-	CB201,#,*
壹.二.(一).1.7	舖面磚(高壓)，崗石樓梯磚鋪設(濕式施工	M2	25.00		-	0277850002-
	) th=3cm				-	CB202,*
壹.二.(一).1.8	人行道面層，舖面磚(高壓)，入口廣場-崗	M2	301.00		-	0277850002-
	石磚鋪設(濕式施工) th=3cm，無地下室頂				-	CB203,#,*
	版區域				-
壹.二.(一).1.9	緣石與緣石側溝，高壓緣石(平板面)-車檔	支	180.00		-	0277000001-
	用施作 th=20cm				-	CB201,#,*
壹.二.(一).1.10	緣石與緣石側溝，A型-高壓緣石(洗石子面	M	525.00		-	0277000001-
	-邊界用)施作 h=15cm				-	CB202,#,*
壹.二.(一).1.11	緣石與緣石側溝，B型-高壓緣石(洗石子面	M	514.00		-	027700000B-
	-單側道路用) h=22cm				-	CB201,#,*
壹.二.(一).1.12	緣石與緣石側溝，B型-高壓緣石(洗石子面	M	74.00		-	0277000001-
	-單側道路用)弧型裁切施作 th=22cm				-	CB203,#,*
壹.二.(一).1.13	緣石與緣石側溝，B型-高壓緣石(洗石子面	處	6.00		-	0277000001-
	-單側道路用)斜角裁切施作 th=22cm				-	CB204,#,*
壹.二.(一).1.14	緣石與緣石側溝，組合式高壓緣石(洗石子	組	21.00		-	0277000001-
	面-內/外彎直角用)施作 h=22cm				-	CB205,#,*
壹.二.(一).1.15	緣石與緣石側溝，C型-高壓界石(洗石子面	M2	1,617.00		-	0277000001-
	)-劃線用 th=10cm				-	CB206,#,*
壹.二.(一).1.16	天然石片舖築，沐光禪園-天然版岩亂片	M2	15.00		-	0485200002-
					-	CB201,#,*
壹.二.(一).1.17	舖地磚，六角岩面大板塊鋪面	片	101.00		-	093410000D-
					-	CB202,#,*
壹.二.(一).1.18	石材，清卵石鋪設，連工帶料	M3	20.00		-	0441000003-
					-	CB201,#
壹.二.(一).1.19	瀝青混凝土舖面，AC鋪設，瀝青混凝土路	M2	2,026.00		-	0274200002-
	面舖築(10cm厚)				-	CB201,#,*
壹.二.(一).1.20	標線，熱處理聚酯，反光，厚2mm，連工帶	M2	51.00		-	0289821302,#
	料				-
壹.二.(一).1.21	標線，熱處理聚酯，反光，厚2mm，停車場	式	1.00		-	0289821304-
	交通指示標線組，連工帶料				-	C201,#
壹.二.(一).1.22	標線，熱處理聚酯，反光，厚2mm，停車場	組	4.00		-	0289821308-
	無障礙標組，連工帶料				-	C201,#
	小計				-
	小計				-
壹.二.(二)	植栽工程		1.00	-	-
壹.二.(二).1	喬木移植及養護		1.00	-	-
壹.二.(二).1.1	移植，喬木類，既有喬木修剪及移植(一次	株	3.00		-	029050000A-
	斷根後移植)				-	CB201,#,*
壹.二.(二).1.2	移植，喬木類，既有喬木修剪及移植(二次	株	2.00		-	029050000A-
	斷根後移植)				-	CB202,#,*
	小計				-
壹.二.(二).2	喬木綠美化工程		1.00	-	-
壹.二.(二).2.1	落羽松，(400≦H＜500cm，150≦W＜	株	6.00		-	029381C0001-
	200cm，10≦Ø＜20cm，優型樹)，連工帶料				-	CB201
壹.二.(二).2.2	九芎，(300≦H＜350cm，120≦W＜140cm，	株	5.00		-	02938CH0001-
	9≦Ø＜10cm)，連工帶料				-	CB201,臺灣原生
					-	種
壹.二.(二).2.3	水柳，(300≦H＜350cm，120≦W＜140cm，	株	9.00		-	02938760001-
	9≦Ø＜10cm)，連工帶料				-	CB201,臺灣原生
					-	種
壹.二.(二).2.4	台灣海桐，(270≦H＜300cm，100≦W＜	株	3.00		-	029389A0001-
	120cm，7≦Ø＜8cm)，連工帶料				-	CB201,臺灣原生
					-	種
壹.二.(二).2.5	欖李，(240≦H＜270cm，90≦W＜100cm，	株	4.00		-	02938CW0001-
	5≦Ø＜6cm)，連工帶料				-	CB201,臺灣原生
					-	種
壹.二.(二).2.6	黃花風鈴木，(300≦H＜350cm，120≦W＜	株	7.00		-	02938LG0001-
	140cm，9≦Ø＜10cm)，連工帶料				-	CB201
壹.二.(二).2.7	洋紅風鈴木，(300≦H＜350cm，120≦W＜	株	5.00		-	02938LF0001-
	140cm，9≦Ø＜10cm)，連工帶料				-	CB201
壹.二.(二).2.8	臺灣櫸，(300≦H＜350cm，120≦W＜	株	6.00		-	02938860001-
	140cm，9≦Ø＜10cm)，連工帶料				-	CB201,臺灣原生
					-	種
壹.二.(二).2.9	光蠟樹，(300≦H＜350cm，120≦W＜	株	27.00		-	02938J20001-
	140cm，9≦Ø＜10cm)，連工帶料				-	CB201,臺灣原生
					-	種
壹.二.(二).2.10	流蘇，(270≦H＜300cm，100≦W＜120cm，	株	9.00		-	02938J10001-
	7≦Ø＜8cm)，連工帶料				-	CB201,臺灣原生
					-	種
壹.二.(二).2.11	喬木，烏臼，(300≦H＜350cm，120≦W＜	株	2.00		-	0293114A001-
	140cm，9≦Ø＜10cm)，連工帶料				-	CB201
壹.二.(二).2.12	富士櫻，(300≦H＜350cm，120≦W＜	株	7.00		-	02938RS0001-
	140cm，9≦Ø＜10cm)，連工帶料				-	CB201
壹.二.(二).2.13	苦楝，(300≦H＜350cm，120≦W＜140cm，	株	10.00		-	02938H50001-
	9≦Ø＜10cm)，連工帶料				-	CB201,臺灣原生
					-	種
壹.二.(二).2.14	竹柏，(300≦H＜350cm，120≦W＜140cm，	株	3.00		-	029381U0001-
	9≦Ø＜10cm)，連工帶料				-	CB201,臺灣原生
					-	種
壹.二.(二).2.15	森氏紅淡比，(300≦H＜350cm，120≦W＜	株	2.00		-	02938QC0001-
	140cm，9≦Ø＜10cm)，連工帶料				-	CB201,臺灣原生
					-	種
壹.二.(二).2.16	青剛櫟，(270≦H＜300cm，100≦W＜	株	7.00		-	029387B0001-
	120cm，7≦Ø＜8cm)，連工帶料				-	CH201,臺灣原生
					-	種
壹.二.(二).2.17	台灣梭羅樹，(270≦H＜300cm，100≦W＜	株	9.00		-	02938A80001-
	120cm，7≦Ø＜8cm)，連工帶料				-	CB201,臺灣原生
					-	種
壹.二.(二).2.18	紫薇，(270≦H＜300cm，100≦W＜120cm，	株	3.00		-	029385J0001-
	7≦Ø＜8cm)，連工帶料				-	CB201
壹.二.(二).2.19	紫薇，(H≧300cm,W≧150cm,頭部三分枝以	株	1.00		-	029385J0001-
	上,樹冠均勻)，連工帶料				-	CB202
壹.二.(二).2.20	山馬茶，(H≧170cm,W≧130cm,頭徑≧8cm,	株	3.00		-	02932MK0001-
	樹冠均勻)，連工帶料				-	CB201
壹.二.(二).2.21	桂花，(四季桂)(H≧200cm,W≧150cm,頭徑	株	3.00		-	02932Z40001-
	≧10cm,樹冠均勻)，連工帶料				-	CB201
壹.二.(二).2.22	植栽維護，喬木栽植(∮10cm以下)	株	121.00		-	029350000A-
					-	CB201,*
壹.二.(二).2.23	植栽維護，喬木栽植(∮10~19cm)	株	10.00		-	029350000A-
					-	CB202,*
壹.二.(二).2.24	植物保護，喬木養護(含保活一年)(∮<	株	121.00		-	029360000A-01,*
	10cm)				-
壹.二.(二).2.25	植物保護，喬木養護(含保活一年)(∮10~	株	10.00		-	029360000A-04,*
	19cm)				-
壹.二.(二).2.26	植栽，支柱，支架組(喬木Ø10cm以下)	組	121.00		-	02900E2008-
					-	CB201,*
壹.二.(二).2.27	植栽，支柱，支架組(喬木Ø10~19cm)	組	10.00		-	02900E2008-
					-	CB202,*
壹.二.(二).2.28	植栽，客土，客沃土	M3	92.00		-	02900B0003-
					-	CB201,*
	小計				-
壹.二.(二).3	竹類、灌木、地被及草本綠美化工程		1.00	-	-
壹.二.(二).3.1	人面桂竹，(300≦H＜350cm)，連工帶料	盆	1,790.00		-	029337T0001-
					-	CB201,9盆/M2
壹.二.(二).3.2	植栽維護，竹類栽植	M2	199.00		-	0293500002-
					-	CB203,9盆/M2,*
壹.二.(二).3.3	植物保護，竹類養護(含保活一年)	M2	199.00		-	0293600002-
					-	CB201,*
壹.二.(二).3.4	南天竹，(80≦H＜90cm，35≦W＜40cm，5~	株	80.00		-	02932R10001-
	6吋盆)，連工帶料				-	CB201,4株/M2
壹.二.(二).3.5	田代氏石斑木，(80≦H＜90cm，35≦W＜	株	114.00		-	029322H0001-
	40cm，5~6吋盆)，連工帶料				-	CB201,4株/M2
壹.二.(二).3.6	桂花，(60≦H＜90cm，30≦W＜40cm，5~	株	102.00		-	02932Z40001-
	6吋盆)，連工帶料				-	CB202,9株/M2
壹.二.(二).3.7	斑葉海桐，(60≦H＜90cm，30≦W＜40cm，	株	32.00		-	029328U0001-
	5~6吋盆)，連工帶料				-	CB201,9株/M2
壹.二.(二).3.8	海岸擬茀蕨，(30≦H＜40cm，20≦W＜	盆	132.00		-	0292214000-
	30cm，5~6吋盆)，連工帶料				-	CB201,16盆/M2
壹.二.(二).3.9	平戶杜鵑，(50≦H＜60cm，25≦W＜30cm，	株	397.00		-	02932CG221-
	4~5吋盆)，連工帶料				-	CB201,16株/M2
壹.二.(二).3.10	紅繼木(紅彩木)，(30≦H＜40cm，25≦W＜	株	126.00		-	02932d20001-
	30cm，5~6吋盆)，連工帶料				-	CB201,16株/M2
壹.二.(二).3.11	香草植物類，芳香萬壽菊，(25≦H＜	株	376.00		-	02923534001-
	30cm，15≦W＜20cm，3~4吋盆)，連工帶料				-	CB201,25株/M2
壹.二.(二).3.12	胡椒木，(25≦H＜30cm，15≦W＜20cm，3~	株	192.00		-	02932KB0001-
	4吋盆)，連工帶料				-	CB201,25株/M2
壹.二.(二).3.13	銀姬小蠟，(25≦H＜30cm，15≦W＜20cm，	株	328.00		-	02932LH0001-
	3~4吋盆)，連工帶料				-	CB201,25株/M2
壹.二.(二).3.14	珍珠山馬茶，(25≦H＜30cm，15≦W＜	株	707.00		-	02932MK0001-
	20cm，3~4吋盆)，連工帶料				-	CB202,25株/M2
壹.二.(二).3.15	紫雲杜鵑，(25≦H＜30cm，15≦W＜20cm，	株	288.00		-	02932CR0001-
	3~4吋盆)，連工帶料				-	CB201,25株/M2
壹.二.(二).3.16	射干，(20≦H＜30cm，10≦W＜20cm，4~	盆	532.00		-	02922D30001-
	5吋盆)，連工帶料				-	CB201,36盆/M2
壹.二.(二).3.17	巴西鳶尾，(20≦H＜30cm，15≦W＜20cm，	盆	1,112.00		-	02922D2305-
	3~4吋盆)，連工帶料				-	CB201,36盆/M2
壹.二.(二).3.18	地被類植栽，銀紋沿階草，(20≦H＜	盆	282.00		-	029230B50001-
	30cm，10≦W＜20cm，3~4吋盆)，連工帶料				-	CN201,36盆/M2
壹.二.(二).3.19	草本類植栽，斑葉桔梗蘭，(20≦H＜	盆	730.00		-	02922000001-
	30cm，10≦W＜20cm，3~4吋盆)，連工帶料				-	CB201,36盆/M2
壹.二.(二).3.20	草本類植栽，島田氏雞兒腸，(20≦H＜	盆	328.00		-	02922000001-
	30cm，10≦W＜20cm，3~4吋盆)，連工帶料				-	CB202,36盆/M2
壹.二.(二).3.21	臺灣澤蘭，(20≦H＜30cm，10≦W＜20cm，	盆	535.00		-	029322G0001-
	3~4吋盆)，連工帶料				-	CB201,36盆/M2
壹.二.(二).3.22	草本類植栽，綬草，(H＜10cm，W＜10cm，	盆	460.00		-	02922000002-
	3~4吋盆)，連工帶料				-	CB201,64盆/M2，
					-	季節性宿根型植
					-	栽，與地被混植
壹.二.(二).3.23	植栽維護，灌木及草本栽植	M2	417.00		-	0293500002-
					-	CB204,*
壹.二.(二).3.24	植物保護，灌木及草本養護(含保活一年)	M2	417.00		-	0293600002-
					-	CB202,*
壹.二.(二).3.25	黃金葛，(30≦枝長＜40cm,20≦W＜30cm,	盆	369.00		-	02934A10002-
	5~6寸盆)，連工帶料				-	CB201,16盆/M2
壹.二.(二).3.26	蔓藤類植栽，地錦(20≦枝長＜30cm,10≦	盆	102.00		-	02934000001,
	W＜20cm,3~4寸盆)				-	16盆/M2
壹.二.(二).3.27	植物保護，藤蔓栽植及養護(含保活一年)	M2	48.00		-	0293600002-
					-	CB203,*
壹.二.(二).3.28	植草，假儉草，連工帶料	M2	823.00		-	0292000002-
					-	CB201
壹.二.(二).3.29	植草，地毯草(熱帶地毯草)，連工帶料	M2	270.00		-	0292000U02-
					-	CB201,#
壹.二.(二).3.30	植草，蠅翼草(H＜10cm，W＜15cm，3~4吋	盆	6,728.00		-	0292000002-
	盆)，連工帶料				-	CB202,49盆/M2
壹.二.(二).3.31	香草植物類，金錢薄荷，(枝長≦10cm，	盆	1,192.00		-	02923513002-
	W≦10cm，3吋盆)，連工帶料				-	CB201,36盆/M2
壹.二.(二).3.32	植草，草種噴植，噴植草籽(含養護一年)	M2	392.00		-	0292012002-
					-	CB201,*
壹.二.(二).3.33	植物保護，草皮栽植及養護(一年)	M2	1,093.00		-	0293600002-
					-	CB204,*
壹.二.(二).3.34	植物保護，地被栽植及養護(一年)	M2	171.00		-	0293600002-
					-	CB205,*
壹.二.(二).3.35	植栽，客土，客沃土	M3	348.00		-	02900B0003-
					-	CB201,*
	小計				-
壹.二.(二).4	1F(人工基盤)景觀植栽		1.00	-	-
壹.二.(二).4.1	人面桂竹，(300≦H＜350cm)，連工帶料	盆	786.00		-	029337T0001-
					-	CB201,9盆/M2
壹.二.(二).4.2	植栽維護，竹類栽植	M2	88.00		-	0293500002-
					-	CB203,9盆/M2,*
壹.二.(二).4.3	植物保護，竹類養護(含保活一年)	M2	88.00		-	0293600002-
					-	CB201,*
壹.二.(二).4.4	南天竹，(120≦H＜150cm，W≧50cm)，連	株	26.00		-	02932R10001-
	工帶料				-	CB202,#4株/M2
壹.二.(二).4.5	南天竹，(80≦H＜90cm，35≦W＜40cm，5~	株	7.00		-	02932R10001-
	6吋盆)，連工帶料				-	CB201,4株/M2
壹.二.(二).4.6	桂花，(60≦H＜90cm，30≦W＜40cm，5~	株	7.00		-	02932Z40001-
	6吋盆)，連工帶料				-	CB202,9株/M2
壹.二.(二).4.7	斑葉海桐，(60≦H＜90cm，30≦W＜40cm，	株	8.00		-	029328U0001-
	5~6吋盆)，連工帶料				-	CB201,9株/M2
壹.二.(二).4.8	台灣野牡丹藤，(30≦H＜40cm，25≦W＜	盆	133.00		-	02932E30002-
	30cm，5~6吋盆)，連工帶料				-	CB201,16盆/M2
壹.二.(二).4.9	海岸擬茀蕨，(30≦H＜40cm，20≦W＜	盆	70.00		-	0292214000-
	30cm，5~6吋盆)，連工帶料				-	CB201,16盆/M2
壹.二.(二).4.10	灌木類植栽，黃金五爪木，(30≦H＜	盆	44.00		-	02932000002-
	40cm，25≦W＜30cm，5~6吋盆)，連工帶料				-	CB201,16盆/M2
壹.二.(二).4.11	巴西鳶尾，(20≦H＜30cm，15≦W＜20cm，	盆	570.00		-	02922D2305-
	3~4吋盆)，連工帶料				-	CB201,36盆/M2
壹.二.(二).4.12	香草植物類，台灣油點草，(15≦H＜	盆	243.00		-	0292353J002-
	20cm，10≦W＜20cm，3~4吋盆)，連工帶料				-	CB201,36盆/M2
壹.二.(二).4.13	地被類植栽，銀紋沿階草，(20≦H＜	盆	520.00		-	029230B50001-
	30cm，10≦W＜20cm，3~4吋盆)，連工帶料				-	CN201,36盆/M2
壹.二.(二).4.14	草本類植栽，斑葉桔梗蘭，(20≦H＜	盆	518.00		-	02922000001-
	30cm，10≦W＜20cm，3~4吋盆)，連工帶料				-	CB201,36盆/M2
壹.二.(二).4.15	腎蕨，(20≦H＜30cm，10≦W＜20cm，3~	盆	120.00		-	02922120002-
	4吋盆)，連工帶料				-	CB201,36盆/M2
壹.二.(二).4.16	植栽維護，灌木及草本栽植	M2	110.00		-	0293500002-
					-	CB204,*
壹.二.(二).4.17	植物保護，灌木及草本養護(含保活一年)	M2	110.00		-	0293600002-
					-	CB202,*
壹.二.(二).4.18	植栽，客土，輕質客沃土	M3	226.00		-	02900B3003-
					-	CB201,#,*
	小計				-
壹.二.(二).5	2F(人工基盤)景觀植栽		1.00	-	-
壹.二.(二).5.1	台灣野牡丹藤，(30≦H＜40cm，25≦W＜	盆	22.00		-	02932E30002-
	30cm，5~6吋盆)，連工帶料				-	CB201,16盆/M2
壹.二.(二).5.2	海岸擬茀蕨，(30≦H＜40cm，20≦W＜	盆	60.00		-	0292214000-
	30cm，5~6吋盆)，連工帶料				-	CB201,16盆/M2
壹.二.(二).5.3	射干，(20≦H＜30cm，10≦W＜20cm，4~	盆	75.00		-	02922D30001-
	5吋盆)，連工帶料				-	CB201,36盆/M2
壹.二.(二).5.4	巴西鳶尾，(20≦H＜30cm，15≦W＜20cm，	盆	185.00		-	02922D2305-
	3~4吋盆)，連工帶料				-	CB201,36盆/M2
壹.二.(二).5.5	地被類植栽，銀紋沿階草，(20≦H＜	盆	148.00		-	029230B50001-
	30cm，10≦W＜20cm，3~4吋盆)，連工帶料				-	CN201,36盆/M2
壹.二.(二).5.6	草本類植栽，斑葉桔梗蘭，(20≦H＜	盆	40.00		-	02922000001-
	30cm，10≦W＜20cm，3~4吋盆)，連工帶料				-	CB201,36盆/M2
壹.二.(二).5.7	草本類植栽，大甲草(20≦H＜30cm，10≦	盆	215.00		-	02922000002-
	W＜20cm，3~4吋盆)，連工帶料				-	CB203,36盆/M2
壹.二.(二).5.8	草本類植栽，島田氏雞兒腸，(20≦H＜	盆	368.00		-	02922000001-
	30cm，10≦W＜20cm，3~4吋盆)，連工帶料				-	CB202,36盆/M2
壹.二.(二).5.9	草本類植栽，矮筋骨草，(H＜20cm，W＜	盆	256.00		-	02922000002-
	10cm，3~4吋盆)，連工帶料				-	CB202,49盆/M2
壹.二.(二).5.10	植栽維護，灌木及草本栽植	M2	60.00		-	0293500002-
					-	CB204,*
壹.二.(二).5.11	植物保護，灌木及草本養護(含保活一年)	M2	60.00		-	0293600002-
					-	CB202,*
壹.二.(二).5.12	雲南黃馨，(20≦枝長＜30cm,10≦W＜	盆	60.00		-	02934210002-
	20cm,3~4吋盆)，連工帶料				-	CB201,25盆/M2
壹.二.(二).5.13	地被類植栽，馬蹄金，銀葉馬蹄金(20≦枝	盆	23.00		-	029230310002-
	長＜40cm,20≦W＜30cm,5~6吋盆)，連工帶				-	CB201,16盆/M2
	料				-
壹.二.(二).5.14	黃金葛，(30≦枝長＜40cm,20≦W＜30cm,	盆	23.00		-	02934A10002-
	5~6寸盆)，連工帶料				-	CB201,16盆/M2
壹.二.(二).5.15	植物保護，藤蔓栽植及養護(含保活一年)	M2	9.00		-	0293600002-
					-	CB203,*
壹.二.(二).5.16	植栽，客土，輕質客沃土	M3	48.00		-	02900B3003-
					-	CB201,#,*
	小計				-
壹.二.(二).6	3F(人工基盤)景觀植栽		1.00	-	-
壹.二.(二).6.1	台灣野牡丹藤，(30≦H＜40cm，25≦W＜	盆	98.00		-	02932E30002-
	30cm，5~6吋盆)，連工帶料				-	CB201,16盆/M2
壹.二.(二).6.2	巴西鳶尾，(20≦H＜30cm，15≦W＜20cm，	盆	235.00		-	02922D2305-
	3~4吋盆)，連工帶料				-	CB201,36盆/M2
壹.二.(二).6.3	地被類植栽，銀紋沿階草，(20≦H＜	盆	293.00		-	029230B50001-
	30cm，10≦W＜20cm，3~4吋盆)，連工帶料				-	CN201,36盆/M2
壹.二.(二).6.4	草本類植栽，大甲草(20≦H＜30cm，10≦	盆	318.00		-	02922000002-
	W＜20cm，3~4吋盆)，連工帶料				-	CB203,36盆/M2
壹.二.(二).6.5	草本類植栽，島田氏雞兒腸，(20≦H＜	盆	183.00		-	02922000001-
	30cm，10≦W＜20cm，3~4吋盆)，連工帶料				-	CB202,36盆/M2
壹.二.(二).6.6	草本類植栽，矮筋骨草，(H＜20cm，W＜	盆	547.00		-	02922000002-
	10cm，3~4吋盆)，連工帶料				-	CB202,49盆/M2
壹.二.(二).6.7	植栽維護，灌木及草本栽植	M2	68.00		-	0293500002-
					-	CB204,*
壹.二.(二).6.8	植物保護，灌木及草本養護(含保活一年)	M2	68.00		-	0293600002-
					-	CB202,*
壹.二.(二).6.9	雲南黃馨，(20≦枝長＜30cm,10≦W＜	盆	107.00		-	02934210002-
	20cm,3~4吋盆)，連工帶料				-	CB201,25盆/M2
壹.二.(二).6.10	植物保護，藤蔓栽植及養護(含保活一年)	M2	7.00		-	0293600002-
					-	CB203,*
壹.二.(二).6.11	植栽，客土，輕質客沃土	M3	48.00		-	02900B3003-
					-	CB201,#,*
	小計				-
壹.二.(二).7	4F(人工基盤)景觀植栽		1.00	-	-
壹.二.(二).7.1	台灣野牡丹藤，(30≦H＜40cm，25≦W＜	盆	135.00		-	02932E30002-
	30cm，5~6吋盆)，連工帶料				-	CB201,16盆/M2
壹.二.(二).7.2	海岸擬茀蕨，(30≦H＜40cm，20≦W＜	盆	90.00		-	0292214000-
	30cm，5~6吋盆)，連工帶料				-	CB201,16盆/M2
壹.二.(二).7.3	巴西鳶尾，(20≦H＜30cm，15≦W＜20cm，	盆	168.00		-	02922D2305-
	3~4吋盆)，連工帶料				-	CB201,36盆/M2
壹.二.(二).7.4	地被類植栽，銀紋沿階草，(20≦H＜	盆	355.00		-	029230B50001-
	30cm，10≦W＜20cm，3~4吋盆)，連工帶料				-	CN201,36盆/M2
壹.二.(二).7.5	草本類植栽，斑葉桔梗蘭，(20≦H＜	盆	285.00		-	02922000001-
	30cm，10≦W＜20cm，3~4吋盆)，連工帶料				-	CB201,36盆/M2
壹.二.(二).7.6	腎蕨，(20≦H＜30cm，10≦W＜20cm，3~	盆	155.00		-	02922120002-
	4吋盆)，連工帶料				-	CB201,36盆/M2
壹.二.(二).7.7	草本類植栽，大甲草(20≦H＜30cm，10≦	盆	50.00		-	02922000002-
	W＜20cm，3~4吋盆)，連工帶料				-	CB203,36盆/M2
壹.二.(二).7.8	草本類植栽，矮筋骨草，(H＜20cm，W＜	盆	43.00		-	02922000002-
	10cm，3~4吋盆)，連工帶料				-	CB202,49盆/M2
壹.二.(二).7.9	植栽維護，灌木及草本栽植	M2	54.00		-	0293500002-
					-	CB204,*
壹.二.(二).7.10	植物保護，灌木及草本養護(含保活一年)	M2	54.00		-	0293600002-
					-	CB202,*
壹.二.(二).7.11	雲南黃馨，(20≦枝長＜30cm,10≦W＜	盆	165.00		-	02934210002-
	20cm,3~4吋盆)，連工帶料				-	CB201,25盆/M2
壹.二.(二).7.12	植物保護，藤蔓栽植及養護(含保活一年)	M2	11.00		-	0293600002-
					-	CB203,*
壹.二.(二).7.13	植栽，客土，輕質客沃土	M3	45.00		-	02900B3003-
					-	CB201,#,*
	小計				-
	小計				-
壹.二.(三)	設施工程		1.00	-	-
壹.二.(三).1	金屬製品，鋼製花台A:h1=35cm	M	70.00		-	0550000001-
					-	CB201,#,*
壹.二.(三).2	金屬製品，鋼製花台A:h1=60cm	M	83.00		-	0550000001-
					-	CB202,#,*
壹.二.(三).3	金屬製品，鋼製花台B:h1=45cm	M	38.00		-	0550000001-
					-	CB203,#,*
壹.二.(三).4	混凝土附屬品，抿石子花台:h1=60cm	M	55.00		-	0315000001-
					-	CB201,#,*
壹.二.(三).5	防水水泥砂漿粉刷，抿石子花台內部1:2防	M2	53.00		-	0711220002-
	水粉刷，連工帶料				-	CB203,#
壹.二.(三).6	金屬製品，鏡面水池鋼製水槽	座	1.00		-	0550000001-
					-	CB208,#,*
壹.二.(三).7	混凝土砌卵石，砌卵石石塔	座	1.00		-	0263213008-
					-	CB201,*
壹.二.(三).8	防潮，生態防漏墊池底	M2	103.00		-	0711000001-
					-	CB203,#,*
壹.二.(三).9	水泥混凝土構造物，長型景觀座椅	M	12.00		-	0305401001-
					-	CB201,*
壹.二.(三).10	戶外機房	座	1.00		-	132000000B-
					-	CB201,*
	小計				-
壹.二.(四)	排水工程		1.00	-	-
壹.二.(四).1	地面層排水工程		1.00	-	-
壹.二.(四).1.1	高腳落水頭，3"高腳落水頭(附網)含安裝	個	40.00		-	05500Y0007-
	，含3"PVC管銜接安裝與雜支，連工帶料				-	CB201
壹.二.(四).1.2	落水頭，平口落水頭，3"平口落水頭(附網	個	12.00		-	15410k0007-
	)含安裝，含3"PVC管銜接安裝與雜支，連				-	CB201
	工帶料				-
壹.二.(四).1.3	景觀透水陰井	座	21.00		-	026090000A-
					-	CB201,*
壹.二.(四).1.4	排水管溝，預鑄截水溝 UA(化妝蓋板)	M	18.00		-	0260100001-
					-	CB203,*
壹.二.(四).1.5	排水管溝，預鑄截水溝 UB(格柵蓋板)	M	19.00		-	0260100001-
					-	CB204,*
壹.二.(四).1.6	排水管溝，鋪面截水溝	M	41.00		-	0260100001-
					-	CB205,*
壹.二.(四).1.7	D=30cmRCP管，連工帶料	M	117.00		-	0260900051-
					-	CB201
壹.二.(四).1.8	草溝	M	377.00		-	0292700401-
					-	CB201,*
壹.二.(四).1.9	∮：5"透水網管及埋設，連工帶料	M	80.00		-	0260900011-
					-	CB201,#
壹.二.(四).1.10	植栽，覆土，排水板含安裝，連工帶料	M2	161.00		-	0290010002-
					-	CB201,含不織布
壹.二.(四).1.11	回收集中水蓄水池(200cm×200cm×200cm)	座	1.00		-	022100000B-
					-	CB201,#,*
壹.二.(四).1.12	建築物屋頂雨水收集系統，雨水沉沙過濾	座	1.00		-	151610000B-
	槽				-	CB201,*
壹.二.(四).1.13	建築物屋頂雨水收集系統，雨水回收貯水	座	1.00		-	151610000B-
	槽				-	CB202,*
	小計				-
壹.二.(四).2	2F至4F覆土區排水工程		1.00	-	-
壹.二.(四).2.1	高腳落水頭，3"高腳落水頭(附網)含安裝	個	36.00		-	05500Y0007-
	，連工帶料				-	CB202
壹.二.(四).2.2	植栽，覆土，排水板含安裝，連工帶料	M2	204.00		-	0290010002-
					-	CB201,含不織布
	小計				-
	小計				-
	小計(景觀工程)				-
壹.三	水電工程		1.00	-	-
壹.三.(一)	電氣設備工程		1.00	-	-
壹.三.(一).1	配電盤設備工程		1.00	-	-
壹.三.(一).1.1	3ψ受電箱P1 PANEL		1.00	-	-
壹.三.(一).1.1.1	產品，低壓配電盤，CASE：H1850*W800*	只	1.00		-	M1640100006-
	D550mm SPHC 2.0t 粉體烤漆(尺寸依現場				-	cb201
	需求製作)				-
壹.三.(一).1.1.2	產品，無熔線斷路器，3P，600AT，	只	1.00		-	M164113K6C806
	600AF，25kA，380V				-
壹.三.(一).1.1.3	產品，無熔線斷路器，3P，200AT，	只	1.00		-	M164113C4C806
	225AF，25kA，380V				-
壹.三.(一).1.1.4	產品，電機基本材料及施工方法，五金及	式	1.00		-	M1605010004-
	另料，CU BUS BAR或PVC WIRE				-	cb201
壹.三.(一).1.1.5	產品，電機基本材料及施工方法，五金及	式	1.00		-	M1605010004-
	另料，盤內另料含ABS銘牌及所有五金配件				-	cb202
壹.三.(一).1.1.6	電工，原廠裝配工資	式	1.00		-	L000005900004-
					-	01
	小計				-
壹.三.(一).1.2	3ψ電錶箱WH PANEL		1.00	-	-
壹.三.(一).1.2.1	產品，低壓配電盤，CASE：H1500*W800*	只	1.00		-	M1640100006-
	D550mm SPHC 2.0t 粉體烤漆(尺寸依現場				-	cb202
	需求製作)				-
壹.三.(一).1.2.2	產品，隔離開關(DS)，DS 3P 600A 600V	只	1.00		-	M1632220006-
					-	cb201
壹.三.(一).1.2.3	產品，無熔線斷路器，3P，600AT，	只	1.00		-	M164113K6C806
	600AF，25kA，380V				-
壹.三.(一).1.2.4	產品，電機基本材料及施工方法，五金及	式	1.00		-	M1605010004-
	另料，CU BUS BAR或PVC WIRE				-	cb201
壹.三.(一).1.2.5	產品，電機基本材料及施工方法，五金及	式	1.00		-	M1605010004-
	另料，盤內另料含ABS銘牌及所有五金配件				-	cb202
壹.三.(一).1.2.6	電工，原廠裝配工資	式	1.00		-	L000005900004-
					-	01
	小計				-
壹.三.(一).1.3	3ψ電錶箱WHEVPB1 PANEL		1.00	-	-
壹.三.(一).1.3.1	產品，低壓配電盤，CASE：H1500*W600*	只	1.00		-	M1640100006-
	D550mm SPHC 2.0t 粉體烤漆(尺寸依現場				-	cb203
	需求製作)				-
壹.三.(一).1.3.2	產品，隔離開關(DS)，DS 3P 200A 600V	只	1.00		-	M1632220006-
					-	cb202
壹.三.(一).1.3.3	產品，無熔線斷路器，3P，200AT，	只	1.00		-	M164113C4A806
	225AF，20kA，380V				-
壹.三.(一).1.3.4	產品，電機基本材料及施工方法，五金及	式	1.00		-	M1605010004-
	另料，CU BUS BAR或PVC WIRE				-	cb201
壹.三.(一).1.3.5	產品，電機基本材料及施工方法，五金及	式	1.00		-	M1605010004-
	另料，盤內另料含ABS銘牌及所有五金配件				-	cb202
壹.三.(一).1.3.6	電工，原廠裝配工資	式	1.00		-	L000005900004-
					-	01
	小計				-
壹.三.(一).1.4	MP PANEL		1.00	-	-
壹.三.(一).1.4.1	產品，低壓配電盤，CASE：H2000*W1000*	只	2.00		-	M1640100006-
	D800mm SPHC 2.0t 粉體烤漆(尺寸依現場				-	cb204
	需求製作) 具備TAF認可實驗室及通過				-
	ISO9001				-
壹.三.(一).1.4.2	產品，低壓配電盤，微處理型多功能電錶	只	1.00		-	M1640100006-
	144*144(具RS485輸出諧波量顯示及隔離式				-	cb206
	變比器與螢幕保護程式)				-
壹.三.(一).1.4.3	產品，轉換器，自動功率因數調整控制器-	只	1.00		-	M162916000006-
	APFR(取三相電壓與三相電流做功因補償,				-	cb201
	動作時間0.1~1秒可調)(附螢幕保護程式與				-
	離式變比器)				-
壹.三.(一).1.4.4	產品，低壓突波抑制裝置，40kA，突波吸	組	1.00		-	M1648100208-
	收器-40KA(8/20uSec)Plug-in type 每相				-	cb201
	一只共四只				-
壹.三.(一).1.4.5	產品，低壓配電盤，比流器，CT 600/5A	只	3.00		-	M16401E0006-
	40VA				-	cb201
壹.三.(一).1.4.6	產品，無熔線斷路器，3P，600AT，	只	1.00		-	M164113K6A806
	600AF，20kA，380V				-
壹.三.(一).1.4.7	產品，無熔線斷路器，3P，400AT，	只	1.00		-	M164113H5A806
	400AF，20kA，380V				-
壹.三.(一).1.4.8	產品，無熔線斷路器，3P，150AT，	只	1.00		-	M164113AEA806
	250AF，20kA，380V				-
壹.三.(一).1.4.9	產品，無熔線斷路器，3P，100AT，	只	1.00		-	M16411383A806
	100AF，20kA，380V				-
壹.三.(一).1.4.10	產品，無熔線斷路器，3P，60AT，100AF，	只	6.00		-	M16411363A806
	20kA，380V				-
壹.三.(一).1.4.11	產品，無熔線斷路器，3P，50AT，50AF，	只	3.00		-	M16411352A806
	20kA，380V				-
壹.三.(一).1.4.12	產品，無熔線斷路器，3P，40AT，50AF，	只	4.00		-	M16411342A806
	20kA，380V				-
壹.三.(一).1.4.13	產品，無熔線斷路器，3P，30AT，50AF，	只	1.00		-	M16411332A806
	20kA，380V				-
壹.三.(一).1.4.14	產品，無熔線斷路器，3P，20AT，50AF，	只	1.00		-	M16411322A806
	20kA，380V				-
壹.三.(一).1.4.15	產品，低壓配電盤，MC 380V 3ψ 75A (附	只	6.00		-	M1640100006-
	加保護蓋型)				-	cb205
壹.三.(一).1.4.16	產品，低壓配電盤，SC 3∮460V 40KVAR(	組	6.00		-	M1640100008-
	鐵殼附放電電阻)每KVAR損失低於0.25W				-	cb201
壹.三.(一).1.4.17	產品，低壓配電盤，FUSE 4A	組	6.00		-	M1640100008-
					-	cb202
壹.三.(一).1.4.18	產品，低壓配電盤，溫度控制器 &空間風	組	2.00		-	M1640100008-
	扇電熱器				-	cb203
壹.三.(一).1.4.19	產品，低壓配電盤，盤內照明及微動開關	組	2.00		-	M16401f1008-
	，日光燈 附微動開關				-	cb201
壹.三.(一).1.4.20	產品，低壓配電盤，溫度控制器 &下掀式	組	8.00		-	M1640100008-
	通風過濾網組風扇 220V (防護等級達				-	cb204
	IP45)				-
壹.三.(一).1.4.21	產品，電機基本材料及施工方法，五金及	式	2.00		-	M1605010004-
	另料，CU BUS BAR或PVC WIRE				-	cb201
壹.三.(一).1.4.22	產品，電機基本材料及施工方法，五金及	式	2.00		-	M1605010004-
	另料，盤內另料含ABS銘牌及所有五金配件				-	cb202
壹.三.(一).1.4.23	電工，原廠裝配工資	式	2.00		-	L000005900004-
					-	01
壹.三.(一).1.4.24	產品，低壓乾式變壓器，IP 20，TR 3ψ	台	1.00		-	M164610003A-
	50KVA 380V/190-110V (乾式 IP20)				-	cb201
	小計				-
壹.三.(一).1.5	MR PANEL		1.00	-	-
壹.三.(一).1.5.1	產品，低壓配電盤，CASE：SPHC 2.0t 粉	只	1.00		-	M1640100006-
	體烤漆(尺寸依現場需求製作)H900*W700*				-	cb207,#
	D200mm				-
壹.三.(一).1.5.2	產品，無熔線斷路器，3P，175AT，	只	1.00		-	M164113B46006-
	225AF，10kA，190V				-	cb201
壹.三.(一).1.5.3	產品，無熔線斷路器，3P，100AT，	只	1.00		-	M164113836006-
	100AF，10kA，190V				-	cb201
壹.三.(一).1.5.4	產品，無熔線斷路器，3P，40AT，50AF，	只	3.00		-	M164113426006-
	10kA，190V				-	cb201
壹.三.(一).1.5.5	產品，無熔線斷路器，1P，20AT，50AF，	只	2.00		-	M164111226306
	10kA，110V				-
壹.三.(一).1.5.6	產品，電機基本材料及施工方法，五金及	式	1.00		-	M1605010004-
	另料，CU BUS BAR或PVC WIRE				-	cb201
壹.三.(一).1.5.7	產品，電機基本材料及施工方法，五金及	式	1.00		-	M1605010004-
	另料，盤內另料含ABS銘牌及所有五金配件				-	cb202
壹.三.(一).1.5.8	電工，原廠裝配工資	式	1.00		-	L000005900004-
					-	01
	小計				-
壹.三.(一).1.6	R2 PANEL		1.00	-	-
壹.三.(一).1.6.1	產品，低壓配電盤，CASE：SPHC 2.0t 粉	只	1.00		-	M1640100006-
	體烤漆(尺寸依現場需求製作) H700*W600*				-	cb208
	D150mm				-
壹.三.(一).1.6.2	產品，無熔線斷路器，3P，40AT，50AF，	只	1.00		-	M164113426006-
	10kA，190V				-	cb201
壹.三.(一).1.6.3	產品，無熔線斷路器，1P，20AT，50AF，	只	6.00		-	M164111226306
	10kA，110V				-
壹.三.(一).1.6.4	產品，漏電斷路器，1P，20AT，50AF，(	只	2.00		-	M164131420046-
	30mA，0.1s)，110V 10KA				-	cb201
壹.三.(一).1.6.5	產品，電機基本材料及施工方法，五金及	式	1.00		-	M1605010004-
	另料，CU BUS BAR或PVC WIRE				-	cb201
壹.三.(一).1.6.6	產品，電機基本材料及施工方法，五金及	式	1.00		-	M1605010004-
	另料，盤內另料含ABS銘牌及所有五金配件				-	cb202
壹.三.(一).1.6.7	電工，原廠裝配工資	式	1.00		-	L000005900004-
					-	01
	小計				-
壹.三.(一).1.7	R3 PANEL		1.00	-	-
壹.三.(一).1.7.1	產品，低壓配電盤，CASE：SPHC 2.0t 粉	只	1.00		-	M1640100006-
	體烤漆(尺寸依現場需求製作) H700*W600*				-	cb208
	D150mm				-
壹.三.(一).1.7.2	產品，無熔線斷路器，3P，40AT，50AF，	只	1.00		-	M164113426006-
	10kA，190V				-	cb201
壹.三.(一).1.7.3	產品，無熔線斷路器，1P，20AT，50AF，	只	6.00		-	M164111226306
	10kA，110V				-
壹.三.(一).1.7.4	產品，漏電斷路器，1P，20AT，50AF，(	只	2.00		-	M164131420046-
	30mA，0.1s)，110V 10KA				-	cb201
壹.三.(一).1.7.5	產品，電機基本材料及施工方法，五金及	式	1.00		-	M1605010004-
	另料，CU BUS BAR或PVC WIRE				-	cb201
壹.三.(一).1.7.6	產品，電機基本材料及施工方法，五金及	式	1.00		-	M1605010004-
	另料，盤內另料含ABS銘牌及所有五金配件				-	cb202
壹.三.(一).1.7.7	電工，原廠裝配工資	式	1.00		-	L000005900004-
					-	01
	小計				-
壹.三.(一).1.8	R1 PANEL		1.00	-	-
壹.三.(一).1.8.1	產品，低壓配電盤，CASE：SPHC 2.0t 粉	只	1.00		-	M1640100006-
	體烤漆(尺寸依現場需求製作) H500*W700*				-	cb209
	D150mm				-
壹.三.(一).1.8.2	產品，無熔線斷路器，3P，100AT，	只	1.00		-	M164113836006-
	100AF，10kA，190V				-	cb201
壹.三.(一).1.8.3	產品，無熔線斷路器，1P，20AT，50AF，	只	9.00		-	M164111226306
	10kA，110V				-
壹.三.(一).1.8.4	產品，漏電斷路器，1P，20AT，50AF，(	只	18.00		-	M164131420046-
	30mA，0.1s)，110V 10KA				-	cb201
壹.三.(一).1.8.5	產品，電機基本材料及施工方法，五金及	式	1.00		-	M1605010004-
	另料，CU BUS BAR或PVC WIRE				-	cb201
壹.三.(一).1.8.6	產品，電機基本材料及施工方法，五金及	式	1.00		-	M1605010004-
	另料，盤內另料含ABS銘牌及所有五金配件				-	cb202
壹.三.(一).1.8.7	電工，原廠裝配工資	式	1.00		-	L000005900004-
					-	01
	小計				-
壹.三.(一).1.9	R4 PANEL		1.00	-	-
壹.三.(一).1.9.1	產品，低壓配電盤，CASE：SPHC 2.0t 粉	只	1.00		-	M1640100006-
	體烤漆(尺寸依現場需求製作) H700*W600*				-	cb208
	D150mm				-
壹.三.(一).1.9.2	產品，無熔線斷路器，3P，40AT，50AF，	只	1.00		-	M164113426006-
	10kA，190V				-	cb201
壹.三.(一).1.9.3	產品，無熔線斷路器，1P，20AT，50AF，	只	7.00		-	M164111226306
	10kA，110V				-
壹.三.(一).1.9.4	產品，電機基本材料及施工方法，五金及	式	1.00		-	M1605010004-
	另料，CU BUS BAR或PVC WIRE				-	cb201
壹.三.(一).1.9.5	產品，電機基本材料及施工方法，五金及	式	1.00		-	M1605010004-
	另料，盤內另料含ABS銘牌及所有五金配件				-	cb202
壹.三.(一).1.9.6	電工，原廠裝配工資	式	1.00		-	L000005900004-
					-	01
	小計				-
壹.三.(一).1.10	EMP PANEL		1.00	-	-
壹.三.(一).1.10.1	產品，低壓配電盤，CASE：SPHC 2.0t 粉	只	1.00		-	M1640100006-
	體烤漆(尺寸依現場需求製作) H2000*				-	cb211
	W900*D500mm				-
壹.三.(一).1.10.2	產品，低壓配電盤，ATS 4P 400AF	台	1.00		-	M1640100006-
	400AT 380V/20KA NFB TYPE 附電氣及機械				-	cb212
	連鎖,LCD控制器含自我測試功能.監控(高				-
	低壓保護)附RS-485				-
壹.三.(一).1.10.3	產品，無熔線斷路器，3P，400AT，	只	1.00		-	M164113H5A806
	400AF，20kA，380V				-
壹.三.(一).1.10.4	產品，無熔線斷路器，3P，125AT，	只	1.00		-	M1641139DA806
	125AF，20kA，380V				-
壹.三.(一).1.10.5	產品，無熔線斷路器，3P，75AT，100AF，	只	1.00		-	M16411373A806
	20kA，380V				-
壹.三.(一).1.10.6	產品，無熔線斷路器，3P，60AT，100AF，	只	1.00		-	M16411363A806
	20kA，380V				-
壹.三.(一).1.10.7	產品，無熔線斷路器，3P，50AT，50AF，	只	1.00		-	M16411352A806
	20kA，380V				-
壹.三.(一).1.10.8	產品，無熔線斷路器，3P，40AT，50AF，	只	4.00		-	M16411342A806
	20kA，380V				-
壹.三.(一).1.10.9	產品，無熔線斷路器，3P，30AT，50AF，	只	2.00		-	M16411332A806
	20kA，380V				-
壹.三.(一).1.10.10	產品，無熔線斷路器，3P，20AT，50AF，	只	4.00		-	M16411322A806
	20kA，380V				-
壹.三.(一).1.10.11	產品，無熔線斷路器，1P，40AT，50AF，	只	1.00		-	M16411142A606
	20kA，220V				-
壹.三.(一).1.10.12	產品，無熔線斷路器，1P，20AT，50AF，	只	2.00		-	M16411122A606
	20kA，220V				-
壹.三.(一).1.10.13	產品，低壓突波抑制裝置，40kA，突波吸	組	1.00		-	M1648100208-
	收器-40KA(8/20uSec)Plug-in type 每相				-	cb201
	一只共四只				-
壹.三.(一).1.10.14	產品，低壓配電盤，FUSE 4A	組	4.00		-	M1640100008-
					-	cb202
壹.三.(一).1.10.15	產品，電機基本材料及施工方法，五金及	式	1.00		-	M1605010004-
	另料，CU BUS BAR或PVC WIRE				-	cb201
壹.三.(一).1.10.16	產品，電機基本材料及施工方法，五金及	式	1.00		-	M1605010004-
	另料，盤內另料含ABS銘牌及所有五金配件				-	cb202
壹.三.(一).1.10.17	電工，原廠裝配工資	式	1.00		-	L000005900004-
					-	01
壹.三.(一).1.10.18	產品，低壓乾式變壓器，IP 20，TR 3ψ	台	1.00		-	M164610003A-
	37.5KVA 380V/190-110V (乾式 IP20)				-	cb202
壹.三.(一).1.10.19	產品，低壓乾式變壓器，IP 20，TR 1ψ	台	1.00		-	M164610003A-
	7.5KVA 220V/220-110V (乾式 IP20)				-	cb203
	小計				-
壹.三.(一).1.11	EMR PANEL		1.00	-	-
壹.三.(一).1.11.1	產品，低壓配電盤，CASE：SPHC 2.0t 粉	只	1.00		-	M1640100006-
	體烤漆(尺寸依現場需求製作) H900*W600*				-	cb213
	D150mm				-
壹.三.(一).1.11.2	產品，無熔線斷路器，3P，125AT，	只	1.00		-	M1641139D8006-
	125AF，15kA，190V				-	cb201
壹.三.(一).1.11.3	產品，無熔線斷路器，3P，60AT，100AF，	只	1.00		-	M164113638006-
	15kA，190V				-	cb201
壹.三.(一).1.11.4	產品，無熔線斷路器，3P，40AT，50AF，	只	3.00		-	M164113428006-
	15kA，190V				-	cb201
壹.三.(一).1.11.5	產品，無熔線斷路器，3P，20AT，50AF，	只	3.00		-	M164113228006-
	15kA，190V				-	cb201
壹.三.(一).1.11.6	產品，無熔線斷路器，1P，20AT，50AF，	只	3.00		-	M164111228306
	15kA，110V				-
壹.三.(一).1.11.7	產品，電機基本材料及施工方法，五金及	式	1.00		-	M1605010004-
	另料，CU BUS BAR或PVC WIRE				-	cb201
壹.三.(一).1.11.8	產品，電機基本材料及施工方法，五金及	式	1.00		-	M1605010004-
	另料，盤內另料含ABS銘牌及所有五金配件				-	cb202
壹.三.(一).1.11.9	電工，原廠裝配工資	式	1.00		-	L000005900004-
					-	01
	小計				-
壹.三.(一).1.12	ERB1 PANEL		1.00	-	-
壹.三.(一).1.12.1	產品，低壓配電盤，CASE：SPHC 2.0t 粉	只	1.00		-	M1640100006-
	體烤漆(尺寸依現場需求製作) H700*W650*				-	cb214
	D150mm				-
壹.三.(一).1.12.2	產品，無熔線斷路器，3P，40AT，50AF，	只	1.00		-	M164113426006-
	10kA，190V				-	cb201
壹.三.(一).1.12.3	產品，無熔線斷路器，1P，20AT，50AF，	只	6.00		-	M164111226306
	10kA，110V				-
壹.三.(一).1.12.4	產品，漏電斷路器，1P，20AT，50AF，(	只	2.00		-	M164131420046-
	30mA，0.1s)，110V 10KA				-	cb201
壹.三.(一).1.12.5	產品，電機基本材料及施工方法，五金及	式	1.00		-	M1605010004-
	另料，CU BUS BAR或PVC WIRE				-	cb201
壹.三.(一).1.12.6	產品，電機基本材料及施工方法，五金及	式	1.00		-	M1605010004-
	另料，盤內另料含ABS銘牌及所有五金配件				-	cb202
壹.三.(一).1.12.7	電工，原廠裝配工資	式	1.00		-	L000005900004-
					-	01
	小計				-
壹.三.(一).1.13	ER1 PANEL		1.00	-	-
壹.三.(一).1.13.1	產品，低壓配電盤，CASE：SPHC 2.0t 粉	只	1.00		-	M1640100006-
	體烤漆(尺寸依現場需求製作) H900*W600*				-	cb213
	D150mm				-
壹.三.(一).1.13.2	產品，低壓突波抑制裝置，40kA，突波吸	組	1.00		-	M1648100208-
	收器-40KA(8/20uSec)Plug-in type 每相				-	cb201
	一只共四只				-
壹.三.(一).1.13.3	產品，無熔線斷路器，3P，60AT，100AF，	只	1.00		-	M164113636006-
	10kA，190V				-	cb201
壹.三.(一).1.13.4	產品，無熔線斷路器，3P，50AT，50AF，	只	1.00		-	M164113526006-
	10kA，190V				-	cb201
壹.三.(一).1.13.5	產品，無熔線斷路器，3P，30AT，50AF，	只	1.00		-	M164113326006-
	10kA，190V				-	cb201
壹.三.(一).1.13.6	產品，無熔線斷路器，1P，20AT，50AF，	只	11.00		-	M164111226306
	10kA，110V				-
壹.三.(一).1.13.7	產品，電機基本材料及施工方法，五金及	式	1.00		-	M1605010004-
	另料，CU BUS BAR或PVC WIRE				-	cb201
壹.三.(一).1.13.8	產品，電機基本材料及施工方法，五金及	式	1.00		-	M1605010004-
	另料，盤內另料含ABS銘牌及所有五金配件				-	cb202
壹.三.(一).1.13.9	電工，原廠裝配工資	式	1.00		-	L000005900004-
					-	01
	小計				-
壹.三.(一).1.14	ER2 PANEL		1.00	-	-
壹.三.(一).1.14.1	產品，低壓配電盤，CASE：SPHC 2.0t 粉	只	1.00		-	M1640100006-
	體烤漆(尺寸依現場需求製作) H500*W500*				-	cb215
	D150mm				-
壹.三.(一).1.14.2	產品，無熔線斷路器，3P，20AT，50AF，	只	1.00		-	M164113226006-
	10kA，190V				-	cb201
壹.三.(一).1.14.3	產品，無熔線斷路器，1P，20AT，50AF，	只	3.00		-	M164111226306
	10kA，110V				-
壹.三.(一).1.14.4	產品，電機基本材料及施工方法，五金及	式	1.00		-	M1605010004-
	另料，CU BUS BAR或PVC WIRE				-	cb201
壹.三.(一).1.14.5	產品，電機基本材料及施工方法，五金及	式	1.00		-	M1605010004-
	另料，盤內另料含ABS銘牌及所有五金配件				-	cb202
壹.三.(一).1.14.6	電工，原廠裝配工資	式	1.00		-	L000005900004-
					-	01
	小計				-
壹.三.(一).1.15	ER3 PANEL		1.00	-	-
壹.三.(一).1.15.1	產品，低壓配電盤，CASE：SPHC 2.0t 粉	只	1.00		-	M1640100006-
	體烤漆(尺寸依現場需求製作) H500*W500*				-	cb215
	D150mm				-
壹.三.(一).1.15.2	產品，無熔線斷路器，3P，20AT，50AF，	只	1.00		-	M164113226006-
	10kA，190V				-	cb201
壹.三.(一).1.15.3	產品，無熔線斷路器，1P，20AT，50AF，	只	3.00		-	M164111226306
	10kA，110V				-
壹.三.(一).1.15.4	產品，電機基本材料及施工方法，五金及	式	1.00		-	M1605010004-
	另料，CU BUS BAR或PVC WIRE				-	cb201
壹.三.(一).1.15.5	產品，電機基本材料及施工方法，五金及	式	1.00		-	M1605010004-
	另料，盤內另料含ABS銘牌及所有五金配件				-	cb202
壹.三.(一).1.15.6	電工，原廠裝配工資	式	1.00		-	L000005900004-
					-	01
	小計				-
壹.三.(一).1.16	ER4 PANEL		1.00	-	-
壹.三.(一).1.16.1	產品，低壓配電盤，CASE：SPHC 2.0t 粉	只	1.00		-	M1640100006-
	體烤漆(尺寸依現場需求製作) H500*W500*				-	cb215
	D150mm				-
壹.三.(一).1.16.2	產品，無熔線斷路器，3P，40AT，50AF，	只	1.00		-	M164113426006-
	10kA，190V				-	cb201
壹.三.(一).1.16.3	產品，無熔線斷路器，3P，20AT，50AF，	只	2.00		-	M164113226006-
	10kA，190V				-	cb201
壹.三.(一).1.16.4	產品，無熔線斷路器，1P，20AT，50AF，	只	3.00		-	M164111226306
	10kA，110V				-
壹.三.(一).1.16.5	產品，電機基本材料及施工方法，五金及	式	1.00		-	M1605010004-
	另料，CU BUS BAR或PVC WIRE				-	cb201
壹.三.(一).1.16.6	產品，電機基本材料及施工方法，五金及	式	1.00		-	M1605010004-
	另料，盤內另料含ABS銘牌及所有五金配件				-	cb202
壹.三.(一).1.16.7	電工，原廠裝配工資	式	1.00		-	L000005900004-
					-	01
	小計				-
壹.三.(一).1.17	ER4A PANEL		1.00	-	-
壹.三.(一).1.17.1	產品，低壓配電盤，CASE：SPHC 2.0t 粉	只	1.00		-	M1640100006-
	體烤漆(尺寸依現場需求製作) H500*W500*				-	cb215
	D150mm				-
壹.三.(一).1.17.2	產品，無熔線斷路器，3P，20AT，50AF，	只	1.00		-	M164113226006-
	10kA，190V				-	cb201
壹.三.(一).1.17.3	產品，無熔線斷路器，1P，20AT，50AF，	只	2.00		-	M164111226306
	10kA，110V				-
壹.三.(一).1.17.4	產品，電機基本材料及施工方法，五金及	式	1.00		-	M1605010004-
	另料，CU BUS BAR或PVC WIRE				-	cb201
壹.三.(一).1.17.5	產品，電機基本材料及施工方法，五金及	式	1.00		-	M1605010004-
	另料，盤內另料含ABS銘牌及所有五金配件				-	cb202
壹.三.(一).1.17.6	電工，原廠裝配工資	式	1.00		-	L000005900004-
					-	01
	小計				-
壹.三.(一).1.18	ER4B PANEL		1.00	-	-
壹.三.(一).1.18.1	產品，低壓配電盤，CASE：SPHC 2.0t 粉	只	1.00		-	M1640100006-
	體烤漆(尺寸依現場需求製作) H500*W500*				-	cb215
	D150mm				-
壹.三.(一).1.18.2	產品，無熔線斷路器，3P，20AT，50AF，	只	1.00		-	M164113226006-
	10kA，190V				-	cb201
壹.三.(一).1.18.3	產品，無熔線斷路器，1P，20AT，50AF，	只	2.00		-	M164111226306
	10kA，110V				-
壹.三.(一).1.18.4	產品，電機基本材料及施工方法，五金及	式	1.00		-	M1605010004-
	另料，CU BUS BAR或PVC WIRE				-	cb201
壹.三.(一).1.18.5	產品，電機基本材料及施工方法，五金及	式	1.00		-	M1605010004-
	另料，盤內另料含ABS銘牌及所有五金配件				-	cb202
壹.三.(一).1.18.6	電工，原廠裝配工資	式	1.00		-	L000005900004-
					-	01
	小計				-
壹.三.(一).1.19	ERR1 PANEL		1.00	-	-
壹.三.(一).1.19.1	產品，低壓配電盤，CASE：SPHC 2.0t 粉	只	1.00		-	M1640100006-
	體烤漆(尺寸依現場需求製作) H700*W700*				-	cb216
	D200mm				-
壹.三.(一).1.19.2	產品，無熔線斷路器，3P，20AT，50AF，	只	1.00		-	M164113226006-
	10kA，190V				-	cb201
壹.三.(一).1.19.3	產品，無熔線斷路器，1P，20AT，50AF，	只	3.00		-	M164111226306
	10kA，110V				-
壹.三.(一).1.19.4	產品，無熔線斷路器，1P，15AT，50AF，	只	1.00		-	M164111126306
	10kA，110V				-
壹.三.(一).1.19.5	產品，漏電斷路器，1P，15AT，50AF，(	只	1.00		-	M164131320046-
	30mA，0.1s)，110V 10KA				-	cb201
壹.三.(一).1.19.6	產品，低壓配電盤，MC 110V 1ψ 15A (附	只	1.00		-	M1640100006-
	加保護蓋型)				-	cb217
壹.三.(一).1.19.7	產品，低壓配電盤，PBL 22ψ 1a1b 直接	只	2.00		-	M1640100006-
	式LED燈				-	cb218
壹.三.(一).1.19.8	產品，低壓配電盤，SS+KEY 22ψ 三段	只	1.00		-	M1640100006-
	2a2b				-	cb219
壹.三.(一).1.19.9	產品，低壓配電盤，RG點滅器 (自動點滅	只	1.00		-	M1640100006-
	器)				-	cb221
壹.三.(一).1.19.10	產品，控制開關，閃爍電驛	只	1.00		-	M16291DC00006
壹.三.(一).1.19.11	產品，低壓配電盤，FUSE 4A	組	2.00		-	M1640100008-
					-	cb202
壹.三.(一).1.19.12	產品，電機基本材料及施工方法，五金及	式	1.00		-	M1605010004-
	另料，CU BUS BAR或PVC WIRE				-	cb201
壹.三.(一).1.19.13	產品，電機基本材料及施工方法，五金及	式	1.00		-	M1605010004-
	另料，盤內另料含ABS銘牌及所有五金配件				-	cb202
壹.三.(一).1.19.14	電工，原廠裝配工資	式	1.00		-	L000005900004-
					-	01
	小計				-
壹.三.(一).1.20	FP PANEL		1.00	-	-
壹.三.(一).1.20.1	產品，低壓配電盤，CASE：SPHC 2.0t 粉	只	1.00		-	M1640100006-
	體烤漆(尺寸依現場需求製作) H1100*				-	cb222
	W700*D200mm				-
壹.三.(一).1.20.2	產品，無熔線斷路器，3P，125AT，	只	1.00		-	M1641139D8806
	125AF，15kA，380V				-
壹.三.(一).1.20.3	產品，無熔線斷路器，3P，100AT，	只	1.00		-	M164113838806
	100AF，15kA，380V				-
壹.三.(一).1.20.4	產品，無熔線斷路器，3P，50AT，50AF，	只	1.00		-	M164113528806
	15kA，380V				-
壹.三.(一).1.20.5	產品，漏電斷路器，3P，15AT，50AF，(	只	2.00		-	M164135320046-
	30mA，0.1s)，380V 15KA				-	cb201
壹.三.(一).1.20.6	產品，低壓配電盤，開關安全鎖 Key	只	2.00		-	M1640100006-
	lock 外掛式永久性組件 ON/OFF可上鎖 可				-	cb223
	破壞				-
壹.三.(一).1.20.7	產品，低壓配電盤，MS 380V 3ψ 3HP 附	只	2.00		-	M1640100006-
	欠相 (附加保護蓋型)				-	cb224
壹.三.(一).1.20.8	產品，低壓配電盤，PBL 22ψ 1a1b 直接	只	4.00		-	M1640100006-
	式LED燈				-	cb218
壹.三.(一).1.20.9	產品，低壓配電盤，SS+KEY 22ψ 三段	只	1.00		-	M1640100006-
	2a2b				-	cb219
壹.三.(一).1.20.10	產品，低壓配電盤，FUSE 4A	組	1.00		-	M1640100008-
					-	cb202
壹.三.(一).1.20.11	產品，低壓配電盤，交替電驛，FA交互電	只	1.00		-	M16401b0006-
	驛				-	cb201
壹.三.(一).1.20.12	產品，低壓配電盤，FS液面控制器 附電極	組	1.00		-	M1640100006-
	棒				-	cb225
壹.三.(一).1.20.13	產品，低壓配電盤，RY 電力電驛	組	2.00		-	M1640100006-
					-	cb226
壹.三.(一).1.20.14	產品，電機基本材料及施工方法，五金及	式	1.00		-	M1605010004-
	另料，CU BUS BAR或PVC WIRE				-	cb201
壹.三.(一).1.20.15	產品，電機基本材料及施工方法，五金及	式	1.00		-	M1605010004-
	另料，盤內另料含ABS銘牌及所有五金配件				-	cb202
壹.三.(一).1.20.16	電工，原廠裝配工資	式	1.00		-	L000005900004-
					-	01
	小計				-
壹.三.(一).1.21	EPB1 PANEL		1.00	-	-
壹.三.(一).1.21.1	產品，低壓配電盤，CASE：SPHC 2.0t 粉	只	1.00		-	M1640100006-
	體烤漆(尺寸依現場需求製作) H1700*				-	cb227
	W800*D250mm				-
壹.三.(一).1.21.2	產品，無熔線斷路器，3P，30AT，50AF，	只	1.00		-	M164113328806
	15kA，380V				-
壹.三.(一).1.21.3	產品，無熔線斷路器，1P，20AT，50AF，	只	6.00		-	M164111228606
	15kA，220V				-
壹.三.(一).1.21.4	產品，無熔線斷路器，1P，15AT，50AF，	只	1.00		-	M164111128606
	15kA，220V				-
壹.三.(一).1.21.5	產品，漏電斷路器，1P，20AT，50AF，(	只	3.00		-	M164131420046-
	30mA，0.1s)，220V 15KA				-	cb202
壹.三.(一).1.21.6	產品，漏電斷路器，1P，15AT，50AF，(	只	3.00		-	M164131320046-
	30mA，0.1s)，220V 15KA				-	cb202
壹.三.(一).1.21.7	產品，低壓配電盤，開關安全鎖 Key	只	2.00		-	M1640100006-
	lock 外掛式永久性組件 ON/OFF可上鎖 可				-	cb223
	破壞				-
壹.三.(一).1.21.8	產品，低壓配電盤，二線式電驛 RY	只	6.00		-	M1640100006-
	AC300V/20A				-	cb228
壹.三.(一).1.21.9	產品，二線式控制裝置，二線式端末器 T/	只	2.00		-	M1658120006-
	U 四回路用				-	cb201
壹.三.(一).1.21.10	產品，低壓配電盤，二線式變壓器 TR	只	1.00		-	M1640100006-
	AC230V/24V				-	cb229
壹.三.(一).1.21.11	產品，低壓配電盤，SW4切遙控開關 ±	只	2.00		-	M1640100006-
	24V 12mA				-	cb231
壹.三.(一).1.21.12	產品，低壓配電盤，MS 220V 1ψ 15A (附	只	2.00		-	M1640100006-
	加保護蓋型)				-	cb232
壹.三.(一).1.21.13	產品，低壓配電盤，PBL 22ψ 1a1b 直接	只	4.00		-	M1640100006-
	式LED燈				-	cb218
壹.三.(一).1.21.14	產品，低壓配電盤，SS+KEY 22ψ 三段	只	2.00		-	M1640100006-
	2a2b				-	cb219
壹.三.(一).1.21.15	產品，低壓配電盤，FS液面控制器 附浮球	組	2.00		-	M1640100006-
					-	cb230
壹.三.(一).1.21.16	產品，低壓配電盤，FUSE 4A	組	3.00		-	M1640100008-
					-	cb202
壹.三.(一).1.21.17	產品，電機基本材料及施工方法，五金及	式	1.00		-	M1605010004-
	另料，CU BUS BAR或PVC WIRE				-	cb201
壹.三.(一).1.21.18	產品，電機基本材料及施工方法，五金及	式	1.00		-	M1605010004-
	另料，盤內另料含ABS銘牌及所有五金配件				-	cb202
壹.三.(一).1.21.19	電工，原廠裝配工資	式	1.00		-	L000005900004-
					-	01
	小計				-
壹.三.(一).1.22	EP1 PANEL		1.00	-	-
壹.三.(一).1.22.1	產品，低壓配電盤，CASE：SPHC 2.0t 粉	只	1.00		-	M1640100006-
	體烤漆(尺寸依現場需求製作) H1400*				-	cb233
	W700*D200mm				-
壹.三.(一).1.22.2	產品，無熔線斷路器，3P，40AT，50AF，	只	1.00		-	M164113428806
	15kA，380V				-
壹.三.(一).1.22.3	產品，無熔線斷路器，3P，20AT，50AF，	只	1.00		-	M164113228806
	15kA，380V				-
壹.三.(一).1.22.4	產品，無熔線斷路器，1P，20AT，50AF，	只	14.00		-	M164111228606
	15kA，220V				-
壹.三.(一).1.22.5	產品，無熔線斷路器，1P，15AT，50AF，	只	3.00		-	M164111128606
	15kA，220V				-
壹.三.(一).1.22.6	產品，漏電斷路器，1P，15AT，50AF，(	只	3.00		-	M164131320046-
	30mA，0.1s)，220V 15KA				-	cb202
壹.三.(一).1.22.7	產品，低壓配電盤，二線式電驛 RY	只	11.00		-	M1640100006-
	AC300V/20A				-	cb228
壹.三.(一).1.22.8	產品，二線式控制裝置，二線式端末器 T/	只	3.00		-	M1658120006-
	U 四回路用				-	cb201
壹.三.(一).1.22.9	產品，低壓配電盤，二線式變壓器 TR	只	1.00		-	M1640100006-
	AC230V/24V				-	cb229
壹.三.(一).1.22.10	產品，低壓配電盤，SW4切遙控開關 ±	只	3.00		-	M1640100006-
	24V 12mA				-	cb231
壹.三.(一).1.22.11	產品，低壓配電盤，FUSE 4A	組	1.00		-	M1640100008-
					-	cb202
壹.三.(一).1.22.12	產品，電機基本材料及施工方法，五金及	式	1.00		-	M1605010004-
	另料，CU BUS BAR或PVC WIRE				-	cb201
壹.三.(一).1.22.13	產品，電機基本材料及施工方法，五金及	式	1.00		-	M1605010004-
	另料，盤內另料含ABS銘牌及所有五金配件				-	cb202
壹.三.(一).1.22.14	電工，原廠裝配工資	式	1.00		-	L000005900004-
					-	01
	小計				-
壹.三.(一).1.23	二線式控制盤		1.00	-	-
壹.三.(一).1.23.1	產品，低壓配電盤，CASE：SPHC 2.0t 粉	只	1.00		-	M1640100006-
	體烤漆(尺寸依現場需求製作) H700*W700*				-	cb234
	D250mm				-
壹.三.(一).1.23.2	產品，無熔線斷路器，2P，20AT，50AF，	只	1.00		-	M164112226606
	10kA，220V				-
壹.三.(一).1.23.3	產品，二線式控制裝置，傳輸主機，二線	只	1.00		-	M1658122006-
	式傳輸主機CPU				-	cb201
壹.三.(一).1.23.4	產品，二線式控制裝置，MRS總集中操作器	組	1.00		-	M1658129008-
					-	cb201
壹.三.(一).1.23.5	產品，低壓配電盤，開放式協定介面單元(	只	1.00		-	M1640100006-
	Modbus相符)搭配中央監控				-	cb235
壹.三.(一).1.23.6	產品，低壓配電盤，二線式變壓器 TR	只	1.00		-	M1640100006-
	AC230V/24V				-	cb229
壹.三.(一).1.23.7	產品，二線式控制裝置，二線式四切遙控	只	4.00		-	M1658100006-
	選擇開關(群組控制,含金屬蓋板)				-	cb202
壹.三.(一).1.23.8	產品，低壓配電盤，FUSE 4A	組	2.00		-	M1640100008-
					-	cb202
壹.三.(一).1.23.9	二線式控制裝置，二線式編碼設定測試調	式	1.00		-	1658120004-
	整				-	cb201
壹.三.(一).1.23.10	產品，電機基本材料及施工方法，五金及	式	1.00		-	M1605010004-
	另料，CU BUS BAR或PVC WIRE				-	cb201
壹.三.(一).1.23.11	產品，電機基本材料及施工方法，五金及	式	1.00		-	M1605010004-
	另料，盤內另料含ABS銘牌及所有五金配件				-	cb202
壹.三.(一).1.23.12	電工，原廠裝配工資	式	1.00		-	L000005900004-
					-	01
	小計				-
壹.三.(一).1.24	EP1A , EP2A PANEL		1.00	-	-
壹.三.(一).1.24.1	產品，低壓配電盤，CASE：SPHC 2.0t 粉	只	2.00		-	M1640100006-
	體烤漆(尺寸依現場需求製作) H700*W700*				-	cb216
	D200mm				-
壹.三.(一).1.24.2	產品，無熔線斷路器，3P，20AT，50AF，	只	2.00		-	M164113228806
	15kA，380V				-
壹.三.(一).1.24.3	產品，低壓配電盤，MS 380V 3ψ 5HP 附	只	2.00		-	M1640100006-
	欠相 (附加保護蓋型)				-	cb236
壹.三.(一).1.24.4	產品，低壓配電盤，PBL 22ψ 1a1b 直接	只	4.00		-	M1640100006-
	式LED燈				-	cb218
壹.三.(一).1.24.5	產品，低壓配電盤，SS+KEY 22ψ 三段	只	2.00		-	M1640100006-
	2a2b				-	cb219
壹.三.(一).1.24.6	產品，低壓配電盤，FUSE 4A	組	2.00		-	M1640100008-
					-	cb202
壹.三.(一).1.24.7	產品，電機基本材料及施工方法，五金及	式	2.00		-	M1605010004-
	另料，CU BUS BAR或PVC WIRE				-	cb201
壹.三.(一).1.24.8	產品，電機基本材料及施工方法，五金及	式	2.00		-	M1605010004-
	另料，盤內另料含ABS銘牌及所有五金配件				-	cb202
壹.三.(一).1.24.9	電工，原廠裝配工資	式	2.00		-	L000005900004-
					-	01
	小計				-
壹.三.(一).1.25	EP2 PANEL		1.00	-	-
壹.三.(一).1.25.1	產品，低壓配電盤，CASE：SPHC 2.0t 粉	只	1.00		-	M1640100006-
	體烤漆(尺寸依現場需求製作) H1100*				-	cb222
	W700*D200mm				-
壹.三.(一).1.25.2	產品，無熔線斷路器，3P，40AT，50AF，	只	1.00		-	M164113428806
	15kA，380V				-
壹.三.(一).1.25.3	產品，無熔線斷路器，3P，20AT，50AF，	只	1.00		-	M164113228806
	15kA，380V				-
壹.三.(一).1.25.4	產品，無熔線斷路器，1P，20AT，50AF，	只	8.00		-	M164111228606
	15kA，220V				-
壹.三.(一).1.25.5	產品，無熔線斷路器，1P，15AT，50AF，	只	1.00		-	M164111128606
	15kA，220V				-
壹.三.(一).1.25.6	產品，低壓配電盤，二線式電驛 RY	只	6.00		-	M1640100006-
	AC300V/20A				-	cb228
壹.三.(一).1.25.7	產品，二線式控制裝置，二線式端末器 T/	只	2.00		-	M1658120006-
	U 四回路用				-	cb201
壹.三.(一).1.25.8	產品，低壓配電盤，二線式變壓器 TR	只	1.00		-	M1640100006-
	AC230V/24V				-	cb229
壹.三.(一).1.25.9	產品，低壓配電盤，SW4切遙控開關 ±	只	2.00		-	M1640100006-
	24V 12mA				-	cb231
壹.三.(一).1.25.10	產品，低壓配電盤，FUSE 4A	組	1.00		-	M1640100008-
					-	cb202
壹.三.(一).1.25.11	產品，電機基本材料及施工方法，五金及	式	1.00		-	M1605010004-
	另料，CU BUS BAR或PVC WIRE				-	cb201
壹.三.(一).1.25.12	產品，電機基本材料及施工方法，五金及	式	1.00		-	M1605010004-
	另料，盤內另料含ABS銘牌及所有五金配件				-	cb202
壹.三.(一).1.25.13	電工，原廠裝配工資	式	1.00		-	L000005900004-
					-	01
	小計				-
壹.三.(一).1.26	EP3 PANEL		1.00	-	-
壹.三.(一).1.26.1	產品，低壓配電盤，CASE：SPHC 2.0t 粉	只	1.00		-	M1640100006-
	體烤漆(尺寸依現場需求製作) H1100*				-	cb222
	W700*D200mm				-
壹.三.(一).1.26.2	產品，無熔線斷路器，3P，40AT，50AF，	只	1.00		-	M164113428806
	15kA，380V				-
壹.三.(一).1.26.3	產品，無熔線斷路器，1P，20AT，50AF，	只	7.00		-	M164111228606
	15kA，220V				-
壹.三.(一).1.26.4	產品，無熔線斷路器，1P，15AT，50AF，	只	1.00		-	M164111128606
	15kA，220V				-
壹.三.(一).1.26.5	產品，低壓配電盤，二線式電驛 RY	只	5.00		-	M1640100006-
	AC300V/20A				-	cb228
壹.三.(一).1.26.6	產品，二線式控制裝置，二線式端末器 T/	只	2.00		-	M1658120006-
	U 四回路用				-	cb201
壹.三.(一).1.26.7	產品，低壓配電盤，二線式變壓器 TR	只	1.00		-	M1640100006-
	AC230V/24V				-	cb229
壹.三.(一).1.26.8	產品，低壓配電盤，SW4切遙控開關 ±	只	2.00		-	M1640100006-
	24V 12mA				-	cb231
壹.三.(一).1.26.9	產品，低壓配電盤，FUSE 4A	組	1.00		-	M1640100008-
					-	cb202
壹.三.(一).1.26.10	產品，電機基本材料及施工方法，五金及	式	1.00		-	M1605010004-
	另料，CU BUS BAR或PVC WIRE				-	cb201
壹.三.(一).1.26.11	產品，電機基本材料及施工方法，五金及	式	1.00		-	M1605010004-
	另料，盤內另料含ABS銘牌及所有五金配件				-	cb202
壹.三.(一).1.26.12	電工，原廠裝配工資	式	1.00		-	L000005900004-
					-	01
	小計				-
壹.三.(一).1.27	EP4 PANEL		1.00	-	-
壹.三.(一).1.27.1	產品，低壓配電盤，CASE：SPHC 2.0t 粉	只	1.00		-	M1640100006-
	體烤漆(尺寸依現場需求製作) H1100*				-	cb222
	W700*D200mm				-
壹.三.(一).1.27.2	產品，無熔線斷路器，3P，50AT，50AF，	只	1.00		-	M164113528806
	15kA，380V				-
壹.三.(一).1.27.3	產品，無熔線斷路器，3P，20AT，50AF，	只	2.00		-	M164113228806
	15kA，380V				-
壹.三.(一).1.27.4	產品，無熔線斷路器，1P，20AT，50AF，	只	7.00		-	M164111228606
	15kA，220V				-
壹.三.(一).1.27.5	產品，無熔線斷路器，1P，15AT，50AF，	只	1.00		-	M164111128606
	15kA，220V				-
壹.三.(一).1.27.6	產品，低壓配電盤，二線式電驛 RY	只	5.00		-	M1640100006-
	AC300V/20A				-	cb228
壹.三.(一).1.27.7	產品，二線式控制裝置，二線式端末器 T/	只	2.00		-	M1658120006-
	U 四回路用				-	cb201
壹.三.(一).1.27.8	產品，低壓配電盤，二線式變壓器 TR	只	1.00		-	M1640100006-
	AC230V/24V				-	cb229
壹.三.(一).1.27.9	產品，低壓配電盤，SW4切遙控開關 ±	只	2.00		-	M1640100006-
	24V 12mA				-	cb231
壹.三.(一).1.27.10	產品，低壓配電盤，FUSE 4A	組	1.00		-	M1640100008-
					-	cb202
壹.三.(一).1.27.11	產品，電機基本材料及施工方法，五金及	式	1.00		-	M1605010004-
	另料，CU BUS BAR或PVC WIRE				-	cb201
壹.三.(一).1.27.12	產品，電機基本材料及施工方法，五金及	式	1.00		-	M1605010004-
	另料，盤內另料含ABS銘牌及所有五金配件				-	cb202
壹.三.(一).1.27.13	電工，原廠裝配工資	式	1.00		-	L000005900004-
					-	01
	小計				-
壹.三.(一).1.28	EP4A , EP4B PANEL		1.00	-	-
壹.三.(一).1.28.1	產品，低壓配電盤，CASE：SPHC 2.0t 粉	只	2.00		-	M1640100006-
	體烤漆(尺寸依現場需求製作) H600*W700*				-	cb237
	D150mm				-
壹.三.(一).1.28.2	產品，無熔線斷路器，3P，20AT，50AF，	只	4.00		-	M164113228806
	15kA，380V				-
壹.三.(一).1.28.3	產品，無熔線斷路器，1P，20AT，50AF，	只	2.00		-	M164111228606
	15kA，220V				-
壹.三.(一).1.28.4	產品，電機基本材料及施工方法，五金及	式	2.00		-	M1605010004-
	另料，CU BUS BAR或PVC WIRE				-	cb201
壹.三.(一).1.28.5	產品，電機基本材料及施工方法，五金及	式	2.00		-	M1605010004-
	另料，盤內另料含ABS銘牌及所有五金配件				-	cb202
壹.三.(一).1.28.6	電工，原廠裝配工資	式	2.00		-	L000005900004-
					-	01
	小計				-
壹.三.(一).1.29	WPB PANEL		1.00	-	-
壹.三.(一).1.29.1	產品，低壓配電盤，CASE：SPHC 2.0t 粉	只	1.00		-	M1640100006-
	體烤漆(尺寸依現場需求製作) H600*W700*				-	cb237
	D150mm				-
壹.三.(一).1.29.2	產品，無熔線斷路器，3P，20AT，50AF，	只	1.00		-	M164113228806
	15kA，380V				-
壹.三.(一).1.29.3	產品，無熔線斷路器，3P，15AT，50AF，	只	2.00		-	M164113128806
	15kA，380V				-
壹.三.(一).1.29.4	產品，電機基本材料及施工方法，五金及	式	2.00		-	M1605010004-
	另料，CU BUS BAR或PVC WIRE				-	cb201
壹.三.(一).1.29.5	產品，電機基本材料及施工方法，五金及	式	2.00		-	M1605010004-
	另料，盤內另料含ABS銘牌及所有五金配件				-	cb202
壹.三.(一).1.29.6	電工，原廠裝配工資	式	2.00		-	L000005900004-
					-	01
	小計				-
壹.三.(一).1.30	FPR1 PANEL		1.00	-	-
壹.三.(一).1.30.1	產品，低壓配電盤，CASE：SPHC 2.0t 粉	只	1.00		-	M1640100006-
	體烤漆(尺寸依現場需求製作) H700*W700*				-	cb216
	D200mm				-
壹.三.(一).1.30.2	產品，無熔線斷路器，3P，75AT，100AF，	只	1.00		-	M164113738806
	15kA，380V				-
壹.三.(一).1.30.3	產品，低壓配電盤，MS 380V 3ψ 25HP 附	只	1.00		-	M1640100006-
	欠相 (附加保護蓋型)				-	cb238
壹.三.(一).1.30.4	產品，低壓配電盤，PBL 22ψ 1a1b 直接	只	2.00		-	M1640100006-
	式LED燈				-	cb218
壹.三.(一).1.30.5	產品，低壓配電盤，SS+KEY 22ψ 三段	只	1.00		-	M1640100006-
	2a2b				-	cb219
壹.三.(一).1.30.6	產品，低壓配電盤，FUSE 4A	組	1.00		-	M1640100008-
					-	cb202
壹.三.(一).1.30.7	產品，電機基本材料及施工方法，五金及	式	1.00		-	M1605010004-
	另料，CU BUS BAR或PVC WIRE				-	cb201
壹.三.(一).1.30.8	產品，電機基本材料及施工方法，五金及	式	1.00		-	M1605010004-
	另料，盤內另料含ABS銘牌及所有五金配件				-	cb202
壹.三.(一).1.30.9	電工，原廠裝配工資	式	1.00		-	L000005900004-
					-	01
	小計				-
壹.三.(一).1.31	WPA PANEL		1.00	-	-
壹.三.(一).1.31.1	產品，低壓配電盤，CASE：SPHC 2.0t 粉	只	1.00		-	M1640100006-
	體烤漆(尺寸依現場需求製作) H300*W700*				-	cb239
	D200mm				-
壹.三.(一).1.31.2	產品，無熔線斷路器，3P，20AT，50AF，	只	1.00		-	M164113228806
	15kA，380V				-
壹.三.(一).1.31.3	產品，漏電斷路器，3P，15AT，50AF，(	只	2.00		-	M164135320046-
	30mA，0.1s)，380V 15KA				-	cb201
壹.三.(一).1.31.4	產品，低壓配電盤，開關安全鎖 Key	只	2.00		-	M1640100006-
	lock 外掛式永久性組件 ON/OFF可上鎖 可				-	cb223
	破壞				-
壹.三.(一).1.31.5	產品，低壓配電盤，MS 380V 3ψ 3HP 附	只	2.00		-	M1640100006-
	欠相 (附加保護蓋型)				-	cb224
壹.三.(一).1.31.6	產品，低壓配電盤，PBL 22ψ 1a1b 直接	只	4.00		-	M1640100006-
	式LED燈				-	cb218
壹.三.(一).1.31.7	產品，低壓配電盤，SS+KEY 22ψ 三段	只	1.00		-	M1640100006-
	2a2b				-	cb219
壹.三.(一).1.31.8	產品，低壓配電盤，交替電驛，FA交互電	只	1.00		-	M16401b0006-
	驛				-	cb201
壹.三.(一).1.31.9	產品，低壓配電盤，FS液面控制器 附電極	組	1.00		-	M1640100006-
	棒				-	cb225
壹.三.(一).1.31.10	產品，低壓配電盤，RY 電力電驛	組	1.00		-	M1640100006-
					-	cb226
壹.三.(一).1.31.11	產品，低壓配電盤，FUSE 4A	組	1.00		-	M1640100008-
					-	cb202
壹.三.(一).1.31.12	產品，電機基本材料及施工方法，五金及	式	1.00		-	M1605010004-
	另料，CU BUS BAR或PVC WIRE				-	cb201
壹.三.(一).1.31.13	產品，電機基本材料及施工方法，五金及	式	1.00		-	M1605010004-
	另料，盤內另料含ABS銘牌及所有五金配件				-	cb202
壹.三.(一).1.31.14	電工，原廠裝配工資	式	1.00		-	L000005900004-
					-	01
	小計				-
壹.三.(一).1.32	WP1 PANEL		1.00	-	-
壹.三.(一).1.32.1	產品，低壓配電盤，CASE：SPHC 2.0t 粉	只	1.00		-	M1640100006-
	體烤漆(尺寸依現場需求製作) H1500*				-	cb241
	W800*D200mm				-
壹.三.(一).1.32.2	產品，無熔線斷路器，3P，40AT，50AF，	只	1.00		-	M164113428806
	15kA，380V				-
壹.三.(一).1.32.3	產品，漏電斷路器，3P，15AT，50AF，(	只	8.00		-	M164135320046-
	30mA，0.1s)，380V 15KA				-	cb201
壹.三.(一).1.32.4	產品，低壓配電盤，開關安全鎖 Key	只	8.00		-	M1640100006-
	lock 外掛式永久性組件 ON/OFF可上鎖 可				-	cb223
	破壞				-
壹.三.(一).1.32.5	產品，低壓配電盤，MS 380V 3ψ 3HP 附	只	2.00		-	M1640100006-
	欠相 (附加保護蓋型)				-	cb224
壹.三.(一).1.32.6	產品，低壓配電盤，MS 380V 3ψ 2HP 附	只	4.00		-	M1640100006-
	欠相 (附加保護蓋型)				-	cb242
壹.三.(一).1.32.7	產品，低壓配電盤，MS 380V 3ψ1HP 附欠	只	2.00		-	M1640100006-
	相 (附加保護蓋型)				-	cb243
壹.三.(一).1.32.8	產品，低壓配電盤，PBL 22ψ 1a1b 直接	只	16.00		-	M1640100006-
	式LED燈				-	cb218
壹.三.(一).1.32.9	產品，低壓配電盤，SS+KEY 22ψ 三段	只	8.00		-	M1640100006-
	2a2b				-	cb219
壹.三.(一).1.32.10	產品，低壓配電盤，交替電驛，FA交互電	只	4.00		-	M16401b0006-
	驛				-	cb201
壹.三.(一).1.32.11	產品，低壓配電盤，FS液面控制器 附浮球	組	4.00		-	M1640100006-
					-	cb230
壹.三.(一).1.32.12	產品，低壓配電盤，RY 電力電驛	組	4.00		-	M1640100006-
					-	cb226
壹.三.(一).1.32.13	產品，低壓配電盤，FUSE 4A	組	4.00		-	M1640100008-
					-	cb202
壹.三.(一).1.32.14	產品，電機基本材料及施工方法，五金及	式	1.00		-	M1605010004-
	另料，CU BUS BAR或PVC WIRE				-	cb201
壹.三.(一).1.32.15	產品，電機基本材料及施工方法，五金及	式	1.00		-	M1605010004-
	另料，盤內另料含ABS銘牌及所有五金配件				-	cb202
壹.三.(一).1.32.16	電工，原廠裝配工資	式	1.00		-	L000005900004-
					-	01
	小計				-
壹.三.(一).1.33	TEL PANEL		1.00	-	-
壹.三.(一).1.33.1	產品，低壓配電盤，CASE：SPHC 2.0t 粉	只	1.00		-	M1640100006-
	體烤漆(尺寸依現場需求製作) H1100*				-	cb222
	W700*D200mm				-
壹.三.(一).1.33.2	產品，儀表、電驛及控制裝置，私設電錶	只	1.00		-	M162910000006-
	KWH 1ψ3W 220/110V 40A				-	cb201
壹.三.(一).1.33.3	產品，無熔線斷路器，2P，20AT，50AF，	只	1.00		-	M164112226606
	10kA，220V				-
壹.三.(一).1.33.4	產品，無熔線斷路器，1P，20AT，50AF，	只	4.00		-	M164111226306
	10kA，110V				-
壹.三.(一).1.33.5	產品，無熔線斷路器，1P，15AT，50AF，	只	1.00		-	M164111126306
	10kA，110V				-
壹.三.(一).1.33.6	產品，漏電斷路器，2P，20AT，50AF，(	只	1.00		-	M164133420046-
	30mA，0.1s)，220V 10KA				-	cb201
壹.三.(一).1.33.7	產品，電機基本材料及施工方法，五金及	式	1.00		-	M1605010004-
	另料，CU BUS BAR或PVC WIRE				-	cb201
壹.三.(一).1.33.8	產品，電機基本材料及施工方法，五金及	式	1.00		-	M1605010004-
	另料，盤內另料含ABS銘牌及所有五金配件				-	cb202
壹.三.(一).1.33.9	電工，原廠裝配工資	式	1.00		-	L000005900004-
					-	01
	小計				-
壹.三.(一).1.34	P1 PANEL		1.00	-	-
壹.三.(一).1.34.1	產品，低壓配電盤，CASE：SPHC 2.0t 粉	只	1.00		-	M1640100006-
	體烤漆(尺寸依現場需求製作) H1500*				-	cb244
	W700*D250mm				-
壹.三.(一).1.34.2	產品，無熔線斷路器，3P，150AT，	只	1.00		-	M164113A48806
	225AF，15kA，380V				-
壹.三.(一).1.34.3	產品，無熔線斷路器，3P，20AT，50AF，	只	1.00		-	M164113228806
	15kA，380V				-
壹.三.(一).1.34.4	產品，無熔線斷路器，1P，20AT，50AF，	只	14.00		-	M164111228606
	15kA，220V				-
壹.三.(一).1.34.5	產品，無熔線斷路器，1P，15AT，50AF，	只	1.00		-	M164111128606
	15kA，220V				-
壹.三.(一).1.34.6	產品，漏電斷路器，1P，40AT，50AF，(	只	5.00		-	M164131620046-
	30mA，0.1s)，220V 15KA				-	CB201
壹.三.(一).1.34.7	產品，漏電斷路器，1P，30AT，50AF，(	只	1.00		-	M164131520046-
	30mA，0.1s)，220V 15KA				-	cb201
壹.三.(一).1.34.8	產品，漏電斷路器，1P，15AT，50AF，(	只	4.00		-	M164131320046-
	30mA，0.1s)，220V 15KA				-	cb202
壹.三.(一).1.34.9	產品，漏電斷路器，1P，20AT，50AF，(	只	2.00		-	M164131420066-
	100mA，0.1s)，220V 15KA				-	cb201
壹.三.(一).1.34.10	產品，低壓配電盤，二線式電驛 RY	只	14.00		-	M1640100006-
	AC300V/20A				-	cb228
壹.三.(一).1.34.11	產品，二線式控制裝置，二線式端末器 T/	只	4.00		-	M1658120006-
	U 四回路用				-	cb201
壹.三.(一).1.34.12	產品，低壓配電盤，二線式變壓器 TR	只	1.00		-	M1640100006-
	AC230V/24V				-	cb229
壹.三.(一).1.34.13	產品，低壓配電盤，SW4切遙控開關 ±	只	4.00		-	M1640100006-
	24V 12mA				-	cb231
壹.三.(一).1.34.14	產品，低壓配電盤，FUSE 4A	組	1.00		-	M1640100008-
					-	cb202
壹.三.(一).1.34.15	產品，電機基本材料及施工方法，五金及	式	1.00		-	M1605010004-
	另料，CU BUS BAR或PVC WIRE				-	cb201
壹.三.(一).1.34.16	產品，電機基本材料及施工方法，五金及	式	1.00		-	M1605010004-
	另料，盤內另料含ABS銘牌及所有五金配件				-	cb202
壹.三.(一).1.34.17	電工，原廠裝配工資	式	1.00		-	L000005900004-
					-	01
	小計				-
壹.三.(一).1.35	P2 PANEL		1.00	-	-
壹.三.(一).1.35.1	產品，低壓配電盤，CASE：SPHC 2.0t 粉	只	1.00		-	M1640100006-
	體烤漆(尺寸依現場需求製作) H1100*				-	cb222
	W700*D200mm				-
壹.三.(一).1.35.2	產品，無熔線斷路器，3P，50AT，50AF，	只	1.00		-	M164113528806
	15kA，380V				-
壹.三.(一).1.35.3	產品，無熔線斷路器，1P，20AT，50AF，	只	13.00		-	M164111228606
	15kA，220V				-
壹.三.(一).1.35.4	產品，無熔線斷路器，1P，15AT，50AF，	只	1.00		-	M164111128606
	15kA，220V				-
壹.三.(一).1.35.5	產品，漏電斷路器，1P，30AT，50AF，(	只	2.00		-	M164131520046-
	30mA，0.1s)，220V 15KA				-	cb201
壹.三.(一).1.35.6	產品，漏電斷路器，1P，15AT，50AF，(	只	1.00		-	M164131320046-
	30mA，0.1s)，220V 15KA				-	cb202
壹.三.(一).1.35.7	產品，漏電斷路器，1P，20AT，50AF，(	只	1.00		-	M164131420066-
	100mA，0.1s)，220V 15KA				-	cb201
壹.三.(一).1.35.8	產品，低壓配電盤，二線式電驛 RY	只	12.00		-	M1640100006-
	AC300V/20A				-	cb228
壹.三.(一).1.35.9	產品，二線式控制裝置，二線式端末器 T/	只	3.00		-	M1658120006-
	U 四回路用				-	cb201
壹.三.(一).1.35.10	產品，低壓配電盤，二線式變壓器 TR	只	1.00		-	M1640100006-
	AC230V/24V				-	cb229
壹.三.(一).1.35.11	產品，低壓配電盤，SW4切遙控開關 ±	只	3.00		-	M1640100006-
	24V 12mA				-	cb231
壹.三.(一).1.35.12	產品，低壓配電盤，FUSE 4A	組	1.00		-	M1640100008-
					-	cb202
壹.三.(一).1.35.13	產品，電機基本材料及施工方法，五金及	式	1.00		-	M1605010004-
	另料，CU BUS BAR或PVC WIRE				-	cb201
壹.三.(一).1.35.14	產品，電機基本材料及施工方法，五金及	式	1.00		-	M1605010004-
	另料，盤內另料含ABS銘牌及所有五金配件				-	cb202
壹.三.(一).1.35.15	電工，原廠裝配工資	式	1.00		-	L000005900004-
					-	01
	小計				-
壹.三.(一).1.36	P3 PANEL		1.00	-	-
壹.三.(一).1.36.1	產品，低壓配電盤，CASE：SPHC 2.0t 粉	只	1.00		-	M1640100006-
	體烤漆(尺寸依現場需求製作) H1100*				-	cb222
	W700*D200mm				-
壹.三.(一).1.36.2	產品，無熔線斷路器，3P，50AT，50AF，	只	1.00		-	M164113528806
	15kA，380V				-
壹.三.(一).1.36.3	產品，無熔線斷路器，1P，20AT，50AF，	只	9.00		-	M164111228606
	15kA，220V				-
壹.三.(一).1.36.4	產品，無熔線斷路器，1P，15AT，50AF，	只	1.00		-	M164111128606
	15kA，220V				-
壹.三.(一).1.36.5	產品，漏電斷路器，1P，30AT，50AF，(	只	2.00		-	M164131520046-
	30mA，0.1s)，220V 15KA				-	cb201
壹.三.(一).1.36.6	產品，漏電斷路器，1P，20AT，50AF，(	只	1.00		-	M164131420066-
	100mA，0.1s)，220V 15KA				-	cb201
壹.三.(一).1.36.7	產品，低壓配電盤，二線式電驛 RY	只	8.00		-	M1640100006-
	AC300V/20A				-	cb228
壹.三.(一).1.36.8	產品，二線式控制裝置，二線式端末器 T/	只	2.00		-	M1658120006-
	U 四回路用				-	cb201
壹.三.(一).1.36.9	產品，低壓配電盤，二線式變壓器 TR	只	1.00		-	M1640100006-
	AC230V/24V				-	cb229
壹.三.(一).1.36.10	產品，低壓配電盤，SW4切遙控開關 ±	只	2.00		-	M1640100006-
	24V 12mA				-	cb231
壹.三.(一).1.36.11	產品，低壓配電盤，FUSE 4A	組	1.00		-	M1640100008-
					-	cb202
壹.三.(一).1.36.12	產品，電機基本材料及施工方法，五金及	式	1.00		-	M1605010004-
	另料，CU BUS BAR或PVC WIRE				-	cb201
壹.三.(一).1.36.13	產品，電機基本材料及施工方法，五金及	式	1.00		-	M1605010004-
	另料，盤內另料含ABS銘牌及所有五金配件				-	cb202
壹.三.(一).1.36.14	電工，原廠裝配工資	式	1.00		-	L000005900004-
					-	01
	小計				-
壹.三.(一).1.37	P4 PANEL		1.00	-	-
壹.三.(一).1.37.1	產品，低壓配電盤，CASE：SPHC 2.0t 粉	只	1.00		-	M1640100006-
	體烤漆(尺寸依現場需求製作) H1100*				-	cb222
	W700*D200mm				-
壹.三.(一).1.37.2	產品，無熔線斷路器，3P，50AT，50AF，	只	1.00		-	M164113528806
	15kA，380V				-
壹.三.(一).1.37.3	產品，無熔線斷路器，1P，20AT，50AF，	只	9.00		-	M164111228606
	15kA，220V				-
壹.三.(一).1.37.4	產品，無熔線斷路器，1P，15AT，50AF，	只	1.00		-	M164111128606
	15kA，220V				-
壹.三.(一).1.37.5	產品，漏電斷路器，1P，30AT，50AF，(	只	2.00		-	M164131520046-
	30mA，0.1s)，220V 15KA				-	cb201
壹.三.(一).1.37.6	產品，漏電斷路器，1P，20AT，50AF，(	只	1.00		-	M164131420066-
	100mA，0.1s)，220V 15KA				-	cb201
壹.三.(一).1.37.7	產品，低壓配電盤，二線式電驛 RY	只	8.00		-	M1640100006-
	AC300V/20A				-	cb228
壹.三.(一).1.37.8	產品，二線式控制裝置，二線式端末器 T/	只	2.00		-	M1658120006-
	U 四回路用				-	cb201
壹.三.(一).1.37.9	產品，低壓配電盤，二線式變壓器 TR	只	1.00		-	M1640100006-
	AC230V/24V				-	cb229
壹.三.(一).1.37.10	產品，低壓配電盤，SW4切遙控開關 ±	只	2.00		-	M1640100006-
	24V 12mA				-	cb231
壹.三.(一).1.37.11	產品，低壓配電盤，FUSE 4A	組	1.00		-	M1640100008-
					-	cb202
壹.三.(一).1.37.12	產品，電機基本材料及施工方法，五金及	式	1.00		-	M1605010004-
	另料，CU BUS BAR或PVC WIRE				-	cb201
壹.三.(一).1.37.13	產品，電機基本材料及施工方法，五金及	式	1.00		-	M1605010004-
	另料，盤內另料含ABS銘牌及所有五金配件				-	cb202
壹.三.(一).1.37.14	電工，原廠裝配工資	式	1.00		-	L000005900004-
					-	01
	小計				-
壹.三.(一).1.38	APB1 PANEL		1.00	-	-
壹.三.(一).1.38.1	產品，低壓配電盤，CASE：SPHC 2.0t 粉	只	1.00		-	M1640100006-
	體烤漆(尺寸依現場需求製作) H1300*				-	cb245
	W700*D200mm				-
壹.三.(一).1.38.2	產品，無熔線斷路器，3P，40AT，50AF，	只	2.00		-	M164113428806
	15kA，380V				-
壹.三.(一).1.38.3	產品，無熔線斷路器，1P，15AT，50AF，	只	2.00		-	M164111128606
	15kA，220V				-
壹.三.(一).1.38.4	產品，低壓配電盤，MS 380V 3ψ 15HP 附	只	1.00		-	M1640100006-
	欠相 (附加保護蓋型)				-	cb246
壹.三.(一).1.38.5	產品，低壓配電盤，MS 220V 1ψ 15A (附	只	2.00		-	M1640100006-
	加保護蓋型)				-	cb232
壹.三.(一).1.38.6	產品，低壓配電盤，PBL 22ψ 1a1b 直接	只	6.00		-	M1640100006-
	式LED燈				-	cb218
壹.三.(一).1.38.7	產品，低壓配電盤，SS+KEY 22ψ 三段	只	3.00		-	M1640100006-
	2a2b				-	cb219
壹.三.(一).1.38.8	產品，低壓配電盤，定時器，24小時，附	只	1.00		-	M16401c1016-
	停電補償，電子式				-	cb201
壹.三.(一).1.38.9	產品，低壓配電盤，FUSE 4A	組	2.00		-	M1640100008-
					-	cb202
壹.三.(一).1.38.10	產品，電機基本材料及施工方法，五金及	式	1.00		-	M1605010004-
	另料，CU BUS BAR或PVC WIRE				-	cb201
壹.三.(一).1.38.11	產品，電機基本材料及施工方法，五金及	式	1.00		-	M1605010004-
	另料，盤內另料含ABS銘牌及所有五金配件				-	cb202
壹.三.(一).1.38.12	電工，原廠裝配工資	式	1.00		-	L000005900004-
					-	01
	小計				-
壹.三.(一).1.39	LP1 PANEL		1.00	-	-
壹.三.(一).1.39.1	產品，低壓配電盤，CASE：SUS304 2.0t	只	1.00		-	M1640100006-
	屋外粉體烤漆(尺寸依現場需求製作)				-	cb247
	H800*W600*D250mm				-
壹.三.(一).1.39.2	產品，不銹鋼管，6"不銹鋼管座(尺寸依實	只	1.00		-	M0550050006-
	際需求製作)				-	cb201
壹.三.(一).1.39.3	產品，無熔線斷路器，3P，40AT，50AF，	只	1.00		-	M164113426806
	10kA，380V				-
壹.三.(一).1.39.4	產品，無熔線斷路器，1P，15AT，50AF，	只	1.00		-	M164111126606
	10kA，220V				-
壹.三.(一).1.39.5	產品，漏電斷路器，1P，20AT，50AF，(	只	6.00		-	M164131420066-
	100mA，0.1s)，220V 10KA				-	cb202
壹.三.(一).1.39.6	產品，低壓配電盤，二線式電驛 RY	只	4.00		-	M1640100006-
	AC300V/20A				-	cb228
壹.三.(一).1.39.7	產品，二線式控制裝置，二線式端末器 T/	只	1.00		-	M1658120006-
	U 四回路用				-	cb201
壹.三.(一).1.39.8	產品，低壓配電盤，二線式變壓器 TR	只	1.00		-	M1640100006-
	AC230V/24V				-	cb229
壹.三.(一).1.39.9	產品，低壓配電盤，SW4切遙控開關 ±	只	1.00		-	M1640100006-
	24V 12mA				-	cb231
壹.三.(一).1.39.10	產品，低壓配電盤，FUSE 4A	組	1.00		-	M1640100008-
					-	cb202
壹.三.(一).1.39.11	產品，電機基本材料及施工方法，五金及	式	1.00		-	M1605010004-
	另料，CU BUS BAR或PVC WIRE				-	cb201
壹.三.(一).1.39.12	產品，電機基本材料及施工方法，五金及	式	1.00		-	M1605010004-
	另料，盤內另料含ABS銘牌及所有五金配件				-	cb202
壹.三.(一).1.39.13	電工，原廠裝配工資	式	1.00		-	L000005900004-
					-	01
	小計				-
壹.三.(一).1.40	LP2 PANEL		1.00	-	-
壹.三.(一).1.40.1	產品，低壓配電盤，CASE：SUS304 2.0t	只	1.00		-	M1640100006-
	屋外粉體烤漆(尺寸依現場需求製作)				-	cb248
	H700*W600*D250mm				-
壹.三.(一).1.40.2	產品，不銹鋼管，6"不銹鋼管座(尺寸依實	只	1.00		-	M0550050006-
	際需求製作)				-	cb201
壹.三.(一).1.40.3	產品，無熔線斷路器，3P，40AT，50AF，	只	1.00		-	M164113426806
	10kA，380V				-
壹.三.(一).1.40.4	產品，無熔線斷路器，1P，15AT，50AF，	只	1.00		-	M164111126606
	10kA，220V				-
壹.三.(一).1.40.5	產品，漏電斷路器，1P，20AT，50AF，(	只	4.00		-	M164131420066-
	100mA，0.1s)，220V 10KA				-	cb202
壹.三.(一).1.40.6	產品，低壓配電盤，二線式電驛 RY	只	2.00		-	M1640100006-
	AC300V/20A				-	cb228
壹.三.(一).1.40.7	產品，二線式控制裝置，二線式端末器 T/	只	1.00		-	M1658120006-
	U 四回路用				-	cb201
壹.三.(一).1.40.8	產品，低壓配電盤，二線式變壓器 TR	只	1.00		-	M1640100006-
	AC230V/24V				-	cb229
壹.三.(一).1.40.9	產品，低壓配電盤，SW4切遙控開關 ±	只	1.00		-	M1640100006-
	24V 12mA				-	cb231
壹.三.(一).1.40.10	產品，低壓配電盤，FUSE 4A	組	1.00		-	M1640100008-
					-	cb202
壹.三.(一).1.40.11	產品，電機基本材料及施工方法，五金及	式	1.00		-	M1605010004-
	另料，CU BUS BAR或PVC WIRE				-	cb201
壹.三.(一).1.40.12	產品，電機基本材料及施工方法，五金及	式	1.00		-	M1605010004-
	另料，盤內另料含ABS銘牌及所有五金配件				-	cb202
壹.三.(一).1.40.13	電工，原廠裝配工資	式	1.00		-	L000005900004-
					-	01
	小計				-
壹.三.(一).1.41	LP3 PANEL		1.00	-	-
壹.三.(一).1.41.1	產品，低壓配電盤，CASE：SUS304 2.0t	只	1.00		-	M1640100006-
	屋外粉體烤漆(尺寸依現場需求製作)				-	cb247
	H800*W600*D250mm				-
壹.三.(一).1.41.2	產品，不銹鋼管，6"不銹鋼管座(尺寸依實	只	1.00		-	M0550050006-
	際需求製作)				-	cb201
壹.三.(一).1.41.3	產品，無熔線斷路器，3P，40AT，50AF，	只	1.00		-	M164113426806
	10kA，380V				-
壹.三.(一).1.41.4	產品，無熔線斷路器，1P，15AT，50AF，	只	1.00		-	M164111126606
	10kA，220V				-
壹.三.(一).1.41.5	產品，漏電斷路器，1P，20AT，50AF，(	只	7.00		-	M164131420066-
	100mA，0.1s)，220V 10KA				-	cb202
壹.三.(一).1.41.6	產品，低壓配電盤，二線式電驛 RY	只	5.00		-	M1640100006-
	AC300V/20A				-	cb228
壹.三.(一).1.41.7	產品，二線式控制裝置，二線式端末器 T/	只	2.00		-	M1658120006-
	U 四回路用				-	cb201
壹.三.(一).1.41.8	產品，低壓配電盤，二線式變壓器 TR	只	1.00		-	M1640100006-
	AC230V/24V				-	cb229
壹.三.(一).1.41.9	產品，低壓配電盤，SW4切遙控開關 ±	只	2.00		-	M1640100006-
	24V 12mA				-	cb231
壹.三.(一).1.41.10	產品，低壓配電盤，FUSE 4A	組	1.00		-	M1640100008-
					-	cb202
壹.三.(一).1.41.11	產品，電機基本材料及施工方法，五金及	式	1.00		-	M1605010004-
	另料，CU BUS BAR或PVC WIRE				-	cb201
壹.三.(一).1.41.12	產品，電機基本材料及施工方法，五金及	式	1.00		-	M1605010004-
	另料，盤內另料含ABS銘牌及所有五金配件				-	cb202
壹.三.(一).1.41.13	電工，原廠裝配工資	式	1.00		-	L000005900004-
					-	01
	小計				-
壹.三.(一).1.42	PR1 PANEL		1.00	-	-
壹.三.(一).1.42.1	產品，低壓配電盤，CASE：SPHC 2.0t 粉	只	1.00		-	M1640100006-
	體烤漆(尺寸依現場需求製作) H600*W600*				-	cb249
	D200mm				-
壹.三.(一).1.42.2	產品，無熔線斷路器，3P，20AT，50AF，	只	1.00		-	M164113226806
	10kA，380V				-
壹.三.(一).1.42.3	產品，無熔線斷路器，1P，15AT，50AF，	只	3.00		-	M164111126606
	10kA，220V				-
壹.三.(一).1.42.4	產品，漏電斷路器，1P，20AT，50AF，(	只	1.00		-	M164131420046-
	30mA，0.1s)，220V 10KA				-	cb203
壹.三.(一).1.42.5	產品，低壓配電盤，二線式電驛 RY	只	1.00		-	M1640100006-
	AC300V/20A				-	cb228
壹.三.(一).1.42.6	產品，二線式控制裝置，二線式端末器 T/	只	1.00		-	M1658120006-
	U 四回路用				-	cb201
壹.三.(一).1.42.7	產品，低壓配電盤，二線式變壓器 TR	只	1.00		-	M1640100006-
	AC230V/24V				-	cb229
壹.三.(一).1.42.8	產品，低壓配電盤，SW4切遙控開關 ±	只	1.00		-	M1640100006-
	24V 12mA				-	cb231
壹.三.(一).1.42.9	產品，低壓配電盤，FUSE 4A	組	1.00		-	M1640100008-
					-	cb202
壹.三.(一).1.42.10	產品，電機基本材料及施工方法，五金及	式	1.00		-	M1605010004-
	另料，CU BUS BAR或PVC WIRE				-	cb201
壹.三.(一).1.42.11	產品，電機基本材料及施工方法，五金及	式	1.00		-	M1605010004-
	另料，盤內另料含ABS銘牌及所有五金配件				-	cb202
壹.三.(一).1.42.12	電工，原廠裝配工資	式	1.00		-	L000005900004-
					-	01
	小計				-
壹.三.(一).1.43	EVPB1 PANEL		1.00	-	-
壹.三.(一).1.43.1	產品，低壓配電盤，CASE：SPHC 2.0t 粉	只	1.00		-	M1640100006-
	體烤漆(尺寸依現場需求製作) H700*W700*				-	cb216
	D200mm				-
壹.三.(一).1.43.2	產品，無熔線斷路器，3P，200AT，	只	2.00		-	M164113C4A806
	225AF，20kA，380V				-
壹.三.(一).1.43.3	產品，電機基本材料及施工方法，五金及	式	1.00		-	M1605010004-
	另料，CU BUS BAR或PVC WIRE(預留1P*4迴				-	cb203
	)				-
壹.三.(一).1.43.4	產品，電機基本材料及施工方法，五金及	式	1.00		-	M1605010004-
	另料，盤內另料含ABS銘牌及所有五金配件				-	cb202
壹.三.(一).1.43.5	電工，原廠裝配工資	式	1.00		-	L000005900004-
					-	01
	小計				-
壹.三.(一).1.44	GP PANEL		1.00	-	-
壹.三.(一).1.44.1	產品，低壓配電盤，CASE：SPHC 2.0t 粉	只	1.00		-	M1640100006-
	體烤漆(尺寸依現場需求製作) H700*W600*				-	cb251
	D250mm				-
壹.三.(一).1.44.2	產品，無熔線斷路器，3P，300AT，	只	1.00		-	M164113F5A806
	400AF，20kA，380V				-
壹.三.(一).1.44.3	產品，電機基本材料及施工方法，五金及	式	1.00		-	M1605010004-
	另料，CU BUS BAR或PVC WIRE(預留1P*4迴				-	cb203
	)				-
壹.三.(一).1.44.4	產品，電機基本材料及施工方法，五金及	式	1.00		-	M1605010004-
	另料，盤內另料含ABS銘牌及所有五金配件				-	cb202
壹.三.(一).1.44.5	電工，原廠裝配工資	式	1.00		-	L000005900004-
					-	01
	小計				-
壹.三.(一).1.45	EVPB11 PANEL		1.00	-	-
壹.三.(一).1.45.1	產品，低壓配電盤，CASE：SPHC 2.0t 粉	只	1.00		-	M1640100006-
	體烤漆(尺寸依現場需求製作) H1500*				-	cb244
	W700*D250mm				-
壹.三.(一).1.45.2	產品，無熔線斷路器，3P，200AT，	只	1.00		-	M164113C48806
	225AF，15kA，380V				-
壹.三.(一).1.45.3	產品，無熔線斷路器，1P，40AT，50AF，	只	10.00		-	M164111428606
	15kA，220V				-
壹.三.(一).1.45.4	產品，無熔線斷路器，1P，15AT，50AF，	只	1.00		-	M164111128606
	15kA，220V				-
壹.三.(一).1.45.5	產品，電機基本材料及施工方法，五金及	式	1.00		-	M1605010004-
	另料，CU BUS BAR或PVC WIRE				-	cb201
壹.三.(一).1.45.6	產品，電機基本材料及施工方法，五金及	式	1.00		-	M1605010004-
	另料，盤內另料含ABS銘牌及所有五金配件				-	cb202
壹.三.(一).1.45.7	電工，原廠裝配工資	式	1.00		-	L000005900004-
					-	01
	小計				-
壹.三.(一).1.46	AP1 PANEL		1.00	-	-
壹.三.(一).1.46.1	產品，低壓配電盤，CASE：SPHC 2.0t 粉	只	1.00		-	M1640100006-
	體烤漆(尺寸依現場需求製作) H1300*				-	cb245
	W700*D200mm				-
壹.三.(一).1.46.2	產品，無熔線斷路器，3P，20AT，50AF，	只	1.00		-	M164113228806
	15kA，380V				-
壹.三.(一).1.46.3	產品，無熔線斷路器，3P，15AT，50AF，	只	2.00		-	M164113128806
	15kA，380V				-
壹.三.(一).1.46.4	產品，低壓配電盤，MS 380V 3ψ1HP 附欠	只	2.00		-	M1640100006-
	相 (附加保護蓋型)				-	cb243
壹.三.(一).1.46.5	產品，低壓配電盤，PBL 22ψ 1a1b 直接	只	4.00		-	M1640100006-
	式LED燈				-	cb218
壹.三.(一).1.46.6	產品，低壓配電盤，SS+KEY 22ψ 三段	只	2.00		-	M1640100006-
	2a2b				-	cb219
壹.三.(一).1.46.7	產品，低壓配電盤，定時器，24小時，附	只	1.00		-	M16401c1016-
	停電補償，電子式				-	cb201
壹.三.(一).1.46.8	產品，低壓配電盤，FUSE 4A	組	2.00		-	M1640100008-
					-	cb202
壹.三.(一).1.46.9	產品，電機基本材料及施工方法，五金及	式	1.00		-	M1605010004-
	另料，CU BUS BAR或PVC WIRE				-	cb201
壹.三.(一).1.46.10	產品，電機基本材料及施工方法，五金及	式	1.00		-	M1605010004-
	另料，盤內另料含ABS銘牌及所有五金配件				-	cb202
壹.三.(一).1.46.11	電工，原廠裝配工資	式	1.00		-	L000005900004-
					-	01
	小計				-
壹.三.(一).1.47	停管控制盤		1.00	-	-
壹.三.(一).1.47.1	產品，低壓配電盤，CASE：SPHC 2.0t 粉	只	1.00		-	M1640100006-
	體烤漆(尺寸依現場需求製作) H700*W650*				-	cb214
	D150mm				-
壹.三.(一).1.47.2	產品，無熔線斷路器，3P，50AT，50AF，	只	1.00		-	M164113526006-
	10kA，190V				-	cb201
壹.三.(一).1.47.3	產品，無熔線斷路器，1P，30AT，50AF，	只	7.00		-	M164111326306
	10kA，110V				-
壹.三.(一).1.47.4	產品，電機基本材料及施工方法，五金及	式	1.00		-	M1605010004-
	另料，CU BUS BAR或PVC WIRE				-	cb201
壹.三.(一).1.47.5	產品，電機基本材料及施工方法，五金及	式	1.00		-	M1605010004-
	另料，盤內另料含ABS銘牌及所有五金配件				-	cb202
壹.三.(一).1.47.6	電工，原廠裝配工資	式	1.00		-	L000005900004-
					-	01
	小計				-
壹.三.(一).1.48	WP4 PANEL		1.00	-	-
壹.三.(一).1.48.1	產品，低壓配電盤，CASE：SPHC 2.0t 粉	只	1.00		-	M1640100006-
	體烤漆(尺寸依現場需求製作) H300*W700*				-	cb239
	D200mm				-
壹.三.(一).1.48.2	產品，無熔線斷路器，3P，20AT，50AF，	只	1.00		-	M164113228806
	15kA，380V				-
壹.三.(一).1.48.3	產品，漏電斷路器，3P，15AT，50AF，(	只	2.00		-	M164135320046-
	30mA，0.1s)，380V 15KA				-	cb201
壹.三.(一).1.48.4	產品，低壓配電盤，開關安全鎖 Key	只	2.00		-	M1640100006-
	lock 外掛式永久性組件 ON/OFF可上鎖 可				-	cb223
	破壞				-
壹.三.(一).1.48.5	產品，低壓配電盤，MS 380V 3ψ 3HP 附	只	2.00		-	M1640100006-
	欠相 (附加保護蓋型)				-	cb224
壹.三.(一).1.48.6	產品，低壓配電盤，PBL 22ψ 1a1b 直接	只	4.00		-	M1640100006-
	式LED燈				-	cb218
壹.三.(一).1.48.7	產品，低壓配電盤，SS+KEY 22ψ 三段	只	1.00		-	M1640100006-
	2a2b				-	cb219
壹.三.(一).1.48.8	產品，低壓配電盤，交替電驛，FA交互電	只	1.00		-	M16401b0006-
	驛				-	cb201
壹.三.(一).1.48.9	產品，低壓配電盤，FS液面控制器 附浮球	組	1.00		-	M1640100006-
					-	cb230
壹.三.(一).1.48.10	產品，低壓配電盤，RY 電力電驛	組	1.00		-	M1640100006-
					-	cb226
壹.三.(一).1.48.11	產品，低壓配電盤，FUSE 4A	組	1.00		-	M1640100008-
					-	cb202
壹.三.(一).1.48.12	產品，電機基本材料及施工方法，五金及	式	1.00		-	M1605010004-
	另料，CU BUS BAR或PVC WIRE				-	cb201
壹.三.(一).1.48.13	產品，電機基本材料及施工方法，五金及	式	1.00		-	M1605010004-
	另料，盤內另料含ABS銘牌及所有五金配件				-	cb202
壹.三.(一).1.48.14	電工，原廠裝配工資	式	1.00		-	L000005900004-
					-	01
壹.三.(一).1.49	配電盤雜項		1.00	-	-
壹.三.(一).1.49.1	低壓配電盤，配電盤出廠測試報告(各盤),	式	1.00		-	1640100004-
	操作說明書,保養手冊				-	cb201
壹.三.(一).1.49.2	低壓配電盤，配電盤檢驗證明及管理費用	式	1.00		-	1640100004-
					-	cb202
壹.三.(一).1.49.3	低壓配電盤，變電站配電盤模擬母線標示(	式	1.00		-	1640100004-
	壓克力材質)				-	cb203
壹.三.(一).1.49.4	低壓配電盤，設備廠驗及依本工程竣工送	式	1.00		-	1640100004-
	電當時現行法令所須之試驗				-	cb204
壹.三.(一).1.49.5	低壓配電盤，台電配電場相關配合設備(配	式	1.00		-	1640100004-
	合台電要求)				-	cb205
壹.三.(一).1.49.6	低壓配電盤，配電盤基礎台(混凝土)含工	式	1.00		-	1640100004-
	料				-	cb206
壹.三.(一).1.49.7	安裝另料，五金另料及其他另料(含消耗品	式	1.00		-	W01271C0004-
	)				-	cb201
壹.三.(一).1.49.8	雜費，運雜費及吊運費	式	1.00		-	W0127150004-
					-	cb201
壹.三.(一).1.49.9	雜費，牆壁打鑿及修補復原(含油漆粉刷)	式	1.00		-	W0127150004-
					-	cb202
壹.三.(一).1.49.10	雜費，現場安裝工資(含業主供料,水電安	式	1.00		-	W0127150004-
	裝)				-	cb203
壹.三.(一).1.49.11	雜費，用電申請手續	式	1.00		-	W0127150004-
					-	cb204
壹.三.(一).1.49.12	雜費，電氣竣工會勘及測試(含技師簽證)	式	1.00		-	W0127150004-
					-	cb205
	小計				-
	小計				-
壹.三.(一).2	配管、配線設備工程		1.00	-	-
壹.三.(一).2.1	產品，電線及電纜，600V交連聚乙烯絕緣	M	400.00		-	M1612091L0001
	聚氯乙烯被覆耐燃電力電纜(FR-XLPE,				-
	840℃，30分)，1/C，200mm2				-
壹.三.(一).2.2	產品，電線及電纜，600V交連聚乙烯絕緣	M	100.00		-	M1612091H0001
	聚氯乙烯被覆耐燃電力電纜(FR-XLPE,				-
	840℃，30分)，1/C，100mm2				-
壹.三.(一).2.3	產品，電線及電纜，600V交連聚乙烯絕緣	M	386.00		-	M1612091E0001
	聚氯乙烯被覆耐燃電力電纜(FR-XLPE,				-
	840℃，30分)，1/C，50mm2				-
壹.三.(一).2.4	產品，電線及電纜，600V交連聚乙烯絕緣	M	24.00		-	M1612091C0001
	聚氯乙烯被覆耐燃電力電纜(FR-XLPE,				-
	840℃，30分)，1/C，30mm2				-
壹.三.(一).2.5	產品，電線及電纜，600V交連聚乙烯絕緣	M	240.00		-	M1612091B0001
	聚氯乙烯被覆耐燃電力電纜(FR-XLPE,				-
	840℃，30分)，1/C，22mm2				-
壹.三.(一).2.6	產品，電線及電纜，600V交連聚乙烯絕緣	M	974.00		-	M1612091A0001
	聚氯乙烯被覆耐燃電力電纜(FR-XLPE,				-
	840℃，30分)，1/C，14mm2				-
壹.三.(一).2.7	產品，電線及電纜，600V交連聚乙烯絕緣	M	558.00		-	M161209180001
	聚氯乙烯被覆耐燃電力電纜(FR-XLPE,				-
	840℃，30分)，1/C，5.5mm2				-
壹.三.(一).2.8	產品，電線及電纜，600V交連聚乙烯絕緣	M	175.00		-	M161209130001
	聚氯乙烯被覆耐燃電力電纜(FR-XLPE,				-
	840℃，30分)，1/C，2.0mm				-
壹.三.(一).2.9	產品，電線及電纜，600V交連聚乙烯絕緣	M	322.00		-	M161206470001
	聚氯乙烯被覆電力電纜(XLPE)，4/C，				-
	3.5mm2				-
壹.三.(一).2.10	產品，電線及電纜，600V交連聚乙烯絕緣	M	3,300.00		-	M161206390001
	聚氯乙烯被覆電力電纜(XLPE)，3/C，				-
	8.0mm2				-
壹.三.(一).2.11	產品，電線及電纜，600V交連聚乙烯絕緣	M	235.00		-	M161206370001
	聚氯乙烯被覆電力電纜(XLPE)，3/C，				-
	3.5mm2				-
壹.三.(一).2.12	產品，電線及電纜，600V交連聚乙烯絕緣	M	200.00		-	M1612061N0001
	聚氯乙烯被覆電力電纜(XLPE)，1/C，				-
	200mm2				-
壹.三.(一).2.13	產品，電線及電纜，600V交連聚乙烯絕緣	M	550.00		-	M1612061J0001
	聚氯乙烯被覆電力電纜(XLPE)，1/C，				-
	100mm2				-
壹.三.(一).2.14	產品，電線及電纜，600V交連聚乙烯絕緣	M	50.00		-	M1612061H0001
	聚氯乙烯被覆電力電纜(XLPE)，1/C，				-
	80mm2				-
壹.三.(一).2.15	產品，電線及電纜，600V交連聚乙烯絕緣	M	140.00		-	M1612061G0001
	聚氯乙烯被覆電力電纜(XLPE)，1/C，				-
	60mm2				-
壹.三.(一).2.16	產品，電線及電纜，600V交連聚乙烯絕緣	M	375.00		-	M1612061D0001
	聚氯乙烯被覆電力電纜(XLPE)，1/C，				-
	30mm2				-
壹.三.(一).2.17	產品，電線及電纜，600V交連聚乙烯絕緣	M	925.00		-	M1612061C0001
	聚氯乙烯被覆電力電纜(XLPE)，1/C，				-
	22mm2				-
壹.三.(一).2.18	產品，電線及電纜，600V交連聚乙烯絕緣	M	1,925.00		-	M1612061A0001
	聚氯乙烯被覆電力電纜(XLPE)，1/C，				-
	14mm2				-
壹.三.(一).2.19	產品，電線及電纜，600V交連聚乙烯絕緣	M	840.00		-	M161206190001
	聚氯乙烯被覆電力電纜(XLPE)，1/C，				-
	8.0mm2				-
壹.三.(一).2.20	產品，電線及電纜，600V交連聚乙烯絕緣	M	1,641.00		-	M161206180001
	聚氯乙烯被覆電力電纜(XLPE)，1/C，				-
	5.5mm2				-
壹.三.(一).2.21	產品，電線及電纜，600V聚氯乙烯絕緣電	M	7.00		-	M16120b100T01
	線，80mm2				-
壹.三.(一).2.22	產品，電線及電纜，600V聚氯乙烯絕緣電	M	25.00		-	M16120b100S01
	線，60mm2				-
壹.三.(一).2.23	產品，電線及電纜，600V聚氯乙烯絕緣電	M	13.00		-	M16120b100Q01
	線，38mm2				-
壹.三.(一).2.24	產品，電線及電纜，600V聚氯乙烯絕緣電	M	7.00		-	M16120b100R01
	線，50mm2				-
壹.三.(一).2.25	產品，電線及電纜，600V聚氯乙烯絕緣電	M	150.00		-	M16120b100L01
	線，22mm2				-
壹.三.(一).2.26	產品，電線及電纜，600V聚氯乙烯絕緣電	M	450.00		-	M16120b100J01
	線，14mm2				-
壹.三.(一).2.27	產品，電線及電纜，600V聚氯乙烯絕緣電	M	1,145.00		-	M16120b100H01
	線，8.0mm2				-
壹.三.(一).2.28	產品，電線及電纜，600V聚氯乙烯絕緣電	M	26,227.00		-	M16120b100G01
	線，5.5mm2				-
壹.三.(一).2.29	產品，電線及電纜，600V聚氯乙烯絕緣電	M	539.00		-	M16120b100D01
	線，3.5mm2				-
壹.三.(一).2.30	產品，電線及電纜，600V聚氯乙烯絕緣電	M	1,211.00		-	M16120b100A01
	線，2.0mm2				-
壹.三.(一).2.31	產品，電線及電纜，600V聚氯乙烯絕緣電	M	25,589.00		-	M161201050001
	線，2.0mm				-
壹.三.(一).2.32	產品，電線及電纜，對絞隔離線，4/C，	式	1.00		-	M16120X640004-
	1.25mm2，二線式隔離線				-	cb201
壹.三.(一).2.33	安裝另料，配線另料	式	1.00		-	W01271C0004-
					-	cb202
壹.三.(一).2.34	產品，導線管，硬質聚氯乙烯塑膠管，E管	M	1,270.00		-	M161323100001-
	，150∮				-	cb201
壹.三.(一).2.35	產品，導線管，硬質聚氯乙烯塑膠管，E管	M	241.00		-	M161323100001-
	，41∮				-	cb210
壹.三.(一).2.36	產品，導線管，硬質聚氯乙烯塑膠管，E管	M	2,647.00		-	M161323100001-
	，35∮				-	cb202
壹.三.(一).2.37	產品，導線管，硬質聚氯乙烯塑膠管，E管	M	168.00		-	M161323100001-
	，28∮				-	cb203
壹.三.(一).2.38	產品，導線管，硬質聚氯乙烯塑膠管，E管	M	1,882.00		-	M161323100001-
	，20∮				-	cb204
壹.三.(一).2.39	產品，導線管，硬質聚氯乙烯塑膠管，E管	M	13,144.00		-	M161323100001-
	，16∮				-	cb205
壹.三.(一).2.40	產品，導線管，硬質聚氯乙烯塑膠管，E管	式	1.00		-	M161323100004-
	，配管另件				-	cb201
壹.三.(一).2.41	產品，導線管，電線用鋼管，EMT導線管	M	211.00		-	M161321000001-
	75∮				-	cb201
壹.三.(一).2.42	產品，導線管，電線用鋼管，EMT導線管	M	90.00		-	M161321000001-
	63∮				-	cb202
壹.三.(一).2.43	產品，導線管，電線用鋼管，EMT導線管	M	217.00		-	M161321000001-
	51∮				-	cb203
壹.三.(一).2.44	產品，導線管，電線用鋼管，EMT導線管	M	797.00		-	M161321000001-
	39∮				-	cb204
壹.三.(一).2.45	產品，導線管，電線用鋼管，EMT導線管	M	637.00		-	M161321000001-
	31∮				-	cb205
壹.三.(一).2.46	產品，導線管，電線用鋼管，金屬導線管	M	150.00		-	M161321000001-
	RSG 4"(100mm)				-	cb206
壹.三.(一).2.47	產品，導線管，電線用鋼管，二線式訊號	式	1.00		-	M161321000004-
	EMT管配管				-	cb201
壹.三.(一).2.48	產品，導線管，電線用鋼管，EMT、RSG配	式	1.00		-	M161321000004-
	管另件				-	cb202
壹.三.(一).2.49	產品，導線管，配管吊架及固定件	式	1.00		-	M161320000004-
					-	cb201
壹.三.(一).2.50	防火阻絕，本工程電氣弱電給排水消防管	式	1.00		-	0784000004-
	路貫穿防火區劃之樓板及牆壁處之防火填				-	cb201
	塞(含工料)				-
壹.三.(一).2.51	地下配電管路，電氣地下管路開挖及回填(	式	1.00		-	0255200004-
	含舖面復原)				-	cb201
壹.三.(一).2.52	計量與計價，管路隔板及其他另料	式	1.00		-	W0127100004-
					-	cb224
壹.三.(一).2.53	產品，預鑄電力人孔及手孔，預鑄人孔，	組	2.00		-	M0341910008-
	高壓人孔,內部尺寸:180(L)x150(W)x180(				-	CB201
	D)CM,含鑄鐵人孔蓋、蓋座及相關配件、接				-
	地銅棒				-
壹.三.(一).2.54	計量與計價，電氣管路引入(出)室內管線	式	1.00		-	W0127100004-
	穿牆之防水處理				-	cb201
壹.三.(一).2.55	計量與計價，打鑿及修補復原	式	1.00		-	W0127100004-
					-	cb202
壹.三.(一).2.56	安裝另料，五金另料	式	1.00		-	01271C0004-
					-	cb201
壹.三.(一).2.57	運雜費，運什費	式	1.00		-	0127130004-
					-	cb201
壹.三.(一).2.58	施工費，施工工資	式	1.00		-	0127180004-
					-	cb201
	小計				-
壹.三.(一).3	照明及插座設備工程		1.00	-	-
壹.三.(一).3.1	產品，LED照明設備，山型燈 18W LEDx2	組	28.00		-	M165510000008-
					-	cb201,詳圖說規
					-	範
壹.三.(一).3.2	產品，LED照明設備，吸頂燈 17W LED	組	20.00		-	M165510000008-
					-	cb202,詳圖說規
					-	範
壹.三.(一).3.3	產品，LED照明設備，吸頂燈 26W LED	組	113.00		-	M165510000008-
					-	cb203,詳圖說規
					-	範
壹.三.(一).3.4	產品，LED照明設備，吸頂燈 34W LED	組	8.00		-	M165510000008-
					-	cb204,詳圖說規
					-	範
壹.三.(一).3.5	產品，LED照明設備，方型平板崁燈 24W	組	450.00		-	M165510000008-
	LED				-	cb205,詳圖說規
					-	範
壹.三.(一).3.6	產品，LED照明設備，崁燈A 14W LED	組	204.00		-	M165510000008-
					-	cb206,#詳圖說規
					-	範
壹.三.(一).3.7	產品，LED照明設備，吊燈 30W LED	組	52.00		-	M165510000008-
					-	cb207,詳圖說規
					-	範
壹.三.(一).3.8	產品，LED照明設備，雙盒燈 21W LED*2	組	20.00		-	M165510000008-
					-	cb208,詳圖說規
					-	範
壹.三.(一).3.9	產品，LED照明設備，崁燈B 21W LED(中光	組	23.00		-	M165510000008-
	束)				-	cb210,詳圖說規
					-	範
壹.三.(一).3.10	產品，LED照明設備，軟線燈 7.2W LED	M	295.00		-	M165510000001-
					-	cb201,詳圖說規
					-	範
壹.三.(一).3.11	產品，LED照明設備，層板燈a T5 18W	組	15.00		-	M165510000008-
	LED				-	cb215,詳圖說規
					-	範
壹.三.(一).3.12	產品，LED照明設備，層板燈b T5 9W LED	組	5.00		-	M165510000008-
					-	cb216,詳圖說規
					-	範
壹.三.(一).3.13	產品，調光控制系統，電源供應器，軟線	組	33.00		-	M1657101008-
	燈電源供應器 100W-DC 12V				-	cb201
壹.三.(一).3.14	產品，接線裝置，浴廁通風扇(電容運轉式	組	3.00		-	M1615000008-
	馬達)				-	cb201
壹.三.(一).3.15	產品，廢氣排放設備，4"魚眼罩	只	3.00		-	M1150500006-
					-	cb201
壹.三.(一).3.16	產品，LED照明設備，車道壁燈IP66崁入式	組	6.00		-	M165510000008-
	LED 7.5W				-	cb209,詳圖說規
					-	範
壹.三.(一).3.17	廣場照明設備，景觀高燈 27W LED	組	44.00		-	165290000008-
					-	cb201,*
壹.三.(一).3.18	廣場照明設備，景觀矮燈 8W LED	組	106.00		-	165290000008-
					-	cb202,*
壹.三.(一).3.19	產品，LED照明設備，座椅下方線條燈	M	11.00		-	M165510000008-
	14W LED				-	cb211,#詳圖說
壹.三.(一).3.20	產品，調光控制系統，電源供應器，防水	只	2.00		-	M1657101006-
	型線條燈電源供應器 150W DC 12V				-	cb201
壹.三.(一).3.21	產品，LED照明設備，竹林向上投光燈	組	101.00		-	M165510000008-
	8W LED				-	cb212,詳圖說
壹.三.(一).3.22	產品，LED照明設備，水池向下投光燈	組	3.00		-	M165510000008-
	5W LED				-	cb213,詳圖說
壹.三.(一).3.23	產品，調光控制系統，電源供應器，水池	只	1.00		-	M1657101006-
	向下投光燈電源供應器 60W DC 12V				-	cb202
壹.三.(一).3.24	產品，LED照明設備，水池向上投光燈	組	6.00		-	M165510000008-
	5W LED				-	cb214,詳圖說
壹.三.(一).3.25	產品，調光控制系統，電源供應器，水池	只	1.00		-	M1657101006-
	向上投光燈電源供應器 60W DC 12V				-	cb203
壹.三.(一).3.26	產品，調光控制系統，電源供應器防水箱	只	4.00		-	M1657101006-
					-	cb204
壹.三.(一).3.27	產品，照明控制開關，熱感自動開關	只	36.00		-	M1658100006-
	220V				-	cb201
壹.三.(一).3.28	產品，雙插座，雙連插座 125V-15A 接地	只	149.00		-	M16150F0006-
	型,含蓋板				-	cb201
壹.三.(一).3.29	產品，接線裝置，電梯維修插座 125V-	只	2.00		-	M1615000006-
	15A 接地型,含蓋板				-	cb201
壹.三.(一).3.30	產品，單插座，單連插座 125V-15A 接地	只	39.00		-	M16150E0006-
	型,含蓋板				-	cb201
壹.三.(一).3.31	產品，接線裝置，電梯維修插座 250V-	只	2.00		-	M1615000006-
	20A 接地型,含蓋板				-	cb202
壹.三.(一).3.32	產品，金屬製品，小便斗電眼感知器出線	只	11.00		-	M0550000006-
	口，不銹鋼製 0.8mmt				-	cb201
壹.三.(一).3.33	產品，金屬製品，馬達出線口 ，不銹鋼製	只	46.00		-	M0550000006-
	0.8mmt				-	cb202
壹.三.(一).3.34	產品，二線式控制裝置，遙控開關，單切	只	29.00		-	M165812A106-
	開關，220V-15A 含蓋板				-	cb201
壹.三.(一).3.35	產品，二線式控制裝置，遙控開關，單切	只	11.00		-	M165812A106-
	開關×2 220V-15A 含蓋板				-	cb202
壹.三.(一).3.36	產品，二線式控制裝置，遙控開關，單切	只	2.00		-	M165812A106-
	開關×3 220V-15A 含蓋板				-	cb203
壹.三.(一).3.37	產品，二線式控制裝置，遙控開關，三路	只	8.00		-	M165812A006-
	開關 220V-15A 含蓋板				-	cb201,#
壹.三.(一).3.38	產品，二線式控制裝置，遙控開關，單切	只	9.00		-	M165812A106-
	開關 三路開關 220V-15A 含蓋板				-	cb204
壹.三.(一).3.39	產品，接線裝置，防雨型插座，125V-	只	3.00		-	M1615000006-
	15A 接地型，含蓋板(採防水蓋板)				-	cb203
壹.三.(一).3.40	產品，雙插座，露出型雙連插座 125V-	只	6.00		-	M16150F0006-
	15A 接地型 含蓋板				-	cb202
壹.三.(一).3.41	產品，接線裝置，抽風機插座 125V-15A	只	4.00		-	M1615000006-
	接地型 含蓋板				-	cb204
壹.三.(一).3.42	產品，接線裝置，烘手機插座 125V-20A	只	3.00		-	M1615000006-
	接地型 含蓋板				-	cb205
壹.三.(一).3.43	產品，接線裝置，飲水機插座 125V-20A	只	1.00		-	M1615000006-
	接地型 含蓋板				-	cb206
壹.三.(一).3.44	產品，接線裝置，電信室專用插座 250V-	只	1.00		-	M1615000006-
	20A 接地型 含蓋板				-	cb207
壹.三.(一).3.45	產品，防火阻絕，防火時效1.5小時，防火	只	2.00		-	M0784030006-
	風門 65*65CM (具1.5小時防火時效)				-	cb201
壹.三.(一).3.46	產品，接線裝置，溫控抽風扇1/2HP 125V-	只	2.00		-	M1615000006-
	20A				-	cb208
壹.三.(一).3.47	產品，金屬製品，電動閥電源出線口	只	1.00		-	M0550000006-
	220V 接地型 含蓋板				-	cb203
壹.三.(一).3.48	產品，金屬製品，電磁閥電源出線口	只	1.00		-	M0550000006-
	220V 接地型 含蓋板				-	cb208
壹.三.(一).3.49	產品，金屬製品，預留電源出線口	只	34.00		-	M0550000006-
					-	cb204
壹.三.(一).3.50	產品，金屬製品，電動車充電座出線口	只	6.00		-	M0550000006-
	220V				-	cb205
壹.三.(一).3.51	產品，金屬出線盒，加深型單聯鍍鋅接線	式	1.00		-	M1613390004-
	盒 2.0mmt				-	cb201
壹.三.(一).3.52	產品，金屬出線盒，加深型八角鍍鋅接線	式	1.00		-	M1613390004-
	盒 2.0mmt				-	cb202
壹.三.(一).3.53	產品，導線管，銜接電動機之被覆金屬軟	式	1.00		-	M161320000004-
	管及管配件				-	cb202
壹.三.(一).3.54	計量與計價，打鑿及修補復原	式	1.00		-	W0127100004-
					-	cb202
壹.三.(一).3.55	安裝另料，五金另料	式	1.00		-	01271C0004-
					-	cb201
壹.三.(一).3.56	運雜費，運什費	式	1.00		-	0127130004-
					-	cb201
壹.三.(一).3.57	施工費，施工工資	式	1.00		-	0127180004-
					-	cb201
	小計				-
壹.三.(一).4	緊急發電機組設備工程		1.00	-	-
壹.三.(一).4.1	產品，柴油引擎發電機組，柴油引擎發電	組	1.00		-	M1623100008-
	機組:150kW,備用輸出,Standby,3P4W,220/				-	cb201,#詳規範及
	380V,0.8PF,60Hz,歐美環保二期引擎,排氣				-	圖說
	量低於7.2L,密閉式曲軸箱通風,電子式調				-
	速器,單體泵噴油系統,多汽缸,壓燃式,四				-
	行程,水循環,風扇冷卻散熱型,依消防法規				-
	整合率計算,引擎輸出不低於186kW/253PS,				-
	可承受備用功率70%一次投載能力,以確保				-
	停電時能供應緊急負載需求電力				-
壹.三.(一).4.2	產品，柴油引擎發電機組，柴油引擎發電	組	1.00		-	M1623100008-
	機組靜音罩:外罩為可分解拆裝型,吸音棉				-	cb202,#詳規範及
	採一級耐燃材質符合CNS-14705-1,距離機				-	圖說
	組一公尺處測量噪音值低於85dB				-
壹.三.(一).4.3	產品，操作控制盤:數位型中文顯示,符合	組	1.00		-	M1657106008-
	國際UL工業控制標準認證,外箱體為IP65等				-	cb201
	級,具通訊介面USB/RS485及Modbus,內建短				-
	訊發報服務功能,預留信號接點供遠端監控				-
	系統使用				-
壹.三.(一).4.4	產品，發電機輸出端保護開關:斷路器含外	只	1.00		-	M1623100006-
	箱				-	cb201
壹.三.(一).4.5	產品，發電機可承受短路電流300%保護	組	1.00		-	M1623100008-
	10秒裝置				-	cb203
壹.三.(一).4.6	產品，標準配件:充電機,蓄電池,可繞管,	只	1.00		-	M1623100006-
	避震墊,消音器,15~25dB				-	cb202
壹.三.(一).4.7	產品，日用油箱:附油水分離器,油位百分	組	1.00		-	M1623100008-
	比顯示,高低液位計,200L				-	cb204
壹.三.(一).4.8	產品，排煙淨化器:不銹鋼外殼及蜂巢式載	組	1.00		-	M1623100008-
	體,依引擎背壓值需求設計,符合環保署最				-	cb205
	新排放標準				-
壹.三.(一).4.9	排煙工程:排煙管及保溫材料,外覆鋁皮,支	M	10.00		-	1623100001-
	撐固定吊架,穿牆處防水處理另料等				-	cb201,詳發電機
					-	簽證報告或圖說
壹.三.(一).4.10	通風工程:排風導管及變管,耐溫四角帆布	式	1.00		-	1623100004-
	接頭,配合建築物開口施作另料等				-	cb201,詳發電機
					-	簽證報告或圖說
壹.三.(一).4.11	安裝工程:燃油箱防油堤及殘油坑,進迴油	式	1.00		-	1623100004-
	管路,通氣管路,配管另料等				-	cb202,詳發電機
					-	簽證報告或圖說
壹.三.(一).4.12	發電機基礎台(含基礎螺絲組)及避震器	式	1.00		-	1623100004-
					-	cb203
壹.三.(一).4.13	計量與計價，緊急電源發電機組設置性能	式	1.00		-	W0127100004-
	技師簽證費				-	cb203
壹.三.(一).4.14	計量與計價，發電機組實驗室試驗及現場	式	1.00		-	W0127100004-
	調整測試費				-	cb204
壹.三.(一).4.15	安裝另料，其他另件另料及損耗	式	1.00		-	01271C0004-
					-	cb202
壹.三.(一).4.16	運雜費	式	1.00		-	W0127130004,#
壹.三.(一).4.17	施工費，工資	式	1.00		-	0127180004-
					-	cb202
	小計				-
壹.三.(一).5	電氣鋁製線槽/鋁製電纜架		1.00	-	-
壹.三.(一).5.1	鋁製梯形電纜架t=3.0mm 橫桿間距=		1.00	-	-
	250mm 表面陽極處理
壹.三.(一).5.1.1	產品，鋁製電纜托架，W600XH100 mm 直式	M	130.00		-	M1613700E0001-
					-	cb201
壹.三.(一).5.1.2	產品，鋁製電纜托架，W600XH100 mm 水平	只	4.00		-	M1613700E0006-
	90度彎				-	cb201
壹.三.(一).5.1.3	產品，鋁製電纜托架，W600XH100 mm 三通	只	3.00		-	M1613700E0006-
					-	cb202
壹.三.(一).5.1.4	產品，鋁製電纜托架，W600XH100 mm 垂直	只	5.00		-	M1613700E0006-
	90度彎				-	cb203
壹.三.(一).5.1.5	產品，金屬製品，100H連接片	片	136.00		-	M055000000C-
					-	cb201,#
壹.三.(一).5.1.6	產品，金屬製品，接地銅片	片	68.00		-	M055000000C-
					-	cb202,#
壹.三.(一).5.1.7	產品，金屬製品，100H固定勾(不銹鋼製)	片	180.00		-	M055000000C-
					-	cb203,#
壹.三.(一).5.1.8	產品，金屬接合，不銹鋼304馬車螺絲	組	600.00		-	M0509000K08-
					-	cb201
壹.三.(一).5.1.9	產品，鋁製電纜托架，五金另料及垂直高	式	1.00		-	M161370000004-
	低差彎頭				-	cb201
壹.三.(一).5.1.10	雜費，工資及運費	式	1.00		-	W0127150004-
					-	cb206
	小計				-
壹.三.(一).5.2	鋁製密閉線槽(附蓋板) t=1.6mm 表面陽		1.00	-	-
	極處理
壹.三.(一).5.2.1	產品，金屬導線槽，寬200x高100mm 直式	M	24.00		-	M161360009001-
					-	cb201
壹.三.(一).5.2.2	產品，金屬導線槽，寬200x高100mm 水平	只	1.00		-	M161360009006-
	90度彎				-	cb201
壹.三.(一).5.2.3	產品，金屬導線槽，200W*拉線保護條	支	10.00		-	M16136000000A-
					-	cb201
壹.三.(一).5.2.4	產品，金屬製品，100H連接片	片	20.00		-	M055000000C-
					-	cb201,#
壹.三.(一).5.2.5	產品，金屬製品，接地銅片	片	10.00		-	M055000000C-
					-	cb202,#
壹.三.(一).5.2.6	產品，金屬製品，100H固定勾(不銹鋼製)	片	36.00		-	M055000000C-
					-	cb203,#
壹.三.(一).5.2.7	產品，金屬製品，100H蓋板夾(不銹鋼製)	片	36.00		-	M055000000C-
					-	cb204,#
壹.三.(一).5.2.8	產品，金屬接合，不銹鋼304馬車螺絲	組	80.00		-	M0509000K08-
					-	cb201
壹.三.(一).5.2.9	產品，鋁製電纜托架，五金另料及垂直高	式	1.00		-	M161370000004-
	低差彎頭				-	cb201
壹.三.(一).5.2.10	雜費，工資及運費	式	1.00		-	W0127150004-
					-	cb206
	小計				-
	小計				-
壹.三.(一).6	電氣接地工程		1.00	-	-
壹.三.(一).6.1	產品，接地匯流排，接地端子箱，接地箱	只	3.00		-	M1606124006-
	40 × 35CM t=1.5mmt SUS#304內外粉				-	cb201
	體烤漆				-
壹.三.(一).6.2	產品，接地匯流排，銅板，接地銅板60 ×	片	16.00		-	M1606121007-
	60CM 1.5mmt				-	cb201
壹.三.(一).6.3	產品，配線器材，裸銅線 38 mm2	M	27.00		-	M1614000001-
					-	cb201
壹.三.(一).6.4	產品，配線器材，裸銅線 100mm2	M	27.00		-	M1614000001-
					-	cb202
壹.三.(一).6.5	產品，電線及電纜，600V聚氯乙烯絕緣電	M	145.00		-	M16120b100J01
	線，14mm2				-
壹.三.(一).6.6	產品，電線及電纜，600V聚氯乙烯絕緣電	M	20.00		-	M16120b100Q01
	線，38mm2				-
壹.三.(一).6.7	產品，電線及電纜，600V聚氯乙烯絕緣電	M	20.00		-	M16120b100U01
	線，100mm2				-
壹.三.(一).6.8	產品，電線及電纜，600V聚氯乙烯絕緣電	M	27.00		-	M16120b100R01
	線，50mm2				-
壹.三.(一).6.9	安裝另料，配線另料	式	1.00		-	W01271C0004-
					-	cb202
壹.三.(一).6.10	產品，導線管，硬質聚氯乙烯塑膠管，E管	M	165.00		-	M161323100001-
	，20∮				-	cb204
壹.三.(一).6.11	產品，導線管，硬質聚氯乙烯塑膠管，E管	M	47.00		-	M161323100001-
	，28∮				-	cb203
壹.三.(一).6.12	配管線另件，配管另件	式	1.00		-	W01271D0004-
					-	cb201
壹.三.(一).6.13	接地工事(含開挖回填)，火泥熔接(接地電	式	1.00		-	1606100004-
	阻詳圖面，接地增強劑，責任施工)，模鑄				-	cb201
	用熔接金屬藥，銀銅焊修(含銀5%以上)等				-
壹.三.(一).6.14	接地，引出線之止水銅板及止水處理	式	1.00		-	1606100004-
					-	cb202
壹.三.(一).6.15	計量與計價，打鑿及修補復原	式	1.00		-	W0127100004-
					-	cb202
壹.三.(一).6.16	安裝另料，五金另料	式	1.00		-	01271C0004-
					-	cb201
壹.三.(一).6.17	運雜費，運什費	式	1.00		-	0127130004-
					-	cb201
壹.三.(一).6.18	施工費，施工工資	式	1.00		-	0127180004-
					-	cb201
	小計				-
	小計				-
壹.三.(二)	弱電設備工程		1.00	-	-
壹.三.(二).1	電話及資訊網路系統設備工程		1.00	-	-
壹.三.(二).1.1	配管工程		1.00	-	-
壹.三.(二).1.1.1	產品，導線管，硬質聚氯乙烯塑膠管，E管	M	980.00		-	M161323100001-
	，3/4"(20mm)				-	cb206
壹.三.(二).1.1.2	產品，導線管，硬質聚氯乙烯塑膠管，E管	M	10.00		-	M161323100001-
	，1"(28mm)				-	cb207
壹.三.(二).1.1.3	產品，導線管，硬質聚氯乙烯塑膠管，E管	M	77.00		-	M161323100001-
	，1-1/2" (41mm)				-	cb208
壹.三.(二).1.1.4	產品，導線管，硬質聚氯乙烯塑膠管，E管	M	1,288.00		-	M161323100001-
	，2"(52mm)				-	cb209
壹.三.(二).1.1.5	產品，金屬出線盒，出線盒，不銹鋼出線	只	23.00		-	M1613390006-
	盒0.8mt				-	cb201,#
壹.三.(二).1.1.6	安裝另料，五金及配管另料	式	1.00		-	W01271C0004-
					-	cb203
壹.三.(二).1.1.7	電工，配管安裝工資	式	1.00		-	L000005900004-
					-	02
	小計				-
壹.三.(二).1.2	配線工程		1.00	-	-
壹.三.(二).1.2.1	產品，建築物電信電纜，CAT.6 網路線(含	M	1,710.00		-	M1671100001-
	拉線工資)				-	cb201,詳圖說規
					-	範
壹.三.(二).1.2.2	產品，建築物電信光纜，單模光纖 SMF-	M	200.00		-	M1671210001-
	4C(含拉線工資)				-	cb201
壹.三.(二).1.2.3	安裝另料，五金及配管另料	式	1.00		-	W01271C0004-
					-	cb203
壹.三.(二).1.2.4	雜費，測通測試調整工資	式	1.00		-	W0127150004-
					-	cb207
壹.三.(二).1.2.5	產品，建築物電信電纜，PE-PVC屋內電纜	M	32.00		-	M1671105001-
	，0.5mm*50P				-	cb201
	小計				-
壹.三.(二).1.3	設備工程		1.00	-	-
壹.三.(二).1.3.1	電話配線箱2.0mm鐵製烤漆附底板，依		1.00	-	-
	NCC規定製作
壹.三.(二).1.3.1.1	產品，建築物電信光纜，A-1 63W*80H*	只	1.00		-	M1671200006-
	15Dcm				-	cb201
壹.三.(二).1.3.1.2	產品，建築物電信光纜，B-84 56W*65H*	只	4.00		-	M1671200006-
	15Dcm				-	cb202
壹.三.(二).1.3.1.3	產品，建築物電信光纜，B-12 30W*35H*	只	1.00		-	M1671200006-
	10Dcm				-	cb203
壹.三.(二).1.3.1.4	安裝另料，五金另料及雜項	式	1.00		-	W01271C0004-
					-	cb209
	小計				-
壹.三.(二).1.3.2	C型複合式端子板含腳架		1.00	-	-
壹.三.(二).1.3.2.1	產品，端子板，10P	只	1.00		-	M1671180006-
					-	cb201
壹.三.(二).1.3.2.2	產品，端子板，20P	只	4.00		-	M1671180006-
					-	cb202
壹.三.(二).1.3.2.3	產品，端子板，90P	只	1.00		-	M1671180006-
					-	cb203
	小計				-
壹.三.(二).1.3.3	產品，插座，CAT.6壁式 雙孔RJ-45網路插	只	19.00		-	M16711A0006-
	座及含蓋板(含設備安裝及連工帶料)				-	cb201,詳圖說規
					-	範
壹.三.(二).1.3.4	產品，插座，CAT.6壁式 單孔RJ-45網路插	只	2.00		-	M16711A0006-
	座及含蓋板(含設備安裝及連工帶料)				-	cb202,詳圖說規
					-	範
壹.三.(二).1.3.5	產品，插座，三合一地板插座(含設備安裝	只	2.00		-	M16711A0006-
	及連工帶料)				-	cb203,詳圖說規
					-	範
壹.三.(二).1.3.6	產品，建築物電信光纜，出線預留盒，含	只	20.00		-	M1671200006-
	蓋板				-	cb204
壹.三.(二).1.3.7	產品，建築物電信光纜，24埠CAT.6跳線面	只	2.00		-	M1671200006-
	板(含設備安裝及連工帶料)				-	cb205
壹.三.(二).1.3.8	產品，電纜跳接線，CAT.6跳接線(長度1米	條	21.00		-	M167429000C-
	)				-	cb201
壹.三.(二).1.3.9	產品，網路交換器，24埠1G高速L2網路交	台	3.00		-	M167424000A-
	換器(含設備安裝及連工帶料)				-	cb201,詳圖說規
					-	範
壹.三.(二).1.3.10	產品，光纖轉換模組，1G 光纖轉換模組(	只	2.00		-	M16742L0006-
	含設備安裝及連工帶料)				-	cb201,#詳圖說規
					-	範
壹.三.(二).1.3.11	產品，光纖跳接線，2C光纖跳接線-長度	條	2.00		-	M16742J000C-
	1M(含設備安裝及連工帶料)				-	cb201
壹.三.(二).1.3.12	產品，建築物電信光纜，12埠光纖收容箱	只	2.00		-	M1671200006-
	及藕合器(含設備安裝及連工帶料)				-	cb207
壹.三.(二).1.3.13	產品，建築物電信光纜，24埠光纖收容箱	只	1.00		-	M1671200006-
	及藕合器(含設備安裝及連工帶料)				-	cb208
壹.三.(二).1.3.14	產品，建築物電信光纜，光纖熔接工程(含	點	16.00		-	M1671200006-
	光纖引線)				-	cb209,詳圖說規
					-	範
壹.三.(二).1.3.15	產品，建築物電信光纜，3KVA 不斷電系統	台	1.00		-	M167120000A-
	(含設備安裝及連工帶料)				-	cb201,詳圖說規
					-	範
壹.三.(二).1.3.16	產品，建築物電信光纜，19"-10U壁掛機櫃	座	2.00		-	M167120000A-
	具散熱風扇和電源組(含設備安裝及連				-	cb202,詳圖說規
	工帶料)				-	範
壹.三.(二).1.3.17	產品，建築物電信光纜，19"-41U標準機櫃	座	1.00		-	M167120000A-
	具散熱風扇和電源組(含設備安裝及連				-	cb203,詳圖說規
	工帶料)				-	範
壹.三.(二).1.3.18	雜費，連線測試調整工資	式	1.00		-	W0127150004-
					-	cb208
壹.三.(二).1.3.19	產品，預鑄混凝土，預鑄手孔，電信手孔(	組	3.00		-	M03400B0008-
	含鑄鐵蓋及接地銅棒)內部參考尺寸:100L*				-	cb201
	50W*90H(cm)				-
壹.三.(二).1.3.20	產品，建築物電信光纜，引進箱洩水箱(底	只	1.00		-	M1671200006-
	部可拆卸面板)，不銹鋼 厚度1.6mm，尺寸				-	cb211
	:L*60*W*60*H*30cm				-
壹.三.(二).1.3.21	產品，聚氯乙烯排水管，洩水箱PVC排水管	M	15.00		-	M0261080001-
	，2" B管				-	cb201
壹.三.(二).1.3.22	地下配電管路，屋外地下管路挖填方含挖	式	1.00		-	0255200004-
	方、回填復原、溪沙、管路隔板、警示帶				-	cb203
壹.三.(二).1.3.23	地下配電管路，屋外地下管路引入(出)管	式	1.00		-	0255200004-
	線穿牆之防水處理(含止水板、管塞或管路				-	cb204
	密封材料)				-
壹.三.(二).1.3.24	計量與計價，打鑿及修補復原	式	1.00		-	W0127100004-
					-	cb202
壹.三.(二).1.3.25	安裝另料，五金另料	式	1.00		-	01271C0004-
					-	cb201
壹.三.(二).1.3.26	運雜費	式	1.00		-	W0127130004,#
壹.三.(二).1.3.27	施工費，施工工資	式	1.00		-	0127180004-
					-	cb201
壹.三.(二).1.3.28	計量與計價，電信竣工變更送審及技師簽	式	1.00		-	W0127100004-
	證費				-	cb205
壹.三.(二).1.3.29	計量與計價，電信完工檢測	式	1.00		-	W0127100004-
					-	cb206
壹.三.(二).1.3.30	計量與計價，電信竣工審驗及相關申請手	式	1.00		-	W0127100004-
	續費				-	cb207
	小計				-
	小計				-
壹.三.(二).2	電話對講系統設備工程		1.00	-	-
壹.三.(二).2.1	網路型同鈴共振功能緊急求救對講機，內		1.00	-	-
	含：
壹.三.(二).2.1.1	產品，建築物電信光纜，主機(含電源+	只	1.00		-	M1671200006-
	CPU主控卡+網路VOIP介面)				-	cb214
壹.三.(二).2.1.2	產品，建築物電信光纜，8路PSTN介面卡	只	1.00		-	M1671200006-
					-	cb215
壹.三.(二).2.1.3	產品，建築物電信光纜，16路多功能內線	只	1.00		-	M1671200006-
	卡				-	cb216
壹.三.(二).2.1.4	產品，建築物電信光纜，16路類比內線卡	只	2.00		-	M1671200006-
					-	cb217
	小計				-
壹.三.(二).2.2	產品，建築物電信光纜，顯示型值對講機	台	19.00		-	M167120000A-
					-	cb204
壹.三.(二).2.3	產品，建築物電信光纜，一般對講，電梯	台	2.00		-	M167120000A-
	車廂對講類比單機				-	cb205
壹.三.(二).2.4	產品，建築物電信光纜，電源雷擊保護器	台	1.00		-	M167120000A-
					-	cb206
壹.三.(二).2.5	產品，建築物電信光纜，不斷電系統	台	1.00		-	M167120000A-
					-	cb207
壹.三.(二).2.6	產品，機櫃，19"-18U標準機櫃 具散熱風	座	1.00		-	M16742G000A-
	扇及電源組(含設備安裝及連工帶料)				-	cb201,專業廠
壹.三.(二).2.7	產品，建築物電信光纜，主機系統架設(含	式	1.00		-	M1671200004-
	避雷彈器及複合式端子組)				-	cb201
壹.三.(二).2.8	產品，建築物電信光纜，系統軟硬體設定	式	1.00		-	M1671200004-
	及測試費用				-	cb202
	小計				-
壹.三.(二).3	電視設備工程		1.00	-	-
壹.三.(二).3.1	產品，建築物電信光纜，弱電主配線箱	只	2.00		-	M1671200006-
	2.0mm鐵製 30W*35H*10Dcm				-	cb212
壹.三.(二).3.2	產品，建築物電信光纜，弱電主配線箱	只	4.00		-	M1671200006-
	2.0mm鐵製 56W*45H*15Dcm				-	cb213
壹.三.(二).3.3	產品，雙插座，總電源雙插座	只	6.00		-	M16150F0006-
					-	cb203
壹.三.(二).3.4	電視共同天線 本系統設備須符合 CNS		1.00	-	-
	13439 或 CNS 13438 國家標準合格產品，
	訂製品除外
壹.三.(二).3.4.1	產品，共同天線設備，天線，DTV 數位電	支	1.00		-	M1678210006-
	視不銹鋼二十列天線，須符合 CNS				-	cb201,#
	13439 國家標準合格產品				-
壹.三.(二).3.4.2	產品，共同天線設備，避雷保安器,須符合	只	1.00		-	M1678200006-
	CNS 13439 國家標準合格產品				-	cb201
壹.三.(二).3.4.3	產品，共同天線設備，SUS固定架，不銹鋼	座	1.00		-	M1678205007-
	伸縮型天線固定架含基礎固定座(2M高)，				-	cb201,#
	訂製品				-
壹.三.(二).3.4.4	產品，共同天線設備，數位電視前級放大	只	1.00		-	M1678200006-
	器(含供電器)，須符合 CNS 13439 國家標				-	cb202
	準合格產品				-
壹.三.(二).3.4.5	產品，共同天線設備，分歧器，數位電視	只	5.00		-	M1678230006-
	四路分歧器，須符合 CNS 13439 國家標準				-	cb201
	合格產品				-
壹.三.(二).3.4.6	產品，電視機插座，壁內型單孔電視插座(	只	7.00		-	M16150A0006-
	末端型) (5~1000MHz)，須符合CNS13439				-	cb201
	國家標準合格產品含蓋板				-
	小計				-
壹.三.(二).3.5	同軸電纜線		1.00	-	-
壹.三.(二).3.5.1	產品，共同天線設備，同軸電纜，5CFB	M	329.00		-	M1678270001-
					-	cb201
壹.三.(二).3.5.2	產品，共同天線設備，同軸電纜，7CFB	M	52.00		-	M1678270001-
					-	cb202
壹.三.(二).3.5.3	配管線另件，配線另件	式	1.00		-	W01271D0004-
					-	cb202
	小計				-
壹.三.(二).3.6	配管工程		1.00	-	-
壹.三.(二).3.6.1	產品，導線管，硬質聚氯乙烯塑膠管，E管	M	186.00		-	M161323100001-
	，3/4"(20mm)				-	cb206
壹.三.(二).3.6.2	產品，導線管，硬質聚氯乙烯塑膠管，E管	M	31.00		-	M161323100001-
	，1"(28mm)				-	cb207
壹.三.(二).3.6.3	產品，導線管，硬質聚氯乙烯塑膠管，E管	式	1.00		-	M161323100004-
	，配管另件				-	cb201
壹.三.(二).3.6.4	產品，導線管，配管另料，配管吊架及固	式	1.00		-	M1613200000J4-
	定件				-	cb201
壹.三.(二).3.6.5	產品，金屬出線盒，出線盒，不銹鋼出線	式	1.00		-	M1613390004-
	盒0.8mt				-	cb203,#
	小計				-
壹.三.(二).3.7	計量與計價，打鑿及修補復原	式	1.00		-	W0127100004-
					-	cb202
壹.三.(二).3.8	安裝另料，五金另料	式	1.00		-	01271C0004-
					-	cb201
壹.三.(二).3.9	運雜費	式	1.00		-	W0127130004,#
壹.三.(二).3.10	施工費，施工工資	式	1.00		-	0127180004-
					-	cb201
	小計				-
壹.三.(二).4	監視系統設備工程		1.00	-	-
壹.三.(二).4.1	配管工程		1.00	-	-
壹.三.(二).4.1.1	產品，導線管，硬質聚氯乙烯塑膠管，E管	M	1,980.00		-	M161323100001-
	，3/4" * 2.0㎜				-	cb211
壹.三.(二).4.1.2	產品，導線管，硬質聚氯乙烯塑膠管，E管	M	239.00		-	M161323100001-
	，1"(28mm)				-	cb207
壹.三.(二).4.1.3	產品，金屬出線盒，出線盒，不銹鋼出線	只	36.00		-	M1613390006-
	盒0.8mt				-	cb201,#
壹.三.(二).4.1.4	安裝另料，五金及配管另料	式	1.00		-	W01271C0004-
					-	cb203
壹.三.(二).4.1.5	電工，配管安裝工資	式	1.00		-	L000005900004-
					-	02
	小計				-
壹.三.(二).4.2	配線工程		1.00	-	-
壹.三.(二).4.2.1	產品，建築物電信電纜，CAT.6 網路線(含	M	2,160.00		-	M1671100001-
	拉線工資)				-	cb201,詳圖說規
					-	範
壹.三.(二).4.2.2	產品，建築物電信光纜，單模光纖 SMF-	M	200.00		-	M1671210001-
	4C(含拉線工資)				-	cb201
壹.三.(二).4.2.3	雜費，測通測試調整工資	式	1.00		-	W0127150004-
					-	cb207
	小計				-
壹.三.(二).4.3	設備工程		1.00	-	-
壹.三.(二).4.3.1	產品，閉路電視設備，半球型，吸頂半球	支	12.00		-	M137040005A-
	型紅外線高畫質數位網路攝影機及鏡頭(含				-	cb201,詳圖說規
	設備安裝及連工帶料)				-	範
壹.三.(二).4.3.2	產品，閉路電視設備，25M紅外線高畫質數	支	13.00		-	M137040000A-
	位網路攝影機及鏡頭、防護罩和安裝支架(				-	cb201,詳圖說規
	含設備安裝及連工帶料)				-	範
壹.三.(二).4.3.3	產品，閉路電視設備，50M紅外線高畫質數	支	11.00		-	M137040000A-
	位網路攝影機及鏡頭、防護罩和安裝支架(				-	cb202,詳圖說規
	含設備安裝及連工帶料)				-	範
壹.三.(二).4.3.4	產品，網路交換器，24埠1G高速L2網路	台	3.00		-	M167424000A-
	POE交換器(含設備安裝及連工帶料)				-	cb202,詳圖說規
					-	範
壹.三.(二).4.3.5	產品，網路交換器，24埠1G高速L2網路交	台	1.00		-	M167424000A-
	換器(含設備安裝及連工帶料)				-	cb201,詳圖說規
					-	範
壹.三.(二).4.3.6	產品，光纖轉換模組，1G 光纖轉換模組(	只	6.00		-	M16742L0006-
	含設備安裝及連工帶料)				-	cb201,#詳圖說規
					-	範
壹.三.(二).4.3.7	產品，光纖跳接線，2C光纖跳接線-長度	條	6.00		-	M16742J000C-
	1M(含設備安裝及連工帶料)				-	cb201
壹.三.(二).4.3.8	產品，建築物電信光纜，光纖熔接工程(含	點	24.00		-	M1671200006-
	光纖引線)				-	cb209,詳圖說規
					-	範
壹.三.(二).4.3.9	產品，建築物電信光纜，24埠光纖收容箱	只	1.00		-	M1671200006-
	及藕合器(含設備安裝及連工帶料)				-	cb208
壹.三.(二).4.3.10	產品，建築物電信光纜，12埠光纖收容箱	只	3.00		-	M1671200006-
	及藕合器(含設備安裝及連工帶料)				-	cb207
壹.三.(二).4.3.11	32CH數位寬頻網路錄影主機，內含		1.00	-	-	詳圖說規範
壹.三.(二).4.3.11.1	產品，中央監視主控制設備，主機板(含設	片	2.00		-	M138010000C-
	備安裝及連工帶料)				-	cb201
壹.三.(二).4.3.11.2	產品，中央監視主控制設備，8核心	只	2.00		-	M1380100006-
	2.9GHz 中央處理器(含設備安裝及連工帶				-	cb201
	料)				-
壹.三.(二).4.3.11.3	產品，中央監視主控制設備，DDRIII 4G	只	2.00		-	M1380100006-
	RDIMM 記憶體(含設備安裝及連工帶料)				-	cb202
壹.三.(二).4.3.11.4	產品，中央監視主控制設備，2TB SATA 系	只	2.00		-	M1380100006-
	統硬碟(含設備安裝及連工帶料)				-	cb203
壹.三.(二).4.3.11.5	產品，中央監視主控制設備，連線整合介	個	2.00		-	M13801D0007-
	面，10/100/1000 Mbps Ethernet網路介面				-	cb201
	(含設備安裝及連工帶料)				-
壹.三.(二).4.3.11.6	產品，中央監視主控制設備，1GB 獨立式	片	2.00		-	M138010000C-
	雙輸出顯示卡(含設備安裝及連工帶料)				-	cb202
壹.三.(二).4.3.11.7	產品，中央監視主控制設備，系統風扇 (	只	2.00		-	M1380100006-
	含設備安裝及連工帶料)				-	cb204
壹.三.(二).4.3.11.8	產品，中央監視主控制設備，周邊設備，	只	2.00		-	M13801M1006-
	電源供應器，650W電源供應器(含設備安裝				-	cb201
	及連工帶料)				-
壹.三.(二).4.3.11.9	產品，中央監視主控制設備，作業軟體，	套	2.00		-	M13801A000B-
	WINDOWS 10 作業軟體				-	cb205
	小計				-
壹.三.(二).4.3.12	32頻道數位寬頻網路影像儲存管理軟體，		1.00	-	-	詳圖說規範
	內含
壹.三.(二).4.3.12.1	產品，中央監視主控制設備，系統軟體，	套	2.00		-	M13801C000B-
	32頻道影像儲存管理軟體				-	cb201
壹.三.(二).4.3.12.2	產品，中央監視主控制設備，系統軟體，	套	2.00		-	M13801C000B-
	32頻道電子地圖圖控管理軟體				-	cb202
壹.三.(二).4.3.12.3	產品，中央監視主控制設備，系統軟體，	套	2.00		-	M13801C000B-
	32頻道遠端影像監看管理軟體				-	cb203
壹.三.(二).4.3.12.4	產品，中央監視主控制設備，系統軟體，	套	2.00		-	M13801C000B-
	32頻道智慧型行動載具影像監看軟體				-	cb204
	小計				-
壹.三.(二).4.3.13	產品，中央監視主控制設備，系統軟體，	套	1.00		-	M13801C000B-
	遠端監看管理軟體				-	cb205,詳圖說規
					-	範
壹.三.(二).4.3.14	產品，中央監視主控制設備，顯示器，液	台	2.00		-	M138011200A-
	晶顯示，43吋液晶監看螢幕及安裝支架(含				-	cb201,詳圖說規
	設備安裝及連工帶料)				-	範
壹.三.(二).4.3.15	產品，中央監視主控制設備，不斷電系統	台	1.00		-	M13801K060A-
	，3kVA(含設備安裝及連工帶料)				-	cb201,詳圖說規
					-	範
壹.三.(二).4.3.16	產品，建築物電信光纜，19"-10U壁掛機櫃	座	3.00		-	M167120000A-
	具散熱風扇和電源組(含設備安裝及連				-	cb202,詳圖說規
	工帶料)				-	範
壹.三.(二).4.3.17	產品，建築物電信光纜，19"-41U標準機櫃	座	1.00		-	M167120000A-
	具散熱風扇和電源組(含設備安裝及連				-	cb203,詳圖說規
	工帶料)				-	範
壹.三.(二).4.3.18	雜費，連線測試調整工資	式	1.00		-	W0127150004-
					-	cb208
	小計				-
	小計				-
壹.三.(二).5	緊急求救對講系統設備工程		1.00	-	-
壹.三.(二).5.1	配管工程		1.00	-	-
壹.三.(二).5.1.1	產品，導線管，硬質聚氯乙烯塑膠管，E管	M	1,200.00		-	M161323100001-
	，3/4" * 2.0㎜				-	cb211
壹.三.(二).5.1.2	安裝另料，五金及配管另料	式	1.00		-	W01271C0004-
					-	cb203
壹.三.(二).5.1.3	電工，配管安裝工資	式	1.00		-	L000005900004-
					-	02
	小計				-
壹.三.(二).5.2	配線工程		1.00	-	-
壹.三.(二).5.2.1	產品，建築物電信電纜，CAT.6 網路線(含	M	1,200.00		-	M1671100001-
	拉線工資)				-	cb201,詳圖說規
					-	範
壹.三.(二).5.2.2	產品，建築物電信光纜，單模光纖 SMF-	M	200.00		-	M1671210001-
	4C(含拉線工資)				-	cb201
壹.三.(二).5.2.3	雜費，測通測試調整工資	式	1.00		-	W0127150004-
					-	cb207
	小計				-
壹.三.(二).5.3	設備工程		1.00	-	-
壹.三.(二).5.3.1	產品，門禁管制設備，門禁系統管理主機	台	1.00		-	M137061000A-
	，機架式電腦伺服主機 i7(工作站等級)				-	cb201,#詳圖說規
					-	範
壹.三.(二).5.3.2	產品，門禁管制設備，門禁管理軟體，系	套	1.00		-	M137065000B-
	統軟體OS、文書作業軟體OFFICE及防毒軟				-	cb201,詳圖說規
	體				-	範
壹.三.(二).5.3.3	產品，門禁管制設備，門禁管理軟體，中	式	1.00		-	M1370650004-
	文動態畫面圖形軟體製作				-	cb201,詳圖說規
					-	範
壹.三.(二).5.3.4	產品，門禁管制設備，門禁管理軟體，求	式	1.00		-	M1370650004-
	救對講系統基本軟體				-	cb202,詳圖說規
					-	範
壹.三.(二).5.3.5	產品，門禁管制設備，緊急求救系統，緊	台	1.00		-	M137067300A-
	急求救主機，10.2寸螢幕觸控式緊急求救				-	cb201,詳圖說規
	對講授信主機(90區) 32GB錄音錄像模組				-	範
壹.三.(二).5.3.6	產品，門禁對講設備，電源供應器，IP網	只	1.00		-	M1370560006-
	路定址電源供應器				-	cb201
壹.三.(二).5.3.7	產品，門禁管制設備，緊急求救系統，網	台	4.00		-	M137067000A-
	路IP型緊急求救對講機 含POE模組 (含設				-	cb201,#
	備安裝及連工帶料)				-
壹.三.(二).5.3.8	產品，門禁管制設備，緊急求救系統，網	台	7.00		-	M137067000A-
	路IP型緊急求救傳輸器 含POE模組 (含設				-	cb202,#
	備安裝及連工帶料)				-
壹.三.(二).5.3.9	產品，門禁管制設備，緊急求救系統，緊	只	39.00		-	M1370670006-
	急求救壓扣含防誤觸盒(含設備安裝及連工				-	cb205,詳圖說規
	帶料)				-	範
壹.三.(二).5.3.10	產品，門禁管制設備，緊急求救系統，閃	只	7.00		-	M1370670006-
	光警示燈(含設備安裝及連工帶料)				-	cb206,詳圖說規
					-	範
壹.三.(二).5.3.11	產品，網路交換器，24埠1G高速L2網路	台	3.00		-	M167424000A-
	POE交換器(含設備安裝及連工帶料)				-	cb202,詳圖說規
					-	範
壹.三.(二).5.3.12	產品，網路交換器，24埠1G高速L2網路交	台	1.00		-	M167424000A-
	換器(含設備安裝及連工帶料)				-	cb201,詳圖說規
					-	範
壹.三.(二).5.3.13	產品，光纖轉換模組，1G 光纖轉換模組(	只	6.00		-	M16742L0006-
	含設備安裝及連工帶料)				-	cb201,#詳圖說規
					-	範
壹.三.(二).5.3.14	產品，光纖跳接線，2C光纖跳接線-長度	條	6.00		-	M16742J000C-
	1M(含設備安裝及連工帶料)				-	cb201
壹.三.(二).5.3.15	產品，建築物電信光纜，光纖熔接工程(含	點	24.00		-	M1671200006-
	光纖引線)				-	cb209,詳圖說規
					-	範
壹.三.(二).5.3.16	雜費，連線測試調整工資	式	1.00		-	W0127150004-
					-	cb208
	小計				-
	小計				-
壹.三.(二).6	中央監控系統設備工程		1.00	-	-
壹.三.(二).6.1	配管工程		1.00	-	-
壹.三.(二).6.1.1	產品，導線管，硬質聚氯乙烯塑膠管，E管	M	1,445.00		-	M161323100001-
	，3/4" * 2.0㎜				-	cb211
壹.三.(二).6.1.2	安裝另料，五金及配管另料	式	1.00		-	W01271C0004-
					-	cb203
壹.三.(二).6.1.3	電工，配管安裝工資	式	1.00		-	L000005900004-
					-	02
	小計				-
壹.三.(二).6.2	配線工程		1.00	-	-
壹.三.(二).6.2.1	產品，建築物電信電纜，CAT.6 網路線(含	M	750.00		-	M1671100001-
	拉線工資)				-	cb201,詳圖說規
					-	範
壹.三.(二).6.2.2	產品，電線及電纜，AWG22-8C屏蔽隔離控	M	1,400.00		-	M161200000001-
	制線(含拉線工資及配線另料)				-	cb205,專業廠
壹.三.(二).6.2.3	產品，電線及電纜，AWG22-4P屏蔽隔離控	M	500.00		-	M161200000001-
	制線(含拉線工資及配線另料)				-	cb206,專業廠
壹.三.(二).6.2.4	產品，控制用電線及電纜，PVC 2.0mm²	M	254.00		-	M1612300001-
	- 2C控制電纜線				-	CB201,專業廠
	小計				-
壹.三.(二).6.3	設備工程		1.00	-	-
壹.三.(二).6.3.1	產品，中央監視主控制設備，中央監控系	只	5.00		-	M1380100006-
	統結線箱 W80*H100*D25cm(含設備安裝及				-	cb205,專業廠
	連工帶料)				-
壹.三.(二).6.3.2	產品，中央監視主控制設備，周邊設備，	組	5.00		-	M13801M1008-
	電源供應器，直流電源供應器(含設備安裝				-	cb201,詳圖說規
	及連工帶料)				-	範
壹.三.(二).6.3.3	產品，中央監視主控制設備，現場數位控	組	5.00		-	M1380190008-
	制器，分散式監控控制器含通訊及監控I/				-	cb201,詳圖說規
	O模組(須符合I/O表及智慧建築需求、含設				-	範
	備安裝及連工帶料)				-
壹.三.(二).6.3.4	產品，中央監視主控制設備，現場輔助電	處	1.00		-	M1380100006-
	驛及接線端子含監控控制器程式編輯及下				-	cb206,詳圖說規
	載(含設備安裝及連工帶料)				-	範
壹.三.(二).6.3.5	產品，中央監視主控制設備，中央監控系	台	1.00		-	M138010000A-
	統工業級管理主機(含設備安裝及連工帶料				-	cb201,詳圖說規
	)				-	範
壹.三.(二).6.3.6	中央監控系統圖控軟體，內含		1.00	-	-	詳圖說規範
壹.三.(二).6.3.6.1	產品，中央監視主控制設備，圖控軟體，	套	1.00		-	M13801E000B-
	遠端瀏覽設定管理授權(5人同時上線)				-	cb201
壹.三.(二).6.3.6.2	產品，中央監視主控制設備，圖控軟體，	套	1.00		-	M13801E000B-
	通訊 I/O點數授權(1500點)				-	cb202
壹.三.(二).6.3.6.3	產品，中央監視主控制設備，圖控軟體，	套	1.00		-	M13801E000B-
	電表/水表管理授權軟體				-	cb203
壹.三.(二).6.3.6.4	產品，中央監視主控制設備，圖控軟體，	套	1.00		-	M13801E000B-
	資料庫管理程式				-	cb204
壹.三.(二).6.3.6.5	產品，中央監視主控制設備，圖控軟體，	套	1.00		-	M13801E000B-
	動態圖控畫面規劃工具程式				-	cb205
壹.三.(二).6.3.6.6	產品，中央監視主控制設備，圖控軟體，	套	1.00		-	M13801E000B-
	警報APP推播管理程式				-	cb206
壹.三.(二).6.3.6.7	產品，中央監視主控制設備，圖控軟體，	套	1.00		-	M13801E000B-
	帳密管制安全管理程式				-	cb207
壹.三.(二).6.3.6.8	產品，中央監視主控制設備，圖控軟體，	套	1.00		-	M13801E000B-
	警報管理程式				-	cb208
壹.三.(二).6.3.6.9	產品，中央監視主控制設備，圖控軟體，	套	1.00		-	M13801E000B-
	報表管理程式				-	cb209
壹.三.(二).6.3.6.10	產品，中央監視主控制設備，圖控軟體，	套	1.00		-	M13801E000B-
	排程管理程式				-	cb211
壹.三.(二).6.3.6.11	產品，中央監視主控制設備，圖控軟體，	套	1.00		-	M13801E000B-
	需量控制程式				-	cb212
壹.三.(二).6.3.6.12	產品，中央監視主控制設備，圖控軟體，	套	1.00		-	M13801E000B-
	能源管理程式				-	cb213
	小計				-
壹.三.(二).6.3.7	產品，中央監視主控制設備，作業軟體，	套	1.00		-	M13801A000B-
	WIN 10 作業系統(專業版)				-	cb206,#詳圖說規
					-	範
壹.三.(二).6.3.8	產品，中央監視主控制設備，作業軟體，	套	1.00		-	M13801A000B-
	OFFICE 2010 文書處理軟體(家用及中小企				-	cb207,#詳圖說規
	業版)				-	範
壹.三.(二).6.3.9	產品，中央監視主控制設備，系統軟體，	套	1.00		-	M13801C000B-
	Postgre SQL資料庫系統軟體				-	cb206
壹.三.(二).6.3.10	產品，門禁管制設備，門禁管理軟體，門	套	1.00		-	M137065000B
	禁系統管理軟體				-
壹.三.(二).6.3.11	產品，中央監視主控制設備，電力監控系	式	1.00		-	M1380100004-
	統功能整合編輯製作(須符合I/O表點數)				-	cb201,詳圖說規
					-	範
壹.三.(二).6.3.12	產品，中央監視主控制設備，空調(通風換	式	1.00		-	M1380100004-
	氣)系統功能整合編輯製作(須符合I/O表點				-	cb202,詳圖說規
	數)				-	範
壹.三.(二).6.3.13	產品，中央監視主控制設備，衛生給排水	式	1.00		-	M1380100004-
	系統功能整合編輯製作(須符合I/O表點數)				-	cb203,詳圖說規
					-	範
壹.三.(二).6.3.14	產品，中央監視主控制設備，消防系統功	式	1.00		-	M1380100004-
	能整合編輯製作(須符合I/O表點數)				-	cb204,詳圖說規
					-	範
壹.三.(二).6.3.15	產品，中央監視主控制設備，照明系統功	式	1.00		-	M1380100004-
	能整合編輯製作(須符合I/O表點數)				-	cb205,詳圖說規
					-	範
壹.三.(二).6.3.16	產品，中央監視主控制設備，電梯系統功	式	1.00		-	M1380100004-
	能整合編輯製作(須符合I/O表點數)				-	cb206,詳圖說規
					-	範
壹.三.(二).6.3.17	產品，中央監視主控制設備，門禁管制系	式	1.00		-	M1380100004-
	統功能整合編輯製作(須符合I/O表點數)				-	cb207,詳圖說規
					-	範
壹.三.(二).6.3.18	產品，中央監視主控制設備，緊急求救系	式	1.00		-	M1380100004-
	統功能整合編輯製作(須符合I/O表點數)				-	cb208,詳圖說規
					-	範
壹.三.(二).6.3.19	產品，中央監視主控制設備，防盜保全系	式	1.00		-	M1380100004-
	統功能整合編輯製作(須符合I/O表點數)				-	cb209,詳圖說規
					-	範
壹.三.(二).6.3.20	產品，中央監視主控制設備，電話數位交	式	1.00		-	M1380100004-
	換總機系統功能整合編輯製作(須符合I/				-	cb211,詳圖說規
	O表點數)				-	範
壹.三.(二).6.3.21	產品，中央監視主控制設備，監視系統功	式	1.00		-	M1380100004-
	能整合編輯製作(須符合I/O表點數)				-	cb212,詳圖說規
					-	範
壹.三.(二).6.3.22	產品，中央監視主控制設備，車道管制系	式	1.00		-	M1380100004-
	統功能整合編輯製作(須符合I/O表點數)				-	cb213,詳圖說規
					-	範
壹.三.(二).6.3.23	產品，中央監視主控制設備，連線整合介	台	1.00		-	M13801D000A-
	面，Modbus 通訊整合介面器(RS-485或				-	cb201,詳圖說規
	TCP/IP)(須符合I/O表點數)				-	範
壹.三.(二).6.3.24	產品，中央監視主控制設備，連線整合介	台	1.00		-	M13801D000A-
	面，門禁管理通訊介面器(RS-485或TCP/				-	cb202,詳圖說規
	IP)(須符合I/O表點數)				-	範
壹.三.(二).6.3.25	產品，中央監視主控制設備，轉換器，電	台	1.00		-	M13801J000A-
	力系統通訊轉換器(含設備安裝及連工帶料				-	cb201,詳圖說規
	)				-	範
壹.三.(二).6.3.26	產品，中央監視主控制設備，連線整合介	台	1.00		-	M13801D000A-
	面，讀卡機通訊介面器(含設備安裝及連工				-	cb203,詳圖說規
	帶料)				-	範
壹.三.(二).6.3.27	產品，中央監視主控制設備，連線整合介	台	2.00		-	M13801D000A-
	面，電梯樓層控制器及樓層通訊介面(含設				-	cb204,詳圖說規
	備安裝及連工帶料)				-	範
壹.三.(二).6.3.28	產品，中央監視主控制設備，感應式電梯	台	2.00		-	M138010000A-
	讀卡機(含設備安裝及連工帶料)				-	cb202,詳圖說規
					-	範
壹.三.(二).6.3.29	產品，中央監視主控制設備，感應式門禁	台	1.00		-	M138010000A-
	讀卡機(含設備安裝及連工帶料)				-	cb203,詳圖說規
					-	範
壹.三.(二).6.3.30	產品，中央監視主控制設備，斷電開門型	只	2.00		-	M1380100006-
	電鎖(含設備安裝及連工帶料)				-	cb207,詳圖說規
					-	範
壹.三.(二).6.3.31	產品，中央監視主控制設備，非接觸式開	只	1.00		-	M1380100006-
	門按鈕(含設備安裝及連工帶料)				-	cb208,詳圖說規
					-	範
壹.三.(二).6.3.32	產品，門禁管制設備，周邊設備，感應卡	只	10.00		-	M1370661006,詳
					-	圖說規範
壹.三.(二).6.3.33	產品，門禁管制設備，周邊設備，磁簧開	只	19.00		-	M137066C006-
	關，防火門磁簧偵測器(含設備安裝及連工				-	cb201,詳圖說規
	帶料)				-	範
壹.三.(二).6.3.34	產品，門五金，感知器，鐵捲門感知器(含	只	1.00		-	M0871080006-
	設備安裝及連工帶料)				-	cb201
壹.三.(二).6.3.35	產品，門禁管制設備，周邊設備，磁簧開	組	5.00		-	M137066C008-
	關，水箱/人孔蓋磁簧偵測器(含設備安裝				-	cb201,詳圖說規
	及連工帶料)				-	範
壹.三.(二).6.3.36	產品，一氧化碳偵測器(含設備安裝及連工	只	5.00		-	M137066C006-
	帶料)				-	cb202,詳圖說規
					-	範
壹.三.(二).6.3.37	產品，中央監視主控制設備，不斷電系統	台	1.00		-	M13801K060A-
	，1KVA 不斷電系統(含設備安裝及連工帶				-	cb202,詳圖說規
	料)				-	範
壹.三.(二).6.3.38	產品，機櫃，19"-18U標準機櫃 具散熱風	座	1.00		-	M16742G000A-
	扇及電源組(含設備安裝及連工帶料)				-	cb201,專業廠
壹.三.(二).6.3.39	中央監視主控制設備，連接監視系統區域(	式	1.00		-	1380100004-
	連工帶料)				-	cb201
壹.三.(二).6.3.40	中央監視主控制設備，系統軟硬體設定及	式	1.00		-	1380100004-
	測試費用				-	cb202
	小計				-
	小計				-
壹.三.(二).7	緊急/業務廣播系統設備工程		1.00	-	-
壹.三.(二).7.1	產品，緊急廣播設備，麥克風，遙控麥克	台	1.00		-	M167818000A-
	風(含設備安裝及連工帶料)				-	cb201,詳圖說規
					-	範
壹.三.(二).7.2	產品，緊急廣播設備，專業多功能播放機(	台	1.00		-	M167810000A-
	含設備安裝及連工帶料)				-	cb201,詳圖說規
					-	範
壹.三.(二).7.3	產品，緊急廣播設備，電話廣播介面器(含	台	1.00		-	M167810000A-
	設備安裝及連工帶料)				-	cb202,詳圖說規
					-	範
壹.三.(二).7.4	產品，緊急廣播設備，前級放大器，矩陣	台	1.00		-	M167819000A-
	前級放大器(含設備安裝及連工帶料)				-	cb201,詳圖說規
					-	範
壹.三.(二).7.5	產品，緊急廣播設備，緊急廣播主機，緊	台	1.00		-	M167811000A-
	急/業務廣播主機(含設備安裝及連工帶料)				-	cb201,詳圖說規
					-	範
壹.三.(二).7.6	產品，緊急廣播設備，緊急廣播20回路操	台	1.00		-	M167810000A-
	作面板(含設備安裝及連工帶料)				-	cb203,詳圖說規
					-	範
壹.三.(二).7.7	產品，緊急廣播設備，功率放大器主機(含	台	1.00		-	M167810000A-
	設備安裝及連工帶料)				-	cb204,詳圖說規
					-	範
壹.三.(二).7.8	產品，緊急廣播設備，240W數位功率放大	組	2.00		-	M1678100008-
	模組(含設備安裝及連工帶料)				-	cb201,詳圖說規
					-	範
壹.三.(二).7.9	產品，緊急廣播設備，電源供應器，緊急	組	1.00		-	M1678150008-
	電源供應器及(內含完全密閉形鎳鎘蓄電池				-	cb201,詳圖說規
	x2(含設備安裝及連工帶料)(RoHS認證)				-	範
壹.三.(二).7.10	產品，緊急廣播設備，緊急廣播20回路接	台	1.00		-	M167810000A-
	線控制面板(含設備安裝及連工帶料)				-	cb205,詳圖說規
					-	範
壹.三.(二).7.11	產品，緊急廣播設備，揚聲器附匹配變壓	只	61.00		-	M1678131006-
	器，(吸頂式，L級)，3W L級 吸頂式揚聲				-	cb201,詳圖說規
	器(RoHS認證)				-	範
壹.三.(二).7.12	產品，緊急廣播設備，揚聲器附匹配變壓	只	14.00		-	M1678134006-
	器，(掛壁式，L級)，3W L級 壁掛式揚聲				-	cb201,詳圖說規
	器(RoHS認證)				-	範
壹.三.(二).7.13	產品，緊急廣播設備，揚聲器附匹配變壓	只	22.00		-	M167813A006-
	器，(崁頂式，L級)，3W L級 崁頂式揚聲				-	cb201,詳圖說規
	器(RoHS認證)				-	範
壹.三.(二).7.14	產品，機櫃，19"-41U標準機櫃含散熱風扇	只	1.00		-	M16742G0006-
	及電源組(含設備安裝及連工帶料)				-	cb201,專業廠
壹.三.(二).7.15	產品，緊急廣播設備，系統軟硬體設定及	式	1.00		-	M1678100004-
	測試費用				-	cb201
	小計				-
壹.三.(二).8	停車場收費管理設備工程		1.00	-	-
壹.三.(二).8.1	停車場收費管理設備工程		1.00	-	-
壹.三.(二).8.1.1	產品，步道、道路及停車場附屬設施，車	組	4.00		-	M0284000008-
	牌辨識攝影機組(含車牌鏡頭、輔助光源及				-	cb201
	立地式支架)				-
壹.三.(二).8.1.2	產品，步道、道路及停車場附屬設施，車	組	4.00		-	M0284000008-
	牌辨識LED顯示幕				-	cb202
壹.三.(二).8.1.3	產品，步道、道路及停車場附屬設施，入	座	4.00		-	M0284000008-
	出口終端箱				-	cb203
壹.三.(二).8.1.4	產品，步道、道路及停車場附屬設施，柵	台	4.00		-	M0284000008-
	欄機				-	cb204
壹.三.(二).8.1.5	產品，步道、道路及停車場附屬設施，收	台	1.00		-	M0284000008-
	費電腦組(工作站等級)				-	cb205,#
壹.三.(二).8.1.6	產品，步道、道路及停車場附屬設施，晶	台	1.00		-	M0284000008-
	片閱讀機				-	cb206
壹.三.(二).8.1.7	產品，步道、道路及停車場附屬設施，金	台	1.00		-	M0284000008-
	額顯示器				-	cb207
壹.三.(二).8.1.8	產品，步道、道路及停車場附屬設施，統	台	1.00		-	M0284000008-
	一發票印表機				-	cb208
壹.三.(二).8.1.9	產品，步道、道路及停車場附屬設施，車	台	1.00		-	M0284000008-
	位計數盤-壁掛式				-	cb209
壹.三.(二).8.1.10	產品，步道、道路及停車場附屬設施，中	台	1.00		-	M0284000008-
	央主控電腦暨車牌辨識電腦(含營運管理軟				-	cb211
	體及車牌辨識軟體)				-
壹.三.(二).8.1.11	產品，步道、道路及停車場附屬設施，全	台	2.00		-	M0284000008-
	自動繳費機(具多卡通支付功能)				-	cb212
壹.三.(二).8.1.12	產品，步道、道路及停車場附屬設施，車	台	8.00		-	M0284000008-
	輛偵測器				-	cb213
壹.三.(二).8.1.13	產品，步道、道路及停車場附屬設施，方	台	2.00		-	M0284000008-
	向性車輛偵測器(含箱體)				-	cb214
壹.三.(二).8.1.14	產品，步道、道路及停車場附屬設施，	台	1.00		-	M0284000008-
	24埠L2高速網路交換器				-	cb215
壹.三.(二).8.1.15	產品，步道、道路及停車場附屬設施，感	捲	12.00		-	M0284000008-
	應線圈(含切割埋設費)				-	cb216
壹.三.(二).8.1.16	產品，步道、道路及停車場附屬設施，不	台	1.00		-	M0284000008-
	斷電系統(3KVA)				-	cb217
壹.三.(二).8.1.17	產品，步道、道路及停車場附屬設施，報	台	1.00		-	M0284000008-
	表印表機				-	cb218
壹.三.(二).8.1.18	產品，步道、道路及停車場附屬設施，對	台	6.00		-	M0284000008-
	講子機				-	cb219
壹.三.(二).8.1.19	產品，步道、道路及停車場附屬設施，對	台	1.00		-	M0284000008-
	講主機				-	cb220
壹.三.(二).8.1.20	產品，步道、道路及停車場附屬設施，	組	2.00		-	M0284000008-
	lED平板紅綠燈(含支架)				-	cb221
壹.三.(二).8.1.21	產品，步道、道路及停車場附屬設施，紅	台	1.00		-	M0284000008-
	綠燈主機				-	cb222
壹.三.(二).8.1.22	產品，步道、道路及停車場附屬設施，e-	台	2.00		-	M0284000008-
	Tag長距離感應式讀卡機(含控制器及支架)				-	cb223
壹.三.(二).8.1.23	產品，步道、道路及停車場附屬設施，手	台	1.00		-	M0284000008-
	持式e-Tag讀卡機				-	cb224
壹.三.(二).8.1.24	產品，步道、道路及停車場附屬設施，e-	台	1.00		-	M0284000008-
	Tag讀卡機連線介面器				-	cb225
壹.三.(二).8.1.25	產品，步道、道路及停車場附屬設施，e-	張	50.00		-	M0284000008-
	Tag感應貼紙				-	cb226
壹.三.(二).8.1.26	產品，步道、道路及停車場附屬設施，感	張	20.00		-	M0284000008-
	應卡				-	cb227
壹.三.(二).8.1.27	產品，步道、道路及停車場附屬設施，電	組	2.00		-	M0284000008-
	腦桌椅				-	cb228
壹.三.(二).8.1.28	產品，步道、道路及停車場附屬設施，車	套	1.00		-	M0284000008-
	位資訊上傳軟體(置於中央主控電腦內)				-	cb229
壹.三.(二).8.1.29	產品，步道、道路及停車場附屬設施，通	張	1.00		-	M0284000008-
	訊解碼介面卡(置於中央主控電腦內)				-	cb230
壹.三.(二).8.1.30	產品，步道、道路及停車場附屬設施，汽	座	2.00		-	M0284000008-
	車安全島基座(390×50×15cm)				-	cb231
壹.三.(二).8.1.31	產品，步道、道路及停車場附屬設施，機	座	2.00		-	M0284000008-
	車安全島基座(430×50×15cm)				-	cb232
壹.三.(二).8.1.32	雜費，教育訓練及文件費	式	1.00		-	W0127150004-
					-	cb209
壹.三.(二).8.1.33	雜費，設備安裝、調整、測試工資	式	1.00		-	W0127150004-
					-	cb211
	小計				-
壹.三.(二).8.2	標誌-停管工程		1.00	-	-
壹.三.(二).8.2.1	產品，步道、道路及停車場附屬設施，	座	1.00		-	M0284000008-
	FL1-汽機車入口滿車燈(270*95*21cm)				-	cb233
壹.三.(二).8.2.2	產品，步道、道路及停車場附屬設施，	座	1.00		-	M0284000008-
	FL2-汽機車入口滿車燈暨LED出車警示燈(				-	cb234
	270*95*21cm)				-
壹.三.(二).8.2.3	產品，步道、道路及停車場附屬設施，CL-	座	1.00		-	M0284000008-
	LED出車警示燈(150*22*15cm)				-	cb235
壹.三.(二).8.2.4	產品，標誌，指示標誌，QN-停車須知告示	組	2.00		-	M0289180008-
	牌(60*90cm)				-	cb201
壹.三.(二).8.2.5	產品，減速墊(5cm*2.5M)	組	2.00		-	M01556d0008-
					-	cb201
壹.三.(二).8.2.6	產品，標誌，指示標誌，立地式導引告示	組	2.00		-	M0289180008-
	牌(單面)(40*60cm)				-	cb202
壹.三.(二).8.2.7	產品，回復型警示桿，回復型防撞桿	支	16.00		-	M01556M000E-
					-	cb201
壹.三.(二).8.2.8	產品，步道、道路及停車場附屬設施，	只	1.00		-	M0284000006-
	LED旋轉警示燈				-	cb201
壹.三.(二).8.2.9	產品，標誌，指示標誌，K-無障礙車位懸	組	2.00		-	M0289180008-
	吊標示牌(120*40cm)				-	cb203
壹.三.(二).8.2.10	產品，步道、道路及停車場附屬設施，反	組	3.00		-	M0284000008-
	射鏡(PC80 Ø)				-	cb237
壹.三.(二).8.2.11	產品，步道、道路及停車場附屬設施，反	組	1.00		-	M0284000008-
	射鏡(立地式)(PC80 Ø)				-	cb238
壹.三.(二).8.2.12	產品，標誌，指示標誌，Px-指示標誌燈箱	組	1.00		-	M0289180008-
	(單面)(150*25*8cm)				-	cb204
壹.三.(二).8.2.13	產品，標誌，指示標誌，Px-指示標誌燈箱	組	4.00		-	M0289180008-
	(雙面)(150*25*8cm)				-	cb205
壹.三.(二).8.2.14	安裝另料，差運及按裝五金另件	式	1.00		-	01271C0004-
					-	cb204
	小計				-
壹.三.(二).8.3	管線工程		1.00	-	-
壹.三.(二).8.3.1	產品，導線管，3/4" PVC管	M	350.00		-	M161320000001-
					-	cb201
壹.三.(二).8.3.2	產品，導線管，1" PVC管	M	800.00		-	M161320000001-
					-	cb202
壹.三.(二).8.3.3	安裝另料，工具損耗、配管另料及其他	式	1.00		-	W01271C0004-
					-	cb204
壹.三.(二).8.3.4	電工，配管安裝工資	式	1.00		-	L000005900004-
					-	02
壹.三.(二).8.3.5	產品，電線及電纜，鋁箔銅網 AWG22-4P	M	500.00		-	M161200000001-
					-	cb207
壹.三.(二).8.3.6	產品，電線及電纜，電源線 3.5m㎡×3C	M	350.00		-	M161200000001-
					-	cb208
壹.三.(二).8.3.7	產品，電線及電纜，電源線 2.0m㎡×3C	M	150.00		-	M161200000001-
					-	cb209
壹.三.(二).8.3.8	產品，電線及電纜，控制線 0.5m㎡×8C	M	300.00		-	M161200000001-
					-	cb211
壹.三.(二).8.3.9	產品，電線及電纜，Cat.6	M	650.00		-	M161200000001-
					-	cb212
壹.三.(二).8.3.10	安裝另料，工具損耗、配管另料及其他	式	1.00		-	W01271C0004-
					-	cb204
壹.三.(二).8.3.11	電工，配線工資	式	1.00		-	L000005900004-
					-	03
壹.三.(二).8.3.12	運雜費	式	1.00		-	W0127130004,#
	小計				-
	小計				-
壹.三.(二).9	接地及避雷針設備工程		1.00	-	-
壹.三.(二).9.1	產品，避雷針，放電式(Rp≧63m，LEVEL	組	1.00		-	M1310011008-
	2)(附原廠規劃書)				-	cb201,詳圖說規
					-	範
壹.三.(二).9.2	產品，避雷針，FRP絕緣支撐管(2M)	組	1.00		-	M1310010008-
					-	cb201,詳圖說規
					-	範
壹.三.(二).9.3	產品，避雷針支撐架，避雷針SUS304厚	組	1.00		-	M1606140008-
	3mm支撐鋼架(3M)				-	cb201,詳圖說規
					-	範
壹.三.(二).9.4	產品，避雷針支撐架底座	組	1.00		-	M1606140008-
					-	cb202,詳圖說規
					-	範
壹.三.(二).9.5	產品，接地匯流排，機械式雷擊計數器，	組	1.00		-	M1606126008-
	機械式七位數雷擊計數器(防水防塵IP68等				-	cb201,詳圖說規
	級並符合IEC60529標準)				-	範
壹.三.(二).9.6	產品，接地匯流排，接地端子箱，接地箱	只	3.00		-	M1606124006-
	40W*35H*15Dcm t=2.0mm SUS304 內外				-	cb202
	烤漆				-
壹.三.(二).9.7	產品，接地匯流排，接地端子箱，接地箱	只	1.00		-	M1606124006-
	40W*60H*15Dcm t=2.0mm SUS304 內外				-	cb203
	烤漆				-
壹.三.(二).9.8	產品，接地匯流排，銅板，接地銅板60*	片	14.00		-	M1606121007-
	60cm t=2.0mm				-	cb202,#
壹.三.(二).9.9	產品，配線器材，裸銅線60mm2	M	25.00		-	M1614000001-
					-	cb203
壹.三.(二).9.10	產品，配線器材，裸銅線 100mm2	M	44.00		-	M1614000001-
					-	cb202
壹.三.(二).9.11	產品，電線及電纜，600V聚氯乙烯絕緣電	M	177.00		-	M16120b100J01
	線，14mm2				-
壹.三.(二).9.12	產品，電線及電纜，600V聚氯乙烯絕緣電	M	14.00		-	M16120b100S01
	線，60mm2				-
壹.三.(二).9.13	產品，電線及電纜，600V聚氯乙烯絕緣電	M	68.00		-	M16120b100U01
	線，100mm2				-
壹.三.(二).9.14	安裝另料，配線另料	式	1.00		-	W01271C0004-
					-	cb202
壹.三.(二).9.15	產品，導線管，硬質聚氯乙烯塑膠管，E管	M	191.00		-	M161323100001-
	，3/4"(20mm)				-	cb206
壹.三.(二).9.16	產品，導線管，硬質聚氯乙烯塑膠管，E管	M	68.00		-	M161323100001-
	，1"(28mm)				-	cb207
壹.三.(二).9.17	產品，導線管，配管另料	式	1.00		-	M1613200000J4
壹.三.(二).9.18	接地，引出線之止水銅板及止水處理	式	1.00		-	1606100004-
					-	cb202
壹.三.(二).9.19	接地工事，含火泥熔接(接地電阻詳圖面，	式	1.00		-	1606100004-
	責任施工)接地改良劑、模鑄用熔接金屬藥				-	cb203
	、銀銅焊修(含銀5%以上)、挖填及復原(含				-
	工料)、其他另料(含砂紙、換具)				-
壹.三.(二).9.20	安裝另料，五金另料	式	1.00		-	01271C0004-
					-	cb201
壹.三.(二).9.21	運雜費，運什費	式	1.00		-	0127130004-
					-	cb201
壹.三.(二).9.22	施工費，施工工資	式	1.00		-	0127180004-
					-	cb201
壹.三.(二).9.23	避雷針施工簽證費1.出廠証明 2.內政部建	式	1.00		-	0127180004-
	築新技術 3.新工法4.新設備及新材料審核				-	cb203
	認可通知書				-
	小計				-
壹.三.(二).10	弱電鋁製線槽工程		1.00	-	-
壹.三.(二).10.1	鋁製密閉線槽(附蓋板) t=2.0mm 表面陽		1.00	-	-
	極處理10µ 每支3米
壹.三.(二).10.1.1	產品，金屬導線槽，寬400x高100mm 直式	M	30.00		-	M16136000U001-
					-	cb201
壹.三.(二).10.1.2	產品，金屬導線槽，寬400x高100mm 水平	只	1.00		-	M16136000U006-
	90度彎				-	cb201
壹.三.(二).10.1.3	產品，金屬導線槽，寬400x高100mm 垂直	只	2.00		-	M16136000U006-
	90度彎				-	cb202
壹.三.(二).10.1.4	產品，金屬導線槽，400W*拉線保護條(材	支	16.00		-	M16136000000A-
	質皆採用鋁合金)				-	cb202
壹.三.(二).10.1.5	產品，金屬製品，100H連接片	片	49.00		-	M055000000C-
					-	cb201,#
壹.三.(二).10.1.6	產品，金屬製品，接地銅片	片	25.00		-	M055000000C-
					-	cb202,#
壹.三.(二).10.1.7	產品，金屬製品，100H固定勾(不銹鋼	只	38.00		-	M0550000006-
	304製)				-	cb206,#
壹.三.(二).10.1.8	產品，金屬製品，100H蓋板夾(不銹鋼	只	38.00		-	M0550000006-
	304製)				-	cb207,#
壹.三.(二).10.1.9	產品，金屬接合，不銹鋼304馬車螺絲	組	196.00		-	M0509000K08-
					-	cb201
壹.三.(二).10.1.10	產品，鋁製電纜托架，線槽高低差彎頭	式	1.00		-	M161370000004-
					-	cb202
壹.三.(二).10.1.11	產品，鋁製電纜托架，五金另件(含鍍鋅材	式	1.00		-	M161370000004-
	質吊支架)				-	cb203
壹.三.(二).10.1.12	施工費，工資	式	1.00		-	0127180004-
					-	cb202
	小計				-
	小計				-
	小計				-
壹.三.(三)	給排水設備工程		1.00	-	-
壹.三.(三).1	衛生器材設備工程		1.00	-	-
壹.三.(三).1.1	產品，坐式馬桶配件全，水箱式(手壓)，	套	10.00		-	M154101000A-
	二段式省水標章產品				-	cb201
壹.三.(三).1.2	產品，坐式馬桶(無障礙用)配件全，沖水	套	2.00		-	M154103000A-
	式，省水標章產品(含自動沖水器，附靠背				-	cb201
	及安全扶手)				-
壹.三.(三).1.3	產品，蹲式馬桶，配件全，油壓式沖水器	套	13.00		-	M154102000A-
	，二段式，採用直角嵌入加長型，省水標				-	cb201
	章產品				-
壹.三.(三).1.4	產品，小便器，電沖式小便斗，配件全，	套	8.00		-	M154105000A-
	隱藏式電眼控制器，省水標章產品				-	cb201
壹.三.(三).1.5	產品，小便器(無障礙用)，配件全，隱藏	套	3.00		-	M154106000A-
	式電眼控制器及安全扶手，省水標章產品				-	cb201
壹.三.(三).1.6	產品，洗面盆(無障礙用)，單臉洗面盆及	套	3.00		-	M154108000A-
	自動龍頭 附明鏡(採前傾式，四周導圓角)				-	cb201
	及安全扶手，省水標章產品				-
壹.三.(三).1.7	產品，給排水及衛生器具，下嵌式臉盆	套	27.00		-	M154100000A-
					-	cb201
壹.三.(三).1.8	產品，洗面盆，無檯面式單盆洗面盆	只	1.00		-	M1541070006-
					-	cb201
壹.三.(三).1.9	產品，拖布盆	只	24.00		-	M15410F0006
壹.三.(三).1.10	產品，龍頭，托布盆用長胴龍頭	只	24.00		-	M15410e0006-
					-	cb201
壹.三.(三).1.11	產品，龍頭，長胴龍頭 15∮(省水標章)	只	25.00		-	M15410e0006-
	附鎖				-	cb202
壹.三.(三).1.12	產品，置物架，置衣架	只	25.00		-	M15410b0006-
					-	cb201
壹.三.(三).1.13	產品，衛生紙架，廁所紙架	只	25.00		-	M15410S0006-
					-	cb201
壹.三.(三).1.14	給排水及衛生器具，衛生器具收邊及防霉	式	1.00		-	1541000004-
	矽膠填縫處理				-	cb201
壹.三.(三).1.15	給排水及衛生器具，衛生器具補強固定支	式	1.00		-	1541000004-
	架(全部接不銹鋼材質)				-	cb202
壹.三.(三).1.16	給排水及衛生器具，器具按裝另料消耗	式	1.00		-	1541000004-
					-	cb203
壹.三.(三).1.17	計量與計價，打鑿及修補復原	式	1.00		-	W0127100004-
					-	cb202
壹.三.(三).1.18	安裝另料，五金另料	式	1.00		-	01271C0004-
					-	cb201
壹.三.(三).1.19	運雜費，運什費	式	1.00		-	0127130004-
					-	cb201
壹.三.(三).1.20	施工費，施工工資	式	1.00		-	0127180004-
					-	cb201
	小計				-
壹.三.(三).2	給水設備工程		1.00	-	-
壹.三.(三).2.1	產品，給排水泵，額定馬力3HP，陸上型直	台	2.00		-	M15440000050A-
	立式泵浦 3HP D=1-1/2"(配管2") H=				-	cb201,#
	30M Q=215LPM (含對口法蘭)				-
壹.三.(三).2.2	產品，給排水泵，額定馬力3HP，陸上型直	台	2.00		-	M15440000050A-
	立式泵浦 3HP D=1-1/2"(配管2") H=				-	cb202,#
	29M Q=220LPM (含對口法蘭)				-
壹.三.(三).2.3	產品，給排水泵，額定馬力1HP，陸上型不	組	2.00		-	M154400000308-
	銹鋼恆壓變頻加壓泵機組(整套型) 兩台交				-	cb201
	替並列運轉				-
壹.三.(三).2.4	給水管不銹鋼管 SUS#304		1.00	-	-
壹.三.(三).2.4.1	產品，不銹鋼管及管件，給水管不銹鋼管	M	40.00		-	M15223A0001-
	SUS＃304 3"×4.0mm				-	cb201
壹.三.(三).2.4.2	產品，不銹鋼管及管件，給水管不銹鋼管	M	7.00		-	M15223A0001-
	SUS＃304 1-1/2"×1.2mm(壓接管)				-	cb202
壹.三.(三).2.4.3	產品，不銹鋼管及管件，給水管不銹鋼管	M	156.00		-	M15223A0001-
	SUS＃304 1"×1.0mm(壓接管)				-	cb203
壹.三.(三).2.4.4	產品，不銹鋼管及管件，給水管不銹鋼管	M	134.00		-	M15223A0001-
	SUS＃304 3/4"×1.0mm(壓接管)				-	cb204
壹.三.(三).2.4.5	產品，不銹鋼管及管件，給水管不銹鋼管	M	51.00		-	M15223A0001-
	SUS＃304 1/2"×0.8mm(壓接管)				-	cb205
	小計				-
壹.三.(三).2.5	揚水管不銹鋼管 SUS#304		1.00	-	-
壹.三.(三).2.5.1	產品，不銹鋼管及管件，排水用揚水管不	M	198.00		-	M15223B0001-
	銹鋼管 SUS#304 2"×1.2mm(壓接管)				-	cb201
	小計				-
壹.三.(三).2.6	不銹鋼管及管件，不銹鋼另料，ψ65含以	式	1.00		-	15223B0004-
	上彩焊接或機械街頭，ψ50含以下採壓接				-	cb201
	接頭				-
壹.三.(三).2.7	引進管發泡被覆 3/4" 厚		1.00	-	-
壹.三.(三).2.7.1	產品，不銹鋼管及管件，引進管不銹鋼管	M	169.00		-	M1522300001-
	SUS#304 1"				-	cb201
壹.三.(三).2.7.2	產品，不銹鋼管及管件，引進管不銹鋼管	M	169.00		-	M1522300001-
	SUS#304 3/4"				-	cb202
	小計				-
壹.三.(三).2.8	產品，不銹鋼管及管件，另料及另件，保	式	1.00		-	M1522380004-
	溫材另料				-	cb201
壹.三.(三).2.9	PVC管W管		1.00	-	-
壹.三.(三).2.9.1	產品，聚氯乙烯塑膠管，PVC管W管 3"	M	3.00		-	M0251110001-
					-	cb201
壹.三.(三).2.9.2	產品，聚氯乙烯塑膠管，PVC管W管 2"	M	38.00		-	M0251110001-
					-	cb202
壹.三.(三).2.9.3	產品，聚氯乙烯塑膠管，PVC管W管 1-1/2"	M	30.00		-	M0251110001-
					-	cb203
壹.三.(三).2.9.4	產品，聚氯乙烯塑膠管，PVC管W管 1-1/4"	M	45.00		-	M0251110001-
					-	cb204
壹.三.(三).2.9.5	產品，聚氯乙烯塑膠管，PVC管W管 1"	M	199.00		-	M0251110001-
					-	cb205
壹.三.(三).2.9.6	產品，聚氯乙烯塑膠管，PVC管W管 3/4"	M	269.00		-	M0251110001-
					-	cb206
壹.三.(三).2.9.7	產品，聚氯乙烯塑膠管，PVC管W管 1/2"	M	364.00		-	M0251110001-
					-	cb207
	小計				-
壹.三.(三).2.10	聚氯乙烯塑膠管，PVC管配管另料	式	1.00		-	0251110004-
					-	cb201
壹.三.(三).2.11	不銹鋼閘閥 16kg/cm2		1.00	-	-
壹.三.(三).2.11.1	產品，閘閥，不銹鋼，標稱壓力 16kg/	只	9.00		-	M15110M067006-
	cm2 3" 法蘭式				-	cb201,#
	小計				-
壹.三.(三).2.12	不銹鋼球塞閥 16kg/cm2		1.00	-	-
壹.三.(三).2.12.1	產品，閘閥，不銹鋼，標稱壓力 16kg/	只	19.00		-	M15110M067006-
	cm2 2" 牙口式				-	cb202,#
壹.三.(三).2.12.2	產品，閘閥，不銹鋼，標稱壓力 16kg/	只	6.00		-	M15110M067006-
	cm2 1-1/2" 牙口式				-	cb203,#
壹.三.(三).2.12.3	產品，閘閥，不銹鋼，標稱壓力 16kg/	只	3.00		-	M15110M067006-
	cm2 1-1/4" 牙口式				-	cb204,#
壹.三.(三).2.12.4	產品，閘閥，不銹鋼，標稱壓力 16kg/	只	28.00		-	M15110M067006-
	cm2 1" 牙口式				-	cb205,#
壹.三.(三).2.12.5	產品，閘閥，不銹鋼，標稱壓力 16kg/	只	16.00		-	M15110M067006-
	cm2 3/4" 牙口式				-	cb206,#
壹.三.(三).2.12.6	產品，閘閥，不銹鋼，標稱壓力 16kg/	只	7.00		-	M15110M067006-
	cm2 1/2" 牙口式				-	cb207,#
	小計				-
壹.三.(三).2.13	產品，閥箱，FRP附閥箱	只	1.00		-	M15110a000006-
					-	cb201
壹.三.(三).2.14	不銹鋼逆止閥 16kg/cm2		1.00	-	-
壹.三.(三).2.14.1	產品，逆止閥，不銹鋼，標稱壓力 16kg/	只	1.00		-	M15110Q067006-
	cm2 3"				-	cb201,#
壹.三.(三).2.14.2	產品，逆止閥，不銹鋼，標稱壓力 16kg/	只	4.00		-	M15110Q067006-
	cm2 2"				-	cb202,#
	小計				-
壹.三.(三).2.15	不銹鋼防震軟管		1.00	-	-
壹.三.(三).2.15.1	產品，管材，不銹鋼防震軟管 2"	只	10.00		-	M151050000006-
					-	cb201
	小計				-
壹.三.(三).2.16	水錘吸收器		1.00	-	-
壹.三.(三).2.16.1	產品，水錘吸收器 3"	只	1.00		-	M15410j0006-
					-	cb201
壹.三.(三).2.16.2	產品，水錘吸收器 2"	只	5.00		-	M15410j0006-
					-	cb202
壹.三.(三).2.16.3	產品，水錘吸收器 1-1/2"	只	1.00		-	M15410j0006-
					-	cb203
壹.三.(三).2.16.4	產品，水錘吸收器 1"	只	3.00		-	M15410j0006-
					-	cb204
壹.三.(三).2.16.5	產品，水錘吸收器 1/2"	只	1.00		-	M15410j0006-
					-	cb205
壹.三.(三).2.16.6	產品，水錘吸收器 3/4"	只	4.00		-	M15410j0006-
					-	cb206
	小計				-
壹.三.(三).2.17	不銹鋼底閥		1.00	-	-
壹.三.(三).2.17.1	產品，底閥，不銹鋼，2"	只	1.00		-	M15110G060006-
					-	cb201
	小計				-
壹.三.(三).2.18	產品，浮球閥，不銹鋼單式高壓浮球閥 1"	只	2.00		-	M15110S000006-
					-	cb201,專業廠
壹.三.(三).2.19	產品，閥，進排氣閥	只	1.00		-	M151100000006-
					-	cb201
壹.三.(三).2.20	產品，電磁閥 1"	只	1.00		-	M15110J000006-
					-	cb201
壹.三.(三).2.21	產品，自來水給水工程，電子水錶 1" (附	只	2.00		-	M0251000006-
	顯示面板，附RS-485輸出)				-	cb201,經國家型
					-	式認證
壹.三.(三).2.22	產品，自來水給水工程，立式水錶架組(含	只	1.00		-	M0251000006-
	GV及管架) 1"				-	cb202,符合自來
					-	水公司規定
壹.三.(三).2.23	水質過濾設備工程		1.00	-	-
壹.三.(三).2.23.1	產品，自來水附屬設施，自動返洗設備組	組	1.00		-	M0250800008-
	含旁通管路閥組(自來水引進)				-	cb201
壹.三.(三).2.23.2	計量與計價，打鑿及修補復原	式	1.00		-	W0127100004-
					-	cb202
壹.三.(三).2.23.3	安裝另料，配管吊支架及五金另件另料	式	1.00		-	W01271C0004-
					-	cb205
壹.三.(三).2.23.4	自來水用施工作業費，洗管及驗水費	式	1.00		-	0250400004-
					-	cb201
壹.三.(三).2.23.5	自來水用施工作業費，試水試壓(含管路標	式	1.00		-	0250400004-
	示)				-	cb202
壹.三.(三).2.23.6	安裝另料，雜項另料	式	1.00		-	W01271C0004-
					-	cb206
壹.三.(三).2.23.7	運雜費，運什費及設備吊運費	式	1.00		-	0127130004-
					-	cb202
壹.三.(三).2.23.8	施工費，施工工資	式	1.00		-	0127180004-
					-	cb201
	小計				-
壹.三.(三).2.24	產品，自來水附屬設施，自來水補水控制	式	1.00		-	M0250800004-
	器材(含水位控制器及1"電磁閥)及管線				-	cb201
壹.三.(三).2.25	產品，金屬製品，防蟲網罩(含工料)	式	1.00		-	M0550000004-
					-	cb201
壹.三.(三).2.26	計量與計價，泵浦，水塔及管路支架之	式	1.00		-	W0127100004-
	RC基礎座(基座表面細砂粉光2000PSI，H=				-	cb208
	20cm)(含工料)				-
壹.三.(三).2.27	計量與計價，屋頂室外不銹鋼SUS304支架	式	1.00		-	W0127100004-
	及基座(含工料)				-	cb209
壹.三.(三).2.28	計量與計價，戶外不銹鋼管路地下管路均	式	1.00		-	W0127100004-
	須包紮防蝕帶，做防蝕處理				-	cb211
壹.三.(三).2.29	計量與計價，屋外地下管路挖填方含挖方	式	1.00		-	W0127100004-
	、回項復原、引入(出)管線穿牆之防水處				-	cb212
	理(含管室或管路密封材料)				-
壹.三.(三).2.30	計量與計價，不銹鋼分配器組	式	1.00		-	W0127100004-
					-	cb220
壹.三.(三).2.31	計量與計價，給水地下管路開挖(至少	式	1.00		-	W0127100004-
	60cm深)及回填				-	cb213
壹.三.(三).2.32	計量與計價，管路試水試壓	式	1.00		-	W0127100004-
					-	cb214
壹.三.(三).2.33	計量與計價，試車及調整	式	1.00		-	W0127100004-
					-	cb215
壹.三.(三).2.34	計量與計價，給水明管管路油漆(含工料襯	式	1.00		-	W0127100004-
	墊)				-	cb216
壹.三.(三).2.35	計量與計價，給水管路抗震不銹鋼吊支架	式	1.00		-	W0127100004-
	及固定件(含PVC襯墊、油漆)				-	cb217
壹.三.(三).2.36	計量與計價，管路標示	式	1.00		-	W0127100004-
					-	cb218
壹.三.(三).2.37	雜費，自來水申請手續費	式	1.00		-	W0127150004-
					-	cb212
	小計				-
壹.三.(三).3	污排水設備工程		1.00	-	-
壹.三.(三).3.1	產品，泵，額定馬力2HP，沉水型集水泵浦	台	2.00		-	M15130030000A-
	3ψ 380V 2HP D=3" H=5.7M Q=420LPM (附				-	cb201,#
	著脫裝置)				-
壹.三.(三).3.2	產品，泵，額定馬力3HP，沉水型雨水緊急	台	2.00		-	M15130040000A-
	排放泵浦 3ψ 380V 3HP D=3" H=5.7M Q=				-	cb201,#
	600LPM (附著脫裝置)				-
壹.三.(三).3.3	產品，泵，額定馬力2HP，沉水型車道雨水	台	2.00		-	M15130030000A-
	泵浦 3ψ 380V 2HP D=3" H=5.7M Q=				-	cb202,#
	420LPM (附著脫裝置)				-
壹.三.(三).3.4	產品，泵，沉水型全鑄式汙水泵浦 1HP,D=	台	2.00		-	M15130030000A-
	2",H=6M,Q=240LPM				-	cb203,#
壹.三.(三).3.5	PVC 排水管，橘色管B管		1.00	-	-
壹.三.(三).3.5.1	產品，硬質聚氯乙烯塑膠管(B管厚管)，	M	10.00		-	M151072000001-
	PVC B級橘色管，污、廢排水管(SP、WP)				-	cb201
	5"				-
壹.三.(三).3.5.2	產品，硬質聚氯乙烯塑膠管(B管厚管)，	M	128.00		-	M151072000001-
	PVC B級橘色管，污、廢排水管(SP、WP)				-	cb202
	4"				-
壹.三.(三).3.5.3	產品，硬質聚氯乙烯塑膠管(B管厚管)，	M	106.00		-	M151072000001-
	PVC B級橘色管，污、廢排水管(SP、WP)				-	cb203
	3"				-
壹.三.(三).3.5.4	產品，硬質聚氯乙烯塑膠管(B管厚管)，	M	132.00		-	M151072000001-
	PVC B級橘色管，污、廢排水管(SP、WP)				-	cb204
	2"				-
	小計				-
壹.三.(三).3.6	PVC 排水管，灰色B管		1.00	-	-
壹.三.(三).3.6.1	產品，硬質聚氯乙烯塑膠管(B管厚管)，	M	20.00		-	M151072000001-
	PVC B級灰色管，排水管(RP、RWP) 4"				-	cb205
壹.三.(三).3.6.2	產品，硬質聚氯乙烯塑膠管(B管厚管)，	M	1,583.00		-	M151072000001-
	PVC B級灰色管，排水管(RP、RWP) 3"				-	cb206
壹.三.(三).3.6.3	產品，硬質聚氯乙烯塑膠管(B管厚管)，	M	110.00		-	M151072000001-
	PVC B級灰色管，排水管(RP、RWP) 2"				-	cb207
壹.三.(三).3.6.4	產品，硬質聚氯乙烯塑膠管(B管厚管)，	M	211.00		-	M151072000001-
	PVC B級灰色管，排水管(AP) 1"				-	cb208
壹.三.(三).3.6.5	產品，硬質聚氯乙烯塑膠管(B管厚管)，	M	58.00		-	M151072000001-
	PVC B級灰色管，排水管(AP) 3/4"				-	cb209
	小計				-
壹.三.(三).3.7	PVC透氣管(VP)，灰色B管		1.00	-	-
壹.三.(三).3.7.1	產品，硬質聚氯乙烯塑膠管(B管厚管)，	M	423.00		-	M151072000001-
	PVC A級灰色管，透氣管(VP) 4"				-	cb210
壹.三.(三).3.7.2	產品，硬質聚氯乙烯塑膠管(B管厚管)，	M	241.00		-	M151072000001-
	PVC A級灰色管，透氣管(VP) 3"				-	cb211
壹.三.(三).3.7.3	產品，硬質聚氯乙烯塑膠管(B管厚管)，	M	190.00		-	M151072000001-
	PVC A級灰色管，透氣管(VP) 2"				-	cb212
	小計				-
壹.三.(三).3.8	產品，管材，PVC配管另件	式	1.00		-	M151050000004-
					-	cb201
壹.三.(三).3.9	產品，不銹鋼管及管件，雨水、排水管	M	97.00		-	M1522300001-
	SUS#304 SCH20 不銹鋼管 3"× 4.0mm				-	cb203
壹.三.(三).3.10	產品，不銹鋼管及管件，另料及另件，不	式	1.00		-	M1522380004-
	銹鋼配管另件				-	cb202
壹.三.(三).3.11	筏基連通通氣管		1.00	-	-
壹.三.(三).3.11.1	產品，硬質聚氯乙烯塑膠管，筏基連通通	處	93.00		-	M151070000001-
	氣管 3"				-	cb201,#
壹.三.(三).3.11.2	產品，硬質聚氯乙烯塑膠管，筏基連通管	處	186.00		-	M151070000001-
	6"				-	cb202,#
壹.三.(三).3.11.3	產品，硬質聚氯乙烯塑膠管，筏基PVC管另	式	1.00		-	M151070000004-
	料				-	cb201,#
	小計				-
壹.三.(三).3.12	不銹鋼閘閥 16kg/cm2		1.00	-	-
壹.三.(三).3.12.1	產品，閘閥，不銹鋼，標稱壓力 16kg/	只	1.00		-	M15110M067006-
	cm2 6" 法蘭式				-	cb208,#
壹.三.(三).3.12.2	產品，閘閥，不銹鋼，標稱壓力 16kg/	只	2.00		-	M15110M067006-
	cm2 4" 法蘭式				-	cb209,#
壹.三.(三).3.12.3	產品，閘閥，不銹鋼，標稱壓力 16kg/	只	4.00		-	M15110M067006-
	cm2 3" 法蘭式				-	cb201,#
壹.三.(三).3.12.4	產品，閘閥，不銹鋼，標稱壓力 16kg/	只	4.00		-	M15110M067006-
	cm2 2" 法蘭式				-	cb211,#
	小計				-
壹.三.(三).3.13	不銹鋼逆止閥 16kg/cm2		1.00	-	-
壹.三.(三).3.13.1	產品，逆止閥，不銹鋼橫式逆止閥 16kg/	只	2.00		-	M15110Q000006-
	cm2 4" 法蘭式				-	cb201
壹.三.(三).3.13.2	產品，逆止閥，不銹鋼橫式逆止閥 16kg/	只	4.00		-	M15110Q000006-
	cm2 3" 法蘭式				-	cb202
壹.三.(三).3.13.3	產品，逆止閥，不銹鋼橫式逆止閥 16kg/	只	2.00		-	M15110Q000006-
	cm2 2" 法蘭式				-	cb206
	小計				-
壹.三.(三).3.14	不銹鋼防震軟管		1.00	-	-
壹.三.(三).3.14.1	產品，管材，不銹鋼防震軟管 4"	只	2.00		-	M151050000006-
					-	cb202
壹.三.(三).3.14.2	產品，管材，不銹鋼防震軟管 3"	只	4.00		-	M151050000006-
					-	cb203
壹.三.(三).3.14.3	產品，管材，不銹鋼防震軟管 2"	只	2.00		-	M151050000006-
					-	cb205
	小計				-
壹.三.(三).3.15	落水頭		1.00	-	-
壹.三.(三).3.15.1	產品，落水頭，屋頂落水頭 高籠型，不銹	只	23.00		-	M15410k0006-
	鋼製 3"				-	cb201
壹.三.(三).3.15.2	產品，落水頭，屋頂落水頭 高籠型，不銹	只	2.00		-	M15410k0006-
	鋼製 2"				-	cb202
壹.三.(三).3.15.3	產品，落水頭，車道落水頭 高籠型，不銹	只	3.00		-	M15410k0006-
	鋼製 4"				-	cb203
壹.三.(三).3.15.4	產品，落水頭，地板落水頭 圓型不銹鋼製	只	41.00		-	M15410k0006-
	2"				-	cb204
壹.三.(三).3.15.5	產品，落水頭，地板落水頭 方型附存水彎	只	2.00		-	M15410k0006-
	，不銹鋼製 2"				-	cb205
壹.三.(三).3.15.6	產品，落水頭，地板落水頭 低籠型，不銹	只	25.00		-	M15410k0006-
	鋼製 2"				-	cb206
壹.三.(三).3.15.7	產品，落水頭，花圃落水頭 不銹鋼製附不	只	34.00		-	M15410k0006-
	銹鋼網罩 2"				-	cb207
	小計				-
壹.三.(三).3.16	天花板清潔口		1.00	-	-	PVC材質
壹.三.(三).3.16.1	產品，清潔口，清潔口天花板式	式	1.00		-	M15410i0006-
					-	cb201,#
	小計				-
壹.三.(三).3.17	地板清潔口		1.00	-	-
壹.三.(三).3.17.1	產品，清潔口，清潔口地板式 5"	只	1.00		-	M15410i0006-
					-	cb205
壹.三.(三).3.17.2	產品，清潔口，清潔口地板式 4"	只	2.00		-	M15410i0006-
					-	cb206
	小計				-
壹.三.(三).3.18	產品，浴廁附屬配件，總存水彎	只	1.00		-	M025340000006-
					-	cb201,#
壹.三.(三).3.19	產品，浴廁附屬配件，冷氣排水口修飾蓋	只	13.00		-	M1080100006-
					-	cb201,專業廠
壹.三.(三).3.20	產品，管材，冷氣套管 2"	只	22.00		-	M151050000006-
					-	cb204
壹.三.(三).3.21	產品，閥，電動閥 6"	組	1.00		-	M151100000008-
					-	cb201
壹.三.(三).3.22	產品，閘閥，不銹鋼閘閥保護箱	只	2.00		-	M15110M000006-
					-	cb201
壹.三.(三).3.23	產品，金屬製品，屋頂通氣罩附防蟲網	式	1.00		-	M0550000004-
					-	cb202
壹.三.(三).3.24	產品，金屬製品，排水管不銹鋼防蟲網(排	式	1.00		-	M0550000004-
	水溝)				-	cb203
壹.三.(三).3.25	產品，污水下水道用戶接管工程埋設施工	式	1.00		-	M025340000004-
	，排水管存水彎				-	cb201
壹.三.(三).3.26	計量與計價，屋外地下管路挖填方含挖方	式	1.00		-	W0127100004-
	、回項復原、引入(出)管線穿牆之防水處				-	cb212
	理(含管室或管路密封材料)				-
壹.三.(三).3.27	計量與計價，排水地下管路開挖(至少	式	1.00		-	W0127100004-
	60cm深)及回填				-	cb221
壹.三.(三).3.28	計量與計價，配管抗震吊支架及固定件(不	式	1.00		-	W0127100004-
	銹鋼材質並油漆)				-	cb222
壹.三.(三).3.29	計量與計價，屋外地下管路防蝕處理	式	1.00		-	W0127100004-
					-	cb223
壹.三.(三).3.30	計量與計價，管路隔板及其他另料	式	1.00		-	W0127100004-
					-	cb224
壹.三.(三).3.31	計量與計價，露明管路油漆(紅丹漆及面漆	式	1.00		-	W0127100004-
	)及標示				-	cb225
壹.三.(三).3.32	計量與計價，管路試水試壓	式	1.00		-	W0127100004-
					-	cb214
壹.三.(三).3.33	計量與計價，打鑿補修	式	1.00		-	W0127100004-
					-	cb219
壹.三.(三).3.34	安裝另料，五金另料	式	1.00		-	01271C0004-
					-	cb201
壹.三.(三).3.35	運雜費，運什費	式	1.00		-	0127130004-
					-	cb201
壹.三.(三).3.36	施工費，施工工資	式	1.00		-	0127180004-
					-	cb201
壹.三.(三).3.37	雜費，污水申請手續費	式	1.00		-	W0127150004-
					-	cb213
	小計				-
壹.三.(三).4	雨水回收設備工程		1.00	-	-
壹.三.(三).4.1	產品，建築物屋頂雨水收集系統，鼓風機(	台	1.00		-	M1516100008-
	261W)				-	cb201,#
壹.三.(三).4.2	產品，建築物屋頂雨水收集系統，過濾桶(	組	1.00		-	M1516100008-
	最大流量4.3M3/HR)				-	cb202,#
壹.三.(三).4.3	產品，建築物屋頂雨水收集系統，過濾水	台	2.00		-	M1516180008-
	泵( 1HP 附著脫)				-	cb201,#
壹.三.(三).4.4	產品，建築物屋頂雨水收集系統，細氣泡	只	3.00		-	M1516100006-
	散氣盤(0.12CMM)				-	cb201
壹.三.(三).4.5	產品，建築物屋頂雨水收集系統，溢流堰	式	1.00		-	M1516100004-
	及浮渣擋板(PVC製)				-	cb201
壹.三.(三).4.6	產品，建築物屋頂雨水收集系統，加藥設	式	1.00		-	M15161C0004-
	備(PVC製)				-	cb201
壹.三.(三).4.7	產品，鑄鐵件，鑄鐵人孔蓋(60CM×60CM，	組	3.00		-	M0556200008-
	∮60cm)				-	cb201,#
壹.三.(三).4.8	產品，污水處理設備，攔污籃，不鏽鋼攔	組	1.00		-	M113920A008-
	污籃(SUS304製)				-	cb201
壹.三.(三).4.9	計量與計價，配電工程(自動控制箱，安裝	式	1.00		-	W0127100004-
	固定，工資)				-	cb226
壹.三.(三).4.10	計量與計價，配管工程(含人孔預留，工資	式	1.00		-	W0127100004-
	)				-	cb227
壹.三.(三).4.11	雜費，其他雜項費用(培菌，試車，小搬運	式	1.00		-	W0127150004-
	)				-	cb214
	小計				-
	小計				-
壹.三.(四)	消防設備工程		1.00	-	-
壹.三.(四).1	室內消防栓設備工程		1.00	-	-
壹.三.(四).1.1	產品，室內消防泵浦，額定馬力10HP，D=	台	1.00		-	M13920220000A-
	3" Q=300L H=60M (整組型附壓力表，流量				-	cb201
	計…等，配件全)				-
壹.三.(四).1.2	產品，防振接頭，防震設備(彈簧式避震器	套	1.00		-	M150720000A-
	)				-	cb201
壹.三.(四).1.3	RC基礎座(基座表面細砂粉光2000PSI H=	式	1.00		-	13920220000A-
	20cm)				-	cb202
壹.三.(四).1.4	產品，消防栓及連結送水管設備，綜合消	組	10.00		-	M1397500008-
	防栓箱(箱體表面積0.7m2.滅火器整合)				-	cb201
壹.三.(四).1.5	產品，出水口，屋頂消防測試出水口	只	1.00		-	M13975F0006-
	10K 1-1/2"(含不銹鋼保護箱50*40*24)				-	cb201
壹.三.(四).1.6	產品，出水口，標示牌，測試出水口標示	片	1.00		-	M13975F00AB-
	牌				-	cb201
壹.三.(四).1.7	產品，消防栓及連結送水管設備，屋頂水	式	1.00		-	M1397500004-
	塔連結管料(及止水板預置)				-	cb201
壹.三.(四).1.8	產品，聚氯乙烯塑膠管，PVC管 1/2"	M	296.00		-	M0251110001-
					-	cb212
壹.三.(四).1.9	產品，碳鋼鋼管(SGP)，SGP管 (CNS6445)	M	15.00		-	M1391130001-
	1-1/2"				-	cb201
壹.三.(四).1.10	產品，碳鋼鋼管(SGP)，SGP管 (CNS6445)	M	201.00		-	M1391130001-
	3"				-	cb202
壹.三.(四).1.11	產品，聚氯乙烯塑膠管，PVC管 1" (排水	M	46.00		-	M0251110001-
	管)				-	cb215
壹.三.(四).1.12	產品，聚氯乙烯塑膠管，PVC管 3/4"(排水	M	13.00		-	M0251110001-
	管)				-	cb216
壹.三.(四).1.13	產品，不銹鋼管及管件，不銹鋼管 3"	M	8.00		-	M1522300001-
	sus304				-	cb204
壹.三.(四).1.14	產品，電線及電纜，600V耐熱電纜線	M	723.00		-	M161200000001-
	1.6mm × 1/C				-	cb213
壹.三.(四).1.15	配管線另件，配管配線另件	式	1.00		-	W01271D0004-
					-	cb205
壹.三.(四).1.16	產品，底閥，不銹鋼拉柄式底閥(法蘭式)	只	1.00		-	M15110G000006-
	10kg/cm2 3"				-	cb201
壹.三.(四).1.17	產品，閥，鑄鐵昇桿式閘門閥(法蘭式)	只	5.00		-	M151100000006-
	10kg/cm2 3"				-	cb202
壹.三.(四).1.18	產品，逆止閥，不銹鋼橫式逆止閥 10kg/	只	1.00		-	M15110Q000006-
	cm2 3"				-	cb203
壹.三.(四).1.19	產品，固定式泡沫滅火設備，防震軟管，	只	5.00		-	M1395651006-
	不銹鋼，(法蘭式) 10kg/cm2 3"				-	cb201,#
壹.三.(四).1.20	產品，消防管材及施工方法，管路吊支架(	式	1.00		-	M1391100004-
	鍍鋅材質)				-	cb201
壹.三.(四).1.21	產品，消防管材及施工方法，管路油漆、	式	1.00		-	M1391100004-
	管路用途標示及流向標示				-	cb202
壹.三.(四).1.22	消防管材及施工方法，試水壓及測試	式	1.00		-	1391100004-
					-	cb203
壹.三.(四).1.23	計量與計價，打鑿補修	式	1.00		-	W0127100004-
					-	cb219
壹.三.(四).1.24	安裝另料，五金另料	式	1.00		-	01271C0004-
					-	cb201
壹.三.(四).1.25	運雜費，運什費	式	1.00		-	0127130004-
					-	cb201
壹.三.(四).1.26	施工費，施工工資	式	1.00		-	0127180004-
					-	cb201
	小計				-
壹.三.(四).2	泡沫滅火設備工程		1.00	-	-
壹.三.(四).2.1	產品，泡沫泵浦，額定馬力30HP，D=4" Q=	套	1.00		-	M13920560000B-
	980 H=60M (整組型，附壓力表、流量計…				-	cb201
	等，配件全)				-
壹.三.(四).2.2	產品，防振接頭，防震設備(彈簧式避震器	套	1.00		-	M150720000A-
	)				-	cb201
壹.三.(四).2.3	RC基礎座(基座表面細砂粉光2000PSI H=	式	1.00		-	13920220000A-
	20cm)				-	cb202
壹.三.(四).2.4	產品，固定式泡沫滅火設備，泡沫放出口	只	239.00		-	M1395660016-
	，泡沫噴頭 35L/min 1/2"				-	cb201
壹.三.(四).2.5	產品，固定式泡沫滅火設備，感知撒水頭	只	239.00		-	M13956A0006-
	1/2"				-	cb201
壹.三.(四).2.6	產品，固定式泡沫滅火設備，流水檢知裝	只	1.00		-	M1395600006-
	置(含制水閥標示牌)-4"				-	cb201
壹.三.(四).2.7	產品，水流警報器	只	1.00		-	M1393150006-
					-	CB201
壹.三.(四).2.8	產品，固定式泡沫滅火設備，手動開關，	只	21.00		-	M13956C0006-
	手動起啟動裝置(含1/2"球塞凡而一只及鐵				-	cb201,#
	箱，並註明手動啟動裝置字樣)				-
壹.三.(四).2.9	產品，固定式泡沫滅火設備，測試閥 1"	只	21.00		-	M13956G0006-
					-	cb201
壹.三.(四).2.10	產品，固定式泡沫滅火設備，一齊開放閥	只	21.00		-	M1395680006-
	及附件，一齊開放閥 2" (減壓型)				-	cb201
壹.三.(四).2.11	產品，固定式泡沫滅火設備，比例混合器	只	1.00		-	M1395600006-
	4" (含限流)				-	cb202
壹.三.(四).2.12	產品，固定式泡沫滅火設備，原液槽，泡	只	1.00		-	M1395630006-
	沫原液槽 400L				-	cb201,#
壹.三.(四).2.13	產品，固定式泡沫滅火設備，泡沫液，泡	L	600.00		-	M139562000B-
	沫原液(含測試用)				-	cb201
壹.三.(四).2.14	產品，固定式泡沫滅火設備，Y型過濾器	只	1.00		-	M1395600006-
	4"				-	cb203
壹.三.(四).2.15	產品，防水型金屬軟管	式	1.00		-	M151054000004,#
壹.三.(四).2.16	產品，聚氯乙烯塑膠管，PVC管 1/2"	M	72.00		-	M0251110001-
					-	cb212
壹.三.(四).2.17	產品，聚氯乙烯塑膠管，PVC管2"(排水管)	M	15.00		-	M0251110001-
					-	cb213
壹.三.(四).2.18	產品，碳鋼鋼管(SGP)，SGP管 (CNS6445)	M	1,087.00		-	M1391130001-
	1/2"				-	cb203
壹.三.(四).2.19	產品，碳鋼鋼管(SGP)，SGP管 (CNS6445)	M	841.00		-	M1391130001-
	1"				-	cb204
壹.三.(四).2.20	產品，碳鋼鋼管(SGP)，SGP管 (CNS6445)	M	76.00		-	M1391130001-
	1-1/4"				-	cb205
壹.三.(四).2.21	產品，碳鋼鋼管(SGP)，SGP管 (CNS6445)	M	80.00		-	M1391130001-
	1-1/2"				-	cb201
壹.三.(四).2.22	產品，碳鋼鋼管(SGP)，SGP管 (CNS6445)	M	182.00		-	M1391130001-
	2"				-	cb206
壹.三.(四).2.23	產品，碳鋼鋼管(SGP)，SGP管 (CNS6445)	M	154.00		-	M1391130001-
	4"				-	cb207
壹.三.(四).2.24	產品，電線及電纜，600V耐熱電纜線	M	158.00		-	M161200000001-
	1.6mm × 1/C				-	cb213
壹.三.(四).2.25	配管線另件	式	1.00		-	W01271D0004
壹.三.(四).2.26	產品，底閥，不銹鋼拉柄式底閥(法蘭式)	只	1.00		-	M15110G000006-
	10kg/cm2 4"				-	cb202
壹.三.(四).2.27	產品，閥，鑄鐵昇桿式閘門閥 10kg/	只	3.00		-	M151100000006-
	cm2 1-1/2"				-	cb203
壹.三.(四).2.28	產品，閥，鑄鐵昇桿式閘門閥 10kg/	只	43.00		-	M151100000006-
	cm2 2"				-	cb204
壹.三.(四).2.29	產品，閥，鑄鐵昇桿式閘門閥(法蘭式)	只	3.00		-	M151100000006-
	10kg/cm2 4"				-	cb205
壹.三.(四).2.30	產品，逆止閥(法蘭式) 10kg/cm2 4"	只	1.00		-	M15110Q000006-
					-	cb204
壹.三.(四).2.31	產品，逆止閥，橫式逆止閥(螺紋式)	只	2.00		-	M15110Q000006-
	10kg/cm2 1-1/2"				-	cb205
壹.三.(四).2.32	產品，固定式泡沫滅火設備，防震軟管，	只	2.00		-	M1395651006-
	不銹鋼，(法蘭式) 10kg/cm2 4"				-	cb202
壹.三.(四).2.33	產品，閥，壓力調整閥 4"	組	1.00		-	M151100000008-
					-	cb202
壹.三.(四).2.34	產品，消防管材及施工方法，套管預埋及	式	1.00		-	M1391100004-
	放樣				-	cb203
壹.三.(四).2.35	產品，消防管材及施工方法，管路吊支架	式	1.00		-	M1391100004-
					-	cb204
壹.三.(四).2.36	產品，消防管材及施工方法，管路油漆、	式	1.00		-	M1391100004-
	管路用途標示及流向標示				-	cb202
壹.三.(四).2.37	消防管材及施工方法，試水壓及測試	式	1.00		-	1391100004-
					-	cb203
壹.三.(四).2.38	產品，金屬出線盒，出線盒，不銹鋼出線	式	1.00		-	M1613390004-
	盒0.8mt				-	cb203,#
壹.三.(四).2.39	計量與計價，打鑿補修	式	1.00		-	W0127100004-
					-	cb219
壹.三.(四).2.40	安裝另料，五金另料	式	1.00		-	01271C0004-
					-	cb201
壹.三.(四).2.41	運雜費，運什費	式	1.00		-	0127130004-
					-	cb201
壹.三.(四).2.42	施工費，施工工資	式	1.00		-	0127180004-
					-	cb201
	小計				-
壹.三.(四).3	火警自動警報設備工程		1.00	-	-
壹.三.(四).3.1	產品，火警警報設備，火警受信總機，R型	台	1.00		-	M138511200A-
	，採1L/256點-搭載緊急廣播主機(符合廣				-	cb201
	播再鳴動及擴大全區鳴動功能)，機櫃式				-
	a.內建崁入式15"(含)以上彩色液晶螢幕					#101,#
	b.功能表可手動選擇切換語系全中文、全					#102,#
	英文兩種模式
	c.依環境可於總機程式設定調整定址煙/溫					#103,#
	探測器日間/夜間即早預警發報數值、警報
	動作數值、蓄積時間(皆支援11段以上調整
	)
	d.可由總機螢幕顯示火警動作平面圖、列					#104,#
	表呈現每一定址煙/溫探測器目前溫度/煙
	濃度變化數值，每一定址探測器的趨勢曲
	線圖分析
	e.具定址探測器煙濃度/溫度髒污自動排序					#105,#
	功能，數值由高至低排序，即時分析需清
	潔的探測器，節省人力成本
	f.可顯示即時警報訊息並具未處理事件簿					#106,#
	可調閱
壹.三.(四).3.2	產品，火警警報設備，廣播移報開關燈控	組	1.00		-	M1385100008-
	板（3~5秒自動解除）				-	cb201
壹.三.(四).3.3	產品，調光控制系統，中繼器(監視/控制	只	83.00		-	M1657108006-
	用)(IP30)				-	cb201
	a.具有隔離功能					#107,#
	b.具有滿足(火警、排煙、撒水、泡沫)，					#108,#
	且含迴路偵測與設備控制、監視之能力
壹.三.(四).3.4	產品，火警警報設備，廣播移報-主板	只	1.00		-	M1385100006-
					-	cb201
壹.三.(四).3.5	產品，火警警報設備，廣播移報-副板(	只	1.00		-	M1385100006-
	20L)				-	cb202
壹.三.(四).3.6	產品，火警警報設備，系統軟體，受信總	式	1.00		-	M1385170004-
	機火警系統程式編寫設定				-	cb201
壹.三.(四).3.7	產品，火警警報設備，系統軟體，受信總	式	1.00		-	M1385170004-
	機火警平面圖顯示(含圖形軟體)				-	cb202
壹.三.(四).3.8	產品，火警警報設備，火警綜合盤	只	6.00		-	M1385100006-
					-	cb203
壹.三.(四).3.9	產品，火警探測設備，偵煙式探測器(2種)	只	180.00		-	M1385370006-
	含露出型底座				-	cb201
壹.三.(四).3.10	產品，火警探測設備，差動式局限型探測	只	12.00		-	M1385310006-
	器(2種)				-	cb201
壹.三.(四).3.11	產品，火警探測設備，定溫式探測器	只	1.00		-	M1385310006-
					-	cb202
壹.三.(四).3.12	產品，火警探測設備，火焰式探測器(含角	只	3.00		-	M13853D0006-
	度調整座)				-	cb201
壹.三.(四).3.13	產品，聚氯乙烯塑膠管，PVC管 1/2"	M	2,426.00		-	M0251110001-
					-	cb212
壹.三.(四).3.14	產品，導線管，硬質聚氯乙烯塑膠管，E管	M	440.00		-	M161323100001-
	，1-1/2"				-	cb212
壹.三.(四).3.15	產品，電線及電纜，銅網隔離電纜 1.25×	M	500.00		-	M161200000001-
	2C				-	cb214
壹.三.(四).3.16	產品，電線及電纜，600V聚氯乙烯絕緣電	M	5,134.00		-	M161201030001
	線，1.2mm				-
壹.三.(四).3.17	產品，電線及電纜，600V耐熱電纜線	M	3,724.00		-	M161200000001-
	1.6mm × 1/C				-	cb213
壹.三.(四).3.18	產品，電線及電纜，600V耐燃電纜線	M	967.00		-	M161200000001-
	1.6mm × 1/C				-	cb217,#
壹.三.(四).3.19	配管線另件，配管配線另件	式	1.00		-	W01271D0004-
					-	cb205
壹.三.(四).3.20	產品，金屬出線盒，接線盒及拉線箱	式	1.00		-	M1613390004-
					-	cb204
壹.三.(四).3.21	消防管材及施工方法，系統測試調整	式	1.00		-	1391100004-
					-	cb204
壹.三.(四).3.22	產品，金屬出線盒，出線盒，不銹鋼出線	式	1.00		-	M1613390004-
	盒0.8mt				-	cb203,#
壹.三.(四).3.23	天花板感知器至樓板出線盒配管		1.00	-	-
壹.三.(四).3.23.1	產品，PVC被覆金屬軟管1/2"(依現場需求	條	85.00		-	M1613390004-
	長度安裝)				-	cb206,#
壹.三.(四).3.23.2	產品，金屬圓形蓋板 1/2"孔	只	85.00		-	M1613390004-
					-	cb207,#
壹.三.(四).3.23.3	產品，金屬軟管盒接頭及制止螺絲	組	85.00		-	M1613390004-
					-	cb208,#
壹.三.(四).3.23.4	安裝另料，其他另料及組立	式	1.00		-	01271C0004-
					-	cb205
壹.三.(四).3.24	雜費，高空作業費	式	1.00		-	W0127150004-
					-	cb216
壹.三.(四).3.25	安裝另料，五金另料	式	1.00		-	01271C0004-
					-	cb201
壹.三.(四).3.26	運雜費，運什費	式	1.00		-	0127130004-
					-	cb201
壹.三.(四).3.27	施工費，施工工資	式	1.00		-	0127180004-
					-	cb201
	小計				-
壹.三.(四).4	緊急廣播設備		1.00	-	-
壹.三.(四).4.1	產品，緊急廣播設備，緊急廣播主機-	台	1.00		-	M167811000A-
	480W 10L搭載火警總機(符合廣播再鳴動及				-	cb202
	擴大全區鳴動功能)，機櫃式				-
壹.三.(四).4.2	產品，緊急廣播設備，廣播喇叭(壁掛式)-	只	18.00		-	M1678100006-
	3W				-	cb201
壹.三.(四).4.3	產品，緊急廣播設備，廣播喇叭(崁頂式)-	只	43.00		-	M1678100006-
	3W				-	cb202
壹.三.(四).4.4	產品，緊急廣播設備，廣播喇叭(吸頂式)-	只	42.00		-	M1678100006-
	3W				-	cb203
壹.三.(四).4.5	產品，聚氯乙烯塑膠管，PVC管 1/2"	M	1,583.00		-	M0251110001-
					-	cb212
壹.三.(四).4.6	產品，聚氯乙烯塑膠管，PVC管 1"	M	98.00		-	M0251110001-
					-	cb214
壹.三.(四).4.7	產品，電線及電纜，600V耐熱電纜線	M	5,613.00		-	M161200000001-
	1.6mm × 1/C				-	cb213
壹.三.(四).4.8	配管線另件，配管配線另件	式	1.00		-	W01271D0004-
					-	cb205
壹.三.(四).4.9	產品，緊急廣播設備，系統連結整合測試	式	1.00		-	M1678100004-
					-	cb202
壹.三.(四).4.10	產品，金屬出線盒，接線盒及拉線箱	式	1.00		-	M1613390004-
					-	cb204
壹.三.(四).4.11	產品，金屬出線盒，出線盒，不銹鋼出線	式	1.00		-	M1613390004-
	盒0.8mt				-	cb203,#
壹.三.(四).4.12	安裝另料，五金另料	式	1.00		-	01271C0004-
					-	cb201
壹.三.(四).4.13	天花板感知器至樓板出線盒配管		1.00	-	-
壹.三.(四).4.13.1	產品，PVC被覆金屬軟管1/2"(依現場需求	條	43.00		-	M1613390004-
	長度安裝)				-	cb206,#
壹.三.(四).4.13.2	產品，金屬圓形蓋板 1/2"孔	只	43.00		-	M1613390004-
					-	cb207,#
壹.三.(四).4.13.3	產品，金屬軟管盒接頭及制止螺絲	組	43.00		-	M1613390004-
					-	cb208,#
壹.三.(四).4.13.4	安裝另料，其他另料及組立	式	1.00		-	01271C0004-
					-	cb205
壹.三.(四).4.14	運雜費，運什費	式	1.00		-	0127130004-
					-	cb201
壹.三.(四).4.15	施工費，施工工資	式	1.00		-	0127180004-
					-	cb201
	小計				-
壹.三.(四).5	避難逃生設備工程		1.00	-	-
壹.三.(四).5.1	產品，乾粉滅火器，10型(附滅火器標示牌	只	48.00		-	M1390156006-
	)				-	cb201
壹.三.(四).5.2	產品，滅火器放置箱，滅火器收納箱(1支	只	38.00		-	M13901A0006-
	裝)				-	cb201
壹.三.(四).5.3	產品，出口標示燈，LED燈，B級	只	2.00		-	M165304400006-
					-	cb201
壹.三.(四).5.4	產品，出口標示燈，LED燈，C級	只	16.00		-	M165304400006-
					-	cb202
壹.三.(四).5.5	產品，避難方向指示燈，LED燈，B級 吊掛	只	9.00		-	M165305400006-
	式 雙面單向(含吊桿)				-	cb201
壹.三.(四).5.6	產品，避難方向指示燈，LED燈，B級 吊掛	只	1.00		-	M165305400006-
	式 雙面雙向(含吊桿)				-	cb202
壹.三.(四).5.7	產品，避難方向指示燈，LED燈，C級 吊掛	只	52.00		-	M165305400006-
	式 雙面單向(含吊桿)				-	cb203,#
壹.三.(四).5.8	產品，避難方向指示燈，LED燈，C級 吊掛	只	9.00		-	M165305400006-
	式 雙面雙向(含吊桿)				-	cb204,#
壹.三.(四).5.9	產品，緊急照明燈(壁掛式 27W × 1)	只	28.00		-	M165306000006-
					-	cb201
壹.三.(四).5.10	產品，緊急照明燈(嵌頂式 27W × 1)	只	67.00		-	M165306000006-
					-	cb202
壹.三.(四).5.11	產品，緊急照明燈(吸頂式 27W × 1)	只	78.00		-	M165306000006-
					-	cb203
壹.三.(四).5.12	產品，緊急照明設備，樓層指示燈	只	8.00		-	M165300000006-
					-	cb201
壹.三.(四).5.13	產品，導線管，硬質聚氯乙烯塑膠管，E管	M	1,926.00		-	M161323100001-
	，1/2"				-	cb213
壹.三.(四).5.14	產品，電線及電纜，600V聚氯乙烯絕緣電	M	6,163.00		-	M161201050001
	線，2.0mm				-
壹.三.(四).5.15	配管線另件，配管配線另件	式	1.00		-	W01271D0004-
					-	cb205
壹.三.(四).5.16	產品，金屬出線盒，接線盒及拉線箱	式	1.00		-	M1613390004-
					-	cb204
壹.三.(四).5.17	產品，金屬出線盒，出線盒，不銹鋼出線	式	1.00		-	M1613390004-
	盒0.8mt				-	cb203,#
壹.三.(四).5.18	天花板感知器至樓板出線盒配管		1.00	-	-
壹.三.(四).5.18.1	產品，PVC被覆金屬軟管1/2"(依現場需求	條	67.00		-	M1613390004-
	長度安裝)				-	cb206,#
壹.三.(四).5.18.2	產品，金屬圓形蓋板 1/2"孔	只	67.00		-	M1613390004-
					-	cb207,#
壹.三.(四).5.18.3	產品，金屬軟管盒接頭及制止螺絲	組	67.00		-	M1613390004-
					-	cb208,#
壹.三.(四).5.18.4	安裝另料，其他另料及組立	式	1.00		-	01271C0004-
					-	cb205
壹.三.(四).5.19	安裝另料，五金另料	式	1.00		-	01271C0004-
					-	cb201
壹.三.(四).5.20	運雜費，運什費	式	1.00		-	0127130004-
					-	cb201
壹.三.(四).5.21	施工費，施工工資	式	1.00		-	0127180004-
					-	cb201
	小計				-
壹.三.(四).6	排煙設備工程		1.00	-	-
壹.三.(四).6.1	產品，消防系統排煙設備用風機，軸流式	台	1.00		-	M158352000A-
	風機，軸流直結式排煙機，Q=860CMM，Pt=				-	cb201
	55mmaq，P=25HP				-
壹.三.(四).6.2	產品，消防系統排煙設備用風機，軸流式	台	2.00		-	M158352000A-
	風機，軸流直結式排煙機，Q=320CMM，Pt=				-	cb202
	25mmaq，P=5HP，排煙機規格為:馬達耐溫				-
	400℃/2HR、外殼600℃/48HR耐溫噴砂處理				-
壹.三.(四).6.3	產品，防振接頭，避震器	組	3.00		-	M1507200008A-
					-	cb201
壹.三.(四).6.4	產品，風管，帆布接頭，不燃帆布接頭(需	組	3.00		-	M15810000C8-
	檢附證明)				-	cb201
壹.三.(四).6.5	消防系統排煙設備用風機，風機安裝工資	台	3.00		-	158350000A-
					-	cb203
壹.三.(四).6.6	產品，風管，鍍鋅鐵皮風管	M	380.00		-	M1581010001-
					-	cb201
壹.三.(四).6.7	產品，風管，吊支架	式	1.00		-	M1581000004-
					-	cb201
壹.三.(四).6.8	產品，風管，法蘭接頭	式	1.00		-	M1581000004-
					-	cb202
壹.三.(四).6.9	風管製造工資	式	1.00		-	1581000004-
					-	cb201
壹.三.(四).6.10	風管安裝工資	式	1.00		-	1581000004-
					-	cb202
壹.三.(四).6.11	產品，排煙（進風）閘門，70cm×50cm	只	2.00		-	M1582307006
壹.三.(四).6.12	產品，排煙（進風）閘門，90cm×80cm	只	12.00		-	M1582300006-
					-	cb201
壹.三.(四).6.13	產品，排煙（進風）閘門，90cm×60cm	只	2.00		-	M158230D006
壹.三.(四).6.14	產品，手動開關裝置(含自然排煙窗用)	只	16.00		-	M158230D006-
					-	CB201
壹.三.(四).6.15	產品，排煙窗 四連窗(八支螺桿)	樘	1.00		-	M158230D006-
					-	CB202
壹.三.(四).6.16	產品，排煙窗控制盤	組	1.00		-	M158230D006-
					-	CB203,#
壹.三.(四).6.17	產品，排煙窗控制盤安裝及推桿結線工程	式	1.00		-	M158230D006-
					-	CB204,#
壹.三.(四).6.18	產品，電動風門 150x70 CM(含安裝)	只	2.00		-	M158230D006-
					-	CB205,#
壹.三.(四).6.19	產品，風管設備，出口鵝頸 120×120 CM(	只	1.00		-	M1581010006-
	含防蟲網)				-	cb201,#
壹.三.(四).6.20	產品，防火阻絕，電動防火風門 180×	只	4.00		-	M0784000006-
	80 CM				-	cb201
壹.三.(四).6.21	排煙（進風）閘門及風門安裝工資	式	1.00		-	1582300004
壹.三.(四).6.22	產品，防煙垂壁，矽酸鈣板	M	287.00		-	M1052520001
壹.三.(四).6.23	產品，聚氯乙烯塑膠管，PVC管 1/2"	M	269.00		-	M0251110001-
					-	cb212
壹.三.(四).6.24	產品，聚氯乙烯塑膠管，PVC管 3/4"	M	347.00		-	M0251110001-
					-	cb217
壹.三.(四).6.25	產品，電線及電纜，600V耐熱電纜線	M	2,342.00		-	M161200000001-
	1.6mm × 1/C				-	cb213
壹.三.(四).6.26	產品，金屬出線盒，出線盒，不銹鋼出線	式	1.00		-	M1613390004-
	盒0.8mt				-	cb203,#
壹.三.(四).6.27	安裝另料，另料五金	式	1.00		-	W01271C0004-
					-	cb208
壹.三.(四).6.28	運雜費，運費	式	1.00		-	0127130004-
					-	cb203
	小計				-
	小計				-
壹.三.(五)	通風排氣設備工程		1.00	-	-
壹.三.(五).1	停車場排氣設備工程		1.00	-	-
壹.三.(五).1.1	機具不分類，通風排氣設備，感應式智能	台	1.00		-	E0000010S000B-
	排氣機(採用節能標章風機) Q=720CMM，				-	cb201,#
	SP=30mmaq，P=15HP				-
壹.三.(五).1.2	產品，軸流式風機，EC噴流風機1φ220V-	台	14.00		-	M158320000A-
	60W(感應式馬達)				-	cb201
壹.三.(五).1.3	產品，防振接頭，避震器	組	1.00		-	M1507200008A-
					-	cb201
壹.三.(五).1.4	產品，風管，帆布接頭	組	1.00		-	M15810000C8
壹.三.(五).1.5	機具不分類，通風排氣設備，風機安裝工	台	1.00		-	E0000010S000B-
	資				-	cb202
壹.三.(五).1.6	機具不分類，通風排氣設備，風機管頭連	組	1.00		-	E0000010S0008-
	接				-	cb201
壹.三.(五).1.7	軸流式風機，高效能噴流風機安裝工資	台	14.00		-	158320000A-
					-	cb201
壹.三.(五).1.8	機具不分類，通風排氣設備，智慧空氣品	組	1.00		-	E0000010S0008-
	質監測管理系統軟體				-	cb202
壹.三.(五).1.9	機具不分類，通風排氣設備，六合一空氣	組	1.00		-	E0000010S0008-
	質量檢測儀				-	cb203
壹.三.(五).1.10	機具不分類，通風排氣設備，空氣品質監	式	1.00		-	E0000010S0004-
	測弱電系統配線				-	cb201
壹.三.(五).1.11	安裝另料，五金另料	式	1.00		-	01271C0004-
					-	cb201
壹.三.(五).1.12	運雜費，運費	式	1.00		-	0127130004-
					-	cb203
	小計				-
壹.三.(五).2	廁所排氣設備工程		1.00	-	-
壹.三.(五).2.1	產品，離心式風機，多翼離心單吸式排氣	台	2.00		-	M158310000A-
	機，Q=60CMM，Sp=30mmaq，P=1HP				-	cb201
壹.三.(五).2.2	產品，防振接頭，避震墊	組	2.00		-	M1507200008A-
					-	cb202
壹.三.(五).2.3	產品，風管，帆布接頭	組	2.00		-	M15810000C8
壹.三.(五).2.4	離心式風機，風機安裝工資	台	2.00		-	158310000A-
					-	cb201
壹.三.(五).2.5	產品，風管，鍍鋅鐵皮風管	M	38.00		-	M1581010001-
					-	cb201
壹.三.(五).2.6	產品，風管，吊支架	式	1.00		-	M1581000004-
					-	cb201
壹.三.(五).2.7	產品，風管，法蘭接頭	式	1.00		-	M1581000004-
					-	cb202
壹.三.(五).2.8	風管製造工資	式	1.00		-	1581000004-
					-	cb201
壹.三.(五).2.9	風管安裝工資	式	1.00		-	1581000004-
					-	cb202
壹.三.(五).2.10	產品，管材，軟管 ψ6"	M	52.00		-	M151050000001-
					-	cb201,#
壹.三.(五).2.11	管材，軟管安裝工資	式	1.00		-	151050000004-
					-	cb201,#
壹.三.(五).2.12	產品，擴散風口 60×60cm	台	22.00		-	M158310000A-
					-	cb203
壹.三.(五).2.13	擴散口安裝工資	台	22.00		-	158310000A-
					-	cb204,#
壹.三.(五).2.14	安裝另料，五金另料	式	1.00		-	01271C0004-
					-	cb201
壹.三.(五).2.15	運雜費，運費	式	1.00		-	0127130004-
					-	cb203
	小計				-
	小計				-
	小計(水電工程)				-
壹.四	空調工程		1.00	-	-
壹.四.(一)	主要機器設備工程		1.00	-	-
壹.四.(一).1	變頻吊隱分離式冷氣1對1(單冷)，環保冷		1.00	-	-
	媒附無線遙控器
壹.四.(一).1.1	產品，分離式空調機組，ACO-22 冷房	台	2.00		-	M157370000A-
	能力≧2.2kW，內機ACI-22				-	CB201
壹.四.(一).1.2	產品，分離式空調機組，ACO-28 冷房	台	1.00		-	M157370000A-
	能力≧2.8kW，內機ACI-28				-	CB202
壹.四.(一).1.3	產品，分離式空調機組，ACO-40 冷房	台	1.00		-	M157370000A-
	能力≧4.0kW，內機ACI-40				-	CB203
壹.四.(一).1.4	產品，分離式空調機組，ACO-63 冷房	台	7.00		-	M157370000A-
	能力≧6.3kW，內機ACI-63				-	CB204
壹.四.(一).1.5	產品，分離式空調機組，ACO-133 冷房	台	5.00		-	M157370000A-
	能力≧13.3kW，內機ACI-133				-	CB205
	小計				-
	小計				-
壹.四.(二)	機器設備防震工程		1.00	-	-
壹.四.(二).1	變頻分離式室外機		1.00	-	-
壹.四.(二).1.1	產品，箱型空調設備，安裝架SUS制	組	16.00		-	M1573000008-
					-	CB201
壹.四.(二).1.2	產品，箱型空調設備，避震墊	組	16.00		-	M1573000008-
					-	CB202
壹.四.(二).1.3	產品，箱型空調設備，定位安裝	組	16.00		-	M1573000008-
					-	CB203
	小計				-
壹.四.(二).2	分離式空調機組，吊隱分離式室內機定位	台	16.00		-	157370000A-
	安裝				-	CB201
壹.四.(二).3	安裝另料，五金零料(螺絲.螺母.華司….)	式	1.00		-	W01271C0004-
					-	CB201,#
壹.四.(二).4	施工費，配合現場預埋套管	式	1.00		-	W0127180004-
					-	CB201
壹.四.(二).5	運雜費	式	1.00		-	W0127130004,#
	小計				-
壹.四.(三)	配管工程		1.00	-	-
壹.四.(三).1	分離式冷氣冷媒專用被覆銅管		1.00	-	-
壹.四.(三).1.1	產品，冷媒被覆銅管，氣管∮9.53mm ，液	M	56.00		-	M151059000001-
	管∮6.35mm				-	CB201
壹.四.(三).1.2	產品，冷媒被覆銅管，氣管∮12.7mm ，液	M	32.00		-	M151059000001-
	管∮6.35mm				-	CB202
壹.四.(三).1.3	產品，冷媒被覆銅管，氣管∮12.7mm ，液	M	116.00		-	M151059000001-
	管∮9.52mm				-	CB203
壹.四.(三).1.4	產品，冷媒被覆銅管，氣管∮15.88mm ，	M	174.00		-	M151059000001-
	液管∮9.52mm				-	CB204
	小計				-
壹.四.(三).2	安裝另料，銅管另料	式	1.00		-	W01271C0004-
					-	FP202,#
壹.四.(三).3	安裝另料，銅管焊接另料	式	1.00		-	W01271C0004-
					-	FP203,#
壹.四.(三).4	安裝費，銅管配管工資	台	16.00		-	W0127190004-
					-	CB201,#
壹.四.(三).5	室外機露明管槽	台	16.00		-	161320000004-
					-	CB201,#
壹.四.(三).6	管路吊支架(屋外SUS)	台	16.00		-	161320000004-
					-	CB202,#
壹.四.(三).7	系統抽真空及站壓	台	16.00		-	161320000004-
					-	CB203,#
壹.四.(三).8	系統冷媒填充	台	16.00		-	161320000004-
					-	CB204,#
壹.四.(三).9	系統測試及調整費，試車調整	式	1.00		-	W01271K0004-
					-	CB201
壹.四.(三).10	PVC排水管(含保溫管厚10mmPE)		1.00	-	-
壹.四.(三).10.1	產品，聚氯乙烯塑膠管及配件，∮40mm(含	M	30.00		-	M151070000001-
	保溫管厚10mmPE)				-	CB201,#
壹.四.(三).10.2	產品，聚氯乙烯塑膠管及配件，∮25mm(含	M	60.00		-	M151070000001-
	保溫管厚10mmPE)				-	CB202,#
壹.四.(三).10.3	產品，聚氯乙烯塑膠管及配件，∮20mm(含	M	134.00		-	M151070000001-
	保溫管厚10mmPE)				-	CB203,#
壹.四.(三).10.4	聚氯乙烯塑膠管及配件，PVC管保溫工料	式	1.00		-	151070000004-
					-	CB201,#
	小計				-
壹.四.(三).11	安裝費，排水管配管保溫工資	台	16.00		-	W0127190004-
					-	CB202,#
壹.四.(三).12	產品，防火阻絕(防火填塞)	式	1.00		-	M0784000004-01,
					-	#
壹.四.(三).13	打洞修補	式	1.00		-	15131001101-
					-	CB201,#
壹.四.(三).14	運雜費	式	1.00		-	W0127130004,#
	小計				-
壹.四.(四)	風管工程		1.00	-	-
壹.四.(四).1	可撓性保溫風管		1.00	-	-
壹.四.(四).1.1	產品，風管，可撓性保溫風管，∮300	M	72.00		-	M1581000001-
					-	CB201
壹.四.(四).1.2	產品，風管，可撓性保溫風管，∮250	M	20.00		-	M1581000001-
					-	CB202
壹.四.(四).1.3	束帶	式	1.00		-	M1581000004-
					-	CB201,#
	小計				-
壹.四.(四).2	產品，擴散型出風口，600mmx600mm	只	38.00		-	M1581000006-
					-	CB201,#
壹.四.(四).3	產品，回風口附濾網，600mmx600mm	只	38.00		-	M1581000006-
					-	CB202,#
壹.四.(四).4	吊隱式室內送風機集風箱	只	16.00		-	M1581000006-
					-	FP204,#
壹.四.(四).5	安裝工資，出回風口、軟管安裝工資	式	1.00		-	L000000100004-
					-	FP204,#
壹.四.(四).6	安裝工資，集風箱安裝工資	式	1.00		-	L000000100004-
					-	FP205,#
壹.四.(四).7	安裝另料，五金另料	式	1.00		-	01271C0004-
					-	cb201
壹.四.(四).8	產品，防火阻絕(防火填塞)	式	1.00		-	M0784000004-01,
					-	#
壹.四.(四).9	打洞修補	式	1.00		-	15131001101-
					-	CB201,#
壹.四.(四).10	運雜費	式	1.00		-	W0127130004,#
	小計				-
壹.四.(五)	配電工程		1.00	-	-
壹.四.(五).1	產品，電線及電纜，PVC 電纜 2.0mmx3芯(	M	450.00		-	M161200000001-
	室內外機連接線)				-	CB201
壹.四.(五).2	產品，電線及電纜，銅網鋁箔控制隔離線	M	450.00		-	M161200000001-
	1.25mm² x 3C				-	CB202
壹.四.(五).3	產品，導線管，PVC電管，∮16mm	M	450.00		-	M161323006001-
					-	CB201,#
壹.四.(五).4	安裝另料，配線另料	式	1.00		-	W01271C0004-
					-	cb202
壹.四.(五).5	安裝費，管線施工工資	式	1.00		-	W0127190004-
					-	CB203,#
壹.四.(五).6	安裝費，室外機結線工資	式	1.00		-	W0127190004-
					-	CB204,#
壹.四.(五).7	安裝另料，五金另料	式	1.00		-	01271C0004-
					-	cb201
壹.四.(五).8	打洞修補	式	1.00		-	15131001101-
					-	CB201,#
	小計				-
	小計(空調工程)				-
壹.五	納骨塔位工程		1.00	-	-
壹.五.(一)	鋁合金壓鑄件，個人式骨骸櫃40x67x40cm(	組	6,641.00		-	05500D0008-
	子母門)				-	CB202,*
壹.五.(二)	鋁合金壓鑄件，個人式骨灰櫃30x30x30cm(	組	7,053.00		-	05500D0008-
	子母門式)				-	CB203,*
壹.五.(三)	上下收邊及側邊裝飾		1.00	-	-
壹.五.(三).1	1F 上下收邊及側邊裝飾	式	1.00		-	081300000004-
					-	CB201,*
壹.五.(三).2	2F 上下收邊及側邊裝飾	式	1.00		-	081300000004-
					-	CB202,*
	小計				-
	小計(納骨塔位工程)				-
	小計 A (壹.一~壹.五)				-
壹.六	職業安全衛生管理費（小計A × 約1.2％)		1.00	-	-
壹.六.(一)	職業安全衛生，可量化	式	1.00		-	0157400004-X02,
					-	#,*
壹.六.(二)	職業安全衛生，不可量化	式	1.00		-	0157400004-X03,
					-	#,*
	小計(壹.六)				-
壹.七	品質管制作業費（小計A × 約1.5％)		1.00	-	-
壹.七.(一)	品管事務費	式	1.00		-	0142100520,#包
					-	括品管人員及廠
					-	商品質管理作業
					-	規定之應辦事項
					-	等費用,*
壹.七.(二)	材料檢試驗費	式	1.00		-	0142100524-
					-	wf101,#,*
	小計(壹.七)				-
壹.八	環境保護，環境保護措施費（小計A × 約	式	1.00		-	0157200004,#含
	1％)				-	新建營建廢棄物
					-	清運(總樓地板面
					-	積*0.075),*
	小計 B (壹.一~壹.八)				-
壹.九	包商利潤及工程管理費（小計B × 約8％)	式	1.00		-
壹.十	施工階段BIM建置及作業費(LOD300)	式	1.00		-
	小計 C (壹.一~壹.十 )				-
壹.十一	營造綜合保險費(小計C × 0.1%)	式	1.00		-
壹.十二	營業稅5％ [(小計C+壹.九) × 5%]	式	1.00		-
	合計 (壹)				-
	總計(總計)				-
註

## 標單單價分析表
臺中市新建工程處
單價分析表[標單]
	工程名稱：臺中市北屯區第28公墓新建納骨塔工程

項次：	工程編號：____11209
壹.一.(一).1	工作項目：施工護欄及圍籬，甲種安全圍籬及大門，租用(配合最新規定,含防溢座,警示燈@2.4M/組,油漆美化,維護及拆除等)，轉角透空式圍籬，連工帶料		單位：M		計價代碼：0156020001-FP211
	工料名稱	單位	數量	單價	複價	編碼(備註)
	施工圍籬，材料含租用	M	1.000		-	0156400011-
					-	CB201,#
	施工圍籬，裝拆	M	1.000		-	0156400021
	施工圍籬，維護	M	1.000		-	0156400031
	施工圍籬，使用費	M	1.000		-	0156400041
	施工圍籬，吊裝運搬費	M	1.000		-	0156400051
	施工圍籬，防溢座，含圍籬基礎(含必要的基礎	式	1.000		-	01564N0004-
	挖掘及PC)				-	CB201
	施工圍籬，太陽能警示燈附蓄電池@2.4M/組，	組	0.420		-	0156400008-01
	含安裝配線				-
	產品，金屬材料，鐵件，五金零件及繫件	式	1.000		-	M05060D3004-
					-	CB201
	施工圍籬，油漆，雙面	式	1.000		-	01564000A4,#
	零星工料	式	1.000		-	W0127110004
	工具損耗	式	1.000		-	W0127120004
	合計	M	1.000		-

	人工： 機具：		每 M 單價計		-
	材料： 雜項：
壹.一.(一).4	工作項目：環境保護，沖洗設備，高壓沖洗設備，沉澱池及過濾設備(含設備，租用)		單位：組		計價代碼：01572D0008-FP212
	工料名稱	單位	數量	單價	複價	編碼(備註)
	環境保護，沖洗設備，沉澱池結構工程	座	1.000		-	01572D000C-03
	環境保護，沖洗設備，高壓沖洗設備及過濾設	式	1.000		-	01572D0004-
	備，租用				-	FP201
	環境保護，沖洗設備，洗車沖洗費	式	1.000		-	01572D1004
	雜費，設備設施維護費	式	1.000		-	W0127150004-01
	環境保護，淤泥清除	式	1.000		-	01572E0004
	零星工料	式	1.000		-	W0127110004
	工具損耗	式	1.000		-	W0127120004
	合計	組	1.000		-

	人工： 機具：		每 組 單價計		-
	材料： 雜項：
壹.一.(一).5	工作項目：基地整地(配合水保工項施作後)		單位：式		計價代碼：0222000004-CB201
	工料名稱	單位	數量	單價	複價	編碼(備註)
	挖土機	式	1.000		-	E000004400004,#
	技術工	工	10.000		-	L000005000002,#
	工具損耗	式	1.000		-	W0127120004
	合計	式	1.000		-

	人工： 機具：		每 式 單價計		-
	材料： 雜項：
壹.一.(一).6	工作項目：工地臨時建築設施，工務所(10K*5K)*2層樓及設備租用費(含安裝、拆除)		單位：式		計價代碼：0152200004-CB201
	工料名稱	單位	數量	單價	複價	編碼(備註)
	工地臨時建築設施，工務所10K*5K(含辦公室及	式	1.000		-	0152200004-
	會議室…等裝修(含地坪整體粉光)、水電、空				-	CB202,#
	調設備之租用及安裝、拆除)				-
	工地臨時建築設施，辦公桌及辦公椅租金	組	10.000		-	0152200008
	工地臨時建築設施，檔案櫃租金	組	10.000		-	0152200008-1
	工地臨時建築設施，會議桌椅租金	式	1.000		-	0152200004-5,#
	工地臨時建築設施，多功能事務機(彩色輸出含	組	3.000		-	0152200008-2,#
	A3，含影印機、傳真機、掃描機功能，租用)				-
	工地臨時建築設施，事務耗材費(例:影印紙)	式	1.000		-	0152200004-8,#
	工地臨時建築設施，電腦設備(含螢幕及應用軟	組	10.000		-	0152200008-3,#
	體，租用)				-
	工地臨時建築設施，室內電話及網路系統設備(	組	3.000		-	0152200008-4,#
	含電話及網路使用費、網路磁碟、內部網路管				-
	理及網際網路功能，租用)				-
	工地臨時建築設施，會議室專用投影機(租用)	組	1.000		-	0152200008-5,#
	工地臨時建築設施，會議室專用布幕(租用)	組	1.000		-	0152200008-
					-	fp206,#
	工地臨時建築設施，會議室專用電腦設備(需可	組	1.000		-	0152200008-
	跑動畫、簡報......等之等級，租用)				-	fp207,#
	白板(租用)	組	3.000		-	0152200278-01,#
	飲水設備(租用)	組	3.000		-	0152200278-02,#
	零星工料	式	1.000		-	W0127110004
	合計	式	1.000		-

	人工： 機具：		每 式 單價計		-
	材料： 雜項：
壹.一.(一).7	工作項目：臨時設施，施工用臨時水電架設及維護費		單位：式		計價代碼：0151000004-5
	工料名稱	單位	數量	單價	複價	編碼(備註)
	臨時水電架設.維護及拆除費用(含施工用)，臨	式	1.000		-	0151000004-1,#
	時設施				-
	臨時設施，水電使用費	月	30.000		-	015100000B,#
	臨時設施，臨時水電申請及設置相關費用	式	1.000		-	0151000004-6,#
	零星工料	式	1.000		-	W0127110004
	工具損耗	式	1.000		-	W0127120004
	合計	式	1.000		-

	人工： 機具：		每 式 單價計		-
	材料： 雜項：
壹.一.(一).8	工作項目：臨時設施，工地內臨時活動廁所租用費，含維護清潔、定期水肥抽取		單位：座		計價代碼：015100000E-WF101
	工料名稱	單位	數量	單價	複價	編碼(備註)
	工地臨時建築設施，臨時廁所，租用費	座	1.000		-	01522B002B
	環境保護，環境清潔維護費	式	1.000		-	01572G0004-01,#
	零星工料	式	1.000		-	W0127110004
	工具損耗	式	1.000		-	W0127120004
	合計	座	1.000		-

	人工： 機具：		每 座 單價計		-
	材料： 雜項：
壹.一.(一).10	工作項目：職業安全衛生，汛期工地防災減災講習訓練及設施費【公共工程汛期工地防災減災作業】		單位：式		計價代碼：0157400004-10
	工料名稱	單位	數量	單價	複價	編碼(備註)
	資料送審，各式計畫書，汛期工地防災減災計	式	1.000		-	01330B0004-02,#
	畫(含應變計畫)				-
	臨時設施，防災機具緊急動員費	式	1.000		-	0151000004-7,#
	臨時設施，移動式抽水機，租用	台	3.000		-	0151000004-yj3,
					-	#
	臨時設施，備用砂包	包	200.000		-	0151000004-yj2,
					-	#
	施工安全衛生及管理，安全衛生設施，維護，(	式	1.000		-	0152312004-01,#
	其他防救災相關器材含檢修)				-
	臨時設施，雜項工程，汛期工地防災作業費	式	1.000		-	01510C0004-01,#
	合計	式	1.000		-

	人工： 機具：		每 式 單價計		-
	材料： 雜項：
壹.一.(一).11	工作項目：環境保護，戶外空氣品質監測等費用(符合台中市營建工程空氣污染防制設施規定)		單位：式		計價代碼：01572D0004-CB201
	工料名稱	單位	數量	單價	複價	編碼(備註)
	環境保護，戶外空氣品質偵測器(含無線通訊模	組	1.000		-	01572D0008-
	組、防水箱及雲端平台儲存管理授權)				-	CB202,#
	電源工程	處	1.000		-	014500000L-
					-	CB201
	安裝費，設備按裝工資	式	1.000		-	W0127190004-
					-	CB205
	低頻無線網路數據傳輸線路費	月	30.000		-	014500000L-
					-	CB202
	試運轉及訓練，系統軟硬體設定及測試應用	式	1.000		-	0182000004-
					-	CB201
	合計	式	1.000		-

	人工： 機具：		每 式 單價計		-
	材料： 雜項：
壹.一.(一).12	工作項目：工地清理，竣工驗收前，(竣工清潔)		單位：式		計價代碼：0174012004-01
	工料名稱	單位	數量	單價	複價	編碼(備註)
	清潔工	式	1.000		-	L000006500004
	零星工料	式	1.000		-	W0127110004
	工具損耗	式	1.000		-	W0127120004
	合計	式	1.000		-

	人工： 機具：		每 式 單價計		-
	材料： 雜項：
壹.一.(一).13	工作項目：工區週邊設施復原，既有設施界面修補及復舊費，連工帶料		單位：式		計價代碼：0299100004-ZY03
	工料名稱	單位	數量	單價	複價	編碼(備註)
	工區結構物及設施復原，工資	式	1.000		-	0299100004-01
	工區結構物及設施復原，復舊材料費	式	1.000		-	0299100004-02
	機具不分類，(含操作手)	式	1.000		-	E000001000004-
					-	01
	零星工料	式	1.000		-	W0127110004
	工具損耗	式	1.000		-	W0127120004
	合計	式	1.000		-

	人工： 機具：		每 式 單價計		-
	材料： 雜項：
壹.一.(一).14	工作項目：工程告示牌及工地標誌，工程告示牌，(含支架及基座)		單位：座		計價代碼：015831000B-yj01
	工料名稱	單位	數量	單價	複價	編碼(備註)
	產品，工程告示牌及工地標誌，工程告示牌，(	面	1.000		-	M015831000A,#
	含內容排版、製作及修正)				-
	產品，工程告示牌及工地標誌，圓管立柱(含基	組	1.000		-	M0158300058
	座固定)				-
	產品，金屬材料，鐵件，五金零件及繫件	式	1.000		-	M05060D3004-
					-	CB201
	工程告示牌及工地標誌，裝拆及維護	式	1.000		-	0158300044
	零星工料	式	1.000		-	W0127110004
	工具損耗	式	1.000		-	W0127120004
	合計	座	1.000		-

	人工： 機具：		每 座 單價計		-
	材料： 雜項：
壹.一.(一).15	工作項目：工程告示牌及工地標誌，竣工銘牌及竣工紀實		單位：組		計價代碼：0158330008-FP201
	工料名稱	單位	數量	單價	複價	編碼(備註)
	產品，竣工銘牌及竣工紀實	組	1.000		-	M0158330008-
					-	FP201
	安裝費	式	1.000		-	W0127190004
	零星工料	式	1.000		-	W0127110004
	工具損耗	式	1.000		-	W0127120004
	合計	組	1.000		-

	人工： 機具：		每 組 單價計		-
	材料： 雜項：
壹.一.(一).16	工作項目：施工輔助設施，施工架工程，符合CNS4750，配合外牆施工之第一路架		單位：M2		計價代碼：0154000002-wf101
	工料名稱	單位	數量	單價	複價	編碼(備註)
	施工輔助設施，鋼管施工架、60cm腳踏板、中	M2	1.000		-	0154000002-9,#
	欄杆、固定斜撐、固定插銷				-
	施工輔助設施，雙層防護網	M2	1.000		-	0154000002-8,#
	施工輔助設施，配件(內交叉拉捍、下拉桿、安	式	1.000		-	0154000004-1,#
	全母索、斜屏…等)				-
	施工輔助設施，施工架上下設備(爬梯)	式	1.000		-	0154000004-2,#
	施工輔助設施，扶手先行	式	1.000		-	0154000004-3,#
	施工輔助設施，壁拉桿及座	式	1.000		-	0154000004-4,#
	施工輔助設施，施工架調整底座或三角架或固	式	1.000		-	0154000004-5,#
	定拉桿				-
	施工輔助設施，建物與施工架間隙長條型防墜	式	1.000		-	0154000004-9,#
	網				-
	施工輔助設施，外牆凹凸造型延伸架或三角托	式	1.000		-	0154000004-10,#
	架				-
	施工架工	工	0.080		-	L000005E00002
	零星工料	式	1.000		-	W0127110004
	工具損耗	式	1.000		-	W0127120004
	合計	M2	1.000		-

	人工： 機具：		每 M2 單價計		-
	材料： 雜項：
壹.一.(一).25	工作項目：施工輔助設施，挑空區內部施工架(裝修用)，移動式使用		單位：組		計價代碼：0154000008-CB201
	工料名稱	單位	數量	單價	複價	編碼(備註)
	施工輔助設施，施工架，移動式施工架，含另	式	1.000		-	0154010014-
	件，租用				-	CB201,#
	施工輔助設施，施工架，移動式施工架，裝拆	式	1.000		-	0154010034-
					-	CB201,#
	運雜費	式	1.000		-	W0127130004,#
	零星工料	式	1.000		-	W0127110004
	工具損耗	式	1.000		-	W0127120004
	合計	組	1.000		-

	人工： 機具：		每 組 單價計		-
	材料： 雜項：
壹.一.(一).26	工作項目：袪水，抽排水工程(含基礎開挖期間抽排水及雨季防洪措施、設備及電費或抽排水電源租用發電機及佈線及配線及柴油..等)		單位：式		計價代碼：0224000004-02
	工料名稱	單位	數量	單價	複價	編碼(備註)
	袪水，抽排水設備，(設備及電費或抽排水電源	式	1.000		-	0224070004-03,#
	租用發電機及佈線及配線及柴油...等)				-
	袪水，排水管路	式	1.000		-	0224070004
	袪水，設備維護清潔	式	1.000		-	0224000004-03,#
	技術工	工	10.000		-	L000005000002,#
	搬運費	式	1.000		-	W0127140004
	零星工料	式	1.000		-	W0127110004
	工具損耗	式	1.000		-	W0127120004
	合計	式	1.000		-

	人工： 機具：		每 式 單價計		-
	材料： 雜項：
壹.一.(一).29	工作項目：工程施工前鄰近建築物現況調查，連工帶料(鄰房鑑定)		單位：式		計價代碼：0229100004-ZY01
	工料名稱	單位	數量	單價	複價	編碼(備註)
	工程施工前鄰近建築物現況調查，鄰房鑑定調	式	1.000		-	0229100004-01,#
	查(連工帶料)				-
	工程施工前鄰近建築物現況調查，鄰房鑑定調	式	1.000		-	0229100004-03
	查報告書				-
	工程施工前鄰近建築物現況調查，鄰房鑑定調	式	1.000		-	0229100004-02
	查報告技師簽證費				-
	零星工料	式	1.000		-	W0127110004
	合計	式	1.000		-

	人工： 機具：		每 式 單價計		-
	材料： 雜項：
壹.一.(二).1.1	工作項目：構造物開挖，土石方開挖(實方)		單位：M3		計價代碼：0231600003-yj01
	工料名稱	單位	數量	單價	複價	編碼(備註)
	開挖機，挖土機	時	0.025		-	E000004400001
	技術工	工	0.007		-	L000005000002,#
	搬運費	式	1.000		-	W0127140004
	工具損耗	式	1.000		-	W0127120004
	合計	M3	1.000		-

	人工： 機具：		每 M3 單價計		-
	材料： 雜項：
壹.一.(二).3.1	工作項目：開挖支撐及保護，擋土牆土石方開挖(實方)		單位：M3		計價代碼：0226000003-CB201
	工料名稱	單位	數量	單價	複價	編碼(備註)
	開挖機，挖土機	時	0.025		-	E000004400001
	技術工	工	0.007		-	L000005000002,#
	搬運費	式	1.000		-	W0127140004
	工具損耗	式	1.000		-	W0127120004
	合計	M3	1.000		-

	人工： 機具：		每 M3 單價計		-
	材料： 雜項：
壹.一.(二).3.5	工作項目：鋼筋，SD420W，4200kg/cm2鋼筋及彎紮組立#3以上，擋土牆工程		單位：T		計價代碼：0321060005-CB209
	工料名稱	單位	數量	單價	複價	編碼(備註)
	產品，鋼筋，SD420W，工地交貨	T	1.000		-	M0321060005-01
	鋼筋彎紮工	工	1.800		-	L000005K00002
	技術工	工	2.100		-	L000005000002,#
	產品，金屬材料，鐵線	KG	3.000		-	M0506020009
	鋼筋，鋼筋間隔器	式	1.000		-	0321000004,#
	鋼筋吊運(含吊運工資及機具)	式	1.000		-	L000000000364,#
	工具損耗	式	1.000		-	W0127120004
	合計	T	1.000		-

	人工： 機具：		每 T 單價計		-
	材料： 雜項：
壹.一.(二).3.6	工作項目：普通模板含組立，擋土牆工程		單位：M2		計價代碼：0311010002-CB201
	工料名稱	單位	數量	單價	複價	編碼(備註)
	產品，普通模板，租用	M2	1.000		-	M0311010002,#
	混凝土模板及附屬品，模板用支撐材料，組立	M2	1.000		-	0310040002,#
	及拆除				-
	金屬材料，鐵線.鐵絲.鐵釘及五金	式	1.000		-	0506000004-02,#
	模板安裝工	工	0.200		-	L000005P00002,#
	小工	工	0.150		-	L000000L00002
	零星工料	式	1.000		-	W0127110004
	工具損耗	式	1.000		-	W0127120004
	合計	M2	1.000		-

	人工： 機具：		每 M2 單價計		-
	材料： 雜項：
壹.一.(二).3.7	工作項目：結構用混凝土，140kgf/cm2，預拌混凝土含澆置，擋土牆工程		單位：M3		計價代碼：0331003003-CB201
	工料名稱	單位	數量	單價	複價	編碼(備註)
	產品，預拌混凝土材料費，140kgf/cm2，第1型	M3	1.000		-	M0305042103
	水泥				-
	混凝土作業工	工	0.030		-	L000006900002
	小工	工	0.030		-	L000000L00002
	結構用混凝土，含澆置及搗實，混凝土泵浦及	M3	1.000		-	03310000Z3,#
	輸送				-
	混凝土振動器	式	1.000		-	E000003100004
	零星工料	式	1.000		-	W0127110004
	工具損耗	式	1.000		-	W0127120004
	合計	M3	1.000		-

	人工： 機具：		每 M3 單價計		-
	材料： 雜項：
壹.一.(二).3.8	工作項目：結構用混凝土，280kgf/cm2，預拌混凝土含澆置，擋土牆工程		單位：M3		計價代碼：0331007003-CB201
	工料名稱	單位	數量	單價	複價	編碼(備註)
	產品，預拌混凝土材料費，280kgf/cm2，第1型	M3	1.000		-	M0305046103,#
	水泥				-
	混凝土作業工	工	0.030		-	L000006900002
	小工	工	0.030		-	L000000L00002
	結構用混凝土，含澆置及搗實，混凝土泵浦及	M3	1.000		-	03310000Z3,#
	輸送				-
	混凝土振動器	式	1.000		-	E000003100004
	零星工料	式	1.000		-	W0127110004
	工具損耗	式	1.000		-	W0127120004
	合計	M3	1.000		-

	人工： 機具：		每 M3 單價計		-
	材料： 雜項：
壹.一.(二).3.11	工作項目：止水帶，三球型PVC止水帶(150mm*9mm)		單位：M		計價代碼：0315020001-fp201
	工料名稱	單位	數量	單價	複價	編碼(備註)
	產品，混凝土附屬品，止水帶，三球型PVC止水	M	1.000		-	M0315020001-
	帶(150*9mm)				-	CB201,#
	計量與計價，五金及另件	M	1.000		-	W0127100001-
					-	fp201,#
	施工工資	M	1.000		-	L000000000071-
					-	fp201,#
	零星工料及損耗	M	1.000		-	W0127110001-
					-	fp201,#
	合計	M	1.000		-

	人工： 機具：		每 M 單價計		-
	材料： 雜項：
壹.一.(二).4.5	工作項目：鋼筋，SD280，2800kg/cm2鋼筋及彎紮組立#3~#5以下，擋土柱及壓樑工程		單位：T		計價代碼：0321030005-CB203
	工料名稱	單位	數量	單價	複價	編碼(備註)
	產品，鋼筋，SD280，工地交貨	T	1.000		-	M0321030035
	鋼筋彎紮工	工	1.800		-	L000005K00002
	技術工	工	2.100		-	L000005000002,#
	產品，金屬材料，鐵線	KG	3.000		-	M0506020009
	鋼筋，鋼筋間隔器	式	1.000		-	0321000004,#
	鋼筋吊運(含吊運工資及機具)	式	1.000		-	L000000000364,#
	工具損耗	式	1.000		-	W0127120004
	合計	T	1.000		-

	人工： 機具：		每 T 單價計		-
	材料： 雜項：
壹.一.(二).4.6	工作項目：鋼筋，SD420W，4200kg/cm2鋼筋及彎紮組立#6~#10以上，擋土柱及壓樑工程		單位：T		計價代碼：0321060005-CB203
	工料名稱	單位	數量	單價	複價	編碼(備註)
	產品，鋼筋，SD420W，工地交貨	T	1.000		-	M0321060005-01
	鋼筋彎紮工	工	1.800		-	L000005K00002
	技術工	工	2.100		-	L000005000002,#
	產品，金屬材料，鐵線	KG	3.000		-	M0506020009
	鋼筋，鋼筋間隔器	式	1.000		-	0321000004,#
	鋼筋吊運(含吊運工資及機具)	式	1.000		-	L000000000364,#
	工具損耗	式	1.000		-	W0127120004
	合計	T	1.000		-

	人工： 機具：		每 T 單價計		-
	材料： 雜項：
壹.一.(二).4.7	工作項目：結構用混凝土，245kgf/cm2，預拌混凝土含澆置，擋土柱及壓樑工程		單位：M3		計價代碼：0331007003-CB204
	工料名稱	單位	數量	單價	複價	編碼(備註)
	產品，預拌混凝土材料費，245kgf/cm2，第1型	M3	1.000		-	M0305045103
	水泥				-
	混凝土作業工	工	0.030		-	L000006900002
	小工	工	0.030		-	L000000L00002
	結構用混凝土，含澆置及搗實，混凝土泵浦及	M3	1.000		-	03310000Z3,#
	輸送				-
	混凝土振動器	式	1.000		-	E000003100004
	零星工料	式	1.000		-	W0127110004
	工具損耗	式	1.000		-	W0127120004
	合計	M3	1.000		-

	人工： 機具：		每 M3 單價計		-
	材料： 雜項：
壹.一.(二).5.3	工作項目：鋼筋，SD420W，4200kg/cm2鋼筋及彎紮組立#3~#10以上，基樁工程		單位：T		計價代碼：0321060005-CB204
	工料名稱	單位	數量	單價	複價	編碼(備註)
	產品，鋼筋，SD420W，工地交貨	T	1.000		-	M0321060005-01
	鋼筋彎紮工	工	1.800		-	L000005K00002
	技術工	工	2.100		-	L000005000002,#
	產品，金屬材料，鐵線	KG	3.000		-	M0506020009
	鋼筋，鋼筋間隔器	式	1.000		-	0321000004,#
	鋼筋吊運(含吊運工資及機具)	式	1.000		-	L000000000364,#
	工具損耗	式	1.000		-	W0127120004
	合計	T	1.000		-

	人工： 機具：		每 T 單價計		-
	材料： 雜項：
壹.一.(二).5.4	工作項目：結構用混凝土，280kgf/cm2，預拌混凝土含澆置，基樁工程		單位：M3		計價代碼：0331007003-CB203
	工料名稱	單位	數量	單價	複價	編碼(備註)
	產品，預拌混凝土材料費，280kgf/cm2，第1型	M3	1.000		-	M0305046103,#
	水泥				-
	混凝土作業工	工	0.030		-	L000006900002
	小工	工	0.030		-	L000000L00002
	結構用混凝土，含澆置及搗實，混凝土泵浦及	M3	1.000		-	03310000Z3,#
	輸送				-
	混凝土振動器	式	1.000		-	E000003100004
	零星工料	式	1.000		-	W0127110004
	工具損耗	式	1.000		-	W0127120004
	合計	M3	1.000		-

	人工： 機具：		每 M3 單價計		-
	材料： 雜項：
壹.一.(二).6.3	工作項目：鋼筋，SD280，2800kg/cm2鋼筋及彎紮組立#3~#5以下(SD280)，安全支撐工程		單位：T		計價代碼：0321030005-CB204
	工料名稱	單位	數量	單價	複價	編碼(備註)
	產品，鋼筋，SD280，工地交貨	T	1.000		-	M0321030035
	鋼筋彎紮工	工	1.800		-	L000005K00002
	技術工	工	2.100		-	L000005000002,#
	產品，金屬材料，鐵線	KG	3.000		-	M0506020009
	鋼筋，鋼筋間隔器	式	1.000		-	0321000004,#
	鋼筋吊運(含吊運工資及機具)	式	1.000		-	L000000000364,#
	工具損耗	式	1.000		-	W0127120004
	合計	T	1.000		-

	人工： 機具：		每 T 單價計		-
	材料： 雜項：
壹.一.(二).6.5	工作項目：結構用混凝土，245kg/cm2預拌混凝土含澆置(反力墩及背填)		單位：M3		計價代碼：03310050Z3-CB201
	工料名稱	單位	數量	單價	複價	編碼(備註)
	產品，預拌混凝土材料費，245kgf/cm2，第1型	M3	1.000		-	M0305045103
	水泥				-
	混凝土作業工	工	0.020		-	L000006900002
	小工	工	0.020		-	L000000L00002
	結構用混凝土，含澆置及搗實，混凝土泵浦及	M3	1.000		-	03310000Z3,#
	輸送				-
	混凝土振動器	式	1.000		-	E000003100004
	零星工料	式	1.000		-	W0127110004
	工具損耗	式	1.000		-	W0127120004
	合計	M3	1.000		-

	人工： 機具：		每 M3 單價計		-
	材料： 雜項：
壹.一.(二).7.1	工作項目：構造物開挖，土石方開挖(實方)，室外梯、坡道及週邊工程		單位：M3		計價代碼：0231600003-CB204
	工料名稱	單位	數量	單價	複價	編碼(備註)
	開挖機，挖土機	時	0.025		-	E000004400001
	技術工	工	0.007		-	L000005000002,#
	搬運費	式	1.000		-	W0127140004
	工具損耗	式	1.000		-	W0127120004
	合計	M3	1.000		-

	人工： 機具：		每 M3 單價計		-
	材料： 雜項：
壹.一.(二).7.5	工作項目：鋼筋，SD420W，4200kg/cm2鋼筋及彎紮組立#3~#10，室外梯、坡道及週邊工程		單位：T		計價代碼：0321060005-CB207
	工料名稱	單位	數量	單價	複價	編碼(備註)
	產品，鋼筋，SD420W，工地交貨	T	1.000		-	M0321060005-01
	鋼筋彎紮工	工	1.800		-	L000005K00002
	技術工	工	2.100		-	L000005000002,#
	產品，金屬材料，鐵線	KG	3.000		-	M0506020009
	鋼筋，鋼筋間隔器	式	1.000		-	0321000004,#
	鋼筋吊運(含吊運工資及機具)	式	1.000		-	L000000000364,#
	工具損耗	式	1.000		-	W0127120004
	合計	T	1.000		-

	人工： 機具：		每 T 單價計		-
	材料： 雜項：
壹.一.(二).7.6	工作項目：普通模板含組立，室外梯、坡道及週邊工程		單位：M2		計價代碼：0311010002-CB207
	工料名稱	單位	數量	單價	複價	編碼(備註)
	產品，普通模板，租用	M2	1.000		-	M0311010002,#
	混凝土模板及附屬品，模板用支撐材料，組立	M2	1.000		-	0310040002,#
	及拆除				-
	金屬材料，鐵線.鐵絲.鐵釘及五金	式	1.000		-	0506000004-02,#
	模板安裝工	工	0.200		-	L000005P00002,#
	小工	工	0.150		-	L000000L00002
	零星工料	式	1.000		-	W0127110004
	工具損耗	式	1.000		-	W0127120004
	合計	M2	1.000		-

	人工： 機具：		每 M2 單價計		-
	材料： 雜項：
壹.一.(二).7.7	工作項目：結構用混凝土，140kgf/cm2，預拌混凝土含澆置，室外梯、坡道及週邊工程		單位：M3		計價代碼：0331003003-CB205
	工料名稱	單位	數量	單價	複價	編碼(備註)
	產品，預拌混凝土材料費，140kgf/cm2，第1型	M3	1.000		-	M0305042103
	水泥				-
	混凝土作業工	工	0.030		-	L000006900002
	小工	工	0.030		-	L000000L00002
	結構用混凝土，含澆置及搗實，混凝土泵浦及	M3	1.000		-	03310000Z3,#
	輸送				-
	混凝土振動器	式	1.000		-	E000003100004
	零星工料	式	1.000		-	W0127110004
	工具損耗	式	1.000		-	W0127120004
	合計	M3	1.000		-

	人工： 機具：		每 M3 單價計		-
	材料： 雜項：
壹.一.(二).7.8	工作項目：結構用混凝土，280kgf/cm2，預拌混凝土含澆置，室外梯、坡道及週邊工程		單位：M3		計價代碼：0331007003-CB208
	工料名稱	單位	數量	單價	複價	編碼(備註)
	產品，預拌混凝土材料費，280kgf/cm2，第1型	M3	1.000		-	M0305046103,#
	水泥				-
	混凝土作業工	工	0.030		-	L000006900002
	小工	工	0.030		-	L000000L00002
	結構用混凝土，含澆置及搗實，混凝土泵浦及	M3	1.000		-	03310000Z3,#
	輸送				-
	混凝土振動器	式	1.000		-	E000003100004
	零星工料	式	1.000		-	W0127110004
	工具損耗	式	1.000		-	W0127120004
	合計	M3	1.000		-

	人工： 機具：		每 M3 單價計		-
	材料： 雜項：
壹.一.(二).9.1	工作項目：監測儀器，建物傾斜計		單位：式		計價代碼：0249500004-CB202
	工料名稱	單位	數量	單價	複價	編碼(備註)
	監測儀器，建物傾斜計(4組租用)	月	12.000		-	0249500004-
					-	CB201,#
	監測儀器，傾斜計安裝費	處	4.000		-	024950000A-
					-	CB201,#
	合計	式	1.000		-

	人工： 機具：		每 式 單價計		-
	材料： 雜項：
壹.一.(二).9.2	工作項目：監測儀器，水位觀測井，觀測井水位計		單位：式		計價代碼：02495E0004-CB201
	工料名稱	單位	數量	單價	複價	編碼(備註)
	監測儀器，水位觀測井，水位計(1組租用)	月	12.000		-	02495E0004-
					-	CB202
	監測儀器，水位觀測井，水位計安裝費	處	1.000		-	02495E000A-
					-	CB201
	合計	式	1.000		-

	人工： 機具：		每 式 單價計		-
	材料： 雜項：
壹.一.(二).9.4	工作項目：監測儀器，通訊費及後端物聯網資料庫網頁系統		單位：式		計價代碼：0249500004-CB204
	工料名稱	單位	數量	單價	複價	編碼(備註)
	監測儀器，IoT通訊電信費	月	12.000		-	0249500004-
					-	CB205,#
	監測儀器，雲端數據管理及網頁顯示租用費	月	12.000		-	0249500004-
					-	CB206,#
	監測儀器，警戒行動值警示通報系統租用費	月	12.000		-	0249500004-
					-	CB207,#
	合計	式	1.000		-

	人工： 機具：		每 式 單價計		-
	材料： 雜項：
壹.一.(二).9.5	工作項目：監測儀器，人工量測費用(支撐應變計、沉陷觀測釘)		單位：式		計價代碼：0249500004-CB208
	工料名稱	單位	數量	單價	複價	編碼(備註)
	監測儀器，應變計，支撐應變計	處	4.000		-	024958000A-
					-	CB201
	監測儀器，沉陷觀測釘	處	18.000		-	024953000A
	監測儀器，觀測費(構築：每周1次)	月	4.000		-	0249530004-
					-	CB201
	監測儀器，觀測費(開挖：每周2次)	月	8.000		-	0249530004-
					-	CB202
	合計	式	1.000		-

	人工： 機具：		每 式 單價計		-
	材料： 雜項：
壹.一.(二).9.6	工作項目：監測儀器，監測資料報告彙整		單位：式		計價代碼：0249500004-CB209
	工料名稱	單位	數量	單價	複價	編碼(備註)
	監測儀器，監測報告簽證費，技師簽證費	次	12.000		-	0249500044-
					-	CB201
	監測儀器，監測資料報告彙整	月	12.000		-	0249500004-
					-	CB210,#
	合計	式	1.000		-

	人工： 機具：		每 式 單價計		-
	材料： 雜項：
壹.一.(三).1	工作項目：施工測量，放樣(樓地板面積)		單位：M2		計價代碼：0172500002-ZY01
	工料名稱	單位	數量	單價	複價	編碼(備註)
	施工測量，放樣孔及基準線設置	式	1.000		-	0172500004-3,#
	技術工	工	0.008		-	L000005000002,#
	小工	工	0.004		-	L000000L00002
	零星工料	式	1.000		-	W0127110004
	工具損耗	式	1.000		-	W0127120004
	合計	M2	1.000		-

	人工： 機具：		每 M2 單價計		-
	材料： 雜項：
壹.一.(三).2	工作項目：普通模板含組立		單位：M2		計價代碼：0311010002
	工料名稱	單位	數量	單價	複價	編碼(備註)
	產品，普通模板，租用	M2	1.000		-	M0311010002,#
	混凝土模板及附屬品，模板用支撐材料，組立	M2	1.000		-	0310040002,#
	及拆除				-
	金屬材料，鐵線.鐵絲.鐵釘及五金	式	1.000		-	0506000004-02,#
	模板安裝工	工	0.200		-	L000005P00002,#
	小工	工	0.150		-	L000000L00002
	零星工料	式	1.000		-	W0127110004
	工具損耗	式	1.000		-	W0127120004
	合計	M2	1.000		-

	人工： 機具：		每 M2 單價計		-
	材料： 雜項：
壹.一.(三).3	工作項目：襯夾板模板含組立		單位：M2		計價代碼：0311020002-WF111
	工料名稱	單位	數量	單價	複價	編碼(備註)
	產品，襯夾板模板	M2	1.000		-	M0311020002-01
	混凝土模板及附屬品，模板用支撐材料，組立	M2	1.000		-	0310040002,#
	及拆除				-
	金屬材料，鐵線.鐵絲.鐵釘及五金	式	1.000		-	0506000004-02,#
	模板安裝工	工	0.200		-	L000005P00002,#
	小工	工	0.150		-	L000000L00002
	零星工料	式	1.000		-	W0127110004
	工具損耗	式	1.000		-	W0127120004
	合計	M2	1.000		-

	人工： 機具：		每 M2 單價計		-
	材料： 雜項：
壹.一.(三).4	工作項目：鋼筋，SD420W，4200kg/cm2鋼筋及彎紮組立#3~#10		單位：T		計價代碼：0321060005-CB205
	工料名稱	單位	數量	單價	複價	編碼(備註)
	產品，鋼筋，SD420W，工地交貨	T	1.000		-	M0321060005-01
	鋼筋彎紮工	工	1.800		-	L000005K00002
	技術工	工	2.100		-	L000005000002,#
	產品，金屬材料，鐵線	KG	3.000		-	M0506020009
	鋼筋，鋼筋間隔器	式	1.000		-	0321000004,#
	鋼筋吊運(含吊運工資及機具)	式	1.000		-	L000000000364,#
	工具損耗	式	1.000		-	W0127120004
	合計	T	1.000		-

	人工： 機具：		每 T 單價計		-
	材料： 雜項：
壹.一.(三).5	工作項目：結構用混凝土，140kgf/cm2，預拌混凝土含澆置		單位：M3		計價代碼：0331003003-ZY01
	工料名稱	單位	數量	單價	複價	編碼(備註)
	產品，預拌混凝土材料費，140kgf/cm2，第1型	M3	1.000		-	M0305042103
	水泥				-
	混凝土作業工	工	0.030		-	L000006900002
	小工	工	0.030		-	L000000L00002
	結構用混凝土，含澆置及搗實，混凝土泵浦及	M3	1.000		-	03310000Z3,#
	輸送				-
	混凝土振動器	式	1.000		-	E000003100004
	零星工料	式	1.000		-	W0127110004
	工具損耗	式	1.000		-	W0127120004
	合計	M3	1.000		-

	人工： 機具：		每 M3 單價計		-
	材料： 雜項：
壹.一.(三).6	工作項目：結構用混凝土，280kgf/cm2，預拌混凝土含澆置		單位：M3		計價代碼：0331007003-ZY01
	工料名稱	單位	數量	單價	複價	編碼(備註)
	產品，預拌混凝土材料費，280kgf/cm2，第1型	M3	1.000		-	M0305046103,#
	水泥				-
	混凝土作業工	工	0.030		-	L000006900002
	小工	工	0.030		-	L000000L00002
	結構用混凝土，含澆置及搗實，混凝土泵浦及	M3	1.000		-	03310000Z3,#
	輸送				-
	混凝土振動器	式	1.000		-	E000003100004
	零星工料	式	1.000		-	W0127110004
	工具損耗	式	1.000		-	W0127120004
	合計	M3	1.000		-

	人工： 機具：		每 M3 單價計		-
	材料： 雜項：
壹.一.(三).7	工作項目：結構用混凝土，350kgf/cm2，預拌混凝土含澆置		單位：M3		計價代碼：03310090a3-CH01
	工料名稱	單位	數量	單價	複價	編碼(備註)
	產品，預拌混凝土材料費，350kgf/cm2，第1型	M3	1.000		-	M0305048103
	水泥				-
	混凝土作業工	工	0.030		-	L000006900002
	小工	工	0.030		-	L000000L00002
	結構用混凝土，含澆置及搗實，混凝土泵浦及	M3	1.000		-	03310000Z3,#
	輸送				-
	混凝土振動器	式	1.000		-	E000003100004
	零星工料	式	1.000		-	W0127110004
	工具損耗	式	1.000		-	W0127120004
	合計	M3	1.000		-

	人工： 機具：		每 M3 單價計		-
	材料： 雜項：
壹.一.(三).10	工作項目：鋼筋，鋼筋續接器，柱續接器#8轉T頭		單位：組		計價代碼：0321003008-ZY03
	工料名稱	單位	數量	單價	複價	編碼(備註)
	產品，鋼筋，鋼筋續接器，D25mm，#8轉T頭，	組	1.000		-	M032100300803,#
	含加工				-
	鋼筋，鋼筋續接器，安裝工資，含接頭現場鎖	式	1.000		-	03210030B4,需配
	緊				-	合現場扭力值檢
					-	驗
	運雜費	式	1.000		-	W0127130004,#
	零星工料	式	1.000		-	W0127110004
	工具損耗	式	1.000		-	W0127120004
	合計	組	1.000		-

	人工： 機具：		每 組 單價計		-
	材料： 雜項：
壹.一.(三).11	工作項目：鋼筋，鋼筋續接器，柱續接器#8轉#/8		單位：組		計價代碼：0321003008-ZY02
	工料名稱	單位	數量	單價	複價	編碼(備註)
	產品，鋼筋，鋼筋續接器，D25mm，#8轉#/8，	組	1.000		-	M0321003708,#
	含加工				-
	鋼筋，鋼筋續接器，安裝工資，含接頭現場鎖	式	1.000		-	03210030B4,需配
	緊				-	合現場扭力值檢
					-	驗
	運雜費	式	1.000		-	W0127130004,#
	零星工料	式	1.000		-	W0127110004
	工具損耗	式	1.000		-	W0127120004
	合計	組	1.000		-

	人工： 機具：		每 組 單價計		-
	材料： 雜項：
壹.一.(三).12	工作項目：鋼筋，鋼筋續接器，柱續接器#10轉T頭		單位：組		計價代碼：0321003008-ZY06
	工料名稱	單位	數量	單價	複價	編碼(備註)
	產品，鋼筋，鋼筋續接器，D32mm，#10轉T頭，	組	1.000		-	M0321003908-01,
	含加工				-	#
	鋼筋，鋼筋續接器，安裝工資，含接頭現場鎖	式	1.000		-	03210030B4,需配
	緊				-	合現場扭力值檢
					-	驗
	運雜費	式	1.000		-	W0127130004,#
	零星工料	式	1.000		-	W0127110004
	工具損耗	式	1.000		-	W0127120004
	合計	組	1.000		-

	人工： 機具：		每 組 單價計		-
	材料： 雜項：
壹.一.(三).13	工作項目：鋼筋，鋼筋續接器，柱續接器#10轉#8		單位：組		計價代碼：0321003008-CB201
	工料名稱	單位	數量	單價	複價	編碼(備註)
	產品，鋼筋，鋼筋續接器，D25mm-D32mm，#8轉	組	1.000		-	M032100300801,#
	#10，含加工				-
	鋼筋，鋼筋續接器，安裝工資，含接頭現場鎖	式	1.000		-	03210030B4,需配
	緊				-	合現場扭力值檢
					-	驗
	運雜費	式	1.000		-	W0127130004,#
	零星工料	式	1.000		-	W0127110004
	工具損耗	式	1.000		-	W0127120004
	合計	組	1.000		-

	人工： 機具：		每 組 單價計		-
	材料： 雜項：
壹.一.(三).14	工作項目：鋼筋，鋼筋續接器，柱續接器#10轉#/10		單位：組		計價代碼：0321003008-ZY05
	工料名稱	單位	數量	單價	複價	編碼(備註)
	產品，鋼筋，鋼筋續接器，D32mm，#10轉#/	組	1.000		-	M0321003908,#
	10，含加工				-
	鋼筋，鋼筋續接器，安裝工資，含接頭現場鎖	式	1.000		-	03210030B4,需配
	緊				-	合現場扭力值檢
					-	驗
	運雜費	式	1.000		-	W0127130004,#
	零星工料	式	1.000		-	W0127110004
	工具損耗	式	1.000		-	W0127120004
	合計	組	1.000		-

	人工： 機具：		每 組 單價計		-
	材料： 雜項：
壹.一.(三).15	工作項目：鋼筋，鋼筋續接器，柱續接器#11轉T頭		單位：組		計價代碼：0321003008-CB202
	工料名稱	單位	數量	單價	複價	編碼(備註)
	產品，鋼筋，鋼筋續接器，D36mm，#11轉T頭，	組	1.000		-	M0321003A08-
	含加工				-	CB203
	鋼筋，鋼筋續接器，安裝工資，含接頭現場鎖	式	1.000		-	03210030B4,需配
	緊				-	合現場扭力值檢
					-	驗
	運雜費	式	1.000		-	W0127130004,#
	零星工料	式	1.000		-	W0127110004
	工具損耗	式	1.000		-	W0127120004
	合計	組	1.000		-

	人工： 機具：		每 組 單價計		-
	材料： 雜項：
壹.一.(三).16	工作項目：鋼筋，鋼筋續接器，柱續接器#11轉#10		單位：組		計價代碼：0321003008-CB203
	工料名稱	單位	數量	單價	複價	編碼(備註)
	產品，鋼筋，鋼筋續接器，D36mm-D32mm，#	組	1.000		-	M0321003A08-
	11轉#10，含加工				-	CB202
	鋼筋，鋼筋續接器，安裝工資，含接頭現場鎖	式	1.000		-	03210030B4,需配
	緊				-	合現場扭力值檢
					-	驗
	運雜費	式	1.000		-	W0127130004,#
	零星工料	式	1.000		-	W0127110004
	工具損耗	式	1.000		-	W0127120004
	合計	組	1.000		-

	人工： 機具：		每 組 單價計		-
	材料： 雜項：
壹.一.(三).17	工作項目：鋼筋，鋼筋續接器，柱續接器#11轉#/11		單位：組		計價代碼：0321003008-CB204
	工料名稱	單位	數量	單價	複價	編碼(備註)
	產品，鋼筋，鋼筋續接器，D36mm，#11轉#/	組	1.000		-	M0321003A08-
	11，含加工				-	CB201,#
	鋼筋，鋼筋續接器，安裝工資，含接頭現場鎖	式	1.000		-	03210030B4,需配
	緊				-	合現場扭力值檢
					-	驗
	運雜費	式	1.000		-	W0127130004,#
	零星工料	式	1.000		-	W0127110004
	工具損耗	式	1.000		-	W0127120004
	合計	組	1.000		-

	人工： 機具：		每 組 單價計		-
	材料： 雜項：
壹.一.(三).18	工作項目：建築鋼結構，鋼構工程，鋼骨加工及組立(含接合板、加勁板、腹板…等)		單位：T		計價代碼：0512400005-wf101
	工料名稱	單位	數量	單價	複價	編碼(備註)
	產品，建築鋼結構，鋼料，鋼骨材料	T	1.000		-	M0512410005
	產品，建築鋼結構，底座承鈑，接合，加勁板	式	1.000		-	M051240000401-
	...等				-	wf101,#
	建築鋼結構，鋼料，製作	T	1.000		-	0512410105,#
	建築鋼結構，鋼料，非破壞檢驗，(UT)	式	1.000		-	0512410504
	鋼材專業塗裝，鋼構防銹及塗裝處理(含噴沙	式	1.000		-	0997000004,#
	.除鏽.鋅粉底漆)				-
	建築鋼結構，鋼料，運輸	T	1.000		-	0512410305
	建築鋼結構，鋼料，安裝	T	1.000		-	0512410405
	鋼結構銲接，銲接，現場電焊處理	式	1.000		-	0509110004
	零星工料	式	1.000		-	W0127110004
	工具損耗	式	1.000		-	W0127120004
	合計	T	1.000		-

	人工： 機具：		每 T 單價計		-
	材料： 雜項：
壹.一.(三).19	工作項目：鋼材專業塗裝，鋼構1小時防火時效防火漆及耐候面漆(面色另選)，連工帶料		單位：M2		計價代碼：0997000002-01
	工料名稱	單位	數量	單價	複價	編碼(備註)
	結構鋼，防火漆(含耐侯面漆)	M2	1.000		-	0512000002-
					-	ZY01
	技術工	工	0.030		-	L000005000002,#
	小工	工	0.020		-	L000000L00002
	零星工料	式	1.000		-	W0127110004
	工具損耗	式	1.000		-	W0127120004
	合計	M2	1.000		-

	人工： 機具：		每 M2 單價計		-
	材料： 雜項：
壹.一.(三).23	工作項目：止水帶，三球型PVC止水帶(230mm*9mm)		單位：M		計價代碼：0315020001-CB201
	工料名稱	單位	數量	單價	複價	編碼(備註)
	產品，混凝土附屬品，止水帶，三球型PVC止水	M	1.000		-	M0315020001-
	帶(230*9mm)				-	fp201,#
	計量與計價，五金及另件	M	1.000		-	W0127100001-
					-	fp201,#
	施工工資	M	1.000		-	L000000000071-
					-	fp201,#
	零星工料及損耗	M	1.000		-	W0127110001-
					-	fp201,#
	合計	M	1.000		-

	人工： 機具：		每 M 單價計		-
	材料： 雜項：
壹.一.(四).1	工作項目：隔間及小室，輕質隔間牆		單位：M2		計價代碼：1015000002-CB201
	工料名稱	單位	數量	單價	複價	編碼(備註)
	產品，隔間及小室，耐燃一級，矽酸鈣板≧	M2	2.000		-	M1015000012-
	9mm				-	CB201,#
	產品，隔間及小室，隔間骨架	M2	1.000		-	M1015000002L01
	產品，隔間及小室，2"60K隔音棉	M2	1.000		-	M1015000002L04-
					-	wf01
	施工費	式	1.000		-	W0127180004
	搬運費	式	1.000		-	W0127140004
	產品，隔間及小室，清潔及五金另件	M2	1.000		-	M1015000002L02,
					-	#
	雜費，釘孔及接縫處理含抗裂纖維網及AB膠	式	1.000		-	W0127150004-
					-	wf1002,#
	零星工料	式	1.000		-	W0127110004
	工具損耗	式	1.000		-	W0127120004
	合計	M2	1.000		-

	人工： 機具：		每 M2 單價計		-
	材料： 雜項：
壹.一.(四).2	工作項目：隔間及小室，管道間牆		單位：M2		計價代碼：1015000202-ZY01
	工料名稱	單位	數量	單價	複價	編碼(備註)
	產品，隔間及小室，耐燃一級，纖維水泥板≧	M2	2.000		-	M1015000012L02,
	9mm				-	#
	產品，隔間及小室，隔間骨架	M2	1.000		-	M1015000002L01
	產品，隔間及小室，2"60K隔音棉	M2	1.000		-	M1015000002L04-
					-	wf01
	施工費	式	1.000		-	W0127180004
	搬運費	式	1.000		-	W0127140004
	產品，隔間及小室，清潔及五金另件	M2	1.000		-	M1015000002L02,
					-	#
	雜費，釘孔及接縫處理含抗裂纖維網及AB膠	式	1.000		-	W0127150004-
					-	wf1002,#
	零星工料	式	1.000		-	W0127110004
	工具損耗	式	1.000		-	W0127120004
	合計	M2	1.000		-

	人工： 機具：		每 M2 單價計		-
	材料： 雜項：
壹.一.(四).3	工作項目：磨石子地磚，F1 1:3水泥砂漿+透心磨石子地磚45*45㎝±(光面、色另選)		單位：M2		計價代碼：0942100002-sd301
	工料名稱	單位	數量	單價	複價	編碼(備註)
	產品，磨石子地磚，450x450mm，透心，光面、	塊	4.940		-	M094213000A02-
	色另選				-	yj01,#
	1:3水泥砂漿	M3	0.030		-	0406100003,*同
					-	壹.一.(四)
					-	.3R.2
	技術工	工	0.070		-	L000005000002,#
	小工	工	0.060		-	L000000L00002
	搬運費	式	1.000		-	W0127140004
	零星工料	式	1.000		-	W0127110004
	工具損耗	式	1.000		-	W0127120004
	合計	M2	1.000		-

	人工： 機具：		每 M2 單價計		-
	材料： 雜項：
壹.一.(四).3R.2	工作項目：1:3水泥砂漿		單位：M3		計價代碼：0406100003
	工料名稱	單位	數量	單價	複價	編碼(備註)
	產品，卜特蘭水泥，第1型水泥，袋裝，工地交	包	9.000		-	M030521140A
	貨				-
	水泥砂漿，砂(水泥砂漿用)，工地交貨	L.M3	0.950		-	040610031B
	小工	工	0.650		-	L000000L00002
	零星工料	式	1.000		-	W0127110004
	工具損耗	式	1.000		-	W0127120004
	合計	M3	1.000		-

	人工： 機具：		每 M3 單價計		-
	材料： 雜項：
壹.一.(四).4	工作項目：磨石子地磚，F2 1:3水泥砂漿+透心磨石子地磚45*45㎝±(止滑面、色另選)		單位：M2		計價代碼：0942100002-sd302
	工料名稱	單位	數量	單價	複價	編碼(備註)
	產品，磨石子地磚，450x450mm，透心，止滑面	塊	4.940		-	M094213000A02-
	、色另選				-	yj02,#
	1:3水泥砂漿	M3	0.030		-	0406100003,*同
					-	壹.一.(四)
					-	.3R.2
	技術工	工	0.070		-	L000005000002,#
	小工	工	0.060		-	L000000L00002
	搬運費	式	1.000		-	W0127140004
	零星工料	式	1.000		-	W0127110004
	工具損耗	式	1.000		-	W0127120004
	合計	M2	1.000		-

	人工： 機具：		每 M2 單價計		-
	材料： 雜項：
壹.一.(四).5	工作項目：舖地磚，F3 1:2 防水水泥砂漿+ 止滑石英磚 30*30cm± (色另選)，小便斗下方60*60cm±拋光石英磚(深色系，色另選)		單位：M2		計價代碼：0934100002-CB201
	工料名稱	單位	數量	單價	複價	編碼(備註)
	水泥砂漿，1:2水泥砂漿	M3	0.030		-	0406120003,#,*
					-	同壹.一.(四)
					-	.5R.1
	產品，防水水泥砂漿粉刷，防水劑	式	1.000		-	M0711200104
	產品，舖地磚，止滑石英磚，300x300mm，小便	M2	1.000		-	M09341W5002-
	斗下方60*60cm拋光石英轉(深色系，色另選)				-	CB201
	產品，礦物填縫料	式	1.000		-	M09050G0004
	舖地磚	M2	1.000		-	0934100002,#
	搬運費	式	1.000		-	W0127140004
	零星工料	式	1.000		-	W0127110004
	工具損耗	式	1.000		-	W0127120004
	合計	M2	1.000		-
	人工： 機具：		每 M2 單價計		-
	材料： 雜項：
壹.一.(四).5R.1	工作項目：水泥砂漿，1:2水泥砂漿		單位：M3		計價代碼：0406120003
	工料名稱	單位	數量	單價	複價	編碼(備註)
	產品，卜特蘭水泥，第1型水泥，袋裝，工地交	包	13.000		-	M030521140A
	貨				-
	水泥砂漿，砂(水泥砂漿用)，工地交貨	L.M3	0.900		-	040610031B
	小工	工	0.500		-	L000000L00002
	零星工料	式	1.000		-	W0127110004
	工具損耗	式	1.000		-	W0127120004
	合計	M3	1.000		-

	人工： 機具：		每 M3 單價計		-
	材料： 雜項：
壹.一.(四).6	工作項目：磨石子地磚，F4 1:3水泥砂漿+透心磨石子樓梯磚(止滑面、色另選)		單位：M2		計價代碼：0942100002-CB201
	工料名稱	單位	數量	單價	複價	編碼(備註)
	產品，磨石子地磚，450x450mm，透心，止滑面	塊	4.940		-	M094213000A02-
	、色另選				-	yj02,#
	1:3水泥砂漿	M3	0.030		-	0406100003,*同
					-	壹.一.(四)
					-	.3R.2
	技術工	工	0.070		-	L000005000002,#
	小工	工	0.060		-	L000000L00002
	搬運費	式	1.000		-	W0127140004
	零星工料	式	1.000		-	W0127110004
	工具損耗	式	1.000		-	W0127120004
	合計	M2	1.000		-

	人工： 機具：		每 M2 單價計		-
	材料： 雜項：
壹.一.(四).7	工作項目：磨石子地磚，F4-1 1:3水泥砂漿+透心磨石子樓梯磚(止滑面、色另選)，具止滑溝槽		單位：M2		計價代碼：0942100002-CB202
	工料名稱	單位	數量	單價	複價	編碼(備註)
	產品，磨石子地磚，450x450mm，透心，止滑面	塊	4.940		-	M094213000A02-
	、色另選，具止滑溝槽				-	CB201,#
	1:3水泥砂漿	M3	0.030		-	0406100003,*同
					-	壹.一.(四)
					-	.3R.2
	技術工	工	0.070		-	L000005000002,#
	小工	工	0.060		-	L000000L00002
	搬運費	式	1.000		-	W0127140004
	零星工料	式	1.000		-	W0127110004
	工具損耗	式	1.000		-	W0127120004
	合計	M2	1.000		-

	人工： 機具：		每 M2 單價計		-
	材料： 雜項：
壹.一.(四).9	工作項目：環氧樹脂砂漿地坪，F6 3mm環氧樹脂砂漿地坪(色另選)		單位：M2		計價代碼：0962200002-CB202
	工料名稱	單位	數量	單價	複價	編碼(備註)
	研磨粗糙化清潔整補	M2	1.000		-	0962200409,#
	產品，環氧樹脂砂漿地坪，環氧樹脂底漆	KG	0.300		-	M096220000901-
					-	CB201
	產品，環氧樹脂砂漿地坪，環氧樹脂砂漿層	KG	2.400		-	M0962200009-
					-	CB202
	產品，環氧樹脂砂漿地坪，環氧樹脂批覆層	KG	0.300		-	M0962200009-
					-	CB201
	產品，環氧樹脂砂漿地坪，環氧樹脂面塗層	KG	0.400		-	M096220000904-
					-	CB201,#
	技術工	工	0.080		-	L000005000002,#
	小工	工	0.060		-	L000000L00002
	零星工料	式	1.000		-	W0127110004
	工具損耗	式	1.000		-	W0127120004
	合計	M2	1.000		-

	人工： 機具：		每 M2 單價計		-
	材料： 雜項：
壹.一.(四).10	工作項目：舖地磚，F7 1:2防水水泥砂漿打底+止滑石英磚10*10㎝±(色另選)		單位：M2		計價代碼：0934100002-CB202
	工料名稱	單位	數量	單價	複價	編碼(備註)
	水泥砂漿粉刷，1：2水泥砂漿，連工帶料(含	M2	1.000		-	0922025122
	1：2水泥砂漿、防水劑及工資)，地坪，打底				-
	產品，舖地磚，止滑石英磚，100x100mm	M2	1.000		-	M09341W1002
	產品，礦物填縫料	式	1.000		-	M09050G0004
	產品，黏貼材	式	1.000		-	M09050B0004
	舖地磚，100x100mm，硬底抹縫	M2	1.000		-	0934101042
	零星工料	式	1.000		-	W0127110004
	工具損耗	式	1.000		-	W0127120004
	合計	M2	1.000		-

	人工： 機具：		每 M2 單價計		-
	材料： 雜項：
壹.一.(四).13	工作項目：水泥砂漿粉刷，W1 1:3水泥砂漿打底含粉光+批土刷水性水泥漆(一底二度,綠建材,平光面,白色系)，RC柱牆區域		單位：M2		計價代碼：0922000002-sd301
	工料名稱	單位	數量	單價	複價	編碼(備註)
	水泥砂漿粉刷，1：3水泥砂漿，連工帶料(含	M2	1.000		-	0922034312,#
	1：3水泥砂漿及工資)，牆面，面層粉光				-
	內牆批白土	M2	1.000		-	0905030002
	產品，水性水泥漆	M2	1.000		-	M0991210002
	技術工	工	0.030		-	L000005000002,#
	零星工料	式	1.000		-	W0127110004
	工具損耗	式	1.000		-	W0127120004
	合計	M2	1.000		-

	人工： 機具：		每 M2 單價計		-
	材料： 雜項：
壹.一.(四).14	工作項目：水泥漆，W1-1 批土刷水性水泥漆(一底二度,綠建材,平光面,色另選)，輕隔間區域		單位：M2		計價代碼：0991200002-CB201
	工料名稱	單位	數量	單價	複價	編碼(備註)
	產品，水性水泥漆	M2	1.000		-	M0991210002
	內牆批白土	M2	1.000		-	0905030002
	接縫處理	M2	1.000		-	0905030002-
					-	CH01,#
	技術工	工	0.030		-	L000005000002,#
	零星工料	式	1.000		-	W0127110004
	工具損耗	式	1.000		-	W0127120004
	合計	M2	1.000		-

	人工： 機具：		每 M2 單價計		-
	材料： 雜項：
壹.一.(四).16	工作項目：鋪貼壁磚，W4 1:2防水水泥砂漿打底+壁磚30*60㎝±(淺灰色系,水泥本色勾縫)，RC柱牆區域		單位：M2		計價代碼：0931000002-CB203
	工料名稱	單位	數量	單價	複價	編碼(備註)
	水泥砂漿粉刷，1：2防水水泥砂漿，連工帶料(	M2	1.000		-	0922065322,#
	含1：2水泥砂漿、防水劑及工資)，牆面，打底				-
	產品，鋪貼壁磚，300x600mm(淺灰色系)	M2	1.000		-	M093100f002-
					-	CH01
	產品，礦物填縫料/黏貼料	式	1.000		-	M09050G0004-
					-	CH01
	貼面磚，牆面	M2	1.000		-	0930000002-01
	零星工料	式	1.000		-	W0127110004
	工具損耗	式	1.000		-	W0127120004
	合計	M2	1.000		-

	人工： 機具：		每 M2 單價計		-
	材料： 雜項：
壹.一.(四).18	工作項目：鋪貼壁磚，W5a及W5b 1:2防水水泥砂漿打底+丁掛磚/還原復古磚(A/B，色另選)		單位：M2		計價代碼：0931000002-CB205
	工料名稱	單位	數量	單價	複價	編碼(備註)
	水泥砂漿粉刷，1：2水泥砂漿，連工帶料(含	M2	1.000		-	0922025522
	1：2水泥砂漿、防水劑及工資)，外牆，打底				-
	產品，鋪貼壁磚，丁掛磚/還原復古磚(色另選)	塊	65.000		-	M093100000A-
					-	C202,#
	產品，礦物填縫料	式	1.000		-	M09050G0004
	產品，黏貼材	式	1.000		-	M09050B0004
	貼面磚，牆面	M2	1.000		-	0930000002-01
	零星工料	式	1.000		-	W0127110004
	工具損耗	式	1.000		-	W0127120004
	合計	M2	1.000		-

	人工： 機具：		每 M2 單價計		-
	材料： 雜項：
壹.一.(四).19	工作項目：水泥砂漿粉刷，W6 牆面1:2防水水泥砂漿打底含粉光+外牆塗料(仿清水模面，色另選)，具螺栓孔		單位：M2		計價代碼：0922000002-CB206
	工料名稱	單位	數量	單價	複價	編碼(備註)
	水泥砂漿，1:2水泥砂漿	M3	0.025		-	0406120003,#,*
					-	同壹.一.(四)
					-	.5R.1
	防水劑	式	1.000		-	1421000668,#
	細骨材	M2	1.000		-	M0941000382-
					-	CB201,#
	螺栓孔鑽孔及填塞	M2	1.000		-	M0941000382-
					-	st02,#
	產品，分割線製作	M2	1.000		-	M0941000383-
					-	st03,#
	產品，奈米底漆	M2	1.000		-	M0941000383-
					-	CB201,#
	產品，抗鹼底漆	M2	1.000		-	M0941000383-1,#
	產品，清水模著色劑	M2	1.000		-	M0941000383-
					-	CB202,#
	產品，氟素透明面漆	M2	1.000		-	M0941000383-
					-	cb201,#
	技術工	工	0.350		-	L000005000002,#
	小工	工	0.150		-	L000000L00002
	工地吊裝、小搬運	式	1.000		-	W0941000356
	工具、零星工料及材料損耗	M2	1.000		-	W0941000387,#
	合計	M2	1.000		-

	人工： 機具：		每 M2 單價計		-
	材料： 雜項：
壹.一.(四).22	工作項目：砌紅磚，清水磚，西向牆面 造型清水磚牆(特燒色)，含必要的不銹鋼另件		單位：式		計價代碼：0421140004-CB201
	工料名稱	單位	數量	單價	複價	編碼(備註)
	產品，砌紅磚，清水磚，1孔清水陶磚(特燒色)	塊	29,220.000		-	M042114000A-
					-	CB201,#
	產品，金屬製品，304不鏽鋼4分牙桿	支	1,013.000		-	M055000000A-
					-	CH01,每段100cm
	產品，金屬製品，304不鏽鋼4分續接頭	個	1,013.000		-	M0550000007-
					-	CH01
	產品，金屬製品，304L型金屬片	只	200.000		-	M0550000006-
					-	CH01,10*4*4*
					-	0.3cm
	產品，卜特蘭水泥，袋裝	包	709.000		-	M030520100A
	雜費，植筋膠	隻	20.000		-	W0127150007-
					-	FP201,#
	搬運費，吊運費	式	1.000		-	W0127140004-1
	施工費	式	1.000		-	W0127180004
	零星工料	式	1.000		-	W0127110004
	合計	式	1.000		-

	人工： 機具：		每 式 單價計		-
	材料： 雜項：
壹.一.(四).24	工作項目：砌紅磚，清水磚，南向牆面 鏤空穿透造型清水磚牆，含必要的不銹鋼另件		單位：式		計價代碼：0421140004-CB202
	工料名稱	單位	數量	單價	複價	編碼(備註)
	產品，砌紅磚，清水磚，2孔清水陶磚(特燒色)	塊	1,376.000		-	M042114000A-
					-	CB202,#
	產品，金屬製品，304不鏽鋼4分牙桿	支	191.000		-	M055000000A-
					-	CH01,每段100cm
	產品，金屬製品，304不鏽鋼4分續接頭	個	191.000		-	M0550000007-
					-	CH01
	產品，卜特蘭水泥，袋裝	包	22.000		-	M030520100A
	雜費，植筋膠	隻	2.000		-	W0127150007-
					-	FP201,#
	搬運費，吊運費	式	1.000		-	W0127140004-1
	施工費	式	1.000		-	W0127180004
	零星工料	式	1.000		-	W0127110004
	合計	式	1.000		-

	人工： 機具：		每 式 單價計		-
	材料： 雜項：
壹.一.(四).25	工作項目：水泥漆，C1 平頂磨平批土刷水性水泥漆(一底二度,綠建材,平光面,白色系)		單位：M2		計價代碼：0991200002-CB202
	工料名稱	單位	數量	單價	複價	編碼(備註)
	平頂批白土，含磨平	M2	1.000		-	0905040002-01
	產品，水性水泥漆	M2	1.000		-	M0991210002
	內牆批白土	M2	1.000		-	0905030002
	接縫處理	M2	1.000		-	0905030002-
					-	CH01,#
	技術工	工	0.030		-	L000005000002,#
	零星工料	式	1.000		-	W0127110004
	工具損耗	式	1.000		-	W0127120004
	合計	M2	1.000		-

	人工： 機具：		每 M2 單價計		-
	材料： 雜項：
壹.一.(四).26	工作項目：水泥砂漿粉刷，C2 1:3水泥砂漿打底含粉光+批土刷水性水泥漆(樑及梯背.側)(一底二度,綠建材,平光面,色另選)		單位：M2		計價代碼：0922000002-CB203
	工料名稱	單位	數量	單價	複價	編碼(備註)
	水泥砂漿粉刷，1：3水泥砂漿，連工帶料(含	M2	1.000		-	0922034312-
	1：3水泥砂漿及工資)，樑及牆面，面層粉光				-	CH02,#
	內牆批白土	M2	1.000		-	0905030002
	產品，水性水泥漆	M2	1.000		-	M0991210002
	技術工	工	0.030		-	L000005000002,#
	零星工料	式	1.000		-	W0127110004
	工具損耗	式	1.000		-	W0127120004
	合計	M2	1.000		-

	人工： 機具：		每 M2 單價計		-
	材料： 雜項：
壹.一.(四).27	工作項目：天花板，C3 暗架矽酸鈣天花板+表面批土刷水泥漆		單位：M2		計價代碼：0950000002-CB201
	工料名稱	單位	數量	單價	複價	編碼(備註)
	產品，天花板，矽酸鈣板	M2	1.000		-	M095000G002
	產品，天花板，暗架，暗主架，支撐架，收邊	M2	1.000		-	M09500P0002-01,
	條及五金配件				-	#
	安裝費，含配合水電空調需求開孔及補強.收頭	式	1.000		-	W0127190004-04
	(含維修孔組設置)				-
	平頂批白土，含磨平	M2	1.000		-	0905040002-01
	產品，水性水泥漆	M2	1.000		-	M0991210002
	搬運費	式	1.000		-	W0127140004
	零星工料	式	1.000		-	W0127110004
	工具損耗	式	1.000		-	W0127120004
	合計	M2	1.000		-

	人工： 機具：		每 M2 單價計		-
	材料： 雜項：
壹.一.(四).28	工作項目：天花板，C4 明架岩棉天花板60*60㎝(色另選，綠建材)		單位：M2		計價代碼：0950000002-CB202
	工料名稱	單位	數量	單價	複價	編碼(備註)
	產品，天花板，岩棉(礦纖)，60*60cm±	M2	1.000		-	M0950006002
	產品，天花板，明架，(骨架及五金配件)	M2	1.000		-	M09500M0002
	安裝費，含配合水電空調需求開孔及補強.收頭	式	1.000		-	W0127190004-04
	(含維修孔組設置)				-
	搬運費	式	1.000		-	W0127140004
	零星工料	式	1.000		-	W0127110004
	工具損耗	式	1.000		-	W0127120004
	合計	M2	1.000		-

	人工： 機具：		每 M2 單價計		-
	材料： 雜項：
壹.一.(四).29	工作項目：天花板，C5 明架矽酸鈣天花板60*60㎝±(綠建材)		單位：M2		計價代碼：0950000002-CB203
	工料名稱	單位	數量	單價	複價	編碼(備註)
	產品，天花板，明架，矽酸鈣板，60*60cm±	M2	1.000		-	M09500MG002-
					-	CH01,#
	產品，天花板，明架，(骨架及五金配件)	M2	1.000		-	M09500M0002
	安裝費，含配合水電空調需求開孔及補強.收頭	式	1.000		-	W0127190004-04
	(含維修孔組設置)				-
	搬運費	式	1.000		-	W0127140004
	零星工料	式	1.000		-	W0127110004
	工具損耗	式	1.000		-	W0127120004
	合計	M2	1.000		-

	人工： 機具：		每 M2 單價計		-
	材料： 雜項：
壹.一.(四).30	工作項目：天花板，C6 防颱型長條鋁質企口天花板(色另選)		單位：M2		計價代碼：0950000002-CB204
	工料名稱	單位	數量	單價	複價	編碼(備註)
	產品，鋁板天花板，條型暗架(卡夾式)，鋁板	M2	1.000		-	M09549D1602
	厚0.5mm，烤漆				-
	鋁板條天花板，暗架(卡夾式)，鍍鋅鋼架，骨	M2	1.000		-	0954840002-
	架				-	CB201
	天花板，鍍鋅螺絲桿件(含五金零料)	M2	1.000		-	09500T0002-
					-	CB201
	按裝及運費	式	1.000		-	W01271N0004
	零星工料	式	1.000		-	W0127110004
	合計	M2	1.000		-

	人工： 機具：		每 M2 單價計		-
	材料： 雜項：
壹.一.(四).36	工作項目：水泥砂漿粉刷，T2 踢腳，1:3水泥砂漿打底含粉光+批土刷油性水泥漆 H=130㎝(一底二度,平光面,色另選)，停車空間RC柱牆區域		單位：M2		計價代碼：0922000002-CB204
	工料名稱	單位	數量	單價	複價	編碼(備註)
	水泥砂漿粉刷，1：3水泥砂漿，連工帶料(含	M2	1.000		-	0922034312-
	1：3水泥砂漿及工資)，樑及牆面，面層粉光				-	CH02,#
	內牆批白土	M2	1.000		-	0905030002
	產品，溶劑型水泥漆，(油性水泥漆)	M2	1.000		-	M0991220002,#
	技術工	工	0.030		-	L000005000002,#
	零星工料	式	1.000		-	W0127110004
	工具損耗	式	1.000		-	W0127120004
	合計	M2	1.000		-

	人工： 機具：		每 M2 單價計		-
	材料： 雜項：
壹.一.(四).37	工作項目：水泥砂漿粉刷，T2-1 踢腳，批土刷油性水泥漆 H=130㎝(一底二度,平光面,色另選)，停車空間輕隔間區域		單位：M2		計價代碼：0922000002-CB205
	工料名稱	單位	數量	單價	複價	編碼(備註)
	內牆批白土	M2	1.000		-	0905030002
	產品，溶劑型水泥漆，(油性水泥漆)	M2	1.000		-	M0991220002,#
	技術工	工	0.030		-	L000005000002,#
	零星工料	式	1.000		-	W0127110004
	工具損耗	式	1.000		-	W0127120004
	合計	M2	1.000		-

	人工： 機具：		每 M2 單價計		-
	材料： 雜項：
壹.一.(四).40	工作項目：警示帶，人造石警示磚(機切條紋面)，30*135cm		單位：塊		計價代碼：0250600002-wf101
	工料名稱	單位	數量	單價	複價	編碼(備註)
	產品，警示帶，人造石警示磚(機切條紋面)，	塊	1.000		-	M025060000C-01
	30*135cm				-
	施工工資	式	1.000		-	L000000000074-
					-	SR01,#
	計量與計價，零星工料與工具損耗	式	1.000		-	W0127100004-
					-	cp08
	合計	塊	1.000		-

	人工： 機具：		每 塊 單價計		-
	材料： 雜項：
壹.一.(四).41	工作項目：警示帶，人造石警示磚(機切條紋面)，30*60cm		單位：塊		計價代碼：0250600002-wf103
	工料名稱	單位	數量	單價	複價	編碼(備註)
	產品，警示帶，人造石警示磚(機切條紋面)，	塊	1.000		-	M025060000C-03
	30*60cm				-
	施工工資	式	1.000		-	L000000000074-
					-	SR01,#
	計量與計價，零星工料與工具損耗	式	1.000		-	W0127100004-
					-	cp08
	合計	塊	1.000		-

	人工： 機具：		每 塊 單價計		-
	材料： 雜項：
壹.一.(五).1	工作項目：防潮，R1景觀防水隔熱層(配合綠建築報告書,反貼式5cm PS隔熱板+暗架纖維水泥板天花板)		單位：M2		計價代碼：0711000002-CB215
	工料名稱	單位	數量	單價	複價	編碼(備註)
	防潮，防水層	M2	1.000		-	0711000002-
					-	CB201,#,*同壹
					-	.一.(五).1R.1
	暗架纖維水泥板天花板，連工帶料	M2	1.000		-	092402000002-
					-	CB201,#
	隔熱及防潮基本材料及施工方法，5cmPS隔熱版	M2	1.000		-	0705000002-
	反貼於平頂(含固定五金另料)，連工帶料				-	CB204,#
	產品，角材	M2	1.000		-	M0605023012-
					-	W101
	合計	M2	1.000		-

	人工： 機具：		每 M2 單價計		-
	材料： 雜項：
壹.一.(五).1R.1	工作項目：防潮，防水層		單位：M2		計價代碼：0711000002-CB201
	工料名稱	單位	數量	單價	複價	編碼(備註)
	隔熱及防潮基本材料及施工方法，素地清潔整	M2	1.000		-	0705000002-
	理				-	CB202
	隔熱及防潮基本材料及施工方法，角隅水泥砂	式	1.000		-	0705000001-
	漿圓弧倒角處理				-	CB203,#
	塗液類防潮，底劑，聚胺脂底漆	KG	0.200		-	0711100019-
					-	CB202
	塗液類防潮，聚胺脂防水材	KG	3.500		-	0711100009-
					-	CB203
	塗液類防潮，聚胺脂防水材+七厘石	KG	1.500		-	0711120009-
					-	CB202,#
	施工費用，防水	M2	1.000		-	0127180002-
					-	CB201
	水泥砂漿保護層5cm，鋪設及整平	M2	1.000		-	0406100002-
					-	CB202,#
	產品，10mm高導水板(附PET熱熔不織布)	M2	1.100		-	M07505Q0002-
					-	CB201,#
	施工費，導水板鋪設工資	M2	1.000		-	0127180002-
					-	CB202
	零星工料，工具損耗	M2	1.000		-	W0127110002-
					-	CB201
	合計	M2	1.000		-

	人工： 機具：		每 M2 單價計		-
	材料： 雜項：
壹.一.(五).2	工作項目：防潮，R2 屋頂平台防水層隔熱層(配合綠建築報告書,隔熱磚)		單位：M2		計價代碼：0711000002-CB205
	工料名稱	單位	數量	單價	複價	編碼(備註)
	防潮，屋頂平台防水層	M2	1.000		-	0711000002-
					-	CB212,#,*同壹
					-	.一.(五).2R.1
	屋頂隔熱，隔熱磚	M2	1.000		-	0722160002-
					-	yj01,#,*同壹.一
					-	.(五).2R.2
	合計	M2	1.000		-

	人工： 機具：		每 M2 單價計		-
	材料： 雜項：
壹.一.(五).2R.1	工作項目：防潮，屋頂平台防水層		單位：M2		計價代碼：0711000002-CB212
	工料名稱	單位	數量	單價	複價	編碼(備註)
	隔熱及防潮基本材料及施工方法，素地清潔整	M2	1.000		-	0705000002-
	理				-	CB202
	隔熱及防潮基本材料及施工方法，角隅水泥砂	式	1.000		-	0705000001-
	漿圓弧倒角處理				-	CB203,#
	塗液類防潮，底劑，聚胺脂底漆	KG	0.200		-	0711100019-
					-	CB202
	塗液類防潮，聚胺脂防水材	KG	3.500		-	0711100009-
					-	CB203
	塗液類防潮，聚胺脂防水材+七厘石	KG	1.500		-	0711120009-
					-	CB202,#
	施工費用，防水	M2	1.000		-	0127180002-
					-	CB201
	零星工料，工具損耗	M2	1.000		-	W0127110002-
					-	CB201
	合計	M2	1.000		-

	人工： 機具：		每 M2 單價計		-
	材料： 雜項：
壹.一.(五).2R.2	工作項目：屋頂隔熱，隔熱磚		單位：M2		計價代碼：0722160002-yj01
	工料名稱	單位	數量	單價	複價	編碼(備註)
	1:3水泥砂漿3~5cm	M3	0.030		-	0406100003-
					-	CB201,*同壹.一
					-	.(五).2R.2R.1
	產品，屋頂隔熱，PS板磨石子隔熱磚(內襯	片	11.100		-	M072216000A-
	3cmPS隔熱板，熱傳導係數0.028W/mk以下)				-	CB201,#
	產品，屋頂隔熱，隔熱磚，PE伸縮條	M2	1.000		-	M0722160002c2
	隔熱及防潮基本材料及施工方法，鋪設工資	M2	1.000		-	0705000012
	隔熱及防潮基本材料及施工方法，吊料工資	M2	1.000		-	0705000012-
					-	CB201
	工具損耗	式	1.000		-	W0127120004
	合計	M2	1.000		-

	人工： 機具：		每 M2 單價計		-
	材料： 雜項：
壹.一.(五).2R.2R.1	工作項目：1:3水泥砂漿3~5cm		單位：M3		計價代碼：0406100003-CB201
	工料名稱	單位	數量	單價	複價	編碼(備註)
	產品，卜特蘭水泥，第1型水泥，袋裝，工地交	包	9.000		-	M030521140A
	貨				-
	水泥砂漿，砂(水泥砂漿用)，工地交貨	L.M3	0.950		-	040610031B
	小工	工	0.650		-	L000000L00002
	零星工料	式	1.000		-	W0127110004
	工具損耗	式	1.000		-	W0127120004
	合計	M3	1.000		-

	人工： 機具：		每 M3 單價計		-
	材料： 雜項：
壹.一.(五).3	工作項目：防潮，R3景觀覆土區/花台區防水層		單位：M2		計價代碼：0711000002-CB211
	工料名稱	單位	數量	單價	複價	編碼(備註)
	隔熱及防潮基本材料及施工方法，素地清潔整	M2	1.000		-	0705000002-
	理				-	CB202
	隔熱及防潮基本材料及施工方法，角隅水泥砂	式	1.000		-	0705000001-
	漿圓弧倒角處理				-	CB203,#
	塗液類防潮，底劑，聚胺脂底漆	KG	0.200		-	0711100019-
					-	CB202
	塗液類防潮，聚胺脂防水材	KG	3.500		-	0711100009-
					-	CB203
	塗液類防潮，聚胺脂防水材+七厘石	KG	1.500		-	0711120009-
					-	CB202,#
	施工費用，防水	M2	1.000		-	0127180002-
					-	CB201
	水泥砂漿保護層5cm，鋪設及整平	M2	1.000		-	0406100002-
					-	CB202,#
	產品，10mm高導水板(附PET熱熔不織布)	M2	1.100		-	M07505Q0002-
					-	CB201,#
	施工費，導水板鋪設工資	M2	1.000		-	0127180002-
					-	CB202
	零星工料，工具損耗	M2	1.000		-	W0127110002-
					-	CB201
	合計	M2	1.000		-

	人工： 機具：		每 M2 單價計		-
	材料： 雜項：
壹.一.(五).4	工作項目：防潮，R4.1景觀水池防水層		單位：M2		計價代碼：0711000002-CB203
	工料名稱	單位	數量	單價	複價	編碼(備註)
	隔熱及防潮基本材料及施工方法，施工面雜物	M2	1.000		-	0705000002-01
	機械磨除及清潔				-
	塗液類防潮，底劑，水性環氧樹脂底漆	KG	0.200		-	0711100019-
					-	CB203
	塗液類防潮，高分子韌性防水材	KG	3.600		-	0711100009-
					-	CB204,#
	隔熱及防潮基本材料及施工方法，工資	式	1.000		-	0705000004-02,#
	零星工料	式	1.000		-	W0127110004
	工具損耗	式	1.000		-	W0127120004
	合計	M2	1.000		-

	人工： 機具：		每 M2 單價計		-
	材料： 雜項：
壹.一.(五).5	工作項目：防潮，R4.2景觀面磚區防水層		單位：M2		計價代碼：0711000002-CB20
	工料名稱	單位	數量	單價	複價	編碼(備註)
	隔熱及防潮基本材料及施工方法，素地清潔整	M2	1.000		-	0705000002-
	理				-	CB202
	隔熱及防潮基本材料及施工方法，角隅水泥砂	式	1.000		-	0705000001-
	漿圓弧倒角處理				-	CB203,#
	塗液類防潮，底劑，聚胺脂底漆	KG	0.200		-	0711100019-
					-	CB202
	塗液類防潮，聚胺脂防水材	KG	3.500		-	0711100009-
					-	CB203
	塗液類防潮，聚胺脂防水材+七厘石	KG	1.500		-	0711120009-
					-	CB202,#
	施工費用，防水	M2	1.000		-	0127180002-
					-	CB201
	水泥砂漿保護層2cm，鋪設及整平	M2	1.000		-	0406100002-
					-	CB204,#
	零星工料，工具損耗	M2	1.000		-	W0127110002-
					-	CB201
	合計	M2	1.000		-

	人工： 機具：		每 M2 單價計		-
	材料： 雜項：
壹.一.(五).6	工作項目：防水水泥砂漿粉刷，電梯機坑1:2防水粉刷		單位：M2		計價代碼：0711220002-CB202
	工料名稱	單位	數量	單價	複價	編碼(備註)
	水泥砂漿，1:2水泥砂漿	M3	0.020		-	0406120003,#,*
					-	同壹.一.(四)
					-	.5R.1
	產品，防水水泥砂漿粉刷，防水劑	式	1.000		-	M0711200104
	技術工	工	0.095		-	L000005000002,#
	小工	工	0.060		-	L000000L00002
	零星工料	式	1.000		-	W0127110004
	工具損耗	式	1.000		-	W0127120004
	合計	M2	1.000		-

	人工： 機具：		每 M2 單價計		-
	材料： 雜項：
壹.一.(五).7	工作項目：防水水泥砂漿粉刷，消防水池1:2防水粉刷		單位：M2		計價代碼：0711220002-CB204
	工料名稱	單位	數量	單價	複價	編碼(備註)
	水泥砂漿，1:2水泥砂漿	M3	0.020		-	0406120003,#,*
					-	同壹.一.(四)
					-	.5R.1
	產品，防水水泥砂漿粉刷，防水劑	式	1.000		-	M0711200104
	技術工	工	0.095		-	L000005000002,#
	小工	工	0.060		-	L000000L00002
	零星工料	式	1.000		-	W0127110004
	工具損耗	式	1.000		-	W0127120004
	合計	M2	1.000		-

	人工： 機具：		每 M2 單價計		-
	材料： 雜項：
壹.一.(五).8	工作項目：防水水泥砂漿粉刷，油水分離槽、集水池1:2防水粉刷		單位：M2		計價代碼：0711220002-CB205
	工料名稱	單位	數量	單價	複價	編碼(備註)
	水泥砂漿，1:2水泥砂漿	M3	0.020		-	0406120003,#,*
					-	同壹.一.(四)
					-	.5R.1
	產品，防水水泥砂漿粉刷，防水劑	式	1.000		-	M0711200104
	技術工	工	0.095		-	L000005000002,#
	小工	工	0.060		-	L000000L00002
	零星工料	式	1.000		-	W0127110004
	工具損耗	式	1.000		-	W0127120004
	合計	M2	1.000		-

	人工： 機具：		每 M2 單價計		-
	材料： 雜項：
壹.一.(五).9	工作項目：防水水泥砂漿粉刷，雨水回收池、雨水過濾後暫存槽1:2防水粉刷		單位：M2		計價代碼：0711220002-CB201
	工料名稱	單位	數量	單價	複價	編碼(備註)
	水泥砂漿，1:2水泥砂漿	M3	0.020		-	0406120003,#,*
					-	同壹.一.(四)
					-	.5R.1
	產品，防水水泥砂漿粉刷，防水劑	式	1.000		-	M0711200104
	技術工	工	0.095		-	L000005000002,#
	小工	工	0.060		-	L000000L00002
	零星工料	式	1.000		-	W0127110004
	工具損耗	式	1.000		-	W0127120004
	合計	M2	1.000		-

	人工： 機具：		每 M2 單價計		-
	材料： 雜項：
壹.一.(五).10	工作項目：防水水泥砂漿粉刷，車道雨水池1:2防水粉刷		單位：M2		計價代碼：0711220002-CB206
	工料名稱	單位	數量	單價	複價	編碼(備註)
	水泥砂漿，1:2水泥砂漿	M3	0.020		-	0406120003,#,*
					-	同壹.一.(四)
					-	.5R.1
	產品，防水水泥砂漿粉刷，防水劑	式	1.000		-	M0711200104
	技術工	工	0.095		-	L000005000002,#
	小工	工	0.060		-	L000000L00002
	零星工料	式	1.000		-	W0127110004
	工具損耗	式	1.000		-	W0127120004
	合計	M2	1.000		-

	人工： 機具：		每 M2 單價計		-
	材料： 雜項：
壹.一.(五).11	工作項目：防潮，廁所防水層，地坪及牆面上牆1.4M，含角隅處理		單位：M2		計價代碼：0711000002-CB202
	工料名稱	單位	數量	單價	複價	編碼(備註)
	隔熱及防潮基本材料及施工方法，素地清潔整	M2	1.000		-	0705000002-
	理				-	CB202
	隔熱及防潮基本材料及施工方法，角隅水泥砂	式	1.000		-	0705000001-
	漿圓弧倒角處理				-	CB203,#
	塗液類防潮，底劑，水性環氧樹脂底漆	KG	0.200		-	0711100019-
					-	CB203
	塗液類防潮，高分子韌性防水材	KG	2.400		-	0711100009-
					-	CB204,#
	產品，水泥基防水，抗裂纖維，角隅抗裂纖維	M2	1.000		-	M0714500022-
	網補強(10+10cm)				-	CB201
	施工費用，防水	M2	1.000		-	0127180002-
					-	CB201
	零星工料，工具損耗	M2	1.000		-	W0127110002-
					-	CB201
	合計	M2	1.000		-

	人工： 機具：		每 M2 單價計		-
	材料： 雜項：
壹.一.(五).12	工作項目：防潮，陽台/露臺防水層，地坪及牆面上牆0.3M，含角隅處理		單位：M2		計價代碼：0711000002-CB-201
	工料名稱	單位	數量	單價	複價	編碼(備註)
	隔熱及防潮基本材料及施工方法，素地清潔整	M2	1.000		-	0705000002-
	理				-	CB202
	隔熱及防潮基本材料及施工方法，角隅水泥砂	式	1.000		-	0705000001-
	漿圓弧倒角處理				-	CB203,#
	塗液類防潮，底劑，水性環氧樹脂底漆	KG	0.200		-	0711100019-
					-	CB203
	塗液類防潮，高分子韌性防水材	KG	2.400		-	0711100009-
					-	CB204,#
	產品，水泥基防水，抗裂纖維，角隅抗裂纖維	M2	1.000		-	M0714500022-
	網補強(10+10cm)				-	CB201
	施工費用，防水	M2	1.000		-	0127180002-
					-	CB201
	零星工料，工具損耗	M2	1.000		-	W0127110002-
					-	CB201
	合計	M2	1.000		-

	人工： 機具：		每 M2 單價計		-
	材料： 雜項：
壹.一.(五).13	工作項目：防潮，屋頂平台女兒牆或泛水墩防水		單位：M2		計價代碼：0711000002-CB206
	工料名稱	單位	數量	單價	複價	編碼(備註)
	隔熱及防潮基本材料及施工方法，施工面雜物	M2	1.000		-	0705000002-01
	機械磨除及清潔				-
	塗液類防潮，底劑，聚胺脂底漆	M2	1.000		-	0711100012-
					-	CB201
	塗液類防潮，樹脂塗液，聚胺脂防水材	M2	1.000		-	0711131002-
					-	CB201,#
	施工費用，防水	M2	1.000		-	0127180002-
					-	CB201
	零星工料	式	1.000		-	W0127110004
	工具損耗	式	1.000		-	W0127120004
	合計	M2	1.000		-

	人工： 機具：		每 M2 單價計		-
	材料： 雜項：
壹.一.(五).14	工作項目：防潮，設備區平台(屋頂太陽能基座)防水		單位：M2		計價代碼：0711000002-CB207
	工料名稱	單位	數量	單價	複價	編碼(備註)
	水泥砂漿，1:2水泥砂漿	M3	0.020		-	0406120003,#,*
					-	同壹.一.(四)
					-	.5R.1
	塗液類防潮，面漆，耐候	式	1.000		-	0711100034-Z02
	產品，防水水泥砂漿粉刷，防水劑	式	1.000		-	M0711200104
	技術工	工	0.110		-	L000005000002,#
	小工	工	0.095		-	L000000L00002
	零星工料	式	1.000		-	W0127110004
	工具損耗	式	1.000		-	W0127120004
	合計	M2	1.000		-

	人工： 機具：		每 M2 單價計		-
	材料： 雜項：
壹.一.(五).15	工作項目：防潮，樓層接縫防水層		單位：M		計價代碼：0711000001-WF101
	工料名稱	單位	數量	單價	複價	編碼(備註)
	隔熱及防潮基本材料及施工方法，接縫處V字槽	M	1.000		-	0705000001-
	打除				-	CB201
	隔熱及防潮基本材料及施工方法，V字槽樹脂砂	M	1.000		-	0705000001-
	漿填補				-	CB202
	隔熱及防潮基本材料及施工方法，素地清潔	M	1.000		-	0705000001-
					-	CB204
	塗液類防潮，底劑，滲透底漆	KG	0.060		-	0711100019-
					-	CB204
	塗液類防潮，高分子韌性防水材	KG	0.800		-	0711100009-
					-	CB204,#
	施工費用，防水	M	1.000		-	0127180001-
					-	CB201
	零星工料，工具損耗	M	1.000		-	W0127110001-
					-	CB201
	合計	M	1.000		-

	人工： 機具：		每 M 單價計		-
	材料： 雜項：
壹.一.(五).16	工作項目：防潮，窗框四周(30cm)防水層		單位：M		計價代碼：0711000001-WF102
	工料名稱	單位	數量	單價	複價	編碼(備註)
	隔熱及防潮基本材料及施工方法，素地清潔	M	1.000		-	0705000001-
					-	CB204
	塗液類防潮，底劑，滲透底漆	KG	0.060		-	0711100019-
					-	CB204
	塗液類防潮，高分子韌性防水材	KG	0.800		-	0711100009-
					-	CB204,#
	產品，水泥基防水，窗框四角隅抗裂網補強(	M	1.000		-	M0714500001-
	20cm*40cm)				-	CB201
	施工費用，防水	M	1.000		-	0127180001-
					-	CB201
	零星工料，工具損耗	M	1.000		-	W0127110001-
					-	CB201
	合計	M	1.000		-

	人工： 機具：		每 M 單價計		-
	材料： 雜項：
壹.一.(五).17	工作項目：防潮，地下室外牆明挖式防水層		單位：M2		計價代碼：0711000002-CB209
	工料名稱	單位	數量	單價	複價	編碼(備註)
	隔熱及防潮基本材料及施工方法，二次施工縫	M2	1.000		-	0705000002-
	打V槽，砂漿填補				-	CB201
	隔熱及防潮基本材料及施工方法，素地清潔整	M2	1.000		-	0705000002-
	理				-	CB202
	塗液類防潮，底劑，滲透底漆	KG	0.300		-	0711100019-
					-	CB204
	塗液類防潮，水性橡化瀝青防水材	KG	3.000		-	0711100009-
					-	CB205
	產品，隔熱及防潮基本材料及施工方法，PU發	M2	1.000		-	M0705000002-
	泡保護層				-	CB202
	施工費用，防水工資	M2	1.000		-	0127180002-
					-	CB203
	施工費用，發泡工資	M2	1.000		-	0127180002-
					-	CB204
	零星工料，工具損耗	M2	1.000		-	W0127110002-
					-	CB201
	合計	M2	1.000		-

	人工： 機具：		每 M2 單價計		-
	材料： 雜項：
壹.一.(六).1	工作項目：防火金屬門扇及門樘，（推開式，單扇平版），D1單開烤漆防火門，F60A，具遮煙性(120*220)cm，含五金系統		單位：組		計價代碼：081702000008-CB201
	工料名稱	單位	數量	單價	複價	編碼(備註)
	產品，防火金屬門扇及門樘，鍍鋅鋼板+烤漆處	式	1.000		-	M081700000004-
	理門框、扇(色另選)，60A具遮煙性				-	ch01,#
	產品，門五金，門五金系統，防火型(詳圖說)	式	1.000		-	M0871000004-
					-	WF101
	產品，門窗基本材料及施工方法，嵌縫及塞水	式	1.000		-	M080500001004
	路				-
	門窗基本材料及施工方法，安裝	式	1.000		-	0805003004,#
	拆紙工資	式	1.000		-	L000000100004-
					-	4,#
	計量與計價，零星工料與工具損耗	式	1.000		-	W0127100004-
					-	cp08
	合計	組	1.000		-
	人工： 機具：		每 組 單價計		-
	材料： 雜項：
壹.一.(六).2	工作項目：防火金屬門扇及門樘，（推開式，單扇平版），D1a單開烤漆防火門，F60A，具遮煙性(100*220)cm，含五金系統		單位：組		計價代碼：081702000008-CB202
	工料名稱	單位	數量	單價	複價	編碼(備註)
	產品，防火金屬門扇及門樘，鍍鋅鋼板+烤漆處	式	1.000		-	M081700000004-
	理門框、扇(色另選)，60A具遮煙性				-	ch01,#
	產品，門五金，門五金系統，防火型(詳圖說)	式	1.000		-	M0871000004-
					-	WF101
	產品，門窗基本材料及施工方法，嵌縫及塞水	式	1.000		-	M080500001004
	路				-
	門窗基本材料及施工方法，安裝	式	1.000		-	0805003004,#
	拆紙工資	式	1.000		-	L000000100004-
					-	4,#
	計量與計價，零星工料與工具損耗	式	1.000		-	W0127100004-
					-	cp08
	合計	組	1.000		-
	人工： 機具：		每 組 單價計		-
	材料： 雜項：
壹.一.(六).3	工作項目：防火金屬門扇及門樘，（推開式，單扇平版），D1b單開烤漆防火門，F60A，具遮煙性(120*220)cm，含五金系統		單位：組		計價代碼：081702000008-CB203
	工料名稱	單位	數量	單價	複價	編碼(備註)
	產品，防火金屬門扇及門樘，鍍鋅鋼板+烤漆處	式	1.000		-	M081700000004-
	理門框、扇(色另選)，60A具遮煙性				-	ch01,#
	產品，門五金，門五金系統，防火型(詳圖說)	式	1.000		-	M0871000004-
					-	WF101
	產品，門窗基本材料及施工方法，嵌縫及塞水	式	1.000		-	M080500001004
	路				-
	門窗基本材料及施工方法，安裝	式	1.000		-	0805003004,#
	拆紙工資	式	1.000		-	L000000100004-
					-	4,#
	計量與計價，零星工料與工具損耗	式	1.000		-	W0127100004-
					-	cp08
	合計	組	1.000		-

	人工： 機具：		每 組 單價計		-
	材料： 雜項：
壹.一.(六).4	工作項目：木門，鋁框，D2鋁框蜂巢板橫拉門(100*220)cm，含五金系統		單位：樘		計價代碼：08210200000A-CB305
	工料名稱	單位	數量	單價	複價	編碼(備註)
	產品，鋁門扇及門樘，鋁門框及鋁質收邊料(色	式	1.000		-	M081200000004-
	另選)				-	ch01
	產品，木門，單扇夾板門，蜂巢芯門扇面貼熱	樘	1.000		-	M08210200000A-
	固性樹脂板(色另選)				-	01
	產品，木門，單扇夾板門，UV噴圖圖案	樘	1.000		-	M08210200000A-
					-	04
	產品，門五金，門五金系統(詳圖說)	式	1.000		-	M0871000004-
					-	WF102
	產品，門窗基本材料及施工方法，嵌縫及塞水	式	1.000		-	M080500001004
	路				-
	門窗基本材料及施工方法，安裝	式	1.000		-	0805003004,#
	拆紙工資	式	1.000		-	L000000100004-
					-	4,#
	計量與計價，零星工料與工具損耗	式	1.000		-	W0127100004-
					-	cp08
	合計	樘	1.000		-

	人工： 機具：		每 樘 單價計		-
	材料： 雜項：
壹.一.(六).5	工作項目：防火金屬門扇及門樘，（推開式，雙扇平版），F60A，具遮煙性，D3雙開烤漆防火門(160*220)cm，含五金系統		單位：組		計價代碼：081703000B08-CB203
	工料名稱	單位	數量	單價	複價	編碼(備註)
	產品，防火金屬門扇及門樘，鍍鋅鋼板+烤漆處	式	1.000		-	M081700000004-
	理門框、扇(色另選)，60A具遮煙性				-	ch01,#
	產品，門五金，門五金系統，防火型(詳圖說)	式	1.000		-	M0871000004-
					-	WF101
	產品，門窗基本材料及施工方法，嵌縫及塞水	式	1.000		-	M080500001004
	路				-
	門窗基本材料及施工方法，安裝	式	1.000		-	0805003004,#
	拆紙工資	式	1.000		-	L000000100004-
					-	4,#
	計量與計價，零星工料與工具損耗	式	1.000		-	W0127100004-
					-	cp08
	合計	組	1.000		-

	人工： 機具：		每 組 單價計		-
	材料： 雜項：
壹.一.(六).6	工作項目：木門，鋁框，D4鋁框蜂巢板門+手動活動鋁百葉(100*320)cm，含五金系統及視窗玻璃		單位：樘		計價代碼：08210200000A-CB307
	工料名稱	單位	數量	單價	複價	編碼(備註)
	產品，鋁門扇及門樘，鋁門框及鋁質收邊料(色	式	1.000		-	M081200000004-
	另選)				-	ch01
	產品，木門，單扇夾板門，蜂巢芯門扇	樘	1.000		-	M08210200000A-
					-	05
	產品，鋁質百葉窗，手動活動鋁百葉(色另選)	樘	1.000		-	M10213000001-
	及合金把手附窗鈎				-	07
	產品，強化玻璃，5mm強化清玻璃，含門視窗，	式	1.000		-	M0881030004-02,
	含固定材料及矽利康				-	#
	產品，門五金，門五金系統(詳圖說)	式	1.000		-	M0871000004-
					-	WF102
	產品，門窗基本材料及施工方法，嵌縫及塞水	式	1.000		-	M080500001004
	路				-
	門窗基本材料及施工方法，安裝	式	1.000		-	0805003004,#
	拆紙工資	式	1.000		-	L000000100004-
					-	4,#
	計量與計價，零星工料與工具損耗	式	1.000		-	W0127100004-
					-	cp08
	合計	樘	1.000		-

	人工： 機具：		每 樘 單價計		-
	材料： 雜項：
壹.一.(六).7	工作項目：木門，鋁框，D4a鋁框蜂巢板門+手動活動鋁百葉(120*320)cm，含五金系統及視窗玻璃		單位：樘		計價代碼：08210200000A-CB308
	工料名稱	單位	數量	單價	複價	編碼(備註)
	產品，鋁門扇及門樘，鋁門框及鋁質收邊料(色	式	1.000		-	M081200000004-
	另選)				-	ch01
	產品，木門，單扇夾板門，蜂巢芯門扇	樘	1.000		-	M08210200000A-
					-	05
	產品，鋁質百葉窗，手動活動鋁百葉(色另選)	樘	1.000		-	M10213000001-
	及合金把手附窗鈎				-	07
	產品，強化玻璃，5mm強化清玻璃，含門視窗，	式	1.000		-	M0881030004-02,
	含固定材料及矽利康				-	#
	產品，門五金，門五金系統(詳圖說)	式	1.000		-	M0871000004-
					-	WF102
	產品，門窗基本材料及施工方法，嵌縫及塞水	式	1.000		-	M080500001004
	路				-
	門窗基本材料及施工方法，安裝	式	1.000		-	0805003004,#
	拆紙工資	式	1.000		-	L000000100004-
					-	4,#
	計量與計價，零星工料與工具損耗	式	1.000		-	W0127100004-
					-	cp08
	合計	樘	1.000		-

	人工： 機具：		每 樘 單價計		-
	材料： 雜項：
壹.一.(六).8	工作項目：防火金屬門扇及門樘，（推開式，雙扇平版），F60A，具遮煙性，D6雙開烤漆防火門(200*220)cm		單位：組		計價代碼：081703000B08-CB204
	工料名稱	單位	數量	單價	複價	編碼(備註)
	產品，防火金屬門扇及門樘，鍍鋅鋼板+烤漆處	式	1.000		-	M081700000004-
	理門框、扇(色另選)，60A具遮煙性				-	ch01,#
	產品，門五金，門五金系統，防火型(詳圖說)	式	1.000		-	M0871000004-
					-	WF101
	產品，門窗基本材料及施工方法，嵌縫及塞水	式	1.000		-	M080500001004
	路				-
	門窗基本材料及施工方法，安裝	式	1.000		-	0805003004,#
	拆紙工資	式	1.000		-	L000000100004-
					-	4,#
	計量與計價，零星工料與工具損耗	式	1.000		-	W0127100004-
					-	cp08
	合計	組	1.000		-

	人工： 機具：		每 組 單價計		-
	材料： 雜項：
壹.一.(六).9	工作項目：防火金屬門扇及門樘，（橫拉式，單扇平版），D7台電專用配電室烤漆鋼板門，F60A，具遮煙性(180*220)cm		單位：組		計價代碼：081705000008-CB210
	工料名稱	單位	數量	單價	複價	編碼(備註)
	產品，防火金屬門扇及門樘，（橫拉式，框構	組	1.000		-	M081701000008-
	），鍍鋅鋼板烤漆處理(色另訂)				-	YP01,#
	產品，防火金屬門扇及門樘，（橫拉式，單扇	組	1.000		-	M081702000B08-
	平版），鍍鋅鋼板+烤漆處理(色另訂)，含小門				-	03,#
	，符合台電受電室規定				-
	產品，門五金，門五金系統，防火型(詳圖說)	式	1.000		-	M0871000004-
					-	WF101
	產品，門窗基本材料及施工方法，嵌縫及塞水	式	1.000		-	M080500001004
	路				-
	門窗基本材料及施工方法，安裝	式	1.000		-	0805003004,#
	計量與計價，零星工料與工具損耗	式	1.000		-	W0127100004-
					-	cp08
	合計	組	1.000		-

	人工： 機具：		每 組 單價計		-
	材料： 雜項：
壹.一.(六).10	工作項目：防火金屬門扇及門樘，（推開式，雙扇平版），F60A，具遮煙性，D8雙開烤漆防火門(210*220)cm，含五金系統		單位：組		計價代碼：081703000B08-CB211
	工料名稱	單位	數量	單價	複價	編碼(備註)
	產品，防火金屬門扇及門樘，鍍鋅鋼板+烤漆處	式	1.000		-	M081700000004-
	理門框、扇(色另選)，60A具遮煙性				-	ch01,#
	產品，門五金，門五金系統，防火型(詳圖說)	式	1.000		-	M0871000004-
					-	WF101
	產品，門窗基本材料及施工方法，嵌縫及塞水	式	1.000		-	M080500001004
	路				-
	門窗基本材料及施工方法，安裝	式	1.000		-	0805003004,#
	拆紙工資	式	1.000		-	L000000100004-
					-	4,#
	計量與計價，零星工料與工具損耗	式	1.000		-	W0127100004-
					-	cp08
	合計	組	1.000		-
	人工： 機具：		每 組 單價計		-
	材料： 雜項：
壹.一.(六).11	工作項目：鋁窗，W1粉體塗裝鋁窗(480*320)cm，含玻璃及五金，玻璃相關係數需符合圖說規範要求		單位：樘		計價代碼：08520000000A-CB213
	工料名稱	單位	數量	單價	複價	編碼(備註)
	產品，鋁門窗本體，表面粉體塗裝處理，含必	式	1.000		-	M080502000004,#
	要之五金配件				-
	產品，強化玻璃，8mm強化灰(微反)玻璃(氣窗)	式	1.000		-	M0881030004-
	+10mm強化灰(微反)玻璃，含固定材料或矽利康				-	CB02,#
	產品，門窗基本材料及施工方法，嵌縫及塞水	式	1.000		-	M080500001004
	路				-
	門窗基本材料及施工方法，安裝	式	1.000		-	0805003004,#
	拆紙工資	式	1.000		-	L000000100004-
					-	4,#
	計量與計價，零星工料與工具損耗	式	1.000		-	W0127100004-
					-	cp08
	合計	樘	1.000		-
	人工： 機具：		每 樘 單價計		-
	材料： 雜項：
壹.一.(六).12	工作項目：鋁窗，W1a粉體塗裝鋁窗(480*310)cm，含玻璃及五金，玻璃相關係數需符合圖說規範要求		單位：樘		計價代碼：08520000000A-CB222
	工料名稱	單位	數量	單價	複價	編碼(備註)
	產品，鋁門窗本體，表面粉體塗裝處理，含必	式	1.000		-	M080502000004,#
	要之五金配件				-
	產品，強化玻璃，8mm強化灰(微反)玻璃(氣窗)	式	1.000		-	M0881030004-
	+10mm強化灰(微反)玻璃，含固定材料或矽利康				-	CB02,#
	產品，門窗基本材料及施工方法，嵌縫及塞水	式	1.000		-	M080500001004
	路				-
	門窗基本材料及施工方法，安裝	式	1.000		-	0805003004,#
	拆紙工資	式	1.000		-	L000000100004-
					-	4,#
	計量與計價，零星工料與工具損耗	式	1.000		-	W0127100004-
					-	cp08
	合計	樘	1.000		-
	人工： 機具：		每 樘 單價計		-
	材料： 雜項：
壹.一.(六).13	工作項目：鋁窗，W2粉體塗裝鋁窗(1115*320)cm，含玻璃及五金，玻璃相關係數需符合圖說規範要求		單位：樘		計價代碼：08520000000A-CB214
	工料名稱	單位	數量	單價	複價	編碼(備註)
	產品，鋁門窗本體，表面粉體塗裝處理，含必	式	1.000		-	M080502000004,#
	要之五金配件				-
	產品，強化玻璃，8mm強化灰(微反)玻璃(氣窗)	式	1.000		-	M0881030004-
	+10mm強化灰(微反)玻璃，含固定材料或矽利康				-	CB02,#
	產品，門窗基本材料及施工方法，嵌縫及塞水	式	1.000		-	M080500001004
	路				-
	門窗基本材料及施工方法，安裝	式	1.000		-	0805003004,#
	拆紙工資	式	1.000		-	L000000100004-
					-	4,#
	計量與計價，零星工料與工具損耗	式	1.000		-	W0127100004-
					-	cp08
	合計	樘	1.000		-
	人工： 機具：		每 樘 單價計		-
	材料： 雜項：
壹.一.(六).14	工作項目：鋁窗，W2a粉體塗裝鋁窗(1115*310)cm，含玻璃及五金，玻璃相關係數需符合圖說規範要求		單位：樘		計價代碼：08520000000A-CB237
	工料名稱	單位	數量	單價	複價	編碼(備註)
	產品，鋁門窗本體，表面粉體塗裝處理，含必	式	1.000		-	M080502000004,#
	要之五金配件				-
	產品，強化玻璃，8mm強化灰(微反)玻璃(氣窗)	式	1.000		-	M0881030004-
	+10mm強化灰(微反)玻璃，含固定材料或矽利康				-	CB02,#
	產品，門窗基本材料及施工方法，嵌縫及塞水	式	1.000		-	M080500001004
	路				-
	門窗基本材料及施工方法，安裝	式	1.000		-	0805003004,#
	拆紙工資	式	1.000		-	L000000100004-
					-	4,#
	計量與計價，零星工料與工具損耗	式	1.000		-	W0127100004-
					-	cp08
	合計	樘	1.000		-
	人工： 機具：		每 樘 單價計		-
	材料： 雜項：
壹.一.(六).15	工作項目：鋁窗，W3粉體塗裝鋁窗(1092.5*320)cm，含玻璃及五金，玻璃相關係數需符合圖說規範要求		單位：樘		計價代碼：08520000000A-CB215
	工料名稱	單位	數量	單價	複價	編碼(備註)
	產品，鋁門窗本體，表面粉體塗裝處理，含必	式	1.000		-	M080502000004,#
	要之五金配件				-
	產品，強化玻璃，8mm強化灰(微反)玻璃(氣窗)	式	1.000		-	M0881030004-
	+10mm強化灰(微反)玻璃，含固定材料或矽利康				-	CB02,#
	產品，門窗基本材料及施工方法，嵌縫及塞水	式	1.000		-	M080500001004
	路				-
	門窗基本材料及施工方法，安裝	式	1.000		-	0805003004,#
	拆紙工資	式	1.000		-	L000000100004-
					-	4,#
	計量與計價，零星工料與工具損耗	式	1.000		-	W0127100004-
					-	cp08
	合計	樘	1.000		-
	人工： 機具：		每 樘 單價計		-
	材料： 雜項：
壹.一.(六).16	工作項目：鋁窗，W3a粉體塗裝鋁窗(1092.5*310)cm，含玻璃及五金，玻璃相關係數需符合圖說規範要求		單位：樘		計價代碼：08520000000A-CB238
	工料名稱	單位	數量	單價	複價	編碼(備註)
	產品，鋁門窗本體，表面粉體塗裝處理，含必	式	1.000		-	M080502000004,#
	要之五金配件				-
	產品，強化玻璃，8mm強化灰(微反)玻璃(氣窗)	式	1.000		-	M0881030004-
	+10mm強化灰(微反)玻璃，含固定材料或矽利康				-	CB02,#
	產品，門窗基本材料及施工方法，嵌縫及塞水	式	1.000		-	M080500001004
	路				-
	門窗基本材料及施工方法，安裝	式	1.000		-	0805003004,#
	拆紙工資	式	1.000		-	L000000100004-
					-	4,#
	計量與計價，零星工料與工具損耗	式	1.000		-	W0127100004-
					-	cp08
	合計	樘	1.000		-
	人工： 機具：		每 樘 單價計		-
	材料： 雜項：
壹.一.(六).17	工作項目：鋁窗，W4粉體塗裝鋁窗(325*320)cm，含玻璃及五金，玻璃相關係數需符合圖說規範要求		單位：樘		計價代碼：08520000000A-CB216
	工料名稱	單位	數量	單價	複價	編碼(備註)
	產品，鋁門窗本體，表面粉體塗裝處理，含必	式	1.000		-	M080502000004,#
	要之五金配件				-
	產品，強化玻璃，8mm強化灰(微反)玻璃(氣窗)	式	1.000		-	M0881030004-
	+10mm強化灰(微反)玻璃，含固定材料或矽利康				-	CB02,#
	產品，門窗基本材料及施工方法，嵌縫及塞水	式	1.000		-	M080500001004
	路				-
	門窗基本材料及施工方法，安裝	式	1.000		-	0805003004,#
	拆紙工資	式	1.000		-	L000000100004-
					-	4,#
	計量與計價，零星工料與工具損耗	式	1.000		-	W0127100004-
					-	cp08
	合計	樘	1.000		-
	人工： 機具：		每 樘 單價計		-
	材料： 雜項：
壹.一.(六).18	工作項目：鋁窗，W4a粉體塗裝鋁窗(325*310)cm+鋁百葉窗，含玻璃及五金，玻璃相關係數需符合圖說規範要求		單位：樘		計價代碼：08520000000A-CB217
	工料名稱	單位	數量	單價	複價	編碼(備註)
	產品，鋁門窗本體，表面粉體塗裝處理，含必	式	1.000		-	M080502000004,#
	要之五金配件				-
	產品，鋁質百葉窗(透空率≧50%)，表面粉體塗	式	1.000		-	M10213000004-
	裝處理，含五金及配件				-	CB201,#
	產品，強化玻璃，8mm強化灰(微反)玻璃(氣窗)	式	1.000		-	M0881030004-
	+10mm強化灰(微反)玻璃，含固定材料或矽利康				-	CB02,#
	產品，門窗基本材料及施工方法，嵌縫及塞水	式	1.000		-	M080500001004
	路				-
	門窗基本材料及施工方法，安裝	式	1.000		-	0805003004,#
	拆紙工資	式	1.000		-	L000000100004-
					-	4,#
	計量與計價，零星工料與工具損耗	式	1.000		-	W0127100004-
					-	cp08
	合計	樘	1.000		-

	人工： 機具：		每 樘 單價計		-
	材料： 雜項：
壹.一.(六).19	工作項目：鋁窗，W4b粉體塗裝鋁窗(325*310)cm，含玻璃及五金，玻璃相關係數需符合圖說規範要求		單位：樘		計價代碼：08520000000A-CB239
	工料名稱	單位	數量	單價	複價	編碼(備註)
	產品，鋁門窗本體，表面粉體塗裝處理，含必	式	1.000		-	M080502000004,#
	要之五金配件				-
	產品，強化玻璃，8mm強化灰(微反)玻璃(氣窗)	式	1.000		-	M0881030004-
	+10mm強化灰(微反)玻璃，含固定材料或矽利康				-	CB02,#
	產品，門窗基本材料及施工方法，嵌縫及塞水	式	1.000		-	M080500001004
	路				-
	門窗基本材料及施工方法，安裝	式	1.000		-	0805003004,#
	拆紙工資	式	1.000		-	L000000100004-
					-	4,#
	計量與計價，零星工料與工具損耗	式	1.000		-	W0127100004-
					-	cp08
	合計	樘	1.000		-
	人工： 機具：		每 樘 單價計		-
	材料： 雜項：
壹.一.(六).20	工作項目：鋁窗，W5粉體塗裝鋁窗(2375*105)cm，含玻璃及五金，玻璃相關係數需符合圖說規範要求		單位：樘		計價代碼：08520000000A-CB218
	工料名稱	單位	數量	單價	複價	編碼(備註)
	產品，鋁門窗本體，表面粉體塗裝處理，含必	式	1.000		-	M080502000004,#
	要之五金配件				-
	產品，強化玻璃，8mm強化灰(微反)玻璃，含固	式	1.000		-	M0881030004-
	定材料或矽利康				-	CB203
	產品，門窗基本材料及施工方法，嵌縫及塞水	式	1.000		-	M080500001004
	路				-
	門窗基本材料及施工方法，安裝	式	1.000		-	0805003004,#
	拆紙工資	式	1.000		-	L000000100004-
					-	4,#
	計量與計價，零星工料與工具損耗	式	1.000		-	W0127100004-
					-	cp08
	合計	樘	1.000		-
	人工： 機具：		每 樘 單價計		-
	材料： 雜項：
壹.一.(六).21	工作項目：鋁窗，W6粉體塗裝鋁窗+粉體塗裝防颱鋁百葉窗(130*320)cm，含玻璃及五金，附不銹鋼防蟲網，玻璃相關係數需符合圖說規範要求		單位：樘		計價代碼：08520000000A-CB219
	工料名稱	單位	數量	單價	複價	編碼(備註)
	產品，鋁門窗本體，表面粉體塗裝處理，含必	式	1.000		-	M080502000004,#
	要之五金配件				-
	產品，鋁質百葉窗，粉體塗裝鋁防颱鋁百葉窗	式	1.000		-	M10213000004-
	，含窗框、窗扇(色另選)				-	08
	產品，強化玻璃，8mm強化灰(微反)玻璃，含固	式	1.000		-	M0881030004-
	定材料或矽利康				-	CB203
	產品，不銹鋼線，不銹鋼防蟲網	式	1.000		-	M05500Q0004,#
	產品，門窗基本材料及施工方法，嵌縫及塞水	式	1.000		-	M080500001004
	路				-
	門窗基本材料及施工方法，安裝	式	1.000		-	0805003004,#
	拆紙工資	式	1.000		-	L000000100004-
					-	4,#
	計量與計價，零星工料與工具損耗	式	1.000		-	W0127100004-
					-	cp08
	合計	樘	1.000		-

	人工： 機具：		每 樘 單價計		-
	材料： 雜項：
壹.一.(六).22	工作項目：鋁窗，W6a粉體塗裝鋁窗(130*105)cm，含玻璃及五金，玻璃相關係數需符合圖說規範要求		單位：樘		計價代碼：08520000000A-CB220
	工料名稱	單位	數量	單價	複價	編碼(備註)
	產品，鋁門窗本體，表面粉體塗裝處理，含必	式	1.000		-	M080502000004,#
	要之五金配件				-
	產品，強化玻璃，8mm強化灰(微反)玻璃，含固	式	1.000		-	M0881030004-
	定材料或矽利康				-	CB203
	產品，門窗基本材料及施工方法，嵌縫及塞水	式	1.000		-	M080500001004
	路				-
	門窗基本材料及施工方法，安裝	式	1.000		-	0805003004,#
	拆紙工資	式	1.000		-	L000000100004-
					-	4,#
	計量與計價，零星工料與工具損耗	式	1.000		-	W0127100004-
					-	cp08
	合計	樘	1.000		-
	人工： 機具：		每 樘 單價計		-
	材料： 雜項：
壹.一.(六).23	工作項目：鋁窗，W7粉體塗裝鋁窗(635*320)cm，含玻璃及五金，玻璃相關係數需符合圖說規範要求		單位：樘		計價代碼：08520000000A-CB221
	工料名稱	單位	數量	單價	複價	編碼(備註)
	產品，鋁門窗本體，表面粉體塗裝處理，含必	式	1.000		-	M080502000004,#
	要之五金配件				-
	產品，強化玻璃，8mm強化灰(微反)玻璃，含固	式	1.000		-	M0881030004-
	定材料或矽利康				-	CB203
	產品，門窗基本材料及施工方法，嵌縫及塞水	式	1.000		-	M080500001004
	路				-
	門窗基本材料及施工方法，安裝	式	1.000		-	0805003004,#
	拆紙工資	式	1.000		-	L000000100004-
					-	4,#
	計量與計價，零星工料與工具損耗	式	1.000		-	W0127100004-
					-	cp08
	合計	樘	1.000		-
	人工： 機具：		每 樘 單價計		-
	材料： 雜項：
壹.一.(六).24	工作項目：鋁門窗，W9粉體塗裝鋁門窗+粉體塗裝防颱鋁百葉窗(150*320)cm，含玻璃及五金，附不銹鋼防蟲網，玻璃相關係數需符合圖說規範要求		單位：樘		計價代碼：08050200000A-CB222
	工料名稱	單位	數量	單價	複價	編碼(備註)
	產品，鋁門窗本體，表面粉體塗裝處理，含必	式	1.000		-	M080502000004,#
	要之五金配件				-
	產品，鋁質百葉窗，粉體塗裝鋁防颱鋁百葉窗	式	1.000		-	M10213000004-
	，含窗框、窗扇(色另選)				-	08
	產品，門五金，門五金系統(詳圖說)	式	1.000		-	M0871000004-
					-	WF102
	產品，強化玻璃，10mm強化灰(微反)玻璃，含	式	1.000		-	M0881030004-
	固定材料或矽利康				-	CB204
	產品，不銹鋼線，不銹鋼防蟲網	式	1.000		-	M05500Q0004,#
	產品，門窗基本材料及施工方法，嵌縫及塞水	式	1.000		-	M080500001004
	路				-
	門窗基本材料及施工方法，安裝	式	1.000		-	0805003004,#
	拆紙工資	式	1.000		-	L000000100004-
					-	4,#
	計量與計價，零星工料與工具損耗	式	1.000		-	W0127100004-
					-	cp08
	合計	樘	1.000		-

	人工： 機具：		每 樘 單價計		-
	材料： 雜項：
壹.一.(六).25	工作項目：鋁窗，W10粉體塗裝鋁窗(725*105)cm，含玻璃及五金，玻璃相關係數需符合圖說規範要求		單位：樘		計價代碼：08520000000A-CB223
	工料名稱	單位	數量	單價	複價	編碼(備註)
	產品，鋁門窗本體，表面粉體塗裝處理，含必	式	1.000		-	M080502000004,#
	要之五金配件				-
	產品，強化玻璃，8mm強化灰(微反)玻璃，含固	式	1.000		-	M0881030004-
	定材料或矽利康				-	CB203
	產品，門窗基本材料及施工方法，嵌縫及塞水	式	1.000		-	M080500001004
	路				-
	門窗基本材料及施工方法，安裝	式	1.000		-	0805003004,#
	拆紙工資	式	1.000		-	L000000100004-
					-	4,#
	計量與計價，零星工料與工具損耗	式	1.000		-	W0127100004-
					-	cp08
	合計	樘	1.000		-
	人工： 機具：		每 樘 單價計		-
	材料： 雜項：
壹.一.(六).26	工作項目：鋁窗，W11粉體塗裝鋁窗(565*310)cm，含玻璃及五金，玻璃相關係數需符合圖說規範要求		單位：樘		計價代碼：08520000000A-CB224
	工料名稱	單位	數量	單價	複價	編碼(備註)
	產品，鋁門窗本體，表面粉體塗裝處理，含必	式	1.000		-	M080502000004,#
	要之五金配件				-
	產品，強化玻璃，8mm強化灰(微反)玻璃，含固	式	1.000		-	M0881030004-
	定材料或矽利康				-	CB203
	產品，門窗基本材料及施工方法，嵌縫及塞水	式	1.000		-	M080500001004
	路				-
	門窗基本材料及施工方法，安裝	式	1.000		-	0805003004,#
	拆紙工資	式	1.000		-	L000000100004-
					-	4,#
	計量與計價，零星工料與工具損耗	式	1.000		-	W0127100004-
					-	cp08
	合計	樘	1.000		-
	人工： 機具：		每 樘 單價計		-
	材料： 雜項：
壹.一.(六).27	工作項目：鋁窗，W12粉體塗裝鋁窗(910*310)cm，含玻璃及五金，玻璃相關係數需符合圖說規範要求		單位：樘		計價代碼：08520000000A-CB225
	工料名稱	單位	數量	單價	複價	編碼(備註)
	產品，鋁門窗本體，表面粉體塗裝處理，含必	式	1.000		-	M080502000004,#
	要之五金配件				-
	產品，強化玻璃，8mm強化灰(微反)玻璃(氣窗)	式	1.000		-	M0881030004-
	+10mm強化灰(微反)玻璃，含固定材料或矽利康				-	CB02,#
	產品，門窗基本材料及施工方法，嵌縫及塞水	式	1.000		-	M080500001004
	路				-
	門窗基本材料及施工方法，安裝	式	1.000		-	0805003004,#
	拆紙工資	式	1.000		-	L000000100004-
					-	4,#
	計量與計價，零星工料與工具損耗	式	1.000		-	W0127100004-
					-	cp08
	合計	樘	1.000		-
	人工： 機具：		每 樘 單價計		-
	材料： 雜項：
壹.一.(六).28	工作項目：鋁窗，W13粉體塗裝鋁窗((80+1152.5+480+1175)*310)cm，含玻璃及五金，玻璃相關係數需符合圖說規範要求		單位：樘		計價代碼：08520000000A-CB226
	工料名稱	單位	數量	單價	複價	編碼(備註)
	產品，鋁門窗本體，表面粉體塗裝處理，含必	式	1.000		-	M080502000004,#
	要之五金配件				-
	產品，強化玻璃，8mm強化灰(微反)玻璃(氣窗)	式	1.000		-	M0881030004-
	+10mm強化灰(微反)玻璃，含固定材料或矽利康				-	CB02,#
	產品，門窗基本材料及施工方法，嵌縫及塞水	式	1.000		-	M080500001004
	路				-
	門窗基本材料及施工方法，安裝	式	1.000		-	0805003004,#
	拆紙工資	式	1.000		-	L000000100004-
					-	4,#
	計量與計價，零星工料與工具損耗	式	1.000		-	W0127100004-
					-	cp08
	合計	樘	1.000		-
	人工： 機具：		每 樘 單價計		-
	材料： 雜項：
壹.一.(六).29	工作項目：鋁窗，W14粉體塗裝鋁窗(900*310)cm，含玻璃及五金，玻璃相關係數需符合圖說規範要求		單位：樘		計價代碼：08520000000A-CB227
	工料名稱	單位	數量	單價	複價	編碼(備註)
	產品，鋁門窗本體，表面粉體塗裝處理，含必	式	1.000		-	M080502000004,#
	要之五金配件				-
	產品，強化玻璃，8mm強化灰(微反)玻璃(氣窗)	式	1.000		-	M0881030004-
	+10mm強化灰(微反)玻璃，含固定材料或矽利康				-	CB02,#
	產品，門窗基本材料及施工方法，嵌縫及塞水	式	1.000		-	M080500001004
	路				-
	門窗基本材料及施工方法，安裝	式	1.000		-	0805003004,#
	拆紙工資	式	1.000		-	L000000100004-
					-	4,#
	計量與計價，零星工料與工具損耗	式	1.000		-	W0127100004-
					-	cp08
	合計	樘	1.000		-
	人工： 機具：		每 樘 單價計		-
	材料： 雜項：
壹.一.(六).30	工作項目：鋁窗，W14a粉體塗裝鋁窗(890*310)cm，含玻璃及五金，玻璃相關係數需符合圖說規範要求		單位：樘		計價代碼：08520000000A-CB228
	工料名稱	單位	數量	單價	複價	編碼(備註)
	產品，鋁門窗本體，表面粉體塗裝處理，含必	式	1.000		-	M080502000004,#
	要之五金配件				-
	產品，強化玻璃，8mm強化灰(微反)玻璃(氣窗)	式	1.000		-	M0881030004-
	+10mm強化灰(微反)玻璃，含固定材料或矽利康				-	CB02,#
	產品，門窗基本材料及施工方法，嵌縫及塞水	式	1.000		-	M080500001004
	路				-
	門窗基本材料及施工方法，安裝	式	1.000		-	0805003004,#
	拆紙工資	式	1.000		-	L000000100004-
					-	4,#
	計量與計價，零星工料與工具損耗	式	1.000		-	W0127100004-
					-	cp08
	合計	樘	1.000		-
	人工： 機具：		每 樘 單價計		-
	材料： 雜項：
壹.一.(六).31	工作項目：鋁窗，W16粉體塗裝鋁窗(170*310)cm，含玻璃及五金，玻璃相關係數需符合圖說規範要求		單位：樘		計價代碼：08520000000A-CB230
	工料名稱	單位	數量	單價	複價	編碼(備註)
	產品，鋁門窗本體，表面粉體塗裝處理，含必	式	1.000		-	M080502000004,#
	要之五金配件				-
	產品，強化玻璃，8mm強化灰(微反)玻璃(氣窗)	式	1.000		-	M0881030004-
	+10mm強化灰(微反)玻璃，含固定材料或矽利康				-	CB02,#
	產品，門窗基本材料及施工方法，嵌縫及塞水	式	1.000		-	M080500001004
	路				-
	門窗基本材料及施工方法，安裝	式	1.000		-	0805003004,#
	拆紙工資	式	1.000		-	L000000100004-
					-	4,#
	計量與計價，零星工料與工具損耗	式	1.000		-	W0127100004-
					-	cp08
	合計	樘	1.000		-
	人工： 機具：		每 樘 單價計		-
	材料： 雜項：
壹.一.(六).32	工作項目：鋁窗，W17粉體塗裝鋁窗(200*310)cm，含玻璃及五金，玻璃相關係數需符合圖說規範要求		單位：樘		計價代碼：08520000000A-CB231
	工料名稱	單位	數量	單價	複價	編碼(備註)
	產品，鋁門窗本體，表面粉體塗裝處理，含必	式	1.000		-	M080502000004,#
	要之五金配件				-
	產品，強化玻璃，8mm強化灰(微反)玻璃(氣窗)	式	1.000		-	M0881030004-
	+10mm強化灰(微反)玻璃，含固定材料或矽利康				-	CB02,#
	產品，門窗基本材料及施工方法，嵌縫及塞水	式	1.000		-	M080500001004
	路				-
	門窗基本材料及施工方法，安裝	式	1.000		-	0805003004,#
	拆紙工資	式	1.000		-	L000000100004-
					-	4,#
	計量與計價，零星工料與工具損耗	式	1.000		-	W0127100004-
					-	cp08
	合計	樘	1.000		-
	人工： 機具：		每 樘 單價計		-
	材料： 雜項：
壹.一.(六).33	工作項目：鋁窗，W18粉體塗裝鋁窗(1076*310)cm，含玻璃及五金，玻璃相關係數需符合圖說規範要求		單位：樘		計價代碼：08520000000A-CB232
	工料名稱	單位	數量	單價	複價	編碼(備註)
	產品，鋁門窗本體，表面粉體塗裝處理，含必	式	1.000		-	M080502000004,#
	要之五金配件				-
	產品，強化玻璃，8mm強化灰(微反)玻璃(氣窗)	式	1.000		-	M0881030004-
	+10mm強化灰(微反)玻璃，含固定材料或矽利康				-	CB02,#
	產品，門窗基本材料及施工方法，嵌縫及塞水	式	1.000		-	M080500001004
	路				-
	門窗基本材料及施工方法，安裝	式	1.000		-	0805003004,#
	拆紙工資	式	1.000		-	L000000100004-
					-	4,#
	計量與計價，零星工料與工具損耗	式	1.000		-	W0127100004-
					-	cp08
	合計	樘	1.000		-
	人工： 機具：		每 樘 單價計		-
	材料： 雜項：
壹.一.(六).34	工作項目：鋁窗，W19粉體塗裝鋁窗(1092.5*310)cm，含玻璃及五金，玻璃相關係數需符合圖說規範要求		單位：樘		計價代碼：08520000000A-CB233
	工料名稱	單位	數量	單價	複價	編碼(備註)
	產品，鋁門窗本體，表面粉體塗裝處理，含必	式	1.000		-	M080502000004,#
	要之五金配件				-
	產品，強化玻璃，8mm強化灰(微反)玻璃(氣窗)	式	1.000		-	M0881030004-
	+10mm強化灰(微反)玻璃，含固定材料或矽利康				-	CB02,#
	產品，門窗基本材料及施工方法，嵌縫及塞水	式	1.000		-	M080500001004
	路				-
	門窗基本材料及施工方法，安裝	式	1.000		-	0805003004,#
	拆紙工資	式	1.000		-	L000000100004-
					-	4,#
	計量與計價，零星工料與工具損耗	式	1.000		-	W0127100004-
					-	cp08
	合計	樘	1.000		-
	人工： 機具：		每 樘 單價計		-
	材料： 雜項：
壹.一.(六).35	工作項目：鋁窗，W20粉體塗裝鋁窗(1092.5*310)cm，含玻璃及五金，玻璃相關係數需符合圖說規範要求		單位：樘		計價代碼：08520000000A-CB234
	工料名稱	單位	數量	單價	複價	編碼(備註)
	產品，鋁門窗本體，表面粉體塗裝處理，含必	式	1.000		-	M080502000004,#
	要之五金配件				-
	產品，強化玻璃，8mm強化灰(微反)玻璃(氣窗)	式	1.000		-	M0881030004-
	+10mm強化灰(微反)玻璃，含固定材料或矽利康				-	CB02,#
	產品，門窗基本材料及施工方法，嵌縫及塞水	式	1.000		-	M080500001004
	路				-
	門窗基本材料及施工方法，安裝	式	1.000		-	0805003004,#
	拆紙工資	式	1.000		-	L000000100004-
					-	4,#
	計量與計價，零星工料與工具損耗	式	1.000		-	W0127100004-
					-	cp08
	合計	樘	1.000		-
	人工： 機具：		每 樘 單價計		-
	材料： 雜項：
壹.一.(六).36	工作項目：鋁窗，W21粉體塗裝鋁窗(1092.5*310)cm，含玻璃及五金，玻璃相關係數需符合圖說規範要求		單位：樘		計價代碼：08520000000A-CB235
	工料名稱	單位	數量	單價	複價	編碼(備註)
	產品，鋁門窗本體，表面粉體塗裝處理，含必	式	1.000		-	M080502000004,#
	要之五金配件				-
	產品，強化玻璃，8mm強化灰(微反)玻璃(氣窗)	式	1.000		-	M0881030004-
	+10mm強化灰(微反)玻璃，含固定材料或矽利康				-	CB02,#
	產品，門窗基本材料及施工方法，嵌縫及塞水	式	1.000		-	M080500001004
	路				-
	門窗基本材料及施工方法，安裝	式	1.000		-	0805003004,#
	拆紙工資	式	1.000		-	L000000100004-
					-	4,#
	計量與計價，零星工料與工具損耗	式	1.000		-	W0127100004-
					-	cp08
	合計	樘	1.000		-
	人工： 機具：		每 樘 單價計		-
	材料： 雜項：
壹.一.(六).37	工作項目：鋁窗，W22粉體塗裝鋁窗(890*310)cm，含玻璃及五金，玻璃相關係數需符合圖說規範要求		單位：樘		計價代碼：08520000000A-CB236
	工料名稱	單位	數量	單價	複價	編碼(備註)
	產品，鋁門窗本體，表面粉體塗裝處理，含必	式	1.000		-	M080502000004,#
	要之五金配件				-
	產品，強化玻璃，8mm強化灰(微反)玻璃(氣窗)	式	1.000		-	M0881030004-
	+10mm強化灰(微反)玻璃，含固定材料或矽利康				-	CB02,#
	產品，門窗基本材料及施工方法，嵌縫及塞水	式	1.000		-	M080500001004
	路				-
	門窗基本材料及施工方法，安裝	式	1.000		-	0805003004,#
	拆紙工資	式	1.000		-	L000000100004-
					-	4,#
	計量與計價，零星工料與工具損耗	式	1.000		-	W0127100004-
					-	cp08
	合計	樘	1.000		-

	人工： 機具：		每 樘 單價計		-
	材料： 雜項：
壹.一.(六).38	工作項目：鋁門窗，DW1粉體塗裝鋁門窗(290*320)cm，含玻璃及五金，玻璃相關係數需符合圖說規範要求		單位：樘		計價代碼：08050200000A-CB237
	工料名稱	單位	數量	單價	複價	編碼(備註)
	產品，鋁門窗本體，表面粉體塗裝處理，含必	式	1.000		-	M080502000004,#
	要之五金配件				-
	產品，門五金，門五金系統(詳圖說)	式	1.000		-	M0871000004-
					-	WF102
	產品，強化玻璃，8mm強化灰色玻璃+10mm強化	式	1.000		-	M0881030004-
	灰色玻璃(門扇)，含固定材料或矽利康				-	CB03,#
	產品，門窗基本材料及施工方法，嵌縫及塞水	式	1.000		-	M080500001004
	路				-
	門窗基本材料及施工方法，安裝	式	1.000		-	0805003004,#
	拆紙工資	式	1.000		-	L000000100004-
					-	4,#
	計量與計價，零星工料與工具損耗	式	1.000		-	W0127100004-
					-	cp08
	合計	樘	1.000		-

	人工： 機具：		每 樘 單價計		-
	材料： 雜項：
壹.一.(六).39	工作項目：鋁門窗，DW2粉體塗裝鋁門窗((1060+15+787.5)*320)cm，含玻璃及五金，玻璃相關係數需符合圖說規範要求		單位：樘		計價代碼：08050200000A-CB238
	工料名稱	單位	數量	單價	複價	編碼(備註)
	產品，鋁門窗本體，表面粉體塗裝處理，含必	式	1.000		-	M080502000004,#
	要之五金配件				-
	產品，門五金，門五金系統(詳圖說)	式	1.000		-	M0871000004-
					-	WF102
	產品，強化玻璃，8mm強化灰(微反)玻璃(氣窗)	式	1.000		-	M0881030004-
	+10mm強化灰(微反)玻璃，含固定材料或矽利康				-	CB02,#
	產品，門窗基本材料及施工方法，嵌縫及塞水	式	1.000		-	M080500001004
	路				-
	門窗基本材料及施工方法，安裝	式	1.000		-	0805003004,#
	拆紙工資	式	1.000		-	L000000100004-
					-	4,#
	計量與計價，零星工料與工具損耗	式	1.000		-	W0127100004-
					-	cp08
	合計	樘	1.000		-

	人工： 機具：		每 樘 單價計		-
	材料： 雜項：
壹.一.(六).40	工作項目：不銹鋼捲門，SD1不鏽鋼電動捲門(275*275+捲箱h≒45)cm，含安全防護感應系統		單位：樘		計價代碼：08332000000A-CB201
	工料名稱	單位	數量	單價	複價	編碼(備註)
	產品，不銹鋼捲門，不銹鋼捲門片，防颱型	M2	8.800		-	M083320000002-
	SST 304# 1.5t				-	wf103,#
	產品，不銹鋼捲門，捲軸，∮05"	M	2.750		-	M083320000001-
					-	wf101
	產品，不銹鋼捲門，門箱，0.8t SST 304#	M	2.750		-	M083320000001-
					-	wf105
	產品，不銹鋼捲門，底座，50*50*3T SST(304#	M	2.750		-	M083320000001-
	)				-	wf106
	產品，不銹鋼捲門，門軌，防颱型SST 304#	M	2.750		-	M083320000001-
	95mm				-	wf110,#
	產品，不銹鋼捲門，馬達機，1∮220V 1/4 HP	組	1.000		-	M083320000008-
					-	wf105,#
	產品，不銹鋼捲門，配電箱及按鈕開關	套	1.000		-	M08332000000B-
					-	02
	安裝工資(含送電及試車)	M2	8.800		-	L000000000634-
					-	01,#
	產品，不銹鋼捲門，障礙感知器，主機	組	1.000		-	M083320000008-
					-	wf106,#
	產品，不銹鋼捲門，障礙感知器-鋁合金	M	2.750		-	M083320000001-
					-	wf108,#
	產品，不銹鋼捲門，遙控器(1:2)	套	1.000		-	M08332000000B-
					-	cs01
	產品，不銹鋼捲門，智慧型開關盒	組	1.000		-	M083320000008-
					-	wf107,#
	計量與計價，零星工料與工具損耗	式	1.000		-	W0127100004-
					-	cp08
	合計	樘	1.000		-

	人工： 機具：		每 樘 單價計		-
	材料： 雜項：
壹.一.(六).41	工作項目：不銹鋼捲門，SD2不鏽鋼電動捲門(580*237+捲箱h≒63)cm，含安全防護感應系統		單位：樘		計價代碼：08332000000A-CB202
	工料名稱	單位	數量	單價	複價	編碼(備註)
	產品，不銹鋼捲門，不銹鋼捲門片，高耐鍍鋅	M2	17.860		-	M083320000002-
	鋼板#1.0t				-	CB201,#
	產品，不銹鋼捲門，捲軸，∮06"	M	5.800		-	M083320000001-
					-	CB201
	產品，不銹鋼捲門，門箱，1.0t 高耐鍍鋅鋼板	M	5.800		-	M083320000001-
					-	CB202
	產品，不銹鋼捲門，底座，1.0t 高耐鍍鋅鋼板	M	5.800		-	M083320000001-
					-	CB203
	產品，不銹鋼捲門，門軌，1.5t 高耐鍍鋅鋼板	M	2.450		-	M083320000001-
					-	CB204,#
	產品，不銹鋼捲門，馬達機，1∮220V 1 HP	組	1.000		-	M083320000008-
					-	CB201,#
	產品，不銹鋼捲門，配電箱及按鈕開關	套	1.000		-	M08332000000B-
					-	02
	安裝工資(含送電及試車)	M2	17.860		-	L000000000634-
					-	01,#
	產品，不銹鋼捲門，支板63CM	組	1.000		-	M083320000008-
					-	wf103,#
	產品，不銹鋼捲門，紅外線感知器	組	1.000		-	M083320000008-
					-	wf104,#
	產品，不銹鋼捲門，UL熔金體	組	1.000		-	M083320000008-
					-	CB202,#
	產品，不銹鋼捲門，烤漆	M2	17.860		-	M083320000002-
					-	CB202,#
	產品，不銹鋼捲門，門軌門箱底座烤漆	樘	1.000		-	M083320000002-
					-	CB203,#
	計量與計價，零星工料與工具損耗	式	1.000		-	W0127100004-
					-	cp08
	人工： 機具：		每 單價計		-
	材料： 雜項：
壹.一.(六).41	工作項目：不銹鋼捲門，SD2不鏽鋼電動捲門(580*237+捲箱h≒63)cm，含安全防護感應系統		單位：樘		計價代碼：08332000000A-CB202
	工料名稱	單位	數量	單價	複價	編碼(備註)
	合計	樘	1.000		-

	人工： 機具：		每 樘 單價計		-
	材料： 雜項：
壹.一.(六).42	工作項目：不銹鋼捲門，SD3不鏽鋼電動捲門(160*250+捲箱h≒70)cm，含安全防護感應系統		單位：樘		計價代碼：08332000000A-CB203
	工料名稱	單位	數量	單價	複價	編碼(備註)
	產品，不銹鋼捲門，不銹鋼捲門片，高耐鍍鋅	M2	5.120		-	M083320000002-
	鋼板#1.0t				-	CB201,#
	產品，不銹鋼捲門，捲軸，∮05"	M	1.600		-	M083320000001-
					-	wf101
	產品，不銹鋼捲門，門箱，1.0t 高耐鍍鋅鋼板	M	1.600		-	M083320000001-
					-	CB202
	產品，不銹鋼捲門，底座，1.0t 高耐鍍鋅鋼板	M	1.600		-	M083320000001-
					-	CB203
	產品，不銹鋼捲門，門軌，1.5t 高耐鍍鋅鋼板	M	2.500		-	M083320000001-
					-	CB204,#
	產品，不銹鋼捲門，馬達機，1∮220V 1/4 HP	組	1.000		-	M083320000008-
					-	wf105,#
	產品，不銹鋼捲門，配電箱及按鈕開關	套	1.000		-	M08332000000B-
					-	02
	安裝工資(含送電及試車)	M2	5.120		-	L000000000634-
					-	01,#
	產品，不銹鋼捲門，支板70CM	組	1.000		-	M083320000008-
					-	CB203,#
	產品，不銹鋼捲門，紅外線感知器	組	1.000		-	M083320000008-
					-	wf104,#
	產品，不銹鋼捲門，UL熔金體	組	1.000		-	M083320000008-
					-	CB202,#
	產品，不銹鋼捲門，烤漆	M2	5.120		-	M083320000002-
					-	CB202,#
	產品，不銹鋼捲門，門軌門箱底座烤漆	樘	1.000		-	M083320000002-
					-	CB203,#
	計量與計價，零星工料與工具損耗	式	1.000		-	W0127100004-
					-	cp08
	人工： 機具：		每 單價計		-
	材料： 雜項：
壹.一.(六).42	工作項目：不銹鋼捲門，SD3不鏽鋼電動捲門(160*250+捲箱h≒70)cm，含安全防護感應系統		單位：樘		計價代碼：08332000000A-CB203
	工料名稱	單位	數量	單價	複價	編碼(備註)
	合計	樘	1.000		-

	人工： 機具：		每 樘 單價計		-
	材料： 雜項：
壹.一.(六).43	工作項目：鋼門扇及門樘，SL1管道間維修門(F60A)(60*80)cm，含五金系統		單位：樘		計價代碼：08110000000A-CB201
	工料名稱	單位	數量	單價	複價	編碼(備註)
	產品，金屬門扇及門樘，烤漆金屬門框、扇，	樘	1.000		-	M081000000A-20,
	60A具遮煙性				-	#
	產品，門五金，門五金系統，防火型(詳圖說)	式	1.000		-	M0871000004-
					-	WF101
	產品，門窗基本材料及施工方法，嵌縫及塞水	式	1.000		-	M080500001004
	路				-
	門窗基本材料及施工方法，安裝	式	1.000		-	0805003004,#
	拆紙工資	式	1.000		-	L000000100004-
					-	4,#
	計量與計價，零星工料與工具損耗	式	1.000		-	W0127100004-
					-	cp08
	合計	樘	1.000		-
	人工： 機具：		每 樘 單價計		-
	材料： 雜項：
壹.一.(六).44	工作項目：鋼窗，AW1鍍鋅鋼板防火封門(65*65)cm*2(上下各一樘)		單位：樘		計價代碼：08510800000A-CB201
	工料名稱	單位	數量	單價	複價	編碼(備註)
	產品，鋼窗，防火封門，鍍鋅鋼板(色另選)	樘	1.000		-	M085103000004-
					-	wf01,#
	產品，門窗基本材料及施工方法，嵌縫及塞水	式	1.000		-	M080500001004
	路				-
	門窗基本材料及施工方法，安裝	式	1.000		-	0805003004,#
	拆紙工資	式	1.000		-	L000000100004-
					-	4,#
	計量與計價，零星工料與工具損耗	式	1.000		-	W0127100004-
					-	cp08
	合計	樘	1.000		-

	人工： 機具：		每 樘 單價計		-
	材料： 雜項：
壹.一.(六).45	工作項目：鋁質百葉窗，AW2粉體塗裝防颱鋁百葉窗(225*105)cm*2(左上右下各一樘)，附不銹鋼防蟲網		單位：樘		計價代碼：10213000001-CB201
	工料名稱	單位	數量	單價	複價	編碼(備註)
	產品，鋁質百葉窗，粉體塗裝鋁百葉窗(色另選	樘	1.000		-	M10213000001-
	)				-	WF101,透氣百葉
					-	，透空率≧50%
	產品，不銹鋼線，不銹鋼防蟲網	式	1.000		-	M05500Q0004,#
	產品，門窗基本材料及施工方法，嵌縫及塞水	式	1.000		-	M080500001004
	路				-
	門窗基本材料及施工方法，安裝	式	1.000		-	0805003004,#
	拆紙工資	式	1.000		-	L000000100004-
					-	4,#
	計量與計價，零星工料與工具損耗	式	1.000		-	W0127100004-
					-	cp08
	合計	樘	1.000		-
	人工： 機具：		每 樘 單價計		-
	材料： 雜項：
壹.一.(六).46	工作項目：鋁質百葉窗，AW3粉體塗裝防颱鋁百葉窗(235*120)cm，附不銹鋼防蟲網		單位：樘		計價代碼：10213000001-CB202
	工料名稱	單位	數量	單價	複價	編碼(備註)
	產品，鋁質百葉窗，粉體塗裝鋁百葉窗(色另選	樘	1.000		-	M10213000001-
	)				-	WF101,透氣百葉
					-	，透空率≧50%
	產品，不銹鋼線，不銹鋼防蟲網	式	1.000		-	M05500Q0004,#
	產品，門窗基本材料及施工方法，嵌縫及塞水	式	1.000		-	M080500001004
	路				-
	門窗基本材料及施工方法，安裝	式	1.000		-	0805003004,#
	拆紙工資	式	1.000		-	L000000100004-
					-	4,#
	計量與計價，零星工料與工具損耗	式	1.000		-	W0127100004-
					-	cp08
	合計	樘	1.000		-
	人工： 機具：		每 樘 單價計		-
	材料： 雜項：
壹.一.(六).47	工作項目：鋁質百葉窗，AW4粉體塗裝防颱鋁百葉窗(185*105)cm，附不銹鋼防蟲網		單位：樘		計價代碼：10213000001-CB203
	工料名稱	單位	數量	單價	複價	編碼(備註)
	產品，鋁質百葉窗，粉體塗裝鋁百葉窗(色另選	樘	1.000		-	M10213000001-
	)				-	WF101,透氣百葉
					-	，透空率≧50%
	產品，不銹鋼線，不銹鋼防蟲網	式	1.000		-	M05500Q0004,#
	產品，門窗基本材料及施工方法，嵌縫及塞水	式	1.000		-	M080500001004
	路				-
	門窗基本材料及施工方法，安裝	式	1.000		-	0805003004,#
	拆紙工資	式	1.000		-	L000000100004-
					-	4,#
	計量與計價，零星工料與工具損耗	式	1.000		-	W0127100004-
					-	cp08
	合計	樘	1.000		-

	人工： 機具：		每 樘 單價計		-
	材料： 雜項：
壹.一.(七).5	工作項目：金屬製品，格柵A(503*380)cm		單位：座		計價代碼：055000000B-CB201
	工料名稱	單位	數量	單價	複價	編碼(備註)
	產品，金屬製品，鋁擠型格柵料，150*50mm烤	式	1.000		-	M0550000004-
	漆鋁格柵				-	CB201,#
	產品，表面粉體塗裝烤漆	式	1.000		-	M0550000004-
					-	CB202,#
	工廠加工工資	式	1.000		-	L000000000834-
					-	1,#
	現場安裝組立工資	式	1.000		-	L000000000834-
					-	2,#
	雜費，不鏽鋼鐵件、螺栓等金屬	式	1.000		-	W0127150004-
					-	CB201,#
	雜費，包裝清潔搬運雜支費用	式	1.000		-	W0127150004-
					-	CB202,#
	工具損耗	式	1.000		-	W0127120004
	合計	座	1.000		-

	人工： 機具：		每 座 單價計		-
	材料： 雜項：
壹.一.(七).6	工作項目：金屬製品，格柵B((955+892.5+925)*250)cm		單位：座		計價代碼：055000000B-CB202
	工料名稱	單位	數量	單價	複價	編碼(備註)
	產品，金屬製品，鋁擠型格柵料，鋁擠型縱向	式	1.000		-	M0550000004-
	格柵150*50@200mm+鋁擠型橫向背擋60*40mm				-	CB203,#
	產品，表面粉體塗裝烤漆	式	1.000		-	M0550000004-
					-	CB202,#
	工廠加工工資	式	1.000		-	L000000000834-
					-	1,#
	現場安裝組立工資	式	1.000		-	L000000000834-
					-	2,#
	雜費，不鏽鋼鐵件、螺栓等金屬	式	1.000		-	W0127150004-
					-	CB201,#
	雜費，包裝清潔搬運雜支費用	式	1.000		-	W0127150004-
					-	CB202,#
	工具損耗	式	1.000		-	W0127120004
	合計	座	1.000		-

	人工： 機具：		每 座 單價計		-
	材料： 雜項：
壹.一.(七).8	工作項目：電動升降機，無機房式客用兼行動不便者使用電梯 左梯，P12-800KG-60MPM，B1,1~4F/5S，附內嵌式遮煙捲簾		單位：部		計價代碼：142100007B-CB201
	工料名稱	單位	數量	單價	複價	編碼(備註)
	產品，電動升降機，主機座及樑	組	1.000		-	M1421000008-05
	產品，電動升降機，主馬達，(無齒輪式5.4KW)	組	1.000		-	M14210d0008-
					-	FP201
	產品，電動升降機，控制盤，（AC-VVVF）(2台	組	1.000		-	M14210c0008-03,
	聯控)				-	#
	產品，電動升降機，主鋼索及調速鋼索	式	1.000		-	M14210E0004-
					-	FP201
	產品，電動升降機，導軌，（主軌 8 kg/m ，	式	1.000		-	M14210U0004-02
	副軌 5 kg/m）				-
	產品，電動升降機，調速機	組	1.000		-	M14210G0008
	產品，電動升降機，車箱，(廂壁1.5t髮紋不銹	式	1.000		-	M14210V0004-01
	鋼+PVC地磚)				-
	產品，電動升降機，車廂門及門檻，(門扇	組	1.000		-	M142100000801-
	1.5t髮紋不銹鋼板)				-	01
	產品，電動升降機，門吊箱控制機構	組	1.000		-	M14210K0008
	產品，電動升降機，門啟閉機構（含門馬達）	組	1.000		-	M14210R0008
	產品，電動升降機，乘場門及門框，(1.5t髮紋	組	5.000		-	M14210J0008-04
	不銹鋼)				-
	產品，電動升降機，乘場指示器按鈕操作盤	組	5.000		-	M14210L0008-
					-	WF101
	產品，電動升降機，車廂操作盤	組	2.000		-	M142100000802
	產品，電動升降機，安全連鎖裝置	組	1.000		-	M14210M0008-
					-	CH01
	產品，電動升降機，平衡重錘及框架	式	1.000		-	M14210N0004-
					-	FP201
	產品，電動升降機，彈簧緩衝器及墊台	式	1.000		-	M14210P0004-
					-	CB201

	人工： 機具：		每 單價計		-
	材料： 雜項：
壹.一.(七).8	工作項目：電動升降機，無機房式客用兼行動不便者使用電梯 左梯，P12-800KG-60MPM，B1,1~4F/5S，附內嵌式遮煙捲簾		單位：部		計價代碼：142100007B-CB201
	工料名稱	單位	數量	單價	複價	編碼(備註)
	產品，電動升降機，升降電纜，配管線	式	1.000		-	M14210a0004-
					-	FP201,#
	產品，電動升降機，行動不便者使用設施	式	1.000		-	M1421000004-
					-	CB201,#
	安裝費，安裝運輸及試車調整	式	1.000		-	W0127190004-
					-	CH01
	電動升降機，五金另料及耗材	式	1.000		-	14210z0004-01
	電動升降機，保養維護費，竣工檢查，保固一	式	1.000		-	14210i0004-
	年				-	FP201,#
	內嵌式遮煙捲簾	組	4.000		-	0833000008-
					-	CB201,#
	內嵌式防火遮煙捲簾	組	1.000		-	0833000008-
					-	CB202,#
	合計	部	1.000		-

	人工： 機具：		每 部 單價計		-
	材料： 雜項：
壹.一.(七).9	工作項目：電動升降機，無機房式客用電梯 右梯，P12-800KG-60MPM，B1,1~4F/5S，附內嵌式遮煙捲簾		單位：部		計價代碼：142100007B-CB202
	工料名稱	單位	數量	單價	複價	編碼(備註)
	產品，電動升降機，主機座及樑	組	1.000		-	M1421000008-05
	產品，電動升降機，主馬達，(無齒輪式5.4KW)	組	1.000		-	M14210d0008-
					-	FP201
	產品，電動升降機，控制盤，（AC-VVVF）(2台	組	1.000		-	M14210c0008-03,
	聯控)				-	#
	產品，電動升降機，主鋼索及調速鋼索	式	1.000		-	M14210E0004-
					-	FP201
	產品，電動升降機，導軌，（主軌 8 kg/m ，	式	1.000		-	M14210U0004-02
	副軌 5 kg/m）				-
	產品，電動升降機，調速機	組	1.000		-	M14210G0008
	產品，電動升降機，車箱，(廂壁1.5t髮紋不銹	式	1.000		-	M14210V0004-01
	鋼+PVC地磚)				-
	產品，電動升降機，車廂門及門檻，(門扇	組	1.000		-	M142100000801-
	1.5t髮紋不銹鋼板)				-	01
	產品，電動升降機，門吊箱控制機構	組	1.000		-	M14210K0008
	產品，電動升降機，門啟閉機構（含門馬達）	組	1.000		-	M14210R0008
	產品，電動升降機，乘場門及門框，(1.5t髮紋	組	5.000		-	M14210J0008-04
	不銹鋼)				-
	產品，電動升降機，乘場指示器按鈕操作盤	組	5.000		-	M14210L0008-
					-	WF101
	產品，電動升降機，車廂操作盤	組	2.000		-	M142100000802
	產品，電動升降機，安全連鎖裝置	組	1.000		-	M14210M0008-
					-	CH01
	產品，電動升降機，平衡重錘及框架	式	1.000		-	M14210N0004-
					-	FP201
	產品，電動升降機，彈簧緩衝器及墊台	式	1.000		-	M14210P0004-
					-	CB201

	人工： 機具：		每 單價計		-
	材料： 雜項：
壹.一.(七).9	工作項目：電動升降機，無機房式客用電梯 右梯，P12-800KG-60MPM，B1,1~4F/5S，附內嵌式遮煙捲簾		單位：部		計價代碼：142100007B-CB202
	工料名稱	單位	數量	單價	複價	編碼(備註)
	產品，電動升降機，升降電纜，配管線	式	1.000		-	M14210a0004-
					-	FP201,#
	安裝費，安裝運輸及試車調整	式	1.000		-	W0127190004-
					-	CH01
	電動升降機，五金另料及耗材	式	1.000		-	14210z0004-01
	電動升降機，保養維護費，竣工檢查，保固一	式	1.000		-	14210i0004-
	年				-	FP201,#
	內嵌式遮煙捲簾	組	4.000		-	0833000008-
					-	CB201,#
	內嵌式防火遮煙捲簾	組	1.000		-	0833000008-
					-	CB202,#
	合計	部	1.000		-

	人工： 機具：		每 部 單價計		-
	材料： 雜項：
壹.一.(七).15	工作項目：廁所附屬設備，廁所/淋浴間搗擺隔間，含掛勾 H=2.2M		單位：M2		計價代碼：1081000002-FP201
	工料名稱	單位	數量	單價	複價	編碼(備註)
	立柱(熱固性樹脂板）	式	1.000		-	0622000724,#
	隔板、門扇(熱固性樹脂板)	式	1.000		-	0622000725,#
	門鎖及鉸鍊	式	1.000		-	0622000726,#
	雜費，固定五金配件	式	1.000		-	W0127150004-03,
					-	#
	搬運費	式	1.000		-	W0127140004
	安裝費	式	1.000		-	W0127190004
	零星工料	式	1.000		-	W0127110004
	工具損耗	式	1.000		-	W0127120004
	合計	M2	1.000		-

	人工： 機具：		每 M2 單價計		-
	材料： 雜項：
壹.一.(七).41	工作項目：金屬製品，屋頂透明採光天窗805*940cm		單位：樘		計價代碼：055000000D-CB201
	工料名稱	單位	數量	單價	複價	編碼(備註)
	產品，金屬製品，鋁擠型格柵料，100*100mm烤	式	1.000		-	M0550000004-
	漆鋁擠型框架+100*50mm烤漆鋁擠型框架				-	CB204,#
	產品，表面粉體塗裝烤漆	式	1.000		-	M0550000004-
					-	CB202,#
	產品，強化玻璃，23mmLOW-E節能強化膠合複層	式	1.000		-	M0881030004-
	玻璃，含固定材料或矽利康				-	CB201,#
	現場安裝組立工資	式	1.000		-	L000000000834-
					-	2,#
	吊裝工資	式	1.000		-	L000000000834-
					-	CB201,#
	合計	樘	1.000		-

	人工： 機具：		每 樘 單價計		-
	材料： 雜項：
壹.一.(七).42	工作項目：金屬製品，南向景觀區2.5T鋁包板		單位：M2		計價代碼：0550000002-CB202
	工料名稱	單位	數量	單價	複價	編碼(備註)
	鋁板，2.5T鋁板工料(含二次件C型鋼)	M2	1.000		-	0550070002-
					-	CB202
	鋁板，氟碳烤漆30µ	M2	1.000		-	055007b002-
					-	CB201
	鋁板，安裝工資及防水矽膠	M2	1.000		-	055007b002-
					-	CB202
	吊裝工資	M2	1.000		-	L000000000832-
					-	CB201,#
	合計	M2	1.000		-

	人工： 機具：		每 M2 單價計		-
	材料： 雜項：
壹.一.(七).43	工作項目：污水處理設備，污水處理設施25CMD(含挖方及回填、安全措施及RC護體等)		單位：座		計價代碼：113920000A-WF101
	工料名稱	單位	數量	單價	複價	編碼(備註)
	鼓風機	台	1.000		-	1422800676,#
	產品，氣昇設施	組	1.000		-	M1632800668-
					-	CB201,#
	散氣設備	式	1.000		-	1422800667-
					-	CB201
	濾材	式	1.000		-	1422800666
	污水鑄鐵人孔蓋(含框.含FRP批覆防蝕處理)	組	5.000		-	1422800673
	FRP槽體	座	1.000		-	1422800663-
					-	CB201,#
	配電工程(含自動控制箱、安裝固定及工資)	式	1.000		-	1422800665,#
	配管工程	式	1.000		-	1422800670-2,#
	搬運費，運費	式	1.000		-	W0127140004-
					-	CB201
	工資	式	1.000		-	L0000000004
	雜費，其他雜項費用(培菌，試車，小搬運)	式	1.000		-	W0127150004-
					-	cb214
	零星工料	式	1.000		-	W0127110004
	工具損耗	式	1.000		-	W0127120004
	合計	座	1.000		-

	人工： 機具：		每 座 單價計		-
	材料： 雜項：
壹.一.(八).1	工作項目：標誌，指示標誌，A 懸臂式空間名稱標示		單位：組		計價代碼：0289180008-FP228
	工料名稱	單位	數量	單價	複價	編碼(備註)
	產品，標誌，指示標誌，8mm熱固性樹脂板	才	1.200		-	M028918000G-
					-	FP207
	產品，標誌，指示標誌，12mm熱固性樹脂板	才	0.200		-	M028918000G-
					-	C201
	標誌，板片加工成型	式	1.000		-	0289100004-
					-	CH03,#
	標誌，指示標誌，美工編排、圖文設計	才	1.200		-	028918000G-
					-	FP201
	標誌，指示標誌，UV噴塗	才	1.200		-	028918000G-
					-	FP202
	標誌，指示標誌，耐磨漆保護層	才	1.200		-	028918000G-
					-	FP203
	標誌，指示標誌，五金零料	式	1.000		-	0289180004-
					-	FP202
	標誌，指示標誌，組裝安裝工資	式	1.000		-	0289180004-
					-	FP203
	工具損耗	式	1.000		-	W0127120004
	合計	組	1.000		-

	人工： 機具：		每 組 單價計		-
	材料： 雜項：
壹.一.(八).2	工作項目：標誌，指示標誌，A1 貼壁式小型空間名稱標示		單位：組		計價代碼：0289180008-CB201
	工料名稱	單位	數量	單價	複價	編碼(備註)
	產品，標誌，指示標誌，10mm熱固性樹脂板	才	0.230		-	M028918000G-
					-	FP201
	產品，標誌，指示標誌，13mm熱固性樹脂板	才	0.600		-	M028918000G-
					-	FP205
	標誌，板片加工成型	式	1.000		-	0289100004-
					-	CH03,#
	標誌，指示標誌，美工編排、圖文設計	才	0.600		-	028918000G-
					-	FP201
	標誌，指示標誌，UV噴塗	才	0.600		-	028918000G-
					-	FP202
	標誌，指示標誌，耐磨漆保護層	才	0.600		-	028918000G-
					-	FP203
	標誌，指示標誌，五金零料	式	1.000		-	0289180004-
					-	FP202
	標誌，指示標誌，組裝安裝工資	式	1.000		-	0289180004-
					-	FP203
	工具損耗	式	1.000		-	W0127120004
	合計	組	1.000		-

	人工： 機具：		每 組 單價計		-
	材料： 雜項：
壹.一.(八).3	工作項目：標誌，指示標誌，B 懸臂式服務空間名稱標示		單位：組		計價代碼：0289180008-CB202
	工料名稱	單位	數量	單價	複價	編碼(備註)
	產品，標誌，指示標誌，13mm熱固性樹脂板	才	0.600		-	M028918000G-
					-	FP205
	標誌，外凸圖形製作	才	0.500		-	0289100004-
					-	CB201,#
	標誌，板片加工成型	式	1.000		-	0289100004-
					-	CH03,#
	標誌，指示標誌，美工編排、圖文設計	才	0.600		-	028918000G-
					-	FP201
	標誌，指示標誌，UV噴塗	才	1.200		-	028918000G-
					-	FP202
	標誌，指示標誌，耐磨漆保護層	才	1.200		-	028918000G-
					-	FP203
	標誌，指示標誌，五金零料	式	1.000		-	0289180004-
					-	FP202
	標誌，指示標誌，組裝安裝工資	式	1.000		-	0289180004-
					-	FP203
	工具損耗	式	1.000		-	W0127120004
	合計	組	1.000		-

	人工： 機具：		每 組 單價計		-
	材料： 雜項：
壹.一.(八).4	工作項目：標誌，指示標誌，B1 貼壁式服務空間名稱標示		單位：組		計價代碼：0289180008-CB203
	工料名稱	單位	數量	單價	複價	編碼(備註)
	產品，標誌，指示標誌，10mm熱固性樹脂板	才	0.230		-	M028918000G-
					-	FP201
	產品，標誌，指示標誌，13mm熱固性樹脂板	才	0.600		-	M028918000G-
					-	FP205
	標誌，外凸圖形製作	才	0.250		-	0289100004-
					-	CB201,#
	標誌，板片加工成型	式	1.000		-	0289100004-
					-	CH03,#
	標誌，指示標誌，美工編排、圖文設計	才	0.600		-	028918000G-
					-	FP201
	標誌，指示標誌，UV噴塗	才	0.600		-	028918000G-
					-	FP202
	標誌，指示標誌，耐磨漆保護層	才	0.600		-	028918000G-
					-	FP203
	標誌，指示標誌，五金零料	式	1.000		-	0289180004-
					-	FP202
	標誌，指示標誌，組裝安裝工資	式	1.000		-	0289180004-
					-	FP203
	工具損耗	式	1.000		-	W0127120004
	合計	組	1.000		-

	人工： 機具：		每 組 單價計		-
	材料： 雜項：
壹.一.(八).5	工作項目：標誌，指示標誌，C 貼壁式上下樓號標示		單位：組		計價代碼：0289180008-FP230
	工料名稱	單位	數量	單價	複價	編碼(備註)
	產品，標誌，指示標誌，10mm熱固性樹脂板	才	0.200		-	M028918000G-
					-	FP201
	產品，標誌，指示標誌，13mm熱固性樹脂板	才	0.600		-	M028918000G-
					-	FP205
	標誌，外凸圖形製作	才	0.250		-	0289100004-
					-	CB201,#
	標誌，板片加工成型	式	1.000		-	0289100004-
					-	CH03,#
	標誌，指示標誌，美工編排、圖文設計	才	0.600		-	028918000G-
					-	FP201
	標誌，指示標誌，UV噴塗	才	0.600		-	028918000G-
					-	FP202
	標誌，指示標誌，耐磨漆保護層	才	0.600		-	028918000G-
					-	FP203
	標誌，指示標誌，五金零料	式	1.000		-	0289180004-
					-	FP202
	標誌，指示標誌，組裝安裝工資	式	1.000		-	0289180004-
					-	FP203
	工具損耗	式	1.000		-	W0127120004
	合計	組	1.000		-

	人工： 機具：		每 組 單價計		-
	材料： 雜項：
壹.一.(八).6	工作項目：標誌，指示標誌，D 懸臂式梯廳空間引導燈箱		單位：組		計價代碼：0289180008-FP231
	工料名稱	單位	數量	單價	複價	編碼(備註)
	產品，標誌，指示標誌，6mm熱固性樹脂板	才	2.400		-	M028918000G-
					-	FP208
	產品，標誌，指示標誌，2mm透光壓克力板	才	0.400		-	M028918000G-
					-	FP202
	標誌，指示標誌，不銹鋼管20x20mm，t=1.2mm(	M	1.500		-	0289180001-
	含工料)				-	CB201
	標誌，指示標誌，LED燈條	式	1.000		-	0289180004-
					-	FP204
	標誌，板片加工成型	式	1.000		-	0289100004-
					-	CH03,#
	標誌，指示標誌，美工編排、圖文設計	才	1.200		-	028918000G-
					-	FP201
	標誌，指示標誌，UV噴塗	才	2.400		-	028918000G-
					-	FP202
	標誌，指示標誌，耐磨漆保護層	才	2.400		-	028918000G-
					-	FP203
	標誌，指示標誌，五金零料	式	1.000		-	0289180004-
					-	FP202
	標誌，指示標誌，組裝安裝工資	式	1.000		-	0289180004-
					-	FP203
	工具損耗	式	1.000		-	W0127120004
	合計	組	1.000		-

	人工： 機具：		每 組 單價計		-
	材料： 雜項：
壹.一.(八).7	工作項目：標誌，指示標誌，E 無障礙電梯相關標示		單位：組		計價代碼：0289180008-FP232
	工料名稱	單位	數量	單價	複價	編碼(備註)
	產品，標誌，指示標誌，10mm熱固性樹脂板	才	0.230		-	M028918000G-
					-	FP201
	產品，標誌，指示標誌，13mm熱固性樹脂板	才	0.600		-	M028918000G-
					-	FP205
	標誌，外凸圖形製作	才	0.250		-	0289100004-
					-	CB201,#
	標誌，板片加工成型	式	1.000		-	0289100004-
					-	CH03,#
	標誌，指示標誌，美工編排、圖文設計	才	0.600		-	028918000G-
					-	FP201
	標誌，指示標誌，UV噴塗	才	0.600		-	028918000G-
					-	FP202
	標誌，指示標誌，耐磨漆保護層	才	0.600		-	028918000G-
					-	FP203
	標誌，指示標誌，五金零料	式	1.000		-	0289180004-
					-	FP202
	標誌，指示標誌，組裝安裝工資	式	1.000		-	0289180004-
					-	FP203
	工具損耗	式	1.000		-	W0127120004
	合計	組	1.000		-

	人工： 機具：		每 組 單價計		-
	材料： 雜項：
壹.一.(八).8	工作項目：標誌，指示標誌，F1 懸吊式無障礙車位標示		單位：組		計價代碼：0289180008-CB204
	工料名稱	單位	數量	單價	複價	編碼(備註)
	產品，標誌，指示標誌，6mm熱固性樹脂板	才	4.500		-	M028918000G-
					-	FP208
	產品，標誌，指示標誌，13mm熱固性樹脂板	才	4.500		-	M028918000G-
					-	FP205
	標誌，板片加工成型	式	1.000		-	0289100004-
					-	CH03,#
	標誌，指示標誌，美工編排、圖文設計	才	4.500		-	028918000G-
					-	FP201
	標誌，指示標誌，UV噴塗	才	4.500		-	028918000G-
					-	FP202
	標誌，指示標誌，耐磨漆保護層	才	4.500		-	028918000G-
					-	FP203
	標誌，指示標誌，五金零料	式	1.000		-	0289180004-
					-	FP202
	標誌，指示標誌，組裝安裝工資	式	1.000		-	0289180004-
					-	FP203
	工具損耗	式	1.000		-	W0127120004
	合計	組	1.000		-

	人工： 機具：		每 組 單價計		-
	材料： 雜項：
壹.一.(八).9	工作項目：標誌，指示標誌，F2 懸吊式婦幼優先車位標示		單位：組		計價代碼：0289180008-CB205
	工料名稱	單位	數量	單價	複價	編碼(備註)
	產品，標誌，指示標誌，6mm熱固性樹脂板	才	4.500		-	M028918000G-
					-	FP208
	產品，標誌，指示標誌，13mm熱固性樹脂板	才	4.500		-	M028918000G-
					-	FP205
	標誌，板片加工成型	式	1.000		-	0289100004-
					-	CH03,#
	標誌，指示標誌，美工編排、圖文設計	才	4.500		-	028918000G-
					-	FP201
	標誌，指示標誌，UV噴塗	才	4.500		-	028918000G-
					-	FP202
	標誌，指示標誌，耐磨漆保護層	才	4.500		-	028918000G-
					-	FP203
	標誌，指示標誌，五金零料	式	1.000		-	0289180004-
					-	FP202
	標誌，指示標誌，組裝安裝工資	式	1.000		-	0289180004-
					-	FP203
	工具損耗	式	1.000		-	W0127120004
	合計	組	1.000		-

	人工： 機具：		每 組 單價計		-
	材料： 雜項：
壹.一.(八).10	工作項目：標誌，指示標誌，F3 懸吊式電動車位標示		單位：組		計價代碼：0289180008-FP235
	工料名稱	單位	數量	單價	複價	編碼(備註)
	產品，標誌，指示標誌，6mm熱固性樹脂板	才	4.500		-	M028918000G-
					-	FP208
	產品，標誌，指示標誌，13mm熱固性樹脂板	才	4.500		-	M028918000G-
					-	FP205
	標誌，板片加工成型	式	1.000		-	0289100004-
					-	CH03,#
	標誌，指示標誌，美工編排、圖文設計	才	4.500		-	028918000G-
					-	FP201
	標誌，指示標誌，UV噴塗	才	4.500		-	028918000G-
					-	FP202
	標誌，指示標誌，耐磨漆保護層	才	4.500		-	028918000G-
					-	FP203
	標誌，指示標誌，五金零料	式	1.000		-	0289180004-
					-	FP202
	標誌，指示標誌，組裝安裝工資	式	1.000		-	0289180004-
					-	FP203
	工具損耗	式	1.000		-	W0127120004
	合計	組	1.000		-

	人工： 機具：		每 組 單價計		-
	材料： 雜項：
壹.一.(八).11	工作項目：標誌，指示標誌，G 無障礙立地式標示牌(戶外停車)		單位：組		計價代碼：0289180008-FP237
	工料名稱	單位	數量	單價	複價	編碼(備註)
	產品，標誌，指示標誌，13mm熱固性樹脂板	才	2.700		-	M028918000G-
					-	FP205
	產品，標誌，指示標誌，3mm鍍鋅鋼板	片	1.000		-	M028918000C-
					-	FP202
	標誌，指示標誌，鍍鋅鋼管D=2"，t=2.5mm(含	M	2.500		-	0289180001-
	工料)				-	FP202
	產品，標誌，指示標誌，10mm鍍鋅鋼板	片	1.000		-	M028918000C-
					-	FP203
	標誌，指示標誌，烤漆塗裝	式	1.000		-	0289180004-
					-	FP206
	標誌，板片加工成型	式	1.000		-	0289100004-
					-	CH03,#
	標誌，指示標誌，美工編排、圖文設計	才	2.700		-	028918000G-
					-	FP201
	標誌，夜光貼紙	式	1.000		-	0289100004-
					-	CB202,#
	產品，金屬接合，膨脹螺栓，D=3/8"	支	1.000		-	M050900500A-
					-	fp201
	標誌，指示標誌，五金零料	式	1.000		-	0289180004-
					-	FP202
	標誌，指示標誌，組裝安裝工資	式	1.000		-	0289180004-
					-	FP203
	工具損耗	式	1.000		-	W0127120004
	合計	組	1.000		-

	人工： 機具：		每 組 單價計		-
	材料： 雜項：
壹.二.(一).1.1	工作項目：透水性舖面，防沉陷RC透水層施作 H=15cm		單位：M2		計價代碼：0279400002-CB201
	工料名稱	單位	數量	單價	複價	編碼(備註)
	基地及路堤填築，級配粒料基層，基底整理及	M2	1.000		-	0233100002-
	夯實(CBR＞90%)				-	CB201
	選擇性回填材料，級配粒料，底層3cm二分碎石	M3	0.030		-	0231923003-
	或細砂整平				-	CB201
	產品，透水性舖面，防沉陷RC透水地坪模組	M2	1.000		-	M0279400002-
	60*60*15cm@=20cm，每㎡約 25孔				-	CB201
	模具-組合工資	M2	1.000		-	02319000D2-
					-	ST07,#
	模具現場鋪設工資	M2	1.000		-	02319000D2-
					-	ST06,#
	混凝土墊塊	式	1.000		-	02319000D2-
					-	ST05,#
	點焊鋼絲網6mm@20雙向(含鋪設費)	M2	1.000		-	02319000D2-
					-	CB201,#
	結構用混凝土，210kgf/cm2，含澆置(景觀)	M3	0.150		-	0331005003-01,#
					-	,*同壹.二.(一)
					-	.1.1R.8
	現場機具費用(含混凝土泵及整地山貓)	M2	1.000		-	W0127130002-
					-	CB201,#
	混凝土表面修飾，表面整平，混凝土澆置後,表	M2	1.000		-	03350F0002-
	面整平工資				-	CB201
	選擇性回填材料，透水孔填清碎石	M3	0.014		-	0231903003-
					-	CB201,#
	計量與計價，運費	式	1.000		-	W0127100004-
					-	CB201,#
	零星工料與工具損耗	式	1.000		-	W0127110004-
					-	cp01
	合計	M2	1.000		-
	人工： 機具：		每 M2 單價計		-
	材料： 雜項：
壹.二.(一).1.1R.8	工作項目：結構用混凝土，210kgf/cm2，含澆置(景觀)		單位：M3		計價代碼：0331005003-01
	工料名稱	單位	數量	單價	複價	編碼(備註)
	混凝土作業工	工	0.005		-	L000006900002
	產品，預拌混凝土材料費，210kgf/cm2，第1型	M3	1.000		-	M0305044103-01
	水泥(景觀)				-
	小工	工	0.005		-	L000000L00002
	混凝土振動器	式	1.000		-	E000003100004
	零星工料	式	1.000		-	W0127110004
	工具損耗	式	1.000		-	W0127120004
	合計	M3	1.000		-

	人工： 機具：		每 M3 單價計		-
	材料： 雜項：
壹.二.(一).1.2	工作項目：透水性舖面，人行道鋪設 th=6cm		單位：M2		計價代碼：0279400002-CB202
	工料名稱	單位	數量	單價	複價	編碼(備註)
	產品，透水性舖面，透水磚 30*25*6cm及 高壓	M2	1.000		-	M027940000207-
	混凝土磚(洗石子面) 25*20*6cm混拚*每2.5m為				-	CB201,#
	一單元				-
	技術工，鋪工資	M2	1.000		-	L000005000002-
					-	cp01,#乾式施工
	透水砂層填築，襯墊砂	M3	0.050		-	0233302003
	產品，防滲濾布	M2	1.000		-	M023190H003-
					-	CH01,#
	產品，防蝕鋁合金錨釘(每5㎡ / 1支)	支	0.200		-	M023190H003-
					-	CB201,#
	濾布與錨釘固定施工資	M2	1.000		-	L000005000002-
					-	ST01,#
	計量與計價，運費	式	1.000		-	W0127100004-
					-	CB201,#
	零星工料與工具損耗	式	1.000		-	W0127110004-
					-	cp01
	合計	M2	1.000		-

	人工： 機具：		每 M2 單價計		-
	材料： 雜項：
壹.二.(一).1.3	工作項目：混凝土植草磚，2.5*5.5m汽車格鋪設 th=10cm		單位：M2		計價代碼：0422200002-CB201
	工料名稱	單位	數量	單價	複價	編碼(備註)
	產品，高壓混凝土地磚，高壓混凝土磚(平板面	M2	1.000		-	M027860000201-
	)30*30*10cm				-	CB201,#
	技術工，鋪工資	M2	1.000		-	L000005000002-
					-	cp01,#乾式施工
	產品，襯墊砂TH:3~5cm	M3	0.050		-	M0277900003-01
	產品，防滲濾布	M2	1.000		-	M023190H003-
					-	CH01,#
	產品，防蝕鋁合金錨釘(每5㎡ / 1支)	支	0.200		-	M023190H003-
					-	CB201,#
	濾布與錨釘固定施工資	M2	1.000		-	L000005000002-
					-	ST01,#
	產品，植草，回填沃土植草種	M2	1.000		-	M0292000002-
					-	001
	計量與計價，運費	式	1.000		-	W0127100004-
					-	CB201,#
	計量與計價，零星工料與工具損耗	式	1.000		-	W0127100004-
					-	cp08
	合計	M2	1.000		-

	人工： 機具：		每 M2 單價計		-
	材料： 雜項：
壹.二.(一).1.4	工作項目：路基整理，基層施作 (PC) H=10cm		單位：M3		計價代碼：0233600003-ch002
	工料名稱	單位	數量	單價	複價	編碼(備註)
	產品，預拌混凝土材料費，210kgf/cm2，第1型	M3	1.000		-	M0305044103-01
	水泥(景觀)				-
	混凝土泵	式	1.000		-	E000002600004
	混凝土泵，混凝土輸送管	式	1.000		-	E000002600104
	混凝土振動器(景觀用)	式	1.000		-	E000003100004-
					-	001
	混凝土養護	式	1.000		-	0339000004
	混凝土作業工	工	0.020		-	L000006900002
	普通工，生產體力工	工	0.010		-	L000006000002-
					-	001
	零星工料	式	1.000		-	W0127110004
	合計	M3	1.000		-
	人工： 機具：		每 M3 單價計		-
	材料： 雜項：
壹.二.(一).1.6	工作項目：人行道面層，舖面磚(高壓)，竹影迴廊-崗石磚鋪設(濕式施工) th=3cm		單位：M2		計價代碼：0277850002-CB201
	工料名稱	單位	數量	單價	複價	編碼(備註)
	產品，人行道面層，舖面磚(高壓)，高壓崗石	M2	1.000		-	M0277850002-
	磚60*30*3cm 混鋪				-	CB201,如圖說
	人行道面層，舖面磚(高壓)，高壓崗石磚，鋪	M2	1.000		-	0277850002-003,
	設工資				-	濕式施工
	1:3水泥砂漿，景觀用	M3	0.030		-	0406100003-01,*
					-	同壹.二.(一)
					-	.1.6R.3
	計量與計價，運費	式	1.000		-	W0127100004-
					-	CB201,#
	零星工料與工具損耗	式	1.000		-	W0127110004-
					-	cp01
	合計	M2	1.000		-
	人工： 機具：		每 M2 單價計		-
	材料： 雜項：
壹.二.(一).1.6R.3	工作項目：1:3水泥砂漿，景觀用		單位：M3		計價代碼：0406100003-01
	工料名稱	單位	數量	單價	複價	編碼(備註)
	產品，卜特蘭水泥，第1型水泥，袋裝，工地交	包	9.000		-	M030521140A-01
	貨(景觀)				-
	水泥砂漿，砂(水泥砂漿用)，工地交貨(景觀)	L.M3	0.950		-	040610031B-01
	小工(景觀)	工	0.360		-	L000000L00002-
					-	CB202
	零星工料	式	1.000		-	W0127110004
	工具損耗	式	1.000		-	W0127120004
	合計	M3	1.000		-

	人工： 機具：		每 M3 單價計		-
	材料： 雜項：
壹.二.(一).1.7	工作項目：舖面磚(高壓)，崗石樓梯磚鋪設(濕式施工) th=3cm		單位：M2		計價代碼：0277850002-CB202
	工料名稱	單位	數量	單價	複價	編碼(備註)
	產品，舖面磚(高壓)，高壓崗石樓梯磚(噴砂面	M2	1.000		-	M0277850002-
	)60*60*3±0.3cm (刻2溝.導1/4圓)				-	CB202,含立面磚
					-	、轉台
	舖面磚(高壓)，高壓崗石樓梯磚，鋪設工資	M2	1.000		-	0277850002-
					-	CB204,濕式施工
	1:3水泥砂漿，景觀用	M3	0.030		-	0406100003-01,*
					-	同壹.二.(一)
					-	.1.6R.3
	計量與計價，運費	式	1.000		-	W0127100004-
					-	CB201,#
	零星工料與工具損耗	式	1.000		-	W0127110004-
					-	cp01
	合計	M2	1.000		-

	人工： 機具：		每 M2 單價計		-
	材料： 雜項：
壹.二.(一).1.8	工作項目：人行道面層，舖面磚(高壓)，入口廣場-崗石磚鋪設(濕式施工) th=3cm，無地下室頂版區域		單位：M2		計價代碼：0277850002-CB203
	工料名稱	單位	數量	單價	複價	編碼(備註)
	產品，人行道面層，舖面磚(高壓)，高壓崗石	M2	1.000		-	M0277850002-
	磚60*30*3cm 混鋪(入口廣場)				-	CB204,如圖說
	人行道面層，舖面磚(高壓)，高壓崗石磚，鋪	M2	1.000		-	0277850002-003,
	設工資				-	濕式施工
	1:3水泥砂漿，景觀用	M3	0.030		-	0406100003-01,*
					-	同壹.二.(一)
					-	.1.6R.3
	計量與計價，運費	式	1.000		-	W0127100004-
					-	CB201,#
	零星工料與工具損耗	式	1.000		-	W0127110004-
					-	cp01
	合計	M2	1.000		-
	人工： 機具：		每 M2 單價計		-
	材料： 雜項：
壹.二.(一).1.9	工作項目：緣石與緣石側溝，高壓緣石(平板面)-車檔用施作 th=20cm		單位：支		計價代碼：0277000001-CB201
	工料名稱	單位	數量	單價	複價	編碼(備註)
	產品，緣石與緣石側溝，高壓緣石(平板面)-車	支	1.000		-	M027700000B-
	檔用 60*20*20±1cm				-	CB201,#
	技術工，砌工資	支	1.000		-	L000005000002-
					-	cp02,#
	1:3水泥砂漿，景觀用	M3	0.004		-	0406100003-01,*
					-	同壹.二.(一)
					-	.1.6R.3
	計量與計價，運費	式	1.000		-	W0127100004-
					-	CB201,#
	零星工料與工具損耗	式	1.000		-	W0127110004-
					-	cp01
	合計	支	1.000		-
	人工： 機具：		每 支 單價計		-
	材料： 雜項：
壹.二.(一).1.10	工作項目：緣石與緣石側溝，A型-高壓緣石(洗石子面-邊界用)施作 h=15cm		單位：M		計價代碼：0277000001-CB202
	工料名稱	單位	數量	單價	複價	編碼(備註)
	產品，高壓緣石(洗石子面-邊界用) 100*15*	支	1.000		-	M0277090007-
	15±1cm				-	cp02
	技術工，砌工資	支	1.000		-	L000005000002-
					-	cp02,#
	1:3水泥砂漿，景觀用	M3	0.004		-	0406100003-01,*
					-	同壹.二.(一)
					-	.1.6R.3
	結構用混凝土，210kgf/cm2，含澆置(景觀)	M3	0.015		-	0331005003-01,#
					-	,*同壹.二.(一)
					-	.1.1R.8
	結構用混凝土，含澆置及搗實(景觀工程)	M3	0.015		-	03310000Z3-
					-	CB201,#
	計量與計價，運費	式	1.000		-	W0127100004-
					-	CB201,#
	零星工料與工具損耗	式	1.000		-	W0127110004-
					-	cp01
	合計	M	1.000		-

	人工： 機具：		每 M 單價計		-
	材料： 雜項：
壹.二.(一).1.11	工作項目：緣石與緣石側溝，B型-高壓緣石(洗石子面-單側道路用) h=22cm		單位：M		計價代碼：027700000B-CB201
	工料名稱	單位	數量	單價	複價	編碼(備註)
	產品，高壓緣石(洗石子面-單側道路用)100*	支	1.000		-	M0277090007-
	20.5(15)*22±1cm				-	CB201,如圖說
	技術工，砌工資	支	1.000		-	L000005000002-
					-	cp02,#
	1:3水泥砂漿，景觀用	M3	0.006		-	0406100003-01,*
					-	同壹.二.(一)
					-	.1.6R.3
	結構用混凝土，210kgf/cm2，含澆置(景觀)	M3	0.020		-	0331005003-01,#
					-	,*同壹.二.(一)
					-	.1.1R.8
	結構用混凝土，含澆置及搗實(景觀工程)	M3	0.020		-	03310000Z3-
					-	CB201,#
	計量與計價，運費	式	1.000		-	W0127100004-
					-	CB201,#
	零星工料與工具損耗	式	1.000		-	W0127110004-
					-	cp01
	合計	M	1.000		-

	人工： 機具：		每 M 單價計		-
	材料： 雜項：
壹.二.(一).1.12	工作項目：緣石與緣石側溝，B型-高壓緣石(洗石子面-單側道路用)弧型裁切施作 th=22cm		單位：M		計價代碼：0277000001-CB203
	工料名稱	單位	數量	單價	複價	編碼(備註)
	產品，高壓緣石(洗石子面-單側道路用)100*	支	1.000		-	M0277090007-
	20.5(15)*22±1cm				-	CB201,如圖說
	技術工，砌工資	支	1.000		-	L000005000002-
					-	cp02,#
	1:3水泥砂漿，景觀用	M3	0.006		-	0406100003-01,*
					-	同壹.二.(一)
					-	.1.6R.3
	結構用混凝土，210kgf/cm2，含澆置(景觀)	M3	0.020		-	0331005003-01,#
					-	,*同壹.二.(一)
					-	.1.1R.8
	結構用混凝土，含澆置及搗實(景觀工程)	M3	0.020		-	03310000Z3-
					-	CB201,#
	舖地磚，轉彎處裁切費(水刀機器切割)	刀	4.000		-	093410000C-
					-	CB201
	舖地磚，接合處間隙抹縫材料(含工資)	次	4.000		-	093410000D-
					-	CB201
	計量與計價，運費	式	1.000		-	W0127100004-
					-	CB201,#
	零星工料與工具損耗	式	1.000		-	W0127110004-
					-	cp01
	合計	M	1.000		-

	人工： 機具：		每 M 單價計		-
	材料： 雜項：
壹.二.(一).1.13	工作項目：緣石與緣石側溝，B型-高壓緣石(洗石子面-單側道路用)斜角裁切施作 th=22cm		單位：處		計價代碼：0277000001-CB204
	工料名稱	單位	數量	單價	複價	編碼(備註)
	產品，高壓緣石(洗石子面-單側道路用)100*	支	2.000		-	M0277090007-
	20.5(15)*22±1cm				-	CB201,如圖說
	技術工，砌工資	支	2.000		-	L000005000002-
					-	cp02,#
	1:3水泥砂漿，景觀用	M3	0.006		-	0406100003-01,*
					-	同壹.二.(一)
					-	.1.6R.3
	結構用混凝土，210kgf/cm2，含澆置(景觀)	M3	0.020		-	0331005003-01,#
					-	,*同壹.二.(一)
					-	.1.1R.8
	結構用混凝土，含澆置及搗實(景觀工程)	M3	0.020		-	03310000Z3-
					-	CB201,#
	舖地磚，轉彎處裁切費(水刀機器切割)	刀	2.000		-	093410000C-
					-	CB201
	舖地磚，接合處間隙抹縫材料(含工資)	次	2.000		-	093410000D-
					-	CB201
	計量與計價，運費	式	1.000		-	W0127100004-
					-	CB201,#
	零星工料與工具損耗	式	1.000		-	W0127110004-
					-	cp01
	合計	處	1.000		-

	人工： 機具：		每 處 單價計		-
	材料： 雜項：
壹.二.(一).1.14	工作項目：緣石與緣石側溝，組合式高壓緣石(洗石子面-內/外彎直角用)施作 h=22cm		單位：組		計價代碼：0277000001-CB205
	工料名稱	單位	數量	單價	複價	編碼(備註)
	產品，組合式高壓緣石(洗石子面-內/外彎直角	支	2.000		-	M0277090007-
	用) 30*20.5(15)*22±1cm				-	CB202,如圖說
	技術工，砌工資	支	2.000		-	L000005000002-
					-	cp02,#
	1:3水泥砂漿，景觀用	M3	0.004		-	0406100003-01,*
					-	同壹.二.(一)
					-	.1.6R.3
	結構用混凝土，210kgf/cm2，含澆置(景觀)	M3	0.012		-	0331005003-01,#
					-	,*同壹.二.(一)
					-	.1.1R.8
	結構用混凝土，含澆置及搗實(景觀工程)	M3	0.012		-	03310000Z3-
					-	CB201,#
	舖地磚，轉彎處裁切費(水刀機器切割)	刀	1.000		-	093410000C-
					-	CB201
	計量與計價，運費	式	1.000		-	W0127100004-
					-	CB201,#
	零星工料與工具損耗	式	1.000		-	W0127110004-
					-	cp01
	合計	組	1.000		-

	人工： 機具：		每 組 單價計		-
	材料： 雜項：
壹.二.(一).1.15	工作項目：緣石與緣石側溝，C型-高壓界石(洗石子面)-劃線用 th=10cm		單位：M2		計價代碼：0277000001-CB206
	工料名稱	單位	數量	單價	複價	編碼(備註)
	產品，界石，高壓界石(洗石子面)，60*10*	支	1.667		-	M02770A000B-
	10±1cm				-	001,如圖說
	技術工，砌工資	支	1.667		-	L000005000002-
					-	cp02,#
	1:3水泥砂漿，景觀用	M3	0.003		-	0406100003-01,*
					-	同壹.二.(一)
					-	.1.6R.3
	結構用混凝土，210kgf/cm2，含澆置(景觀)	M3	0.010		-	0331005003-01,#
					-	,*同壹.二.(一)
					-	.1.1R.8
	結構用混凝土，含澆置及搗實(景觀工程)	M3	0.010		-	03310000Z3-
					-	CB201,#
	計量與計價，運費	式	1.000		-	W0127100004-
					-	CB201,#
	零星工料與工具損耗	式	1.000		-	W0127110004-
					-	cp01
	合計	M2	1.000		-

	人工： 機具：		每 M2 單價計		-
	材料： 雜項：
壹.二.(一).1.16	工作項目：天然石片舖築，沐光禪園-天然版岩亂片		單位：M2		計價代碼：0485200002-CB201
	工料名稱	單位	數量	單價	複價	編碼(備註)
	產品，天然石片舖築，天然版岩亂片(網貼式)	M2	1.000		-	M0485200002-
					-	CB201,如圖說
	水泥砂漿，勾縫	M3	0.030		-	0406100203
	技術工	工	0.120		-	L000005000002,#
	計量與計價，運費	式	1.000		-	W0127100004-
					-	CB201,#
	零星工料與工具損耗	式	1.000		-	W0127110004-
					-	cp01
	合計	M2	1.000		-

	人工： 機具：		每 M2 單價計		-
	材料： 雜項：
壹.二.(一).1.17	工作項目：舖地磚，六角岩面大板塊鋪面		單位：片		計價代碼：093410000D-CB202
	工料名稱	單位	數量	單價	複價	編碼(備註)
	產品，舖地磚，大板塊-六角岩面 118*104*	片	1.000		-	M093410000D-
	15CM (綠建材認可產品)				-	CB201,如圖說
	大工	工	0.100		-	L000000L00012
	選擇性回填材料，級配粒料，二分碎石整平	M3	0.040		-	0231923003-
					-	CB202
	材料運費	式	1.000		-	E0000010004
	計量與計價，運費	式	1.000		-	W0127100004-
					-	CB201,#
	零星工料與工具損耗	式	1.000		-	W0127110004-
					-	cp01
	合計	片	1.000		-

	人工： 機具：		每 片 單價計		-
	材料： 雜項：
壹.二.(一).1.19	工作項目：瀝青混凝土舖面，AC鋪設，瀝青混凝土路面舖築(10cm厚)		單位：M2		計價代碼：0274200002-CB201
	工料名稱	單位	數量	單價	複價	編碼(備註)
	產品，瀝青混凝土舖面，粗粒料9.5mm，瀝青	M3	0.050		-	M0274205003-
	AC-20				-	ch01
	產品，瀝青混凝土舖面，粗粒料19.0mm，瀝青	M3	0.050		-	M0274203003-
	AC-20				-	ch01
	產品，瀝青黏層，快凝油溶瀝青，RC-70	KG	0.200		-	M0274711009
	級配粒料底層，碎石級配壓實滾平(含夯實及運	M3	0.250		-	0272600003-002,
	費)				-	#
	零星工料與工具損耗	式	1.000		-	W0127110004-
					-	cp01
	合計	M2	1.000		-

	人工： 機具：		每 M2 單價計		-
	材料： 雜項：
壹.二.(二).1.1	工作項目：移植，喬木類，既有喬木修剪及移植(一次斷根後移植)		單位：株		計價代碼：029050000A-CB201
	工料名稱	單位	數量	單價	複價	編碼(備註)
	技術工(整枝修剪及斷根種植等)	工	2.000		-	L000005000002-
					-	CB201,#
	小工，(棄枝整理及斷根種植等)	工	1.000		-	L000000L00002-
					-	CB201
	傾卸貨車，棄枝運棄(現場需粉碎後依法規運棄	台	0.050		-	E000003400008-
	並檢附流向證明文件)				-	CB201
	開挖機，挖土機(斷根及植穴開挖)	台	0.100		-	E000004400008-
					-	CB201
	植栽，栽培介質，回填有機質介質	M3	1.000		-	02900G0003-
					-	CB201
	植栽，支柱架設	式	1.000		-	M02900E0004-
					-	CB201,竹木支架
	吊卡車，(現場搬運及吊植)	台	0.100		-	E000003E00008-
					-	C201
	植栽維護，植栽養護工作(保護作業含澆水、雜	式	1.000		-	0293500004-
	草清除等)				-	ch01,#
	植栽維護，病蟲害防治及追肥等	式	1.000		-	0293502004-
					-	CB201
	植物保護，喬木類，樹身保護(稻草蓆包裹或軟	式	1.000		-	0293601004-
	性保護墊)				-	CB201,#
	植栽，切口癒合劑(含塗抹)	式	1.000		-	0290000004-
					-	CB201
	零星工料與工具損耗	式	1.000		-	W0127110004-
					-	cp01
	合計	株	1.000		-

	人工： 機具：		每 株 單價計		-
	材料： 雜項：
壹.二.(二).1.2	工作項目：移植，喬木類，既有喬木修剪及移植(二次斷根後移植)		單位：株		計價代碼：029050000A-CB202
	工料名稱	單位	數量	單價	複價	編碼(備註)
	技術工(整枝修剪及斷根種植等)	工	25.000		-	L000005000002-
					-	CB201,#
	小工，(棄枝整理及斷根種植等)	工	10.000		-	L000000L00002-
					-	CB201
	傾卸貨車，棄枝運棄(現場需粉碎後依法規運棄	台	1.000		-	E000003400008-
	並檢附流向證明文件)				-	CB201
	開挖機，挖土機(斷根及植穴開挖)	台	1.500		-	E000004400008-
					-	CB201
	植栽，栽培介質，回填有機質介質	M3	2.000		-	02900G0003-
					-	CB201
	植栽，支柱架設	式	1.000		-	M02900E0004-
					-	CB201,竹木支架
	吊卡車，(現場搬運及吊植)	台	1.000		-	E000003E00008-
					-	C201
	吊卡車，(現場吊搬運)	台	1.000		-	E000003E00018-
					-	CB201
	植栽維護，植栽養護工作(保護作業含澆水、雜	式	1.000		-	0293500004-
	草清除等)				-	ch01,#
	植栽維護，病蟲害防治及追肥等	式	1.000		-	0293502004-
					-	CB201
	植物保護，喬木類，樹身保護(稻草蓆包裹或軟	式	1.000		-	0293601004-
	性保護墊)				-	CB201,#
	植栽，切口癒合劑(含塗抹)	式	1.000		-	0290000004-
					-	CB201
	零星工料與工具損耗	式	1.000		-	W0127110004-
					-	cp01
	合計	株	1.000		-

	人工： 機具：		每 株 單價計		-
	材料： 雜項：
壹.二.(二).2.22	工作項目：植栽維護，喬木栽植(∮10cm以下)		單位：株		計價代碼：029350000A-CB201
	工料名稱	單位	數量	單價	複價	編碼(備註)
	植栽，喬木斷根及假植	株	1.000		-	029000000A-
					-	CB201
	開挖機，履帶式，6.2噸	天	0.050		-	E000004410002-
					-	CB201
	產品，植栽，肥料，有機肥料	KG	3.000		-	M02900A1009
	吊卡車，吊植費(吊車)	天	0.050		-	E000003E00012-
					-	ch02
	傾卸貨車，現地搬運(卸載貨車，20~20.9t)	台	0.050		-	E000003400008
	大工	工	0.100		-	L000000L00012
	小工	工	0.100		-	L000000L00002
	零星工料與工具損耗	式	1.000		-	W0127110004-
					-	cp01
	合計	株	1.000		-

	人工： 機具：		每 株 單價計		-
	材料： 雜項：
壹.二.(二).2.23	工作項目：植栽維護，喬木栽植(∮10~19cm)		單位：株		計價代碼：029350000A-CB202
	工料名稱	單位	數量	單價	複價	編碼(備註)
	植栽，喬木斷根及假植	株	1.000		-	029000000A-
					-	CB201
	開挖機，履帶式，6.2噸	天	0.050		-	E000004410002-
					-	CB201
	產品，植栽，肥料，有機肥料	KG	3.000		-	M02900A1009
	吊卡車，吊植費(吊車)	天	0.100		-	E000003E00012-
					-	ch02
	傾卸貨車，現地搬運(卸載貨車，20~20.9t)	台	0.100		-	E000003400008
	大工	工	0.300		-	L000000L00012
	小工	工	0.300		-	L000000L00002
	零星工料與工具損耗	式	1.000		-	W0127110004-
					-	cp01
	合計	株	1.000		-

	人工： 機具：		每 株 單價計		-
	材料： 雜項：
壹.二.(二).2.24	工作項目：植物保護，喬木養護(含保活一年)(∮<10cm)		單位：株		計價代碼：029360000A-01
	工料名稱	單位	數量	單價	複價	編碼(備註)
	植栽維護，澆水	式	1.000		-	0293501004
	植栽維護，病蟲害防治	次	2.000		-	029350200H
	植栽維護，植物修剪	次	1.000		-	029350300H
	產品，植栽，肥料，複合式化學肥料	KG	0.500		-	M02900A0009-
					-	ch01
	其他普通工及勞力工，肥料施放工	工	0.030		-	L000006B00002-
					-	ch01
	植栽維護，災害防護修護	式	1.000		-	0293500004-
					-	ch02
	零星工料與工具損耗	式	1.000		-	W0127110004-
					-	cp01
	合計	株	1.000		-
	人工： 機具：		每 株 單價計		-
	材料： 雜項：
壹.二.(二).2.25	工作項目：植物保護，喬木養護(含保活一年)(∮10~19cm)		單位：株		計價代碼：029360000A-04
	工料名稱	單位	數量	單價	複價	編碼(備註)
	植栽維護，澆水	式	1.000		-	0293501004
	植栽維護，病蟲害防治	次	2.000		-	029350200H
	植栽維護，植物修剪	次	1.000		-	029350300H
	產品，植栽，肥料，複合式化學肥料	KG	0.700		-	M02900A0009-
					-	ch01
	其他普通工及勞力工，肥料施放工	工	0.040		-	L000006B00002-
					-	ch01
	植栽維護，災害防護修護	式	1.000		-	0293500004-
					-	ch02
	零星工料與工具損耗	式	1.000		-	W0127110004-
					-	cp01
	合計	株	1.000		-
	人工： 機具：		每 株 單價計		-
	材料： 雜項：
壹.二.(二).2.26	工作項目：植栽，支柱，支架組(喬木Ø10cm以下)		單位：組		計價代碼：02900E2008-CB201
	工料名稱	單位	數量	單價	複價	編碼(備註)
	產品，植栽，支柱，竹，竹木支架，H≧	支	4.000		-	M02900E100A-
	180cm，末徑∮5~7cm				-	CB201
	產品，植栽，包覆材料，植物保護墊	式	1.000		-	M02900D0004-
					-	ch1
	產品，植栽，包覆材料，繩帶及鐵絲	式	1.000		-	M02900D0004-
					-	ch03,#
	大工	工	0.080		-	L000000L00012
	小工	工	0.080		-	L000000L00002
	零星工料與工具損耗	式	1.000		-	W0127110004-
					-	cp01
	合計	組	1.000		-

	人工： 機具：		每 組 單價計		-
	材料： 雜項：
壹.二.(二).2.27	工作項目：植栽，支柱，支架組(喬木Ø10~19cm)		單位：組		計價代碼：02900E2008-CB202
	工料名稱	單位	數量	單價	複價	編碼(備註)
	產品，植栽，支柱，竹，竹木支架，H≧	支	4.000		-	M02900E100A-
	240cm，末徑∮5~7cm				-	CB202
	產品，植栽，包覆材料，植物保護墊	式	1.000		-	M02900D0004-
					-	ch1
	產品，植栽，包覆材料，繩帶及鐵絲	式	1.000		-	M02900D0004-
					-	ch03,#
	大工	工	0.100		-	L000000L00012
	小工	工	0.100		-	L000000L00002
	零星工料與工具損耗	式	1.000		-	W0127110004-
					-	cp01
	合計	組	1.000		-

	人工： 機具：		每 組 單價計		-
	材料： 雜項：
壹.二.(二).2.28	工作項目：植栽，客土，客沃土		單位：M3		計價代碼：02900B0003-CB201
	工料名稱	單位	數量	單價	複價	編碼(備註)
	產品，植栽，客土，砂質壤土	M3	1.000		-	M02900B1003
	推土機，履帶式3.0~3.9噸	天	0.003		-	E000004100002-
					-	ch01
	產品，植栽，肥料，有機肥料	KG	4.000		-	M02900A1009
	小工	工	0.005		-	L000000L00002
	計量與計價，運費	M3	1.000		-	W0127100003-
					-	ch01
	零星工料與工具損耗	式	1.000		-	W0127110004-
					-	cp01
	合計	M3	1.000		-

	人工： 機具：		每 M3 單價計		-
	材料： 雜項：
壹.二.(二).3.2	工作項目：植栽維護，竹類栽植		單位：M2		計價代碼：0293500002-CB203
	工料名稱	單位	數量	單價	複價	編碼(備註)
	搬運費，吊運費	M2	1.000		-	W0127140002-
					-	CB201,9盆/M2
	產品，植栽，肥料，化學肥料	KG	2.000		-	M02900A2009
	產品，植栽，肥料，液肥料	L	0.200		-	M02900A000E-
					-	ch01
	大工	工	0.100		-	L000000L00012
	小工	工	0.100		-	L000000L00002
	其他普通工及勞力工，液肥施放工	工	0.050		-	L000006B00002-
					-	ch02
	植栽，支柱，竹，竹支架架設	式	1.000		-	02900E1004-
					-	CB201
	零星工料與工具損耗	式	1.000		-	W0127110004-
					-	cp01
	合計	M2	1.000		-

	人工： 機具：		每 M2 單價計		-
	材料： 雜項：
壹.二.(二).3.3	工作項目：植物保護，竹類養護(含保活一年)		單位：M2		計價代碼：0293600002-CB201
	工料名稱	單位	數量	單價	複價	編碼(備註)
	小工	工	0.100		-	L000000L00002
	植栽維護，澆水	式	1.000		-	0293501004
	植栽維護，病蟲害防治	次	2.000		-	029350200H
	植栽維護，植物修剪	次	2.000		-	029350300H
	產品，植栽，肥料，複合式化學肥料	KG	0.240		-	M02900A0009-
					-	ch01
	其他普通工及勞力工，肥料施放工	工	0.036		-	L000006B00002-
					-	ch01
	計量與計價，運費	式	1.000		-	W0127100004-
					-	CB201,#
	植栽維護，災害防護修護	式	1.000		-	0293500004-
					-	ch02
	零星工料與工具損耗	式	1.000		-	W0127110004-
					-	cp01
	合計	M2	1.000		-

	人工： 機具：		每 M2 單價計		-
	材料： 雜項：
壹.二.(二).3.23	工作項目：植栽維護，灌木及草本栽植		單位：M2		計價代碼：0293500002-CB204
	工料名稱	單位	數量	單價	複價	編碼(備註)
	小工	工	0.310		-	L000000L00002
	計量與計價，運費	式	1.000		-	W0127100004-
					-	CB201,#
	產品，植栽，肥料，有機肥料	KG	3.500		-	M02900A1009
	零星工料與工具損耗	式	1.000		-	W0127110004-
					-	cp01
	合計	M2	1.000		-

	人工： 機具：		每 M2 單價計		-
	材料： 雜項：
壹.二.(二).3.24	工作項目：植物保護，灌木及草本養護(含保活一年)		單位：M2		計價代碼：0293600002-CB202
	工料名稱	單位	數量	單價	複價	編碼(備註)
	植栽維護，澆水	式	1.000		-	0293501004
	植栽維護，病蟲害防治	次	2.000		-	029350200H
	植栽維護，植物修剪	次	4.000		-	029350300H
	產品，植栽，肥料，複合式化學肥料	KG	0.500		-	M02900A0009-
					-	ch01
	其他普通工及勞力工，肥料施放工	工	0.100		-	L000006B00002-
					-	ch01
	植物保護，養護工作，補植	式	1.000		-	0293610004-
					-	ch01
	零星工料與工具損耗	式	1.000		-	W0127110004-
					-	cp01
	合計	M2	1.000		-
	人工： 機具：		每 M2 單價計		-
	材料： 雜項：
壹.二.(二).3.27	工作項目：植物保護，藤蔓栽植及養護(含保活一年)		單位：M2		計價代碼：0293600002-CB203
	工料名稱	單位	數量	單價	複價	編碼(備註)
	植栽維護，澆水	式	1.000		-	0293501004
	植栽維護，病蟲害防治	次	2.000		-	029350200H
	植栽維護，植物修剪	次	4.000		-	029350300H
	產品，植栽，肥料，複合式化學肥料	KG	0.500		-	M02900A0009-
					-	ch01
	其他普通工及勞力工，肥料施放工	工	0.100		-	L000006B00002-
					-	ch01
	植物保護，養護工作，補植	式	1.000		-	0293610004-
					-	ch01
	零星工料與工具損耗	式	1.000		-	W0127110004-
					-	cp01
	合計	M2	1.000		-

	人工： 機具：		每 M2 單價計		-
	材料： 雜項：
壹.二.(二).3.32	工作項目：植草，草種噴植，噴植草籽(含養護一年)		單位：M2		計價代碼：0292012002-CB201
	工料名稱	單位	數量	單價	複價	編碼(備註)
	植栽，綠色木纖維	KG	0.100		-	0290000009-
					-	C201
	產品，植栽，黏著劑	KG	0.020		-	M02900C0009
	產品，植草，草籽	M2	1.000		-	M0292000009-
					-	CB201,#假儉草(
					-	0.01KG)、狗牙根
					-	(0.005KG)、綠柏
					-	或百喜草籽(
					-	0.015KG)
	產品，植栽，生長輔助劑	KG	0.002		-	M0290000009-
					-	CB201
	產品，植栽，肥料，有機肥料	KG	0.001		-	M02900A1009
	植草，稻草蓆	M2	1.100		-	0292000N02
	技術工	工	0.004		-	L000005000002,#
	植栽維護，澆水	式	1.000		-	0293501004
	植栽維護，病蟲害防治與噴藥	次	6.000		-	029350200H-
					-	CB201
	植栽維護，植物修剪	次	12.000		-	029350300H
	植栽維護，中耕除草	次	12.000		-	029350400H-
					-	CB201
	產品，植栽，肥料，追肥	次	9.000		-	M02900A700H-
					-	CB201
	機具不分類，機具設備	式	1.000		-	E000001000004-
					-	CB201
	零星工料與工具損耗	式	1.000		-	W0127110004-
					-	cp01
	合計	M2	1.000		-

	人工： 機具：		每 M2 單價計		-
	材料： 雜項：
壹.二.(二).3.33	工作項目：植物保護，草皮栽植及養護(一年)		單位：M2		計價代碼：0293600002-CB204
	工料名稱	單位	數量	單價	複價	編碼(備註)
	計量與計價，運費	式	1.000		-	W0127100004-
					-	CB201,#
	小工	工	0.010		-	L000000L00002
	產品，植栽，肥料，液肥料	L	0.020		-	M02900A000E-
					-	ch01
	其他普通工及勞力工，肥料施放工	工	0.010		-	L000006B00002-
					-	ch01
	植栽維護，澆水	式	1.000		-	0293501004
	植栽維護，病蟲害防治	次	1.000		-	029350200H
	植栽維護，植物修剪	次	4.000		-	029350300H
	植草，養護	式	1.000		-	0292000C04
	零星工料與工具損耗	式	1.000		-	W0127110004-
					-	cp01
	合計	M2	1.000		-

	人工： 機具：		每 M2 單價計		-
	材料： 雜項：
壹.二.(二).3.34	工作項目：植物保護，地被栽植及養護(一年)		單位：M2		計價代碼：0293600002-CB205
	工料名稱	單位	數量	單價	複價	編碼(備註)
	計量與計價，運費	式	1.000		-	W0127100004-
					-	CB201,#
	小工	工	0.420		-	L000000L00002
	產品，植栽，肥料，液肥料	L	0.020		-	M02900A000E-
					-	ch01
	其他普通工及勞力工，肥料施放工	工	0.022		-	L000006B00002-
					-	ch01
	植栽維護，澆水	式	1.000		-	0293501004
	植栽維護，病蟲害防治	次	1.000		-	029350200H
	植栽維護，植物修剪	次	4.000		-	029350300H
	植草，養護	式	1.000		-	0292000C04
	零星工料與工具損耗	式	1.000		-	W0127110004-
					-	cp01
	合計	M2	1.000		-

	人工： 機具：		每 M2 單價計		-
	材料： 雜項：
壹.二.(二).4.18	工作項目：植栽，客土，輕質客沃土		單位：M3		計價代碼：02900B3003-CB201
	工料名稱	單位	數量	單價	複價	編碼(備註)
	產品，植栽，客土，輕質土，植生輕質土	M3	1.000		-	M02900B3003-
					-	CB201
	產品，植栽，肥料，有機肥料	KG	4.000		-	M02900A1009
	小工	工	0.020		-	L000000L00002
	計量與計價，運費	M3	1.000		-	W0127100003-
					-	ch01
	零星工料與工具損耗	式	1.000		-	W0127110004-
					-	cp01
	合計	M3	1.000		-

	人工： 機具：		每 M3 單價計		-
	材料： 雜項：
壹.二.(三).1	工作項目：金屬製品，鋼製花台A:h1=35cm		單位：M		計價代碼：0550000001-CB201
	工料名稱	單位	數量	單價	複價	編碼(備註)
	產品，金屬製品，型鋼及鋼板	kg	64.900		-	M0550000009-
					-	CB201,#
	鋼材裁切加工(含鍍鋅)	kg	64.900		-	L000000000839-
					-	CB202,#
	金屬製品，鋼結構製作(含相關五金螺栓，及焊	kg	64.900		-	0550000009-
	接處理)				-	CB201,#
	金屬製品，鋼板鏽化處理並塗布耐候保護漆	M2	1.100		-	0550000002-
					-	CB201,#
	金屬接合，螺栓，不鏽鋼螺栓組，含工帶料	組	2.000		-	0509000008-
					-	CB201,#
	防潮，防水層(景觀)	M2	0.550		-	0711000002-
					-	CB208,#
	混凝土附屬品，洩水孔	孔	1.000		-	031500000B-
					-	CB201
	技術工	工	0.120		-	L000005000002,#
	小工	工	0.105		-	L000000L00002
	零星工料與工具損耗	式	1.000		-	W0127110004-
					-	cp01
	合計	M	1.000		-

	人工： 機具：		每 M 單價計		-
	材料： 雜項：
壹.二.(三).2	工作項目：金屬製品，鋼製花台A:h1=60cm		單位：M		計價代碼：0550000001-CB202
	工料名稱	單位	數量	單價	複價	編碼(備註)
	產品，金屬製品，型鋼及鋼板	kg	94.400		-	M0550000009-
					-	CB201,#
	鋼材裁切加工(含鍍鋅)	kg	94.400		-	L000000000839-
					-	CB202,#
	金屬製品，鋼結構製作(含相關五金螺栓，及焊	kg	94.400		-	0550000009-
	接處理)				-	CB201,#
	金屬製品，鋼板鏽化處理並塗布耐候保護漆	M2	1.600		-	0550000002-
					-	CB201,#
	金屬接合，螺栓，不鏽鋼螺栓組，含工帶料	組	2.000		-	0509000008-
					-	CB201,#
	防潮，防水層(景觀)	M2	0.800		-	0711000002-
					-	CB208,#
	混凝土附屬品，洩水孔	孔	1.000		-	031500000B-
					-	CB201
	技術工	工	0.180		-	L000005000002,#
	小工	工	0.157		-	L000000L00002
	零星工料與工具損耗	式	1.000		-	W0127110004-
					-	cp01
	合計	M	1.000		-

	人工： 機具：		每 M 單價計		-
	材料： 雜項：
壹.二.(三).3	工作項目：金屬製品，鋼製花台B:h1=45cm		單位：M		計價代碼：0550000001-CB203
	工料名稱	單位	數量	單價	複價	編碼(備註)
	普通模板，一般工程用模板，模板加工及組立	M2	0.400		-	0311011002-
					-	ch001
	鋼筋，SD420W，4200kg/cm2鋼筋及彎紮組立#	T	0.014		-	0321060005-
	5以下				-	CB208,*同壹.二
					-	.(三).3R.2
	結構用混凝土，210kgf/cm2，含澆置(景觀)	M3	0.100		-	0331005003-01,#
					-	,*同壹.二.(一)
					-	.1.1R.8
	結構用混凝土，含澆置及搗實(景觀工程)	M3	0.100		-	03310000Z3-
					-	CB201,#
	產品，金屬製品，型鋼及鋼板	kg	70.800		-	M0550000009-
					-	CB201,#
	鋼材裁切加工(含鍍鋅)	kg	70.800		-	L000000000839-
					-	CB202,#
	金屬製品，鋼結構製作(含相關五金螺栓，及焊	kg	70.800		-	0550000009-
	接處理)				-	CB201,#
	金屬製品，鋼板鏽化處理並塗布耐候保護漆	M2	1.200		-	0550000002-
					-	CB201,#
	金屬接合，螺栓，不鏽鋼螺栓組，含工帶料	組	2.000		-	0509000008-
					-	CB201,#
	防潮，防水層(景觀)	M2	0.600		-	0711000002-
					-	CB208,#
	混凝土附屬品，洩水孔	孔	1.000		-	031500000B-
					-	CB201
	技術工	工	0.150		-	L000005000002,#
	小工	工	0.120		-	L000000L00002
	零星工料與工具損耗	式	1.000		-	W0127110004-
					-	cp01
	人工： 機具：		每 單價計		-
	材料： 雜項：
壹.二.(三).3	工作項目：金屬製品，鋼製花台B:h1=45cm		單位：M		計價代碼：0550000001-CB203
	工料名稱	單位	數量	單價	複價	編碼(備註)
	合計	M	1.000		-

	人工： 機具：		每 M 單價計		-
	材料： 雜項：
壹.二.(三).3R.2	工作項目：鋼筋，SD420W，4200kg/cm2鋼筋及彎紮組立#5以下		單位：T		計價代碼：0321060005-CB208
	工料名稱	單位	數量	單價	複價	編碼(備註)
	產品，鋼筋，SD420W，工地交貨	T	1.000		-	M0321060005-01
	鋼筋彎紮工	工	1.700		-	L000005K00002
	技術工	工	2.000		-	L000005000002,#
	產品，金屬材料，鐵線	KG	3.000		-	M0506020009
	鋼筋，鋼筋間隔器	式	1.000		-	0321000004,#
	鋼筋吊運(含吊運工資及機具)	式	1.000		-	L000000000364,#
	工具損耗	式	1.000		-	W0127120004
	合計	T	1.000		-

	人工： 機具：		每 T 單價計		-
	材料： 雜項：
壹.二.(三).4	工作項目：混凝土附屬品，抿石子花台:h1=60cm		單位：M		計價代碼：0315000001-CB201
	工料名稱	單位	數量	單價	複價	編碼(備註)
	普通模板，一般工程用模板，模板加工及組立	M2	1.440		-	0311011002-
					-	ch001
	鋼筋，SD420W，4200kg/cm2鋼筋及彎紮組立#	T	0.025		-	0321060005-
	5以下				-	CB208,*同壹.二
					-	.(三).3R.2
	結構用混凝土，210kgf/cm2，含澆置(景觀)	M3	0.108		-	0331005003-01,#
					-	,*同壹.二.(一)
					-	.1.1R.8
	結構用混凝土，含澆置及搗實(景觀工程)	M3	0.108		-	03310000Z3-
					-	CB201,#
	水泥砂漿粉刷，1：3水泥砂漿，連工帶料(含	M2	1.560		-	0922034322-001
	1：3水泥砂漿及工資)，外牆，打底				-
	抿石子，1:2防水水泥砂漿打底+抿石子(色另選	M2	0.920		-	0978200002-
	)				-	CB201,#,*同壹
					-	.二.(三).4R.6
	水泥砂漿，勾縫	M	1.200		-	0406100201
	零星工料與工具損耗	式	1.000		-	W0127110004-
					-	cp01
	合計	M	1.000		-

	人工： 機具：		每 M 單價計		-
	材料： 雜項：
壹.二.(三).4R.6	工作項目：抿石子，1:2防水水泥砂漿打底+抿石子(色另選)		單位：M2		計價代碼：0978200002-CB201
	工料名稱	單位	數量	單價	複價	編碼(備註)
	水泥砂漿，1:2水泥砂漿	M3	0.020		-	0406120003,#,*
					-	同壹.一.(四)
					-	.5R.1
	產品，防水水泥砂漿粉刷，防水劑	式	1.000		-	M0711200104
	產品，小石粒，石料(色另選)	KG	15.000		-	M09050C000901,#
	產品，石粉，(色另選)	KG	2.000		-	M09050D0009,#
	產品，卜特蘭水泥，第1型水泥，袋裝，工地交	包	0.200		-	M030521140A
	貨				-
	技術工	工	0.230		-	L000005000002,#
	小工	工	0.110		-	L000000L00002
	零星工料	式	1.000		-	W0127110004
	工具損耗	式	1.000		-	W0127120004
	合計	M2	1.000		-

	人工： 機具：		每 M2 單價計		-
	材料： 雜項：
壹.二.(三).6	工作項目：金屬製品，鏡面水池鋼製水槽		單位：座		計價代碼：0550000001-CB208
	工料名稱	單位	數量	單價	複價	編碼(備註)
	金屬材料，鋼料，304不鏽鋼鋼材	KG	7,835.805		-	0506060009-
					-	C201
	金屬材料，鋼料，鋼板機械加工，鋼材裁切加	KG	7,835.805		-	050606A009-
	工				-	CB201
	金屬製品，鋼結構製作(含相關五金螺栓，及焊	kg	7,835.805		-	0550000009-
	接處理)				-	CB201,#
	金屬製品，燈座框加工	組	10.000		-	0550000008-
					-	CB201,#
	計量與計價，運費	式	1.000		-	W0127100004-
					-	CB201,#
	零星工料與工具損耗	式	1.000		-	W0127110004-
					-	cp01
	合計	座	1.000		-

	人工： 機具：		每 座 單價計		-
	材料： 雜項：
壹.二.(三).7	工作項目：混凝土砌卵石，砌卵石石塔		單位：座		計價代碼：0263213008-CB201
	工料名稱	單位	數量	單價	複價	編碼(備註)
	普通模板，一般工程用模板，模板加工及組立	M2	9.852		-	0311011002-
					-	ch001
	鋼筋，SD420W，4200kg/cm2鋼筋及彎紮組立#	T	0.173		-	0321060005-
	5以下				-	CB208,*同壹.二
					-	.(三).3R.2
	結構用混凝土，210kgf/cm2，含澆置(景觀)	M3	1.831		-	0331005003-01,#
					-	,*同壹.二.(一)
					-	.1.1R.8
	結構用混凝土，含澆置及搗實(景觀工程)	M3	1.831		-	03310000Z3-
					-	CB201,#
	混凝土砌卵石，漿砌卵石，含工帶料	M2	5.534		-	0263210002-
					-	CB201
	零星工料與工具損耗	式	1.000		-	W0127110004-
					-	cp01
	合計	座	1.000		-

	人工： 機具：		每 座 單價計		-
	材料： 雜項：
壹.二.(三).8	工作項目：防潮，生態防漏墊池底		單位：M2		計價代碼：0711000001-CB203
	工料名稱	單位	數量	單價	複價	編碼(備註)
	基地及路堤填築，級配粒料基層，基底整理及	M2	1.000		-	0233100002-
	夯實(CBR＞90%)				-	CB201
	舖貼式防水膜，生態防漏墊	M2	1.000		-	0713100002-
					-	CB201
	舖貼式防水膜，防漏墊黏著膠	瓶	0.005		-	071310000D-
					-	CB201
	舖貼式防水膜，防漏墊鋪設工資	M2	1.000		-	0713100002-
					-	CB202
	拋石，拋卵石，含工帶料	M3	0.200		-	02381B0003-
					-	CB201
	計量與計價，運費	式	1.000		-	W0127100004-
					-	CB201,#
	零星工料與工具損耗	式	1.000		-	W0127110004-
					-	cp01
	合計	M2	1.000		-

	人工： 機具：		每 M2 單價計		-
	材料： 雜項：
壹.二.(三).9	工作項目：水泥混凝土構造物，長型景觀座椅		單位：M		計價代碼：0305401001-CB201
	工料名稱	單位	數量	單價	複價	編碼(備註)
	普通模板，一般工程用模板，模板加工及組立	M2	0.960		-	0311011002-
					-	ch001
	鋼筋，SD420W，4200kg/cm2鋼筋及彎紮組立#	T	0.027		-	0321060005-
	5以下				-	CB208,*同壹.二
					-	.(三).3R.2
	結構用混凝土，210kgf/cm2，含澆置(景觀)	M3	0.098		-	0331005003-01,#
					-	,*同壹.二.(一)
					-	.1.1R.8
	結構用混凝土，含澆置及搗實(景觀工程)	M3	0.098		-	03310000Z3-
					-	CB201,#
	水泥砂漿粉刷，1：3水泥砂漿，連工帶料(含	M2	0.960		-	0922034312-
	1：3水泥砂漿及工資)，樑及牆面，面層粉光(				-	CB201,#
	景觀工程)				-
	產品，木作及塑膠基本材料及施工方法，塑膠	M	4.250		-	M0605000001-
	木4.5*4.5cm				-	ch02
	產品，木作及塑膠基本材料及施工方法，塑膠	M	2.000		-	M0605000001-
	木4.5*9cm				-	ch04
	雜費，固定五金配件	式	1.000		-	W0127150004-03,
					-	#
	大工	工	0.300		-	L000000L00012
	小工	工	0.300		-	L000000L00002
	計量與計價，運費	式	1.000		-	W0127100004-
					-	CB201,#
	零星工料與工具損耗	式	1.000		-	W0127110004-
					-	cp01
	合計	M	1.000		-

	人工： 機具：		每 M 單價計		-
	材料： 雜項：
壹.二.(三).10	工作項目：戶外機房		單位：座		計價代碼：132000000B-CB201
	工料名稱	單位	數量	單價	複價	編碼(備註)
	土方工作，挖方，基礎挖方(景觀)	M3	1.360		-	02300C0003-
					-	CB201,#
	普通模板，一般工程用模板，模板加工及組立	M2	2.270		-	0311011002-
					-	ch001
	鋼筋，SD420W，4200kg/cm2鋼筋及彎紮組立#	T	0.010		-	0321060005-
	5以下				-	CB208,*同壹.二
					-	.(三).3R.2
	結構用混凝土，210kgf/cm2，含澆置(景觀)	M3	2.040		-	0331005003-01,#
					-	,*同壹.二.(一)
					-	.1.1R.8
	結構用混凝土，含澆置及搗實(景觀工程)	M3	2.040		-	03310000Z3-
					-	CB201,#
	水泥砂漿粉刷，1：3水泥砂漿，連工帶料(含	M2	12.960		-	0922034122-
	1：3水泥砂漿及工資)，地坪，打底含粉光				-	ch01
	產品，金屬製品，型鋼及鋼板	kg	691.670		-	M0550000009-
					-	CB201,#
	鋼材裁切加工(含鍍鋅)	kg	691.670		-	L000000000839-
					-	CB202,#
	金屬製品，鋼結構製作(含相關五金螺栓，及焊	kg	691.670		-	0550000009-
	接處理)				-	CB201,#
	金屬製品，鋼構粉體烤漆	kg	691.670		-	0550000009-
					-	CB202,#
	產品，木作及塑膠基本材料及施工方法，塑膠	M	118.800		-	M0605000001-
	仿木1.5*10.0cm				-	ch05
	PC 耐力板，2.7mm耐力板	M2	11.060		-	1053802002-
					-	CB201
	排水管溝，排水管設施	式	1.000		-	0260100004-
					-	CB201
	人工： 機具：		每 單價計		-
	材料： 雜項：
壹.二.(三).10	工作項目：戶外機房		單位：座		計價代碼：132000000B-CB201
	工料名稱	單位	數量	單價	複價	編碼(備註)
	雜費，固定五金配件	式	1.000		-	W0127150004-03,
					-	#
	大工	工	9.000		-	L000000L00012
	小工	工	11.000		-	L000000L00002
	計量與計價，吊運費及現場小搬運	式	1.000		-	W0127100004-
					-	CB203,#
	零星工料與工具損耗	式	1.000		-	W0127110004-
					-	cp01
	合計	座	1.000		-

	人工： 機具：		每 座 單價計		-
	材料： 雜項：
壹.二.(四).1.3	工作項目：景觀透水陰井		單位：座		計價代碼：026090000A-CB201
	工料名稱	單位	數量	單價	複價	編碼(備註)
	土方工作，挖方，基礎挖方(景觀)	M3	1.652		-	02300C0003-
					-	CB201,#
	鋪排卵石	M3	0.100		-	0441000023
	清碎石鋪設	M3	0.100		-	0273000013-
					-	ch01
	普通模板，一般工程用模板，模板加工及組立	M2	9.500		-	0311011002-
					-	ch001
	鋼筋，SD420W，4200kg/cm2鋼筋及彎紮組立#	T	0.075		-	0321060005-
	5以下				-	CB208,*同壹.二
					-	.(三).3R.2
	結構用混凝土，210kgf/cm2，含澆置(景觀)	M3	0.740		-	0331005003-01,#
					-	,*同壹.二.(一)
					-	.1.1R.8
	結構用混凝土，含澆置及搗實(景觀工程)	M3	0.740		-	03310000Z3-
					-	CB201,#
	水泥砂漿粉刷，1：3水泥砂漿，連工帶料(含	M2	1.950		-	0922034322-001
	1：3水泥砂漿及工資)，外牆，打底				-
	金屬製品，仿石面水溝蓋板-防臭型(陰井用h=	組	1.000		-	0550000008-
	5cm)，連工帶料				-	CB202,#
	零星工料與工具損耗	式	1.000		-	W0127110004-
					-	cp01
	合計	座	1.000		-

	人工： 機具：		每 座 單價計		-
	材料： 雜項：
壹.二.(四).1.4	工作項目：排水管溝，預鑄截水溝 UA(化妝蓋板)		單位：M		計價代碼：0260100001-CB203
	工料名稱	單位	數量	單價	複價	編碼(備註)
	土方工作，挖方，基礎挖方(景觀)	M3	0.720		-	02300C0003-
					-	CB201,#
	基地及路堤填築，級配粒料基層，基底整理及	M2	0.600		-	0233100002-
	夯實(CBR＞90%)				-	CB201
	普通模板，一般工程用模板，模板加工及組立	M2	3.040		-	0311011002-
					-	ch001
	鋼筋，SD420W，4200kg/cm2鋼筋及彎紮組立#	T	0.026		-	0321060005-
	5以下				-	CB208,*同壹.二
					-	.(三).3R.2
	結構用混凝土，210kgf/cm2，含澆置(景觀)	M3	0.216		-	0331005003-01,#
					-	,*同壹.二.(一)
					-	.1.1R.8
	結構用混凝土，含澆置及搗實(景觀工程)	M3	0.216		-	03310000Z3-
					-	CB201,#
	水泥砂漿粉刷，1：3水泥砂漿，連工帶料(含	M2	1.440		-	0922034322-001
	1：3水泥砂漿及工資)，外牆，打底				-
	金屬製品，景觀化妝蓋(不含舖面)	M	1.000		-	0550000001-
					-	CB204
	零星工料與工具損耗	式	1.000		-	W0127110004-
					-	cp01
	合計	M	1.000		-

	人工： 機具：		每 M 單價計		-
	材料： 雜項：
壹.二.(四).1.5	工作項目：排水管溝，預鑄截水溝 UB(格柵蓋板)		單位：M		計價代碼：0260100001-CB204
	工料名稱	單位	數量	單價	複價	編碼(備註)
	基地及路堤填築，級配粒料基層，基底整理及	M2	0.600		-	0233100002-
	夯實(CBR＞90%)				-	CB201
	結構用混凝土，210kgf/cm2，含澆置(景觀)	M3	0.640		-	0331005003-01,#
					-	,*同壹.二.(一)
					-	.1.1R.8
	結構用混凝土，含澆置及搗實(景觀工程)	M3	0.640		-	03310000Z3-
					-	CB201,#
	鋼筋，SD420W，4200kg/cm2鋼筋及彎紮組立#	T	0.024		-	0321060005-
	5以下				-	CB208,*同壹.二
					-	.(三).3R.2
	普通模板，一般工程用模板，模板加工及組立	M2	4.000		-	0311011002-
					-	ch001
	鍍鋅格柵板重	KG	22.700		-	0553060009-
					-	CB201
	零星工料與工具損耗	式	1.000		-	W0127110004-
					-	cp01
	合計	M	1.000		-

	人工： 機具：		每 M 單價計		-
	材料： 雜項：
壹.二.(四).1.6	工作項目：排水管溝，鋪面截水溝		單位：M		計價代碼：0260100001-CB205
	工料名稱	單位	數量	單價	複價	編碼(備註)
	普通模板，一般工程用模板，模板加工及組立	M2	0.300		-	0311011002-
					-	ch001
	鋼筋，SD420W，4200kg/cm2鋼筋及彎紮組立#	kg	0.003		-	0321060009-
	5以下				-	CB201
	結構用混凝土，210kgf/cm2，含澆置(景觀)	M3	0.033		-	0331005003-01,#
					-	,*同壹.二.(一)
					-	.1.1R.8
	結構用混凝土，含澆置及搗實(景觀工程)	M3	0.033		-	03310000Z3-
					-	CB201,#
	水泥砂漿粉刷，1：3水泥砂漿，連工帶料(含	M2	0.280		-	0922034322-001
	1：3水泥砂漿及工資)，外牆，打底				-
	抿石子，1:2防水水泥砂漿打底+抿石子(色另選	M2	0.180		-	0978200002-
	)				-	CB201,#,*同壹
					-	.二.(三).4R.6
	金屬製品，防滑水溝蓋板	M	1.000		-	0550000001-
					-	CB205,#
	零星工料與工具損耗	式	1.000		-	W0127110004-
					-	cp01
	合計	M	1.000		-

	人工： 機具：		每 M 單價計		-
	材料： 雜項：
壹.二.(四).1.8	工作項目：草溝		單位：M		計價代碼：0292700401-CB201
	工料名稱	單位	數量	單價	複價	編碼(備註)
	土方工作，挖方，基礎挖方(景觀)	M3	4.000		-	02300C0003-
					-	CB201,#
	基地及路堤填築，級配粒料基層，基底整理及	M2	0.600		-	0233100002-
	夯實(CBR＞90%)				-	CB201
	透水管包複濾網，∮：5"透水網管及埋設，連	M	1.000		-	02620V0001-
	工帶料				-	ch001
	現地土方回填，連工帶料	式	1.000		-	0233100004-
					-	CB201
	零星工料與工具損耗	式	1.000		-	W0127110004-
					-	cp01
	合計	M	1.000		-

	人工： 機具：		每 M 單價計		-
	材料： 雜項：
壹.二.(四).1.11	工作項目：回收集中水蓄水池(200cm×200cm×200cm)		單位：座		計價代碼：022100000B-CB201
	工料名稱	單位	數量	單價	複價	編碼(備註)
	基地及路堤填築，級配粒料基層，基底整理及	M2	4.000		-	0233100002-
	夯實(CBR＞90%)				-	CB201
	結構用混凝土，210kgf/cm2，含澆置(景觀)	M3	2.223		-	0331005003-01,#
					-	,*同壹.二.(一)
					-	.1.1R.8
	結構用混凝土，含澆置及搗實(景觀工程)	M3	2.223		-	03310000Z3-
					-	CB201,#
	鋼筋，SD420W，4200kg/cm2鋼筋及彎紮組立#	T	0.161		-	0321060005-
	5以下				-	CB208,*同壹.二
					-	.(三).3R.2
	普通模板，一般工程用模板，模板加工及組立	M2	18.200		-	0311011002-
					-	ch001
	鍍鋅格柵板重	KG	77.000		-	0553060009-
					-	CB201
	金屬製品，鋼製爬梯，連工帶料	組	1.000		-	055000000B-
					-	CB206,#
	零星工料與工具損耗	式	1.000		-	W0127110004-
					-	cp01
	合計	座	1.000		-

	人工： 機具：		每 座 單價計		-
	材料： 雜項：
壹.二.(四).1.12	工作項目：建築物屋頂雨水收集系統，雨水沉沙過濾槽		單位：座		計價代碼：151610000B-CB201
	工料名稱	單位	數量	單價	複價	編碼(備註)
	土方工作，挖方，基礎挖方(景觀)	M3	3.000		-	02300C0003-
					-	CB201,#
	回填及廢土運棄，連工帶料	M3	1.000		-	0233100003-
					-	CB201
	建築物屋頂雨水收集系統，1000公升高沉砂過	個	1.000		-	1516100008-
	濾槽				-	CB201,#
	人孔蓋板，SMC 人孔蓋	組	1.000		-	05500n0008-
					-	CB201
	建築物屋頂雨水收集系統，雨水沉沙過濾槽安	式	1.000		-	1516100004-
	裝及管線裝設，連工帶料				-	CB201
	計量與計價，運費	式	1.000		-	W0127100004-
					-	CB201,#
	零星工料與工具損耗	式	1.000		-	W0127110004-
					-	cp01
	合計	座	1.000		-

	人工： 機具：		每 座 單價計		-
	材料： 雜項：
壹.二.(四).1.13	工作項目：建築物屋頂雨水收集系統，雨水回收貯水槽		單位：座		計價代碼：151610000B-CB202
	工料名稱	單位	數量	單價	複價	編碼(備註)
	土方工作，挖方，基礎挖方(景觀)	M3	36.000		-	02300C0003-
					-	CB201,#
	回填及廢土運棄，連工帶料	M3	1.000		-	0233100003-
					-	CB201
	基地及路堤填築，級配粒料基層，基底整理及	M2	13.600		-	0233100002-
	夯實(CBR＞90%)				-	CB201
	建築物屋頂雨水收集系統，14 噸高密度聚乙烯	式	1.000		-	1516100004-
	雨水儲留槽				-	CB202,#
	人孔蓋板，SMC 人孔蓋	組	1.000		-	05500n0008-
					-	CB201
	建築物屋頂雨水收集系統，雨水回收貯水槽安	式	1.000		-	1516100004-
	裝及管線裝設，連工帶料				-	CB203
	計量與計價，運費	式	1.000		-	W0127100004-
					-	CB201,#
	零星工料與工具損耗	式	1.000		-	W0127110004-
					-	cp01
	合計	座	1.000		-

	人工： 機具：		每 座 單價計		-
	材料： 雜項：
壹.三.(一).3.17	工作項目：廣場照明設備，景觀高燈 27W LED		單位：組		計價代碼：165290000008-cb201
	工料名稱	單位	數量	單價	複價	編碼(備註)
	產品，廣場照明設備，27W LED景觀燈具本體	組	1.000		-	M165290000008-
	IP≧65				-	cb201,詳圖說規
					-	範
	產品，廣場照明設備，燈柱，H=3.5M（烤漆處	支	1.000		-	M16529G00000B-
	理）				-	cb201,詳圖說規
					-	範
	產品，金屬接合，螺絲(含螺帽)，基礎螺絲φ	組	1.000		-	M050900N008-
	6/8mmx500mmx4				-	cb201,詳圖說規
					-	範
	產品，廣場照明設備，燈柱無筋混凝土基礎，	座	1.000		-	M16529K00000C-
	210kg/c㎡基礎座				-	cb201,詳圖說規
					-	範
	產品，漏電斷路器，2P-50-15A 30mA/0.1Sec	只	1.000		-	M164133000006-
	防水型 IP≧65				-	cb201,詳圖說規
					-	範
	產品，接地棒，銅棒，φ5/8"x90cm	支	1.000		-	M160611400B-
					-	cb201,專業廠
	產品，電線及電纜，接地電線，PVC 電線	M	2.000		-	M16120p000001-
	5.5m㎡（接地用）				-	cb201,符合CNS認
					-	證
	產品，電線及電纜，PVC 600V電纜線 2.0m㎡ *	M	4.000		-	M161200000001-
	3/C（燈桿內）				-	cb204,符合CNS認
					-	證
	合計	組	1.000		-

	人工： 機具：		每 組 單價計		-
	材料： 雜項：
壹.三.(一).3.18	工作項目：廣場照明設備，景觀矮燈 8W LED		單位：組		計價代碼：165290000008-cb202
	工料名稱	單位	數量	單價	複價	編碼(備註)
	產品，廣場照明設備，8W LED矮燈具本體	組	1.000		-	M165290000008-
	IP≧65				-	cb202,詳圖說規
					-	範
	產品，金屬接合，螺絲(含螺帽)，膨脹螺絲組	組	1.000		-	M050900N008-
					-	cb202,詳圖說規
					-	範
	產品，廣場照明設備，燈柱無筋混凝土基礎，	座	1.000		-	M16529K00000C-
	210kg/c㎡基礎座				-	cb201,詳圖說規
					-	範
	產品，接地棒，銅棒，φ5/8"x90cm	支	1.000		-	M160611400B-
					-	cb201,專業廠
	產品，電線及電纜，接地電線，PVC 電線	M	2.000		-	M16120p000001-
	5.5m㎡（接地用）				-	cb201,符合CNS認
					-	證
	施工費，安裝工資	式	1.000		-	0127180004-201
	合計	組	1.000		-

	人工： 機具：		每 組 單價計		-
	材料： 雜項：
壹.五.(一)	工作項目：鋁合金壓鑄件，個人式骨骸櫃40x67x40cm(子母門)		單位：組		計價代碼：05500D0008-CB202
	工料名稱	單位	數量	單價	複價	編碼(備註)
	產品，鋁合金壓鑄件，個人式骨骸櫃，箱體	箱	1.000		-	M05500D0004-
	CNS12979鋁合金(一體成型)				-	CB201,#
	產品，鋁合金壓鑄件，個人式骨骸櫃，門板、	組	1.000		-	M05500D0008-
	中門板CNS12979鋁合金				-	CB201,#
	產品，鋁合金壓鑄件，個人式骨骸櫃，箱體壓	箱	1.000		-	M05500D0004-
	鑄一體成型加工費				-	CB202,#
	產品，鋁合金壓鑄件，個人式骨骸櫃，門板,中	組	1.000		-	M05500D0008-
	門板壓鑄一體成型加工費				-	CB203,#
	產品，鋁合金壓鑄件，個人式骨骸櫃，箱體烤	箱	1.000		-	M05500D0004-
	漆加工鑽孔攻牙處理				-	CB203,#
	產品，鋁合金壓鑄件，個人式骨骸櫃，門板、	組	1.000		-	M05500D0008-
	中門板烤漆加工鑽孔攻牙處理				-	CB204,#
	鋁合金壓鑄件，中圖圖騰噴塗	個	2.000		-	05500D0007-
					-	CB207,#
	產品，金屬製品，鋅合金鉸鍊	組	2.000		-	M0550000008-
					-	CB202
	產品，金屬製品，五金零件(鋁合金背桿、螺絲	組	1.000		-	M0550000008-
	)				-	CB203
	鋁合金壓鑄件，PC透明浮雕牌框	個	1.000		-	05500D0007-
					-	CB202,#
	鋁合金壓鑄件，現場箱體組裝工資	個	1.000		-	05500D0007-
					-	CB203,#
	鋁合金壓鑄件，現場門板組裝工資	個	1.000		-	05500D0007-
					-	CB204,#
	金屬製品，現場箱體固定鋼索費	個	1.000		-	0550000007-
					-	CB201
	產品，玻璃，5mm透明玻璃	片	1.000		-	M088100000B-
					-	CB201,#
	人工： 機具：		每 單價計		-
	材料： 雜項：
壹.五.(一)	工作項目：鋁合金壓鑄件，個人式骨骸櫃40x67x40cm(子母門)		單位：組		計價代碼：05500D0008-CB202
	工料名稱	單位	數量	單價	複價	編碼(備註)
	雜費，絨布(具防滑功能)	個	1.000		-	0127150007-
					-	CB201
	工具損耗	式	1.000		-	W0127120004
	雜費，PVC卡編號牌	個	1.000		-	0127150007-
					-	CB202
	箱體模具攤抵費	個	1.000		-	05500D0007-
					-	CB205,#
	門板模具攤抵費	個	1.000		-	05500D0007-
					-	CB206,#
	雜費，圖騰及各項配件模具攤抵費	個	1.000		-	0127150007-
					-	CB203
	雜費，包裝運輸費	式	1.000		-	0127150004-
					-	CB201
	雜費，資訊管理系統擴充授權	組	1.000		-	0127150008-
					-	CB202
	合計	組	1.000		-

	人工： 機具：		每 組 單價計		-
	材料： 雜項：
壹.五.(二)	工作項目：鋁合金壓鑄件，個人式骨灰櫃30x30x30cm(子母門式)		單位：組		計價代碼：05500D0008-CB203
	工料名稱	單位	數量	單價	複價	編碼(備註)
	產品，鋁合金壓鑄件，個人式骨灰櫃，箱體	箱	1.000		-	M05500D0004-
	CNS12979鋁合金(一體成型)				-	CB204,#
	產品，鋁合金壓鑄件，個人式骨灰櫃，門板、	組	1.000		-	M05500D0008-
	中門板CNS12979鋁合金				-	CB25,#
	產品，鋁合金壓鑄件，個人式骨灰櫃，箱體壓	箱	1.000		-	M05500D0004-
	鑄一體成型加工費				-	CB205,#
	產品，鋁合金壓鑄件，個人式骨灰櫃，門板,中	組	1.000		-	M05500D0008-
	門板壓鑄一體成型加工費				-	CB206,#
	產品，鋁合金壓鑄件，個人式骨灰櫃，箱體烤	箱	1.000		-	M05500D0004-
	漆加工鑽孔攻牙處理				-	CB206,#
	產品，鋁合金壓鑄件，個人式骨灰櫃，門板、	組	1.000		-	M05500D0008-
	中門板烤漆加工鑽孔攻牙處理				-	CB207,#
	鋁合金壓鑄件，門板噴圖樣式	個	1.000		-	05500D0007-
					-	CB201,#
	產品，金屬製品，鋅合金鉸鍊	組	2.000		-	M0550000008-
					-	CB202
	產品，金屬製品，五金零件(鋁合金背桿、螺絲	組	1.000		-	M0550000008-
	)				-	CB203
	鋁合金壓鑄件，PC透明浮雕牌框	個	1.000		-	05500D0007-
					-	CB202,#
	鋁合金壓鑄件，現場箱體組裝工資	個	1.000		-	05500D0007-
					-	CB203,#
	鋁合金壓鑄件，現場門板組裝工資	個	1.000		-	05500D0007-
					-	CB204,#
	金屬製品，現場箱體固定鋼索費	個	1.000		-	0550000007-
					-	CB201
	產品，玻璃，5mm透明玻璃	片	1.000		-	M088100000B-
					-	CB201,#
	人工： 機具：		每 單價計		-
	材料： 雜項：
壹.五.(二)	工作項目：鋁合金壓鑄件，個人式骨灰櫃30x30x30cm(子母門式)		單位：組		計價代碼：05500D0008-CB203
	工料名稱	單位	數量	單價	複價	編碼(備註)
	雜費，絨布(具防滑功能)	個	1.000		-	0127150007-
					-	CB201
	工具損耗	式	1.000		-	W0127120004
	雜費，PVC卡編號牌	個	1.000		-	0127150007-
					-	CB202
	箱體模具攤抵費	個	1.000		-	05500D0007-
					-	CB205,#
	門板模具攤抵費	個	1.000		-	05500D0007-
					-	CB206,#
	雜費，圖騰及各項配件模具攤抵費	個	1.000		-	0127150007-
					-	CB203
	雜費，包裝運輸費	式	1.000		-	0127150004-
					-	CB201
	合計	組	1.000		-

	人工： 機具：		每 組 單價計		-
	材料： 雜項：
壹.五.(三).1	工作項目：1F 上下收邊及側邊裝飾		單位：式		計價代碼：081300000004-CB201
	工料名稱	單位	數量	單價	複價	編碼(備註)
	產品，金屬製品，不鏽鋼底座10CM	M	280.000		-	M0550000001-
					-	CB201
	雙排側邊人造石修飾	處	28.000		-	1081000001-
					-	CB201
	箱體收邊	處	17.000		-	1081000001-
					-	CB202
	產品，金屬製品，上飾鋁合金修飾管及封板	M	280.000		-	M0550000001-
					-	CB202
	合計	式	1.000		-

	人工： 機具：		每 式 單價計		-
	材料： 雜項：
壹.五.(三).2	工作項目：2F 上下收邊及側邊裝飾		單位：式		計價代碼：081300000004-CB202
	工料名稱	單位	數量	單價	複價	編碼(備註)
	產品，金屬製品，不鏽鋼底座10CM	M	650.000		-	M0550000001-
					-	CB201
	雙排側邊人造石修飾	處	94.000		-	1081000001-
					-	CB201
	包柱人造石修飾	處	12.000		-	1081000001-
					-	CB203
	箱體收邊	處	8.000		-	1081000001-
					-	CB202
	產品，金屬製品，上飾鋁合金修飾管及封板	M	650.000		-	M0550000001-
					-	CB202
	合計	式	1.000		-

	人工： 機具：		每 式 單價計		-
	材料： 雜項：
壹.六.(一)	工作項目：職業安全衛生，可量化		單位：式		計價代碼：0157400004-X02
	工料名稱	單位	數量	單價	複價	編碼(備註)
	職業安全衛生管理員或營造業甲種業務主管	人月	30.000		-	L000007100003-
					-	01,#
	職業安全衛生，安全衛生告示牌，租用	面	1.000		-	015740420Q,#
	工程告示牌及工地標誌，緊急通報告示牌，鋁	面	1.000		-	01583E100A,#
	質，租用				-
	職業安全衛生，工地安全衛生管理守則告示牌	面	1.000		-	015740430Q,#
	，租用				-
	職業安全衛生，零災害告示牌，租用	面	2.000		-	015740440Q,#
	職業安全衛生，個人防護具穿戴示範面牌，租	面	2.000		-	015740460Q,#
	用				-
	工地臨時建築設施，守衛亭，租用	座	1.000		-	01522D000B,含拆
					-	除及施工中維護,
					-	*同壹.六.(一)
					-	R.7
	警示帶(200M/捲)	捲	80.000		-	01556P000G,#
	職業安全衛生，高壓氣體鋼瓶儲存處	處	1.000		-	015740720J,連工
					-	帶料,含拆除及施
					-	工中維護,*同壹
					-	.六.(一)R.9
	職業安全衛生，移動式高壓氣體鋼瓶儲存處，	具	5.000		-	015740730C-01,#
	專用推車遮陽設備(租用)；由承攬廠商統一管				-	含裝置及移設費
	理				-
	職業安全衛生，保護器材，高處作業，防墜器	組	30.000		-	0157429304,#
	，(租用,捲揚式,符合CNS規定)；由承攬廠商統				-
	一管理				-
	職業安全衛生，保護器材，高處作業，背負式	組	20.000		-	0157429078,#
	安全帶(租金,符合CNS規定)；由承攬廠商統一				-
	管理				-
	人工： 機具：		每 式 單價計		-
	材料： 雜項：
壹.六.(一)	工作項目：職業安全衛生，可量化		單位：式		計價代碼：0157400004-X02
	工料名稱	單位	數量	單價	複價	編碼(備註)
	職業安全衛生，保護器材，高處作業，移動式	組	6.000		-	0157429D18,#
	樓梯，拆裝含租金，(移動式施工架)				-
	職業安全衛生，保護器材，高處作業，樓梯臨	座	2.000		-	0157429D18-
	時扶手及欄杆，拆裝含租金				-	CB201,每座5層樓
	職業安全衛生，保護器材，高處作業，挑空區	M	178.000		-	0157429D18-
	安全欄杆，拆裝含租金				-	CB202
	職業安全衛生，開口防護措施，電梯開口，租	組	10.000		-	01574C0008,#含
	用				-	防墜措施,拆除及
					-	施工中維護,符合
					-	職安衛相關規定
	職業安全衛生，保護器材，意外傷害救護設備	支	3.000		-	015742A00B-01,#
	，額溫槍(租用)；由承攬廠商統一管理				-
	職業安全衛生，保護器材，意外傷害救護設備	組	2.000		-	015742A00B-03,#
	，急救箱，手提式(含藥品, 全工期換藥與維護				-
	)；由承攬廠商統一管理				-
	職業安全衛生，保護器材，意外傷害救護設備	組	2.000		-	015742A308,#
	，急救用擔架，租用；由承攬廠商統一管理				-
	職業安全衛生，自動體外心臟電擊去顫器(AED)	具	2.000		-	015740500C,#
	，租用；由承攬廠商統一管理				-
	職業安全衛生，手持式漏電斷路器檢測計，租	組	2.000		-	0157405408,#
	用；由承攬廠商統一管理				-
	職業安全衛生，一般器材，溫度計，含濕度計(	組	1.000		-	0157410808,#
	大型)，租用；由承攬廠商統一管理				-
	職業安全衛生，一般器材，滅火器，(租用,含	支	20.000		-	015741030B,#含
	全工期之換藥與維護)；由承攬廠商統一管理				-	定期檢驗費
	職業安全衛生，一般器材，檢電計（三用電錶	組	5.000		-	0157410708,#
	），租用；由承攬廠商統一管理				-

	人工： 機具：		每 式 單價計		-
	材料： 雜項：
壹.六.(一)	工作項目：職業安全衛生，可量化		單位：式		計價代碼：0157400004-X02
	工料名稱	單位	數量	單價	複價	編碼(備註)
	職業安全衛生，一般器材，手電筒（充電式）	組	10.000		-	0157410508,#
	，(租用)				-
	職業安全衛生，保護器材，電感防止，絕緣保	組	20.000		-	015742B308,#
	護套管，(租用)；由承攬廠商統一管理				-
	職業安全衛生，保護器材，眼睛，電焊面罩，	只	20.000		-	0157424306,#
	租用；由承攬廠商統一管理				-
	職業安全衛生，保護器材，呼吸，防塵口罩；	只	500.000		-	0157422406,#
	由承攬廠商統一管理				-
	職業安全衛生，保護器材，手部，耐磨手套；	付	300.000		-	0157426B0K,#
	由承攬廠商統一管理				-
	職業安全衛生設施費，工程用安全帽；由承攬	頂	50.000		-	015740000L,#
	廠商統一管理				-
	職業安全衛生設施費， 施工人員管制用背心，	套	50.000		-	015740000M-2,#
	由承攬廠商統一管理				-
	職業安全衛生設施費，安全鞋	雙	20.000		-	015740000M,#
	合計	式	1.000		-

	人工： 機具：		每 式 單價計		-
	材料： 雜項：
壹.六.(一)R.7	工作項目：工地臨時建築設施，守衛亭，租用		單位：座		計價代碼：01522D000B
	工料名稱	單位	數量	單價	複價	編碼(備註)
	產品，警衛亭，租用	式	1.000		-	M0157400004-7,#
	組拆及維修費	式	1.000		-	0157400004-J01,
					-	#
	管線配置	式	1.000		-	0157400004-J02,
					-	#
	零星工料	式	1.000		-	W0127110004
	工具損耗	式	1.000		-	W0127120004
	合計	座	1.000		-

	人工： 機具：		每 座 單價計		-
	材料： 雜項：
壹.六.(一)R.9	工作項目：職業安全衛生，高壓氣體鋼瓶儲存處		單位：處		計價代碼：015740720J
	工料名稱	單位	數量	單價	複價	編碼(備註)
	產品，金屬材料，鐵件，遮蔽設施	式	1.000		-	M0156400004-
					-	J01,#
	產品，金屬材料，鐵件，固定及區隔設施	式	1.000		-	M0156400004-
					-	J02,#
	產品，金屬材料，鐵件，五金零件含固定繫件	式	1.000		-	M0156400004,#
	組拆及維修費	式	1.000		-	0157400004-J01,
					-	#
	零星工料	式	1.000		-	W0127110004
	工具損耗	式	1.000		-	W0127120004
	合計	處	1.000		-

	人工： 機具：		每 處 單價計		-
	材料： 雜項：
壹.六.(二)	工作項目：職業安全衛生，不可量化		單位：式		計價代碼：0157400004-X03
	工料名稱	單位	數量	單價	複價	編碼(備註)
	職業安全衛生，教育訓練，安全衛生教育訓練	式	1.000		-	015743A004
	職業安全衛生，緊急應變演習	式	1.000		-	0157470004
	施工安全衛生及管理，安全衛生管理，施工風	式	1.000		-	0152326004
	險評估				-
	職業安全衛生，職業安全衛生管理計畫	式	1.000		-	0157490004
	施工安全衛生及管理，安全衛生設施，定期檢	式	1.000		-	0152311004,#
	查，(含維護)				-
	監視人員	式	1.000		-	L000003700004
	職業安全衛生，教育訓練，急救人員，含人員	式	1.000		-	0157432004,#
	津貼				-
	職業安全衛生，教育訓練，危險性之機械、設	式	1.000		-	0157437004,#
	備操作人員，含人員津貼				-
	職業安全衛生，工地進出管理系統，出入口管	式	1.000		-	0157405204-01,*
	制人員				-	同壹.六.(二)
					-	R.9
	工地臨時建築設施，作業人員休息區	式	1.000		-	01522G0004,連工
					-	帶料,含拆除及施
					-	工中維護,*同壹
					-	.六.(二)R.10
	職業安全衛生，保護器材，意外傷害救護設備	式	1.000		-	015742A004,#
	，(含全工期藥品更換)，租用				-
	職業安全衛生，酒測計、生理平衡檢測及文宣	式	1.000		-	0157405304,#
	看板，租用；由承攬廠商統一管理				-
	職業安全衛生，警示標誌及安衛標語設置與維	張	1.000		-	0157404704,#
	護				-
	職業安全衛生，抽送風機組(通風設備費，租金	式	1.000		-	0157400004-02,#
	)				-

	人工： 機具：		每 式 單價計		-
	材料： 雜項：
壹.六.(二)	工作項目：職業安全衛生，不可量化		單位：式		計價代碼：0157400004-X03
	工料名稱	單位	數量	單價	複價	編碼(備註)
	職業安全衛生，開口防護措施，平台,安全扶梯	式	1.000		-	01574C0004,#租
	,樓梯,挑高區及工區其他開口護欄等安全防護				-	用,含安裝拆除及
	，租用，連工帶料				-	維護,符合職安衛
					-	相關規定
	職業安全衛生，夜間照明燈具，租用，施工費	式	1.000		-	0157404004,#
	含裝拆				-
	職業安全衛生，夜間警告燈具，租用，施工費	式	1.000		-	0157404104,#
	含裝拆				-
	職業安全衛生，一般器材，護罩、護圍、套胴	式	1.000		-	0157410004-L03
	及鋼筋防護套(含防止感電之護圍或絕緣被覆及				-
	預留筋頭保護)				-
	職業安全衛生，吊運作業之防護	式	1.000		-	0157404804
	職業安全衛生，防止車輛機械墜落擋樁防護	式	1.000		-	0157407104
	職業安全衛生，保護器材，高處作業，安全網	式	1.000		-	0157429404,#含
	，租用				-	安裝拆除及維護
	職業安全衛生，保護器材，高處作業，安全索	式	1.000		-	0157429804,#
	，(租用,安全母索及掛鉤)				-
	職業安全衛生，保護器材，高處作業，上下設	式	1.000		-	0157429N14
	備，拆裝含租金				-
	職業安全衛生，保護器材，電感防止，電焊機	式	1.000		-	015742B7A4
	自動防止電擊裝置，租金				-
	職業安全衛生，保護器材，電感防止，漏電無	式	1.000		-	015742B1A4
	熔線斷路器，租金				-
	職業安全衛生，保護器材，電感防止，固定性	式	1.000		-	015742B4A4
	臨時電源箱，租金				-
	職業安全衛生，施工通道防護	式	1.000		-	01574D0004
	職業安全衛生，其他安衛設施及管理維護費	式	1.000		-	01574B0004,#
	#各項設施依計畫書及相關法規規定設置					#XXXX01,#
	人工： 機具：		每 式 單價計		-
	材料： 雜項：
壹.六.(二)	工作項目：職業安全衛生，不可量化		單位：式		計價代碼：0157400004-X03
	工料名稱	單位	數量	單價	複價	編碼(備註)
	合計	式	1.000		-

	人工： 機具：		每 式 單價計		-
	材料： 雜項：
壹.六.(二)R.10	工作項目：工地臨時建築設施，作業人員休息區		單位：式		計價代碼：01522G0004
	工料名稱	單位	數量	單價	複價	編碼(備註)
	貨櫃屋或其他適合之頂棚(架)，含裝拆，租用	式	1.000		-	M05500S0004-
					-	jj05,#
	水、電及設備費用，租用	式	1.000		-	M05500S0004-
					-	jj07,#
	飲用水容器，租用	式	1.000		-	M05500S0004-
					-	jj08,#
	清潔、管理及維護費，租用	式	1.000		-	M05500S0004-
					-	jj10,#
	桌椅、垃圾桶、回收桶及家具等，租用	式	1.000		-	M05500S0004-
					-	jj09,#
	零星工料	式	1.000		-	W0127110004
	合計	式	1.000		-
	人工： 機具：		每 式 單價計		-
	材料： 雜項：
壹.六.(二)R.9	工作項目：職業安全衛生，工地進出管理系統，出入口管制人員		單位：式		計價代碼：0157405204-01
	工料名稱	單位	數量	單價	複價	編碼(備註)
	普通工	式	1.000		-	L000006000004
	零星工料	式	1.000		-	W0127110004
	合計	式	1.000		-

	人工： 機具：		每 式 單價計		-
	材料： 雜項：
壹.七.(一)	工作項目：品管事務費		單位：式		計價代碼：0142100520
	工料名稱	單位	數量	單價	複價	編碼(備註)
	品管人員(具結業證書)	人月	60.000		-	0141200026,#
	品管資料整理及報告書製作(含配合建立公共工	月	30.000		-	0141200027,#
	程維護管理制度資料製作費)				-
	竣工相關文件報告製作費	式	1.000		-	0142100523,#
	工程查核相關作業及簡報印刷費	式	1.000		-	0141200027-5,#
	配合各項施工品質督導、視導及訪視等相關作	式	1.000		-	0142100523-01,#
	業				-
	合計	式	1.000		-

	人工： 機具：		每 式 單價計		-
	材料： 雜項：
壹.七.(二)	工作項目：材料檢試驗費		單位：式		計價代碼：0142100524-wf101
	工料名稱	單位	數量	單價	複價	編碼(備註)
	品質管理，材料設備檢驗費，預拌混凝土廠驗	式	1.000		-	01450D0008-5,#
	、試拌及材料取樣、試驗(各廠)				-
	品質管理，材料設備檢驗費，鋼筋材料廠驗及	式	1.000		-	01450D0008-26,#
	材料取樣試驗：各廠，配合本案各號數至少1組				-
	品質管理，材料設備檢驗費，鋼筋續接器廠驗	式	1.000		-	01450D0008-25,#
	及材料取樣試驗：各廠，配合本案各號數至少				-
	1組				-
	品質管理，材料設備檢驗費，鋼構材料廠驗	式	1.000		-	01450D0008-27,#
	品質管理，材料設備檢驗費，竹節鋼筋材料-抗	組	120.000		-	01450D0008,#每
	拉、拉彎				-	次進場每25t1次,
					-	各號數分開計算
	品質管理，材料設備檢驗費，竹節鋼筋材料-化	組	3.000		-	01450D0008-1,#
	性				-	至少各1次
	品質管理，材料設備檢驗費，鋼筋續接器試驗-	組	6.000		-	01450D0008-2,#
	母材鋼筋基本拉伸試驗				-
	品質管理，材料設備檢驗費，鋼筋續接器試驗-	組	90.000		-	01450D0008-3,#
	單向拉伸及滑動試驗				-
	品質管理，材料設備檢驗費，鋼筋續接器試驗-	組	12.000		-	01450D0008-4,#
	高塑性反復負載試驗				-
	品質管理，材料設備檢驗費，預拌混凝土坍度	組	100.000		-	01450D0008-6,#
	、氯離子含量及試體抗壓強度檢/試驗(含養護)				-	同一日澆置之混
					-	凝土，每一種配
					-	比以120m3,為一
					-	批，每批至少應
					-	進行一組強度試
					-	驗
	品質管理，材料設備檢驗費，預拌混凝土細粒	組	3.000		-	01450D0008-7,#
	料中水溶性氯離子含量(施工中)				-	至少3組
	人工： 機具：		每 式 單價計		-
	材料： 雜項：
壹.七.(二)	工作項目：材料檢試驗費		單位：式		計價代碼：0142100524-wf101
	工料名稱	單位	數量	單價	複價	編碼(備註)
	品質管理，材料設備檢驗費，鋼構材料試驗	式	1.000		-	01450D0008-23,#
	品質管理，材料設備檢驗費，工地密度(開挖面	式	1.000		-	01450D0008-8,#
	原土、級配及各層回填)				-	依規範頻率
	品質管理，材料設備檢驗費，鋁門窗風雨試驗	組	1.000		-	01450D0008-9,#
	品質管理，材料設備檢驗費，1:3水泥砂漿抗壓	組	2.000		-	01450D0008-10,#
	強度試驗				-	至少2組
	品質管理，材料設備檢驗費，牆壁磁磚黏著材	組	2.000		-	01450D0008-11,#
	拉拔試驗				-	外牆至少2組
	品質管理，材料設備檢驗費，裝修細粒料中水	組	3.000		-	01450D0008-12,#
	溶性氯離子含量(施工中)				-	至少3組
	品質管理，材料設備檢驗費，環氧樹脂試驗	組	1.000		-	01450D0008-14,#
	品質管理，材料設備檢驗費，防水材料試驗	組	1.000		-	01450D0008-15,#
	品質管理，材料設備檢驗費，外牆塗料試驗	組	1.000		-	01450D0008-16,#
	品質管理，材料設備檢驗費，防水工程試水	式	1.000		-	01450D0008-13,#
	品質管理，材料設備檢驗費，各樓層結構體內	式	1.000		-	01450D0008-17,#
	配管試水				-
	品質管理，材料設備檢驗費，接地絕緣電阻測	式	1.000		-	01450D0008-24,#
	試				-
	品質管理，材料設備檢驗費，發電機廠驗及廠	式	1.000		-	01450D0008-18,#
	測				-
	品質管理，材料設備檢驗費，泵浦廠驗	式	1.000		-	01450D0008-19,#
	品質管理，材料設備檢驗費，變壓器廠驗及檢	式	1.000		-	01450D0008-20,#
	驗證明				-
	品質管理，材料設備檢驗費，配電盤廠驗	式	1.000		-	01450D0008-21,#
	品質管理，材料設備檢驗費，消防設備廠驗	式	1.000		-	01450D0008-29,#
	品質管理，材料設備檢驗費，其他配合施工規	式	1.000		-	01450D0008-30,#
	範規定之檢試驗				-

	人工： 機具：		每 式 單價計		-
	材料： 雜項：
壹.七.(二)	工作項目：材料檢試驗費		單位：式		計價代碼：0142100524-wf101
	工料名稱	單位	數量	單價	複價	編碼(備註)
	※材料檢試驗採工項總數量及規定頻率估算，					#2100537,#
	若因承包商分批進場次數過多，致超過契約所
	定之試驗次數者，試驗費用由承包商自行負擔
	。
	合計	式	1.000		-

	人工： 機具：		每 式 單價計		-
	材料： 雜項：
壹.八	工作項目：環境保護，環境保護措施費（小計A × 約1％)		單位：式		計價代碼：0157200004
	工料名稱	單位	數量	單價	複價	編碼(備註)
	環境保護，廢棄物清理，新建營建廢棄物清運(	式	1.000		-	0157240002,#總
	含合法證明)				-	樓地板面積*
					-	0.075
	環境保護，環境清潔維護費，含工區消毒作業	式	1.000		-	01572G0004,#
	環境保護，工地清潔費	月	30.000		-	01572F000A-02
	環境保護，垃圾管道(含維護)	式	1.000		-	0157200004-2,#
	環境保護，振動噪音防制，含設備費	式	1.000		-	0157220004
	環境保護，水污染防制，防治計劃，逕流廢水	式	1.000		-	0157230104,#
	污染削減計劃措施、臨時性攔砂及導排水設施				-
	、施工中灌排水路維持				-
	環境保護，鄰近道路維護管理	式	1.000		-	0157200004-
					-	CB202,#
	環境保護，工區出入口鋪設混凝土路面	式	1.000		-	0157200004-
					-	CB201,#
	環境保護，空氣污染防制，裸露地表配合定期	式	1.000		-	0157214004-
	自動灑水設備(含必要之配管及相關馬達...等)				-	CB202,#
	或全面覆蓋防塵網				-
	環境保護，空氣污染防制，施工便道鐵板鋪設	式	1.000		-	0157214004-
	或碎石鋪設				-	CB201,#
	環境保護，空氣污染防制，車輛運輸覆蓋	式	1.000		-	0157217004
	環境保護，空氣污染防制，工地防塵處理費	式	1.000		-	0157218004
	環境保護，其他環境保護措施	式	1.000		-	0157200004-6,#
	合計	式	1.000		-

	人工： 機具：		每 式 單價計		-
	材料： 雜項：

## 標單資源統計表
臺中市新建工程處
資源統計表[標單]

工程編號	____11209
工程名稱	臺中市北屯區第28公墓新建納骨塔工程					單位﹝元﹞

工項代碼	工項名稱	單位	工程用量	單價	複價	人工	機具	材料	雜項
0127130004-cb201	運雜費，運什費	式			-	-	-	-	-		0	0	0	0					0	0	0	0
0127130004-cb202	運雜費，運什費及設備吊運費	式			-	-	-	-	-		0	0	0	0					0	0	0	0
0127130004-cb203	運雜費，運費	式			-	-	-	-	-		0	0	0	0					0	0	0	0
0127150004-CB201	雜費，包裝運輸費	式			-	-	-	-	-		0	0	0	0					0	0	0	0
0127150007-CB201	雜費，絨布(具防滑功能)	個			-	-	-	-	-		0	0	0	0					0	0	0	0
0127150007-CB202	雜費，PVC卡編號牌	個			-	-	-	-	-		0	0	0	0					0	0	0	0
0127150007-CB203	雜費，圖騰及各項配件模具攤抵費	個			-	-	-	-	-		0	0	0	0					0	0	0	0
0127150008-CB202	雜費，資訊管理系統擴充授權	組			-	-	-	-	-		0	0	0	0					0	0	0	0
0127180001-CB201	施工費用，防水	M			-	-	-	-	-		0	0	0	0					0	0	0	0
0127180002-CB201	施工費用，防水	M2			-	-	-	-	-		0	0	0	0					0	0	0	0
0127180002-CB202	施工費，導水板鋪設工資	M2			-	-	-	-	-		0	0	0	0					0	0	0	0
0127180002-CB203	施工費用，防水工資	M2			-	-	-	-	-		0	0	0	0					0	0	0	0
0127180002-CB204	施工費用，發泡工資	M2			-	-	-	-	-		0	0	0	0					0	0	0	0
0127180004-201	施工費，安裝工資	式			-	-	-	-	-		0	0	0	0					0	0	0	0
0127180004-cb201	施工費，施工工資	式			-	-	-	-	-		0	0	0	0					0	0	0	0
0127180004-cb202	施工費，工資	式			-	-	-	-	-		0	0	0	0					0	0	0	0
0127180004-cb203	避雷針施工簽證費1.出廠証明 2.內政部	式			-	-	-	-	-		0	0	0	0					0	0	0	0
	建築新技術 3.新工法4.新設備及新材料				-	-	-	-	-		0	0	0	0					0	0	0	0
	審核認可通知書				-	-	-	-	-		0	0	0	0					0	0	0	0
01271C0004-cb201	安裝另料，五金另料	式			-	-	-	-	-		0	0	0	0					0	0	0	0
01271C0004-cb202	安裝另料，其他另件另料及損耗	式			-	-	-	-	-		0	0	0	0					0	0	0	0
01271C0004-cb204	安裝另料，差運及按裝五金另件	式			-	-	-	-	-		0	0	0	0					0	0	0	0
01271C0004-cb205	安裝另料，其他另料及組立	式			-	-	-	-	-		0	0	0	0					0	0	0	0
0132100004-CB201	施工照相及攝錄影，「工地成長錄影系	式			-	-	-	-	-		0	0	0	0					0	0	0	0
	統，（完工提供30分鐘剪輯配樂檔）」				-	-	-	-	-		0	0	0	0					0	0	0	0
	及「工地即時影像系統CCTV遠端監控系				-	-	-	-	-		0	0	0	0					0	0	0	0
	統」及「空氣品質感測器」				-	-	-	-	-		0	0	0	0					0	0	0	0
01330B0004-02	資料送審，各式計畫書，汛期工地防災	式			-	-	-	-	-		0	0	0	0					0	0	0	0
	減災計畫(含應變計畫)				-	-	-	-	-		0	0	0	0					0	0	0	0
0141200026	品管人員(具結業證書)	人月			-	-	-	-	-		0	0	0	0					0	0	0	0
0141200027	品管資料整理及報告書製作(含配合建立	月			-	-	-	-	-		0	0	0	0					0	0	0	0
	公共工程維護管理制度資料製作費)				-	-	-	-	-		0	0	0	0					0	0	0	0
0141200027-5	工程查核相關作業及簡報印刷費	式			-	-	-	-	-		0	0	0	0					0	0	0	0
0142100523	竣工相關文件報告製作費	式			-	-	-	-	-		0	0	0	0					0	0	0	0
0142100523-01	配合各項施工品質督導、視導及訪視等	式			-	-	-	-	-		0	0	0	0					0	0	0	0
	相關作業				-	-	-	-	-		0	0	0	0					0	0	0	0
014500000L-CB201	電源工程	處			-	-	-	-	-		0	0	0	0					0	0	0	0
014500000L-CB202	低頻無線網路數據傳輸線路費	月			-	-	-	-	-		0	0	0	0					0	0	0	0
01450D0008	品質管理，材料設備檢驗費，竹節鋼筋	組			-	-	-	-	-		0	0	0	0					0	0	0	0
	材料-抗拉、拉彎				-	-	-	-	-		0	0	0	0					0	0	0	0
01450D0008-1	品質管理，材料設備檢驗費，竹節鋼筋	組			-	-	-	-	-		0	0	0	0					0	0	0	0
	材料-化性				-	-	-	-	-		0	0	0	0					0	0	0	0
01450D0008-10	品質管理，材料設備檢驗費，1:3水泥砂	組			-	-	-	-	-		0	0	0	0					0	0	0	0
	漿抗壓強度試驗				-	-	-	-	-		0	0	0	0					0	0	0	0
01450D0008-11	品質管理，材料設備檢驗費，牆壁磁磚	組			-	-	-	-	-		0	0	0	0					0	0	0	0
	黏著材拉拔試驗				-	-	-	-	-		0	0	0	0					0	0	0	0
01450D0008-12	品質管理，材料設備檢驗費，裝修細粒	組			-	-	-	-	-		0	0	0	0					0	0	0	0
	料中水溶性氯離子含量(施工中)				-	-	-	-	-		0	0	0	0					0	0	0	0
01450D0008-13	品質管理，材料設備檢驗費，防水工程	式			-	-	-	-	-		0	0	0	0					0	0	0	0
	試水				-	-	-	-	-		0	0	0	0					0	0	0	0
01450D0008-14	品質管理，材料設備檢驗費，環氧樹脂	組			-	-	-	-	-		0	0	0	0					0	0	0	0
	試驗				-	-	-	-	-		0	0	0	0					0	0	0	0
01450D0008-15	品質管理，材料設備檢驗費，防水材料	組			-	-	-	-	-		0	0	0	0					0	0	0	0
	試驗				-	-	-	-	-		0	0	0	0					0	0	0	0
01450D0008-16	品質管理，材料設備檢驗費，外牆塗料	組			-	-	-	-	-		0	0	0	0					0	0	0	0
	試驗				-	-	-	-	-		0	0	0	0					0	0	0	0
01450D0008-17	品質管理，材料設備檢驗費，各樓層結	式			-	-	-	-	-		0	0	0	0					0	0	0	0
	構體內配管試水				-	-	-	-	-		0	0	0	0					0	0	0	0
01450D0008-18	品質管理，材料設備檢驗費，發電機廠	式			-	-	-	-	-		0	0	0	0					0	0	0	0
	驗及廠測				-	-	-	-	-		0	0	0	0					0	0	0	0
01450D0008-19	品質管理，材料設備檢驗費，泵浦廠驗	式			-	-	-	-	-		0	0	0	0					0	0	0	0
01450D0008-2	品質管理，材料設備檢驗費，鋼筋續接	組			-	-	-	-	-		0	0	0	0					0	0	0	0
	器試驗-母材鋼筋基本拉伸試驗				-	-	-	-	-		0	0	0	0					0	0	0	0
01450D0008-20	品質管理，材料設備檢驗費，變壓器廠	式			-	-	-	-	-		0	0	0	0					0	0	0	0
	驗及檢驗證明				-	-	-	-	-		0	0	0	0					0	0	0	0
01450D0008-21	品質管理，材料設備檢驗費，配電盤廠	式			-	-	-	-	-		0	0	0	0					0	0	0	0
	驗				-	-	-	-	-		0	0	0	0					0	0	0	0
01450D0008-23	品質管理，材料設備檢驗費，鋼構材料	式			-	-	-	-	-		0	0	0	0					0	0	0	0
	試驗				-	-	-	-	-		0	0	0	0					0	0	0	0
01450D0008-24	品質管理，材料設備檢驗費，接地絕緣	式			-	-	-	-	-		0	0	0	0					0	0	0	0
	電阻測試				-	-	-	-	-		0	0	0	0					0	0	0	0
01450D0008-25	品質管理，材料設備檢驗費，鋼筋續接	式			-	-	-	-	-		0	0	0	0					0	0	0	0
	器廠驗及材料取樣試驗：各廠，配合本				-	-	-	-	-		0	0	0	0					0	0	0	0
	案各號數至少1組				-	-	-	-	-		0	0	0	0					0	0	0	0
01450D0008-26	品質管理，材料設備檢驗費，鋼筋材料	式			-	-	-	-	-		0	0	0	0					0	0	0	0
	廠驗及材料取樣試驗：各廠，配合本案				-	-	-	-	-		0	0	0	0					0	0	0	0
	各號數至少1組				-	-	-	-	-		0	0	0	0					0	0	0	0
01450D0008-27	品質管理，材料設備檢驗費，鋼構材料	式			-	-	-	-	-		0	0	0	0					0	0	0	0
	廠驗				-	-	-	-	-		0	0	0	0					0	0	0	0
01450D0008-29	品質管理，材料設備檢驗費，消防設備	式			-	-	-	-	-		0	0	0	0					0	0	0	0
	廠驗				-	-	-	-	-		0	0	0	0					0	0	0	0
01450D0008-3	品質管理，材料設備檢驗費，鋼筋續接	組			-	-	-	-	-		0	0	0	0					0	0	0	0
	器試驗-單向拉伸及滑動試驗				-	-	-	-	-		0	0	0	0					0	0	0	0
01450D0008-30	品質管理，材料設備檢驗費，其他配合	式			-	-	-	-	-		0	0	0	0					0	0	0	0
	施工規範規定之檢試驗				-	-	-	-	-		0	0	0	0					0	0	0	0
01450D0008-4	品質管理，材料設備檢驗費，鋼筋續接	組			-	-	-	-	-		0	0	0	0					0	0	0	0
	器試驗-高塑性反復負載試驗				-	-	-	-	-		0	0	0	0					0	0	0	0
01450D0008-5	品質管理，材料設備檢驗費，預拌混凝	式			-	-	-	-	-		0	0	0	0					0	0	0	0
	土廠驗、試拌及材料取樣、試驗(各廠)				-	-	-	-	-		0	0	0	0					0	0	0	0
01450D0008-6	品質管理，材料設備檢驗費，預拌混凝	組			-	-	-	-	-		0	0	0	0					0	0	0	0
	土坍度、氯離子含量及試體抗壓強度檢/				-	-	-	-	-		0	0	0	0					0	0	0	0
	試驗(含養護)				-	-	-	-	-		0	0	0	0					0	0	0	0
01450D0008-7	品質管理，材料設備檢驗費，預拌混凝	組			-	-	-	-	-		0	0	0	0					0	0	0	0
	土細粒料中水溶性氯離子含量(施工中)				-	-	-	-	-		0	0	0	0					0	0	0	0
01450D0008-8	品質管理，材料設備檢驗費，工地密度(	式			-	-	-	-	-		0	0	0	0					0	0	0	0
	開挖面原土、級配及各層回填)				-	-	-	-	-		0	0	0	0					0	0	0	0
01450D0008-9	品質管理，材料設備檢驗費，鋁門窗風	組			-	-	-	-	-		0	0	0	0					0	0	0	0
	雨試驗				-	-	-	-	-		0	0	0	0					0	0	0	0
0151000004-1	臨時水電架設.維護及拆除費用(含施工	式			-	-	-	-	-		0	0	0	0					0	0	0	0
	用)，臨時設施				-	-	-	-	-		0	0	0	0					0	0	0	0
0151000004-6	臨時設施，臨時水電申請及設置相關費	式			-	-	-	-	-		0	0	0	0					0	0	0	0
	用				-	-	-	-	-		0	0	0	0					0	0	0	0
0151000004-7	臨時設施，防災機具緊急動員費	式			-	-	-	-	-		0	0	0	0					0	0	0	0
0151000004-yj2	臨時設施，備用砂包	包			-	-	-	-	-		0	0	0	0					0	0	0	0
0151000004-yj3	臨時設施，移動式抽水機，租用	台			-	-	-	-	-		0	0	0	0					0	0	0	0
015100000B	臨時設施，水電使用費	月			-	-	-	-	-		0	0	0	0					0	0	0	0
01510C0004-01	臨時設施，雜項工程，汛期工地防災作	式			-	-	-	-	-		0	0	0	0					0	0	0	0
	業費				-	-	-	-	-		0	0	0	0					0	0	0	0
0152200004-5	工地臨時建築設施，會議桌椅租金	式			-	-	-	-	-		0	0	0	0					0	0	0	0
0152200004-8	工地臨時建築設施，事務耗材費(例:影	式			-	-	-	-	-		0	0	0	0					0	0	0	0
	印紙)				-	-	-	-	-		0	0	0	0					0	0	0	0
0152200004-CB202	工地臨時建築設施，工務所10K*5K(含辦	式			-	-	-	-	-		0	0	0	0					0	0	0	0
	公室及會議室…等裝修(含地坪整體粉光				-	-	-	-	-		0	0	0	0					0	0	0	0
	)、水電、空調設備之租用及安裝、拆除				-	-	-	-	-		0	0	0	0					0	0	0	0
	)				-	-	-	-	-		0	0	0	0					0	0	0	0
0152200004-FP212	工地臨時建築設施，20尺貨櫃式臨時廁	式			-	-	-	-	-		0	0	0	0					0	0	0	0
	所租用費(分男女廁，含簡易裝修及施工				-	-	-	-	-		0	0	0	0					0	0	0	0
	期間維護費)				-	-	-	-	-		0	0	0	0					0	0	0	0
0152200008	工地臨時建築設施，辦公桌及辦公椅租	組			-	-	-	-	-		0	0	0	0					0	0	0	0
	金				-	-	-	-	-		0	0	0	0					0	0	0	0
0152200008-1	工地臨時建築設施，檔案櫃租金	組			-	-	-	-	-		0	0	0	0					0	0	0	0
0152200008-2	工地臨時建築設施，多功能事務機(彩色	組			-	-	-	-	-		0	0	0	0					0	0	0	0
	輸出含A3，含影印機、傳真機、掃描機				-	-	-	-	-		0	0	0	0					0	0	0	0
	功能，租用)				-	-	-	-	-		0	0	0	0					0	0	0	0
0152200008-3	工地臨時建築設施，電腦設備(含螢幕及	組			-	-	-	-	-		0	0	0	0					0	0	0	0
	應用軟體，租用)				-	-	-	-	-		0	0	0	0					0	0	0	0
0152200008-4	工地臨時建築設施，室內電話及網路系	組			-	-	-	-	-		0	0	0	0					0	0	0	0
	統設備(含電話及網路使用費、網路磁碟				-	-	-	-	-		0	0	0	0					0	0	0	0
	、內部網路管理及網際網路功能，租用)				-	-	-	-	-		0	0	0	0					0	0	0	0
0152200008-5	工地臨時建築設施，會議室專用投影機(	組			-	-	-	-	-		0	0	0	0					0	0	0	0
	租用)				-	-	-	-	-		0	0	0	0					0	0	0	0
0152200008-fp206	工地臨時建築設施，會議室專用布幕(租	組			-	-	-	-	-		0	0	0	0					0	0	0	0
	用)				-	-	-	-	-		0	0	0	0					0	0	0	0
0152200008-fp207	工地臨時建築設施，會議室專用電腦設	組			-	-	-	-	-		0	0	0	0					0	0	0	0
	備(需可跑動畫、簡報......等之等級，				-	-	-	-	-		0	0	0	0					0	0	0	0
	租用)				-	-	-	-	-		0	0	0	0					0	0	0	0
0152200278-01	白板(租用)	組			-	-	-	-	-		0	0	0	0					0	0	0	0
0152200278-02	飲水設備(租用)	組			-	-	-	-	-		0	0	0	0					0	0	0	0
01522B002B	工地臨時建築設施，臨時廁所，租用費	座			-	-	-	-	-		0	0	0	0					0	0	0	0
0152311004	施工安全衛生及管理，安全衛生設施，	式			-	-	-	-	-		0	0	0	0					0	0	0	0
	定期檢查，(含維護)				-	-	-	-	-		0	0	0	0					0	0	0	0
0152312004-01	施工安全衛生及管理，安全衛生設施，	式			-	-	-	-	-		0	0	0	0					0	0	0	0
	維護，(其他防救災相關器材含檢修)				-	-	-	-	-		0	0	0	0					0	0	0	0
0152326004	施工安全衛生及管理，安全衛生管理，	式			-	-	-	-	-		0	0	0	0					0	0	0	0
	施工風險評估				-	-	-	-	-		0	0	0	0					0	0	0	0
0154000002-8	施工輔助設施，雙層防護網	M2			-	-	-	-	-		0	0	0	0					0	0	0	0
0154000002-9	施工輔助設施，鋼管施工架、60cm腳踏	M2			-	-	-	-	-		0	0	0	0					0	0	0	0
	板、中欄杆、固定斜撐、固定插銷				-	-	-	-	-		0	0	0	0					0	0	0	0
0154000002-CB201	施工輔助設施，室內景觀區挑空區施工	M2			-	-	-	-	-		0	0	0	0					0	0	0	0
	架，租用，連工帶料				-	-	-	-	-		0	0	0	0					0	0	0	0
0154000002-CB202	施工輔助設施，室內祭祀大廳挑空區施	M2			-	-	-	-	-		0	0	0	0					0	0	0	0
	工架及頂部滿舖天棚架，租用，連工帶				-	-	-	-	-		0	0	0	0					0	0	0	0
	料				-	-	-	-	-		0	0	0	0					0	0	0	0
0154000002-CB203	施工輔助設施，施工架工程，符合	M2			-	-	-	-	-		0	0	0	0					0	0	0	0
	CNS4750，配合外牆挑空、造型等之第二				-	-	-	-	-		0	0	0	0					0	0	0	0
	路架(含改架作業)				-	-	-	-	-		0	0	0	0					0	0	0	0
0154000002-CB204	施工輔助設施，擋土牆施工架，租用	M2			-	-	-	-	-		0	0	0	0					0	0	0	0
0154000003-CB203	施工輔助設施，室內祭祀大廳挑空區支	M3			-	-	-	-	-		0	0	0	0					0	0	0	0
	撐架，租用，連工帶料				-	-	-	-	-		0	0	0	0					0	0	0	0
0154000003-CB204	施工輔助設施，電梯昇降道挑空支撐架	M3			-	-	-	-	-		0	0	0	0					0	0	0	0
	，租用，連工帶料				-	-	-	-	-		0	0	0	0					0	0	0	0
0154000003-CB205	施工輔助設施，外牆挑空區支撐架，租	M3			-	-	-	-	-		0	0	0	0					0	0	0	0
	用				-	-	-	-	-		0	0	0	0					0	0	0	0
0154000004-1	施工輔助設施，配件(內交叉拉捍、下拉	式			-	-	-	-	-		0	0	0	0					0	0	0	0
	桿、安全母索、斜屏…等)				-	-	-	-	-		0	0	0	0					0	0	0	0
0154000004-10	施工輔助設施，外牆凹凸造型延伸架或	式			-	-	-	-	-		0	0	0	0					0	0	0	0
	三角托架				-	-	-	-	-		0	0	0	0					0	0	0	0
0154000004-2	施工輔助設施，施工架上下設備(爬梯)	式			-	-	-	-	-		0	0	0	0					0	0	0	0
0154000004-3	施工輔助設施，扶手先行	式			-	-	-	-	-		0	0	0	0					0	0	0	0
0154000004-4	施工輔助設施，壁拉桿及座	式			-	-	-	-	-		0	0	0	0					0	0	0	0
0154000004-5	施工輔助設施，施工架調整底座或三角	式			-	-	-	-	-		0	0	0	0					0	0	0	0
	架或固定拉桿				-	-	-	-	-		0	0	0	0					0	0	0	0
0154000004-9	施工輔助設施，建物與施工架間隙長條	式			-	-	-	-	-		0	0	0	0					0	0	0	0
	型防墜網				-	-	-	-	-		0	0	0	0					0	0	0	0
0154010014-CB201	施工輔助設施，施工架，移動式施工架	式			-	-	-	-	-		0	0	0	0					0	0	0	0
	，含另件，租用				-	-	-	-	-		0	0	0	0					0	0	0	0
0154010034-CB201	施工輔助設施，施工架，移動式施工架	式			-	-	-	-	-		0	0	0	0					0	0	0	0
	，裝拆				-	-	-	-	-		0	0	0	0					0	0	0	0
01556P000G	警示帶(200M/捲)	捲			-	-	-	-	-		0	0	0	0					0	0	0	0
0156400001-03	施工圍籬，甲種安全圍籬，綠美化施工	M			-	-	-	-	-		0	0	0	0					0	0	0	0
	圍籬，得以彩繪、設置綠化植栽或其他				-	-	-	-	-		0	0	0	0					0	0	0	0
	美化方式(含美化,維護及拆除...等)，				-	-	-	-	-		0	0	0	0					0	0	0	0
	連工帶料				-	-	-	-	-		0	0	0	0					0	0	0	0
0156400008-01	施工圍籬，太陽能警示燈附蓄電池@	組			-	-	-	-	-		0	0	0	0					0	0	0	0
	2.4M/組，含安裝配線				-	-	-	-	-		0	0	0	0					0	0	0	0
0156400011-CB201	施工圍籬，材料含租用	M			-	-	-	-	-		0	0	0	0					0	0	0	0
0156400021	施工圍籬，裝拆	M			-	-	-	-	-		0	0	0	0					0	0	0	0
0156400031	施工圍籬，維護	M			-	-	-	-	-		0	0	0	0					0	0	0	0
0156400041	施工圍籬，使用費	M			-	-	-	-	-		0	0	0	0					0	0	0	0
0156400051	施工圍籬，吊裝運搬費	M			-	-	-	-	-		0	0	0	0					0	0	0	0
01564000A4	施工圍籬，油漆，雙面	式			-	-	-	-	-		0	0	0	0					0	0	0	0
01564N0004-CB201	施工圍籬，防溢座，含圍籬基礎(含必要	式			-	-	-	-	-		0	0	0	0					0	0	0	0
	的基礎挖掘及PC)				-	-	-	-	-		0	0	0	0					0	0	0	0
0157200004-2	環境保護，垃圾管道(含維護)	式			-	-	-	-	-		0	0	0	0					0	0	0	0
0157200004-6	環境保護，其他環境保護措施	式			-	-	-	-	-		0	0	0	0					0	0	0	0
0157200004-CB201	環境保護，工區出入口鋪設混凝土路面	式			-	-	-	-	-		0	0	0	0					0	0	0	0
0157200004-CB202	環境保護，鄰近道路維護管理	式			-	-	-	-	-		0	0	0	0					0	0	0	0
0157214004-CB201	環境保護，空氣污染防制，施工便道鐵	式			-	-	-	-	-		0	0	0	0					0	0	0	0
	板鋪設或碎石鋪設				-	-	-	-	-		0	0	0	0					0	0	0	0
0157214004-CB202	環境保護，空氣污染防制，裸露地表配	式			-	-	-	-	-		0	0	0	0					0	0	0	0
	合定期自動灑水設備(含必要之配管及相				-	-	-	-	-		0	0	0	0					0	0	0	0
	關馬達...等)或全面覆蓋防塵網				-	-	-	-	-		0	0	0	0					0	0	0	0
0157217004	環境保護，空氣污染防制，車輛運輸覆	式			-	-	-	-	-		0	0	0	0					0	0	0	0
	蓋				-	-	-	-	-		0	0	0	0					0	0	0	0
0157218004	環境保護，空氣污染防制，工地防塵處	式			-	-	-	-	-		0	0	0	0					0	0	0	0
	理費				-	-	-	-	-		0	0	0	0					0	0	0	0
0157220004	環境保護，振動噪音防制，含設備費	式			-	-	-	-	-		0	0	0	0					0	0	0	0
0157230104	環境保護，水污染防制，防治計劃，逕	式			-	-	-	-	-		0	0	0	0					0	0	0	0
	流廢水污染削減計劃措施、臨時性攔砂				-	-	-	-	-		0	0	0	0					0	0	0	0
	及導排水設施、施工中灌排水路維持				-	-	-	-	-		0	0	0	0					0	0	0	0
0157240002	環境保護，廢棄物清理，新建營建廢棄	式			-	-	-	-	-		0	0	0	0					0	0	0	0
	物清運(含合法證明)				-	-	-	-	-		0	0	0	0					0	0	0	0
01572D0004-FP201	環境保護，沖洗設備，高壓沖洗設備及	式			-	-	-	-	-		0	0	0	0					0	0	0	0
	過濾設備，租用				-	-	-	-	-		0	0	0	0					0	0	0	0
01572D0008-CB201	環境保護，沖洗設備，新作洗車台，沉	組			-	-	-	-	-		0	0	0	0					0	0	0	0
	澱池、過濾設備及自動感應沖洗設備，				-	-	-	-	-		0	0	0	0					0	0	0	0
	完工後拆除運棄(含設備，租用)				-	-	-	-	-		0	0	0	0					0	0	0	0
01572D0008-CB202	環境保護，戶外空氣品質偵測器(含無線	組			-	-	-	-	-		0	0	0	0					0	0	0	0
	通訊模組、防水箱及雲端平台儲存管理				-	-	-	-	-		0	0	0	0					0	0	0	0
	授權)				-	-	-	-	-		0	0	0	0					0	0	0	0
01572D000C-03	環境保護，沖洗設備，沉澱池結構工程	座			-	-	-	-	-		0	0	0	0					0	0	0	0
01572D1004	環境保護，沖洗設備，洗車沖洗費	式			-	-	-	-	-		0	0	0	0					0	0	0	0
01572E0004	環境保護，淤泥清除	式			-	-	-	-	-		0	0	0	0					0	0	0	0
01572F000A-02	環境保護，工地清潔費	月			-	-	-	-	-		0	0	0	0					0	0	0	0
01572G0004	環境保護，環境清潔維護費，含工區消	式			-	-	-	-	-		0	0	0	0					0	0	0	0
	毒作業				-	-	-	-	-		0	0	0	0					0	0	0	0
01572G0004-01	環境保護，環境清潔維護費	式			-	-	-	-	-		0	0	0	0					0	0	0	0
0157400004-02	職業安全衛生，抽送風機組(通風設備費	式			-	-	-	-	-		0	0	0	0					0	0	0	0
	，租金)				-	-	-	-	-		0	0	0	0					0	0	0	0
0157400004-J01	組拆及維修費	式			-	-	-	-	-		0	0	0	0					0	0	0	0
0157400004-J02	管線配置	式			-	-	-	-	-		0	0	0	0					0	0	0	0
015740000L	職業安全衛生設施費，工程用安全帽；	頂			-	-	-	-	-		0	0	0	0					0	0	0	0
	由承攬廠商統一管理				-	-	-	-	-		0	0	0	0					0	0	0	0
015740000M	職業安全衛生設施費，安全鞋	雙			-	-	-	-	-		0	0	0	0					0	0	0	0
015740000M-2	職業安全衛生設施費， 施工人員管制用	套			-	-	-	-	-		0	0	0	0					0	0	0	0
	背心，由承攬廠商統一管理				-	-	-	-	-		0	0	0	0					0	0	0	0
0157404004	職業安全衛生，夜間照明燈具，租用，	式			-	-	-	-	-		0	0	0	0					0	0	0	0
	施工費含裝拆				-	-	-	-	-		0	0	0	0					0	0	0	0
0157404104	職業安全衛生，夜間警告燈具，租用，	式			-	-	-	-	-		0	0	0	0					0	0	0	0
	施工費含裝拆				-	-	-	-	-		0	0	0	0					0	0	0	0
015740420Q	職業安全衛生，安全衛生告示牌，租用	面			-	-	-	-	-		0	0	0	0					0	0	0	0
015740430Q	職業安全衛生，工地安全衛生管理守則	面			-	-	-	-	-		0	0	0	0					0	0	0	0
	告示牌，租用				-	-	-	-	-		0	0	0	0					0	0	0	0
015740440Q	職業安全衛生，零災害告示牌，租用	面			-	-	-	-	-		0	0	0	0					0	0	0	0
015740460Q	職業安全衛生，個人防護具穿戴示範面	面			-	-	-	-	-		0	0	0	0					0	0	0	0
	牌，租用				-	-	-	-	-		0	0	0	0					0	0	0	0
0157404704	職業安全衛生，警示標誌及安衛標語設	張			-	-	-	-	-		0	0	0	0					0	0	0	0
	置與維護				-	-	-	-	-		0	0	0	0					0	0	0	0
0157404804	職業安全衛生，吊運作業之防護	式			-	-	-	-	-		0	0	0	0					0	0	0	0
015740500C	職業安全衛生，自動體外心臟電擊去顫	具			-	-	-	-	-		0	0	0	0					0	0	0	0
	器(AED)，租用；由承攬廠商統一管理				-	-	-	-	-		0	0	0	0					0	0	0	0
0157405304	職業安全衛生，酒測計、生理平衡檢測	式			-	-	-	-	-		0	0	0	0					0	0	0	0
	及文宣看板，租用；由承攬廠商統一管				-	-	-	-	-		0	0	0	0					0	0	0	0
	理				-	-	-	-	-		0	0	0	0					0	0	0	0
0157405408	職業安全衛生，手持式漏電斷路器檢測	組			-	-	-	-	-		0	0	0	0					0	0	0	0
	計，租用；由承攬廠商統一管理				-	-	-	-	-		0	0	0	0					0	0	0	0
0157407104	職業安全衛生，防止車輛機械墜落擋樁	式			-	-	-	-	-		0	0	0	0					0	0	0	0
	防護				-	-	-	-	-		0	0	0	0					0	0	0	0
015740730C-01	職業安全衛生，移動式高壓氣體鋼瓶儲	具			-	-	-	-	-		0	0	0	0					0	0	0	0
	存處，專用推車遮陽設備(租用)；由承				-	-	-	-	-		0	0	0	0					0	0	0	0
	攬廠商統一管理				-	-	-	-	-		0	0	0	0					0	0	0	0
0157410004-L03	職業安全衛生，一般器材，護罩、護圍	式			-	-	-	-	-		0	0	0	0					0	0	0	0
	、套胴及鋼筋防護套(含防止感電之護圍				-	-	-	-	-		0	0	0	0					0	0	0	0
	或絕緣被覆及預留筋頭保護)				-	-	-	-	-		0	0	0	0					0	0	0	0
015741030B	職業安全衛生，一般器材，滅火器，(租	支			-	-	-	-	-		0	0	0	0					0	0	0	0
	用,含全工期之換藥與維護)；由承攬廠				-	-	-	-	-		0	0	0	0					0	0	0	0
	商統一管理				-	-	-	-	-		0	0	0	0					0	0	0	0
0157410508	職業安全衛生，一般器材，手電筒（充	組			-	-	-	-	-		0	0	0	0					0	0	0	0
	電式），(租用)				-	-	-	-	-		0	0	0	0					0	0	0	0
0157410708	職業安全衛生，一般器材，檢電計（三	組			-	-	-	-	-		0	0	0	0					0	0	0	0
	用電錶），租用；由承攬廠商統一管理				-	-	-	-	-		0	0	0	0					0	0	0	0
0157410808	職業安全衛生，一般器材，溫度計，含	組			-	-	-	-	-		0	0	0	0					0	0	0	0
	濕度計(大型)，租用；由承攬廠商統一				-	-	-	-	-		0	0	0	0					0	0	0	0
	管理				-	-	-	-	-		0	0	0	0					0	0	0	0
0157422406	職業安全衛生，保護器材，呼吸，防塵	只			-	-	-	-	-		0	0	0	0					0	0	0	0
	口罩；由承攬廠商統一管理				-	-	-	-	-		0	0	0	0					0	0	0	0
0157424306	職業安全衛生，保護器材，眼睛，電焊	只			-	-	-	-	-		0	0	0	0					0	0	0	0
	面罩，租用；由承攬廠商統一管理				-	-	-	-	-		0	0	0	0					0	0	0	0
0157426B0K	職業安全衛生，保護器材，手部，耐磨	付			-	-	-	-	-		0	0	0	0					0	0	0	0
	手套；由承攬廠商統一管理				-	-	-	-	-		0	0	0	0					0	0	0	0
0157429078	職業安全衛生，保護器材，高處作業，	組			-	-	-	-	-		0	0	0	0					0	0	0	0
	背負式安全帶(租金,符合CNS規定)；由				-	-	-	-	-		0	0	0	0					0	0	0	0
	承攬廠商統一管理				-	-	-	-	-		0	0	0	0					0	0	0	0
0157429304	職業安全衛生，保護器材，高處作業，	組			-	-	-	-	-		0	0	0	0					0	0	0	0
	防墜器，(租用,捲揚式,符合CNS規定)；				-	-	-	-	-		0	0	0	0					0	0	0	0
	由承攬廠商統一管理				-	-	-	-	-		0	0	0	0					0	0	0	0
0157429404	職業安全衛生，保護器材，高處作業，	式			-	-	-	-	-		0	0	0	0					0	0	0	0
	安全網，租用				-	-	-	-	-		0	0	0	0					0	0	0	0
0157429804	職業安全衛生，保護器材，高處作業，	式			-	-	-	-	-		0	0	0	0					0	0	0	0
	安全索，(租用,安全母索及掛鉤)				-	-	-	-	-		0	0	0	0					0	0	0	0
0157429D18	職業安全衛生，保護器材，高處作業，	組			-	-	-	-	-		0	0	0	0					0	0	0	0
	移動式樓梯，拆裝含租金，(移動式施工				-	-	-	-	-		0	0	0	0					0	0	0	0
	架)				-	-	-	-	-		0	0	0	0					0	0	0	0
0157429D18-CB201	職業安全衛生，保護器材，高處作業，	座			-	-	-	-	-		0	0	0	0					0	0	0	0
	樓梯臨時扶手及欄杆，拆裝含租金				-	-	-	-	-		0	0	0	0					0	0	0	0
0157429D18-CB202	職業安全衛生，保護器材，高處作業，	M			-	-	-	-	-		0	0	0	0					0	0	0	0
	挑空區安全欄杆，拆裝含租金				-	-	-	-	-		0	0	0	0					0	0	0	0
0157429N14	職業安全衛生，保護器材，高處作業，	式			-	-	-	-	-		0	0	0	0					0	0	0	0
	上下設備，拆裝含租金				-	-	-	-	-		0	0	0	0					0	0	0	0
015742A004	職業安全衛生，保護器材，意外傷害救	式			-	-	-	-	-		0	0	0	0					0	0	0	0
	護設備，(含全工期藥品更換)，租用				-	-	-	-	-		0	0	0	0					0	0	0	0
015742A00B-01	職業安全衛生，保護器材，意外傷害救	支			-	-	-	-	-		0	0	0	0					0	0	0	0
	護設備，額溫槍(租用)；由承攬廠商統				-	-	-	-	-		0	0	0	0					0	0	0	0
	一管理				-	-	-	-	-		0	0	0	0					0	0	0	0
015742A00B-03	職業安全衛生，保護器材，意外傷害救	組			-	-	-	-	-		0	0	0	0					0	0	0	0
	護設備，急救箱，手提式(含藥品, 全工				-	-	-	-	-		0	0	0	0					0	0	0	0
	期換藥與維護)；由承攬廠商統一管理				-	-	-	-	-		0	0	0	0					0	0	0	0
015742A308	職業安全衛生，保護器材，意外傷害救	組			-	-	-	-	-		0	0	0	0					0	0	0	0
	護設備，急救用擔架，租用；由承攬廠				-	-	-	-	-		0	0	0	0					0	0	0	0
	商統一管理				-	-	-	-	-		0	0	0	0					0	0	0	0
015742B1A4	職業安全衛生，保護器材，電感防止，	式			-	-	-	-	-		0	0	0	0					0	0	0	0
	漏電無熔線斷路器，租金				-	-	-	-	-		0	0	0	0					0	0	0	0
015742B308	職業安全衛生，保護器材，電感防止，	組			-	-	-	-	-		0	0	0	0					0	0	0	0
	絕緣保護套管，(租用)；由承攬廠商統				-	-	-	-	-		0	0	0	0					0	0	0	0
	一管理				-	-	-	-	-		0	0	0	0					0	0	0	0
015742B4A4	職業安全衛生，保護器材，電感防止，	式			-	-	-	-	-		0	0	0	0					0	0	0	0
	固定性臨時電源箱，租金				-	-	-	-	-		0	0	0	0					0	0	0	0
015742B7A4	職業安全衛生，保護器材，電感防止，	式			-	-	-	-	-		0	0	0	0					0	0	0	0
	電焊機自動防止電擊裝置，租金				-	-	-	-	-		0	0	0	0					0	0	0	0
0157432004	職業安全衛生，教育訓練，急救人員，	式			-	-	-	-	-		0	0	0	0					0	0	0	0
	含人員津貼				-	-	-	-	-		0	0	0	0					0	0	0	0
0157437004	職業安全衛生，教育訓練，危險性之機	式			-	-	-	-	-		0	0	0	0					0	0	0	0
	械、設備操作人員，含人員津貼				-	-	-	-	-		0	0	0	0					0	0	0	0
015743A004	職業安全衛生，教育訓練，安全衛生教	式			-	-	-	-	-		0	0	0	0					0	0	0	0
	育訓練				-	-	-	-	-		0	0	0	0					0	0	0	0
0157470004	職業安全衛生，緊急應變演習	式			-	-	-	-	-		0	0	0	0					0	0	0	0
0157490004	職業安全衛生，職業安全衛生管理計畫	式			-	-	-	-	-		0	0	0	0					0	0	0	0
01574B0004	職業安全衛生，其他安衛設施及管理維	式			-	-	-	-	-		0	0	0	0					0	0	0	0
	護費				-	-	-	-	-		0	0	0	0					0	0	0	0
01574C0001-CB201	職業安全衛生，開口防護措施，擋土牆	M			-	-	-	-	-		0	0	0	0					0	0	0	0
	開挖四周安全欄杆+踢腳板+防墜網				-	-	-	-	-		0	0	0	0					0	0	0	0
01574C0001-CB202	職業安全衛生，開口防護措施，擋土柱	M			-	-	-	-	-		0	0	0	0					0	0	0	0
	開挖四周安全欄杆+踢腳板+防墜網				-	-	-	-	-		0	0	0	0					0	0	0	0
01574C0001-CH01	職業安全衛生，開口防護措施，斜坡明	M			-	-	-	-	-		0	0	0	0					0	0	0	0
	挖四周安全欄杆+踢腳板+防墜網				-	-	-	-	-		0	0	0	0					0	0	0	0
01574C0004	職業安全衛生，開口防護措施，平台,安	式			-	-	-	-	-		0	0	0	0					0	0	0	0
	全扶梯,樓梯,挑高區及工區其他開口護				-	-	-	-	-		0	0	0	0					0	0	0	0
	欄等安全防護，租用，連工帶料				-	-	-	-	-		0	0	0	0					0	0	0	0
01574C0008	職業安全衛生，開口防護措施，電梯開	組			-	-	-	-	-		0	0	0	0					0	0	0	0
	口，租用				-	-	-	-	-		0	0	0	0					0	0	0	0
01574D0004	職業安全衛生，施工通道防護	式			-	-	-	-	-		0	0	0	0					0	0	0	0
0158300044	工程告示牌及工地標誌，裝拆及維護	式			-	-	-	-	-		0	0	0	0					0	0	0	0
01583E100A	工程告示牌及工地標誌，緊急通報告示	面			-	-	-	-	-		0	0	0	0					0	0	0	0
	牌，鋁質，租用				-	-	-	-	-		0	0	0	0					0	0	0	0
0172500004-1	施工測量，測量放樣控制點及保護措施	式			-	-	-	-	-		0	0	0	0					0	0	0	0
	，連工帶料				-	-	-	-	-		0	0	0	0					0	0	0	0
0172500004-3	施工測量，放樣孔及基準線設置	式			-	-	-	-	-		0	0	0	0					0	0	0	0
0182000004-CB201	試運轉及訓練，系統軟硬體設定及測試	式			-	-	-	-	-		0	0	0	0					0	0	0	0
	應用				-	-	-	-	-		0	0	0	0					0	0	0	0
0224000004-03	袪水，設備維護清潔	式			-	-	-	-	-		0	0	0	0					0	0	0	0
0224070004	袪水，排水管路	式			-	-	-	-	-		0	0	0	0					0	0	0	0
0224070004-03	袪水，抽排水設備，(設備及電費或抽排	式			-	-	-	-	-		0	0	0	0					0	0	0	0
	水電源租用發電機及佈線及配線及柴油				-	-	-	-	-		0	0	0	0					0	0	0	0
	...等)				-	-	-	-	-		0	0	0	0					0	0	0	0
0226000001-CB201	開挖支撐及保護，H-250*250*9*14，圍	M			-	-	-	-	-		0	0	0	0					0	0	0	0
	令橫擋，含三角架、化學錨栓、螺栓				-	-	-	-	-		0	0	0	0					0	0	0	0
	......等				-	-	-	-	-		0	0	0	0					0	0	0	0
0226000001-CB202	開挖支撐及保護，H-250*250*9*14，斜	M			-	-	-	-	-		0	0	0	0					0	0	0	0
	撐，含螺栓......等				-	-	-	-	-		0	0	0	0					0	0	0	0
0226000001-CB203	開挖支撐及保護，擋土柱，機械開挖L型	M			-	-	-	-	-		0	0	0	0					0	0	0	0
	擋土柱(90+125)*40				-	-	-	-	-		0	0	0	0					0	0	0	0
0226000001-CB204	開挖支撐及保護，擋土柱，機械開挖一	M			-	-	-	-	-		0	0	0	0					0	0	0	0
	字型擋土柱120*40				-	-	-	-	-		0	0	0	0					0	0	0	0
0226000001-CB205	開挖支撐及保護，機械開挖壓樑40*60	M			-	-	-	-	-		0	0	0	0					0	0	0	0
0226000003-CB202	開挖支撐及保護，擋土牆土石方回填(實	M3			-	-	-	-	-		0	0	0	0					0	0	0	0
	方)，含分層夯實				-	-	-	-	-		0	0	0	0					0	0	0	0
0226000003-CB203	開挖支撐及保護，擋土牆土石棄方運費	M3			-	-	-	-	-		0	0	0	0					0	0	0	0
	及合法證明(實方)				-	-	-	-	-		0	0	0	0					0	0	0	0
022600000B-CB201	開挖支撐及保護，100CM∮全套管基樁鑽	支			-	-	-	-	-		0	0	0	0					0	0	0	0
	掘L=1000CM(含套管保護、垂直度檢測、				-	-	-	-	-		0	0	0	0					0	0	0	0
	必要之空打...等)，含機具動員費及退				-	-	-	-	-		0	0	0	0					0	0	0	0
	場				-	-	-	-	-		0	0	0	0					0	0	0	0
0229100004-01	工程施工前鄰近建築物現況調查，鄰房	式			-	-	-	-	-		0	0	0	0					0	0	0	0
	鑑定調查(連工帶料)				-	-	-	-	-		0	0	0	0					0	0	0	0
0229100004-02	工程施工前鄰近建築物現況調查，鄰房	式			-	-	-	-	-		0	0	0	0					0	0	0	0
	鑑定調查報告技師簽證費				-	-	-	-	-		0	0	0	0					0	0	0	0
0229100004-03	工程施工前鄰近建築物現況調查，鄰房	式			-	-	-	-	-		0	0	0	0					0	0	0	0
	鑑定調查報告書				-	-	-	-	-		0	0	0	0					0	0	0	0
02300C0003-CB201	土方工作，挖方，基礎挖方(景觀)	M3			-	-	-	-	-		0	0	0	0					0	0	0	0
0231700003-CB203	構造物棄方，土石棄方運費及合法證明(	M3			-	-	-	-	-		0	0	0	0					0	0	0	0
	實方)，擋土柱工程				-	-	-	-	-		0	0	0	0					0	0	0	0
0231700003-CB204	構造物回填，土石方回填(實方)，含分	M3			-	-	-	-	-		0	0	0	0					0	0	0	0
	層夯實				-	-	-	-	-		0	0	0	0					0	0	0	0
0231700003-CB205	構造物回填，土石方回填(實方)，含分	M3			-	-	-	-	-		0	0	0	0					0	0	0	0
	層夯實，室外梯、坡道及週邊工程				-	-	-	-	-		0	0	0	0					0	0	0	0
0231700003-CB206	構造物棄方，土石棄方運費及合法證明(	M3			-	-	-	-	-		0	0	0	0					0	0	0	0
	實方)，基樁工程				-	-	-	-	-		0	0	0	0					0	0	0	0
0231700003-CB207	構造物棄方，土石棄方運費及合法證明(	M3			-	-	-	-	-		0	0	0	0					0	0	0	0
	實方)，室外梯、坡道及週邊工程				-	-	-	-	-		0	0	0	0					0	0	0	0
0231700003-CH01	構造物棄方，土石棄方運費及合法證明(	M3			-	-	-	-	-		0	0	0	0					0	0	0	0
	實方)				-	-	-	-	-		0	0	0	0					0	0	0	0
0231723003-CB201	回填土方暫置，小搬運及防塵措施	M3			-	-	-	-	-		0	0	0	0					0	0	0	0
0231723003-CB203	回填土方暫置，小搬運及防塵措施，室	M3			-	-	-	-	-		0	0	0	0					0	0	0	0
	外梯、坡道及週邊工程				-	-	-	-	-		0	0	0	0					0	0	0	0
02319000D2-CB201	點焊鋼絲網6mm@20雙向(含鋪設費)	M2			-	-	-	-	-		0	0	0	0					0	0	0	0
02319000D2-ST05	混凝土墊塊	式			-	-	-	-	-		0	0	0	0					0	0	0	0
02319000D2-ST06	模具現場鋪設工資	M2			-	-	-	-	-		0	0	0	0					0	0	0	0
02319000D2-ST07	模具-組合工資	M2			-	-	-	-	-		0	0	0	0					0	0	0	0
0231903003-CB201	選擇性回填材料，透水孔填清碎石	M3			-	-	-	-	-		0	0	0	0					0	0	0	0
0231923003-CB201	選擇性回填材料，級配粒料，底層3cm二	M3			-	-	-	-	-		0	0	0	0					0	0	0	0
	分碎石或細砂整平				-	-	-	-	-		0	0	0	0					0	0	0	0
0231923003-CB202	選擇性回填材料，級配粒料，二分碎石	M3			-	-	-	-	-		0	0	0	0					0	0	0	0
	整平				-	-	-	-	-		0	0	0	0					0	0	0	0
0233100002-CB201	基地及路堤填築，級配粒料基層，基底	M2			-	-	-	-	-		0	0	0	0					0	0	0	0
	整理及夯實(CBR＞90%)				-	-	-	-	-		0	0	0	0					0	0	0	0
0233100003-CB201	回填及廢土運棄，連工帶料	M3			-	-	-	-	-		0	0	0	0					0	0	0	0
0233100004-CB201	現地土方回填，連工帶料	式			-	-	-	-	-		0	0	0	0					0	0	0	0
0233302003	透水砂層填築，襯墊砂	M3			-	-	-	-	-		0	0	0	0					0	0	0	0
0237200002-CB201	護坡，結構開挖邊坡噴凝土保護坡道(2~	M2			-	-	-	-	-		0	0	0	0					0	0	0	0
	3cm)，連工帶料				-	-	-	-	-		0	0	0	0					0	0	0	0
0237200002-CB202	護坡，擋土牆開挖邊坡噴凝土保護坡道(	M2			-	-	-	-	-		0	0	0	0					0	0	0	0
	2~3cm)，連工帶料				-	-	-	-	-		0	0	0	0					0	0	0	0
0237200002-CB203	護坡，擋土柱間隙邊坡噴凝土保護坡道(	M2			-	-	-	-	-		0	0	0	0					0	0	0	0
	2~3cm)，連工帶料				-	-	-	-	-		0	0	0	0					0	0	0	0
02381B0003-CB201	拋石，拋卵石，含工帶料	M3			-	-	-	-	-		0	0	0	0					0	0	0	0
024690050B-01	全套管式鑽掘混凝土基樁，完整性試驗(	支			-	-	-	-	-		0	0	0	0					0	0	0	0
	超音波檢測)				-	-	-	-	-		0	0	0	0					0	0	0	0
024690050B-CB201	全套管式鑽掘混凝土基樁，樁頭處理，	支			-	-	-	-	-		0	0	0	0					0	0	0	0
	打除及運棄				-	-	-	-	-		0	0	0	0					0	0	0	0
0249500004-CB201	監測儀器，建物傾斜計(4組租用)	月			-	-	-	-	-		0	0	0	0					0	0	0	0
0249500004-CB205	監測儀器，IoT通訊電信費	月			-	-	-	-	-		0	0	0	0					0	0	0	0
0249500004-CB206	監測儀器，雲端數據管理及網頁顯示租	月			-	-	-	-	-		0	0	0	0					0	0	0	0
	用費				-	-	-	-	-		0	0	0	0					0	0	0	0
0249500004-CB207	監測儀器，警戒行動值警示通報系統租	月			-	-	-	-	-		0	0	0	0					0	0	0	0
	用費				-	-	-	-	-		0	0	0	0					0	0	0	0
0249500004-CB210	監測儀器，監測資料報告彙整	月			-	-	-	-	-		0	0	0	0					0	0	0	0
024950000A-CB201	監測儀器，傾斜計安裝費	處			-	-	-	-	-		0	0	0	0					0	0	0	0
024950000A-CB202	監測儀器，擋土壁傾斜管，傾斜管安裝	處			-	-	-	-	-		0	0	0	0					0	0	0	0
	費(10m)				-	-	-	-	-		0	0	0	0					0	0	0	0
0249500044-CB201	監測儀器，監測報告簽證費，技師簽證	次			-	-	-	-	-		0	0	0	0					0	0	0	0
	費				-	-	-	-	-		0	0	0	0					0	0	0	0
0249530004-CB201	監測儀器，觀測費(構築：每周1次)	月			-	-	-	-	-		0	0	0	0					0	0	0	0
0249530004-CB202	監測儀器，觀測費(開挖：每周2次)	月			-	-	-	-	-		0	0	0	0					0	0	0	0
024953000A	監測儀器，沉陷觀測釘	處			-	-	-	-	-		0	0	0	0					0	0	0	0
024958000A-CB201	監測儀器，應變計，支撐應變計	處			-	-	-	-	-		0	0	0	0					0	0	0	0
02495E0004-CB202	監測儀器，水位觀測井，水位計(1組租	月			-	-	-	-	-		0	0	0	0					0	0	0	0
	用)				-	-	-	-	-		0	0	0	0					0	0	0	0
02495E000A-CB201	監測儀器，水位觀測井，水位計安裝費	處			-	-	-	-	-		0	0	0	0					0	0	0	0
0250400004-cb201	自來水用施工作業費，洗管及驗水費	式			-	-	-	-	-		0	0	0	0					0	0	0	0
0250400004-cb202	自來水用施工作業費，試水試壓(含管路	式			-	-	-	-	-		0	0	0	0					0	0	0	0
	標示)				-	-	-	-	-		0	0	0	0					0	0	0	0
0251110004-cb201	聚氯乙烯塑膠管，PVC管配管另料	式			-	-	-	-	-		0	0	0	0					0	0	0	0
02532N00000B-CB201	污水管線附屬工作，陰井，新設污水陰	座			-	-	-	-	-		0	0	0	0					0	0	0	0
	井含開挖及埋設及銜接道路排水溝相關				-	-	-	-	-		0	0	0	0					0	0	0	0
	管線另件等，連工帶料				-	-	-	-	-		0	0	0	0					0	0	0	0
0255200004-cb201	地下配電管路，電氣地下管路開挖及回	式			-	-	-	-	-		0	0	0	0					0	0	0	0
	填(含舖面復原)				-	-	-	-	-		0	0	0	0					0	0	0	0
0255200004-cb203	地下配電管路，屋外地下管路挖填方含	式			-	-	-	-	-		0	0	0	0					0	0	0	0
	挖方、回填復原、溪沙、管路隔板、警				-	-	-	-	-		0	0	0	0					0	0	0	0
	示帶				-	-	-	-	-		0	0	0	0					0	0	0	0
0255200004-cb204	地下配電管路，屋外地下管路引入(出)	式			-	-	-	-	-		0	0	0	0					0	0	0	0
	管線穿牆之防水處理(含止水板、管塞或				-	-	-	-	-		0	0	0	0					0	0	0	0
	管路密封材料)				-	-	-	-	-		0	0	0	0					0	0	0	0
0260100001-CB201	排水管溝，陽露台淺溝，防水，打底+面	M			-	-	-	-	-		0	0	0	0					0	0	0	0
	飾材，連工帶料				-	-	-	-	-		0	0	0	0					0	0	0	0
0260100001-CB202	排水管溝，屋頂平台邊溝，(含防水處理	M			-	-	-	-	-		0	0	0	0					0	0	0	0
	及表面粉光處理)，連工帶料				-	-	-	-	-		0	0	0	0					0	0	0	0
0260100001-fp204	排水管溝，廁所不銹鋼截水溝，連工帶	M			-	-	-	-	-		0	0	0	0					0	0	0	0
	料				-	-	-	-	-		0	0	0	0					0	0	0	0
0260100001-ZY01	排水管溝，車道截水溝，含格柵溝蓋，	M			-	-	-	-	-		0	0	0	0					0	0	0	0
	連工帶料				-	-	-	-	-		0	0	0	0					0	0	0	0
0260100004-CB201	排水管溝，排水管設施	式			-	-	-	-	-		0	0	0	0					0	0	0	0
0260900011-CB201	∮：5"透水網管及埋設，連工帶料	M			-	-	-	-	-		0	0	0	0					0	0	0	0
026090004B-CB201	PVC管埋設，L=1100cm，連工帶料	支			-	-	-	-	-		0	0	0	0					0	0	0	0
0260900051-CB201	D=30cmRCP管，連工帶料	M			-	-	-	-	-		0	0	0	0					0	0	0	0
02620V0001-ch001	透水管包複濾網，∮：5"透水網管及埋	M			-	-	-	-	-		0	0	0	0					0	0	0	0
	設，連工帶料				-	-	-	-	-		0	0	0	0					0	0	0	0
0263210002-CB201	混凝土砌卵石，漿砌卵石，含工帶料	M2			-	-	-	-	-		0	0	0	0					0	0	0	0
0272600003-002	級配粒料底層，碎石級配壓實滾平(含夯	M3			-	-	-	-	-		0	0	0	0					0	0	0	0
	實及運費)				-	-	-	-	-		0	0	0	0					0	0	0	0
0273000013-ch01	清碎石鋪設	M3			-	-	-	-	-		0	0	0	0					0	0	0	0
0277850002-003	人行道面層，舖面磚(高壓)，高壓崗石	M2			-	-	-	-	-		0	0	0	0					0	0	0	0
	磚，鋪設工資				-	-	-	-	-		0	0	0	0					0	0	0	0
0277850002-CB204	舖面磚(高壓)，高壓崗石樓梯磚，鋪設	M2			-	-	-	-	-		0	0	0	0					0	0	0	0
	工資				-	-	-	-	-		0	0	0	0					0	0	0	0
0278600002-CB201	高壓混凝土地磚，F5 1:2防水水泥砂漿	M2			-	-	-	-	-		0	0	0	0					0	0	0	0
	+崗石磚(詳景觀圖說)，連工帶料				-	-	-	-	-		0	0	0	0					0	0	0	0
0283919001-CB201	T型排水器，含Ø10cm PVC洩水管，連工	M			-	-	-	-	-		0	0	0	0					0	0	0	0
	帶料				-	-	-	-	-		0	0	0	0					0	0	0	0
0284000006-ZY01	步道、道路及停車場附屬設施，防撞條	支			-	-	-	-	-		0	0	0	0					0	0	0	0
	，連工帶料				-	-	-	-	-		0	0	0	0					0	0	0	0
0284000008-ZY01	步道、道路及停車場附屬設施，車輪檔	組			-	-	-	-	-		0	0	0	0					0	0	0	0
	，連工帶料				-	-	-	-	-		0	0	0	0					0	0	0	0
0289100004-CB201	標誌，外凸圖形製作	才			-	-	-	-	-		0	0	0	0					0	0	0	0
0289100004-CB202	標誌，夜光貼紙	式			-	-	-	-	-		0	0	0	0					0	0	0	0
0289100004-CH03	標誌，板片加工成型	式			-	-	-	-	-		0	0	0	0					0	0	0	0
0289180001-CB201	標誌，指示標誌，不銹鋼管20x20mm，t=	M			-	-	-	-	-		0	0	0	0					0	0	0	0
	1.2mm(含工料)				-	-	-	-	-		0	0	0	0					0	0	0	0
0289180001-FP202	標誌，指示標誌，鍍鋅鋼管D=2"，t=	M			-	-	-	-	-		0	0	0	0					0	0	0	0
	2.5mm(含工料)				-	-	-	-	-		0	0	0	0					0	0	0	0
0289180004-FP202	標誌，指示標誌，五金零料	式			-	-	-	-	-		0	0	0	0					0	0	0	0
0289180004-FP203	標誌，指示標誌，組裝安裝工資	式			-	-	-	-	-		0	0	0	0					0	0	0	0
0289180004-FP204	標誌，指示標誌，LED燈條	式			-	-	-	-	-		0	0	0	0					0	0	0	0
0289180004-FP206	標誌，指示標誌，烤漆塗裝	式			-	-	-	-	-		0	0	0	0					0	0	0	0
0289180008-CB206	標誌，指示標誌，懸吊式高度限制標示	組			-	-	-	-	-		0	0	0	0					0	0	0	0
	牌(車道入口)，連工帶料				-	-	-	-	-		0	0	0	0					0	0	0	0
028918000G-FP201	標誌，指示標誌，美工編排、圖文設計	才			-	-	-	-	-		0	0	0	0					0	0	0	0
028918000G-FP202	標誌，指示標誌，UV噴塗	才			-	-	-	-	-		0	0	0	0					0	0	0	0
028918000G-FP203	標誌，指示標誌，耐磨漆保護層	才			-	-	-	-	-		0	0	0	0					0	0	0	0
0289800004-cb201	標線，放樣及差運	格			-	-	-	-	-		0	0	0	0					0	0	0	0
0289821302	標線，熱處理聚酯，反光，厚2mm，連工	M2			-	-	-	-	-		0	0	0	0					0	0	0	0
	帶料				-	-	-	-	-		0	0	0	0					0	0	0	0
0289821304-C201	標線，熱處理聚酯，反光，厚2mm，停車	式			-	-	-	-	-		0	0	0	0					0	0	0	0
	場交通指示標線組，連工帶料				-	-	-	-	-		0	0	0	0					0	0	0	0
0289821308-C201	標線，熱處理聚酯，反光，厚2mm，停車	組			-	-	-	-	-		0	0	0	0					0	0	0	0
	場無障礙標組，連工帶料				-	-	-	-	-		0	0	0	0					0	0	0	0
0290000004-CB201	植栽，切口癒合劑(含塗抹)	式			-	-	-	-	-		0	0	0	0					0	0	0	0
0290000009-C201	植栽，綠色木纖維	KG			-	-	-	-	-		0	0	0	0					0	0	0	0
029000000A-CB201	植栽，喬木斷根及假植	株			-	-	-	-	-		0	0	0	0					0	0	0	0
0290010002-CB201	植栽，覆土，排水板含安裝，連工帶料	M2			-	-	-	-	-		0	0	0	0					0	0	0	0
02900E1004-CB201	植栽，支柱，竹，竹支架架設	式			-	-	-	-	-		0	0	0	0					0	0	0	0
02900G0003-CB201	植栽，栽培介質，回填有機質介質	M3			-	-	-	-	-		0	0	0	0					0	0	0	0
0292000002-CB201	植草，假儉草，連工帶料	M2			-	-	-	-	-		0	0	0	0					0	0	0	0
0292000002-CB202	植草，蠅翼草(H＜10cm，W＜15cm，3~	盆			-	-	-	-	-		0	0	0	0					0	0	0	0
	4吋盆)，連工帶料				-	-	-	-	-		0	0	0	0					0	0	0	0
0292000C04	植草，養護	式			-	-	-	-	-		0	0	0	0					0	0	0	0
0292000N02	植草，稻草蓆	M2			-	-	-	-	-		0	0	0	0					0	0	0	0
0292000U02-CB201	植草，地毯草(熱帶地毯草)，連工帶料	M2			-	-	-	-	-		0	0	0	0					0	0	0	0
02922000001-CB201	草本類植栽，斑葉桔梗蘭，(20≦H＜	盆			-	-	-	-	-		0	0	0	0					0	0	0	0
	30cm，10≦W＜20cm，3~4吋盆)，連工帶				-	-	-	-	-		0	0	0	0					0	0	0	0
	料				-	-	-	-	-		0	0	0	0					0	0	0	0
02922000001-CB202	草本類植栽，島田氏雞兒腸，(20≦H＜	盆			-	-	-	-	-		0	0	0	0					0	0	0	0
	30cm，10≦W＜20cm，3~4吋盆)，連工帶				-	-	-	-	-		0	0	0	0					0	0	0	0
	料				-	-	-	-	-		0	0	0	0					0	0	0	0
02922000002-CB201	草本類植栽，綬草，(H＜10cm，W＜	盆			-	-	-	-	-		0	0	0	0					0	0	0	0
	10cm，3~4吋盆)，連工帶料				-	-	-	-	-		0	0	0	0					0	0	0	0
02922000002-CB202	草本類植栽，矮筋骨草，(H＜20cm，W＜	盆			-	-	-	-	-		0	0	0	0					0	0	0	0
	10cm，3~4吋盆)，連工帶料				-	-	-	-	-		0	0	0	0					0	0	0	0
02922000002-CB203	草本類植栽，大甲草(20≦H＜30cm，	盆			-	-	-	-	-		0	0	0	0					0	0	0	0
	10≦W＜20cm，3~4吋盆)，連工帶料				-	-	-	-	-		0	0	0	0					0	0	0	0
02922120002-CB201	腎蕨，(20≦H＜30cm，10≦W＜20cm，3~	盆			-	-	-	-	-		0	0	0	0					0	0	0	0
	4吋盆)，連工帶料				-	-	-	-	-		0	0	0	0					0	0	0	0
0292214000-CB201	海岸擬茀蕨，(30≦H＜40cm，20≦W＜	盆			-	-	-	-	-		0	0	0	0					0	0	0	0
	30cm，5~6吋盆)，連工帶料				-	-	-	-	-		0	0	0	0					0	0	0	0
02922D2305-CB201	巴西鳶尾，(20≦H＜30cm，15≦W＜	盆			-	-	-	-	-		0	0	0	0					0	0	0	0
	20cm，3~4吋盆)，連工帶料				-	-	-	-	-		0	0	0	0					0	0	0	0
02922D30001-CB201	射干，(20≦H＜30cm，10≦W＜20cm，4~	盆			-	-	-	-	-		0	0	0	0					0	0	0	0
	5吋盆)，連工帶料				-	-	-	-	-		0	0	0	0					0	0	0	0
029230310002-CB201	地被類植栽，馬蹄金，銀葉馬蹄金(20≦	盆			-	-	-	-	-		0	0	0	0					0	0	0	0
	枝長＜40cm,20≦W＜30cm,5~6吋盆)，連				-	-	-	-	-		0	0	0	0					0	0	0	0
	工帶料				-	-	-	-	-		0	0	0	0					0	0	0	0
029230B50001-CN201	地被類植栽，銀紋沿階草，(20≦H＜	盆			-	-	-	-	-		0	0	0	0					0	0	0	0
	30cm，10≦W＜20cm，3~4吋盆)，連工帶				-	-	-	-	-		0	0	0	0					0	0	0	0
	料				-	-	-	-	-		0	0	0	0					0	0	0	0
02923513002-CB201	香草植物類，金錢薄荷，(枝長≦10cm，	盆			-	-	-	-	-		0	0	0	0					0	0	0	0
	W≦10cm，3吋盆)，連工帶料				-	-	-	-	-		0	0	0	0					0	0	0	0
02923534001-CB201	香草植物類，芳香萬壽菊，(25≦H＜	株			-	-	-	-	-		0	0	0	0					0	0	0	0
	30cm，15≦W＜20cm，3~4吋盆)，連工帶				-	-	-	-	-		0	0	0	0					0	0	0	0
	料				-	-	-	-	-		0	0	0	0					0	0	0	0
0292353J002-CB201	香草植物類，台灣油點草，(15≦H＜	盆			-	-	-	-	-		0	0	0	0					0	0	0	0
	20cm，10≦W＜20cm，3~4吋盆)，連工帶				-	-	-	-	-		0	0	0	0					0	0	0	0
	料				-	-	-	-	-		0	0	0	0					0	0	0	0
0293114A001-CB201	喬木，烏臼，(300≦H＜350cm，120≦	株			-	-	-	-	-		0	0	0	0					0	0	0	0
	W＜140cm，9≦Ø＜10cm)，連工帶料				-	-	-	-	-		0	0	0	0					0	0	0	0
02932000002-CB201	灌木類植栽，黃金五爪木，(30≦H＜	盆			-	-	-	-	-		0	0	0	0					0	0	0	0
	40cm，25≦W＜30cm，5~6吋盆)，連工帶				-	-	-	-	-		0	0	0	0					0	0	0	0
	料				-	-	-	-	-		0	0	0	0					0	0	0	0
029322G0001-CB201	臺灣澤蘭，(20≦H＜30cm，10≦W＜	盆			-	-	-	-	-		0	0	0	0					0	0	0	0
	20cm，3~4吋盆)，連工帶料				-	-	-	-	-		0	0	0	0					0	0	0	0
029322H0001-CB201	田代氏石斑木，(80≦H＜90cm，35≦W＜	株			-	-	-	-	-		0	0	0	0					0	0	0	0
	40cm，5~6吋盆)，連工帶料				-	-	-	-	-		0	0	0	0					0	0	0	0
029328U0001-CB201	斑葉海桐，(60≦H＜90cm，30≦W＜	株			-	-	-	-	-		0	0	0	0					0	0	0	0
	40cm，5~6吋盆)，連工帶料				-	-	-	-	-		0	0	0	0					0	0	0	0
02932CG221-CB201	平戶杜鵑，(50≦H＜60cm，25≦W＜	株			-	-	-	-	-		0	0	0	0					0	0	0	0
	30cm，4~5吋盆)，連工帶料				-	-	-	-	-		0	0	0	0					0	0	0	0
02932CR0001-CB201	紫雲杜鵑，(25≦H＜30cm，15≦W＜	株			-	-	-	-	-		0	0	0	0					0	0	0	0
	20cm，3~4吋盆)，連工帶料				-	-	-	-	-		0	0	0	0					0	0	0	0
02932d20001-CB201	紅繼木(紅彩木)，(30≦H＜40cm，25≦	株			-	-	-	-	-		0	0	0	0					0	0	0	0
	W＜30cm，5~6吋盆)，連工帶料				-	-	-	-	-		0	0	0	0					0	0	0	0
02932E30002-CB201	台灣野牡丹藤，(30≦H＜40cm，25≦W＜	盆			-	-	-	-	-		0	0	0	0					0	0	0	0
	30cm，5~6吋盆)，連工帶料				-	-	-	-	-		0	0	0	0					0	0	0	0
02932KB0001-CB201	胡椒木，(25≦H＜30cm，15≦W＜20cm，	株			-	-	-	-	-		0	0	0	0					0	0	0	0
	3~4吋盆)，連工帶料				-	-	-	-	-		0	0	0	0					0	0	0	0
02932LH0001-CB201	銀姬小蠟，(25≦H＜30cm，15≦W＜	株			-	-	-	-	-		0	0	0	0					0	0	0	0
	20cm，3~4吋盆)，連工帶料				-	-	-	-	-		0	0	0	0					0	0	0	0
02932MK0001-CB201	山馬茶，(H≧170cm,W≧130cm,頭徑≧	株			-	-	-	-	-		0	0	0	0					0	0	0	0
	8cm,樹冠均勻)，連工帶料				-	-	-	-	-		0	0	0	0					0	0	0	0
02932MK0001-CB202	珍珠山馬茶，(25≦H＜30cm，15≦W＜	株			-	-	-	-	-		0	0	0	0					0	0	0	0
	20cm，3~4吋盆)，連工帶料				-	-	-	-	-		0	0	0	0					0	0	0	0
02932R10001-CB201	南天竹，(80≦H＜90cm，35≦W＜40cm，	株			-	-	-	-	-		0	0	0	0					0	0	0	0
	5~6吋盆)，連工帶料				-	-	-	-	-		0	0	0	0					0	0	0	0
02932R10001-CB202	南天竹，(120≦H＜150cm，W≧50cm)，	株			-	-	-	-	-		0	0	0	0					0	0	0	0
	連工帶料				-	-	-	-	-		0	0	0	0					0	0	0	0
02932Z40001-CB201	桂花，(四季桂)(H≧200cm,W≧150cm,頭	株			-	-	-	-	-		0	0	0	0					0	0	0	0
	徑≧10cm,樹冠均勻)，連工帶料				-	-	-	-	-		0	0	0	0					0	0	0	0
02932Z40001-CB202	桂花，(60≦H＜90cm，30≦W＜40cm，5~	株			-	-	-	-	-		0	0	0	0					0	0	0	0
	6吋盆)，連工帶料				-	-	-	-	-		0	0	0	0					0	0	0	0
029337T0001-CB201	人面桂竹，(300≦H＜350cm)，連工帶料	盆			-	-	-	-	-		0	0	0	0					0	0	0	0
02934000001	蔓藤類植栽，地錦(20≦枝長＜30cm,	盆			-	-	-	-	-		0	0	0	0					0	0	0	0
	10≦W＜20cm,3~4寸盆)				-	-	-	-	-		0	0	0	0					0	0	0	0
02934210002-CB201	雲南黃馨，(20≦枝長＜30cm,10≦W＜	盆			-	-	-	-	-		0	0	0	0					0	0	0	0
	20cm,3~4吋盆)，連工帶料				-	-	-	-	-		0	0	0	0					0	0	0	0
02934A10002-CB201	黃金葛，(30≦枝長＜40cm,20≦W＜	盆			-	-	-	-	-		0	0	0	0					0	0	0	0
	30cm,5~6寸盆)，連工帶料				-	-	-	-	-		0	0	0	0					0	0	0	0
0293500004-ch01	植栽維護，植栽養護工作(保護作業含澆	式			-	-	-	-	-		0	0	0	0					0	0	0	0
	水、雜草清除等)				-	-	-	-	-		0	0	0	0					0	0	0	0
0293500004-ch02	植栽維護，災害防護修護	式			-	-	-	-	-		0	0	0	0					0	0	0	0
0293501004	植栽維護，澆水	式			-	-	-	-	-		0	0	0	0					0	0	0	0
0293502004-CB201	植栽維護，病蟲害防治及追肥等	式			-	-	-	-	-		0	0	0	0					0	0	0	0
029350200H	植栽維護，病蟲害防治	次			-	-	-	-	-		0	0	0	0					0	0	0	0
029350200H-CB201	植栽維護，病蟲害防治與噴藥	次			-	-	-	-	-		0	0	0	0					0	0	0	0
029350300H	植栽維護，植物修剪	次			-	-	-	-	-		0	0	0	0					0	0	0	0
029350400H-CB201	植栽維護，中耕除草	次			-	-	-	-	-		0	0	0	0					0	0	0	0
0293601004-CB201	植物保護，喬木類，樹身保護(稻草蓆包	式			-	-	-	-	-		0	0	0	0					0	0	0	0
	裹或軟性保護墊)				-	-	-	-	-		0	0	0	0					0	0	0	0
0293610004-ch01	植物保護，養護工作，補植	式			-	-	-	-	-		0	0	0	0					0	0	0	0
029381C0001-CB201	落羽松，(400≦H＜500cm，150≦W＜	株			-	-	-	-	-		0	0	0	0					0	0	0	0
	200cm，10≦Ø＜20cm，優型樹)，連工				-	-	-	-	-		0	0	0	0					0	0	0	0
	帶料				-	-	-	-	-		0	0	0	0					0	0	0	0
029381U0001-CB201	竹柏，(300≦H＜350cm，120≦W＜	株			-	-	-	-	-		0	0	0	0					0	0	0	0
	140cm，9≦Ø＜10cm)，連工帶料				-	-	-	-	-		0	0	0	0					0	0	0	0
029385J0001-CB201	紫薇，(270≦H＜300cm，100≦W＜	株			-	-	-	-	-		0	0	0	0					0	0	0	0
	120cm，7≦Ø＜8cm)，連工帶料				-	-	-	-	-		0	0	0	0					0	0	0	0
029385J0001-CB202	紫薇，(H≧300cm,W≧150cm,頭部三分枝	株			-	-	-	-	-		0	0	0	0					0	0	0	0
	以上,樹冠均勻)，連工帶料				-	-	-	-	-		0	0	0	0					0	0	0	0
02938760001-CB201	水柳，(300≦H＜350cm，120≦W＜	株			-	-	-	-	-		0	0	0	0					0	0	0	0
	140cm，9≦Ø＜10cm)，連工帶料				-	-	-	-	-		0	0	0	0					0	0	0	0
029387B0001-CH201	青剛櫟，(270≦H＜300cm，100≦W＜	株			-	-	-	-	-		0	0	0	0					0	0	0	0
	120cm，7≦Ø＜8cm)，連工帶料				-	-	-	-	-		0	0	0	0					0	0	0	0
02938860001-CB201	臺灣櫸，(300≦H＜350cm，120≦W＜	株			-	-	-	-	-		0	0	0	0					0	0	0	0
	140cm，9≦Ø＜10cm)，連工帶料				-	-	-	-	-		0	0	0	0					0	0	0	0
029389A0001-CB201	台灣海桐，(270≦H＜300cm，100≦W＜	株			-	-	-	-	-		0	0	0	0					0	0	0	0
	120cm，7≦Ø＜8cm)，連工帶料				-	-	-	-	-		0	0	0	0					0	0	0	0
02938A80001-CB201	台灣梭羅樹，(270≦H＜300cm，100≦	株			-	-	-	-	-		0	0	0	0					0	0	0	0
	W＜120cm，7≦Ø＜8cm)，連工帶料				-	-	-	-	-		0	0	0	0					0	0	0	0
02938CH0001-CB201	九芎，(300≦H＜350cm，120≦W＜	株			-	-	-	-	-		0	0	0	0					0	0	0	0
	140cm，9≦Ø＜10cm)，連工帶料				-	-	-	-	-		0	0	0	0					0	0	0	0
02938CW0001-CB201	欖李，(240≦H＜270cm，90≦W＜	株			-	-	-	-	-		0	0	0	0					0	0	0	0
	100cm，5≦Ø＜6cm)，連工帶料				-	-	-	-	-		0	0	0	0					0	0	0	0
02938H50001-CB201	苦楝，(300≦H＜350cm，120≦W＜	株			-	-	-	-	-		0	0	0	0					0	0	0	0
	140cm，9≦Ø＜10cm)，連工帶料				-	-	-	-	-		0	0	0	0					0	0	0	0
02938J10001-CB201	流蘇，(270≦H＜300cm，100≦W＜	株			-	-	-	-	-		0	0	0	0					0	0	0	0
	120cm，7≦Ø＜8cm)，連工帶料				-	-	-	-	-		0	0	0	0					0	0	0	0
02938J20001-CB201	光蠟樹，(300≦H＜350cm，120≦W＜	株			-	-	-	-	-		0	0	0	0					0	0	0	0
	140cm，9≦Ø＜10cm)，連工帶料				-	-	-	-	-		0	0	0	0					0	0	0	0
02938LF0001-CB201	洋紅風鈴木，(300≦H＜350cm，120≦	株			-	-	-	-	-		0	0	0	0					0	0	0	0
	W＜140cm，9≦Ø＜10cm)，連工帶料				-	-	-	-	-		0	0	0	0					0	0	0	0
02938LG0001-CB201	黃花風鈴木，(300≦H＜350cm，120≦	株			-	-	-	-	-		0	0	0	0					0	0	0	0
	W＜140cm，9≦Ø＜10cm)，連工帶料				-	-	-	-	-		0	0	0	0					0	0	0	0
02938QC0001-CB201	森氏紅淡比，(300≦H＜350cm，120≦	株			-	-	-	-	-		0	0	0	0					0	0	0	0
	W＜140cm，9≦Ø＜10cm)，連工帶料				-	-	-	-	-		0	0	0	0					0	0	0	0
02938RS0001-CB201	富士櫻，(300≦H＜350cm，120≦W＜	株			-	-	-	-	-		0	0	0	0					0	0	0	0
	140cm，9≦Ø＜10cm)，連工帶料				-	-	-	-	-		0	0	0	0					0	0	0	0
0299100004-01	工區結構物及設施復原，工資	式			-	-	-	-	-		0	0	0	0					0	0	0	0
0299100004-02	工區結構物及設施復原，復舊材料費	式			-	-	-	-	-		0	0	0	0					0	0	0	0
0310040002	混凝土模板及附屬品，模板用支撐材料	M2			-	-	-	-	-		0	0	0	0					0	0	0	0
	，組立及拆除				-	-	-	-	-		0	0	0	0					0	0	0	0
0311011002-ch001	普通模板，一般工程用模板，模板加工	M2			-	-	-	-	-		0	0	0	0					0	0	0	0
	及組立				-	-	-	-	-		0	0	0	0					0	0	0	0
0311020002-CB201	擋土柱及擋土壓樑必要之夾板側模	M2			-	-	-	-	-		0	0	0	0					0	0	0	0
031500000B-CB201	混凝土附屬品，洩水孔	孔			-	-	-	-	-		0	0	0	0					0	0	0	0
0315030001-CB201	混凝土附屬品，伸縮縫處理，連工帶料	M			-	-	-	-	-		0	0	0	0					0	0	0	0
0315030001-CB202	混凝土附屬品，收縮縫處理，連工帶料	處			-	-	-	-	-		0	0	0	0					0	0	0	0
03150C0008-CB201	擋土牆排水，30cm厚濾層，連工帶料	M2			-	-	-	-	-		0	0	0	0					0	0	0	0
0321000004	鋼筋，鋼筋間隔器	式			-	-	-	-	-		0	0	0	0					0	0	0	0
0321000008-CB201	鋼筋，鋼筋間隔器，PL 6×30 SPACER@	組			-	-	-	-	-		0	0	0	0					0	0	0	0
	2000mm				-	-	-	-	-		0	0	0	0					0	0	0	0
03210030B4	鋼筋，鋼筋續接器，安裝工資，含接頭	式			-	-	-	-	-		0	0	0	0					0	0	0	0
	現場鎖緊				-	-	-	-	-		0	0	0	0					0	0	0	0
0321060009-CB201	鋼筋，SD420W，4200kg/cm2鋼筋及彎紮	kg			-	-	-	-	-		0	0	0	0					0	0	0	0
	組立#5以下				-	-	-	-	-		0	0	0	0					0	0	0	0
0322000002-CB201	銲接鋼線網，點焊鋼絲網，連工帶料	M2			-	-	-	-	-		0	0	0	0					0	0	0	0
03310000Z3	結構用混凝土，含澆置及搗實，混凝土	M3			-	-	-	-	-		0	0	0	0					0	0	0	0
	泵浦及輸送				-	-	-	-	-		0	0	0	0					0	0	0	0
03310000Z3-CB201	結構用混凝土，含澆置及搗實(景觀工程	M3			-	-	-	-	-		0	0	0	0					0	0	0	0
	)				-	-	-	-	-		0	0	0	0					0	0	0	0
0333000003-ZY01	建築用混凝土，廁所10∮點焊鋼絲網@	M3			-	-	-	-	-		0	0	0	0					0	0	0	0
	15cm雙層填輕質混凝土，連工帶料				-	-	-	-	-		0	0	0	0					0	0	0	0
0333000004-CB201	建築用混凝土，輕質填充材	式			-	-	-	-	-		0	0	0	0					0	0	0	0
03350F0002-CB201	混凝土表面修飾，表面整平，混凝土澆	M2			-	-	-	-	-		0	0	0	0					0	0	0	0
	置後,表面整平工資				-	-	-	-	-		0	0	0	0					0	0	0	0
0336070002-CB201	混凝土表面處理，混凝土澆置面整體粉	M2			-	-	-	-	-		0	0	0	0					0	0	0	0
	光，連工帶料，含標高器				-	-	-	-	-		0	0	0	0					0	0	0	0
0336070004-CB201	造型牆BOX中空體積	式			-	-	-	-	-		0	0	0	0					0	0	0	0
0339000004	混凝土養護	式			-	-	-	-	-		0	0	0	0					0	0	0	0
0360100004-ZY01	無收縮水泥砂漿	式			-	-	-	-	-		0	0	0	0					0	0	0	0
0406100002-CB202	水泥砂漿保護層5cm，鋪設及整平	M2			-	-	-	-	-		0	0	0	0					0	0	0	0
0406100002-CB204	水泥砂漿保護層2cm，鋪設及整平	M2			-	-	-	-	-		0	0	0	0					0	0	0	0
0406100008-ZY01	水泥砂漿，電梯門框崁縫處理，連工帶	組			-	-	-	-	-		0	0	0	0					0	0	0	0
	料				-	-	-	-	-		0	0	0	0					0	0	0	0
0406100201	水泥砂漿，勾縫	M			-	-	-	-	-		0	0	0	0					0	0	0	0
0406100203	水泥砂漿，勾縫	M3			-	-	-	-	-		0	0	0	0					0	0	0	0
040610031B	水泥砂漿，砂(水泥砂漿用)，工地交貨	L.M3			-	-	-	-	-		0	0	0	0					0	0	0	0
040610031B-01	水泥砂漿，砂(水泥砂漿用)，工地交貨(	L.M3			-	-	-	-	-		0	0	0	0					0	0	0	0
	景觀)				-	-	-	-	-		0	0	0	0					0	0	0	0
0421110201-WF101	砌紅磚，紅磚，1/2B，UT(馬桶.小便斗	M			-	-	-	-	-		0	0	0	0					0	0	0	0
	背牆)H=140cm，連工帶料				-	-	-	-	-		0	0	0	0					0	0	0	0
0441000003-CB201	石材，清卵石鋪設，連工帶料	M3			-	-	-	-	-		0	0	0	0					0	0	0	0
0441000023	鋪排卵石	M3			-	-	-	-	-		0	0	0	0					0	0	0	0
0506000004-02	金屬材料，鐵線.鐵絲.鐵釘及五金	式			-	-	-	-	-		0	0	0	0					0	0	0	0
0506000009-CB201	金屬材料，斜撐切除損料H-250*250*9*	kg			-	-	-	-	-		0	0	0	0					0	0	0	0
	14				-	-	-	-	-		0	0	0	0					0	0	0	0
0506060009-C201	金屬材料，鋼料，304不鏽鋼鋼材	KG			-	-	-	-	-		0	0	0	0					0	0	0	0
050606A009-CB201	金屬材料，鋼料，鋼板機械加工，鋼材	KG			-	-	-	-	-		0	0	0	0					0	0	0	0
	裁切加工				-	-	-	-	-		0	0	0	0					0	0	0	0
0509000008-CB201	金屬接合，螺栓，不鏽鋼螺栓組，含工	組			-	-	-	-	-		0	0	0	0					0	0	0	0
	帶料				-	-	-	-	-		0	0	0	0					0	0	0	0
0509110004	鋼結構銲接，銲接，現場電焊處理	式			-	-	-	-	-		0	0	0	0					0	0	0	0
0512000002-ZY01	結構鋼，防火漆(含耐侯面漆)	M2			-	-	-	-	-		0	0	0	0					0	0	0	0
051240000A-ZY01	建築鋼結構，基礎螺栓，連工帶料	支			-	-	-	-	-		0	0	0	0					0	0	0	0
0512410105	建築鋼結構，鋼料，製作	T			-	-	-	-	-		0	0	0	0					0	0	0	0
0512410305	建築鋼結構，鋼料，運輸	T			-	-	-	-	-		0	0	0	0					0	0	0	0
0512410405	建築鋼結構，鋼料，安裝	T			-	-	-	-	-		0	0	0	0					0	0	0	0
0512410504	建築鋼結構，鋼料，非破壞檢驗，(UT)	式			-	-	-	-	-		0	0	0	0					0	0	0	0
051246000A-ch001	建築鋼結構，高強度螺栓，高拉力螺栓	支			-	-	-	-	-		0	0	0	0					0	0	0	0
	，連工帶料				-	-	-	-	-		0	0	0	0					0	0	0	0
0532800042-CB201	防墜網，室內景觀區挑空區施工中防墜	M2			-	-	-	-	-		0	0	0	0					0	0	0	0
	網，連工帶料				-	-	-	-	-		0	0	0	0					0	0	0	0
0550000001-CB204	金屬製品，景觀化妝蓋(不含舖面)	M			-	-	-	-	-		0	0	0	0					0	0	0	0
0550000001-CB205	金屬製品，防滑水溝蓋板	M			-	-	-	-	-		0	0	0	0					0	0	0	0
0550000001-CB209	金屬製品，W5、W6a、W10、W11、AW1、	M			-	-	-	-	-		0	0	0	0					0	0	0	0
	AW2、AW3、AW4外窗下緣安裝洩水板，連				-	-	-	-	-		0	0	0	0					0	0	0	0
	工帶料				-	-	-	-	-		0	0	0	0					0	0	0	0
0550000002-CB201	金屬製品，鋼板鏽化處理並塗布耐候保	M2			-	-	-	-	-		0	0	0	0					0	0	0	0
	護漆				-	-	-	-	-		0	0	0	0					0	0	0	0
0550000007-CB201	金屬製品，現場箱體固定鋼索費	個			-	-	-	-	-		0	0	0	0					0	0	0	0
0550000008-CB201	金屬製品，燈座框加工	組			-	-	-	-	-		0	0	0	0					0	0	0	0
0550000008-CB202	金屬製品，仿石面水溝蓋板-防臭型(陰	組			-	-	-	-	-		0	0	0	0					0	0	0	0
	井用h=5cm)，連工帶料				-	-	-	-	-		0	0	0	0					0	0	0	0
0550000009-CB201	金屬製品，鋼結構製作(含相關五金螺栓	kg			-	-	-	-	-		0	0	0	0					0	0	0	0
	，及焊接處理)				-	-	-	-	-		0	0	0	0					0	0	0	0
0550000009-CB202	金屬製品，鋼構粉體烤漆	kg			-	-	-	-	-		0	0	0	0					0	0	0	0
055000000B-CB203	金屬製品，屋頂水箱不銹鋼內側爬梯，	座			-	-	-	-	-		0	0	0	0					0	0	0	0
	連工帶料				-	-	-	-	-		0	0	0	0					0	0	0	0
055000000B-CB204	金屬製品，屋頂水箱不銹鋼護籠式外側	座			-	-	-	-	-		0	0	0	0					0	0	0	0
	爬梯，連工帶料				-	-	-	-	-		0	0	0	0					0	0	0	0
055000000B-CB206	金屬製品，鋼製爬梯，連工帶料	組			-	-	-	-	-		0	0	0	0					0	0	0	0
055000000B-CH10	金屬製品，屋突不銹鋼護龍式外側爬梯	座			-	-	-	-	-		0	0	0	0					0	0	0	0
	，連工帶料				-	-	-	-	-		0	0	0	0					0	0	0	0
055000000B-CH11	金屬製品，不銹鋼溢水孔，連工帶料	組			-	-	-	-	-		0	0	0	0					0	0	0	0
055000000B-fp203	金屬製品，地下室水箱不銹鋼內側爬梯	座			-	-	-	-	-		0	0	0	0					0	0	0	0
	，連工帶料				-	-	-	-	-		0	0	0	0					0	0	0	0
055000000B-fp204	金屬製品，地下室水箱不銹鋼護籠式外	座			-	-	-	-	-		0	0	0	0					0	0	0	0
	側爬梯，連工帶料				-	-	-	-	-		0	0	0	0					0	0	0	0
055000000B-sd303	金屬製品，消防水池爬梯，連工帶料	座			-	-	-	-	-		0	0	0	0					0	0	0	0
055000000B-sd304	金屬製品，集水池石墨鑄鐵人孔蓋(耐壓	座			-	-	-	-	-		0	0	0	0					0	0	0	0
	型)，連工帶料				-	-	-	-	-		0	0	0	0					0	0	0	0
055000000B-sd305	金屬製品，車道雨水池石鐵人孔蓋(耐壓	座			-	-	-	-	-		0	0	0	0					0	0	0	0
	型)，連工帶料				-	-	-	-	-		0	0	0	0					0	0	0	0
0550070002-CB202	鋁板，2.5T鋁板工料(含二次件C型鋼)	M2			-	-	-	-	-		0	0	0	0					0	0	0	0
055007b002-CB201	鋁板，氟碳烤漆30µ	M2			-	-	-	-	-		0	0	0	0					0	0	0	0
055007b002-CB202	鋁板，安裝工資及防水矽膠	M2			-	-	-	-	-		0	0	0	0					0	0	0	0
05500D0007-CB201	鋁合金壓鑄件，門板噴圖樣式	個			-	-	-	-	-		0	0	0	0					0	0	0	0
05500D0007-CB202	鋁合金壓鑄件，PC透明浮雕牌框	個			-	-	-	-	-		0	0	0	0					0	0	0	0
05500D0007-CB203	鋁合金壓鑄件，現場箱體組裝工資	個			-	-	-	-	-		0	0	0	0					0	0	0	0
05500D0007-CB204	鋁合金壓鑄件，現場門板組裝工資	個			-	-	-	-	-		0	0	0	0					0	0	0	0
05500D0007-CB205	箱體模具攤抵費	個			-	-	-	-	-		0	0	0	0					0	0	0	0
05500D0007-CB206	門板模具攤抵費	個			-	-	-	-	-		0	0	0	0					0	0	0	0
05500D0007-CB207	鋁合金壓鑄件，中圖圖騰噴塗	個			-	-	-	-	-		0	0	0	0					0	0	0	0
05500n0008-CB201	人孔蓋板，SMC 人孔蓋	組			-	-	-	-	-		0	0	0	0					0	0	0	0
05500n000B-CB201	人孔蓋板，屋頂水箱人孔蓋，連工帶料	座			-	-	-	-	-		0	0	0	0					0	0	0	0
05500n000B-CB202	人孔蓋板，雨水回收池石墨鑄鐵人孔蓋(	座			-	-	-	-	-		0	0	0	0					0	0	0	0
	耐壓型)，連工帶料				-	-	-	-	-		0	0	0	0					0	0	0	0
05500n000B-CB203	人孔蓋板，消防水池石墨鑄鐵人孔蓋(耐	座			-	-	-	-	-		0	0	0	0					0	0	0	0
	壓型)，連工帶料				-	-	-	-	-		0	0	0	0					0	0	0	0
05500n000B-CB205	人孔蓋板，油水分離槽石墨鑄鐵人孔蓋(	座			-	-	-	-	-		0	0	0	0					0	0	0	0
	耐壓型)，連工帶料				-	-	-	-	-		0	0	0	0					0	0	0	0
05500n000B-fp201	人孔蓋板，地下室水箱人孔蓋，連工帶	座			-	-	-	-	-		0	0	0	0					0	0	0	0
	料				-	-	-	-	-		0	0	0	0					0	0	0	0
05500P0001-EL02	不銹鋼料，廁所門框不鏽鋼收邊，連工	M			-	-	-	-	-		0	0	0	0					0	0	0	0
	帶料				-	-	-	-	-		0	0	0	0					0	0	0	0
05500Y0007-CB201	高腳落水頭，3"高腳落水頭(附網)含安	個			-	-	-	-	-		0	0	0	0					0	0	0	0
	裝，含3"PVC管銜接安裝與雜支，連工帶				-	-	-	-	-		0	0	0	0					0	0	0	0
	料				-	-	-	-	-		0	0	0	0					0	0	0	0
05500Y0007-CB202	高腳落水頭，3"高腳落水頭(附網)含安	個			-	-	-	-	-		0	0	0	0					0	0	0	0
	裝，連工帶料				-	-	-	-	-		0	0	0	0					0	0	0	0
0552010001-CB201	扶手A-扁鐵烤漆欄杆120cm(110+	M			-	-	-	-	-		0	0	0	0					0	0	0	0
	10cmRC墩座)夾不銹鋼扶手H=75cm				-	-	-	-	-		0	0	0	0					0	0	0	0
0552010001-CB202	扶手B-不銹鋼壁掛式扶手H=75cm	M			-	-	-	-	-		0	0	0	0					0	0	0	0
0552010001-CB203	欄杆D-扁鐵烤漆玻璃欄杆H=120cm(110+	M			-	-	-	-	-		0	0	0	0					0	0	0	0
	10cmRC墩座)				-	-	-	-	-		0	0	0	0					0	0	0	0
05520B0001-CB201	欄杆C-扁鐵烤漆欄杆H=120cm(110+	M			-	-	-	-	-		0	0	0	0					0	0	0	0
	10cmRC墩座)				-	-	-	-	-		0	0	0	0					0	0	0	0
0553060009-CB201	鍍鋅格柵板重	KG			-	-	-	-	-		0	0	0	0					0	0	0	0
0622000724	立柱(熱固性樹脂板）	式			-	-	-	-	-		0	0	0	0					0	0	0	0
0622000725	隔板、門扇(熱固性樹脂板)	式			-	-	-	-	-		0	0	0	0					0	0	0	0
0622000726	門鎖及鉸鍊	式			-	-	-	-	-		0	0	0	0					0	0	0	0
0705000001-CB201	隔熱及防潮基本材料及施工方法，接縫	M			-	-	-	-	-		0	0	0	0					0	0	0	0
	處V字槽打除				-	-	-	-	-		0	0	0	0					0	0	0	0
0705000001-CB202	隔熱及防潮基本材料及施工方法，V字槽	M			-	-	-	-	-		0	0	0	0					0	0	0	0
	樹脂砂漿填補				-	-	-	-	-		0	0	0	0					0	0	0	0
0705000001-CB203	隔熱及防潮基本材料及施工方法，角隅	式			-	-	-	-	-		0	0	0	0					0	0	0	0
	水泥砂漿圓弧倒角處理				-	-	-	-	-		0	0	0	0					0	0	0	0
0705000001-CB204	隔熱及防潮基本材料及施工方法，素地	M			-	-	-	-	-		0	0	0	0					0	0	0	0
	清潔				-	-	-	-	-		0	0	0	0					0	0	0	0
0705000002-01	隔熱及防潮基本材料及施工方法，施工	M2			-	-	-	-	-		0	0	0	0					0	0	0	0
	面雜物機械磨除及清潔				-	-	-	-	-		0	0	0	0					0	0	0	0
0705000002-CB201	隔熱及防潮基本材料及施工方法，二次	M2			-	-	-	-	-		0	0	0	0					0	0	0	0
	施工縫打V槽，砂漿填補				-	-	-	-	-		0	0	0	0					0	0	0	0
0705000002-CB202	隔熱及防潮基本材料及施工方法，素地	M2			-	-	-	-	-		0	0	0	0					0	0	0	0
	清潔整理				-	-	-	-	-		0	0	0	0					0	0	0	0
0705000002-CB204	隔熱及防潮基本材料及施工方法，	M2			-	-	-	-	-		0	0	0	0					0	0	0	0
	5cmPS隔熱版反貼於平頂(含固定五金另				-	-	-	-	-		0	0	0	0					0	0	0	0
	料)，連工帶料				-	-	-	-	-		0	0	0	0					0	0	0	0
0705000004-02	隔熱及防潮基本材料及施工方法，工資	式			-	-	-	-	-		0	0	0	0					0	0	0	0
0705000012	隔熱及防潮基本材料及施工方法，鋪設	M2			-	-	-	-	-		0	0	0	0					0	0	0	0
	工資				-	-	-	-	-		0	0	0	0					0	0	0	0
0705000012-CB201	隔熱及防潮基本材料及施工方法，吊料	M2			-	-	-	-	-		0	0	0	0					0	0	0	0
	工資				-	-	-	-	-		0	0	0	0					0	0	0	0
0711000002-CB208	防潮，防水層(景觀)	M2			-	-	-	-	-		0	0	0	0					0	0	0	0
0711100009-CB203	塗液類防潮，聚胺脂防水材	KG			-	-	-	-	-		0	0	0	0					0	0	0	0
0711100009-CB204	塗液類防潮，高分子韌性防水材	KG			-	-	-	-	-		0	0	0	0					0	0	0	0
0711100009-CB205	塗液類防潮，水性橡化瀝青防水材	KG			-	-	-	-	-		0	0	0	0					0	0	0	0
0711100012-CB201	塗液類防潮，底劑，聚胺脂底漆	M2			-	-	-	-	-		0	0	0	0					0	0	0	0
0711100019-CB202	塗液類防潮，底劑，聚胺脂底漆	KG			-	-	-	-	-		0	0	0	0					0	0	0	0
0711100019-CB203	塗液類防潮，底劑，水性環氧樹脂底漆	KG			-	-	-	-	-		0	0	0	0					0	0	0	0
0711100019-CB204	塗液類防潮，底劑，滲透底漆	KG			-	-	-	-	-		0	0	0	0					0	0	0	0
0711100034-Z02	塗液類防潮，面漆，耐候	式			-	-	-	-	-		0	0	0	0					0	0	0	0
0711120009-CB202	塗液類防潮，聚胺脂防水材+七厘石	KG			-	-	-	-	-		0	0	0	0					0	0	0	0
0711131002-CB201	塗液類防潮，樹脂塗液，聚胺脂防水材	M2			-	-	-	-	-		0	0	0	0					0	0	0	0
0711220002-CB203	防水水泥砂漿粉刷，抿石子花台內部1:	M2			-	-	-	-	-		0	0	0	0					0	0	0	0
	2防水粉刷，連工帶料				-	-	-	-	-		0	0	0	0					0	0	0	0
0713100002-CB201	舖貼式防水膜，生態防漏墊	M2			-	-	-	-	-		0	0	0	0					0	0	0	0
0713100002-CB202	舖貼式防水膜，防漏墊鋪設工資	M2			-	-	-	-	-		0	0	0	0					0	0	0	0
071310000D-CB201	舖貼式防水膜，防漏墊黏著膠	瓶			-	-	-	-	-		0	0	0	0					0	0	0	0
0784000004-cb201	防火阻絕，本工程電氣弱電給排水消防	式			-	-	-	-	-		0	0	0	0					0	0	0	0
	管路貫穿防火區劃之樓板及牆壁處之防				-	-	-	-	-		0	0	0	0					0	0	0	0
	火填塞(含工料)				-	-	-	-	-		0	0	0	0					0	0	0	0
0805003004	門窗基本材料及施工方法，安裝	式			-	-	-	-	-		0	0	0	0					0	0	0	0
081300000004-CH01	室內廁所陽角處鋁質轉角收邊條，連工	式			-	-	-	-	-		0	0	0	0					0	0	0	0
	帶料				-	-	-	-	-		0	0	0	0					0	0	0	0
0833000008-CB201	內嵌式遮煙捲簾	組			-	-	-	-	-		0	0	0	0					0	0	0	0
0833000008-CB202	內嵌式防火遮煙捲簾	組			-	-	-	-	-		0	0	0	0					0	0	0	0
0905030001-FP202	窗簾盒+表面批土刷水泥漆，連工帶料	M			-	-	-	-	-		0	0	0	0					0	0	0	0
0905030002	內牆批白土	M2			-	-	-	-	-		0	0	0	0					0	0	0	0
0905030002-CH01	接縫處理	M2			-	-	-	-	-		0	0	0	0					0	0	0	0
0905040002-01	平頂批白土，含磨平	M2			-	-	-	-	-		0	0	0	0					0	0	0	0
0922000001-CB201	水泥砂漿粉刷，T1 踢腳，批土刷水性水	M			-	-	-	-	-		0	0	0	0					0	0	0	0
	泥漆 H=10㎝(一底二度,平光面,色另選)				-	-	-	-	-		0	0	0	0					0	0	0	0
	，RC柱牆區域，連工帶料				-	-	-	-	-		0	0	0	0					0	0	0	0
0922000001-CB202	水泥砂漿粉刷，T1-1 踢腳，批土刷水	M			-	-	-	-	-		0	0	0	0					0	0	0	0
	性水泥漆 H=10㎝(一底二度,平光面,色				-	-	-	-	-		0	0	0	0					0	0	0	0
	另選)，輕隔間區域，連工帶料				-	-	-	-	-		0	0	0	0					0	0	0	0
0922000002-CB208	水泥砂漿粉刷，西向清水磚牆砌磚前1:	M2			-	-	-	-	-		0	0	0	0					0	0	0	0
	2防水水泥砂漿粉光				-	-	-	-	-		0	0	0	0					0	0	0	0
0922000002-CB212	水泥砂漿粉刷，平頂磨平批土刷外牆塗	M2			-	-	-	-	-		0	0	0	0					0	0	0	0
	料(仿清水模面，色另選)				-	-	-	-	-		0	0	0	0					0	0	0	0
0922025122	水泥砂漿粉刷，1：2水泥砂漿，連工帶	M2			-	-	-	-	-		0	0	0	0					0	0	0	0
	料(含1：2水泥砂漿、防水劑及工資)，				-	-	-	-	-		0	0	0	0					0	0	0	0
	地坪，打底				-	-	-	-	-		0	0	0	0					0	0	0	0
0922025522	水泥砂漿粉刷，1：2水泥砂漿，連工帶	M2			-	-	-	-	-		0	0	0	0					0	0	0	0
	料(含1：2水泥砂漿、防水劑及工資)，				-	-	-	-	-		0	0	0	0					0	0	0	0
	外牆，打底				-	-	-	-	-		0	0	0	0					0	0	0	0
0922034122-ch01	水泥砂漿粉刷，1：3水泥砂漿，連工帶	M2			-	-	-	-	-		0	0	0	0					0	0	0	0
	料(含1：3水泥砂漿及工資)，地坪，打				-	-	-	-	-		0	0	0	0					0	0	0	0
	底含粉光				-	-	-	-	-		0	0	0	0					0	0	0	0
0922034312	水泥砂漿粉刷，1：3水泥砂漿，連工帶	M2			-	-	-	-	-		0	0	0	0					0	0	0	0
	料(含1：3水泥砂漿及工資)，牆面，面				-	-	-	-	-		0	0	0	0					0	0	0	0
	層粉光				-	-	-	-	-		0	0	0	0					0	0	0	0
0922034312-CB201	水泥砂漿粉刷，1：3水泥砂漿，連工帶	M2			-	-	-	-	-		0	0	0	0					0	0	0	0
	料(含1：3水泥砂漿及工資)，樑及牆面				-	-	-	-	-		0	0	0	0					0	0	0	0
	，面層粉光(景觀工程)				-	-	-	-	-		0	0	0	0					0	0	0	0
0922034312-CH02	水泥砂漿粉刷，1：3水泥砂漿，連工帶	M2			-	-	-	-	-		0	0	0	0					0	0	0	0
	料(含1：3水泥砂漿及工資)，樑及牆面				-	-	-	-	-		0	0	0	0					0	0	0	0
	，面層粉光				-	-	-	-	-		0	0	0	0					0	0	0	0
0922034322-001	水泥砂漿粉刷，1：3水泥砂漿，連工帶	M2			-	-	-	-	-		0	0	0	0					0	0	0	0
	料(含1：3水泥砂漿及工資)，外牆，打				-	-	-	-	-		0	0	0	0					0	0	0	0
	底				-	-	-	-	-		0	0	0	0					0	0	0	0
0922065322	水泥砂漿粉刷，1：2防水水泥砂漿，連	M2			-	-	-	-	-		0	0	0	0					0	0	0	0
	工帶料(含1：2水泥砂漿、防水劑及工資				-	-	-	-	-		0	0	0	0					0	0	0	0
	)，牆面，打底				-	-	-	-	-		0	0	0	0					0	0	0	0
092402000002-CB201	暗架纖維水泥板天花板，連工帶料	M2			-	-	-	-	-		0	0	0	0					0	0	0	0
0930000002-01	貼面磚，牆面	M2			-	-	-	-	-		0	0	0	0					0	0	0	0
0931000001-CB201	鋪貼壁磚，T4 踢腳，石英噴墨壁磚(色	M			-	-	-	-	-		0	0	0	0					0	0	0	0
	另選) H配合整磚，連工帶料				-	-	-	-	-		0	0	0	0					0	0	0	0
0931000002-CB201	鋪貼壁磚，W3 1:3水泥砂漿打底+石英	M2			-	-	-	-	-		0	0	0	0					0	0	0	0
	噴墨壁磚30*60㎝±(白色系灰黑色淡紋				-	-	-	-	-		0	0	0	0					0	0	0	0
	，白水泥)，連工帶料				-	-	-	-	-		0	0	0	0					0	0	0	0
0931000002-CB204	鋪貼壁磚，W4-1 溢膠泥+壁磚30*60㎝±	M2			-	-	-	-	-		0	0	0	0					0	0	0	0
	(淺灰色系,水泥本色勾縫)，輕隔間區域				-	-	-	-	-		0	0	0	0					0	0	0	0
	，連工帶料				-	-	-	-	-		0	0	0	0					0	0	0	0
0931000002-CB206	鋪貼壁磚，W7 彈泥防水塗佈二度+乾掛	M2			-	-	-	-	-		0	0	0	0					0	0	0	0
	式板岩磚60*120cm(色另選)，含必要的				-	-	-	-	-		0	0	0	0					0	0	0	0
	不銹鋼骨架或不銹鋼角鋼或另件				-	-	-	-	-		0	0	0	0					0	0	0	0
0934100002	舖地磚	M2			-	-	-	-	-		0	0	0	0					0	0	0	0
0934100002-CB204	舖地磚，T3 踢腳，止滑石英磚10*10㎝	M			-	-	-	-	-		0	0	0	0					0	0	0	0
	±(色樣同F8) H=10㎝±，連工帶料				-	-	-	-	-		0	0	0	0					0	0	0	0
0934100002-CB23	水箱內部1:2防水水泥砂漿打底+亮面方	M2			-	-	-	-	-		0	0	0	0					0	0	0	0
	塊磚10*10cm±(密貼)(五面)，連工帶料				-	-	-	-	-		0	0	0	0					0	0	0	0
093410000C-CB201	舖地磚，轉彎處裁切費(水刀機器切割)	刀			-	-	-	-	-		0	0	0	0					0	0	0	0
093410000D-CB201	舖地磚，接合處間隙抹縫材料(含工資)	次			-	-	-	-	-		0	0	0	0					0	0	0	0
0934101042	舖地磚，100x100mm，硬底抹縫	M2			-	-	-	-	-		0	0	0	0					0	0	0	0
0950000002-CB207	天花板，C7 造型天花板	M2			-	-	-	-	-		0	0	0	0					0	0	0	0
09500T0002-CB201	天花板，鍍鋅螺絲桿件(含五金零料)	M2			-	-	-	-	-		0	0	0	0					0	0	0	0
0954840002-CB201	鋁板條天花板，暗架(卡夾式)，鍍鋅鋼	M2			-	-	-	-	-		0	0	0	0					0	0	0	0
	架，骨架				-	-	-	-	-		0	0	0	0					0	0	0	0
0962200409	研磨粗糙化清潔整補	M2			-	-	-	-	-		0	0	0	0					0	0	0	0
0991000004-CB201	油漆，無障礙樓梯透心磨石子樓梯磚止	式			-	-	-	-	-		0	0	0	0					0	0	0	0
	滑溝槽油漆				-	-	-	-	-		0	0	0	0					0	0	0	0
0997000004	鋼材專業塗裝，鋼構防銹及塗裝處理(含	式			-	-	-	-	-		0	0	0	0					0	0	0	0
	噴沙.除鏽.鋅粉底漆)				-	-	-	-	-		0	0	0	0					0	0	0	0
10213000001-CB204	鋁質百葉窗，電梯昇降道防颱百葉(45*	樘			-	-	-	-	-		0	0	0	0					0	0	0	0
	45)cm				-	-	-	-	-		0	0	0	0					0	0	0	0
1053802002-CB201	PC 耐力板，2.7mm耐力板	M2			-	-	-	-	-		0	0	0	0					0	0	0	0
10801f0008-CB201	明鏡，50*127.5cm，不銹鋼收邊，連工	組			-	-	-	-	-		0	0	0	0					0	0	0	0
	帶料				-	-	-	-	-		0	0	0	0					0	0	0	0
1081000001-CB201	雙排側邊人造石修飾	處			-	-	-	-	-		0	0	0	0					0	0	0	0
1081000001-CB202	箱體收邊	處			-	-	-	-	-		0	0	0	0					0	0	0	0
1081000001-CB203	包柱人造石修飾	處			-	-	-	-	-		0	0	0	0					0	0	0	0
1081000001-ZY01	廁所附屬設備，人造石蓋板(小便斗背牆	M			-	-	-	-	-		0	0	0	0					0	0	0	0
	上方)，連工帶料				-	-	-	-	-		0	0	0	0					0	0	0	0
1081000002-ZY02	廁所附屬設備，小便斗隔屏，連工帶料	片			-	-	-	-	-		0	0	0	0					0	0	0	0
1081000008-CB201	洗面盆，檯面式單盆，人造石洗手檯≒	組			-	-	-	-	-		0	0	0	0					0	0	0	0
	85x56cm，含下方櫥櫃，連工帶料				-	-	-	-	-		0	0	0	0					0	0	0	0
1081000008-CB202	洗面盆，檯面式單盆，人造石洗手檯≒	組			-	-	-	-	-		0	0	0	0					0	0	0	0
	100x56cm，含下方櫥櫃，連工帶料				-	-	-	-	-		0	0	0	0					0	0	0	0
1081000008-CB203	洗面盆，檯面式三盆，人造石洗手檯≒	組			-	-	-	-	-		0	0	0	0					0	0	0	0
	221x56cm，含下方櫥櫃，連工帶料				-	-	-	-	-		0	0	0	0					0	0	0	0
1081000008-CB204	洗面盆，檯面式三盆，人造石洗手檯≒	組			-	-	-	-	-		0	0	0	0					0	0	0	0
	265x56cm，含下方櫥櫃，連工帶料				-	-	-	-	-		0	0	0	0					0	0	0	0
1081000008-CB207	洗面盆，檯面式單盆，人造石洗手檯≒	組			-	-	-	-	-		0	0	0	0					0	0	0	0
	119x56cm，含下方櫥櫃，連工帶料				-	-	-	-	-		0	0	0	0					0	0	0	0
1081000008-CB208	洗面盆，檯面式十四盆，人造石洗手檯	組			-	-	-	-	-		0	0	0	0					0	0	0	0
	≒1067.5x56cm，含下方櫥櫃，連工帶料				-	-	-	-	-		0	0	0	0					0	0	0	0
1188100006-CB201	景觀灌溉設備，電磁閥安裝工資(含隔離	只			-	-	-	-	-		0	0	0	0					0	0	0	0
	閥)				-	-	-	-	-		0	0	0	0					0	0	0	0
1188100008-CB201	景觀灌溉設備，控制箱配電盤設備	組			-	-	-	-	-		0	0	0	0					0	0	0	0
1380100004-cb201	中央監視主控制設備，連接監視系統區	式			-	-	-	-	-		0	0	0	0					0	0	0	0
	域(連工帶料)				-	-	-	-	-		0	0	0	0					0	0	0	0
1380100004-cb202	中央監視主控制設備，系統軟硬體設定	式			-	-	-	-	-		0	0	0	0					0	0	0	0
	及測試費用				-	-	-	-	-		0	0	0	0					0	0	0	0
1391100004-cb203	消防管材及施工方法，試水壓及測試	式			-	-	-	-	-		0	0	0	0					0	0	0	0
1391100004-cb204	消防管材及施工方法，系統測試調整	式			-	-	-	-	-		0	0	0	0					0	0	0	0
13920220000A-cb202	RC基礎座(基座表面細砂粉光2000PSI H=	式			-	-	-	-	-		0	0	0	0					0	0	0	0
	20cm)				-	-	-	-	-		0	0	0	0					0	0	0	0
1421000078-CB201	電動升降機，電梯昇降道頂部吊勾(配合	組			-	-	-	-	-		0	0	0	0					0	0	0	0
	結構埋設)				-	-	-	-	-		0	0	0	0					0	0	0	0
1421000668	防水劑	式			-	-	-	-	-		0	0	0	0					0	0	0	0
14210i0004-FP201	電動升降機，保養維護費，竣工檢查，	式			-	-	-	-	-		0	0	0	0					0	0	0	0
	保固一年				-	-	-	-	-		0	0	0	0					0	0	0	0
14210z0004-01	電動升降機，五金另料及耗材	式			-	-	-	-	-		0	0	0	0					0	0	0	0
1422800663-CB201	FRP槽體	座			-	-	-	-	-		0	0	0	0					0	0	0	0
1422800665	配電工程(含自動控制箱、安裝固定及工	式			-	-	-	-	-		0	0	0	0					0	0	0	0
	資)				-	-	-	-	-		0	0	0	0					0	0	0	0
1422800666	濾材	式			-	-	-	-	-		0	0	0	0					0	0	0	0
1422800667-CB201	散氣設備	式			-	-	-	-	-		0	0	0	0					0	0	0	0
1422800670-2	配管工程	式			-	-	-	-	-		0	0	0	0					0	0	0	0
1422800673	污水鑄鐵人孔蓋(含框.含FRP批覆防蝕處	組			-	-	-	-	-		0	0	0	0					0	0	0	0
	理)				-	-	-	-	-		0	0	0	0					0	0	0	0
1422800676	鼓風機	台			-	-	-	-	-		0	0	0	0					0	0	0	0
151050000004-cb201	管材，軟管安裝工資	式			-	-	-	-	-		0	0	0	0					0	0	0	0
151070000004-CB201	聚氯乙烯塑膠管及配件，PVC管保溫工料	式			-	-	-	-	-		0	0	0	0					0	0	0	0
15131001101-CB201	打洞修補	式			-	-	-	-	-		0	0	0	0					0	0	0	0
1516100004-CB201	建築物屋頂雨水收集系統，雨水沉沙過	式			-	-	-	-	-		0	0	0	0					0	0	0	0
	濾槽安裝及管線裝設，連工帶料				-	-	-	-	-		0	0	0	0					0	0	0	0
1516100004-CB202	建築物屋頂雨水收集系統，14 噸高密度	式			-	-	-	-	-		0	0	0	0					0	0	0	0
	聚乙烯雨水儲留槽				-	-	-	-	-		0	0	0	0					0	0	0	0
1516100004-CB203	建築物屋頂雨水收集系統，雨水回收貯	式			-	-	-	-	-		0	0	0	0					0	0	0	0
	水槽安裝及管線裝設，連工帶料				-	-	-	-	-		0	0	0	0					0	0	0	0
1516100008-CB201	建築物屋頂雨水收集系統，1000公升高	個			-	-	-	-	-		0	0	0	0					0	0	0	0
	沉砂過濾槽				-	-	-	-	-		0	0	0	0					0	0	0	0
15223B0004-cb201	不銹鋼管及管件，不銹鋼另料，ψ65含	式			-	-	-	-	-		0	0	0	0					0	0	0	0
	以上彩焊接或機械街頭，ψ50含以下採				-	-	-	-	-		0	0	0	0					0	0	0	0
	壓接接頭				-	-	-	-	-		0	0	0	0					0	0	0	0
1541000004-cb201	給排水及衛生器具，衛生器具收邊及防	式			-	-	-	-	-		0	0	0	0					0	0	0	0
	霉矽膠填縫處理				-	-	-	-	-		0	0	0	0					0	0	0	0
1541000004-cb202	給排水及衛生器具，衛生器具補強固定	式			-	-	-	-	-		0	0	0	0					0	0	0	0
	支架(全部接不銹鋼材質)				-	-	-	-	-		0	0	0	0					0	0	0	0
1541000004-cb203	給排水及衛生器具，器具按裝另料消耗	式			-	-	-	-	-		0	0	0	0					0	0	0	0
15410k0007-CB201	落水頭，平口落水頭，3"平口落水頭(附	個			-	-	-	-	-		0	0	0	0					0	0	0	0
	網)含安裝，含3"PVC管銜接安裝與雜支				-	-	-	-	-		0	0	0	0					0	0	0	0
	，連工帶料				-	-	-	-	-		0	0	0	0					0	0	0	0
157370000A-CB201	分離式空調機組，吊隱分離式室內機定	台			-	-	-	-	-		0	0	0	0					0	0	0	0
	位安裝				-	-	-	-	-		0	0	0	0					0	0	0	0
1581000004-cb201	風管製造工資	式			-	-	-	-	-		0	0	0	0					0	0	0	0
1581000004-cb202	風管安裝工資	式			-	-	-	-	-		0	0	0	0					0	0	0	0
1582300004	排煙（進風）閘門及風門安裝工資	式			-	-	-	-	-		0	0	0	0					0	0	0	0
158310000A-cb201	離心式風機，風機安裝工資	台			-	-	-	-	-		0	0	0	0					0	0	0	0
158310000A-cb204	擴散口安裝工資	台			-	-	-	-	-		0	0	0	0					0	0	0	0
158320000A-cb201	軸流式風機，高效能噴流風機安裝工資	台			-	-	-	-	-		0	0	0	0					0	0	0	0
158350000A-cb203	消防系統排煙設備用風機，風機安裝工	台			-	-	-	-	-		0	0	0	0					0	0	0	0
	資				-	-	-	-	-		0	0	0	0					0	0	0	0
1606100004-cb201	接地工事(含開挖回填)，火泥熔接(接地	式			-	-	-	-	-		0	0	0	0					0	0	0	0
	電阻詳圖面，接地增強劑，責任施工)，				-	-	-	-	-		0	0	0	0					0	0	0	0
	模鑄用熔接金屬藥，銀銅焊修(含銀5%以				-	-	-	-	-		0	0	0	0					0	0	0	0
	上)等				-	-	-	-	-		0	0	0	0					0	0	0	0
1606100004-cb202	接地，引出線之止水銅板及止水處理	式			-	-	-	-	-		0	0	0	0					0	0	0	0
1606100004-cb203	接地工事，含火泥熔接(接地電阻詳圖面	式			-	-	-	-	-		0	0	0	0					0	0	0	0
	，責任施工)接地改良劑、模鑄用熔接金				-	-	-	-	-		0	0	0	0					0	0	0	0
	屬藥、銀銅焊修(含銀5%以上)、挖填及				-	-	-	-	-		0	0	0	0					0	0	0	0
	復原(含工料)、其他另料(含砂紙、換具				-	-	-	-	-		0	0	0	0					0	0	0	0
	)				-	-	-	-	-		0	0	0	0					0	0	0	0
161320000004-CB201	室外機露明管槽	台			-	-	-	-	-		0	0	0	0					0	0	0	0
161320000004-CB202	管路吊支架(屋外SUS)	台			-	-	-	-	-		0	0	0	0					0	0	0	0
161320000004-CB203	系統抽真空及站壓	台			-	-	-	-	-		0	0	0	0					0	0	0	0
161320000004-CB204	系統冷媒填充	台			-	-	-	-	-		0	0	0	0					0	0	0	0
1623100001-cb201	排煙工程:排煙管及保溫材料,外覆鋁皮,	M			-	-	-	-	-		0	0	0	0					0	0	0	0
	支撐固定吊架,穿牆處防水處理另料等				-	-	-	-	-		0	0	0	0					0	0	0	0
1623100004-cb201	通風工程:排風導管及變管,耐溫四角帆	式			-	-	-	-	-		0	0	0	0					0	0	0	0
	布接頭,配合建築物開口施作另料等				-	-	-	-	-		0	0	0	0					0	0	0	0
1623100004-cb202	安裝工程:燃油箱防油堤及殘油坑,進迴	式			-	-	-	-	-		0	0	0	0					0	0	0	0
	油管路,通氣管路,配管另料等				-	-	-	-	-		0	0	0	0					0	0	0	0
1623100004-cb203	發電機基礎台(含基礎螺絲組)及避震器	式			-	-	-	-	-		0	0	0	0					0	0	0	0
163010A0296-CB201	管路挖埋回復工資	式			-	-	-	-	-		0	0	0	0					0	0	0	0
1640100004-cb201	低壓配電盤，配電盤出廠測試報告(各盤	式			-	-	-	-	-		0	0	0	0					0	0	0	0
	),操作說明書,保養手冊				-	-	-	-	-		0	0	0	0					0	0	0	0
1640100004-cb202	低壓配電盤，配電盤檢驗證明及管理費	式			-	-	-	-	-		0	0	0	0					0	0	0	0
	用				-	-	-	-	-		0	0	0	0					0	0	0	0
1640100004-cb203	低壓配電盤，變電站配電盤模擬母線標	式			-	-	-	-	-		0	0	0	0					0	0	0	0
	示(壓克力材質)				-	-	-	-	-		0	0	0	0					0	0	0	0
1640100004-cb204	低壓配電盤，設備廠驗及依本工程竣工	式			-	-	-	-	-		0	0	0	0					0	0	0	0
	送電當時現行法令所須之試驗				-	-	-	-	-		0	0	0	0					0	0	0	0
1640100004-cb205	低壓配電盤，台電配電場相關配合設備(	式			-	-	-	-	-		0	0	0	0					0	0	0	0
	配合台電要求)				-	-	-	-	-		0	0	0	0					0	0	0	0
1640100004-cb206	低壓配電盤，配電盤基礎台(混凝土)含	式			-	-	-	-	-		0	0	0	0					0	0	0	0
	工料				-	-	-	-	-		0	0	0	0					0	0	0	0
165030A2547-CB201	系統測試及調整費	式			-	-	-	-	-		0	0	0	0					0	0	0	0
1658120004-cb201	二線式控制裝置，二線式編碼設定測試	式			-	-	-	-	-		0	0	0	0					0	0	0	0
	調整				-	-	-	-	-		0	0	0	0					0	0	0	0
E000001000004-01	機具不分類，(含操作手)	式			-	-	-	-	-		0	0	0	0					0	0	0	0
E000001000004-CB201	機具不分類，機具設備	式			-	-	-	-	-		0	0	0	0					0	0	0	0
E0000010004	材料運費	式			-	-	-	-	-		0	0	0	0					0	0	0	0
E0000010S0004-cb201	機具不分類，通風排氣設備，空氣品質	式			-	-	-	-	-		0	0	0	0					0	0	0	0
	監測弱電系統配線				-	-	-	-	-		0	0	0	0					0	0	0	0
E0000010S0008-cb201	機具不分類，通風排氣設備，風機管頭	組			-	-	-	-	-		0	0	0	0					0	0	0	0
	連接				-	-	-	-	-		0	0	0	0					0	0	0	0
E0000010S0008-cb202	機具不分類，通風排氣設備，智慧空氣	組			-	-	-	-	-		0	0	0	0					0	0	0	0
	品質監測管理系統軟體				-	-	-	-	-		0	0	0	0					0	0	0	0
E0000010S0008-cb203	機具不分類，通風排氣設備，六合一空	組			-	-	-	-	-		0	0	0	0					0	0	0	0
	氣質量檢測儀				-	-	-	-	-		0	0	0	0					0	0	0	0
E0000010S000B-cb201	機具不分類，通風排氣設備，感應式智	台			-	-	-	-	-		0	0	0	0					0	0	0	0
	能排氣機(採用節能標章風機) Q=				-	-	-	-	-		0	0	0	0					0	0	0	0
	720CMM，SP=30mmaq，P=15HP				-	-	-	-	-		0	0	0	0					0	0	0	0
E0000010S000B-cb202	機具不分類，通風排氣設備，風機安裝	台			-	-	-	-	-		0	0	0	0					0	0	0	0
	工資				-	-	-	-	-		0	0	0	0					0	0	0	0
E000002600004	混凝土泵	式			-	-	-	-	-		0	0	0	0					0	0	0	0
E000002600104	混凝土泵，混凝土輸送管	式			-	-	-	-	-		0	0	0	0					0	0	0	0
E000003100004	混凝土振動器	式			-	-	-	-	-		0	0	0	0					0	0	0	0
E000003100004-001	混凝土振動器(景觀用)	式			-	-	-	-	-		0	0	0	0					0	0	0	0
E000003400008	傾卸貨車，現地搬運(卸載貨車，20~	台			-	-	-	-	-		0	0	0	0					0	0	0	0
	20.9t)				-	-	-	-	-		0	0	0	0					0	0	0	0
E000003400008-CB201	傾卸貨車，棄枝運棄(現場需粉碎後依法	台			-	-	-	-	-		0	0	0	0					0	0	0	0
	規運棄並檢附流向證明文件)				-	-	-	-	-		0	0	0	0					0	0	0	0
E000003E00008-C201	吊卡車，(現場搬運及吊植)	台			-	-	-	-	-		0	0	0	0					0	0	0	0
E000003E00012-ch02	吊卡車，吊植費(吊車)	天			-	-	-	-	-		0	0	0	0					0	0	0	0
E000003E00018-CB201	吊卡車，(現場吊搬運)	台			-	-	-	-	-		0	0	0	0					0	0	0	0
E000004100002-ch01	推土機，履帶式3.0~3.9噸	天			-	-	-	-	-		0	0	0	0					0	0	0	0
E000004400001	開挖機，挖土機	時			-	-	-	-	-		0	0	0	0					0	0	0	0
E000004400004	挖土機	式			-	-	-	-	-		0	0	0	0					0	0	0	0
E000004400008-CB201	開挖機，挖土機(斷根及植穴開挖)	台			-	-	-	-	-		0	0	0	0					0	0	0	0
E000004410002-CB201	開挖機，履帶式，6.2噸	天			-	-	-	-	-		0	0	0	0					0	0	0	0
L000000000006	隱藏式伸縮軟管安裝工資	只			-	-	-	-	-		0	0	0	0					0	0	0	0
L000000000021	滴灌管安裝工資	M			-	-	-	-	-		0	0	0	0					0	0	0	0
L000000000034	穿孔打鑿工資	式			-	-	-	-	-		0	0	0	0					0	0	0	0
L000000000046	配管工資	式			-	-	-	-	-		0	0	0	0					0	0	0	0
L000000000047	配線工資	式			-	-	-	-	-		0	0	0	0					0	0	0	0
L000000000071-fp201	施工工資	M			-	-	-	-	-		0	0	0	0					0	0	0	0
L000000000074-SR01	施工工資	式			-	-	-	-	-		0	0	0	0					0	0	0	0
L000000000364	鋼筋吊運(含吊運工資及機具)	式			-	-	-	-	-		0	0	0	0					0	0	0	0
L0000000004	工資	式			-	-	-	-	-		0	0	0	0					0	0	0	0
L000000000634-01	安裝工資(含送電及試車)	M2			-	-	-	-	-		0	0	0	0					0	0	0	0
L000000000832-CB201	吊裝工資	M2			-	-	-	-	-		0	0	0	0					0	0	0	0
L000000000834-1	工廠加工工資	式			-	-	-	-	-		0	0	0	0					0	0	0	0
L000000000834-2	現場安裝組立工資	式			-	-	-	-	-		0	0	0	0					0	0	0	0
L000000000834-CB201	吊裝工資	式			-	-	-	-	-		0	0	0	0					0	0	0	0
L000000000839-CB202	鋼材裁切加工(含鍍鋅)	kg			-	-	-	-	-		0	0	0	0					0	0	0	0
L000000100004-4	拆紙工資	式			-	-	-	-	-		0	0	0	0					0	0	0	0
L000000100004-CB201	安裝工資，出水裝置安裝工資	只			-	-	-	-	-		0	0	0	0					0	0	0	0
L000000100004-FP204	安裝工資，出回風口、軟管安裝工資	式			-	-	-	-	-		0	0	0	0					0	0	0	0
L000000100004-FP205	安裝工資，集風箱安裝工資	式			-	-	-	-	-		0	0	0	0					0	0	0	0
L000000100006-CB201	安裝工資，蓋板安裝工資	只			-	-	-	-	-		0	0	0	0					0	0	0	0
L000000100008-CB202	安裝工資，幫浦安裝工資	台			-	-	-	-	-		0	0	0	0					0	0	0	0
L000000100008-CB203	安裝工資，過濾器及殺菌機安裝工資	組			-	-	-	-	-		0	0	0	0					0	0	0	0
L000000L00002	小工	工			-	-	-	-	-		0	0	0	0					0	0	0	0
L000000L00002-CB201	小工，(棄枝整理及斷根種植等)	工			-	-	-	-	-		0	0	0	0					0	0	0	0
L000000L00002-CB202	小工(景觀)	工			-	-	-	-	-		0	0	0	0					0	0	0	0
L000000L0000B	綠地龍頭閥箱安裝工資	只			-	-	-	-	-		0	0	0	0					0	0	0	0
L000000L00012	大工	工			-	-	-	-	-		0	0	0	0					0	0	0	0
L000000L0001B	閥箱安裝工資(含格板)	只			-	-	-	-	-		0	0	0	0					0	0	0	0
L000000L00074	機房閥類管件安裝工資	式			-	-	-	-	-		0	0	0	0					0	0	0	0
L000000L00076-CB201	給水閥安裝工資	只			-	-	-	-	-		0	0	0	0					0	0	0	0
L000003700004	監視人員	式			-	-	-	-	-		0	0	0	0					0	0	0	0
L000005000002	技術工	工			-	-	-	-	-		0	0	0	0					0	0	0	0
L000005000002-CB201	技術工(整枝修剪及斷根種植等)	工			-	-	-	-	-		0	0	0	0					0	0	0	0
L000005000002-cp01	技術工，鋪工資	M2			-	-	-	-	-		0	0	0	0					0	0	0	0
L000005000002-cp02	技術工，砌工資	支			-	-	-	-	-		0	0	0	0					0	0	0	0
L000005000002-ST01	濾布與錨釘固定施工資	M2			-	-	-	-	-		0	0	0	0					0	0	0	0
L000005900004-01	電工，原廠裝配工資	式			-	-	-	-	-		0	0	0	0					0	0	0	0
L000005900004-02	電工，配管安裝工資	式			-	-	-	-	-		0	0	0	0					0	0	0	0
L000005900004-03	電工，配線工資	式			-	-	-	-	-		0	0	0	0					0	0	0	0
L000005E00002	施工架工	工			-	-	-	-	-		0	0	0	0					0	0	0	0
L000005K00002	鋼筋彎紮工	工			-	-	-	-	-		0	0	0	0					0	0	0	0
L000005P00002	模板安裝工	工			-	-	-	-	-		0	0	0	0					0	0	0	0
L000006000002-001	普通工，生產體力工	工			-	-	-	-	-		0	0	0	0					0	0	0	0
L000006000004	普通工	式			-	-	-	-	-		0	0	0	0					0	0	0	0
L000006500004	清潔工	式			-	-	-	-	-		0	0	0	0					0	0	0	0
L000006900002	混凝土作業工	工			-	-	-	-	-		0	0	0	0					0	0	0	0
L000006B00002-ch01	其他普通工及勞力工，肥料施放工	工			-	-	-	-	-		0	0	0	0					0	0	0	0
L000006B00002-ch02	其他普通工及勞力工，液肥施放工	工			-	-	-	-	-		0	0	0	0					0	0	0	0
L000007100003-01	職業安全衛生管理員或營造業甲種業務	人月			-	-	-	-	-		0	0	0	0					0	0	0	0
	主管				-	-	-	-	-		0	0	0	0					0	0	0	0
M01556d0008-cb201	產品，減速墊(5cm*2.5M)	組			-	-	-	-	-		0	0	0	0					0	0	0	0
M01556M000E-cb201	產品，回復型警示桿，回復型防撞桿	支			-	-	-	-	-		0	0	0	0					0	0	0	0
M0156400004	產品，金屬材料，鐵件，五金零件含固	式			-	-	-	-	-		0	0	0	0					0	0	0	0
	定繫件				-	-	-	-	-		0	0	0	0					0	0	0	0
M0156400004-J01	產品，金屬材料，鐵件，遮蔽設施	式			-	-	-	-	-		0	0	0	0					0	0	0	0
M0156400004-J02	產品，金屬材料，鐵件，固定及區隔設	式			-	-	-	-	-		0	0	0	0					0	0	0	0
	施				-	-	-	-	-		0	0	0	0					0	0	0	0
M0157400004-7	產品，警衛亭，租用	式			-	-	-	-	-		0	0	0	0					0	0	0	0
M0158300058	產品，工程告示牌及工地標誌，圓管立	組			-	-	-	-	-		0	0	0	0					0	0	0	0
	柱(含基座固定)				-	-	-	-	-		0	0	0	0					0	0	0	0
M015831000A	產品，工程告示牌及工地標誌，工程告	面			-	-	-	-	-		0	0	0	0					0	0	0	0
	示牌，(含內容排版、製作及修正)				-	-	-	-	-		0	0	0	0					0	0	0	0
M0158330008-FP201	產品，竣工銘牌及竣工紀實	組			-	-	-	-	-		0	0	0	0					0	0	0	0
M023190H003-CB201	產品，防蝕鋁合金錨釘(每5㎡ / 1支)	支			-	-	-	-	-		0	0	0	0					0	0	0	0
M023190H003-CH01	產品，防滲濾布	M2			-	-	-	-	-		0	0	0	0					0	0	0	0
M025060000C-01	產品，警示帶，人造石警示磚(機切條紋	塊			-	-	-	-	-		0	0	0	0					0	0	0	0
	面)，30*135cm				-	-	-	-	-		0	0	0	0					0	0	0	0
M025060000C-03	產品，警示帶，人造石警示磚(機切條紋	塊			-	-	-	-	-		0	0	0	0					0	0	0	0
	面)，30*60cm				-	-	-	-	-		0	0	0	0					0	0	0	0
M0250800004-cb201	產品，自來水附屬設施，自來水補水控	式			-	-	-	-	-		0	0	0	0					0	0	0	0
	制器材(含水位控制器及1"電磁閥)及管				-	-	-	-	-		0	0	0	0					0	0	0	0
	線				-	-	-	-	-		0	0	0	0					0	0	0	0
M0250800008-cb201	產品，自來水附屬設施，自動返洗設備	組			-	-	-	-	-		0	0	0	0					0	0	0	0
	組含旁通管路閥組(自來水引進)				-	-	-	-	-		0	0	0	0					0	0	0	0
M0251000006-cb201	產品，自來水給水工程，電子水錶 1" (	只			-	-	-	-	-		0	0	0	0					0	0	0	0
	附顯示面板，附RS-485輸出)				-	-	-	-	-		0	0	0	0					0	0	0	0
M0251000006-cb202	產品，自來水給水工程，立式水錶架組(	只			-	-	-	-	-		0	0	0	0					0	0	0	0
	含GV及管架) 1"				-	-	-	-	-		0	0	0	0					0	0	0	0
M0251110001-cb201	產品，聚氯乙烯塑膠管，PVC管W管 3"	M			-	-	-	-	-		0	0	0	0					0	0	0	0
M0251110001-cb202	產品，聚氯乙烯塑膠管，PVC管W管 2"	M			-	-	-	-	-		0	0	0	0					0	0	0	0
M0251110001-cb203	產品，聚氯乙烯塑膠管，PVC管W管 1-1/	M			-	-	-	-	-		0	0	0	0					0	0	0	0
	2"				-	-	-	-	-		0	0	0	0					0	0	0	0
M0251110001-cb204	產品，聚氯乙烯塑膠管，PVC管W管 1-1/	M			-	-	-	-	-		0	0	0	0					0	0	0	0
	4"				-	-	-	-	-		0	0	0	0					0	0	0	0
M0251110001-cb205	產品，聚氯乙烯塑膠管，PVC管W管 1"	M			-	-	-	-	-		0	0	0	0					0	0	0	0
M0251110001-cb206	產品，聚氯乙烯塑膠管，PVC管W管 3/4"	M			-	-	-	-	-		0	0	0	0					0	0	0	0
M0251110001-cb207	產品，聚氯乙烯塑膠管，PVC管W管 1/2"	M			-	-	-	-	-		0	0	0	0					0	0	0	0
M0251110001-cb212	產品，聚氯乙烯塑膠管，PVC管 1/2"	M			-	-	-	-	-		0	0	0	0					0	0	0	0
M0251110001-cb213	產品，聚氯乙烯塑膠管，PVC管2"(排水	M			-	-	-	-	-		0	0	0	0					0	0	0	0
	管)				-	-	-	-	-		0	0	0	0					0	0	0	0
M0251110001-cb214	產品，聚氯乙烯塑膠管，PVC管 1"	M			-	-	-	-	-		0	0	0	0					0	0	0	0
M0251110001-cb215	產品，聚氯乙烯塑膠管，PVC管 1" (排	M			-	-	-	-	-		0	0	0	0					0	0	0	0
	水管)				-	-	-	-	-		0	0	0	0					0	0	0	0
M0251110001-cb216	產品，聚氯乙烯塑膠管，PVC管 3/4"(排	M			-	-	-	-	-		0	0	0	0					0	0	0	0
	水管)				-	-	-	-	-		0	0	0	0					0	0	0	0
M0251110001-cb217	產品，聚氯乙烯塑膠管，PVC管 3/4"	M			-	-	-	-	-		0	0	0	0					0	0	0	0
M025340000004-cb201	產品，污水下水道用戶接管工程埋設施	式			-	-	-	-	-		0	0	0	0					0	0	0	0
	工，排水管存水彎				-	-	-	-	-		0	0	0	0					0	0	0	0
M025340000006-cb201	產品，浴廁附屬配件，總存水彎	只			-	-	-	-	-		0	0	0	0					0	0	0	0
M0261080001-cb201	產品，聚氯乙烯排水管，洩水箱PVC排水	M			-	-	-	-	-		0	0	0	0					0	0	0	0
	管，2" B管				-	-	-	-	-		0	0	0	0					0	0	0	0
M0274203003-ch01	產品，瀝青混凝土舖面，粗粒料	M3			-	-	-	-	-		0	0	0	0					0	0	0	0
	19.0mm，瀝青AC-20				-	-	-	-	-		0	0	0	0					0	0	0	0
M0274205003-ch01	產品，瀝青混凝土舖面，粗粒料9.5mm，	M3			-	-	-	-	-		0	0	0	0					0	0	0	0
	瀝青AC-20				-	-	-	-	-		0	0	0	0					0	0	0	0
M0274711009	產品，瀝青黏層，快凝油溶瀝青，RC-	KG			-	-	-	-	-		0	0	0	0					0	0	0	0
	70				-	-	-	-	-		0	0	0	0					0	0	0	0
M027700000B-CB201	產品，緣石與緣石側溝，高壓緣石(平板	支			-	-	-	-	-		0	0	0	0					0	0	0	0
	面)-車檔用 60*20*20±1cm				-	-	-	-	-		0	0	0	0					0	0	0	0
M0277090007-CB201	產品，高壓緣石(洗石子面-單側道路用)	支			-	-	-	-	-		0	0	0	0					0	0	0	0
	100*20.5(15)*22±1cm				-	-	-	-	-		0	0	0	0					0	0	0	0
M0277090007-CB202	產品，組合式高壓緣石(洗石子面-內/外	支			-	-	-	-	-		0	0	0	0					0	0	0	0
	彎直角用) 30*20.5(15)*22±1cm				-	-	-	-	-		0	0	0	0					0	0	0	0
M0277090007-cp02	產品，高壓緣石(洗石子面-邊界用)	支			-	-	-	-	-		0	0	0	0					0	0	0	0
	100*15*15±1cm				-	-	-	-	-		0	0	0	0					0	0	0	0
M02770A000B-001	產品，界石，高壓界石(洗石子面)，60*	支			-	-	-	-	-		0	0	0	0					0	0	0	0
	10*10±1cm				-	-	-	-	-		0	0	0	0					0	0	0	0
M0277850002-CB201	產品，人行道面層，舖面磚(高壓)，高	M2			-	-	-	-	-		0	0	0	0					0	0	0	0
	壓崗石磚60*30*3cm 混鋪				-	-	-	-	-		0	0	0	0					0	0	0	0
M0277850002-CB202	產品，舖面磚(高壓)，高壓崗石樓梯磚(	M2			-	-	-	-	-		0	0	0	0					0	0	0	0
	噴砂面)60*60*3±0.3cm (刻2溝.導1/				-	-	-	-	-		0	0	0	0					0	0	0	0
	4圓)				-	-	-	-	-		0	0	0	0					0	0	0	0
M0277850002-CB204	產品，人行道面層，舖面磚(高壓)，高	M2			-	-	-	-	-		0	0	0	0					0	0	0	0
	壓崗石磚60*30*3cm 混鋪(入口廣場)				-	-	-	-	-		0	0	0	0					0	0	0	0
M0277900003-01	產品，襯墊砂TH:3~5cm	M3			-	-	-	-	-		0	0	0	0					0	0	0	0
M027860000201-CB201	產品，高壓混凝土地磚，高壓混凝土磚(	M2			-	-	-	-	-		0	0	0	0					0	0	0	0
	平板面)30*30*10cm				-	-	-	-	-		0	0	0	0					0	0	0	0
M027940000207-CB201	產品，透水性舖面，透水磚 30*25*	M2			-	-	-	-	-		0	0	0	0					0	0	0	0
	6cm及 高壓混凝土磚(洗石子面) 25*20*				-	-	-	-	-		0	0	0	0					0	0	0	0
	6cm混拚*每2.5m為一單元				-	-	-	-	-		0	0	0	0					0	0	0	0
M0279400002-CB201	產品，透水性舖面，防沉陷RC透水地坪	M2			-	-	-	-	-		0	0	0	0					0	0	0	0
	模組 60*60*15cm@=20cm，每㎡約 25孔				-	-	-	-	-		0	0	0	0					0	0	0	0
M0284000006-cb201	產品，步道、道路及停車場附屬設施，	只			-	-	-	-	-		0	0	0	0					0	0	0	0
	LED旋轉警示燈				-	-	-	-	-		0	0	0	0					0	0	0	0
M0284000008-cb201	產品，步道、道路及停車場附屬設施，	組			-	-	-	-	-		0	0	0	0					0	0	0	0
	車牌辨識攝影機組(含車牌鏡頭、輔助光				-	-	-	-	-		0	0	0	0					0	0	0	0
	源及立地式支架)				-	-	-	-	-		0	0	0	0					0	0	0	0
M0284000008-cb202	產品，步道、道路及停車場附屬設施，	組			-	-	-	-	-		0	0	0	0					0	0	0	0
	車牌辨識LED顯示幕				-	-	-	-	-		0	0	0	0					0	0	0	0
M0284000008-cb203	產品，步道、道路及停車場附屬設施，	座			-	-	-	-	-		0	0	0	0					0	0	0	0
	入出口終端箱				-	-	-	-	-		0	0	0	0					0	0	0	0
M0284000008-cb204	產品，步道、道路及停車場附屬設施，	台			-	-	-	-	-		0	0	0	0					0	0	0	0
	柵欄機				-	-	-	-	-		0	0	0	0					0	0	0	0
M0284000008-cb205	產品，步道、道路及停車場附屬設施，	台			-	-	-	-	-		0	0	0	0					0	0	0	0
	收費電腦組(工作站等級)				-	-	-	-	-		0	0	0	0					0	0	0	0
M0284000008-cb206	產品，步道、道路及停車場附屬設施，	台			-	-	-	-	-		0	0	0	0					0	0	0	0
	晶片閱讀機				-	-	-	-	-		0	0	0	0					0	0	0	0
M0284000008-cb207	產品，步道、道路及停車場附屬設施，	台			-	-	-	-	-		0	0	0	0					0	0	0	0
	金額顯示器				-	-	-	-	-		0	0	0	0					0	0	0	0
M0284000008-cb208	產品，步道、道路及停車場附屬設施，	台			-	-	-	-	-		0	0	0	0					0	0	0	0
	統一發票印表機				-	-	-	-	-		0	0	0	0					0	0	0	0
M0284000008-cb209	產品，步道、道路及停車場附屬設施，	台			-	-	-	-	-		0	0	0	0					0	0	0	0
	車位計數盤-壁掛式				-	-	-	-	-		0	0	0	0					0	0	0	0
M0284000008-cb211	產品，步道、道路及停車場附屬設施，	台			-	-	-	-	-		0	0	0	0					0	0	0	0
	中央主控電腦暨車牌辨識電腦(含營運管				-	-	-	-	-		0	0	0	0					0	0	0	0
	理軟體及車牌辨識軟體)				-	-	-	-	-		0	0	0	0					0	0	0	0
M0284000008-cb212	產品，步道、道路及停車場附屬設施，	台			-	-	-	-	-		0	0	0	0					0	0	0	0
	全自動繳費機(具多卡通支付功能)				-	-	-	-	-		0	0	0	0					0	0	0	0
M0284000008-cb213	產品，步道、道路及停車場附屬設施，	台			-	-	-	-	-		0	0	0	0					0	0	0	0
	車輛偵測器				-	-	-	-	-		0	0	0	0					0	0	0	0
M0284000008-cb214	產品，步道、道路及停車場附屬設施，	台			-	-	-	-	-		0	0	0	0					0	0	0	0
	方向性車輛偵測器(含箱體)				-	-	-	-	-		0	0	0	0					0	0	0	0
M0284000008-cb215	產品，步道、道路及停車場附屬設施，	台			-	-	-	-	-		0	0	0	0					0	0	0	0
	24埠L2高速網路交換器				-	-	-	-	-		0	0	0	0					0	0	0	0
M0284000008-cb216	產品，步道、道路及停車場附屬設施，	捲			-	-	-	-	-		0	0	0	0					0	0	0	0
	感應線圈(含切割埋設費)				-	-	-	-	-		0	0	0	0					0	0	0	0
M0284000008-cb217	產品，步道、道路及停車場附屬設施，	台			-	-	-	-	-		0	0	0	0					0	0	0	0
	不斷電系統(3KVA)				-	-	-	-	-		0	0	0	0					0	0	0	0
M0284000008-cb218	產品，步道、道路及停車場附屬設施，	台			-	-	-	-	-		0	0	0	0					0	0	0	0
	報表印表機				-	-	-	-	-		0	0	0	0					0	0	0	0
M0284000008-cb219	產品，步道、道路及停車場附屬設施，	台			-	-	-	-	-		0	0	0	0					0	0	0	0
	對講子機				-	-	-	-	-		0	0	0	0					0	0	0	0
M0284000008-cb220	產品，步道、道路及停車場附屬設施，	台			-	-	-	-	-		0	0	0	0					0	0	0	0
	對講主機				-	-	-	-	-		0	0	0	0					0	0	0	0
M0284000008-cb221	產品，步道、道路及停車場附屬設施，	組			-	-	-	-	-		0	0	0	0					0	0	0	0
	lED平板紅綠燈(含支架)				-	-	-	-	-		0	0	0	0					0	0	0	0
M0284000008-cb222	產品，步道、道路及停車場附屬設施，	台			-	-	-	-	-		0	0	0	0					0	0	0	0
	紅綠燈主機				-	-	-	-	-		0	0	0	0					0	0	0	0
M0284000008-cb223	產品，步道、道路及停車場附屬設施，	台			-	-	-	-	-		0	0	0	0					0	0	0	0
	e-Tag長距離感應式讀卡機(含控制器及				-	-	-	-	-		0	0	0	0					0	0	0	0
	支架)				-	-	-	-	-		0	0	0	0					0	0	0	0
M0284000008-cb224	產品，步道、道路及停車場附屬設施，	台			-	-	-	-	-		0	0	0	0					0	0	0	0
	手持式e-Tag讀卡機				-	-	-	-	-		0	0	0	0					0	0	0	0
M0284000008-cb225	產品，步道、道路及停車場附屬設施，	台			-	-	-	-	-		0	0	0	0					0	0	0	0
	e-Tag讀卡機連線介面器				-	-	-	-	-		0	0	0	0					0	0	0	0
M0284000008-cb226	產品，步道、道路及停車場附屬設施，	張			-	-	-	-	-		0	0	0	0					0	0	0	0
	e-Tag感應貼紙				-	-	-	-	-		0	0	0	0					0	0	0	0
M0284000008-cb227	產品，步道、道路及停車場附屬設施，	張			-	-	-	-	-		0	0	0	0					0	0	0	0
	感應卡				-	-	-	-	-		0	0	0	0					0	0	0	0
M0284000008-cb228	產品，步道、道路及停車場附屬設施，	組			-	-	-	-	-		0	0	0	0					0	0	0	0
	電腦桌椅				-	-	-	-	-		0	0	0	0					0	0	0	0
M0284000008-cb229	產品，步道、道路及停車場附屬設施，	套			-	-	-	-	-		0	0	0	0					0	0	0	0
	車位資訊上傳軟體(置於中央主控電腦內				-	-	-	-	-		0	0	0	0					0	0	0	0
	)				-	-	-	-	-		0	0	0	0					0	0	0	0
M0284000008-cb230	產品，步道、道路及停車場附屬設施，	張			-	-	-	-	-		0	0	0	0					0	0	0	0
	通訊解碼介面卡(置於中央主控電腦內)				-	-	-	-	-		0	0	0	0					0	0	0	0
M0284000008-cb231	產品，步道、道路及停車場附屬設施，	座			-	-	-	-	-		0	0	0	0					0	0	0	0
	汽車安全島基座(390×50×15cm)				-	-	-	-	-		0	0	0	0					0	0	0	0
M0284000008-cb232	產品，步道、道路及停車場附屬設施，	座			-	-	-	-	-		0	0	0	0					0	0	0	0
	機車安全島基座(430×50×15cm)				-	-	-	-	-		0	0	0	0					0	0	0	0
M0284000008-cb233	產品，步道、道路及停車場附屬設施，	座			-	-	-	-	-		0	0	0	0					0	0	0	0
	FL1-汽機車入口滿車燈(270*95*21cm)				-	-	-	-	-		0	0	0	0					0	0	0	0
M0284000008-cb234	產品，步道、道路及停車場附屬設施，	座			-	-	-	-	-		0	0	0	0					0	0	0	0
	FL2-汽機車入口滿車燈暨LED出車警示燈				-	-	-	-	-		0	0	0	0					0	0	0	0
	(270*95*21cm)				-	-	-	-	-		0	0	0	0					0	0	0	0
M0284000008-cb235	產品，步道、道路及停車場附屬設施，	座			-	-	-	-	-		0	0	0	0					0	0	0	0
	CL-LED出車警示燈(150*22*15cm)				-	-	-	-	-		0	0	0	0					0	0	0	0
M0284000008-cb237	產品，步道、道路及停車場附屬設施，	組			-	-	-	-	-		0	0	0	0					0	0	0	0
	反射鏡(PC80 Ø)				-	-	-	-	-		0	0	0	0					0	0	0	0
M0284000008-cb238	產品，步道、道路及停車場附屬設施，	組			-	-	-	-	-		0	0	0	0					0	0	0	0
	反射鏡(立地式)(PC80 Ø)				-	-	-	-	-		0	0	0	0					0	0	0	0
M0289180008-cb201	產品，標誌，指示標誌，QN-停車須知告	組			-	-	-	-	-		0	0	0	0					0	0	0	0
	示牌(60*90cm)				-	-	-	-	-		0	0	0	0					0	0	0	0
M0289180008-cb202	產品，標誌，指示標誌，立地式導引告	組			-	-	-	-	-		0	0	0	0					0	0	0	0
	示牌(單面)(40*60cm)				-	-	-	-	-		0	0	0	0					0	0	0	0
M0289180008-cb203	產品，標誌，指示標誌，K-無障礙車位	組			-	-	-	-	-		0	0	0	0					0	0	0	0
	懸吊標示牌(120*40cm)				-	-	-	-	-		0	0	0	0					0	0	0	0
M0289180008-cb204	產品，標誌，指示標誌，Px-指示標誌燈	組			-	-	-	-	-		0	0	0	0					0	0	0	0
	箱(單面)(150*25*8cm)				-	-	-	-	-		0	0	0	0					0	0	0	0
M0289180008-cb205	產品，標誌，指示標誌，Px-指示標誌燈	組			-	-	-	-	-		0	0	0	0					0	0	0	0
	箱(雙面)(150*25*8cm)				-	-	-	-	-		0	0	0	0					0	0	0	0
M028918000C-FP202	產品，標誌，指示標誌，3mm鍍鋅鋼板	片			-	-	-	-	-		0	0	0	0					0	0	0	0
M028918000C-FP203	產品，標誌，指示標誌，10mm鍍鋅鋼板	片			-	-	-	-	-		0	0	0	0					0	0	0	0
M028918000G-C201	產品，標誌，指示標誌，12mm熱固性樹	才			-	-	-	-	-		0	0	0	0					0	0	0	0
	脂板				-	-	-	-	-		0	0	0	0					0	0	0	0
M028918000G-FP201	產品，標誌，指示標誌，10mm熱固性樹	才			-	-	-	-	-		0	0	0	0					0	0	0	0
	脂板				-	-	-	-	-		0	0	0	0					0	0	0	0
M028918000G-FP202	產品，標誌，指示標誌，2mm透光壓克力	才			-	-	-	-	-		0	0	0	0					0	0	0	0
	板				-	-	-	-	-		0	0	0	0					0	0	0	0
M028918000G-FP205	產品，標誌，指示標誌，13mm熱固性樹	才			-	-	-	-	-		0	0	0	0					0	0	0	0
	脂板				-	-	-	-	-		0	0	0	0					0	0	0	0
M028918000G-FP207	產品，標誌，指示標誌，8mm熱固性樹脂	才			-	-	-	-	-		0	0	0	0					0	0	0	0
	板				-	-	-	-	-		0	0	0	0					0	0	0	0
M028918000G-FP208	產品，標誌，指示標誌，6mm熱固性樹脂	才			-	-	-	-	-		0	0	0	0					0	0	0	0
	板				-	-	-	-	-		0	0	0	0					0	0	0	0
M0289800007-cb201	產品，標線，機車格	格			-	-	-	-	-		0	0	0	0					0	0	0	0
M0289800007-cb202	產品，標線，汽車格	格			-	-	-	-	-		0	0	0	0					0	0	0	0
M0289800007-cb203	產品，標線，分向線	處			-	-	-	-	-		0	0	0	0					0	0	0	0
M0289800007-cb204	產品，標線，單箭頭	支			-	-	-	-	-		0	0	0	0					0	0	0	0
M0289800007-cb205	產品，標線，雙箭頭	支			-	-	-	-	-		0	0	0	0					0	0	0	0
M0289800007-cb206	產品，標線，無障礙汽車格	格			-	-	-	-	-		0	0	0	0					0	0	0	0
M0289800007-cb207	產品，標線，無障礙機車格	格			-	-	-	-	-		0	0	0	0					0	0	0	0
M0290000009-CB201	產品，植栽，生長輔助劑	KG			-	-	-	-	-		0	0	0	0					0	0	0	0
M02900A0009-ch01	產品，植栽，肥料，複合式化學肥料	KG			-	-	-	-	-		0	0	0	0					0	0	0	0
M02900A000E-ch01	產品，植栽，肥料，液肥料	L			-	-	-	-	-		0	0	0	0					0	0	0	0
M02900A1009	產品，植栽，肥料，有機肥料	KG			-	-	-	-	-		0	0	0	0					0	0	0	0
M02900A2009	產品，植栽，肥料，化學肥料	KG			-	-	-	-	-		0	0	0	0					0	0	0	0
M02900A700H-CB201	產品，植栽，肥料，追肥	次			-	-	-	-	-		0	0	0	0					0	0	0	0
M02900B1003	產品，植栽，客土，砂質壤土	M3			-	-	-	-	-		0	0	0	0					0	0	0	0
M02900B3003-CB201	產品，植栽，客土，輕質土，植生輕質	M3			-	-	-	-	-		0	0	0	0					0	0	0	0
	土				-	-	-	-	-		0	0	0	0					0	0	0	0
M02900C0009	產品，植栽，黏著劑	KG			-	-	-	-	-		0	0	0	0					0	0	0	0
M02900D0004-ch03	產品，植栽，包覆材料，繩帶及鐵絲	式			-	-	-	-	-		0	0	0	0					0	0	0	0
M02900D0004-ch1	產品，植栽，包覆材料，植物保護墊	式			-	-	-	-	-		0	0	0	0					0	0	0	0
M02900E0004-CB201	植栽，支柱架設	式			-	-	-	-	-		0	0	0	0					0	0	0	0
M02900E100A-CB201	產品，植栽，支柱，竹，竹木支架，H≧	支			-	-	-	-	-		0	0	0	0					0	0	0	0
	180cm，末徑∮5~7cm				-	-	-	-	-		0	0	0	0					0	0	0	0
M02900E100A-CB202	產品，植栽，支柱，竹，竹木支架，H≧	支			-	-	-	-	-		0	0	0	0					0	0	0	0
	240cm，末徑∮5~7cm				-	-	-	-	-		0	0	0	0					0	0	0	0
M0292000002-001	產品，植草，回填沃土植草種	M2			-	-	-	-	-		0	0	0	0					0	0	0	0
M0292000009-CB201	產品，植草，草籽	M2			-	-	-	-	-		0	0	0	0					0	0	0	0
M0305042103	產品，預拌混凝土材料費，140kgf/	M3			-	-	-	-	-		0	0	0	0					0	0	0	0
	cm2，第1型水泥				-	-	-	-	-		0	0	0	0					0	0	0	0
M0305044103-01	產品，預拌混凝土材料費，210kgf/	M3			-	-	-	-	-		0	0	0	0					0	0	0	0
	cm2，第1型水泥(景觀)				-	-	-	-	-		0	0	0	0					0	0	0	0
M0305045103	產品，預拌混凝土材料費，245kgf/	M3			-	-	-	-	-		0	0	0	0					0	0	0	0
	cm2，第1型水泥				-	-	-	-	-		0	0	0	0					0	0	0	0
M0305046103	產品，預拌混凝土材料費，280kgf/	M3			-	-	-	-	-		0	0	0	0					0	0	0	0
	cm2，第1型水泥				-	-	-	-	-		0	0	0	0					0	0	0	0
M0305048103	產品，預拌混凝土材料費，350kgf/	M3			-	-	-	-	-		0	0	0	0					0	0	0	0
	cm2，第1型水泥				-	-	-	-	-		0	0	0	0					0	0	0	0
M030520100A	產品，卜特蘭水泥，袋裝	包			-	-	-	-	-		0	0	0	0					0	0	0	0
M030521140A	產品，卜特蘭水泥，第1型水泥，袋裝，	包			-	-	-	-	-		0	0	0	0					0	0	0	0
	工地交貨				-	-	-	-	-		0	0	0	0					0	0	0	0
M030521140A-01	產品，卜特蘭水泥，第1型水泥，袋裝，	包			-	-	-	-	-		0	0	0	0					0	0	0	0
	工地交貨(景觀)				-	-	-	-	-		0	0	0	0					0	0	0	0
M0311010002	產品，普通模板，租用	M2			-	-	-	-	-		0	0	0	0					0	0	0	0
M0311020002-01	產品，襯夾板模板	M2			-	-	-	-	-		0	0	0	0					0	0	0	0
M0315020001-CB201	產品，混凝土附屬品，止水帶，三球型	M			-	-	-	-	-		0	0	0	0					0	0	0	0
	PVC止水帶(150*9mm)				-	-	-	-	-		0	0	0	0					0	0	0	0
M0315020001-fp201	產品，混凝土附屬品，止水帶，三球型	M			-	-	-	-	-		0	0	0	0					0	0	0	0
	PVC止水帶(230*9mm)				-	-	-	-	-		0	0	0	0					0	0	0	0
M032100300801	產品，鋼筋，鋼筋續接器，D25mm-	組			-	-	-	-	-		0	0	0	0					0	0	0	0
	D32mm，#8轉#10，含加工				-	-	-	-	-		0	0	0	0					0	0	0	0
M032100300803	產品，鋼筋，鋼筋續接器，D25mm，#8轉	組			-	-	-	-	-		0	0	0	0					0	0	0	0
	T頭，含加工				-	-	-	-	-		0	0	0	0					0	0	0	0
M0321003708	產品，鋼筋，鋼筋續接器，D25mm，#8轉	組			-	-	-	-	-		0	0	0	0					0	0	0	0
	#/8，含加工				-	-	-	-	-		0	0	0	0					0	0	0	0
M0321003908	產品，鋼筋，鋼筋續接器，D32mm，#	組			-	-	-	-	-		0	0	0	0					0	0	0	0
	10轉#/10，含加工				-	-	-	-	-		0	0	0	0					0	0	0	0
M0321003908-01	產品，鋼筋，鋼筋續接器，D32mm，#	組			-	-	-	-	-		0	0	0	0					0	0	0	0
	10轉T頭，含加工				-	-	-	-	-		0	0	0	0					0	0	0	0
M0321003A08-CB201	產品，鋼筋，鋼筋續接器，D36mm，#	組			-	-	-	-	-		0	0	0	0					0	0	0	0
	11轉#/11，含加工				-	-	-	-	-		0	0	0	0					0	0	0	0
M0321003A08-CB202	產品，鋼筋，鋼筋續接器，D36mm-	組			-	-	-	-	-		0	0	0	0					0	0	0	0
	D32mm，#11轉#10，含加工				-	-	-	-	-		0	0	0	0					0	0	0	0
M0321003A08-CB203	產品，鋼筋，鋼筋續接器，D36mm，#	組			-	-	-	-	-		0	0	0	0					0	0	0	0
	11轉T頭，含加工				-	-	-	-	-		0	0	0	0					0	0	0	0
M0321030035	產品，鋼筋，SD280，工地交貨	T			-	-	-	-	-		0	0	0	0					0	0	0	0
M0321060005-01	產品，鋼筋，SD420W，工地交貨	T			-	-	-	-	-		0	0	0	0					0	0	0	0
M03400B0008-cb201	產品，預鑄混凝土，預鑄手孔，電信手	組			-	-	-	-	-		0	0	0	0					0	0	0	0
	孔(含鑄鐵蓋及接地銅棒)內部參考尺寸:				-	-	-	-	-		0	0	0	0					0	0	0	0
	100L*50W*90H(cm)				-	-	-	-	-		0	0	0	0					0	0	0	0
M0341910008-CB201	產品，預鑄電力人孔及手孔，預鑄人孔	組			-	-	-	-	-		0	0	0	0					0	0	0	0
	，高壓人孔,內部尺寸:180(L)x150(W)				-	-	-	-	-		0	0	0	0					0	0	0	0
	x180(D)CM,含鑄鐵人孔蓋、蓋座及相關				-	-	-	-	-		0	0	0	0					0	0	0	0
	配件、接地銅棒				-	-	-	-	-		0	0	0	0					0	0	0	0
M042114000A-CB201	產品，砌紅磚，清水磚，1孔清水陶磚(	塊			-	-	-	-	-		0	0	0	0					0	0	0	0
	特燒色)				-	-	-	-	-		0	0	0	0					0	0	0	0
M042114000A-CB202	產品，砌紅磚，清水磚，2孔清水陶磚(	塊			-	-	-	-	-		0	0	0	0					0	0	0	0
	特燒色)				-	-	-	-	-		0	0	0	0					0	0	0	0
M0485200002-CB201	產品，天然石片舖築，天然版岩亂片(網	M2			-	-	-	-	-		0	0	0	0					0	0	0	0
	貼式)				-	-	-	-	-		0	0	0	0					0	0	0	0
M0506020009	產品，金屬材料，鐵線	KG			-	-	-	-	-		0	0	0	0					0	0	0	0
M05060D3004-CB201	產品，金屬材料，鐵件，五金零件及繫	式			-	-	-	-	-		0	0	0	0					0	0	0	0
	件				-	-	-	-	-		0	0	0	0					0	0	0	0
M0509000K08-cb201	產品，金屬接合，不銹鋼304馬車螺絲	組			-	-	-	-	-		0	0	0	0					0	0	0	0
M050900500A-fp201	產品，金屬接合，膨脹螺栓，D=3/8"	支			-	-	-	-	-		0	0	0	0					0	0	0	0
M050900N008-cb201	產品，金屬接合，螺絲(含螺帽)，基礎	組			-	-	-	-	-		0	0	0	0					0	0	0	0
	螺絲φ6/8mmx500mmx4				-	-	-	-	-		0	0	0	0					0	0	0	0
M050900N008-cb202	產品，金屬接合，螺絲(含螺帽)，膨脹	組			-	-	-	-	-		0	0	0	0					0	0	0	0
	螺絲組				-	-	-	-	-		0	0	0	0					0	0	0	0
M051240000401-wf101	產品，建築鋼結構，底座承鈑，接合，	式			-	-	-	-	-		0	0	0	0					0	0	0	0
	加勁板...等				-	-	-	-	-		0	0	0	0					0	0	0	0
M0512410005	產品，建築鋼結構，鋼料，鋼骨材料	T			-	-	-	-	-		0	0	0	0					0	0	0	0
M0550000001-CB201	產品，金屬製品，不鏽鋼底座10CM	M			-	-	-	-	-		0	0	0	0					0	0	0	0
M0550000001-CB202	產品，金屬製品，上飾鋁合金修飾管及	M			-	-	-	-	-		0	0	0	0					0	0	0	0
	封板				-	-	-	-	-		0	0	0	0					0	0	0	0
M0550000004-cb201	產品，金屬製品，防蟲網罩(含工料)	式			-	-	-	-	-		0	0	0	0					0	0	0	0
M0550000004-CB201	產品，金屬製品，鋁擠型格柵料，150*	式			-	-	-	-	-		0	0	0	0					0	0	0	0
	50mm烤漆鋁格柵				-	-	-	-	-		0	0	0	0					0	0	0	0
M0550000004-cb202	產品，金屬製品，屋頂通氣罩附防蟲網	式			-	-	-	-	-		0	0	0	0					0	0	0	0
M0550000004-CB202	產品，表面粉體塗裝烤漆	式			-	-	-	-	-		0	0	0	0					0	0	0	0
M0550000004-cb203	產品，金屬製品，排水管不銹鋼防蟲網(	式			-	-	-	-	-		0	0	0	0					0	0	0	0
	排水溝)				-	-	-	-	-		0	0	0	0					0	0	0	0
M0550000004-CB203	產品，金屬製品，鋁擠型格柵料，鋁擠	式			-	-	-	-	-		0	0	0	0					0	0	0	0
	型縱向格柵150*50@200mm+鋁擠型橫向背				-	-	-	-	-		0	0	0	0					0	0	0	0
	擋60*40mm				-	-	-	-	-		0	0	0	0					0	0	0	0
M0550000004-CB204	產品，金屬製品，鋁擠型格柵料，100*	式			-	-	-	-	-		0	0	0	0					0	0	0	0
	100mm烤漆鋁擠型框架+100*50mm烤漆鋁				-	-	-	-	-		0	0	0	0					0	0	0	0
	擠型框架				-	-	-	-	-		0	0	0	0					0	0	0	0
M0550000006-cb201	產品，金屬製品，小便斗電眼感知器出	只			-	-	-	-	-		0	0	0	0					0	0	0	0
	線口，不銹鋼製 0.8mmt				-	-	-	-	-		0	0	0	0					0	0	0	0
M0550000006-cb202	產品，金屬製品，馬達出線口 ，不銹鋼	只			-	-	-	-	-		0	0	0	0					0	0	0	0
	製 0.8mmt				-	-	-	-	-		0	0	0	0					0	0	0	0
M0550000006-cb203	產品，金屬製品，電動閥電源出線口	只			-	-	-	-	-		0	0	0	0					0	0	0	0
	220V 接地型 含蓋板				-	-	-	-	-		0	0	0	0					0	0	0	0
M0550000006-cb204	產品，金屬製品，預留電源出線口	只			-	-	-	-	-		0	0	0	0					0	0	0	0
M0550000006-cb205	產品，金屬製品，電動車充電座出線口	只			-	-	-	-	-		0	0	0	0					0	0	0	0
	220V				-	-	-	-	-		0	0	0	0					0	0	0	0
M0550000006-cb206	產品，金屬製品，100H固定勾(不銹鋼	只			-	-	-	-	-		0	0	0	0					0	0	0	0
	304製)				-	-	-	-	-		0	0	0	0					0	0	0	0
M0550000006-cb207	產品，金屬製品，100H蓋板夾(不銹鋼	只			-	-	-	-	-		0	0	0	0					0	0	0	0
	304製)				-	-	-	-	-		0	0	0	0					0	0	0	0
M0550000006-cb208	產品，金屬製品，電磁閥電源出線口	只			-	-	-	-	-		0	0	0	0					0	0	0	0
	220V 接地型 含蓋板				-	-	-	-	-		0	0	0	0					0	0	0	0
M0550000006-CH01	產品，金屬製品，304L型金屬片	只			-	-	-	-	-		0	0	0	0					0	0	0	0
M0550000007-CH01	產品，金屬製品，304不鏽鋼4分續接頭	個			-	-	-	-	-		0	0	0	0					0	0	0	0
M0550000008-CB202	產品，金屬製品，鋅合金鉸鍊	組			-	-	-	-	-		0	0	0	0					0	0	0	0
M0550000008-CB203	產品，金屬製品，五金零件(鋁合金背桿	組			-	-	-	-	-		0	0	0	0					0	0	0	0
	、螺絲)				-	-	-	-	-		0	0	0	0					0	0	0	0
M0550000009-CB201	產品，金屬製品，型鋼及鋼板	kg			-	-	-	-	-		0	0	0	0					0	0	0	0
M055000000A-CH01	產品，金屬製品，304不鏽鋼4分牙桿	支			-	-	-	-	-		0	0	0	0					0	0	0	0
M055000000C-cb201	產品，金屬製品，100H連接片	片			-	-	-	-	-		0	0	0	0					0	0	0	0
M055000000C-cb202	產品，金屬製品，接地銅片	片			-	-	-	-	-		0	0	0	0					0	0	0	0
M055000000C-cb203	產品，金屬製品，100H固定勾(不銹鋼製	片			-	-	-	-	-		0	0	0	0					0	0	0	0
	)				-	-	-	-	-		0	0	0	0					0	0	0	0
M055000000C-cb204	產品，金屬製品，100H蓋板夾(不銹鋼製	片			-	-	-	-	-		0	0	0	0					0	0	0	0
	)				-	-	-	-	-		0	0	0	0					0	0	0	0
M0550050006-cb201	產品，不銹鋼管，6"不銹鋼管座(尺寸依	只			-	-	-	-	-		0	0	0	0					0	0	0	0
	實際需求製作)				-	-	-	-	-		0	0	0	0					0	0	0	0
M05500D0004-CB201	產品，鋁合金壓鑄件，個人式骨骸櫃，	箱			-	-	-	-	-		0	0	0	0					0	0	0	0
	箱體CNS12979鋁合金(一體成型)				-	-	-	-	-		0	0	0	0					0	0	0	0
M05500D0004-CB202	產品，鋁合金壓鑄件，個人式骨骸櫃，	箱			-	-	-	-	-		0	0	0	0					0	0	0	0
	箱體壓鑄一體成型加工費				-	-	-	-	-		0	0	0	0					0	0	0	0
M05500D0004-CB203	產品，鋁合金壓鑄件，個人式骨骸櫃，	箱			-	-	-	-	-		0	0	0	0					0	0	0	0
	箱體烤漆加工鑽孔攻牙處理				-	-	-	-	-		0	0	0	0					0	0	0	0
M05500D0004-CB204	產品，鋁合金壓鑄件，個人式骨灰櫃，	箱			-	-	-	-	-		0	0	0	0					0	0	0	0
	箱體CNS12979鋁合金(一體成型)				-	-	-	-	-		0	0	0	0					0	0	0	0
M05500D0004-CB205	產品，鋁合金壓鑄件，個人式骨灰櫃，	箱			-	-	-	-	-		0	0	0	0					0	0	0	0
	箱體壓鑄一體成型加工費				-	-	-	-	-		0	0	0	0					0	0	0	0
M05500D0004-CB206	產品，鋁合金壓鑄件，個人式骨灰櫃，	箱			-	-	-	-	-		0	0	0	0					0	0	0	0
	箱體烤漆加工鑽孔攻牙處理				-	-	-	-	-		0	0	0	0					0	0	0	0
M05500D0008-CB201	產品，鋁合金壓鑄件，個人式骨骸櫃，	組			-	-	-	-	-		0	0	0	0					0	0	0	0
	門板、中門板CNS12979鋁合金				-	-	-	-	-		0	0	0	0					0	0	0	0
M05500D0008-CB203	產品，鋁合金壓鑄件，個人式骨骸櫃，	組			-	-	-	-	-		0	0	0	0					0	0	0	0
	門板,中門板壓鑄一體成型加工費				-	-	-	-	-		0	0	0	0					0	0	0	0
M05500D0008-CB204	產品，鋁合金壓鑄件，個人式骨骸櫃，	組			-	-	-	-	-		0	0	0	0					0	0	0	0
	門板、中門板烤漆加工鑽孔攻牙處理				-	-	-	-	-		0	0	0	0					0	0	0	0
M05500D0008-CB206	產品，鋁合金壓鑄件，個人式骨灰櫃，	組			-	-	-	-	-		0	0	0	0					0	0	0	0
	門板,中門板壓鑄一體成型加工費				-	-	-	-	-		0	0	0	0					0	0	0	0
M05500D0008-CB207	產品，鋁合金壓鑄件，個人式骨灰櫃，	組			-	-	-	-	-		0	0	0	0					0	0	0	0
	門板、中門板烤漆加工鑽孔攻牙處理				-	-	-	-	-		0	0	0	0					0	0	0	0
M05500D0008-CB25	產品，鋁合金壓鑄件，個人式骨灰櫃，	組			-	-	-	-	-		0	0	0	0					0	0	0	0
	門板、中門板CNS12979鋁合金				-	-	-	-	-		0	0	0	0					0	0	0	0
M05500Q0004	產品，不銹鋼線，不銹鋼防蟲網	式			-	-	-	-	-		0	0	0	0					0	0	0	0
M05500S0004-jj05	貨櫃屋或其他適合之頂棚(架)，含裝拆	式			-	-	-	-	-		0	0	0	0					0	0	0	0
	，租用				-	-	-	-	-		0	0	0	0					0	0	0	0
M05500S0004-jj07	水、電及設備費用，租用	式			-	-	-	-	-		0	0	0	0					0	0	0	0
M05500S0004-jj08	飲用水容器，租用	式			-	-	-	-	-		0	0	0	0					0	0	0	0
M05500S0004-jj09	桌椅、垃圾桶、回收桶及家具等，租用	式			-	-	-	-	-		0	0	0	0					0	0	0	0
M05500S0004-jj10	清潔、管理及維護費，租用	式			-	-	-	-	-		0	0	0	0					0	0	0	0
M0556200008-cb201	產品，鑄鐵件，鑄鐵人孔蓋(60CM×	組			-	-	-	-	-		0	0	0	0					0	0	0	0
	60CM，∮60cm)				-	-	-	-	-		0	0	0	0					0	0	0	0
M0605000001-ch02	產品，木作及塑膠基本材料及施工方法	M			-	-	-	-	-		0	0	0	0					0	0	0	0
	，塑膠木4.5*4.5cm				-	-	-	-	-		0	0	0	0					0	0	0	0
M0605000001-ch04	產品，木作及塑膠基本材料及施工方法	M			-	-	-	-	-		0	0	0	0					0	0	0	0
	，塑膠木4.5*9cm				-	-	-	-	-		0	0	0	0					0	0	0	0
M0605000001-ch05	產品，木作及塑膠基本材料及施工方法	M			-	-	-	-	-		0	0	0	0					0	0	0	0
	，塑膠仿木1.5*10.0cm				-	-	-	-	-		0	0	0	0					0	0	0	0
M0605023012-W101	產品，角材	M2			-	-	-	-	-		0	0	0	0					0	0	0	0
M0705000002-CB202	產品，隔熱及防潮基本材料及施工方法	M2			-	-	-	-	-		0	0	0	0					0	0	0	0
	，PU發泡保護層				-	-	-	-	-		0	0	0	0					0	0	0	0
M0711200104	產品，防水水泥砂漿粉刷，防水劑	式			-	-	-	-	-		0	0	0	0					0	0	0	0
M0714500001-CB201	產品，水泥基防水，窗框四角隅抗裂網	M			-	-	-	-	-		0	0	0	0					0	0	0	0
	補強(20cm*40cm)				-	-	-	-	-		0	0	0	0					0	0	0	0
M0714500022-CB201	產品，水泥基防水，抗裂纖維，角隅抗	M2			-	-	-	-	-		0	0	0	0					0	0	0	0
	裂纖維網補強(10+10cm)				-	-	-	-	-		0	0	0	0					0	0	0	0
M0722160002c2	產品，屋頂隔熱，隔熱磚，PE伸縮條	M2			-	-	-	-	-		0	0	0	0					0	0	0	0
M072216000A-CB201	產品，屋頂隔熱，PS板磨石子隔熱磚(內	片			-	-	-	-	-		0	0	0	0					0	0	0	0
	襯3cmPS隔熱板，熱傳導係數0.028W/				-	-	-	-	-		0	0	0	0					0	0	0	0
	mk以下)				-	-	-	-	-		0	0	0	0					0	0	0	0
M07505Q0002-CB201	產品，10mm高導水板(附PET熱熔不織布)	M2			-	-	-	-	-		0	0	0	0					0	0	0	0
M0784000004-01	產品，防火阻絕(防火填塞)	式			-	-	-	-	-		0	0	0	0					0	0	0	0
M0784000006-cb201	產品，防火阻絕，電動防火風門 180×	只			-	-	-	-	-		0	0	0	0					0	0	0	0
	80 CM				-	-	-	-	-		0	0	0	0					0	0	0	0
M0784030006-cb201	產品，防火阻絕，防火時效1.5小時，防	只			-	-	-	-	-		0	0	0	0					0	0	0	0
	火風門 65*65CM (具1.5小時防火時效)				-	-	-	-	-		0	0	0	0					0	0	0	0
M080500001004	產品，門窗基本材料及施工方法，嵌縫	式			-	-	-	-	-		0	0	0	0					0	0	0	0
	及塞水路				-	-	-	-	-		0	0	0	0					0	0	0	0
M080502000004	產品，鋁門窗本體，表面粉體塗裝處理	式			-	-	-	-	-		0	0	0	0					0	0	0	0
	，含必要之五金配件				-	-	-	-	-		0	0	0	0					0	0	0	0
M081000000A-20	產品，金屬門扇及門樘，烤漆金屬門框	樘			-	-	-	-	-		0	0	0	0					0	0	0	0
	、扇，60A具遮煙性				-	-	-	-	-		0	0	0	0					0	0	0	0
M081200000004-ch01	產品，鋁門扇及門樘，鋁門框及鋁質收	式			-	-	-	-	-		0	0	0	0					0	0	0	0
	邊料(色另選)				-	-	-	-	-		0	0	0	0					0	0	0	0
M081700000004-ch01	產品，防火金屬門扇及門樘，鍍鋅鋼板+	式			-	-	-	-	-		0	0	0	0					0	0	0	0
	烤漆處理門框、扇(色另選)，60A具遮煙				-	-	-	-	-		0	0	0	0					0	0	0	0
	性				-	-	-	-	-		0	0	0	0					0	0	0	0
M081701000008-YP01	產品，防火金屬門扇及門樘，（橫拉式	組			-	-	-	-	-		0	0	0	0					0	0	0	0
	，框構），鍍鋅鋼板烤漆處理(色另訂)				-	-	-	-	-		0	0	0	0					0	0	0	0
M081702000B08-03	產品，防火金屬門扇及門樘，（橫拉式	組			-	-	-	-	-		0	0	0	0					0	0	0	0
	，單扇平版），鍍鋅鋼板+烤漆處理(色				-	-	-	-	-		0	0	0	0					0	0	0	0
	另訂)，含小門，符合台電受電室規定				-	-	-	-	-		0	0	0	0					0	0	0	0
M08210200000A-01	產品，木門，單扇夾板門，蜂巢芯門扇	樘			-	-	-	-	-		0	0	0	0					0	0	0	0
	面貼熱固性樹脂板(色另選)				-	-	-	-	-		0	0	0	0					0	0	0	0
M08210200000A-04	產品，木門，單扇夾板門，UV噴圖圖案	樘			-	-	-	-	-		0	0	0	0					0	0	0	0
M08210200000A-05	產品，木門，單扇夾板門，蜂巢芯門扇	樘			-	-	-	-	-		0	0	0	0					0	0	0	0
M083320000001-CB201	產品，不銹鋼捲門，捲軸，∮06"	M			-	-	-	-	-		0	0	0	0					0	0	0	0
M083320000001-CB202	產品，不銹鋼捲門，門箱，1.0t 高耐鍍	M			-	-	-	-	-		0	0	0	0					0	0	0	0
	鋅鋼板				-	-	-	-	-		0	0	0	0					0	0	0	0
M083320000001-CB203	產品，不銹鋼捲門，底座，1.0t 高耐鍍	M			-	-	-	-	-		0	0	0	0					0	0	0	0
	鋅鋼板				-	-	-	-	-		0	0	0	0					0	0	0	0
M083320000001-CB204	產品，不銹鋼捲門，門軌，1.5t 高耐鍍	M			-	-	-	-	-		0	0	0	0					0	0	0	0
	鋅鋼板				-	-	-	-	-		0	0	0	0					0	0	0	0
M083320000001-wf101	產品，不銹鋼捲門，捲軸，∮05"	M			-	-	-	-	-		0	0	0	0					0	0	0	0
M083320000001-wf105	產品，不銹鋼捲門，門箱，0.8t SST	M			-	-	-	-	-		0	0	0	0					0	0	0	0
	304#				-	-	-	-	-		0	0	0	0					0	0	0	0
M083320000001-wf106	產品，不銹鋼捲門，底座，50*50*3T	M			-	-	-	-	-		0	0	0	0					0	0	0	0
	SST(304#)				-	-	-	-	-		0	0	0	0					0	0	0	0
M083320000001-wf108	產品，不銹鋼捲門，障礙感知器-鋁合金	M			-	-	-	-	-		0	0	0	0					0	0	0	0
M083320000001-wf110	產品，不銹鋼捲門，門軌，防颱型SST	M			-	-	-	-	-		0	0	0	0					0	0	0	0
	304#95mm				-	-	-	-	-		0	0	0	0					0	0	0	0
M083320000002-CB201	產品，不銹鋼捲門，不銹鋼捲門片，高	M2			-	-	-	-	-		0	0	0	0					0	0	0	0
	耐鍍鋅鋼板#1.0t				-	-	-	-	-		0	0	0	0					0	0	0	0
M083320000002-CB202	產品，不銹鋼捲門，烤漆	M2			-	-	-	-	-		0	0	0	0					0	0	0	0
M083320000002-CB203	產品，不銹鋼捲門，門軌門箱底座烤漆	樘			-	-	-	-	-		0	0	0	0					0	0	0	0
M083320000002-wf103	產品，不銹鋼捲門，不銹鋼捲門片，防	M2			-	-	-	-	-		0	0	0	0					0	0	0	0
	颱型SST 304# 1.5t				-	-	-	-	-		0	0	0	0					0	0	0	0
M083320000008-CB201	產品，不銹鋼捲門，馬達機，1∮220V	組			-	-	-	-	-		0	0	0	0					0	0	0	0
	1 HP				-	-	-	-	-		0	0	0	0					0	0	0	0
M083320000008-CB202	產品，不銹鋼捲門，UL熔金體	組			-	-	-	-	-		0	0	0	0					0	0	0	0
M083320000008-CB203	產品，不銹鋼捲門，支板70CM	組			-	-	-	-	-		0	0	0	0					0	0	0	0
M083320000008-wf103	產品，不銹鋼捲門，支板63CM	組			-	-	-	-	-		0	0	0	0					0	0	0	0
M083320000008-wf104	產品，不銹鋼捲門，紅外線感知器	組			-	-	-	-	-		0	0	0	0					0	0	0	0
M083320000008-wf105	產品，不銹鋼捲門，馬達機，1∮220V	組			-	-	-	-	-		0	0	0	0					0	0	0	0
	1/4 HP				-	-	-	-	-		0	0	0	0					0	0	0	0
M083320000008-wf106	產品，不銹鋼捲門，障礙感知器，主機	組			-	-	-	-	-		0	0	0	0					0	0	0	0
M083320000008-wf107	產品，不銹鋼捲門，智慧型開關盒	組			-	-	-	-	-		0	0	0	0					0	0	0	0
M08332000000B-02	產品，不銹鋼捲門，配電箱及按鈕開關	套			-	-	-	-	-		0	0	0	0					0	0	0	0
M08332000000B-cs01	產品，不銹鋼捲門，遙控器(1:2)	套			-	-	-	-	-		0	0	0	0					0	0	0	0
M085103000004-wf01	產品，鋼窗，防火封門，鍍鋅鋼板(色另	樘			-	-	-	-	-		0	0	0	0					0	0	0	0
	選)				-	-	-	-	-		0	0	0	0					0	0	0	0
M0871000004-WF101	產品，門五金，門五金系統，防火型(詳	式			-	-	-	-	-		0	0	0	0					0	0	0	0
	圖說)				-	-	-	-	-		0	0	0	0					0	0	0	0
M0871000004-WF102	產品，門五金，門五金系統(詳圖說)	式			-	-	-	-	-		0	0	0	0					0	0	0	0
M0871080006-cb201	產品，門五金，感知器，鐵捲門感知器(	只			-	-	-	-	-		0	0	0	0					0	0	0	0
	含設備安裝及連工帶料)				-	-	-	-	-		0	0	0	0					0	0	0	0
M088100000B-CB201	產品，玻璃，5mm透明玻璃	片			-	-	-	-	-		0	0	0	0					0	0	0	0
M0881030004-02	產品，強化玻璃，5mm強化清玻璃，含門	式			-	-	-	-	-		0	0	0	0					0	0	0	0
	視窗，含固定材料及矽利康				-	-	-	-	-		0	0	0	0					0	0	0	0
M0881030004-CB02	產品，強化玻璃，8mm強化灰(微反)玻璃	式			-	-	-	-	-		0	0	0	0					0	0	0	0
	(氣窗)+10mm強化灰(微反)玻璃，含固定				-	-	-	-	-		0	0	0	0					0	0	0	0
	材料或矽利康				-	-	-	-	-		0	0	0	0					0	0	0	0
M0881030004-CB03	產品，強化玻璃，8mm強化灰色玻璃+	式			-	-	-	-	-		0	0	0	0					0	0	0	0
	10mm強化灰色玻璃(門扇)，含固定材料				-	-	-	-	-		0	0	0	0					0	0	0	0
	或矽利康				-	-	-	-	-		0	0	0	0					0	0	0	0
M0881030004-CB201	產品，強化玻璃，23mmLOW-E節能強化膠	式			-	-	-	-	-		0	0	0	0					0	0	0	0
	合複層玻璃，含固定材料或矽利康				-	-	-	-	-		0	0	0	0					0	0	0	0
M0881030004-CB203	產品，強化玻璃，8mm強化灰(微反)玻璃	式			-	-	-	-	-		0	0	0	0					0	0	0	0
	，含固定材料或矽利康				-	-	-	-	-		0	0	0	0					0	0	0	0
M0881030004-CB204	產品，強化玻璃，10mm強化灰(微反)玻	式			-	-	-	-	-		0	0	0	0					0	0	0	0
	璃，含固定材料或矽利康				-	-	-	-	-		0	0	0	0					0	0	0	0
M09050B0004	產品，黏貼材	式			-	-	-	-	-		0	0	0	0					0	0	0	0
M09050C000901	產品，小石粒，石料(色另選)	KG			-	-	-	-	-		0	0	0	0					0	0	0	0
M09050D0009	產品，石粉，(色另選)	KG			-	-	-	-	-		0	0	0	0					0	0	0	0
M09050G0004	產品，礦物填縫料	式			-	-	-	-	-		0	0	0	0					0	0	0	0
M09050G0004-CH01	產品，礦物填縫料/黏貼料	式			-	-	-	-	-		0	0	0	0					0	0	0	0
M093100000A-C202	產品，鋪貼壁磚，丁掛磚/還原復古磚(	塊			-	-	-	-	-		0	0	0	0					0	0	0	0
	色另選)				-	-	-	-	-		0	0	0	0					0	0	0	0
M093100f002-CH01	產品，鋪貼壁磚，300x600mm(淺灰色系)	M2			-	-	-	-	-		0	0	0	0					0	0	0	0
M093410000D-CB201	產品，舖地磚，大板塊-六角岩面 118*	片			-	-	-	-	-		0	0	0	0					0	0	0	0
	104*15CM (綠建材認可產品)				-	-	-	-	-		0	0	0	0					0	0	0	0
M09341W1002	產品，舖地磚，止滑石英磚，	M2			-	-	-	-	-		0	0	0	0					0	0	0	0
	100x100mm				-	-	-	-	-		0	0	0	0					0	0	0	0
M09341W5002-CB201	產品，舖地磚，止滑石英磚，	M2			-	-	-	-	-		0	0	0	0					0	0	0	0
	300x300mm，小便斗下方60*60cm拋光石				-	-	-	-	-		0	0	0	0					0	0	0	0
	英轉(深色系，色另選)				-	-	-	-	-		0	0	0	0					0	0	0	0
M0941000382-CB201	細骨材	M2			-	-	-	-	-		0	0	0	0					0	0	0	0
M0941000382-st02	螺栓孔鑽孔及填塞	M2			-	-	-	-	-		0	0	0	0					0	0	0	0
M0941000383-1	產品，抗鹼底漆	M2			-	-	-	-	-		0	0	0	0					0	0	0	0
M0941000383-cb201	產品，氟素透明面漆	M2			-	-	-	-	-		0	0	0	0					0	0	0	0
M0941000383-CB201	產品，奈米底漆	M2			-	-	-	-	-		0	0	0	0					0	0	0	0
M0941000383-CB202	產品，清水模著色劑	M2			-	-	-	-	-		0	0	0	0					0	0	0	0
M0941000383-st03	產品，分割線製作	M2			-	-	-	-	-		0	0	0	0					0	0	0	0
M094213000A02-CB201	產品，磨石子地磚，450x450mm，透心，	塊			-	-	-	-	-		0	0	0	0					0	0	0	0
	止滑面、色另選，具止滑溝槽				-	-	-	-	-		0	0	0	0					0	0	0	0
M094213000A02-yj01	產品，磨石子地磚，450x450mm，透心，	塊			-	-	-	-	-		0	0	0	0					0	0	0	0
	光面、色另選				-	-	-	-	-		0	0	0	0					0	0	0	0
M094213000A02-yj02	產品，磨石子地磚，450x450mm，透心，	塊			-	-	-	-	-		0	0	0	0					0	0	0	0
	止滑面、色另選				-	-	-	-	-		0	0	0	0					0	0	0	0
M0950006002	產品，天花板，岩棉(礦纖)，60*60cm±	M2			-	-	-	-	-		0	0	0	0					0	0	0	0
M095000G002	產品，天花板，矽酸鈣板	M2			-	-	-	-	-		0	0	0	0					0	0	0	0
M09500M0002	產品，天花板，明架，(骨架及五金配件	M2			-	-	-	-	-		0	0	0	0					0	0	0	0
	)				-	-	-	-	-		0	0	0	0					0	0	0	0
M09500MG002-CH01	產品，天花板，明架，矽酸鈣板，60*	M2			-	-	-	-	-		0	0	0	0					0	0	0	0
	60cm±				-	-	-	-	-		0	0	0	0					0	0	0	0
M09500P0002-01	產品，天花板，暗架，暗主架，支撐架	M2			-	-	-	-	-		0	0	0	0					0	0	0	0
	，收邊條及五金配件				-	-	-	-	-		0	0	0	0					0	0	0	0
M09549D1602	產品，鋁板天花板，條型暗架(卡夾式)	M2			-	-	-	-	-		0	0	0	0					0	0	0	0
	，鋁板厚0.5mm，烤漆				-	-	-	-	-		0	0	0	0					0	0	0	0
M096220000901-CB201	產品，環氧樹脂砂漿地坪，環氧樹脂底	KG			-	-	-	-	-		0	0	0	0					0	0	0	0
	漆				-	-	-	-	-		0	0	0	0					0	0	0	0
M096220000904-CB201	產品，環氧樹脂砂漿地坪，環氧樹脂面	KG			-	-	-	-	-		0	0	0	0					0	0	0	0
	塗層				-	-	-	-	-		0	0	0	0					0	0	0	0
M0962200009-CB201	產品，環氧樹脂砂漿地坪，環氧樹脂批	KG			-	-	-	-	-		0	0	0	0					0	0	0	0
	覆層				-	-	-	-	-		0	0	0	0					0	0	0	0
M0962200009-CB202	產品，環氧樹脂砂漿地坪，環氧樹脂砂	KG			-	-	-	-	-		0	0	0	0					0	0	0	0
	漿層				-	-	-	-	-		0	0	0	0					0	0	0	0
M0991210002	產品，水性水泥漆	M2			-	-	-	-	-		0	0	0	0					0	0	0	0
M0991220002	產品，溶劑型水泥漆，(油性水泥漆)	M2			-	-	-	-	-		0	0	0	0					0	0	0	0
M1015000002L01	產品，隔間及小室，隔間骨架	M2			-	-	-	-	-		0	0	0	0					0	0	0	0
M1015000002L02	產品，隔間及小室，清潔及五金另件	M2			-	-	-	-	-		0	0	0	0					0	0	0	0
M1015000002L04-wf01	產品，隔間及小室，2"60K隔音棉	M2			-	-	-	-	-		0	0	0	0					0	0	0	0
M1015000012-CB201	產品，隔間及小室，耐燃一級，矽酸鈣	M2			-	-	-	-	-		0	0	0	0					0	0	0	0
	板≧9mm				-	-	-	-	-		0	0	0	0					0	0	0	0
M1015000012L02	產品，隔間及小室，耐燃一級，纖維水	M2			-	-	-	-	-		0	0	0	0					0	0	0	0
	泥板≧9mm				-	-	-	-	-		0	0	0	0					0	0	0	0
M10213000001-07	產品，鋁質百葉窗，手動活動鋁百葉(色	樘			-	-	-	-	-		0	0	0	0					0	0	0	0
	另選)及合金把手附窗鈎				-	-	-	-	-		0	0	0	0					0	0	0	0
M10213000001-WF101	產品，鋁質百葉窗，粉體塗裝鋁百葉窗(	樘			-	-	-	-	-		0	0	0	0					0	0	0	0
	色另選)				-	-	-	-	-		0	0	0	0					0	0	0	0
M10213000004-08	產品，鋁質百葉窗，粉體塗裝鋁防颱鋁	式			-	-	-	-	-		0	0	0	0					0	0	0	0
	百葉窗，含窗框、窗扇(色另選)				-	-	-	-	-		0	0	0	0					0	0	0	0
M10213000004-CB201	產品，鋁質百葉窗(透空率≧50%)，表面	式			-	-	-	-	-		0	0	0	0					0	0	0	0
	粉體塗裝處理，含五金及配件				-	-	-	-	-		0	0	0	0					0	0	0	0
M1052520001	產品，防煙垂壁，矽酸鈣板	M			-	-	-	-	-		0	0	0	0					0	0	0	0
M1080100006-cb201	產品，浴廁附屬配件，冷氣排水口修飾	只			-	-	-	-	-		0	0	0	0					0	0	0	0
	蓋				-	-	-	-	-		0	0	0	0					0	0	0	0
M1124500006-CB201	產品，加藥設備，線上型加藥機(5Kg)	只			-	-	-	-	-		0	0	0	0					0	0	0	0
M1124500009-CB201	產品，加藥設備，加藥機耗材(氯碇)	KG			-	-	-	-	-		0	0	0	0					0	0	0	0
M113920A008-cb201	產品，污水處理設備，攔污籃，不鏽鋼	組			-	-	-	-	-		0	0	0	0					0	0	0	0
	攔污籃(SUS304製)				-	-	-	-	-		0	0	0	0					0	0	0	0
M1150500006-cb201	產品，廢氣排放設備，4"魚眼罩	只			-	-	-	-	-		0	0	0	0					0	0	0	0
M1188100004	產品，景觀灌溉設備，滴灌接頭零件(含	式			-	-	-	-	-		0	0	0	0					0	0	0	0
	開關閥、轉接頭、各式接頭及末端塞頭)				-	-	-	-	-		0	0	0	0					0	0	0	0
M118810000620	產品，景觀灌溉設備，1-1/2"高強度牙	只			-	-	-	-	-		0	0	0	0					0	0	0	0
	口電磁閥				-	-	-	-	-		0	0	0	0					0	0	0	0
M118810000631	產品，景觀灌溉設備，1-1/2"隔離閥	只			-	-	-	-	-		0	0	0	0					0	0	0	0
M1188100006-CB201	產品，景觀灌溉設備，方型綠地閥箱,	只			-	-	-	-	-		0	0	0	0					0	0	0	0
	PP材質,L*W*H=266*394mm*312mm				-	-	-	-	-		0	0	0	0					0	0	0	0
M1188100006-CB202	產品，景觀灌溉設備，PP材質閥箱格板	只			-	-	-	-	-		0	0	0	0					0	0	0	0
	L*H=516mm*388mm				-	-	-	-	-		0	0	0	0					0	0	0	0
M1188100006-CB203	產品，景觀灌溉設備，3/4"防盜型給水	只			-	-	-	-	-		0	0	0	0					0	0	0	0
	閥				-	-	-	-	-		0	0	0	0					0	0	0	0
M1188100006-CB204	產品，景觀灌溉設備，3/4"給水閥插銷(	只			-	-	-	-	-		0	0	0	0					0	0	0	0
	外牙接口)				-	-	-	-	-		0	0	0	0					0	0	0	0
M1188100006-CB205	產品，景觀灌溉設備，3/4"銅製活動彎	只			-	-	-	-	-		0	0	0	0					0	0	0	0
	頭 耐壓≧8KG/cm^2				-	-	-	-	-		0	0	0	0					0	0	0	0
M1188100006-CB206	產品，景觀灌溉設備，3/4"軟水管接頭(	只			-	-	-	-	-		0	0	0	0					0	0	0	0
	含3/4"不銹鋼球閥)				-	-	-	-	-		0	0	0	0					0	0	0	0
M1188100006-CB207	產品，景觀灌溉設備，給水閥開啟器(銅	只			-	-	-	-	-		0	0	0	0					0	0	0	0
	製)				-	-	-	-	-		0	0	0	0					0	0	0	0
M1188100006-CB208	產品，景觀灌溉設備，3/4"軟水管接頭	只			-	-	-	-	-		0	0	0	0					0	0	0	0
M1188100006-CB209	產品，景觀灌溉設備，ABS活動出水口	只			-	-	-	-	-		0	0	0	0					0	0	0	0
M1188100006-CB210	產品，景觀灌溉設備，ABS排(吸)水蓋板	只			-	-	-	-	-		0	0	0	0					0	0	0	0
M1188100006-ch003	產品，景觀灌溉設備，1/2"小型隱藏式	支			-	-	-	-	-		0	0	0	0					0	0	0	0
	定壓噴頭組(提升4")，P=30PSI，R=15’				-	-	-	-	-		0	0	0	0					0	0	0	0
	，Q=1.75GPM(180°)				-	-	-	-	-		0	0	0	0					0	0	0	0
M1188100006-ch004	產品，景觀灌溉設備，1/2"小型隱藏式	支			-	-	-	-	-		0	0	0	0					0	0	0	0
	定壓噴頭組(提升4")，P=30PSI，R=12’				-	-	-	-	-		0	0	0	0					0	0	0	0
	，Q=1.59GPM(180°)				-	-	-	-	-		0	0	0	0					0	0	0	0
M1188100006-ch005	產品，景觀灌溉設備，1/2"小型隱藏式	支			-	-	-	-	-		0	0	0	0					0	0	0	0
	定壓噴頭組(提升4")，P=30PSI，R=10’				-	-	-	-	-		0	0	0	0					0	0	0	0
	，Q=1.78GPM(180°)				-	-	-	-	-		0	0	0	0					0	0	0	0
M1188100006-ch006	產品，景觀灌溉設備，1/2"小型隱藏式	支			-	-	-	-	-		0	0	0	0					0	0	0	0
	定壓噴頭組(提升4")，P=30PSI，R=8’				-	-	-	-	-		0	0	0	0					0	0	0	0
	，Q=1.61GPM(180°)				-	-	-	-	-		0	0	0	0					0	0	0	0
M1188100006-ch007	產品，景觀灌溉設備，1/2"小型單邊型	支			-	-	-	-	-		0	0	0	0					0	0	0	0
	隱藏式定壓噴頭(提升4")，P=30PSI，L*				-	-	-	-	-		0	0	0	0					0	0	0	0
	W=4’*15’，Q=0.6GPM				-	-	-	-	-		0	0	0	0					0	0	0	0
M1188100006-ch008	產品，景觀灌溉設備，1/2"小型邊長型	支			-	-	-	-	-		0	0	0	0					0	0	0	0
	隱藏式定壓噴頭(提升4")，P=30PSI，L*				-	-	-	-	-		0	0	0	0					0	0	0	0
	W=4’*30’，Q=1.2GPM				-	-	-	-	-		0	0	0	0					0	0	0	0
M1188100008-CB201	產品，景觀灌溉設備，陸上型過濾出水	台			-	-	-	-	-		0	0	0	0					0	0	0	0
	幫浦(含前置濾器), 最高揚程≧14M,最				-	-	-	-	-		0	0	0	0					0	0	0	0
	大水量≧260L/min,1∮220V 1HP				-	-	-	-	-		0	0	0	0					0	0	0	0
M1188100008-CB202	產品，景觀灌溉設備，過濾出水智能幫	台			-	-	-	-	-		0	0	0	0					0	0	0	0
	浦(外框塑鋼隔網濾器),Q=260(L/min),				-	-	-	-	-		0	0	0	0					0	0	0	0
	H=5.2M, L*W*H=340*280*165mm(士5%)				-	-	-	-	-		0	0	0	0					0	0	0	0
M1188100008-CB203	產品，景觀灌溉設備，石塔出水幫浦,	台			-	-	-	-	-		0	0	0	0					0	0	0	0
	250W Q≧135(L/min),H≧4M,1∮220V				-	-	-	-	-		0	0	0	0					0	0	0	0
M118810000B	產品，景觀灌溉設備，綠地龍頭閥箱	支			-	-	-	-	-		0	0	0	0					0	0	0	0
M118810000B-LS01	產品，景觀灌溉設備，固定地插	支			-	-	-	-	-		0	0	0	0					0	0	0	0
M118810000C	產品，景觀灌溉設備，3/4"高壓軟管(	捆			-	-	-	-	-		0	0	0	0					0	0	0	0
	10M)				-	-	-	-	-		0	0	0	0					0	0	0	0
M1188100018-ch001	產品，景觀灌溉設備，鋼製環氧樹脂過	組			-	-	-	-	-		0	0	0	0					0	0	0	0
	濾器3"40T/H				-	-	-	-	-		0	0	0	0					0	0	0	0
M1188100E46-CB201	產品，景觀灌溉設備，1/2"隱藏式伸縮	支			-	-	-	-	-		0	0	0	0					0	0	0	0
	軟管				-	-	-	-	-		0	0	0	0					0	0	0	0
M1188100J1600	產品，景觀灌溉設備，雨天感應器，雨	只			-	-	-	-	-		0	0	0	0					0	0	0	0
	天自動停機裝置				-	-	-	-	-		0	0	0	0					0	0	0	0
M1188120027	產品，其他另料	式			-	-	-	-	-		0	0	0	0					0	0	0	0
M118813000100	產品，景觀灌溉設備，自動滴灌，	M			-	-	-	-	-		0	0	0	0					0	0	0	0
	16mm高穩壓滴灌管(0.33m,3.5l/h)				-	-	-	-	-		0	0	0	0					0	0	0	0
M11881C0006-CB201	產品，景觀灌溉設備，全自動控制器，	只			-	-	-	-	-		0	0	0	0					0	0	0	0
	智能噴灌控制器(4區基礎擴充型)~可擴				-	-	-	-	-		0	0	0	0					0	0	0	0
	充至控制8區(另加擴充模組)				-	-	-	-	-		0	0	0	0					0	0	0	0
M11881C0006-CB202	產品，景觀灌溉設備，全自動控制器，	只			-	-	-	-	-		0	0	0	0					0	0	0	0
	兩區擴充模組				-	-	-	-	-		0	0	0	0					0	0	0	0
M11881F0006	產品，景觀灌溉設備，防水接頭	只			-	-	-	-	-		0	0	0	0					0	0	0	0
M1310010008-cb201	產品，避雷針，FRP絕緣支撐管(2M)	組			-	-	-	-	-		0	0	0	0					0	0	0	0
M1310011008-cb201	產品，避雷針，放電式(Rp≧63m，	組			-	-	-	-	-		0	0	0	0					0	0	0	0
	LEVEL 2)(附原廠規劃書)				-	-	-	-	-		0	0	0	0					0	0	0	0
M137040000A-cb201	產品，閉路電視設備，25M紅外線高畫質	支			-	-	-	-	-		0	0	0	0					0	0	0	0
	數位網路攝影機及鏡頭、防護罩和安裝				-	-	-	-	-		0	0	0	0					0	0	0	0
	支架(含設備安裝及連工帶料)				-	-	-	-	-		0	0	0	0					0	0	0	0
M137040000A-cb202	產品，閉路電視設備，50M紅外線高畫質	支			-	-	-	-	-		0	0	0	0					0	0	0	0
	數位網路攝影機及鏡頭、防護罩和安裝				-	-	-	-	-		0	0	0	0					0	0	0	0
	支架(含設備安裝及連工帶料)				-	-	-	-	-		0	0	0	0					0	0	0	0
M137040005A-cb201	產品，閉路電視設備，半球型，吸頂半	支			-	-	-	-	-		0	0	0	0					0	0	0	0
	球型紅外線高畫質數位網路攝影機及鏡				-	-	-	-	-		0	0	0	0					0	0	0	0
	頭(含設備安裝及連工帶料)				-	-	-	-	-		0	0	0	0					0	0	0	0
M1370560006-cb201	產品，門禁對講設備，電源供應器，	只			-	-	-	-	-		0	0	0	0					0	0	0	0
	IP網路定址電源供應器				-	-	-	-	-		0	0	0	0					0	0	0	0
M137061000A-cb201	產品，門禁管制設備，門禁系統管理主	台			-	-	-	-	-		0	0	0	0					0	0	0	0
	機，機架式電腦伺服主機 i7(工作站等				-	-	-	-	-		0	0	0	0					0	0	0	0
	級)				-	-	-	-	-		0	0	0	0					0	0	0	0
M1370650004-cb201	產品，門禁管制設備，門禁管理軟體，	式			-	-	-	-	-		0	0	0	0					0	0	0	0
	中文動態畫面圖形軟體製作				-	-	-	-	-		0	0	0	0					0	0	0	0
M1370650004-cb202	產品，門禁管制設備，門禁管理軟體，	式			-	-	-	-	-		0	0	0	0					0	0	0	0
	求救對講系統基本軟體				-	-	-	-	-		0	0	0	0					0	0	0	0
M137065000B	產品，門禁管制設備，門禁管理軟體，	套			-	-	-	-	-		0	0	0	0					0	0	0	0
	門禁系統管理軟體				-	-	-	-	-		0	0	0	0					0	0	0	0
M137065000B-cb201	產品，門禁管制設備，門禁管理軟體，	套			-	-	-	-	-		0	0	0	0					0	0	0	0
	系統軟體OS、文書作業軟體OFFICE及防				-	-	-	-	-		0	0	0	0					0	0	0	0
	毒軟體				-	-	-	-	-		0	0	0	0					0	0	0	0
M1370661006	產品，門禁管制設備，周邊設備，感應	只			-	-	-	-	-		0	0	0	0					0	0	0	0
	卡				-	-	-	-	-		0	0	0	0					0	0	0	0
M137066C006-cb201	產品，門禁管制設備，周邊設備，磁簧	只			-	-	-	-	-		0	0	0	0					0	0	0	0
	開關，防火門磁簧偵測器(含設備安裝及				-	-	-	-	-		0	0	0	0					0	0	0	0
	連工帶料)				-	-	-	-	-		0	0	0	0					0	0	0	0
M137066C006-cb202	產品，一氧化碳偵測器(含設備安裝及連	只			-	-	-	-	-		0	0	0	0					0	0	0	0
	工帶料)				-	-	-	-	-		0	0	0	0					0	0	0	0
M137066C008-cb201	產品，門禁管制設備，周邊設備，磁簧	組			-	-	-	-	-		0	0	0	0					0	0	0	0
	開關，水箱/人孔蓋磁簧偵測器(含設備				-	-	-	-	-		0	0	0	0					0	0	0	0
	安裝及連工帶料)				-	-	-	-	-		0	0	0	0					0	0	0	0
M1370670006-cb205	產品，門禁管制設備，緊急求救系統，	只			-	-	-	-	-		0	0	0	0					0	0	0	0
	緊急求救壓扣含防誤觸盒(含設備安裝及				-	-	-	-	-		0	0	0	0					0	0	0	0
	連工帶料)				-	-	-	-	-		0	0	0	0					0	0	0	0
M1370670006-cb206	產品，門禁管制設備，緊急求救系統，	只			-	-	-	-	-		0	0	0	0					0	0	0	0
	閃光警示燈(含設備安裝及連工帶料)				-	-	-	-	-		0	0	0	0					0	0	0	0
M137067000A-cb201	產品，門禁管制設備，緊急求救系統，	台			-	-	-	-	-		0	0	0	0					0	0	0	0
	網路IP型緊急求救對講機 含POE模組 (				-	-	-	-	-		0	0	0	0					0	0	0	0
	含設備安裝及連工帶料)				-	-	-	-	-		0	0	0	0					0	0	0	0
M137067000A-cb202	產品，門禁管制設備，緊急求救系統，	台			-	-	-	-	-		0	0	0	0					0	0	0	0
	網路IP型緊急求救傳輸器 含POE模組 (				-	-	-	-	-		0	0	0	0					0	0	0	0
	含設備安裝及連工帶料)				-	-	-	-	-		0	0	0	0					0	0	0	0
M137067300A-cb201	產品，門禁管制設備，緊急求救系統，	台			-	-	-	-	-		0	0	0	0					0	0	0	0
	緊急求救主機，10.2寸螢幕觸控式緊急				-	-	-	-	-		0	0	0	0					0	0	0	0
	求救對講授信主機(90區) 32GB錄音錄像				-	-	-	-	-		0	0	0	0					0	0	0	0
	模組				-	-	-	-	-		0	0	0	0					0	0	0	0
M1380100004-cb201	產品，中央監視主控制設備，電力監控	式			-	-	-	-	-		0	0	0	0					0	0	0	0
	系統功能整合編輯製作(須符合I/O表點				-	-	-	-	-		0	0	0	0					0	0	0	0
	數)				-	-	-	-	-		0	0	0	0					0	0	0	0
M1380100004-cb202	產品，中央監視主控制設備，空調(通風	式			-	-	-	-	-		0	0	0	0					0	0	0	0
	換氣)系統功能整合編輯製作(須符合I/				-	-	-	-	-		0	0	0	0					0	0	0	0
	O表點數)				-	-	-	-	-		0	0	0	0					0	0	0	0
M1380100004-cb203	產品，中央監視主控制設備，衛生給排	式			-	-	-	-	-		0	0	0	0					0	0	0	0
	水系統功能整合編輯製作(須符合I/O表				-	-	-	-	-		0	0	0	0					0	0	0	0
	點數)				-	-	-	-	-		0	0	0	0					0	0	0	0
M1380100004-cb204	產品，中央監視主控制設備，消防系統	式			-	-	-	-	-		0	0	0	0					0	0	0	0
	功能整合編輯製作(須符合I/O表點數)				-	-	-	-	-		0	0	0	0					0	0	0	0
M1380100004-cb205	產品，中央監視主控制設備，照明系統	式			-	-	-	-	-		0	0	0	0					0	0	0	0
	功能整合編輯製作(須符合I/O表點數)				-	-	-	-	-		0	0	0	0					0	0	0	0
M1380100004-cb206	產品，中央監視主控制設備，電梯系統	式			-	-	-	-	-		0	0	0	0					0	0	0	0
	功能整合編輯製作(須符合I/O表點數)				-	-	-	-	-		0	0	0	0					0	0	0	0
M1380100004-cb207	產品，中央監視主控制設備，門禁管制	式			-	-	-	-	-		0	0	0	0					0	0	0	0
	系統功能整合編輯製作(須符合I/O表點				-	-	-	-	-		0	0	0	0					0	0	0	0
	數)				-	-	-	-	-		0	0	0	0					0	0	0	0
M1380100004-cb208	產品，中央監視主控制設備，緊急求救	式			-	-	-	-	-		0	0	0	0					0	0	0	0
	系統功能整合編輯製作(須符合I/O表點				-	-	-	-	-		0	0	0	0					0	0	0	0
	數)				-	-	-	-	-		0	0	0	0					0	0	0	0
M1380100004-cb209	產品，中央監視主控制設備，防盜保全	式			-	-	-	-	-		0	0	0	0					0	0	0	0
	系統功能整合編輯製作(須符合I/O表點				-	-	-	-	-		0	0	0	0					0	0	0	0
	數)				-	-	-	-	-		0	0	0	0					0	0	0	0
M1380100004-cb211	產品，中央監視主控制設備，電話數位	式			-	-	-	-	-		0	0	0	0					0	0	0	0
	交換總機系統功能整合編輯製作(須符合				-	-	-	-	-		0	0	0	0					0	0	0	0
	I/O表點數)				-	-	-	-	-		0	0	0	0					0	0	0	0
M1380100004-cb212	產品，中央監視主控制設備，監視系統	式			-	-	-	-	-		0	0	0	0					0	0	0	0
	功能整合編輯製作(須符合I/O表點數)				-	-	-	-	-		0	0	0	0					0	0	0	0
M1380100004-cb213	產品，中央監視主控制設備，車道管制	式			-	-	-	-	-		0	0	0	0					0	0	0	0
	系統功能整合編輯製作(須符合I/O表點				-	-	-	-	-		0	0	0	0					0	0	0	0
	數)				-	-	-	-	-		0	0	0	0					0	0	0	0
M1380100006-cb201	產品，中央監視主控制設備，8核心	只			-	-	-	-	-		0	0	0	0					0	0	0	0
	2.9GHz 中央處理器(含設備安裝及連工				-	-	-	-	-		0	0	0	0					0	0	0	0
	帶料)				-	-	-	-	-		0	0	0	0					0	0	0	0
M1380100006-cb202	產品，中央監視主控制設備，DDRIII	只			-	-	-	-	-		0	0	0	0					0	0	0	0
	4G RDIMM 記憶體(含設備安裝及連工帶				-	-	-	-	-		0	0	0	0					0	0	0	0
	料)				-	-	-	-	-		0	0	0	0					0	0	0	0
M1380100006-cb203	產品，中央監視主控制設備，2TB	只			-	-	-	-	-		0	0	0	0					0	0	0	0
	SATA 系統硬碟(含設備安裝及連工帶料)				-	-	-	-	-		0	0	0	0					0	0	0	0
M1380100006-cb204	產品，中央監視主控制設備，系統風扇	只			-	-	-	-	-		0	0	0	0					0	0	0	0
	(含設備安裝及連工帶料)				-	-	-	-	-		0	0	0	0					0	0	0	0
M1380100006-cb205	產品，中央監視主控制設備，中央監控	只			-	-	-	-	-		0	0	0	0					0	0	0	0
	系統結線箱 W80*H100*D25cm(含設備安				-	-	-	-	-		0	0	0	0					0	0	0	0
	裝及連工帶料)				-	-	-	-	-		0	0	0	0					0	0	0	0
M1380100006-cb206	產品，中央監視主控制設備，現場輔助	處			-	-	-	-	-		0	0	0	0					0	0	0	0
	電驛及接線端子含監控控制器程式編輯				-	-	-	-	-		0	0	0	0					0	0	0	0
	及下載(含設備安裝及連工帶料)				-	-	-	-	-		0	0	0	0					0	0	0	0
M1380100006-cb207	產品，中央監視主控制設備，斷電開門	只			-	-	-	-	-		0	0	0	0					0	0	0	0
	型電鎖(含設備安裝及連工帶料)				-	-	-	-	-		0	0	0	0					0	0	0	0
M1380100006-cb208	產品，中央監視主控制設備，非接觸式	只			-	-	-	-	-		0	0	0	0					0	0	0	0
	開門按鈕(含設備安裝及連工帶料)				-	-	-	-	-		0	0	0	0					0	0	0	0
M138010000A-cb201	產品，中央監視主控制設備，中央監控	台			-	-	-	-	-		0	0	0	0					0	0	0	0
	系統工業級管理主機(含設備安裝及連工				-	-	-	-	-		0	0	0	0					0	0	0	0
	帶料)				-	-	-	-	-		0	0	0	0					0	0	0	0
M138010000A-cb202	產品，中央監視主控制設備，感應式電	台			-	-	-	-	-		0	0	0	0					0	0	0	0
	梯讀卡機(含設備安裝及連工帶料)				-	-	-	-	-		0	0	0	0					0	0	0	0
M138010000A-cb203	產品，中央監視主控制設備，感應式門	台			-	-	-	-	-		0	0	0	0					0	0	0	0
	禁讀卡機(含設備安裝及連工帶料)				-	-	-	-	-		0	0	0	0					0	0	0	0
M138010000C-cb201	產品，中央監視主控制設備，主機板(含	片			-	-	-	-	-		0	0	0	0					0	0	0	0
	設備安裝及連工帶料)				-	-	-	-	-		0	0	0	0					0	0	0	0
M138010000C-cb202	產品，中央監視主控制設備，1GB 獨立	片			-	-	-	-	-		0	0	0	0					0	0	0	0
	式雙輸出顯示卡(含設備安裝及連工帶料				-	-	-	-	-		0	0	0	0					0	0	0	0
	)				-	-	-	-	-		0	0	0	0					0	0	0	0
M138011200A-cb201	產品，中央監視主控制設備，顯示器，	台			-	-	-	-	-		0	0	0	0					0	0	0	0
	液晶顯示，43吋液晶監看螢幕及安裝支				-	-	-	-	-		0	0	0	0					0	0	0	0
	架(含設備安裝及連工帶料)				-	-	-	-	-		0	0	0	0					0	0	0	0
M1380190008-cb201	產品，中央監視主控制設備，現場數位	組			-	-	-	-	-		0	0	0	0					0	0	0	0
	控制器，分散式監控控制器含通訊及監				-	-	-	-	-		0	0	0	0					0	0	0	0
	控I/O模組(須符合I/O表及智慧建築需求				-	-	-	-	-		0	0	0	0					0	0	0	0
	、含設備安裝及連工帶料)				-	-	-	-	-		0	0	0	0					0	0	0	0
M13801A000B-cb205	產品，中央監視主控制設備，作業軟體	套			-	-	-	-	-		0	0	0	0					0	0	0	0
	，WINDOWS 10 作業軟體				-	-	-	-	-		0	0	0	0					0	0	0	0
M13801A000B-cb206	產品，中央監視主控制設備，作業軟體	套			-	-	-	-	-		0	0	0	0					0	0	0	0
	，WIN 10 作業系統(專業版)				-	-	-	-	-		0	0	0	0					0	0	0	0
M13801A000B-cb207	產品，中央監視主控制設備，作業軟體	套			-	-	-	-	-		0	0	0	0					0	0	0	0
	，OFFICE 2010 文書處理軟體(家用及中				-	-	-	-	-		0	0	0	0					0	0	0	0
	小企業版)				-	-	-	-	-		0	0	0	0					0	0	0	0
M13801C000B-cb201	產品，中央監視主控制設備，系統軟體	套			-	-	-	-	-		0	0	0	0					0	0	0	0
	，32頻道影像儲存管理軟體				-	-	-	-	-		0	0	0	0					0	0	0	0
M13801C000B-cb202	產品，中央監視主控制設備，系統軟體	套			-	-	-	-	-		0	0	0	0					0	0	0	0
	，32頻道電子地圖圖控管理軟體				-	-	-	-	-		0	0	0	0					0	0	0	0
M13801C000B-cb203	產品，中央監視主控制設備，系統軟體	套			-	-	-	-	-		0	0	0	0					0	0	0	0
	，32頻道遠端影像監看管理軟體				-	-	-	-	-		0	0	0	0					0	0	0	0
M13801C000B-cb204	產品，中央監視主控制設備，系統軟體	套			-	-	-	-	-		0	0	0	0					0	0	0	0
	，32頻道智慧型行動載具影像監看軟體				-	-	-	-	-		0	0	0	0					0	0	0	0
M13801C000B-cb205	產品，中央監視主控制設備，系統軟體	套			-	-	-	-	-		0	0	0	0					0	0	0	0
	，遠端監看管理軟體				-	-	-	-	-		0	0	0	0					0	0	0	0
M13801C000B-cb206	產品，中央監視主控制設備，系統軟體	套			-	-	-	-	-		0	0	0	0					0	0	0	0
	，Postgre SQL資料庫系統軟體				-	-	-	-	-		0	0	0	0					0	0	0	0
M13801D0007-cb201	產品，中央監視主控制設備，連線整合	個			-	-	-	-	-		0	0	0	0					0	0	0	0
	介面，10/100/1000 Mbps Ethernet網路				-	-	-	-	-		0	0	0	0					0	0	0	0
	介面(含設備安裝及連工帶料)				-	-	-	-	-		0	0	0	0					0	0	0	0
M13801D000A-cb201	產品，中央監視主控制設備，連線整合	台			-	-	-	-	-		0	0	0	0					0	0	0	0
	介面，Modbus 通訊整合介面器(RS-				-	-	-	-	-		0	0	0	0					0	0	0	0
	485或TCP/IP)(須符合I/O表點數)				-	-	-	-	-		0	0	0	0					0	0	0	0
M13801D000A-cb202	產品，中央監視主控制設備，連線整合	台			-	-	-	-	-		0	0	0	0					0	0	0	0
	介面，門禁管理通訊介面器(RS-485或				-	-	-	-	-		0	0	0	0					0	0	0	0
	TCP/IP)(須符合I/O表點數)				-	-	-	-	-		0	0	0	0					0	0	0	0
M13801D000A-cb203	產品，中央監視主控制設備，連線整合	台			-	-	-	-	-		0	0	0	0					0	0	0	0
	介面，讀卡機通訊介面器(含設備安裝及				-	-	-	-	-		0	0	0	0					0	0	0	0
	連工帶料)				-	-	-	-	-		0	0	0	0					0	0	0	0
M13801D000A-cb204	產品，中央監視主控制設備，連線整合	台			-	-	-	-	-		0	0	0	0					0	0	0	0
	介面，電梯樓層控制器及樓層通訊介面(				-	-	-	-	-		0	0	0	0					0	0	0	0
	含設備安裝及連工帶料)				-	-	-	-	-		0	0	0	0					0	0	0	0
M13801E000B-cb201	產品，中央監視主控制設備，圖控軟體	套			-	-	-	-	-		0	0	0	0					0	0	0	0
	，遠端瀏覽設定管理授權(5人同時上線)				-	-	-	-	-		0	0	0	0					0	0	0	0
M13801E000B-cb202	產品，中央監視主控制設備，圖控軟體	套			-	-	-	-	-		0	0	0	0					0	0	0	0
	，通訊 I/O點數授權(1500點)				-	-	-	-	-		0	0	0	0					0	0	0	0
M13801E000B-cb203	產品，中央監視主控制設備，圖控軟體	套			-	-	-	-	-		0	0	0	0					0	0	0	0
	，電表/水表管理授權軟體				-	-	-	-	-		0	0	0	0					0	0	0	0
M13801E000B-cb204	產品，中央監視主控制設備，圖控軟體	套			-	-	-	-	-		0	0	0	0					0	0	0	0
	，資料庫管理程式				-	-	-	-	-		0	0	0	0					0	0	0	0
M13801E000B-cb205	產品，中央監視主控制設備，圖控軟體	套			-	-	-	-	-		0	0	0	0					0	0	0	0
	，動態圖控畫面規劃工具程式				-	-	-	-	-		0	0	0	0					0	0	0	0
M13801E000B-cb206	產品，中央監視主控制設備，圖控軟體	套			-	-	-	-	-		0	0	0	0					0	0	0	0
	，警報APP推播管理程式				-	-	-	-	-		0	0	0	0					0	0	0	0
M13801E000B-cb207	產品，中央監視主控制設備，圖控軟體	套			-	-	-	-	-		0	0	0	0					0	0	0	0
	，帳密管制安全管理程式				-	-	-	-	-		0	0	0	0					0	0	0	0
M13801E000B-cb208	產品，中央監視主控制設備，圖控軟體	套			-	-	-	-	-		0	0	0	0					0	0	0	0
	，警報管理程式				-	-	-	-	-		0	0	0	0					0	0	0	0
M13801E000B-cb209	產品，中央監視主控制設備，圖控軟體	套			-	-	-	-	-		0	0	0	0					0	0	0	0
	，報表管理程式				-	-	-	-	-		0	0	0	0					0	0	0	0
M13801E000B-cb211	產品，中央監視主控制設備，圖控軟體	套			-	-	-	-	-		0	0	0	0					0	0	0	0
	，排程管理程式				-	-	-	-	-		0	0	0	0					0	0	0	0
M13801E000B-cb212	產品，中央監視主控制設備，圖控軟體	套			-	-	-	-	-		0	0	0	0					0	0	0	0
	，需量控制程式				-	-	-	-	-		0	0	0	0					0	0	0	0
M13801E000B-cb213	產品，中央監視主控制設備，圖控軟體	套			-	-	-	-	-		0	0	0	0					0	0	0	0
	，能源管理程式				-	-	-	-	-		0	0	0	0					0	0	0	0
M13801J000A-cb201	產品，中央監視主控制設備，轉換器，	台			-	-	-	-	-		0	0	0	0					0	0	0	0
	電力系統通訊轉換器(含設備安裝及連工				-	-	-	-	-		0	0	0	0					0	0	0	0
	帶料)				-	-	-	-	-		0	0	0	0					0	0	0	0
M13801K060A-cb201	產品，中央監視主控制設備，不斷電系	台			-	-	-	-	-		0	0	0	0					0	0	0	0
	統，3kVA(含設備安裝及連工帶料)				-	-	-	-	-		0	0	0	0					0	0	0	0
M13801K060A-cb202	產品，中央監視主控制設備，不斷電系	台			-	-	-	-	-		0	0	0	0					0	0	0	0
	統，1KVA 不斷電系統(含設備安裝及連				-	-	-	-	-		0	0	0	0					0	0	0	0
	工帶料)				-	-	-	-	-		0	0	0	0					0	0	0	0
M13801M1006-cb201	產品，中央監視主控制設備，周邊設備	只			-	-	-	-	-		0	0	0	0					0	0	0	0
	，電源供應器，650W電源供應器(含設備				-	-	-	-	-		0	0	0	0					0	0	0	0
	安裝及連工帶料)				-	-	-	-	-		0	0	0	0					0	0	0	0
M13801M1008-cb201	產品，中央監視主控制設備，周邊設備	組			-	-	-	-	-		0	0	0	0					0	0	0	0
	，電源供應器，直流電源供應器(含設備				-	-	-	-	-		0	0	0	0					0	0	0	0
	安裝及連工帶料)				-	-	-	-	-		0	0	0	0					0	0	0	0
M1385100006-cb201	產品，火警警報設備，廣播移報-主板	只			-	-	-	-	-		0	0	0	0					0	0	0	0
M1385100006-cb202	產品，火警警報設備，廣播移報-副板(	只			-	-	-	-	-		0	0	0	0					0	0	0	0
	20L)				-	-	-	-	-		0	0	0	0					0	0	0	0
M1385100006-cb203	產品，火警警報設備，火警綜合盤	只			-	-	-	-	-		0	0	0	0					0	0	0	0
M1385100008-cb201	產品，火警警報設備，廣播移報開關燈	組			-	-	-	-	-		0	0	0	0					0	0	0	0
	控板（3~5秒自動解除）				-	-	-	-	-		0	0	0	0					0	0	0	0
M138511200A-cb201	產品，火警警報設備，火警受信總機，	台			-	-	-	-	-		0	0	0	0					0	0	0	0
	R型，採1L/256點-搭載緊急廣播主機(符				-	-	-	-	-		0	0	0	0					0	0	0	0
	合廣播再鳴動及擴大全區鳴動功能)，機				-	-	-	-	-		0	0	0	0					0	0	0	0
	櫃式				-	-	-	-	-		0	0	0	0					0	0	0	0
M1385170004-cb201	產品，火警警報設備，系統軟體，受信	式			-	-	-	-	-		0	0	0	0					0	0	0	0
	總機火警系統程式編寫設定				-	-	-	-	-		0	0	0	0					0	0	0	0
M1385170004-cb202	產品，火警警報設備，系統軟體，受信	式			-	-	-	-	-		0	0	0	0					0	0	0	0
	總機火警平面圖顯示(含圖形軟體)				-	-	-	-	-		0	0	0	0					0	0	0	0
M1385310006-cb201	產品，火警探測設備，差動式局限型探	只			-	-	-	-	-		0	0	0	0					0	0	0	0
	測器(2種)				-	-	-	-	-		0	0	0	0					0	0	0	0
M1385310006-cb202	產品，火警探測設備，定溫式探測器	只			-	-	-	-	-		0	0	0	0					0	0	0	0
M1385370006-cb201	產品，火警探測設備，偵煙式探測器(	只			-	-	-	-	-		0	0	0	0					0	0	0	0
	2種)含露出型底座				-	-	-	-	-		0	0	0	0					0	0	0	0
M13853D0006-cb201	產品，火警探測設備，火焰式探測器(含	只			-	-	-	-	-		0	0	0	0					0	0	0	0
	角度調整座)				-	-	-	-	-		0	0	0	0					0	0	0	0
M1390156006-cb201	產品，乾粉滅火器，10型(附滅火器標示	只			-	-	-	-	-		0	0	0	0					0	0	0	0
	牌)				-	-	-	-	-		0	0	0	0					0	0	0	0
M13901A0006-cb201	產品，滅火器放置箱，滅火器收納箱(	只			-	-	-	-	-		0	0	0	0					0	0	0	0
	1支裝)				-	-	-	-	-		0	0	0	0					0	0	0	0
M1391100004-cb201	產品，消防管材及施工方法，管路吊支	式			-	-	-	-	-		0	0	0	0					0	0	0	0
	架(鍍鋅材質)				-	-	-	-	-		0	0	0	0					0	0	0	0
M1391100004-cb202	產品，消防管材及施工方法，管路油漆	式			-	-	-	-	-		0	0	0	0					0	0	0	0
	、管路用途標示及流向標示				-	-	-	-	-		0	0	0	0					0	0	0	0
M1391100004-cb203	產品，消防管材及施工方法，套管預埋	式			-	-	-	-	-		0	0	0	0					0	0	0	0
	及放樣				-	-	-	-	-		0	0	0	0					0	0	0	0
M1391100004-cb204	產品，消防管材及施工方法，管路吊支	式			-	-	-	-	-		0	0	0	0					0	0	0	0
	架				-	-	-	-	-		0	0	0	0					0	0	0	0
M1391130001-cb201	產品，碳鋼鋼管(SGP)，SGP管 (	M			-	-	-	-	-		0	0	0	0					0	0	0	0
	CNS6445) 1-1/2"				-	-	-	-	-		0	0	0	0					0	0	0	0
M1391130001-cb202	產品，碳鋼鋼管(SGP)，SGP管 (	M			-	-	-	-	-		0	0	0	0					0	0	0	0
	CNS6445) 3"				-	-	-	-	-		0	0	0	0					0	0	0	0
M1391130001-cb203	產品，碳鋼鋼管(SGP)，SGP管 (	M			-	-	-	-	-		0	0	0	0					0	0	0	0
	CNS6445) 1/2"				-	-	-	-	-		0	0	0	0					0	0	0	0
M1391130001-cb204	產品，碳鋼鋼管(SGP)，SGP管 (	M			-	-	-	-	-		0	0	0	0					0	0	0	0
	CNS6445) 1"				-	-	-	-	-		0	0	0	0					0	0	0	0
M1391130001-cb205	產品，碳鋼鋼管(SGP)，SGP管 (	M			-	-	-	-	-		0	0	0	0					0	0	0	0
	CNS6445) 1-1/4"				-	-	-	-	-		0	0	0	0					0	0	0	0
M1391130001-cb206	產品，碳鋼鋼管(SGP)，SGP管 (	M			-	-	-	-	-		0	0	0	0					0	0	0	0
	CNS6445) 2"				-	-	-	-	-		0	0	0	0					0	0	0	0
M1391130001-cb207	產品，碳鋼鋼管(SGP)，SGP管 (	M			-	-	-	-	-		0	0	0	0					0	0	0	0
	CNS6445) 4"				-	-	-	-	-		0	0	0	0					0	0	0	0
M13920220000A-cb201	產品，室內消防泵浦，額定馬力10HP，	台			-	-	-	-	-		0	0	0	0					0	0	0	0
	D=3" Q=300L H=60M (整組型附壓力表，				-	-	-	-	-		0	0	0	0					0	0	0	0
	流量計…等，配件全)				-	-	-	-	-		0	0	0	0					0	0	0	0
M13920560000B-cb201	產品，泡沫泵浦，額定馬力30HP，D=4"	套			-	-	-	-	-		0	0	0	0					0	0	0	0
	Q=980 H=60M (整組型，附壓力表、				-	-	-	-	-		0	0	0	0					0	0	0	0
	流量計…等，配件全)				-	-	-	-	-		0	0	0	0					0	0	0	0
M1393150006-CB201	產品，水流警報器	只			-	-	-	-	-		0	0	0	0					0	0	0	0
M1395600006-cb201	產品，固定式泡沫滅火設備，流水檢知	只			-	-	-	-	-		0	0	0	0					0	0	0	0
	裝置(含制水閥標示牌)-4"				-	-	-	-	-		0	0	0	0					0	0	0	0
M1395600006-cb202	產品，固定式泡沫滅火設備，比例混合	只			-	-	-	-	-		0	0	0	0					0	0	0	0
	器 4" (含限流)				-	-	-	-	-		0	0	0	0					0	0	0	0
M1395600006-cb203	產品，固定式泡沫滅火設備，Y型過濾器	只			-	-	-	-	-		0	0	0	0					0	0	0	0
	4"				-	-	-	-	-		0	0	0	0					0	0	0	0
M139562000B-cb201	產品，固定式泡沫滅火設備，泡沫液，	L			-	-	-	-	-		0	0	0	0					0	0	0	0
	泡沫原液(含測試用)				-	-	-	-	-		0	0	0	0					0	0	0	0
M1395630006-cb201	產品，固定式泡沫滅火設備，原液槽，	只			-	-	-	-	-		0	0	0	0					0	0	0	0
	泡沫原液槽 400L				-	-	-	-	-		0	0	0	0					0	0	0	0
M1395651006-cb201	產品，固定式泡沫滅火設備，防震軟管	只			-	-	-	-	-		0	0	0	0					0	0	0	0
	，不銹鋼，(法蘭式) 10kg/cm2 3"				-	-	-	-	-		0	0	0	0					0	0	0	0
M1395651006-cb202	產品，固定式泡沫滅火設備，防震軟管	只			-	-	-	-	-		0	0	0	0					0	0	0	0
	，不銹鋼，(法蘭式) 10kg/cm2 4"				-	-	-	-	-		0	0	0	0					0	0	0	0
M1395660016-cb201	產品，固定式泡沫滅火設備，泡沫放出	只			-	-	-	-	-		0	0	0	0					0	0	0	0
	口，泡沫噴頭 35L/min 1/2"				-	-	-	-	-		0	0	0	0					0	0	0	0
M1395680006-cb201	產品，固定式泡沫滅火設備，一齊開放	只			-	-	-	-	-		0	0	0	0					0	0	0	0
	閥及附件，一齊開放閥 2" (減壓型)				-	-	-	-	-		0	0	0	0					0	0	0	0
M13956A0006-cb201	產品，固定式泡沫滅火設備，感知撒水	只			-	-	-	-	-		0	0	0	0					0	0	0	0
	頭 1/2"				-	-	-	-	-		0	0	0	0					0	0	0	0
M13956C0006-cb201	產品，固定式泡沫滅火設備，手動開關	只			-	-	-	-	-		0	0	0	0					0	0	0	0
	，手動起啟動裝置(含1/2"球塞凡而一只				-	-	-	-	-		0	0	0	0					0	0	0	0
	及鐵箱，並註明手動啟動裝置字樣)				-	-	-	-	-		0	0	0	0					0	0	0	0
M13956G0006-cb201	產品，固定式泡沫滅火設備，測試閥 1"	只			-	-	-	-	-		0	0	0	0					0	0	0	0
M1397500004-cb201	產品，消防栓及連結送水管設備，屋頂	式			-	-	-	-	-		0	0	0	0					0	0	0	0
	水塔連結管料(及止水板預置)				-	-	-	-	-		0	0	0	0					0	0	0	0
M1397500008-cb201	產品，消防栓及連結送水管設備，綜合	組			-	-	-	-	-		0	0	0	0					0	0	0	0
	消防栓箱(箱體表面積0.7m2.滅火器整合				-	-	-	-	-		0	0	0	0					0	0	0	0
	)				-	-	-	-	-		0	0	0	0					0	0	0	0
M13975F0006-cb201	產品，出水口，屋頂消防測試出水口	只			-	-	-	-	-		0	0	0	0					0	0	0	0
	10K 1-1/2"(含不銹鋼保護箱50*40*24)				-	-	-	-	-		0	0	0	0					0	0	0	0
M13975F00AB-cb201	產品，出水口，標示牌，測試出水口標	片			-	-	-	-	-		0	0	0	0					0	0	0	0
	示牌				-	-	-	-	-		0	0	0	0					0	0	0	0
M1421000004-CB201	產品，電動升降機，行動不便者使用設	式			-	-	-	-	-		0	0	0	0					0	0	0	0
	施				-	-	-	-	-		0	0	0	0					0	0	0	0
M142100000801-01	產品，電動升降機，車廂門及門檻，(門	組			-	-	-	-	-		0	0	0	0					0	0	0	0
	扇1.5t髮紋不銹鋼板)				-	-	-	-	-		0	0	0	0					0	0	0	0
M142100000802	產品，電動升降機，車廂操作盤	組			-	-	-	-	-		0	0	0	0					0	0	0	0
M1421000008-05	產品，電動升降機，主機座及樑	組			-	-	-	-	-		0	0	0	0					0	0	0	0
M14210a0004-FP201	產品，電動升降機，升降電纜，配管線	式			-	-	-	-	-		0	0	0	0					0	0	0	0
M14210c0008-03	產品，電動升降機，控制盤，（AC-	組			-	-	-	-	-		0	0	0	0					0	0	0	0
	VVVF）(2台聯控)				-	-	-	-	-		0	0	0	0					0	0	0	0
M14210d0008-FP201	產品，電動升降機，主馬達，(無齒輪式	組			-	-	-	-	-		0	0	0	0					0	0	0	0
	5.4KW)				-	-	-	-	-		0	0	0	0					0	0	0	0
M14210E0004-FP201	產品，電動升降機，主鋼索及調速鋼索	式			-	-	-	-	-		0	0	0	0					0	0	0	0
M14210G0008	產品，電動升降機，調速機	組			-	-	-	-	-		0	0	0	0					0	0	0	0
M14210J0008-04	產品，電動升降機，乘場門及門框，(	組			-	-	-	-	-		0	0	0	0					0	0	0	0
	1.5t髮紋不銹鋼)				-	-	-	-	-		0	0	0	0					0	0	0	0
M14210K0008	產品，電動升降機，門吊箱控制機構	組			-	-	-	-	-		0	0	0	0					0	0	0	0
M14210L0008-WF101	產品，電動升降機，乘場指示器按鈕操	組			-	-	-	-	-		0	0	0	0					0	0	0	0
	作盤				-	-	-	-	-		0	0	0	0					0	0	0	0
M14210M0008-CH01	產品，電動升降機，安全連鎖裝置	組			-	-	-	-	-		0	0	0	0					0	0	0	0
M14210N0004-FP201	產品，電動升降機，平衡重錘及框架	式			-	-	-	-	-		0	0	0	0					0	0	0	0
M14210P0004-CB201	產品，電動升降機，彈簧緩衝器及墊台	式			-	-	-	-	-		0	0	0	0					0	0	0	0
M14210R0008	產品，電動升降機，門啟閉機構（含門	組			-	-	-	-	-		0	0	0	0					0	0	0	0
	馬達）				-	-	-	-	-		0	0	0	0					0	0	0	0
M14210U0004-02	產品，電動升降機，導軌，（主軌 8	式			-	-	-	-	-		0	0	0	0					0	0	0	0
	kg/m ，副軌 5 kg/m）				-	-	-	-	-		0	0	0	0					0	0	0	0
M14210V0004-01	產品，電動升降機，車箱，(廂壁1.5t髮	式			-	-	-	-	-		0	0	0	0					0	0	0	0
	紋不銹鋼+PVC地磚)				-	-	-	-	-		0	0	0	0					0	0	0	0
M1507200008A-cb201	產品，防振接頭，避震器	組			-	-	-	-	-		0	0	0	0					0	0	0	0
M1507200008A-cb202	產品，防振接頭，避震墊	組			-	-	-	-	-		0	0	0	0					0	0	0	0
M150720000A-cb201	產品，防振接頭，防震設備(彈簧式避震	套			-	-	-	-	-		0	0	0	0					0	0	0	0
	器)				-	-	-	-	-		0	0	0	0					0	0	0	0
M151050000001-cb201	產品，管材，軟管 ψ6"	M			-	-	-	-	-		0	0	0	0					0	0	0	0
M151050000004-cb201	產品，管材，PVC配管另件	式			-	-	-	-	-		0	0	0	0					0	0	0	0
M151050000004-CB201	產品，管材，PVC管材	式			-	-	-	-	-		0	0	0	0					0	0	0	0
M151050000004-CB202	產品，管材，3"插管式溢排水管(含濾網	式			-	-	-	-	-		0	0	0	0					0	0	0	0
	)				-	-	-	-	-		0	0	0	0					0	0	0	0
M151050000006-cb201	產品，管材，不銹鋼防震軟管 2"	只			-	-	-	-	-		0	0	0	0					0	0	0	0
M151050000006-cb202	產品，管材，不銹鋼防震軟管 4"	只			-	-	-	-	-		0	0	0	0					0	0	0	0
M151050000006-cb203	產品，管材，不銹鋼防震軟管 3"	只			-	-	-	-	-		0	0	0	0					0	0	0	0
M151050000006-cb204	產品，管材，冷氣套管 2"	只			-	-	-	-	-		0	0	0	0					0	0	0	0
M151050000006-cb205	產品，管材，不銹鋼防震軟管 2"	只			-	-	-	-	-		0	0	0	0					0	0	0	0
M151054000004	產品，防水型金屬軟管	式			-	-	-	-	-		0	0	0	0					0	0	0	0
M151059000001-CB201	產品，冷媒被覆銅管，氣管∮9.53mm ，	M			-	-	-	-	-		0	0	0	0					0	0	0	0
	液管∮6.35mm				-	-	-	-	-		0	0	0	0					0	0	0	0
M151059000001-CB202	產品，冷媒被覆銅管，氣管∮12.7mm ，	M			-	-	-	-	-		0	0	0	0					0	0	0	0
	液管∮6.35mm				-	-	-	-	-		0	0	0	0					0	0	0	0
M151059000001-CB203	產品，冷媒被覆銅管，氣管∮12.7mm ，	M			-	-	-	-	-		0	0	0	0					0	0	0	0
	液管∮9.52mm				-	-	-	-	-		0	0	0	0					0	0	0	0
M151059000001-CB204	產品，冷媒被覆銅管，氣管∮15.88mm	M			-	-	-	-	-		0	0	0	0					0	0	0	0
	，液管∮9.52mm				-	-	-	-	-		0	0	0	0					0	0	0	0
M151070000001-cb201	產品，硬質聚氯乙烯塑膠管，筏基連通	處			-	-	-	-	-		0	0	0	0					0	0	0	0
	通氣管 3"				-	-	-	-	-		0	0	0	0					0	0	0	0
M151070000001-CB201	產品，聚氯乙烯塑膠管及配件，∮40mm(	M			-	-	-	-	-		0	0	0	0					0	0	0	0
	含保溫管厚10mmPE)				-	-	-	-	-		0	0	0	0					0	0	0	0
M151070000001-cb202	產品，硬質聚氯乙烯塑膠管，筏基連通	處			-	-	-	-	-		0	0	0	0					0	0	0	0
	管 6"				-	-	-	-	-		0	0	0	0					0	0	0	0
M151070000001-CB202	產品，聚氯乙烯塑膠管及配件，∮25mm(	M			-	-	-	-	-		0	0	0	0					0	0	0	0
	含保溫管厚10mmPE)				-	-	-	-	-		0	0	0	0					0	0	0	0
M151070000001-CB203	產品，聚氯乙烯塑膠管及配件，∮20mm(	M			-	-	-	-	-		0	0	0	0					0	0	0	0
	含保溫管厚10mmPE)				-	-	-	-	-		0	0	0	0					0	0	0	0
M151070000004001	產品，聚氯乙烯塑膠管及配件，PVC管線	式			-	-	-	-	-		0	0	0	0					0	0	0	0
	耗材				-	-	-	-	-		0	0	0	0					0	0	0	0
M151070000004-cb201	產品，硬質聚氯乙烯塑膠管，筏基PVC管	式			-	-	-	-	-		0	0	0	0					0	0	0	0
	另料				-	-	-	-	-		0	0	0	0					0	0	0	0
M151072000001-cb201	產品，硬質聚氯乙烯塑膠管(B管厚管)，	M			-	-	-	-	-		0	0	0	0					0	0	0	0
	PVC B級橘色管，污、廢排水管(SP、				-	-	-	-	-		0	0	0	0					0	0	0	0
	WP) 5"				-	-	-	-	-		0	0	0	0					0	0	0	0
M151072000001-cb202	產品，硬質聚氯乙烯塑膠管(B管厚管)，	M			-	-	-	-	-		0	0	0	0					0	0	0	0
	PVC B級橘色管，污、廢排水管(SP、				-	-	-	-	-		0	0	0	0					0	0	0	0
	WP) 4"				-	-	-	-	-		0	0	0	0					0	0	0	0
M151072000001-cb203	產品，硬質聚氯乙烯塑膠管(B管厚管)，	M			-	-	-	-	-		0	0	0	0					0	0	0	0
	PVC B級橘色管，污、廢排水管(SP、				-	-	-	-	-		0	0	0	0					0	0	0	0
	WP) 3"				-	-	-	-	-		0	0	0	0					0	0	0	0
M151072000001-cb204	產品，硬質聚氯乙烯塑膠管(B管厚管)，	M			-	-	-	-	-		0	0	0	0					0	0	0	0
	PVC B級橘色管，污、廢排水管(SP、				-	-	-	-	-		0	0	0	0					0	0	0	0
	WP) 2"				-	-	-	-	-		0	0	0	0					0	0	0	0
M151072000001-cb205	產品，硬質聚氯乙烯塑膠管(B管厚管)，	M			-	-	-	-	-		0	0	0	0					0	0	0	0
	PVC B級灰色管，排水管(RP、RWP) 4"				-	-	-	-	-		0	0	0	0					0	0	0	0
M151072000001-cb206	產品，硬質聚氯乙烯塑膠管(B管厚管)，	M			-	-	-	-	-		0	0	0	0					0	0	0	0
	PVC B級灰色管，排水管(RP、RWP) 3"				-	-	-	-	-		0	0	0	0					0	0	0	0
M151072000001-cb207	產品，硬質聚氯乙烯塑膠管(B管厚管)，	M			-	-	-	-	-		0	0	0	0					0	0	0	0
	PVC B級灰色管，排水管(RP、RWP) 2"				-	-	-	-	-		0	0	0	0					0	0	0	0
M151072000001-cb208	產品，硬質聚氯乙烯塑膠管(B管厚管)，	M			-	-	-	-	-		0	0	0	0					0	0	0	0
	PVC B級灰色管，排水管(AP) 1"				-	-	-	-	-		0	0	0	0					0	0	0	0
M151072000001-cb209	產品，硬質聚氯乙烯塑膠管(B管厚管)，	M			-	-	-	-	-		0	0	0	0					0	0	0	0
	PVC B級灰色管，排水管(AP) 3/4"				-	-	-	-	-		0	0	0	0					0	0	0	0
M151072000001-cb210	產品，硬質聚氯乙烯塑膠管(B管厚管)，	M			-	-	-	-	-		0	0	0	0					0	0	0	0
	PVC A級灰色管，透氣管(VP) 4"				-	-	-	-	-		0	0	0	0					0	0	0	0
M151072000001-cb211	產品，硬質聚氯乙烯塑膠管(B管厚管)，	M			-	-	-	-	-		0	0	0	0					0	0	0	0
	PVC A級灰色管，透氣管(VP) 3"				-	-	-	-	-		0	0	0	0					0	0	0	0
M151072000001-cb212	產品，硬質聚氯乙烯塑膠管(B管厚管)，	M			-	-	-	-	-		0	0	0	0					0	0	0	0
	PVC A級灰色管，透氣管(VP) 2"				-	-	-	-	-		0	0	0	0					0	0	0	0
M151100000004-CB201	產品，閥，閥類	式			-	-	-	-	-		0	0	0	0					0	0	0	0
M151100000004-CB202	產品，閥，閥類(含1/2"補水浮球)	式			-	-	-	-	-		0	0	0	0					0	0	0	0
M151100000006-cb201	產品，閥，進排氣閥	只			-	-	-	-	-		0	0	0	0					0	0	0	0
M151100000006-CB201	產品，閥，六段式選擇閥,∮=1-1/2"	只			-	-	-	-	-		0	0	0	0					0	0	0	0
M151100000006-cb202	產品，閥，鑄鐵昇桿式閘門閥(法蘭式)	只			-	-	-	-	-		0	0	0	0					0	0	0	0
	10kg/cm2 3"				-	-	-	-	-		0	0	0	0					0	0	0	0
M151100000006-cb203	產品，閥，鑄鐵昇桿式閘門閥 10kg/	只			-	-	-	-	-		0	0	0	0					0	0	0	0
	cm2 1-1/2"				-	-	-	-	-		0	0	0	0					0	0	0	0
M151100000006-cb204	產品，閥，鑄鐵昇桿式閘門閥 10kg/	只			-	-	-	-	-		0	0	0	0					0	0	0	0
	cm2 2"				-	-	-	-	-		0	0	0	0					0	0	0	0
M151100000006-cb205	產品，閥，鑄鐵昇桿式閘門閥(法蘭式)	只			-	-	-	-	-		0	0	0	0					0	0	0	0
	10kg/cm2 4"				-	-	-	-	-		0	0	0	0					0	0	0	0
M151100000008-cb201	產品，閥，電動閥 6"	組			-	-	-	-	-		0	0	0	0					0	0	0	0
M151100000008-cb202	產品，閥，壓力調整閥 4"	組			-	-	-	-	-		0	0	0	0					0	0	0	0
M15110a000006-cb201	產品，閥箱，FRP附閥箱	只			-	-	-	-	-		0	0	0	0					0	0	0	0
M15110G000006-cb201	產品，底閥，不銹鋼拉柄式底閥(法蘭式	只			-	-	-	-	-		0	0	0	0					0	0	0	0
	) 10kg/cm2 3"				-	-	-	-	-		0	0	0	0					0	0	0	0
M15110G000006-cb202	產品，底閥，不銹鋼拉柄式底閥(法蘭式	只			-	-	-	-	-		0	0	0	0					0	0	0	0
	) 10kg/cm2 4"				-	-	-	-	-		0	0	0	0					0	0	0	0
M15110G060006-cb201	產品，底閥，不銹鋼，2"	只			-	-	-	-	-		0	0	0	0					0	0	0	0
M15110J000006-cb201	產品，電磁閥 1"	只			-	-	-	-	-		0	0	0	0					0	0	0	0
M15110M000006-cb201	產品，閘閥，不銹鋼閘閥保護箱	只			-	-	-	-	-		0	0	0	0					0	0	0	0
M15110M067006-cb201	產品，閘閥，不銹鋼，標稱壓力 16kg/	只			-	-	-	-	-		0	0	0	0					0	0	0	0
	cm2 3" 法蘭式				-	-	-	-	-		0	0	0	0					0	0	0	0
M15110M067006-cb202	產品，閘閥，不銹鋼，標稱壓力 16kg/	只			-	-	-	-	-		0	0	0	0					0	0	0	0
	cm2 2" 牙口式				-	-	-	-	-		0	0	0	0					0	0	0	0
M15110M067006-cb203	產品，閘閥，不銹鋼，標稱壓力 16kg/	只			-	-	-	-	-		0	0	0	0					0	0	0	0
	cm2 1-1/2" 牙口式				-	-	-	-	-		0	0	0	0					0	0	0	0
M15110M067006-cb204	產品，閘閥，不銹鋼，標稱壓力 16kg/	只			-	-	-	-	-		0	0	0	0					0	0	0	0
	cm2 1-1/4" 牙口式				-	-	-	-	-		0	0	0	0					0	0	0	0
M15110M067006-cb205	產品，閘閥，不銹鋼，標稱壓力 16kg/	只			-	-	-	-	-		0	0	0	0					0	0	0	0
	cm2 1" 牙口式				-	-	-	-	-		0	0	0	0					0	0	0	0
M15110M067006-cb206	產品，閘閥，不銹鋼，標稱壓力 16kg/	只			-	-	-	-	-		0	0	0	0					0	0	0	0
	cm2 3/4" 牙口式				-	-	-	-	-		0	0	0	0					0	0	0	0
M15110M067006-cb207	產品，閘閥，不銹鋼，標稱壓力 16kg/	只			-	-	-	-	-		0	0	0	0					0	0	0	0
	cm2 1/2" 牙口式				-	-	-	-	-		0	0	0	0					0	0	0	0
M15110M067006-cb208	產品，閘閥，不銹鋼，標稱壓力 16kg/	只			-	-	-	-	-		0	0	0	0					0	0	0	0
	cm2 6" 法蘭式				-	-	-	-	-		0	0	0	0					0	0	0	0
M15110M067006-cb209	產品，閘閥，不銹鋼，標稱壓力 16kg/	只			-	-	-	-	-		0	0	0	0					0	0	0	0
	cm2 4" 法蘭式				-	-	-	-	-		0	0	0	0					0	0	0	0
M15110M067006-cb211	產品，閘閥，不銹鋼，標稱壓力 16kg/	只			-	-	-	-	-		0	0	0	0					0	0	0	0
	cm2 2" 法蘭式				-	-	-	-	-		0	0	0	0					0	0	0	0
M15110Q000006-cb201	產品，逆止閥，不銹鋼橫式逆止閥	只			-	-	-	-	-		0	0	0	0					0	0	0	0
	16kg/cm2 4" 法蘭式				-	-	-	-	-		0	0	0	0					0	0	0	0
M15110Q000006-cb202	產品，逆止閥，不銹鋼橫式逆止閥	只			-	-	-	-	-		0	0	0	0					0	0	0	0
	16kg/cm2 3" 法蘭式				-	-	-	-	-		0	0	0	0					0	0	0	0
M15110Q000006-cb203	產品，逆止閥，不銹鋼橫式逆止閥	只			-	-	-	-	-		0	0	0	0					0	0	0	0
	10kg/cm2 3"				-	-	-	-	-		0	0	0	0					0	0	0	0
M15110Q000006-cb204	產品，逆止閥(法蘭式) 10kg/cm2 4"	只			-	-	-	-	-		0	0	0	0					0	0	0	0
M15110Q000006-cb205	產品，逆止閥，橫式逆止閥(螺紋式)	只			-	-	-	-	-		0	0	0	0					0	0	0	0
	10kg/cm2 1-1/2"				-	-	-	-	-		0	0	0	0					0	0	0	0
M15110Q000006-cb206	產品，逆止閥，不銹鋼橫式逆止閥	只			-	-	-	-	-		0	0	0	0					0	0	0	0
	16kg/cm2 2" 法蘭式				-	-	-	-	-		0	0	0	0					0	0	0	0
M15110Q067006-cb201	產品，逆止閥，不銹鋼，標稱壓力	只			-	-	-	-	-		0	0	0	0					0	0	0	0
	16kg/cm2 3"				-	-	-	-	-		0	0	0	0					0	0	0	0
M15110Q067006-cb202	產品，逆止閥，不銹鋼，標稱壓力	只			-	-	-	-	-		0	0	0	0					0	0	0	0
	16kg/cm2 2"				-	-	-	-	-		0	0	0	0					0	0	0	0
M15110S000006-cb201	產品，浮球閥，不銹鋼單式高壓浮球閥	只			-	-	-	-	-		0	0	0	0					0	0	0	0
	1"				-	-	-	-	-		0	0	0	0					0	0	0	0
M15130030000A-cb201	產品，泵，額定馬力2HP，沉水型集水泵	台			-	-	-	-	-		0	0	0	0					0	0	0	0
	浦3ψ 380V 2HP D=3" H=5.7M Q=				-	-	-	-	-		0	0	0	0					0	0	0	0
	420LPM (附著脫裝置)				-	-	-	-	-		0	0	0	0					0	0	0	0
M15130030000A-cb202	產品，泵，額定馬力2HP，沉水型車道雨	台			-	-	-	-	-		0	0	0	0					0	0	0	0
	水泵浦 3ψ 380V 2HP D=3" H=5.7M Q=				-	-	-	-	-		0	0	0	0					0	0	0	0
	420LPM (附著脫裝置)				-	-	-	-	-		0	0	0	0					0	0	0	0
M15130030000A-cb203	產品，泵，沉水型全鑄式汙水泵浦 1HP,	台			-	-	-	-	-		0	0	0	0					0	0	0	0
	D=2",H=6M,Q=240LPM				-	-	-	-	-		0	0	0	0					0	0	0	0
M15130040000A-cb201	產品，泵，額定馬力3HP，沉水型雨水緊	台			-	-	-	-	-		0	0	0	0					0	0	0	0
	急排放泵浦 3ψ 380V 3HP D=3" H=				-	-	-	-	-		0	0	0	0					0	0	0	0
	5.7M Q=600LPM (附著脫裝置)				-	-	-	-	-		0	0	0	0					0	0	0	0
M1516100004-cb201	產品，建築物屋頂雨水收集系統，溢流	式			-	-	-	-	-		0	0	0	0					0	0	0	0
	堰及浮渣擋板(PVC製)				-	-	-	-	-		0	0	0	0					0	0	0	0
M1516100006-cb201	產品，建築物屋頂雨水收集系統，細氣	只			-	-	-	-	-		0	0	0	0					0	0	0	0
	泡散氣盤(0.12CMM)				-	-	-	-	-		0	0	0	0					0	0	0	0
M1516100008-cb201	產品，建築物屋頂雨水收集系統，鼓風	台			-	-	-	-	-		0	0	0	0					0	0	0	0
	機(261W)				-	-	-	-	-		0	0	0	0					0	0	0	0
M1516100008-cb202	產品，建築物屋頂雨水收集系統，過濾	組			-	-	-	-	-		0	0	0	0					0	0	0	0
	桶(最大流量4.3M3/HR)				-	-	-	-	-		0	0	0	0					0	0	0	0
M1516180008-cb201	產品，建築物屋頂雨水收集系統，過濾	台			-	-	-	-	-		0	0	0	0					0	0	0	0
	水泵( 1HP 附著脫)				-	-	-	-	-		0	0	0	0					0	0	0	0
M15161C0004-cb201	產品，建築物屋頂雨水收集系統，加藥	式			-	-	-	-	-		0	0	0	0					0	0	0	0
	設備(PVC製)				-	-	-	-	-		0	0	0	0					0	0	0	0
M1522300001-cb201	產品，不銹鋼管及管件，引進管不銹鋼	M			-	-	-	-	-		0	0	0	0					0	0	0	0
	管 SUS#304 1"				-	-	-	-	-		0	0	0	0					0	0	0	0
M1522300001-cb202	產品，不銹鋼管及管件，引進管不銹鋼	M			-	-	-	-	-		0	0	0	0					0	0	0	0
	管 SUS#304 3/4"				-	-	-	-	-		0	0	0	0					0	0	0	0
M1522300001-cb203	產品，不銹鋼管及管件，雨水、排水管	M			-	-	-	-	-		0	0	0	0					0	0	0	0
	SUS#304 SCH20 不銹鋼管 3"×				-	-	-	-	-		0	0	0	0					0	0	0	0
	4.0mm				-	-	-	-	-		0	0	0	0					0	0	0	0
M1522300001-cb204	產品，不銹鋼管及管件，不銹鋼管 3"	M			-	-	-	-	-		0	0	0	0					0	0	0	0
	sus304				-	-	-	-	-		0	0	0	0					0	0	0	0
M1522380004-cb201	產品，不銹鋼管及管件，另料及另件，	式			-	-	-	-	-		0	0	0	0					0	0	0	0
	保溫材另料				-	-	-	-	-		0	0	0	0					0	0	0	0
M1522380004-cb202	產品，不銹鋼管及管件，另料及另件，	式			-	-	-	-	-		0	0	0	0					0	0	0	0
	不銹鋼配管另件				-	-	-	-	-		0	0	0	0					0	0	0	0
M15223A0001-cb201	產品，不銹鋼管及管件，給水管不銹鋼	M			-	-	-	-	-		0	0	0	0					0	0	0	0
	管 SUS＃304 3"×4.0mm				-	-	-	-	-		0	0	0	0					0	0	0	0
M15223A0001-cb202	產品，不銹鋼管及管件，給水管不銹鋼	M			-	-	-	-	-		0	0	0	0					0	0	0	0
	管 SUS＃304 1-1/2"×1.2mm(壓接管)				-	-	-	-	-		0	0	0	0					0	0	0	0
M15223A0001-cb203	產品，不銹鋼管及管件，給水管不銹鋼	M			-	-	-	-	-		0	0	0	0					0	0	0	0
	管 SUS＃304 1"×1.0mm(壓接管)				-	-	-	-	-		0	0	0	0					0	0	0	0
M15223A0001-cb204	產品，不銹鋼管及管件，給水管不銹鋼	M			-	-	-	-	-		0	0	0	0					0	0	0	0
	管 SUS＃304 3/4"×1.0mm(壓接管)				-	-	-	-	-		0	0	0	0					0	0	0	0
M15223A0001-cb205	產品，不銹鋼管及管件，給水管不銹鋼	M			-	-	-	-	-		0	0	0	0					0	0	0	0
	管 SUS＃304 1/2"×0.8mm(壓接管)				-	-	-	-	-		0	0	0	0					0	0	0	0
M15223B0001-cb201	產品，不銹鋼管及管件，排水用揚水管	M			-	-	-	-	-		0	0	0	0					0	0	0	0
	不銹鋼管 SUS#304 2"×1.2mm(壓接管)				-	-	-	-	-		0	0	0	0					0	0	0	0
M154100000A-cb201	產品，給排水及衛生器具，下嵌式臉盆	套			-	-	-	-	-		0	0	0	0					0	0	0	0
M154101000A-cb201	產品，坐式馬桶配件全，水箱式(手壓)	套			-	-	-	-	-		0	0	0	0					0	0	0	0
	，二段式省水標章產品				-	-	-	-	-		0	0	0	0					0	0	0	0
M154102000A-cb201	產品，蹲式馬桶，配件全，油壓式沖水	套			-	-	-	-	-		0	0	0	0					0	0	0	0
	器，二段式，採用直角嵌入加長型，省				-	-	-	-	-		0	0	0	0					0	0	0	0
	水標章產品				-	-	-	-	-		0	0	0	0					0	0	0	0
M154103000A-cb201	產品，坐式馬桶(無障礙用)配件全，沖	套			-	-	-	-	-		0	0	0	0					0	0	0	0
	水式，省水標章產品(含自動沖水器，附				-	-	-	-	-		0	0	0	0					0	0	0	0
	靠背及安全扶手)				-	-	-	-	-		0	0	0	0					0	0	0	0
M154105000A-cb201	產品，小便器，電沖式小便斗，配件全	套			-	-	-	-	-		0	0	0	0					0	0	0	0
	，隱藏式電眼控制器，省水標章產品				-	-	-	-	-		0	0	0	0					0	0	0	0
M154106000A-cb201	產品，小便器(無障礙用)，配件全，隱	套			-	-	-	-	-		0	0	0	0					0	0	0	0
	藏式電眼控制器及安全扶手，省水標章				-	-	-	-	-		0	0	0	0					0	0	0	0
	產品				-	-	-	-	-		0	0	0	0					0	0	0	0
M1541070006-cb201	產品，洗面盆，無檯面式單盆洗面盆	只			-	-	-	-	-		0	0	0	0					0	0	0	0
M154108000A-cb201	產品，洗面盆(無障礙用)，單臉洗面盆	套			-	-	-	-	-		0	0	0	0					0	0	0	0
	及自動龍頭 附明鏡(採前傾式，四周導				-	-	-	-	-		0	0	0	0					0	0	0	0
	圓角)及安全扶手，省水標章產品				-	-	-	-	-		0	0	0	0					0	0	0	0
M15410b0006-cb201	產品，置物架，置衣架	只			-	-	-	-	-		0	0	0	0					0	0	0	0
M15410e0006-cb201	產品，龍頭，托布盆用長胴龍頭	只			-	-	-	-	-		0	0	0	0					0	0	0	0
M15410e0006-cb202	產品，龍頭，長胴龍頭 15∮(省水標章)	只			-	-	-	-	-		0	0	0	0					0	0	0	0
	附鎖				-	-	-	-	-		0	0	0	0					0	0	0	0
M15410F0006	產品，拖布盆	只			-	-	-	-	-		0	0	0	0					0	0	0	0
M15410i0006-cb201	產品，清潔口，清潔口天花板式	式			-	-	-	-	-		0	0	0	0					0	0	0	0
M15410i0006-cb205	產品，清潔口，清潔口地板式 5"	只			-	-	-	-	-		0	0	0	0					0	0	0	0
M15410i0006-cb206	產品，清潔口，清潔口地板式 4"	只			-	-	-	-	-		0	0	0	0					0	0	0	0
M15410j0006-cb201	產品，水錘吸收器 3"	只			-	-	-	-	-		0	0	0	0					0	0	0	0
M15410j0006-cb202	產品，水錘吸收器 2"	只			-	-	-	-	-		0	0	0	0					0	0	0	0
M15410j0006-cb203	產品，水錘吸收器 1-1/2"	只			-	-	-	-	-		0	0	0	0					0	0	0	0
M15410j0006-cb204	產品，水錘吸收器 1"	只			-	-	-	-	-		0	0	0	0					0	0	0	0
M15410j0006-cb205	產品，水錘吸收器 1/2"	只			-	-	-	-	-		0	0	0	0					0	0	0	0
M15410j0006-cb206	產品，水錘吸收器 3/4"	只			-	-	-	-	-		0	0	0	0					0	0	0	0
M15410k0006-cb201	產品，落水頭，屋頂落水頭 高籠型，不	只			-	-	-	-	-		0	0	0	0					0	0	0	0
	銹鋼製 3"				-	-	-	-	-		0	0	0	0					0	0	0	0
M15410k0006-cb202	產品，落水頭，屋頂落水頭 高籠型，不	只			-	-	-	-	-		0	0	0	0					0	0	0	0
	銹鋼製 2"				-	-	-	-	-		0	0	0	0					0	0	0	0
M15410k0006-cb203	產品，落水頭，車道落水頭 高籠型，不	只			-	-	-	-	-		0	0	0	0					0	0	0	0
	銹鋼製 4"				-	-	-	-	-		0	0	0	0					0	0	0	0
M15410k0006-cb204	產品，落水頭，地板落水頭 圓型不銹鋼	只			-	-	-	-	-		0	0	0	0					0	0	0	0
	製 2"				-	-	-	-	-		0	0	0	0					0	0	0	0
M15410k0006-cb205	產品，落水頭，地板落水頭 方型附存水	只			-	-	-	-	-		0	0	0	0					0	0	0	0
	彎，不銹鋼製 2"				-	-	-	-	-		0	0	0	0					0	0	0	0
M15410k0006-cb206	產品，落水頭，地板落水頭 低籠型，不	只			-	-	-	-	-		0	0	0	0					0	0	0	0
	銹鋼製 2"				-	-	-	-	-		0	0	0	0					0	0	0	0
M15410k0006-cb207	產品，落水頭，花圃落水頭 不銹鋼製附	只			-	-	-	-	-		0	0	0	0					0	0	0	0
	不銹鋼網罩 2"				-	-	-	-	-		0	0	0	0					0	0	0	0
M15410S0006-cb201	產品，衛生紙架，廁所紙架	只			-	-	-	-	-		0	0	0	0					0	0	0	0
M154400000308-cb201	產品，給排水泵，額定馬力1HP，陸上型	組			-	-	-	-	-		0	0	0	0					0	0	0	0
	不銹鋼恆壓變頻加壓泵機組(整套型) 兩				-	-	-	-	-		0	0	0	0					0	0	0	0
	台交替並列運轉				-	-	-	-	-		0	0	0	0					0	0	0	0
M15440000050A-cb201	產品，給排水泵，額定馬力3HP，陸上型	台			-	-	-	-	-		0	0	0	0					0	0	0	0
	直立式泵浦 3HP D=1-1/2"(配管2") H=				-	-	-	-	-		0	0	0	0					0	0	0	0
	30M Q=215LPM (含對口法蘭)				-	-	-	-	-		0	0	0	0					0	0	0	0
M15440000050A-cb202	產品，給排水泵，額定馬力3HP，陸上型	台			-	-	-	-	-		0	0	0	0					0	0	0	0
	直立式泵浦 3HP D=1-1/2"(配管2") H=				-	-	-	-	-		0	0	0	0					0	0	0	0
	29M Q=220LPM (含對口法蘭)				-	-	-	-	-		0	0	0	0					0	0	0	0
M15440600000A-CB201	產品，恆壓變頻加壓泵浦，5HP電腦變頻	台			-	-	-	-	-		0	0	0	0					0	0	0	0
	恆壓幫浦組(含壓力桶)三相220V Q=				-	-	-	-	-		0	0	0	0					0	0	0	0
	215LPM H=45M				-	-	-	-	-		0	0	0	0					0	0	0	0
M15440600000A-CB202	產品，恆壓變頻加壓泵浦，2HP電腦變頻	台			-	-	-	-	-		0	0	0	0					0	0	0	0
	恆壓幫浦組(含壓力桶)三相220V Q=				-	-	-	-	-		0	0	0	0					0	0	0	0
	65LPM H=50M				-	-	-	-	-		0	0	0	0					0	0	0	0
M1573000008-CB201	產品，箱型空調設備，安裝架SUS制	組			-	-	-	-	-		0	0	0	0					0	0	0	0
M1573000008-CB202	產品，箱型空調設備，避震墊	組			-	-	-	-	-		0	0	0	0					0	0	0	0
M1573000008-CB203	產品，箱型空調設備，定位安裝	組			-	-	-	-	-		0	0	0	0					0	0	0	0
M157370000A-CB201	產品，分離式空調機組，ACO-22 冷	台			-	-	-	-	-		0	0	0	0					0	0	0	0
	房能力≧2.2kW，內機ACI-22				-	-	-	-	-		0	0	0	0					0	0	0	0
M157370000A-CB202	產品，分離式空調機組，ACO-28 冷	台			-	-	-	-	-		0	0	0	0					0	0	0	0
	房能力≧2.8kW，內機ACI-28				-	-	-	-	-		0	0	0	0					0	0	0	0
M157370000A-CB203	產品，分離式空調機組，ACO-40 冷	台			-	-	-	-	-		0	0	0	0					0	0	0	0
	房能力≧4.0kW，內機ACI-40				-	-	-	-	-		0	0	0	0					0	0	0	0
M157370000A-CB204	產品，分離式空調機組，ACO-63 冷	台			-	-	-	-	-		0	0	0	0					0	0	0	0
	房能力≧6.3kW，內機ACI-63				-	-	-	-	-		0	0	0	0					0	0	0	0
M157370000A-CB205	產品，分離式空調機組，ACO-133 冷	台			-	-	-	-	-		0	0	0	0					0	0	0	0
	房能力≧13.3kW，內機ACI-133				-	-	-	-	-		0	0	0	0					0	0	0	0
M1581000001-CB201	產品，風管，可撓性保溫風管，∮300	M			-	-	-	-	-		0	0	0	0					0	0	0	0
M1581000001-CB202	產品，風管，可撓性保溫風管，∮250	M			-	-	-	-	-		0	0	0	0					0	0	0	0
M1581000004-cb201	產品，風管，吊支架	式			-	-	-	-	-		0	0	0	0					0	0	0	0
M1581000004-CB201	束帶	式			-	-	-	-	-		0	0	0	0					0	0	0	0
M1581000004-cb202	產品，風管，法蘭接頭	式			-	-	-	-	-		0	0	0	0					0	0	0	0
M1581000006-CB201	產品，擴散型出風口，600mmx600mm	只			-	-	-	-	-		0	0	0	0					0	0	0	0
M1581000006-CB202	產品，回風口附濾網，600mmx600mm	只			-	-	-	-	-		0	0	0	0					0	0	0	0
M1581000006-FP204	吊隱式室內送風機集風箱	只			-	-	-	-	-		0	0	0	0					0	0	0	0
M15810000C8	產品，風管，帆布接頭	組			-	-	-	-	-		0	0	0	0					0	0	0	0
M15810000C8-cb201	產品，風管，帆布接頭，不燃帆布接頭(	組			-	-	-	-	-		0	0	0	0					0	0	0	0
	需檢附證明)				-	-	-	-	-		0	0	0	0					0	0	0	0
M1581010001-cb201	產品，風管，鍍鋅鐵皮風管	M			-	-	-	-	-		0	0	0	0					0	0	0	0
M1581010006-cb201	產品，風管設備，出口鵝頸 120×120	只			-	-	-	-	-		0	0	0	0					0	0	0	0
	CM(含防蟲網)				-	-	-	-	-		0	0	0	0					0	0	0	0
M1582300006-cb201	產品，排煙（進風）閘門，90cm×80cm	只			-	-	-	-	-		0	0	0	0					0	0	0	0
M1582307006	產品，排煙（進風）閘門，70cm×50cm	只			-	-	-	-	-		0	0	0	0					0	0	0	0
M158230D006	產品，排煙（進風）閘門，90cm×60cm	只			-	-	-	-	-		0	0	0	0					0	0	0	0
M158230D006-CB201	產品，手動開關裝置(含自然排煙窗用)	只			-	-	-	-	-		0	0	0	0					0	0	0	0
M158230D006-CB202	產品，排煙窗 四連窗(八支螺桿)	樘			-	-	-	-	-		0	0	0	0					0	0	0	0
M158230D006-CB203	產品，排煙窗控制盤	組			-	-	-	-	-		0	0	0	0					0	0	0	0
M158230D006-CB204	產品，排煙窗控制盤安裝及推桿結線工	式			-	-	-	-	-		0	0	0	0					0	0	0	0
	程				-	-	-	-	-		0	0	0	0					0	0	0	0
M158230D006-CB205	產品，電動風門 150x70 CM(含安裝)	只			-	-	-	-	-		0	0	0	0					0	0	0	0
M158310000A-cb201	產品，離心式風機，多翼離心單吸式排	台			-	-	-	-	-		0	0	0	0					0	0	0	0
	氣機，Q=60CMM，Sp=30mmaq，P=1HP				-	-	-	-	-		0	0	0	0					0	0	0	0
M158310000A-cb203	產品，擴散風口 60×60cm	台			-	-	-	-	-		0	0	0	0					0	0	0	0
M158320000A-cb201	產品，軸流式風機，EC噴流風機1φ	台			-	-	-	-	-		0	0	0	0					0	0	0	0
	220V-60W(感應式馬達)				-	-	-	-	-		0	0	0	0					0	0	0	0
M158352000A-cb201	產品，消防系統排煙設備用風機，軸流	台			-	-	-	-	-		0	0	0	0					0	0	0	0
	式風機，軸流直結式排煙機，Q=				-	-	-	-	-		0	0	0	0					0	0	0	0
	860CMM，Pt=55mmaq，P=25HP				-	-	-	-	-		0	0	0	0					0	0	0	0
M158352000A-cb202	產品，消防系統排煙設備用風機，軸流	台			-	-	-	-	-		0	0	0	0					0	0	0	0
	式風機，軸流直結式排煙機，Q=				-	-	-	-	-		0	0	0	0					0	0	0	0
	320CMM，Pt=25mmaq，P=5HP，排煙機規				-	-	-	-	-		0	0	0	0					0	0	0	0
	格為:馬達耐溫400℃/2HR、外殼600℃/				-	-	-	-	-		0	0	0	0					0	0	0	0
	48HR耐溫噴砂處理				-	-	-	-	-		0	0	0	0					0	0	0	0
M1605010004-cb201	產品，電機基本材料及施工方法，五金	式			-	-	-	-	-		0	0	0	0					0	0	0	0
	及另料，CU BUS BAR或PVC WIRE				-	-	-	-	-		0	0	0	0					0	0	0	0
M1605010004-cb202	產品，電機基本材料及施工方法，五金	式			-	-	-	-	-		0	0	0	0					0	0	0	0
	及另料，盤內另料含ABS銘牌及所有五金				-	-	-	-	-		0	0	0	0					0	0	0	0
	配件				-	-	-	-	-		0	0	0	0					0	0	0	0
M1605010004-cb203	產品，電機基本材料及施工方法，五金	式			-	-	-	-	-		0	0	0	0					0	0	0	0
	及另料，CU BUS BAR或PVC WIRE(預留				-	-	-	-	-		0	0	0	0					0	0	0	0
	1P*4迴)				-	-	-	-	-		0	0	0	0					0	0	0	0
M1605010424	產品，電力電纜線耗材	式			-	-	-	-	-		0	0	0	0					0	0	0	0
M160611400B-cb201	產品，接地棒，銅棒，φ5/8"x90cm	支			-	-	-	-	-		0	0	0	0					0	0	0	0
M1606121007-cb201	產品，接地匯流排，銅板，接地銅板	片			-	-	-	-	-		0	0	0	0					0	0	0	0
	60 × 60CM 1.5mmt				-	-	-	-	-		0	0	0	0					0	0	0	0
M1606121007-cb202	產品，接地匯流排，銅板，接地銅板60*	片			-	-	-	-	-		0	0	0	0					0	0	0	0
	60cm t=2.0mm				-	-	-	-	-		0	0	0	0					0	0	0	0
M1606124006-cb201	產品，接地匯流排，接地端子箱，接地	只			-	-	-	-	-		0	0	0	0					0	0	0	0
	箱 40 × 35CM t=1.5mmt SUS#304內外				-	-	-	-	-		0	0	0	0					0	0	0	0
	粉體烤漆				-	-	-	-	-		0	0	0	0					0	0	0	0
M1606124006-cb202	產品，接地匯流排，接地端子箱，接地	只			-	-	-	-	-		0	0	0	0					0	0	0	0
	箱 40W*35H*15Dcm t=2.0mm SUS304 內				-	-	-	-	-		0	0	0	0					0	0	0	0
	外烤漆				-	-	-	-	-		0	0	0	0					0	0	0	0
M1606124006-cb203	產品，接地匯流排，接地端子箱，接地	只			-	-	-	-	-		0	0	0	0					0	0	0	0
	箱 40W*60H*15Dcm t=2.0mm SUS304 內				-	-	-	-	-		0	0	0	0					0	0	0	0
	外烤漆				-	-	-	-	-		0	0	0	0					0	0	0	0
M1606126008-cb201	產品，接地匯流排，機械式雷擊計數器	組			-	-	-	-	-		0	0	0	0					0	0	0	0
	，機械式七位數雷擊計數器(防水防塵				-	-	-	-	-		0	0	0	0					0	0	0	0
	IP68等級並符合IEC60529標準)				-	-	-	-	-		0	0	0	0					0	0	0	0
M1606140008-cb201	產品，避雷針支撐架，避雷針SUS304厚	組			-	-	-	-	-		0	0	0	0					0	0	0	0
	3mm支撐鋼架(3M)				-	-	-	-	-		0	0	0	0					0	0	0	0
M1606140008-cb202	產品，避雷針支撐架底座	組			-	-	-	-	-		0	0	0	0					0	0	0	0
M161200000001-CB201	產品，電線及電纜，PVC 電纜	M			-	-	-	-	-		0	0	0	0					0	0	0	0
	2.0mmx3芯(室內外機連接線)				-	-	-	-	-		0	0	0	0					0	0	0	0
M161200000001-CB202	產品，電線及電纜，銅網鋁箔控制隔離	M			-	-	-	-	-		0	0	0	0					0	0	0	0
	線 1.25mm² x 3C				-	-	-	-	-		0	0	0	0					0	0	0	0
M161200000001-cb204	產品，電線及電纜，PVC 600V電纜線	M			-	-	-	-	-		0	0	0	0					0	0	0	0
	2.0m㎡ *3/C（燈桿內）				-	-	-	-	-		0	0	0	0					0	0	0	0
M161200000001-cb205	產品，電線及電纜，AWG22-8C屏蔽隔離	M			-	-	-	-	-		0	0	0	0					0	0	0	0
	控制線(含拉線工資及配線另料)				-	-	-	-	-		0	0	0	0					0	0	0	0
M161200000001-cb206	產品，電線及電纜，AWG22-4P屏蔽隔離	M			-	-	-	-	-		0	0	0	0					0	0	0	0
	控制線(含拉線工資及配線另料)				-	-	-	-	-		0	0	0	0					0	0	0	0
M161200000001-cb207	產品，電線及電纜，鋁箔銅網 AWG22-	M			-	-	-	-	-		0	0	0	0					0	0	0	0
	4P				-	-	-	-	-		0	0	0	0					0	0	0	0
M161200000001-cb208	產品，電線及電纜，電源線 3.5m㎡×	M			-	-	-	-	-		0	0	0	0					0	0	0	0
	3C				-	-	-	-	-		0	0	0	0					0	0	0	0
M161200000001-cb209	產品，電線及電纜，電源線 2.0m㎡×	M			-	-	-	-	-		0	0	0	0					0	0	0	0
	3C				-	-	-	-	-		0	0	0	0					0	0	0	0
M161200000001-cb211	產品，電線及電纜，控制線 0.5m㎡×	M			-	-	-	-	-		0	0	0	0					0	0	0	0
	8C				-	-	-	-	-		0	0	0	0					0	0	0	0
M161200000001-cb212	產品，電線及電纜，Cat.6	M			-	-	-	-	-		0	0	0	0					0	0	0	0
M161200000001-cb213	產品，電線及電纜，600V耐熱電纜線	M			-	-	-	-	-		0	0	0	0					0	0	0	0
	1.6mm × 1/C				-	-	-	-	-		0	0	0	0					0	0	0	0
M161200000001-cb214	產品，電線及電纜，銅網隔離電纜	M			-	-	-	-	-		0	0	0	0					0	0	0	0
	1.25×2C				-	-	-	-	-		0	0	0	0					0	0	0	0
M161200000001-cb217	產品，電線及電纜，600V耐燃電纜線	M			-	-	-	-	-		0	0	0	0					0	0	0	0
	1.6mm × 1/C				-	-	-	-	-		0	0	0	0					0	0	0	0
M1612000004-CB201	產品，電線及電纜，電纜線材	式			-	-	-	-	-		0	0	0	0					0	0	0	0
M161201030001	產品，電線及電纜，600V聚氯乙烯絕緣	M			-	-	-	-	-		0	0	0	0					0	0	0	0
	電線，1.2mm				-	-	-	-	-		0	0	0	0					0	0	0	0
M161201050001	產品，電線及電纜，600V聚氯乙烯絕緣	M			-	-	-	-	-		0	0	0	0					0	0	0	0
	電線，2.0mm				-	-	-	-	-		0	0	0	0					0	0	0	0
M161206180001	產品，電線及電纜，600V交連聚乙烯絕	M			-	-	-	-	-		0	0	0	0					0	0	0	0
	緣聚氯乙烯被覆電力電纜(XLPE)，1/C，				-	-	-	-	-		0	0	0	0					0	0	0	0
	5.5mm2				-	-	-	-	-		0	0	0	0					0	0	0	0
M161206190001	產品，電線及電纜，600V交連聚乙烯絕	M			-	-	-	-	-		0	0	0	0					0	0	0	0
	緣聚氯乙烯被覆電力電纜(XLPE)，1/C，				-	-	-	-	-		0	0	0	0					0	0	0	0
	8.0mm2				-	-	-	-	-		0	0	0	0					0	0	0	0
M1612061A0001	產品，電線及電纜，600V交連聚乙烯絕	M			-	-	-	-	-		0	0	0	0					0	0	0	0
	緣聚氯乙烯被覆電力電纜(XLPE)，1/C，				-	-	-	-	-		0	0	0	0					0	0	0	0
	14mm2				-	-	-	-	-		0	0	0	0					0	0	0	0
M1612061C0001	產品，電線及電纜，600V交連聚乙烯絕	M			-	-	-	-	-		0	0	0	0					0	0	0	0
	緣聚氯乙烯被覆電力電纜(XLPE)，1/C，				-	-	-	-	-		0	0	0	0					0	0	0	0
	22mm2				-	-	-	-	-		0	0	0	0					0	0	0	0
M1612061D0001	產品，電線及電纜，600V交連聚乙烯絕	M			-	-	-	-	-		0	0	0	0					0	0	0	0
	緣聚氯乙烯被覆電力電纜(XLPE)，1/C，				-	-	-	-	-		0	0	0	0					0	0	0	0
	30mm2				-	-	-	-	-		0	0	0	0					0	0	0	0
M1612061G0001	產品，電線及電纜，600V交連聚乙烯絕	M			-	-	-	-	-		0	0	0	0					0	0	0	0
	緣聚氯乙烯被覆電力電纜(XLPE)，1/C，				-	-	-	-	-		0	0	0	0					0	0	0	0
	60mm2				-	-	-	-	-		0	0	0	0					0	0	0	0
M1612061H0001	產品，電線及電纜，600V交連聚乙烯絕	M			-	-	-	-	-		0	0	0	0					0	0	0	0
	緣聚氯乙烯被覆電力電纜(XLPE)，1/C，				-	-	-	-	-		0	0	0	0					0	0	0	0
	80mm2				-	-	-	-	-		0	0	0	0					0	0	0	0
M1612061J0001	產品，電線及電纜，600V交連聚乙烯絕	M			-	-	-	-	-		0	0	0	0					0	0	0	0
	緣聚氯乙烯被覆電力電纜(XLPE)，1/C，				-	-	-	-	-		0	0	0	0					0	0	0	0
	100mm2				-	-	-	-	-		0	0	0	0					0	0	0	0
M1612061N0001	產品，電線及電纜，600V交連聚乙烯絕	M			-	-	-	-	-		0	0	0	0					0	0	0	0
	緣聚氯乙烯被覆電力電纜(XLPE)，1/C，				-	-	-	-	-		0	0	0	0					0	0	0	0
	200mm2				-	-	-	-	-		0	0	0	0					0	0	0	0
M161206370001	產品，電線及電纜，600V交連聚乙烯絕	M			-	-	-	-	-		0	0	0	0					0	0	0	0
	緣聚氯乙烯被覆電力電纜(XLPE)，3/C，				-	-	-	-	-		0	0	0	0					0	0	0	0
	3.5mm2				-	-	-	-	-		0	0	0	0					0	0	0	0
M161206390001	產品，電線及電纜，600V交連聚乙烯絕	M			-	-	-	-	-		0	0	0	0					0	0	0	0
	緣聚氯乙烯被覆電力電纜(XLPE)，3/C，				-	-	-	-	-		0	0	0	0					0	0	0	0
	8.0mm2				-	-	-	-	-		0	0	0	0					0	0	0	0
M161206470001	產品，電線及電纜，600V交連聚乙烯絕	M			-	-	-	-	-		0	0	0	0					0	0	0	0
	緣聚氯乙烯被覆電力電纜(XLPE)，4/C，				-	-	-	-	-		0	0	0	0					0	0	0	0
	3.5mm2				-	-	-	-	-		0	0	0	0					0	0	0	0
M161209130001	產品，電線及電纜，600V交連聚乙烯絕	M			-	-	-	-	-		0	0	0	0					0	0	0	0
	緣聚氯乙烯被覆耐燃電力電纜(FR-XLPE,				-	-	-	-	-		0	0	0	0					0	0	0	0
	840℃，30分)，1/C，2.0mm				-	-	-	-	-		0	0	0	0					0	0	0	0
M161209180001	產品，電線及電纜，600V交連聚乙烯絕	M			-	-	-	-	-		0	0	0	0					0	0	0	0
	緣聚氯乙烯被覆耐燃電力電纜(FR-XLPE,				-	-	-	-	-		0	0	0	0					0	0	0	0
	840℃，30分)，1/C，5.5mm2				-	-	-	-	-		0	0	0	0					0	0	0	0
M1612091A0001	產品，電線及電纜，600V交連聚乙烯絕	M			-	-	-	-	-		0	0	0	0					0	0	0	0
	緣聚氯乙烯被覆耐燃電力電纜(FR-XLPE,				-	-	-	-	-		0	0	0	0					0	0	0	0
	840℃，30分)，1/C，14mm2				-	-	-	-	-		0	0	0	0					0	0	0	0
M1612091B0001	產品，電線及電纜，600V交連聚乙烯絕	M			-	-	-	-	-		0	0	0	0					0	0	0	0
	緣聚氯乙烯被覆耐燃電力電纜(FR-XLPE,				-	-	-	-	-		0	0	0	0					0	0	0	0
	840℃，30分)，1/C，22mm2				-	-	-	-	-		0	0	0	0					0	0	0	0
M1612091C0001	產品，電線及電纜，600V交連聚乙烯絕	M			-	-	-	-	-		0	0	0	0					0	0	0	0
	緣聚氯乙烯被覆耐燃電力電纜(FR-XLPE,				-	-	-	-	-		0	0	0	0					0	0	0	0
	840℃，30分)，1/C，30mm2				-	-	-	-	-		0	0	0	0					0	0	0	0
M1612091E0001	產品，電線及電纜，600V交連聚乙烯絕	M			-	-	-	-	-		0	0	0	0					0	0	0	0
	緣聚氯乙烯被覆耐燃電力電纜(FR-XLPE,				-	-	-	-	-		0	0	0	0					0	0	0	0
	840℃，30分)，1/C，50mm2				-	-	-	-	-		0	0	0	0					0	0	0	0
M1612091H0001	產品，電線及電纜，600V交連聚乙烯絕	M			-	-	-	-	-		0	0	0	0					0	0	0	0
	緣聚氯乙烯被覆耐燃電力電纜(FR-XLPE,				-	-	-	-	-		0	0	0	0					0	0	0	0
	840℃，30分)，1/C，100mm2				-	-	-	-	-		0	0	0	0					0	0	0	0
M1612091L0001	產品，電線及電纜，600V交連聚乙烯絕	M			-	-	-	-	-		0	0	0	0					0	0	0	0
	緣聚氯乙烯被覆耐燃電力電纜(FR-XLPE,				-	-	-	-	-		0	0	0	0					0	0	0	0
	840℃，30分)，1/C，200mm2				-	-	-	-	-		0	0	0	0					0	0	0	0
M16120b100A01	產品，電線及電纜，600V聚氯乙烯絕緣	M			-	-	-	-	-		0	0	0	0					0	0	0	0
	電線，2.0mm2				-	-	-	-	-		0	0	0	0					0	0	0	0
M16120b100D01	產品，電線及電纜，600V聚氯乙烯絕緣	M			-	-	-	-	-		0	0	0	0					0	0	0	0
	電線，3.5mm2				-	-	-	-	-		0	0	0	0					0	0	0	0
M16120b100G01	產品，電線及電纜，600V聚氯乙烯絕緣	M			-	-	-	-	-		0	0	0	0					0	0	0	0
	電線，5.5mm2				-	-	-	-	-		0	0	0	0					0	0	0	0
M16120b100H01	產品，電線及電纜，600V聚氯乙烯絕緣	M			-	-	-	-	-		0	0	0	0					0	0	0	0
	電線，8.0mm2				-	-	-	-	-		0	0	0	0					0	0	0	0
M16120b100J01	產品，電線及電纜，600V聚氯乙烯絕緣	M			-	-	-	-	-		0	0	0	0					0	0	0	0
	電線，14mm2				-	-	-	-	-		0	0	0	0					0	0	0	0
M16120b100L01	產品，電線及電纜，600V聚氯乙烯絕緣	M			-	-	-	-	-		0	0	0	0					0	0	0	0
	電線，22mm2				-	-	-	-	-		0	0	0	0					0	0	0	0
M16120b100Q01	產品，電線及電纜，600V聚氯乙烯絕緣	M			-	-	-	-	-		0	0	0	0					0	0	0	0
	電線，38mm2				-	-	-	-	-		0	0	0	0					0	0	0	0
M16120b100R01	產品，電線及電纜，600V聚氯乙烯絕緣	M			-	-	-	-	-		0	0	0	0					0	0	0	0
	電線，50mm2				-	-	-	-	-		0	0	0	0					0	0	0	0
M16120b100S01	產品，電線及電纜，600V聚氯乙烯絕緣	M			-	-	-	-	-		0	0	0	0					0	0	0	0
	電線，60mm2				-	-	-	-	-		0	0	0	0					0	0	0	0
M16120b100T01	產品，電線及電纜，600V聚氯乙烯絕緣	M			-	-	-	-	-		0	0	0	0					0	0	0	0
	電線，80mm2				-	-	-	-	-		0	0	0	0					0	0	0	0
M16120b100U01	產品，電線及電纜，600V聚氯乙烯絕緣	M			-	-	-	-	-		0	0	0	0					0	0	0	0
	電線，100mm2				-	-	-	-	-		0	0	0	0					0	0	0	0
M16120p000001-cb201	產品，電線及電纜，接地電線，PVC 電	M			-	-	-	-	-		0	0	0	0					0	0	0	0
	線 5.5m㎡（接地用）				-	-	-	-	-		0	0	0	0					0	0	0	0
M16120X640004-cb201	產品，電線及電纜，對絞隔離線，4/C，	式			-	-	-	-	-		0	0	0	0					0	0	0	0
	1.25mm2，二線式隔離線				-	-	-	-	-		0	0	0	0					0	0	0	0
M1612300001-CB201	產品，控制用電線及電纜，PVC	M			-	-	-	-	-		0	0	0	0					0	0	0	0
	2.0mm² - 2C控制電纜線				-	-	-	-	-		0	0	0	0					0	0	0	0
M161320000001-cb201	產品，導線管，3/4" PVC管	M			-	-	-	-	-		0	0	0	0					0	0	0	0
M161320000001-cb202	產品，導線管，1" PVC管	M			-	-	-	-	-		0	0	0	0					0	0	0	0
M161320000004-cb201	產品，導線管，配管吊架及固定件	式			-	-	-	-	-		0	0	0	0					0	0	0	0
M161320000004-cb202	產品，導線管，銜接電動機之被覆金屬	式			-	-	-	-	-		0	0	0	0					0	0	0	0
	軟管及管配件				-	-	-	-	-		0	0	0	0					0	0	0	0
M1613200000J4	產品，導線管，配管另料	式			-	-	-	-	-		0	0	0	0					0	0	0	0
M1613200000J4-cb201	產品，導線管，配管另料，配管吊架及	式			-	-	-	-	-		0	0	0	0					0	0	0	0
	固定件				-	-	-	-	-		0	0	0	0					0	0	0	0
M161321000001-cb201	產品，導線管，電線用鋼管，EMT導線管	M			-	-	-	-	-		0	0	0	0					0	0	0	0
	75∮				-	-	-	-	-		0	0	0	0					0	0	0	0
M161321000001-cb202	產品，導線管，電線用鋼管，EMT導線管	M			-	-	-	-	-		0	0	0	0					0	0	0	0
	63∮				-	-	-	-	-		0	0	0	0					0	0	0	0
M161321000001-cb203	產品，導線管，電線用鋼管，EMT導線管	M			-	-	-	-	-		0	0	0	0					0	0	0	0
	51∮				-	-	-	-	-		0	0	0	0					0	0	0	0
M161321000001-cb204	產品，導線管，電線用鋼管，EMT導線管	M			-	-	-	-	-		0	0	0	0					0	0	0	0
	39∮				-	-	-	-	-		0	0	0	0					0	0	0	0
M161321000001-cb205	產品，導線管，電線用鋼管，EMT導線管	M			-	-	-	-	-		0	0	0	0					0	0	0	0
	31∮				-	-	-	-	-		0	0	0	0					0	0	0	0
M161321000001-cb206	產品，導線管，電線用鋼管，金屬導線	M			-	-	-	-	-		0	0	0	0					0	0	0	0
	管 RSG 4"(100mm)				-	-	-	-	-		0	0	0	0					0	0	0	0
M161321000004-cb201	產品，導線管，電線用鋼管，二線式訊	式			-	-	-	-	-		0	0	0	0					0	0	0	0
	號EMT管配管				-	-	-	-	-		0	0	0	0					0	0	0	0
M161321000004-cb202	產品，導線管，電線用鋼管，EMT、	式			-	-	-	-	-		0	0	0	0					0	0	0	0
	RSG配管另件				-	-	-	-	-		0	0	0	0					0	0	0	0
M161323006001-CB201	產品，導線管，PVC電管，∮16mm	M			-	-	-	-	-		0	0	0	0					0	0	0	0
M161323100001-cb201	產品，導線管，硬質聚氯乙烯塑膠管，	M			-	-	-	-	-		0	0	0	0					0	0	0	0
	E管，150∮				-	-	-	-	-		0	0	0	0					0	0	0	0
M161323100001-cb202	產品，導線管，硬質聚氯乙烯塑膠管，	M			-	-	-	-	-		0	0	0	0					0	0	0	0
	E管，35∮				-	-	-	-	-		0	0	0	0					0	0	0	0
M161323100001-cb203	產品，導線管，硬質聚氯乙烯塑膠管，	M			-	-	-	-	-		0	0	0	0					0	0	0	0
	E管，28∮				-	-	-	-	-		0	0	0	0					0	0	0	0
M161323100001-cb204	產品，導線管，硬質聚氯乙烯塑膠管，	M			-	-	-	-	-		0	0	0	0					0	0	0	0
	E管，20∮				-	-	-	-	-		0	0	0	0					0	0	0	0
M161323100001-cb205	產品，導線管，硬質聚氯乙烯塑膠管，	M			-	-	-	-	-		0	0	0	0					0	0	0	0
	E管，16∮				-	-	-	-	-		0	0	0	0					0	0	0	0
M161323100001-cb206	產品，導線管，硬質聚氯乙烯塑膠管，	M			-	-	-	-	-		0	0	0	0					0	0	0	0
	E管，3/4"(20mm)				-	-	-	-	-		0	0	0	0					0	0	0	0
M161323100001-cb207	產品，導線管，硬質聚氯乙烯塑膠管，	M			-	-	-	-	-		0	0	0	0					0	0	0	0
	E管，1"(28mm)				-	-	-	-	-		0	0	0	0					0	0	0	0
M161323100001-cb208	產品，導線管，硬質聚氯乙烯塑膠管，	M			-	-	-	-	-		0	0	0	0					0	0	0	0
	E管，1-1/2" (41mm)				-	-	-	-	-		0	0	0	0					0	0	0	0
M161323100001-cb209	產品，導線管，硬質聚氯乙烯塑膠管，	M			-	-	-	-	-		0	0	0	0					0	0	0	0
	E管，2"(52mm)				-	-	-	-	-		0	0	0	0					0	0	0	0
M161323100001-cb210	產品，導線管，硬質聚氯乙烯塑膠管，	M			-	-	-	-	-		0	0	0	0					0	0	0	0
	E管，41∮				-	-	-	-	-		0	0	0	0					0	0	0	0
M161323100001-cb211	產品，導線管，硬質聚氯乙烯塑膠管，	M			-	-	-	-	-		0	0	0	0					0	0	0	0
	E管，3/4" * 2.0㎜				-	-	-	-	-		0	0	0	0					0	0	0	0
M161323100001-cb212	產品，導線管，硬質聚氯乙烯塑膠管，	M			-	-	-	-	-		0	0	0	0					0	0	0	0
	E管，1-1/2"				-	-	-	-	-		0	0	0	0					0	0	0	0
M161323100001-cb213	產品，導線管，硬質聚氯乙烯塑膠管，	M			-	-	-	-	-		0	0	0	0					0	0	0	0
	E管，1/2"				-	-	-	-	-		0	0	0	0					0	0	0	0
M161323100004-cb201	產品，導線管，硬質聚氯乙烯塑膠管，	式			-	-	-	-	-		0	0	0	0					0	0	0	0
	E管，配管另件				-	-	-	-	-		0	0	0	0					0	0	0	0
M16132310Z414	產品，吊管工料(鍍鋅鋼固定料)	式			-	-	-	-	-		0	0	0	0					0	0	0	0
M1613390004-cb201	產品，金屬出線盒，加深型單聯鍍鋅接	式			-	-	-	-	-		0	0	0	0					0	0	0	0
	線盒 2.0mmt				-	-	-	-	-		0	0	0	0					0	0	0	0
M1613390004-cb202	產品，金屬出線盒，加深型八角鍍鋅接	式			-	-	-	-	-		0	0	0	0					0	0	0	0
	線盒 2.0mmt				-	-	-	-	-		0	0	0	0					0	0	0	0
M1613390004-cb203	產品，金屬出線盒，出線盒，不銹鋼出	式			-	-	-	-	-		0	0	0	0					0	0	0	0
	線盒0.8mt				-	-	-	-	-		0	0	0	0					0	0	0	0
M1613390004-cb204	產品，金屬出線盒，接線盒及拉線箱	式			-	-	-	-	-		0	0	0	0					0	0	0	0
M1613390004-cb206	產品，PVC被覆金屬軟管1/2"(依現場需	條			-	-	-	-	-		0	0	0	0					0	0	0	0
	求長度安裝)				-	-	-	-	-		0	0	0	0					0	0	0	0
M1613390004-cb207	產品，金屬圓形蓋板 1/2"孔	只			-	-	-	-	-		0	0	0	0					0	0	0	0
M1613390004-cb208	產品，金屬軟管盒接頭及制止螺絲	組			-	-	-	-	-		0	0	0	0					0	0	0	0
M1613390006-cb201	產品，金屬出線盒，出線盒，不銹鋼出	只			-	-	-	-	-		0	0	0	0					0	0	0	0
	線盒0.8mt				-	-	-	-	-		0	0	0	0					0	0	0	0
M16136000000A-cb201	產品，金屬導線槽，200W*拉線保護條	支			-	-	-	-	-		0	0	0	0					0	0	0	0
M16136000000A-cb202	產品，金屬導線槽，400W*拉線保護條(	支			-	-	-	-	-		0	0	0	0					0	0	0	0
	材質皆採用鋁合金)				-	-	-	-	-		0	0	0	0					0	0	0	0
M161360009001-cb201	產品，金屬導線槽，寬200x高100mm 直	M			-	-	-	-	-		0	0	0	0					0	0	0	0
	式				-	-	-	-	-		0	0	0	0					0	0	0	0
M161360009006-cb201	產品，金屬導線槽，寬200x高100mm 水	只			-	-	-	-	-		0	0	0	0					0	0	0	0
	平90度彎				-	-	-	-	-		0	0	0	0					0	0	0	0
M16136000U001-cb201	產品，金屬導線槽，寬400x高100mm 直	M			-	-	-	-	-		0	0	0	0					0	0	0	0
	式				-	-	-	-	-		0	0	0	0					0	0	0	0
M16136000U006-cb201	產品，金屬導線槽，寬400x高100mm 水	只			-	-	-	-	-		0	0	0	0					0	0	0	0
	平90度彎				-	-	-	-	-		0	0	0	0					0	0	0	0
M16136000U006-cb202	產品，金屬導線槽，寬400x高100mm 垂	只			-	-	-	-	-		0	0	0	0					0	0	0	0
	直90度彎				-	-	-	-	-		0	0	0	0					0	0	0	0
M161370000004-cb201	產品，鋁製電纜托架，五金另料及垂直	式			-	-	-	-	-		0	0	0	0					0	0	0	0
	高低差彎頭				-	-	-	-	-		0	0	0	0					0	0	0	0
M161370000004-cb202	產品，鋁製電纜托架，線槽高低差彎頭	式			-	-	-	-	-		0	0	0	0					0	0	0	0
M161370000004-cb203	產品，鋁製電纜托架，五金另件(含鍍鋅	式			-	-	-	-	-		0	0	0	0					0	0	0	0
	材質吊支架)				-	-	-	-	-		0	0	0	0					0	0	0	0
M1613700E0001-cb201	產品，鋁製電纜托架，W600XH100 mm 直	M			-	-	-	-	-		0	0	0	0					0	0	0	0
	式				-	-	-	-	-		0	0	0	0					0	0	0	0
M1613700E0006-cb201	產品，鋁製電纜托架，W600XH100 mm 水	只			-	-	-	-	-		0	0	0	0					0	0	0	0
	平90度彎				-	-	-	-	-		0	0	0	0					0	0	0	0
M1613700E0006-cb202	產品，鋁製電纜托架，W600XH100 mm 三	只			-	-	-	-	-		0	0	0	0					0	0	0	0
	通				-	-	-	-	-		0	0	0	0					0	0	0	0
M1613700E0006-cb203	產品，鋁製電纜托架，W600XH100 mm 垂	只			-	-	-	-	-		0	0	0	0					0	0	0	0
	直90度彎				-	-	-	-	-		0	0	0	0					0	0	0	0
M1614000001-cb201	產品，配線器材，裸銅線 38 mm2	M			-	-	-	-	-		0	0	0	0					0	0	0	0
M1614000001-cb202	產品，配線器材，裸銅線 100mm2	M			-	-	-	-	-		0	0	0	0					0	0	0	0
M1614000001-cb203	產品，配線器材，裸銅線60mm2	M			-	-	-	-	-		0	0	0	0					0	0	0	0
M1615000006-cb201	產品，接線裝置，電梯維修插座 125V-	只			-	-	-	-	-		0	0	0	0					0	0	0	0
	15A 接地型,含蓋板				-	-	-	-	-		0	0	0	0					0	0	0	0
M1615000006-cb202	產品，接線裝置，電梯維修插座 250V-	只			-	-	-	-	-		0	0	0	0					0	0	0	0
	20A 接地型,含蓋板				-	-	-	-	-		0	0	0	0					0	0	0	0
M1615000006-cb203	產品，接線裝置，防雨型插座，125V-	只			-	-	-	-	-		0	0	0	0					0	0	0	0
	15A 接地型，含蓋板(採防水蓋板)				-	-	-	-	-		0	0	0	0					0	0	0	0
M1615000006-cb204	產品，接線裝置，抽風機插座 125V-	只			-	-	-	-	-		0	0	0	0					0	0	0	0
	15A 接地型 含蓋板				-	-	-	-	-		0	0	0	0					0	0	0	0
M1615000006-cb205	產品，接線裝置，烘手機插座 125V-	只			-	-	-	-	-		0	0	0	0					0	0	0	0
	20A 接地型 含蓋板				-	-	-	-	-		0	0	0	0					0	0	0	0
M1615000006-cb206	產品，接線裝置，飲水機插座 125V-	只			-	-	-	-	-		0	0	0	0					0	0	0	0
	20A 接地型 含蓋板				-	-	-	-	-		0	0	0	0					0	0	0	0
M1615000006-cb207	產品，接線裝置，電信室專用插座	只			-	-	-	-	-		0	0	0	0					0	0	0	0
	250V-20A 接地型 含蓋板				-	-	-	-	-		0	0	0	0					0	0	0	0
M1615000006-cb208	產品，接線裝置，溫控抽風扇1/2HP	只			-	-	-	-	-		0	0	0	0					0	0	0	0
	125V-20A				-	-	-	-	-		0	0	0	0					0	0	0	0
M1615000008-cb201	產品，接線裝置，浴廁通風扇(電容運轉	組			-	-	-	-	-		0	0	0	0					0	0	0	0
	式馬達)				-	-	-	-	-		0	0	0	0					0	0	0	0
M16150A0006-cb201	產品，電視機插座，壁內型單孔電視插	只			-	-	-	-	-		0	0	0	0					0	0	0	0
	座(末端型) (5~1000MHz)，須符合				-	-	-	-	-		0	0	0	0					0	0	0	0
	CNS13439 國家標準合格產品含蓋板				-	-	-	-	-		0	0	0	0					0	0	0	0
M16150E0006-cb201	產品，單插座，單連插座 125V-15A 接	只			-	-	-	-	-		0	0	0	0					0	0	0	0
	地型,含蓋板				-	-	-	-	-		0	0	0	0					0	0	0	0
M16150F0006-cb201	產品，雙插座，雙連插座 125V-15A 接	只			-	-	-	-	-		0	0	0	0					0	0	0	0
	地型,含蓋板				-	-	-	-	-		0	0	0	0					0	0	0	0
M16150F0006-cb202	產品，雙插座，露出型雙連插座 125V-	只			-	-	-	-	-		0	0	0	0					0	0	0	0
	15A 接地型 含蓋板				-	-	-	-	-		0	0	0	0					0	0	0	0
M16150F0006-cb203	產品，雙插座，總電源雙插座	只			-	-	-	-	-		0	0	0	0					0	0	0	0
M1623100006-cb201	產品，發電機輸出端保護開關:斷路器含	只			-	-	-	-	-		0	0	0	0					0	0	0	0
	外箱				-	-	-	-	-		0	0	0	0					0	0	0	0
M1623100006-cb202	產品，標準配件:充電機,蓄電池,可繞管	只			-	-	-	-	-		0	0	0	0					0	0	0	0
	,避震墊,消音器,15~25dB				-	-	-	-	-		0	0	0	0					0	0	0	0
M1623100008-cb201	產品，柴油引擎發電機組，柴油引擎發	組			-	-	-	-	-		0	0	0	0					0	0	0	0
	電機組:150kW,備用輸出,Standby,3P4W,				-	-	-	-	-		0	0	0	0					0	0	0	0
	220/380V,0.8PF,60Hz,歐美環保二期引				-	-	-	-	-		0	0	0	0					0	0	0	0
	擎,排氣量低於7.2L,密閉式曲軸箱通風,				-	-	-	-	-		0	0	0	0					0	0	0	0
	電子式調速器,單體泵噴油系統,多汽缸,				-	-	-	-	-		0	0	0	0					0	0	0	0
	壓燃式,四行程,水循環,風扇冷卻散熱型				-	-	-	-	-		0	0	0	0					0	0	0	0
	,依消防法規整合率計算,引擎輸出不低				-	-	-	-	-		0	0	0	0					0	0	0	0
	於186kW/253PS,可承受備用功率70%一次				-	-	-	-	-		0	0	0	0					0	0	0	0
	投載能力,以確保停電時能供應緊急負載				-	-	-	-	-		0	0	0	0					0	0	0	0
	需求電力				-	-	-	-	-		0	0	0	0					0	0	0	0
M1623100008-cb202	產品，柴油引擎發電機組，柴油引擎發	組			-	-	-	-	-		0	0	0	0					0	0	0	0
	電機組靜音罩:外罩為可分解拆裝型,吸				-	-	-	-	-		0	0	0	0					0	0	0	0
	音棉採一級耐燃材質符合CNS-14705-1,				-	-	-	-	-		0	0	0	0					0	0	0	0
	距離機組一公尺處測量噪音值低於85dB				-	-	-	-	-		0	0	0	0					0	0	0	0
M1623100008-cb203	產品，發電機可承受短路電流300%保護	組			-	-	-	-	-		0	0	0	0					0	0	0	0
	10秒裝置				-	-	-	-	-		0	0	0	0					0	0	0	0
M1623100008-cb204	產品，日用油箱:附油水分離器,油位百	組			-	-	-	-	-		0	0	0	0					0	0	0	0
	分比顯示,高低液位計,200L				-	-	-	-	-		0	0	0	0					0	0	0	0
M1623100008-cb205	產品，排煙淨化器:不銹鋼外殼及蜂巢式	組			-	-	-	-	-		0	0	0	0					0	0	0	0
	載體,依引擎背壓值需求設計,符合環保				-	-	-	-	-		0	0	0	0					0	0	0	0
	署最新排放標準				-	-	-	-	-		0	0	0	0					0	0	0	0
M162910000006-cb201	產品，儀表、電驛及控制裝置，私設電	只			-	-	-	-	-		0	0	0	0					0	0	0	0
	錶 KWH 1ψ3W 220/110V 40A				-	-	-	-	-		0	0	0	0					0	0	0	0
M162916000006-cb201	產品，轉換器，自動功率因數調整控制	只			-	-	-	-	-		0	0	0	0					0	0	0	0
	器-APFR(取三相電壓與三相電流做功因				-	-	-	-	-		0	0	0	0					0	0	0	0
	補償,動作時間0.1~1秒可調)(附螢幕保				-	-	-	-	-		0	0	0	0					0	0	0	0
	護程式與離式變比器)				-	-	-	-	-		0	0	0	0					0	0	0	0
M16291DC00006	產品，控制開關，閃爍電驛	只			-	-	-	-	-		0	0	0	0					0	0	0	0
M1630000006	產品，CASE:依實際需求調整尺寸	只			-	-	-	-	-		0	0	0	0					0	0	0	0
M1632220006-cb201	產品，隔離開關(DS)，DS 3P 600A	只			-	-	-	-	-		0	0	0	0					0	0	0	0
	600V				-	-	-	-	-		0	0	0	0					0	0	0	0
M1632220006-cb202	產品，隔離開關(DS)，DS 3P 200A	只			-	-	-	-	-		0	0	0	0					0	0	0	0
	600V				-	-	-	-	-		0	0	0	0					0	0	0	0
M1632800668-CB201	產品，氣昇設施	組			-	-	-	-	-		0	0	0	0					0	0	0	0
M1640100006-cb201	產品，低壓配電盤，CASE：H1850*W800*	只			-	-	-	-	-		0	0	0	0					0	0	0	0
	D550mm SPHC 2.0t 粉體烤漆(尺寸依現				-	-	-	-	-		0	0	0	0					0	0	0	0
	場需求製作)				-	-	-	-	-		0	0	0	0					0	0	0	0
M1640100006-cb202	產品，低壓配電盤，CASE：H1500*W800*	只			-	-	-	-	-		0	0	0	0					0	0	0	0
	D550mm SPHC 2.0t 粉體烤漆(尺寸依現				-	-	-	-	-		0	0	0	0					0	0	0	0
	場需求製作)				-	-	-	-	-		0	0	0	0					0	0	0	0
M1640100006-cb203	產品，低壓配電盤，CASE：H1500*W600*	只			-	-	-	-	-		0	0	0	0					0	0	0	0
	D550mm SPHC 2.0t 粉體烤漆(尺寸依現				-	-	-	-	-		0	0	0	0					0	0	0	0
	場需求製作)				-	-	-	-	-		0	0	0	0					0	0	0	0
M1640100006-cb204	產品，低壓配電盤，CASE：H2000*	只			-	-	-	-	-		0	0	0	0					0	0	0	0
	W1000*D800mm SPHC 2.0t 粉體烤漆(尺				-	-	-	-	-		0	0	0	0					0	0	0	0
	寸依現場需求製作) 具備TAF認可實驗室				-	-	-	-	-		0	0	0	0					0	0	0	0
	及通過ISO9001				-	-	-	-	-		0	0	0	0					0	0	0	0
M1640100006-cb205	產品，低壓配電盤，MC 380V 3ψ 75A (	只			-	-	-	-	-		0	0	0	0					0	0	0	0
	附加保護蓋型)				-	-	-	-	-		0	0	0	0					0	0	0	0
M1640100006-cb206	產品，低壓配電盤，微處理型多功能電	只			-	-	-	-	-		0	0	0	0					0	0	0	0
	錶144*144(具RS485輸出諧波量顯示及隔				-	-	-	-	-		0	0	0	0					0	0	0	0
	離式變比器與螢幕保護程式)				-	-	-	-	-		0	0	0	0					0	0	0	0
M1640100006-cb207	產品，低壓配電盤，CASE：SPHC 2.0t	只			-	-	-	-	-		0	0	0	0					0	0	0	0
	粉體烤漆(尺寸依現場需求製作)H900*				-	-	-	-	-		0	0	0	0					0	0	0	0
	W700*D200mm				-	-	-	-	-		0	0	0	0					0	0	0	0
M1640100006-cb208	產品，低壓配電盤，CASE：SPHC 2.0t	只			-	-	-	-	-		0	0	0	0					0	0	0	0
	粉體烤漆(尺寸依現場需求製作) H700*				-	-	-	-	-		0	0	0	0					0	0	0	0
	W600*D150mm				-	-	-	-	-		0	0	0	0					0	0	0	0
M1640100006-cb209	產品，低壓配電盤，CASE：SPHC 2.0t	只			-	-	-	-	-		0	0	0	0					0	0	0	0
	粉體烤漆(尺寸依現場需求製作) H500*				-	-	-	-	-		0	0	0	0					0	0	0	0
	W700*D150mm				-	-	-	-	-		0	0	0	0					0	0	0	0
M1640100006-cb211	產品，低壓配電盤，CASE：SPHC 2.0t	只			-	-	-	-	-		0	0	0	0					0	0	0	0
	粉體烤漆(尺寸依現場需求製作) H2000*				-	-	-	-	-		0	0	0	0					0	0	0	0
	W900*D500mm				-	-	-	-	-		0	0	0	0					0	0	0	0
M1640100006-cb212	產品，低壓配電盤，ATS 4P 400AF	台			-	-	-	-	-		0	0	0	0					0	0	0	0
	400AT 380V/20KA NFB TYPE 附電氣及機				-	-	-	-	-		0	0	0	0					0	0	0	0
	械連鎖,LCD控制器含自我測試功能.監控				-	-	-	-	-		0	0	0	0					0	0	0	0
	(高低壓保護)附RS-485				-	-	-	-	-		0	0	0	0					0	0	0	0
M1640100006-cb213	產品，低壓配電盤，CASE：SPHC 2.0t	只			-	-	-	-	-		0	0	0	0					0	0	0	0
	粉體烤漆(尺寸依現場需求製作) H900*				-	-	-	-	-		0	0	0	0					0	0	0	0
	W600*D150mm				-	-	-	-	-		0	0	0	0					0	0	0	0
M1640100006-cb214	產品，低壓配電盤，CASE：SPHC 2.0t	只			-	-	-	-	-		0	0	0	0					0	0	0	0
	粉體烤漆(尺寸依現場需求製作) H700*				-	-	-	-	-		0	0	0	0					0	0	0	0
	W650*D150mm				-	-	-	-	-		0	0	0	0					0	0	0	0
M1640100006-cb215	產品，低壓配電盤，CASE：SPHC 2.0t	只			-	-	-	-	-		0	0	0	0					0	0	0	0
	粉體烤漆(尺寸依現場需求製作) H500*				-	-	-	-	-		0	0	0	0					0	0	0	0
	W500*D150mm				-	-	-	-	-		0	0	0	0					0	0	0	0
M1640100006-cb216	產品，低壓配電盤，CASE：SPHC 2.0t	只			-	-	-	-	-		0	0	0	0					0	0	0	0
	粉體烤漆(尺寸依現場需求製作) H700*				-	-	-	-	-		0	0	0	0					0	0	0	0
	W700*D200mm				-	-	-	-	-		0	0	0	0					0	0	0	0
M1640100006-cb217	產品，低壓配電盤，MC 110V 1ψ 15A (	只			-	-	-	-	-		0	0	0	0					0	0	0	0
	附加保護蓋型)				-	-	-	-	-		0	0	0	0					0	0	0	0
M1640100006-cb218	產品，低壓配電盤，PBL 22ψ 1a1b 直	只			-	-	-	-	-		0	0	0	0					0	0	0	0
	接式LED燈				-	-	-	-	-		0	0	0	0					0	0	0	0
M1640100006-cb219	產品，低壓配電盤，SS+KEY 22ψ 三段	只			-	-	-	-	-		0	0	0	0					0	0	0	0
	2a2b				-	-	-	-	-		0	0	0	0					0	0	0	0
M1640100006-cb221	產品，低壓配電盤，RG點滅器 (自動點	只			-	-	-	-	-		0	0	0	0					0	0	0	0
	滅器)				-	-	-	-	-		0	0	0	0					0	0	0	0
M1640100006-cb222	產品，低壓配電盤，CASE：SPHC 2.0t	只			-	-	-	-	-		0	0	0	0					0	0	0	0
	粉體烤漆(尺寸依現場需求製作) H1100*				-	-	-	-	-		0	0	0	0					0	0	0	0
	W700*D200mm				-	-	-	-	-		0	0	0	0					0	0	0	0
M1640100006-cb223	產品，低壓配電盤，開關安全鎖 Key	只			-	-	-	-	-		0	0	0	0					0	0	0	0
	lock 外掛式永久性組件 ON/OFF可上鎖				-	-	-	-	-		0	0	0	0					0	0	0	0
	可破壞				-	-	-	-	-		0	0	0	0					0	0	0	0
M1640100006-cb224	產品，低壓配電盤，MS 380V 3ψ 3HP	只			-	-	-	-	-		0	0	0	0					0	0	0	0
	附欠相 (附加保護蓋型)				-	-	-	-	-		0	0	0	0					0	0	0	0
M1640100006-cb225	產品，低壓配電盤，FS液面控制器 附電	組			-	-	-	-	-		0	0	0	0					0	0	0	0
	極棒				-	-	-	-	-		0	0	0	0					0	0	0	0
M1640100006-cb226	產品，低壓配電盤，RY 電力電驛	組			-	-	-	-	-		0	0	0	0					0	0	0	0
M1640100006-cb227	產品，低壓配電盤，CASE：SPHC 2.0t	只			-	-	-	-	-		0	0	0	0					0	0	0	0
	粉體烤漆(尺寸依現場需求製作) H1700*				-	-	-	-	-		0	0	0	0					0	0	0	0
	W800*D250mm				-	-	-	-	-		0	0	0	0					0	0	0	0
M1640100006-cb228	產品，低壓配電盤，二線式電驛 RY	只			-	-	-	-	-		0	0	0	0					0	0	0	0
	AC300V/20A				-	-	-	-	-		0	0	0	0					0	0	0	0
M1640100006-cb229	產品，低壓配電盤，二線式變壓器 TR	只			-	-	-	-	-		0	0	0	0					0	0	0	0
	AC230V/24V				-	-	-	-	-		0	0	0	0					0	0	0	0
M1640100006-cb230	產品，低壓配電盤，FS液面控制器 附浮	組			-	-	-	-	-		0	0	0	0					0	0	0	0
	球				-	-	-	-	-		0	0	0	0					0	0	0	0
M1640100006-cb231	產品，低壓配電盤，SW4切遙控開關 ±	只			-	-	-	-	-		0	0	0	0					0	0	0	0
	24V 12mA				-	-	-	-	-		0	0	0	0					0	0	0	0
M1640100006-cb232	產品，低壓配電盤，MS 220V 1ψ 15A (	只			-	-	-	-	-		0	0	0	0					0	0	0	0
	附加保護蓋型)				-	-	-	-	-		0	0	0	0					0	0	0	0
M1640100006-cb233	產品，低壓配電盤，CASE：SPHC 2.0t	只			-	-	-	-	-		0	0	0	0					0	0	0	0
	粉體烤漆(尺寸依現場需求製作) H1400*				-	-	-	-	-		0	0	0	0					0	0	0	0
	W700*D200mm				-	-	-	-	-		0	0	0	0					0	0	0	0
M1640100006-cb234	產品，低壓配電盤，CASE：SPHC 2.0t	只			-	-	-	-	-		0	0	0	0					0	0	0	0
	粉體烤漆(尺寸依現場需求製作) H700*				-	-	-	-	-		0	0	0	0					0	0	0	0
	W700*D250mm				-	-	-	-	-		0	0	0	0					0	0	0	0
M1640100006-cb235	產品，低壓配電盤，開放式協定介面單	只			-	-	-	-	-		0	0	0	0					0	0	0	0
	元(Modbus相符)搭配中央監控				-	-	-	-	-		0	0	0	0					0	0	0	0
M1640100006-cb236	產品，低壓配電盤，MS 380V 3ψ 5HP	只			-	-	-	-	-		0	0	0	0					0	0	0	0
	附欠相 (附加保護蓋型)				-	-	-	-	-		0	0	0	0					0	0	0	0
M1640100006-cb237	產品，低壓配電盤，CASE：SPHC 2.0t	只			-	-	-	-	-		0	0	0	0					0	0	0	0
	粉體烤漆(尺寸依現場需求製作) H600*				-	-	-	-	-		0	0	0	0					0	0	0	0
	W700*D150mm				-	-	-	-	-		0	0	0	0					0	0	0	0
M1640100006-cb238	產品，低壓配電盤，MS 380V 3ψ	只			-	-	-	-	-		0	0	0	0					0	0	0	0
	25HP 附欠相 (附加保護蓋型)				-	-	-	-	-		0	0	0	0					0	0	0	0
M1640100006-cb239	產品，低壓配電盤，CASE：SPHC 2.0t	只			-	-	-	-	-		0	0	0	0					0	0	0	0
	粉體烤漆(尺寸依現場需求製作) H300*				-	-	-	-	-		0	0	0	0					0	0	0	0
	W700*D200mm				-	-	-	-	-		0	0	0	0					0	0	0	0
M1640100006-cb241	產品，低壓配電盤，CASE：SPHC 2.0t	只			-	-	-	-	-		0	0	0	0					0	0	0	0
	粉體烤漆(尺寸依現場需求製作) H1500*				-	-	-	-	-		0	0	0	0					0	0	0	0
	W800*D200mm				-	-	-	-	-		0	0	0	0					0	0	0	0
M1640100006-cb242	產品，低壓配電盤，MS 380V 3ψ 2HP	只			-	-	-	-	-		0	0	0	0					0	0	0	0
	附欠相 (附加保護蓋型)				-	-	-	-	-		0	0	0	0					0	0	0	0
M1640100006-cb243	產品，低壓配電盤，MS 380V 3ψ1HP 附	只			-	-	-	-	-		0	0	0	0					0	0	0	0
	欠相 (附加保護蓋型)				-	-	-	-	-		0	0	0	0					0	0	0	0
M1640100006-cb244	產品，低壓配電盤，CASE：SPHC 2.0t	只			-	-	-	-	-		0	0	0	0					0	0	0	0
	粉體烤漆(尺寸依現場需求製作) H1500*				-	-	-	-	-		0	0	0	0					0	0	0	0
	W700*D250mm				-	-	-	-	-		0	0	0	0					0	0	0	0
M1640100006-cb245	產品，低壓配電盤，CASE：SPHC 2.0t	只			-	-	-	-	-		0	0	0	0					0	0	0	0
	粉體烤漆(尺寸依現場需求製作) H1300*				-	-	-	-	-		0	0	0	0					0	0	0	0
	W700*D200mm				-	-	-	-	-		0	0	0	0					0	0	0	0
M1640100006-cb246	產品，低壓配電盤，MS 380V 3ψ	只			-	-	-	-	-		0	0	0	0					0	0	0	0
	15HP 附欠相 (附加保護蓋型)				-	-	-	-	-		0	0	0	0					0	0	0	0
M1640100006-cb247	產品，低壓配電盤，CASE：SUS304	只			-	-	-	-	-		0	0	0	0					0	0	0	0
	2.0t 屋外粉體烤漆(尺寸依現場需求製				-	-	-	-	-		0	0	0	0					0	0	0	0
	作) H800*W600*D250mm				-	-	-	-	-		0	0	0	0					0	0	0	0
M1640100006-cb248	產品，低壓配電盤，CASE：SUS304	只			-	-	-	-	-		0	0	0	0					0	0	0	0
	2.0t 屋外粉體烤漆(尺寸依現場需求製				-	-	-	-	-		0	0	0	0					0	0	0	0
	作) H700*W600*D250mm				-	-	-	-	-		0	0	0	0					0	0	0	0
M1640100006-cb249	產品，低壓配電盤，CASE：SPHC 2.0t	只			-	-	-	-	-		0	0	0	0					0	0	0	0
	粉體烤漆(尺寸依現場需求製作) H600*				-	-	-	-	-		0	0	0	0					0	0	0	0
	W600*D200mm				-	-	-	-	-		0	0	0	0					0	0	0	0
M1640100006-cb251	產品，低壓配電盤，CASE：SPHC 2.0t	只			-	-	-	-	-		0	0	0	0					0	0	0	0
	粉體烤漆(尺寸依現場需求製作) H700*				-	-	-	-	-		0	0	0	0					0	0	0	0
	W600*D250mm				-	-	-	-	-		0	0	0	0					0	0	0	0
M1640100008-cb201	產品，低壓配電盤，SC 3∮460V	組			-	-	-	-	-		0	0	0	0					0	0	0	0
	40KVAR(鐵殼附放電電阻)每KVAR損失低				-	-	-	-	-		0	0	0	0					0	0	0	0
	於0.25W				-	-	-	-	-		0	0	0	0					0	0	0	0
M1640100008-cb202	產品，低壓配電盤，FUSE 4A	組			-	-	-	-	-		0	0	0	0					0	0	0	0
M1640100008-cb203	產品，低壓配電盤，溫度控制器 &空間	組			-	-	-	-	-		0	0	0	0					0	0	0	0
	風扇電熱器				-	-	-	-	-		0	0	0	0					0	0	0	0
M1640100008-cb204	產品，低壓配電盤，溫度控制器 &下掀	組			-	-	-	-	-		0	0	0	0					0	0	0	0
	式通風過濾網組風扇 220V (防護等級達				-	-	-	-	-		0	0	0	0					0	0	0	0
	IP45)				-	-	-	-	-		0	0	0	0					0	0	0	0
M16401b0006-cb201	產品，低壓配電盤，交替電驛，FA交互	只			-	-	-	-	-		0	0	0	0					0	0	0	0
	電驛				-	-	-	-	-		0	0	0	0					0	0	0	0
M16401c1016-cb201	產品，低壓配電盤，定時器，24小時，	只			-	-	-	-	-		0	0	0	0					0	0	0	0
	附停電補償，電子式				-	-	-	-	-		0	0	0	0					0	0	0	0
M16401E0006-cb201	產品，低壓配電盤，比流器，CT 600/	只			-	-	-	-	-		0	0	0	0					0	0	0	0
	5A 40VA				-	-	-	-	-		0	0	0	0					0	0	0	0
M16401f1008-cb201	產品，低壓配電盤，盤內照明及微動開	組			-	-	-	-	-		0	0	0	0					0	0	0	0
	關，日光燈 附微動開關				-	-	-	-	-		0	0	0	0					0	0	0	0
M164111126306	產品，無熔線斷路器，1P，15AT，	只			-	-	-	-	-		0	0	0	0					0	0	0	0
	50AF，10kA，110V				-	-	-	-	-		0	0	0	0					0	0	0	0
M164111126606	產品，無熔線斷路器，1P，15AT，	只			-	-	-	-	-		0	0	0	0					0	0	0	0
	50AF，10kA，220V				-	-	-	-	-		0	0	0	0					0	0	0	0
M164111128606	產品，無熔線斷路器，1P，15AT，	只			-	-	-	-	-		0	0	0	0					0	0	0	0
	50AF，15kA，220V				-	-	-	-	-		0	0	0	0					0	0	0	0
M164111226306	產品，無熔線斷路器，1P，20AT，	只			-	-	-	-	-		0	0	0	0					0	0	0	0
	50AF，10kA，110V				-	-	-	-	-		0	0	0	0					0	0	0	0
M164111228306	產品，無熔線斷路器，1P，20AT，	只			-	-	-	-	-		0	0	0	0					0	0	0	0
	50AF，15kA，110V				-	-	-	-	-		0	0	0	0					0	0	0	0
M164111228606	產品，無熔線斷路器，1P，20AT，	只			-	-	-	-	-		0	0	0	0					0	0	0	0
	50AF，15kA，220V				-	-	-	-	-		0	0	0	0					0	0	0	0
M16411122A606	產品，無熔線斷路器，1P，20AT，	只			-	-	-	-	-		0	0	0	0					0	0	0	0
	50AF，20kA，220V				-	-	-	-	-		0	0	0	0					0	0	0	0
M164111326306	產品，無熔線斷路器，1P，30AT，	只			-	-	-	-	-		0	0	0	0					0	0	0	0
	50AF，10kA，110V				-	-	-	-	-		0	0	0	0					0	0	0	0
M164111428606	產品，無熔線斷路器，1P，40AT，	只			-	-	-	-	-		0	0	0	0					0	0	0	0
	50AF，15kA，220V				-	-	-	-	-		0	0	0	0					0	0	0	0
M16411142A606	產品，無熔線斷路器，1P，40AT，	只			-	-	-	-	-		0	0	0	0					0	0	0	0
	50AF，20kA，220V				-	-	-	-	-		0	0	0	0					0	0	0	0
M164112226606	產品，無熔線斷路器，2P，20AT，	只			-	-	-	-	-		0	0	0	0					0	0	0	0
	50AF，10kA，220V				-	-	-	-	-		0	0	0	0					0	0	0	0
M164113128806	產品，無熔線斷路器，3P，15AT，	只			-	-	-	-	-		0	0	0	0					0	0	0	0
	50AF，15kA，380V				-	-	-	-	-		0	0	0	0					0	0	0	0
M164113226006-cb201	產品，無熔線斷路器，3P，20AT，	只			-	-	-	-	-		0	0	0	0					0	0	0	0
	50AF，10kA，190V				-	-	-	-	-		0	0	0	0					0	0	0	0
M164113226806	產品，無熔線斷路器，3P，20AT，	只			-	-	-	-	-		0	0	0	0					0	0	0	0
	50AF，10kA，380V				-	-	-	-	-		0	0	0	0					0	0	0	0
M164113228006-cb201	產品，無熔線斷路器，3P，20AT，	只			-	-	-	-	-		0	0	0	0					0	0	0	0
	50AF，15kA，190V				-	-	-	-	-		0	0	0	0					0	0	0	0
M164113228806	產品，無熔線斷路器，3P，20AT，	只			-	-	-	-	-		0	0	0	0					0	0	0	0
	50AF，15kA，380V				-	-	-	-	-		0	0	0	0					0	0	0	0
M16411322A806	產品，無熔線斷路器，3P，20AT，	只			-	-	-	-	-		0	0	0	0					0	0	0	0
	50AF，20kA，380V				-	-	-	-	-		0	0	0	0					0	0	0	0
M164113326006-cb201	產品，無熔線斷路器，3P，30AT，	只			-	-	-	-	-		0	0	0	0					0	0	0	0
	50AF，10kA，190V				-	-	-	-	-		0	0	0	0					0	0	0	0
M164113328806	產品，無熔線斷路器，3P，30AT，	只			-	-	-	-	-		0	0	0	0					0	0	0	0
	50AF，15kA，380V				-	-	-	-	-		0	0	0	0					0	0	0	0
M16411332A806	產品，無熔線斷路器，3P，30AT，	只			-	-	-	-	-		0	0	0	0					0	0	0	0
	50AF，20kA，380V				-	-	-	-	-		0	0	0	0					0	0	0	0
M164113426006-cb201	產品，無熔線斷路器，3P，40AT，	只			-	-	-	-	-		0	0	0	0					0	0	0	0
	50AF，10kA，190V				-	-	-	-	-		0	0	0	0					0	0	0	0
M164113426806	產品，無熔線斷路器，3P，40AT，	只			-	-	-	-	-		0	0	0	0					0	0	0	0
	50AF，10kA，380V				-	-	-	-	-		0	0	0	0					0	0	0	0
M164113428006-cb201	產品，無熔線斷路器，3P，40AT，	只			-	-	-	-	-		0	0	0	0					0	0	0	0
	50AF，15kA，190V				-	-	-	-	-		0	0	0	0					0	0	0	0
M164113428806	產品，無熔線斷路器，3P，40AT，	只			-	-	-	-	-		0	0	0	0					0	0	0	0
	50AF，15kA，380V				-	-	-	-	-		0	0	0	0					0	0	0	0
M16411342A806	產品，無熔線斷路器，3P，40AT，	只			-	-	-	-	-		0	0	0	0					0	0	0	0
	50AF，20kA，380V				-	-	-	-	-		0	0	0	0					0	0	0	0
M164113526006-cb201	產品，無熔線斷路器，3P，50AT，	只			-	-	-	-	-		0	0	0	0					0	0	0	0
	50AF，10kA，190V				-	-	-	-	-		0	0	0	0					0	0	0	0
M164113528806	產品，無熔線斷路器，3P，50AT，	只			-	-	-	-	-		0	0	0	0					0	0	0	0
	50AF，15kA，380V				-	-	-	-	-		0	0	0	0					0	0	0	0
M16411352A806	產品，無熔線斷路器，3P，50AT，	只			-	-	-	-	-		0	0	0	0					0	0	0	0
	50AF，20kA，380V				-	-	-	-	-		0	0	0	0					0	0	0	0
M164113636006-cb201	產品，無熔線斷路器，3P，60AT，	只			-	-	-	-	-		0	0	0	0					0	0	0	0
	100AF，10kA，190V				-	-	-	-	-		0	0	0	0					0	0	0	0
M164113638006-cb201	產品，無熔線斷路器，3P，60AT，	只			-	-	-	-	-		0	0	0	0					0	0	0	0
	100AF，15kA，190V				-	-	-	-	-		0	0	0	0					0	0	0	0
M16411363A806	產品，無熔線斷路器，3P，60AT，	只			-	-	-	-	-		0	0	0	0					0	0	0	0
	100AF，20kA，380V				-	-	-	-	-		0	0	0	0					0	0	0	0
M164113738806	產品，無熔線斷路器，3P，75AT，	只			-	-	-	-	-		0	0	0	0					0	0	0	0
	100AF，15kA，380V				-	-	-	-	-		0	0	0	0					0	0	0	0
M16411373A806	產品，無熔線斷路器，3P，75AT，	只			-	-	-	-	-		0	0	0	0					0	0	0	0
	100AF，20kA，380V				-	-	-	-	-		0	0	0	0					0	0	0	0
M164113836006-cb201	產品，無熔線斷路器，3P，100AT，	只			-	-	-	-	-		0	0	0	0					0	0	0	0
	100AF，10kA，190V				-	-	-	-	-		0	0	0	0					0	0	0	0
M164113838806	產品，無熔線斷路器，3P，100AT，	只			-	-	-	-	-		0	0	0	0					0	0	0	0
	100AF，15kA，380V				-	-	-	-	-		0	0	0	0					0	0	0	0
M16411383A806	產品，無熔線斷路器，3P，100AT，	只			-	-	-	-	-		0	0	0	0					0	0	0	0
	100AF，20kA，380V				-	-	-	-	-		0	0	0	0					0	0	0	0
M1641139D8006-cb201	產品，無熔線斷路器，3P，125AT，	只			-	-	-	-	-		0	0	0	0					0	0	0	0
	125AF，15kA，190V				-	-	-	-	-		0	0	0	0					0	0	0	0
M1641139D8806	產品，無熔線斷路器，3P，125AT，	只			-	-	-	-	-		0	0	0	0					0	0	0	0
	125AF，15kA，380V				-	-	-	-	-		0	0	0	0					0	0	0	0
M1641139DA806	產品，無熔線斷路器，3P，125AT，	只			-	-	-	-	-		0	0	0	0					0	0	0	0
	125AF，20kA，380V				-	-	-	-	-		0	0	0	0					0	0	0	0
M164113A48806	產品，無熔線斷路器，3P，150AT，	只			-	-	-	-	-		0	0	0	0					0	0	0	0
	225AF，15kA，380V				-	-	-	-	-		0	0	0	0					0	0	0	0
M164113AEA806	產品，無熔線斷路器，3P，150AT，	只			-	-	-	-	-		0	0	0	0					0	0	0	0
	250AF，20kA，380V				-	-	-	-	-		0	0	0	0					0	0	0	0
M164113B46006-cb201	產品，無熔線斷路器，3P，175AT，	只			-	-	-	-	-		0	0	0	0					0	0	0	0
	225AF，10kA，190V				-	-	-	-	-		0	0	0	0					0	0	0	0
M164113C48806	產品，無熔線斷路器，3P，200AT，	只			-	-	-	-	-		0	0	0	0					0	0	0	0
	225AF，15kA，380V				-	-	-	-	-		0	0	0	0					0	0	0	0
M164113C4A806	產品，無熔線斷路器，3P，200AT，	只			-	-	-	-	-		0	0	0	0					0	0	0	0
	225AF，20kA，380V				-	-	-	-	-		0	0	0	0					0	0	0	0
M164113C4C806	產品，無熔線斷路器，3P，200AT，	只			-	-	-	-	-		0	0	0	0					0	0	0	0
	225AF，25kA，380V				-	-	-	-	-		0	0	0	0					0	0	0	0
M164113F5A806	產品，無熔線斷路器，3P，300AT，	只			-	-	-	-	-		0	0	0	0					0	0	0	0
	400AF，20kA，380V				-	-	-	-	-		0	0	0	0					0	0	0	0
M164113H5A806	產品，無熔線斷路器，3P，400AT，	只			-	-	-	-	-		0	0	0	0					0	0	0	0
	400AF，20kA，380V				-	-	-	-	-		0	0	0	0					0	0	0	0
M164113K6A806	產品，無熔線斷路器，3P，600AT，	只			-	-	-	-	-		0	0	0	0					0	0	0	0
	600AF，20kA，380V				-	-	-	-	-		0	0	0	0					0	0	0	0
M164113K6C806	產品，無熔線斷路器，3P，600AT，	只			-	-	-	-	-		0	0	0	0					0	0	0	0
	600AF，25kA，380V				-	-	-	-	-		0	0	0	0					0	0	0	0
M164131320046-cb201	產品，漏電斷路器，1P，15AT，50AF，(	只			-	-	-	-	-		0	0	0	0					0	0	0	0
	30mA，0.1s)，110V 10KA				-	-	-	-	-		0	0	0	0					0	0	0	0
M164131320046-cb202	產品，漏電斷路器，1P，15AT，50AF，(	只			-	-	-	-	-		0	0	0	0					0	0	0	0
	30mA，0.1s)，220V 15KA				-	-	-	-	-		0	0	0	0					0	0	0	0
M164131420046-cb201	產品，漏電斷路器，1P，20AT，50AF，(	只			-	-	-	-	-		0	0	0	0					0	0	0	0
	30mA，0.1s)，110V 10KA				-	-	-	-	-		0	0	0	0					0	0	0	0
M164131420046-cb202	產品，漏電斷路器，1P，20AT，50AF，(	只			-	-	-	-	-		0	0	0	0					0	0	0	0
	30mA，0.1s)，220V 15KA				-	-	-	-	-		0	0	0	0					0	0	0	0
M164131420046-cb203	產品，漏電斷路器，1P，20AT，50AF，(	只			-	-	-	-	-		0	0	0	0					0	0	0	0
	30mA，0.1s)，220V 10KA				-	-	-	-	-		0	0	0	0					0	0	0	0
M164131420066-cb201	產品，漏電斷路器，1P，20AT，50AF，(	只			-	-	-	-	-		0	0	0	0					0	0	0	0
	100mA，0.1s)，220V 15KA				-	-	-	-	-		0	0	0	0					0	0	0	0
M164131420066-cb202	產品，漏電斷路器，1P，20AT，50AF，(	只			-	-	-	-	-		0	0	0	0					0	0	0	0
	100mA，0.1s)，220V 10KA				-	-	-	-	-		0	0	0	0					0	0	0	0
M164131520046-cb201	產品，漏電斷路器，1P，30AT，50AF，(	只			-	-	-	-	-		0	0	0	0					0	0	0	0
	30mA，0.1s)，220V 15KA				-	-	-	-	-		0	0	0	0					0	0	0	0
M164131620046-CB201	產品，漏電斷路器，1P，40AT，50AF，(	只			-	-	-	-	-		0	0	0	0					0	0	0	0
	30mA，0.1s)，220V 15KA				-	-	-	-	-		0	0	0	0					0	0	0	0
M164133000006-cb201	產品，漏電斷路器，2P-50-15A 30mA/	只			-	-	-	-	-		0	0	0	0					0	0	0	0
	0.1Sec 防水型 IP≧65				-	-	-	-	-		0	0	0	0					0	0	0	0
M164133420046-cb201	產品，漏電斷路器，2P，20AT，50AF，(	只			-	-	-	-	-		0	0	0	0					0	0	0	0
	30mA，0.1s)，220V 10KA				-	-	-	-	-		0	0	0	0					0	0	0	0
M164135320046-cb201	產品，漏電斷路器，3P，15AT，50AF，(	只			-	-	-	-	-		0	0	0	0					0	0	0	0
	30mA，0.1s)，380V 15KA				-	-	-	-	-		0	0	0	0					0	0	0	0
M164610003A-cb201	產品，低壓乾式變壓器，IP 20，TR 3ψ	台			-	-	-	-	-		0	0	0	0					0	0	0	0
	50KVA 380V/190-110V (乾式 IP20)				-	-	-	-	-		0	0	0	0					0	0	0	0
M164610003A-cb202	產品，低壓乾式變壓器，IP 20，TR 3ψ	台			-	-	-	-	-		0	0	0	0					0	0	0	0
	37.5KVA 380V/190-110V (乾式 IP20)				-	-	-	-	-		0	0	0	0					0	0	0	0
M164610003A-cb203	產品，低壓乾式變壓器，IP 20，TR 1ψ	台			-	-	-	-	-		0	0	0	0					0	0	0	0
	7.5KVA 220V/220-110V (乾式 IP20)				-	-	-	-	-		0	0	0	0					0	0	0	0
M1648100208-cb201	產品，低壓突波抑制裝置，40kA，突波	組			-	-	-	-	-		0	0	0	0					0	0	0	0
	吸收器-40KA(8/20uSec)Plug-in type				-	-	-	-	-		0	0	0	0					0	0	0	0
	每相一只共四只				-	-	-	-	-		0	0	0	0					0	0	0	0
M165023A0483-CB201	產品，過濾桶，層壓過濾桶,∮=60cm,過	只			-	-	-	-	-		0	0	0	0					0	0	0	0
	濾噸數=14噸/小時				-	-	-	-	-		0	0	0	0					0	0	0	0
M165023A0483-CB202	產品，過濾桶，壓力式生化過濾桶,附	只			-	-	-	-	-		0	0	0	0					0	0	0	0
	60w紫外燈,∮*H=380*728mm(士5%)				-	-	-	-	-		0	0	0	0					0	0	0	0
M165030A2446	產品，機房閥類管件	式			-	-	-	-	-		0	0	0	0					0	0	0	0
M165030A2546	控制箱及雨天停機安裝工資	式			-	-	-	-	-		0	0	0	0					0	0	0	0
M165030A2643	幫浦及過濾器安裝工資	式			-	-	-	-	-		0	0	0	0					0	0	0	0
M165030A264-CB202	幫浦安裝工資	式			-	-	-	-	-		0	0	0	0					0	0	0	0
M165035A0209-CB201	產品， 濾材，擠型塑料複合濾材	L			-	-	-	-	-		0	0	0	0					0	0	0	0
M165035A0209-CB202	產品， 濾材，濾淨生化菌(200ml)	罐			-	-	-	-	-		0	0	0	0					0	0	0	0
M165290000008-cb201	產品，廣場照明設備，27W LED景觀燈具	組			-	-	-	-	-		0	0	0	0					0	0	0	0
	本體 IP≧65				-	-	-	-	-		0	0	0	0					0	0	0	0
M165290000008-cb202	產品，廣場照明設備，8W LED矮燈具本	組			-	-	-	-	-		0	0	0	0					0	0	0	0
	體 IP≧65				-	-	-	-	-		0	0	0	0					0	0	0	0
M16529G00000B-cb201	產品，廣場照明設備，燈柱，H=3.5M（	支			-	-	-	-	-		0	0	0	0					0	0	0	0
	烤漆處理）				-	-	-	-	-		0	0	0	0					0	0	0	0
M16529K00000C-cb201	產品，廣場照明設備，燈柱無筋混凝土	座			-	-	-	-	-		0	0	0	0					0	0	0	0
	基礎，210kg/c㎡基礎座				-	-	-	-	-		0	0	0	0					0	0	0	0
M165300000006-cb201	產品，緊急照明設備，樓層指示燈	只			-	-	-	-	-		0	0	0	0					0	0	0	0
M165304400006-cb201	產品，出口標示燈，LED燈，B級	只			-	-	-	-	-		0	0	0	0					0	0	0	0
M165304400006-cb202	產品，出口標示燈，LED燈，C級	只			-	-	-	-	-		0	0	0	0					0	0	0	0
M165305400006-cb201	產品，避難方向指示燈，LED燈，B級 吊	只			-	-	-	-	-		0	0	0	0					0	0	0	0
	掛式 雙面單向(含吊桿)				-	-	-	-	-		0	0	0	0					0	0	0	0
M165305400006-cb202	產品，避難方向指示燈，LED燈，B級 吊	只			-	-	-	-	-		0	0	0	0					0	0	0	0
	掛式 雙面雙向(含吊桿)				-	-	-	-	-		0	0	0	0					0	0	0	0
M165305400006-cb203	產品，避難方向指示燈，LED燈，C級 吊	只			-	-	-	-	-		0	0	0	0					0	0	0	0
	掛式 雙面單向(含吊桿)				-	-	-	-	-		0	0	0	0					0	0	0	0
M165305400006-cb204	產品，避難方向指示燈，LED燈，C級 吊	只			-	-	-	-	-		0	0	0	0					0	0	0	0
	掛式 雙面雙向(含吊桿)				-	-	-	-	-		0	0	0	0					0	0	0	0
M165306000006-cb201	產品，緊急照明燈(壁掛式 27W × 1)	只			-	-	-	-	-		0	0	0	0					0	0	0	0
M165306000006-cb202	產品，緊急照明燈(嵌頂式 27W × 1)	只			-	-	-	-	-		0	0	0	0					0	0	0	0
M165306000006-cb203	產品，緊急照明燈(吸頂式 27W × 1)	只			-	-	-	-	-		0	0	0	0					0	0	0	0
M165510000001-cb201	產品，LED照明設備，軟線燈 7.2W LED	M			-	-	-	-	-		0	0	0	0					0	0	0	0
M165510000008-cb201	產品，LED照明設備，山型燈 18W	組			-	-	-	-	-		0	0	0	0					0	0	0	0
	LEDx2				-	-	-	-	-		0	0	0	0					0	0	0	0
M165510000008-cb202	產品，LED照明設備，吸頂燈 17W LED	組			-	-	-	-	-		0	0	0	0					0	0	0	0
M165510000008-cb203	產品，LED照明設備，吸頂燈 26W LED	組			-	-	-	-	-		0	0	0	0					0	0	0	0
M165510000008-cb204	產品，LED照明設備，吸頂燈 34W LED	組			-	-	-	-	-		0	0	0	0					0	0	0	0
M165510000008-cb205	產品，LED照明設備，方型平板崁燈	組			-	-	-	-	-		0	0	0	0					0	0	0	0
	24W LED				-	-	-	-	-		0	0	0	0					0	0	0	0
M165510000008-cb206	產品，LED照明設備，崁燈A 14W LED	組			-	-	-	-	-		0	0	0	0					0	0	0	0
M165510000008-cb207	產品，LED照明設備，吊燈 30W LED	組			-	-	-	-	-		0	0	0	0					0	0	0	0
M165510000008-cb208	產品，LED照明設備，雙盒燈 21W LED*	組			-	-	-	-	-		0	0	0	0					0	0	0	0
	2				-	-	-	-	-		0	0	0	0					0	0	0	0
M165510000008-cb209	產品，LED照明設備，車道壁燈IP66崁入	組			-	-	-	-	-		0	0	0	0					0	0	0	0
	式LED 7.5W				-	-	-	-	-		0	0	0	0					0	0	0	0
M165510000008-cb210	產品，LED照明設備，崁燈B 21W LED(中	組			-	-	-	-	-		0	0	0	0					0	0	0	0
	光束)				-	-	-	-	-		0	0	0	0					0	0	0	0
M165510000008-cb211	產品，LED照明設備，座椅下方線條燈	M			-	-	-	-	-		0	0	0	0					0	0	0	0
	14W LED				-	-	-	-	-		0	0	0	0					0	0	0	0
M165510000008-cb212	產品，LED照明設備，竹林向上投光燈	組			-	-	-	-	-		0	0	0	0					0	0	0	0
	8W LED				-	-	-	-	-		0	0	0	0					0	0	0	0
M165510000008-cb213	產品，LED照明設備，水池向下投光燈	組			-	-	-	-	-		0	0	0	0					0	0	0	0
	5W LED				-	-	-	-	-		0	0	0	0					0	0	0	0
M165510000008-cb214	產品，LED照明設備，水池向上投光燈	組			-	-	-	-	-		0	0	0	0					0	0	0	0
	5W LED				-	-	-	-	-		0	0	0	0					0	0	0	0
M165510000008-cb215	產品，LED照明設備，層板燈a T5 18W	組			-	-	-	-	-		0	0	0	0					0	0	0	0
	LED				-	-	-	-	-		0	0	0	0					0	0	0	0
M165510000008-cb216	產品，LED照明設備，層板燈b T5 9W	組			-	-	-	-	-		0	0	0	0					0	0	0	0
	LED				-	-	-	-	-		0	0	0	0					0	0	0	0
M1657101006-cb201	產品，調光控制系統，電源供應器，防	只			-	-	-	-	-		0	0	0	0					0	0	0	0
	水型線條燈電源供應器 150W DC 12V				-	-	-	-	-		0	0	0	0					0	0	0	0
M1657101006-cb202	產品，調光控制系統，電源供應器，水	只			-	-	-	-	-		0	0	0	0					0	0	0	0
	池向下投光燈電源供應器 60W DC 12V				-	-	-	-	-		0	0	0	0					0	0	0	0
M1657101006-cb203	產品，調光控制系統，電源供應器，水	只			-	-	-	-	-		0	0	0	0					0	0	0	0
	池向上投光燈電源供應器 60W DC 12V				-	-	-	-	-		0	0	0	0					0	0	0	0
M1657101006-cb204	產品，調光控制系統，電源供應器防水	只			-	-	-	-	-		0	0	0	0					0	0	0	0
	箱				-	-	-	-	-		0	0	0	0					0	0	0	0
M1657101008-cb201	產品，調光控制系統，電源供應器，軟	組			-	-	-	-	-		0	0	0	0					0	0	0	0
	線燈電源供應器 100W-DC 12V				-	-	-	-	-		0	0	0	0					0	0	0	0
M1657106008-cb201	產品，操作控制盤:數位型中文顯示,符	組			-	-	-	-	-		0	0	0	0					0	0	0	0
	合國際UL工業控制標準認證,外箱體為				-	-	-	-	-		0	0	0	0					0	0	0	0
	IP65等級,具通訊介面USB/RS485及				-	-	-	-	-		0	0	0	0					0	0	0	0
	Modbus,內建短訊發報服務功能,預留信				-	-	-	-	-		0	0	0	0					0	0	0	0
	號接點供遠端監控系統使用				-	-	-	-	-		0	0	0	0					0	0	0	0
M1657108006-cb201	產品，調光控制系統，中繼器(監視/控	只			-	-	-	-	-		0	0	0	0					0	0	0	0
	制用)(IP30)				-	-	-	-	-		0	0	0	0					0	0	0	0
M1658100006-cb201	產品，照明控制開關，熱感自動開關	只			-	-	-	-	-		0	0	0	0					0	0	0	0
	220V				-	-	-	-	-		0	0	0	0					0	0	0	0
M1658100006-cb202	產品，二線式控制裝置，二線式四切遙	只			-	-	-	-	-		0	0	0	0					0	0	0	0
	控選擇開關(群組控制,含金屬蓋板)				-	-	-	-	-		0	0	0	0					0	0	0	0
M1658120006-cb201	產品，二線式控制裝置，二線式端末器	只			-	-	-	-	-		0	0	0	0					0	0	0	0
	T/U 四回路用				-	-	-	-	-		0	0	0	0					0	0	0	0
M1658122006-cb201	產品，二線式控制裝置，傳輸主機，二	只			-	-	-	-	-		0	0	0	0					0	0	0	0
	線式傳輸主機CPU				-	-	-	-	-		0	0	0	0					0	0	0	0
M1658129008-cb201	產品，二線式控制裝置，MRS總集中操作	組			-	-	-	-	-		0	0	0	0					0	0	0	0
	器				-	-	-	-	-		0	0	0	0					0	0	0	0
M165812A006-cb201	產品，二線式控制裝置，遙控開關，三	只			-	-	-	-	-		0	0	0	0					0	0	0	0
	路開關 220V-15A 含蓋板				-	-	-	-	-		0	0	0	0					0	0	0	0
M165812A106-cb201	產品，二線式控制裝置，遙控開關，單	只			-	-	-	-	-		0	0	0	0					0	0	0	0
	切開關，220V-15A 含蓋板				-	-	-	-	-		0	0	0	0					0	0	0	0
M165812A106-cb202	產品，二線式控制裝置，遙控開關，單	只			-	-	-	-	-		0	0	0	0					0	0	0	0
	切開關×2 220V-15A 含蓋板				-	-	-	-	-		0	0	0	0					0	0	0	0
M165812A106-cb203	產品，二線式控制裝置，遙控開關，單	只			-	-	-	-	-		0	0	0	0					0	0	0	0
	切開關×3 220V-15A 含蓋板				-	-	-	-	-		0	0	0	0					0	0	0	0
M165812A106-cb204	產品，二線式控制裝置，遙控開關，單	只			-	-	-	-	-		0	0	0	0					0	0	0	0
	切開關 三路開關 220V-15A 含蓋板				-	-	-	-	-		0	0	0	0					0	0	0	0
M167034A00132	噴頭(含挖埋或昇高)安裝工資	支			-	-	-	-	-		0	0	0	0					0	0	0	0
M1671100001-cb201	產品，建築物電信電纜，CAT.6 網路線(	M			-	-	-	-	-		0	0	0	0					0	0	0	0
	含拉線工資)				-	-	-	-	-		0	0	0	0					0	0	0	0
M1671105001-cb201	產品，建築物電信電纜，PE-PVC屋內電	M			-	-	-	-	-		0	0	0	0					0	0	0	0
	纜，0.5mm*50P				-	-	-	-	-		0	0	0	0					0	0	0	0
M1671180006-cb201	產品，端子板，10P	只			-	-	-	-	-		0	0	0	0					0	0	0	0
M1671180006-cb202	產品，端子板，20P	只			-	-	-	-	-		0	0	0	0					0	0	0	0
M1671180006-cb203	產品，端子板，90P	只			-	-	-	-	-		0	0	0	0					0	0	0	0
M16711A0006-cb201	產品，插座，CAT.6壁式 雙孔RJ-45網路	只			-	-	-	-	-		0	0	0	0					0	0	0	0
	插座及含蓋板(含設備安裝及連工帶料)				-	-	-	-	-		0	0	0	0					0	0	0	0
M16711A0006-cb202	產品，插座，CAT.6壁式 單孔RJ-45網路	只			-	-	-	-	-		0	0	0	0					0	0	0	0
	插座及含蓋板(含設備安裝及連工帶料)				-	-	-	-	-		0	0	0	0					0	0	0	0
M16711A0006-cb203	產品，插座，三合一地板插座(含設備安	只			-	-	-	-	-		0	0	0	0					0	0	0	0
	裝及連工帶料)				-	-	-	-	-		0	0	0	0					0	0	0	0
M1671200004-cb201	產品，建築物電信光纜，主機系統架設(	式			-	-	-	-	-		0	0	0	0					0	0	0	0
	含避雷彈器及複合式端子組)				-	-	-	-	-		0	0	0	0					0	0	0	0
M1671200004-cb202	產品，建築物電信光纜，系統軟硬體設	式			-	-	-	-	-		0	0	0	0					0	0	0	0
	定及測試費用				-	-	-	-	-		0	0	0	0					0	0	0	0
M1671200006-cb201	產品，建築物電信光纜，A-1 63W*	只			-	-	-	-	-		0	0	0	0					0	0	0	0
	80H*15Dcm				-	-	-	-	-		0	0	0	0					0	0	0	0
M1671200006-cb202	產品，建築物電信光纜，B-84 56W*	只			-	-	-	-	-		0	0	0	0					0	0	0	0
	65H*15Dcm				-	-	-	-	-		0	0	0	0					0	0	0	0
M1671200006-cb203	產品，建築物電信光纜，B-12 30W*	只			-	-	-	-	-		0	0	0	0					0	0	0	0
	35H*10Dcm				-	-	-	-	-		0	0	0	0					0	0	0	0
M1671200006-cb204	產品，建築物電信光纜，出線預留盒，	只			-	-	-	-	-		0	0	0	0					0	0	0	0
	含蓋板				-	-	-	-	-		0	0	0	0					0	0	0	0
M1671200006-cb205	產品，建築物電信光纜，24埠CAT.6跳線	只			-	-	-	-	-		0	0	0	0					0	0	0	0
	面板(含設備安裝及連工帶料)				-	-	-	-	-		0	0	0	0					0	0	0	0
M1671200006-cb207	產品，建築物電信光纜，12埠光纖收容	只			-	-	-	-	-		0	0	0	0					0	0	0	0
	箱及藕合器(含設備安裝及連工帶料)				-	-	-	-	-		0	0	0	0					0	0	0	0
M1671200006-cb208	產品，建築物電信光纜，24埠光纖收容	只			-	-	-	-	-		0	0	0	0					0	0	0	0
	箱及藕合器(含設備安裝及連工帶料)				-	-	-	-	-		0	0	0	0					0	0	0	0
M1671200006-cb209	產品，建築物電信光纜，光纖熔接工程(	點			-	-	-	-	-		0	0	0	0					0	0	0	0
	含光纖引線)				-	-	-	-	-		0	0	0	0					0	0	0	0
M1671200006-cb211	產品，建築物電信光纜，引進箱洩水箱(	只			-	-	-	-	-		0	0	0	0					0	0	0	0
	底部可拆卸面板)，不銹鋼 厚度1.6mm，				-	-	-	-	-		0	0	0	0					0	0	0	0
	尺寸:L*60*W*60*H*30cm				-	-	-	-	-		0	0	0	0					0	0	0	0
M1671200006-cb212	產品，建築物電信光纜，弱電主配線箱	只			-	-	-	-	-		0	0	0	0					0	0	0	0
	2.0mm鐵製 30W*35H*10Dcm				-	-	-	-	-		0	0	0	0					0	0	0	0
M1671200006-cb213	產品，建築物電信光纜，弱電主配線箱	只			-	-	-	-	-		0	0	0	0					0	0	0	0
	2.0mm鐵製 56W*45H*15Dcm				-	-	-	-	-		0	0	0	0					0	0	0	0
M1671200006-cb214	產品，建築物電信光纜，主機(含電源+	只			-	-	-	-	-		0	0	0	0					0	0	0	0
	CPU主控卡+網路VOIP介面)				-	-	-	-	-		0	0	0	0					0	0	0	0
M1671200006-cb215	產品，建築物電信光纜，8路PSTN介面卡	只			-	-	-	-	-		0	0	0	0					0	0	0	0
M1671200006-cb216	產品，建築物電信光纜，16路多功能內	只			-	-	-	-	-		0	0	0	0					0	0	0	0
	線卡				-	-	-	-	-		0	0	0	0					0	0	0	0
M1671200006-cb217	產品，建築物電信光纜，16路類比內線	只			-	-	-	-	-		0	0	0	0					0	0	0	0
	卡				-	-	-	-	-		0	0	0	0					0	0	0	0
M167120000A-cb201	產品，建築物電信光纜，3KVA 不斷電系	台			-	-	-	-	-		0	0	0	0					0	0	0	0
	統(含設備安裝及連工帶料)				-	-	-	-	-		0	0	0	0					0	0	0	0
M167120000A-cb202	產品，建築物電信光纜，19"-10U壁掛機	座			-	-	-	-	-		0	0	0	0					0	0	0	0
	櫃 具散熱風扇和電源組(含設備安裝及				-	-	-	-	-		0	0	0	0					0	0	0	0
	連工帶料)				-	-	-	-	-		0	0	0	0					0	0	0	0
M167120000A-cb203	產品，建築物電信光纜，19"-41U標準機	座			-	-	-	-	-		0	0	0	0					0	0	0	0
	櫃 具散熱風扇和電源組(含設備安裝及				-	-	-	-	-		0	0	0	0					0	0	0	0
	連工帶料)				-	-	-	-	-		0	0	0	0					0	0	0	0
M167120000A-cb204	產品，建築物電信光纜，顯示型值對講	台			-	-	-	-	-		0	0	0	0					0	0	0	0
	機				-	-	-	-	-		0	0	0	0					0	0	0	0
M167120000A-cb205	產品，建築物電信光纜，一般對講，電	台			-	-	-	-	-		0	0	0	0					0	0	0	0
	梯車廂對講類比單機				-	-	-	-	-		0	0	0	0					0	0	0	0
M167120000A-cb206	產品，建築物電信光纜，電源雷擊保護	台			-	-	-	-	-		0	0	0	0					0	0	0	0
	器				-	-	-	-	-		0	0	0	0					0	0	0	0
M167120000A-cb207	產品，建築物電信光纜，不斷電系統	台			-	-	-	-	-		0	0	0	0					0	0	0	0
M1671210001-cb201	產品，建築物電信光纜，單模光纖 SMF-	M			-	-	-	-	-		0	0	0	0					0	0	0	0
	4C(含拉線工資)				-	-	-	-	-		0	0	0	0					0	0	0	0
M167424000A-cb201	產品，網路交換器，24埠1G高速L2網路	台			-	-	-	-	-		0	0	0	0					0	0	0	0
	交換器(含設備安裝及連工帶料)				-	-	-	-	-		0	0	0	0					0	0	0	0
M167424000A-cb202	產品，網路交換器，24埠1G高速L2網路	台			-	-	-	-	-		0	0	0	0					0	0	0	0
	POE交換器(含設備安裝及連工帶料)				-	-	-	-	-		0	0	0	0					0	0	0	0
M167429000C-cb201	產品，電纜跳接線，CAT.6跳接線(長度	條			-	-	-	-	-		0	0	0	0					0	0	0	0
	1米)				-	-	-	-	-		0	0	0	0					0	0	0	0
M16742G0006-cb201	產品，機櫃，19"-41U標準機櫃含散熱風	只			-	-	-	-	-		0	0	0	0					0	0	0	0
	扇及電源組(含設備安裝及連工帶料)				-	-	-	-	-		0	0	0	0					0	0	0	0
M16742G000A-cb201	產品，機櫃，19"-18U標準機櫃 具散熱	座			-	-	-	-	-		0	0	0	0					0	0	0	0
	風扇及電源組(含設備安裝及連工帶料)				-	-	-	-	-		0	0	0	0					0	0	0	0
M16742J000C-cb201	產品，光纖跳接線，2C光纖跳接線-長度	條			-	-	-	-	-		0	0	0	0					0	0	0	0
	1M(含設備安裝及連工帶料)				-	-	-	-	-		0	0	0	0					0	0	0	0
M16742L0006-cb201	產品，光纖轉換模組，1G 光纖轉換模組	只			-	-	-	-	-		0	0	0	0					0	0	0	0
	(含設備安裝及連工帶料)				-	-	-	-	-		0	0	0	0					0	0	0	0
M1678100004-cb201	產品，緊急廣播設備，系統軟硬體設定	式			-	-	-	-	-		0	0	0	0					0	0	0	0
	及測試費用				-	-	-	-	-		0	0	0	0					0	0	0	0
M1678100004-cb202	產品，緊急廣播設備，系統連結整合測	式			-	-	-	-	-		0	0	0	0					0	0	0	0
	試				-	-	-	-	-		0	0	0	0					0	0	0	0
M1678100006-cb201	產品，緊急廣播設備，廣播喇叭(壁掛式	只			-	-	-	-	-		0	0	0	0					0	0	0	0
	)-3W				-	-	-	-	-		0	0	0	0					0	0	0	0
M1678100006-cb202	產品，緊急廣播設備，廣播喇叭(崁頂式	只			-	-	-	-	-		0	0	0	0					0	0	0	0
	)-3W				-	-	-	-	-		0	0	0	0					0	0	0	0
M1678100006-cb203	產品，緊急廣播設備，廣播喇叭(吸頂式	只			-	-	-	-	-		0	0	0	0					0	0	0	0
	)-3W				-	-	-	-	-		0	0	0	0					0	0	0	0
M1678100008-cb201	產品，緊急廣播設備，240W數位功率放	組			-	-	-	-	-		0	0	0	0					0	0	0	0
	大模組(含設備安裝及連工帶料)				-	-	-	-	-		0	0	0	0					0	0	0	0
M167810000A-cb201	產品，緊急廣播設備，專業多功能播放	台			-	-	-	-	-		0	0	0	0					0	0	0	0
	機(含設備安裝及連工帶料)				-	-	-	-	-		0	0	0	0					0	0	0	0
M167810000A-cb202	產品，緊急廣播設備，電話廣播介面器(	台			-	-	-	-	-		0	0	0	0					0	0	0	0
	含設備安裝及連工帶料)				-	-	-	-	-		0	0	0	0					0	0	0	0
M167810000A-cb203	產品，緊急廣播設備，緊急廣播20回路	台			-	-	-	-	-		0	0	0	0					0	0	0	0
	操作面板(含設備安裝及連工帶料)				-	-	-	-	-		0	0	0	0					0	0	0	0
M167810000A-cb204	產品，緊急廣播設備，功率放大器主機(	台			-	-	-	-	-		0	0	0	0					0	0	0	0
	含設備安裝及連工帶料)				-	-	-	-	-		0	0	0	0					0	0	0	0
M167810000A-cb205	產品，緊急廣播設備，緊急廣播20回路	台			-	-	-	-	-		0	0	0	0					0	0	0	0
	接線控制面板(含設備安裝及連工帶料)				-	-	-	-	-		0	0	0	0					0	0	0	0
M167811000A-cb201	產品，緊急廣播設備，緊急廣播主機，	台			-	-	-	-	-		0	0	0	0					0	0	0	0
	緊急/業務廣播主機(含設備安裝及連工				-	-	-	-	-		0	0	0	0					0	0	0	0
	帶料)				-	-	-	-	-		0	0	0	0					0	0	0	0
M167811000A-cb202	產品，緊急廣播設備，緊急廣播主機-	台			-	-	-	-	-		0	0	0	0					0	0	0	0
	480W 10L搭載火警總機(符合廣播再鳴動				-	-	-	-	-		0	0	0	0					0	0	0	0
	及擴大全區鳴動功能)，機櫃式				-	-	-	-	-		0	0	0	0					0	0	0	0
M1678131006-cb201	產品，緊急廣播設備，揚聲器附匹配變	只			-	-	-	-	-		0	0	0	0					0	0	0	0
	壓器，(吸頂式，L級)，3W L級 吸頂式				-	-	-	-	-		0	0	0	0					0	0	0	0
	揚聲器(RoHS認證)				-	-	-	-	-		0	0	0	0					0	0	0	0
M1678134006-cb201	產品，緊急廣播設備，揚聲器附匹配變	只			-	-	-	-	-		0	0	0	0					0	0	0	0
	壓器，(掛壁式，L級)，3W L級 壁掛式				-	-	-	-	-		0	0	0	0					0	0	0	0
	揚聲器(RoHS認證)				-	-	-	-	-		0	0	0	0					0	0	0	0
M167813A006-cb201	產品，緊急廣播設備，揚聲器附匹配變	只			-	-	-	-	-		0	0	0	0					0	0	0	0
	壓器，(崁頂式，L級)，3W L級 崁頂式				-	-	-	-	-		0	0	0	0					0	0	0	0
	揚聲器(RoHS認證)				-	-	-	-	-		0	0	0	0					0	0	0	0
M1678150008-cb201	產品，緊急廣播設備，電源供應器，緊	組			-	-	-	-	-		0	0	0	0					0	0	0	0
	急電源供應器及(內含完全密閉形鎳鎘蓄				-	-	-	-	-		0	0	0	0					0	0	0	0
	電池x2(含設備安裝及連工帶料)(RoHS認				-	-	-	-	-		0	0	0	0					0	0	0	0
	證)				-	-	-	-	-		0	0	0	0					0	0	0	0
M167818000A-cb201	產品，緊急廣播設備，麥克風，遙控麥	台			-	-	-	-	-		0	0	0	0					0	0	0	0
	克風(含設備安裝及連工帶料)				-	-	-	-	-		0	0	0	0					0	0	0	0
M167819000A-cb201	產品，緊急廣播設備，前級放大器，矩	台			-	-	-	-	-		0	0	0	0					0	0	0	0
	陣前級放大器(含設備安裝及連工帶料)				-	-	-	-	-		0	0	0	0					0	0	0	0
M1678200006-cb201	產品，共同天線設備，避雷保安器,須符	只			-	-	-	-	-		0	0	0	0					0	0	0	0
	合 CNS 13439 國家標準合格產品				-	-	-	-	-		0	0	0	0					0	0	0	0
M1678200006-cb202	產品，共同天線設備，數位電視前級放	只			-	-	-	-	-		0	0	0	0					0	0	0	0
	大器(含供電器)，須符合 CNS 13439 國				-	-	-	-	-		0	0	0	0					0	0	0	0
	家標準合格產品				-	-	-	-	-		0	0	0	0					0	0	0	0
M1678205007-cb201	產品，共同天線設備，SUS固定架，不銹	座			-	-	-	-	-		0	0	0	0					0	0	0	0
	鋼伸縮型天線固定架含基礎固定座(2M高				-	-	-	-	-		0	0	0	0					0	0	0	0
	)，訂製品				-	-	-	-	-		0	0	0	0					0	0	0	0
M1678210006-cb201	產品，共同天線設備，天線，DTV 數位	支			-	-	-	-	-		0	0	0	0					0	0	0	0
	電視不銹鋼二十列天線，須符合 CNS				-	-	-	-	-		0	0	0	0					0	0	0	0
	13439 國家標準合格產品				-	-	-	-	-		0	0	0	0					0	0	0	0
M1678230006-cb201	產品，共同天線設備，分歧器，數位電	只			-	-	-	-	-		0	0	0	0					0	0	0	0
	視四路分歧器，須符合 CNS 13439 國家				-	-	-	-	-		0	0	0	0					0	0	0	0
	標準合格產品				-	-	-	-	-		0	0	0	0					0	0	0	0
M1678270001-cb201	產品，共同天線設備，同軸電纜，5CFB	M			-	-	-	-	-		0	0	0	0					0	0	0	0
M1678270001-cb202	產品，共同天線設備，同軸電纜，7CFB	M			-	-	-	-	-		0	0	0	0					0	0	0	0
W0127100001-fp201	計量與計價，五金及另件	M			-	-	-	-	-		0	0	0	0					0	0	0	0
W0127100003-ch01	計量與計價，運費	M3			-	-	-	-	-		0	0	0	0					0	0	0	0
W0127100004-a117	計量與計價，五金另料	式			-	-	-	-	-		0	0	0	0					0	0	0	0
W0127100004-cb201	計量與計價，電氣管路引入(出)室內管	式			-	-	-	-	-		0	0	0	0					0	0	0	0
	線穿牆之防水處理				-	-	-	-	-		0	0	0	0					0	0	0	0
W0127100004-CB201	計量與計價，運費	式			-	-	-	-	-		0	0	0	0					0	0	0	0
W0127100004-cb202	計量與計價，打鑿及修補復原	式			-	-	-	-	-		0	0	0	0					0	0	0	0
W0127100004-CB202	計量與計價，PVC膠水及其他耗料	式			-	-	-	-	-		0	0	0	0					0	0	0	0
W0127100004-cb203	計量與計價，緊急電源發電機組設置性	式			-	-	-	-	-		0	0	0	0					0	0	0	0
	能技師簽證費				-	-	-	-	-		0	0	0	0					0	0	0	0
W0127100004-CB203	計量與計價，吊運費及現場小搬運	式			-	-	-	-	-		0	0	0	0					0	0	0	0
W0127100004-cb204	計量與計價，發電機組實驗室試驗及現	式			-	-	-	-	-		0	0	0	0					0	0	0	0
	場調整測試費				-	-	-	-	-		0	0	0	0					0	0	0	0
W0127100004-cb205	計量與計價，電信竣工變更送審及技師	式			-	-	-	-	-		0	0	0	0					0	0	0	0
	簽證費				-	-	-	-	-		0	0	0	0					0	0	0	0
W0127100004-cb206	計量與計價，電信完工檢測	式			-	-	-	-	-		0	0	0	0					0	0	0	0
W0127100004-cb207	計量與計價，電信竣工審驗及相關申請	式			-	-	-	-	-		0	0	0	0					0	0	0	0
	手續費				-	-	-	-	-		0	0	0	0					0	0	0	0
W0127100004-cb208	計量與計價，泵浦，水塔及管路支架之	式			-	-	-	-	-		0	0	0	0					0	0	0	0
	RC基礎座(基座表面細砂粉光2000PSI，				-	-	-	-	-		0	0	0	0					0	0	0	0
	H=20cm)(含工料)				-	-	-	-	-		0	0	0	0					0	0	0	0
W0127100004-cb209	計量與計價，屋頂室外不銹鋼SUS304支	式			-	-	-	-	-		0	0	0	0					0	0	0	0
	架及基座(含工料)				-	-	-	-	-		0	0	0	0					0	0	0	0
W0127100004-cb211	計量與計價，戶外不銹鋼管路地下管路	式			-	-	-	-	-		0	0	0	0					0	0	0	0
	均須包紮防蝕帶，做防蝕處理				-	-	-	-	-		0	0	0	0					0	0	0	0
W0127100004-cb212	計量與計價，屋外地下管路挖填方含挖	式			-	-	-	-	-		0	0	0	0					0	0	0	0
	方、回項復原、引入(出)管線穿牆之防				-	-	-	-	-		0	0	0	0					0	0	0	0
	水處理(含管室或管路密封材料)				-	-	-	-	-		0	0	0	0					0	0	0	0
W0127100004-cb213	計量與計價，給水地下管路開挖(至少	式			-	-	-	-	-		0	0	0	0					0	0	0	0
	60cm深)及回填				-	-	-	-	-		0	0	0	0					0	0	0	0
W0127100004-cb214	計量與計價，管路試水試壓	式			-	-	-	-	-		0	0	0	0					0	0	0	0
W0127100004-cb215	計量與計價，試車及調整	式			-	-	-	-	-		0	0	0	0					0	0	0	0
W0127100004-cb216	計量與計價，給水明管管路油漆(含工料	式			-	-	-	-	-		0	0	0	0					0	0	0	0
	襯墊)				-	-	-	-	-		0	0	0	0					0	0	0	0
W0127100004-cb217	計量與計價，給水管路抗震不銹鋼吊支	式			-	-	-	-	-		0	0	0	0					0	0	0	0
	架及固定件(含PVC襯墊、油漆)				-	-	-	-	-		0	0	0	0					0	0	0	0
W0127100004-cb218	計量與計價，管路標示	式			-	-	-	-	-		0	0	0	0					0	0	0	0
W0127100004-cb219	計量與計價，打鑿補修	式			-	-	-	-	-		0	0	0	0					0	0	0	0
W0127100004-cb220	計量與計價，不銹鋼分配器組	式			-	-	-	-	-		0	0	0	0					0	0	0	0
W0127100004-cb221	計量與計價，排水地下管路開挖(至少	式			-	-	-	-	-		0	0	0	0					0	0	0	0
	60cm深)及回填				-	-	-	-	-		0	0	0	0					0	0	0	0
W0127100004-cb222	計量與計價，配管抗震吊支架及固定件(	式			-	-	-	-	-		0	0	0	0					0	0	0	0
	不銹鋼材質並油漆)				-	-	-	-	-		0	0	0	0					0	0	0	0
W0127100004-cb223	計量與計價，屋外地下管路防蝕處理	式			-	-	-	-	-		0	0	0	0					0	0	0	0
W0127100004-cb224	計量與計價，管路隔板及其他另料	式			-	-	-	-	-		0	0	0	0					0	0	0	0
W0127100004-cb225	計量與計價，露明管路油漆(紅丹漆及面	式			-	-	-	-	-		0	0	0	0					0	0	0	0
	漆)及標示				-	-	-	-	-		0	0	0	0					0	0	0	0
W0127100004-cb226	計量與計價，配電工程(自動控制箱，安	式			-	-	-	-	-		0	0	0	0					0	0	0	0
	裝固定，工資)				-	-	-	-	-		0	0	0	0					0	0	0	0
W0127100004-cb227	計量與計價，配管工程(含人孔預留，工	式			-	-	-	-	-		0	0	0	0					0	0	0	0
	資)				-	-	-	-	-		0	0	0	0					0	0	0	0
W0127100004-ch001	計量與計價，其他耗材	式			-	-	-	-	-		0	0	0	0					0	0	0	0
W0127100004-cp08	計量與計價，零星工料與工具損耗	式			-	-	-	-	-		0	0	0	0					0	0	0	0
W0127110001-CB201	零星工料，工具損耗	M			-	-	-	-	-		0	0	0	0					0	0	0	0
W0127110001-fp201	零星工料及損耗	M			-	-	-	-	-		0	0	0	0					0	0	0	0
W0127110002-CB201	零星工料，工具損耗	M2			-	-	-	-	-		0	0	0	0					0	0	0	0
W0127110004	零星工料	式			-	-	-	-	-		0	0	0	0					0	0	0	0
W0127110004-cp01	零星工料與工具損耗	式			-	-	-	-	-		0	0	0	0					0	0	0	0
W0127120004	工具損耗	式			-	-	-	-	-		0	0	0	0					0	0	0	0
W0127130002-CB201	現場機具費用(含混凝土泵及整地山貓)	M2			-	-	-	-	-		0	0	0	0					0	0	0	0
W0127130004	運雜費	式			-	-	-	-	-		0	0	0	0					0	0	0	0
W0127140002-CB201	搬運費，吊運費	M2			-	-	-	-	-		0	0	0	0					0	0	0	0
W0127140004	搬運費	式			-	-	-	-	-		0	0	0	0					0	0	0	0
W0127140004-1	搬運費，吊運費	式			-	-	-	-	-		0	0	0	0					0	0	0	0
W0127140004-CB201	搬運費，運費	式			-	-	-	-	-		0	0	0	0					0	0	0	0
W0127150004-01	雜費，設備設施維護費	式			-	-	-	-	-		0	0	0	0					0	0	0	0
W0127150004-03	雜費，固定五金配件	式			-	-	-	-	-		0	0	0	0					0	0	0	0
W0127150004-cb201	雜費，運雜費及吊運費	式			-	-	-	-	-		0	0	0	0					0	0	0	0
W0127150004-CB201	雜費，不鏽鋼鐵件、螺栓等金屬	式			-	-	-	-	-		0	0	0	0					0	0	0	0
W0127150004-cb202	雜費，牆壁打鑿及修補復原(含油漆粉刷	式			-	-	-	-	-		0	0	0	0					0	0	0	0
	)				-	-	-	-	-		0	0	0	0					0	0	0	0
W0127150004-CB202	雜費，包裝清潔搬運雜支費用	式			-	-	-	-	-		0	0	0	0					0	0	0	0
W0127150004-cb203	雜費，現場安裝工資(含業主供料,水電	式			-	-	-	-	-		0	0	0	0					0	0	0	0
	安裝)				-	-	-	-	-		0	0	0	0					0	0	0	0
W0127150004-cb204	雜費，用電申請手續	式			-	-	-	-	-		0	0	0	0					0	0	0	0
W0127150004-cb205	雜費，電氣竣工會勘及測試(含技師簽證	式			-	-	-	-	-		0	0	0	0					0	0	0	0
	)				-	-	-	-	-		0	0	0	0					0	0	0	0
W0127150004-cb206	雜費，工資及運費	式			-	-	-	-	-		0	0	0	0					0	0	0	0
W0127150004-cb207	雜費，測通測試調整工資	式			-	-	-	-	-		0	0	0	0					0	0	0	0
W0127150004-cb208	雜費，連線測試調整工資	式			-	-	-	-	-		0	0	0	0					0	0	0	0
W0127150004-cb209	雜費，教育訓練及文件費	式			-	-	-	-	-		0	0	0	0					0	0	0	0
W0127150004-cb211	雜費，設備安裝、調整、測試工資	式			-	-	-	-	-		0	0	0	0					0	0	0	0
W0127150004-cb212	雜費，自來水申請手續費	式			-	-	-	-	-		0	0	0	0					0	0	0	0
W0127150004-cb213	雜費，污水申請手續費	式			-	-	-	-	-		0	0	0	0					0	0	0	0
W0127150004-cb214	雜費，其他雜項費用(培菌，試車，小搬	式			-	-	-	-	-		0	0	0	0					0	0	0	0
	運)				-	-	-	-	-		0	0	0	0					0	0	0	0
W0127150004-cb216	雜費，高空作業費	式			-	-	-	-	-		0	0	0	0					0	0	0	0
W0127150004-wf1002	雜費，釘孔及接縫處理含抗裂纖維網及	式			-	-	-	-	-		0	0	0	0					0	0	0	0
	AB膠				-	-	-	-	-		0	0	0	0					0	0	0	0
W0127150007-FP201	雜費，植筋膠	隻			-	-	-	-	-		0	0	0	0					0	0	0	0
W0127180004	施工費	式			-	-	-	-	-		0	0	0	0					0	0	0	0
W0127180004-CB201	施工費，配合現場預埋套管	式			-	-	-	-	-		0	0	0	0					0	0	0	0
W0127190004	安裝費	式			-	-	-	-	-		0	0	0	0					0	0	0	0
W0127190004-04	安裝費，含配合水電空調需求開孔及補	式			-	-	-	-	-		0	0	0	0					0	0	0	0
	強.收頭(含維修孔組設置)				-	-	-	-	-		0	0	0	0					0	0	0	0
W0127190004-CB201	安裝費，銅管配管工資	台			-	-	-	-	-		0	0	0	0					0	0	0	0
W0127190004-CB202	安裝費，排水管配管保溫工資	台			-	-	-	-	-		0	0	0	0					0	0	0	0
W0127190004-CB203	安裝費，管線施工工資	式			-	-	-	-	-		0	0	0	0					0	0	0	0
W0127190004-CB204	安裝費，室外機結線工資	式			-	-	-	-	-		0	0	0	0					0	0	0	0
W0127190004-CB205	安裝費，設備按裝工資	式			-	-	-	-	-		0	0	0	0					0	0	0	0
W0127190004-CH01	安裝費，安裝運輸及試車調整	式			-	-	-	-	-		0	0	0	0					0	0	0	0
W01271C0004-cb201	安裝另料，五金另料及其他另料(含消耗	式			-	-	-	-	-		0	0	0	0					0	0	0	0
	品)				-	-	-	-	-		0	0	0	0					0	0	0	0
W01271C0004-CB201	安裝另料，五金零料(螺絲.螺母.華司…	式			-	-	-	-	-		0	0	0	0					0	0	0	0
	.)				-	-	-	-	-		0	0	0	0					0	0	0	0
W01271C0004-cb202	安裝另料，配線另料	式			-	-	-	-	-		0	0	0	0					0	0	0	0
W01271C0004-cb203	安裝另料，五金及配管另料	式			-	-	-	-	-		0	0	0	0					0	0	0	0
W01271C0004-cb204	安裝另料，工具損耗、配管另料及其他	式			-	-	-	-	-		0	0	0	0					0	0	0	0
W01271C0004-cb205	安裝另料，配管吊支架及五金另件另料	式			-	-	-	-	-		0	0	0	0					0	0	0	0
W01271C0004-cb206	安裝另料，雜項另料	式			-	-	-	-	-		0	0	0	0					0	0	0	0
W01271C0004-cb208	安裝另料，另料五金	式			-	-	-	-	-		0	0	0	0					0	0	0	0
W01271C0004-cb209	安裝另料，五金另料及雜項	式			-	-	-	-	-		0	0	0	0					0	0	0	0
W01271C0004-FP202	安裝另料，銅管另料	式			-	-	-	-	-		0	0	0	0					0	0	0	0
W01271C0004-FP203	安裝另料，銅管焊接另料	式			-	-	-	-	-		0	0	0	0					0	0	0	0
W01271D0004	配管線另件	式			-	-	-	-	-		0	0	0	0					0	0	0	0
W01271D0004-cb201	配管線另件，配管另件	式			-	-	-	-	-		0	0	0	0					0	0	0	0
W01271D0004-cb202	配管線另件，配線另件	式			-	-	-	-	-		0	0	0	0					0	0	0	0
W01271D0004-cb205	配管線另件，配管配線另件	式			-	-	-	-	-		0	0	0	0					0	0	0	0
W01271K0004-CB201	系統測試及調整費，試車調整	式			-	-	-	-	-		0	0	0	0					0	0	0	0
W01271N0004	按裝及運費	式			-	-	-	-	-		0	0	0	0					0	0	0	0
W0941000356	工地吊裝、小搬運	式			-	-	-	-	-		0	0	0	0					0	0	0	0
W0941000387	工具、零星工料及材料損耗	M2			-	-	-	-	-		0	0	0	0					0	0	0	0
壹.九	包商利潤及工程管理費（小計B × 約	式			-	-	-	-	-		0	0	0	0					0	0	0	0
	8％)				-	-	-	-	-		0	0	0	0					0	0	0	0
壹.十	施工階段BIM建置及作業費(LOD300)	式			-	-	-	-	-		0	0	0	0					0	0	0	0
壹.十一	營造綜合保險費(小計C × 0.1%)	式			-	-	-	-	-		0	0	0	0					0	0	0	0
壹.十二	營業稅5％ [(小計C+壹.九) × 5%]	式			-	-	-	-	-		0	0	0	0					0	0	0	0
	總計(總計)				-	-	-	-	-		0	0	0	0