## 預算總表
臺中市新建工程處					4.3.1000.220
總表[預算]

工程名稱	臺中市北屯區第28公墓新建納骨塔工程			會計科目
施工地點	北屯區			工程編號	____11209
項 次	工 作 項 目				金額(元)	備註
壹	發包工程費				600,921,543
壹.一	建築工程				303,800,218
壹.一.(一)	假設工程				21,307,640
壹.一.(二)	開挖、擋土及安全措施工程				59,473,030
壹.一.(三)	結構體工程				126,190,390
壹.一.(四)	裝修工程				56,248,648
壹.一.(五)	防水隔熱工程				9,615,560
壹.一.(六)	門窗工程				15,574,515
壹.一.(七)	雜項工程				12,863,535
壹.一.(八)	指標工程				258,900
壹.一.(九)	景觀噴灌工程				2,268,000
	小計(建築工程)				303,800,218
壹.二	景觀工程				32,714,726
壹.二.(一)	鋪面工程				14,191,666
壹.二.(二)	植栽工程				10,141,193
壹.二.(三)	設施工程				6,144,950
壹.二.(四)	排水工程				2,236,917
	小計(景觀工程)				32,714,726
壹.三	水電工程				89,487,440
壹.三.(一)	電氣設備工程				27,420,642
壹.三.(二)	弱電設備工程				31,088,871
壹.三.(三)	給排水設備工程				11,569,997
壹.三.(四)	消防設備工程				18,108,030
壹.三.(五)	通風排氣設備工程				1,299,900
	小計(水電工程)				89,487,440
壹.四	空調工程				2,269,794
壹.四.(一)	主要機器設備工程				1,386,000
壹.四.(二)	機器設備防震工程				158,200
壹.四.(三)	配管工程				409,690
壹.四.(四)	風管工程				147,004
壹.四.(五)	配電工程				168,900
	小計(空調工程)				2,269,794
壹.五	納骨塔位工程				79,276,750
壹.五.(一)	鋁合金壓鑄件，個人式骨骸櫃40x67x40cm(子母門)				43,830,600
壹.五.(二)	鋁合金壓鑄件，個人式骨灰櫃30x30x30cm(子母門式)				26,801,400
壹.五.(三)	上下收邊及側邊裝飾				8,644,750
	小計(納骨塔位工程)				79,276,750
	小計 A (壹.一~壹.五)				507,548,928
壹.六	職業安全衛生管理費（小計A × 約1.2％)				6,090,587
壹.六.(一)	職業安全衛生，可量化				2,843,900	#
壹.六.(二)	職業安全衛生，不可量化				3,246,687	#
	小計(壹.六)				6,090,587
壹.七	品質管制作業費（小計A × 約1.5％)				7,613,234
壹.七.(一)	品管事務費				5,537,884	#包括品管人員及
				廠商品質管理作
				業規定之應辦事
				項等費用
壹.七.(二)	材料檢試驗費				2,075,350	#
	小計(壹.七)				7,613,234
壹.八	環境保護，環境保護措施費（小計A × 約1％)				5,075,489	#含新建營建廢棄
				物清運(總樓地板
				面積*0.075)
	小計 B (壹.一~壹.八)				526,328,238
壹.九	包商利潤及工程管理費（小計B × 約8％)				42,106,259
壹.十	施工階段BIM建置及作業費(LOD300)				3,300,000
	小計 C (壹.一~壹.十 )				571,734,497
壹.十一	營造綜合保險費(小計C × 0.1%)				571,734
壹.十二	營業稅5％ [(小計C+壹.九) × 5%]				28,615,312
	合計 (壹)				600,921,543
貳	水土保持工程費				19,127,892
貳.一	發包工程費				17,171,975
貳.二	自辦工程費				1,955,917
貳.二.(一)	材料抽式驗費				10,000
貳.二.(二)	工程管理費				514,963
貳.二.(三)	委託設計監造費(建造費用*(500萬以下9.3%+500萬~1000萬以				1,381,241
	下8.7%+1000萬至5000萬以下7.6%)
貳.二.(四)	空氣汙染防制費				39,713
貳.二.(五)	路燈外線補助費				10,000
	小計				1,955,917
	合計 (貳)				19,127,892
參	間接工程費				80,743,350
參.一	工程管理費 (以本工程小計C+水土保持工程之建造費16,				6,515,702
	332,117元計算)
參.一.(一)	500萬元以下部分 (3.5%)				-	已於水保工程核
				計
參.一.(二)	超過500萬元至2500萬元部分 (3.0%)				260,036	已於水保工程核
				計339,963元
參.一.(三)	超過2500萬元至5000萬元部分 (2.5%)				625,000
參.一.(四)	超過5000萬元至1億元部分 (1.5%)				750,000
參.一.(五)	超過1億元以上至5億元部分 (1.0%)				4,880,666
	小計(參.一)				6,515,702
參.二	規劃設計監造費_x000C_ (以本工程小計C+水土保持工程之建造費				31,138,223
	16,332,117元計算)
參.二.(一)	500萬元以下部分 (9.3%)				-	已於水保工程核
				計
參.二.(二)	超過500萬元至1000萬元部分 (8.7%)				-	已於水保工程核
				計
參.二.(三)	超過1000萬元至5000萬元部分 (7.6%)				2,558,759	已於水保工程核
				計481,241元
參.二.(四)	超過5000萬元至1億元部分 (6.4%)				3,200,000
參.二.(五)	超過1億元以上至5億元部分 (5.2%)				25,379,464
	小計(參.二)				31,138,223
參.三	候選綠建築作業費及證書規費				200,000
參.四	補充地形測量(含鑑界)				150,000
參.五	補充地質鑽探(建築)				1,350,000
	合計				39,353,925	勞務契約價金
參.六	二級品質管理材料檢試驗費				300,000
參.七	行政規費(綠建築及智慧建築標章、營業(審查)單位規費、建				3,000,000	檢據核銷
	物所有權保存登記(含測量規費)及外電外水補助費)
參.八	遺址監看及調查作業				800,000	生命禮儀管理處
				自辦
參.九	工程預備費				22,534,558
參.十	物調準備金				14,121,656
參.十一	空氣污染防治費				633,211	檢據核銷
	合計 (參)				80,743,350
肆	公共藝術品設置費(合計(壹)*1.0%)				6,009,215
伍	墓基遷葬作業費(第一期)				28,846,000
陸	墓基遷葬作業費(第二期)				18,576,000
	總計(總計)				754,224,000
註
本專案編碼正確率74.06%;綱要編碼正確率98.23%

## 預算詳細表
臺中市新建工程處
詳細價目表[預算]

工程名稱	臺中市北屯區第28公墓新建納骨塔工程			會計科目
施工地點	北屯區			工程編號	____11209
項 次	項 目 及 說 明	單 位	數 量	單 價	複 價	編碼(備註)
壹	發包工程費		1.00	600,921,543	600,921,543
壹.一	建築工程		1.00	303,800,218	303,800,218
壹.一.(一)	假設工程		1.00	21,307,640	21,307,640
壹.一.(一).1	施工護欄及圍籬，甲種安全圍籬及大門，	M	410.00	2,000	820,000	0156020001-
	租用(配合最新規定,含防溢座,警示燈@					FP211,#,*
	2.4M/組,油漆美化,維護及拆除等)，轉角
	透空式圍籬，連工帶料
壹.一.(一).2	施工圍籬，甲種安全圍籬，綠美化施工圍	M	100.00	2,500	250,000	0156400001-03,#
	籬，得以彩繪、設置綠化植栽或其他美化					沿街面安全圍籬
	方式(含美化,維護及拆除...等)，連工帶					面積百分之五十
	料					以上，含工料
壹.一.(一).3	環境保護，沖洗設備，新作洗車台，沉澱	組	1.00	100,000	100,000	01572D0008-
	池、過濾設備及自動感應沖洗設備，完工					CB201,#
	後拆除運棄(含設備，租用)
壹.一.(一).4	環境保護，沖洗設備，高壓沖洗設備，沉	組	2.00	50,000	100,000	01572D0008-
	澱池及過濾設備(含設備，租用)					FP212,#次要出入
					口,*
壹.一.(一).5	基地整地(配合水保工項施作後)	式	1.00	180,000	180,000	0222000004-
					CB201,*
壹.一.(一).6	工地臨時建築設施，工務所(10K*5K)*2層	式	1.00	2,262,740	2,262,740	0152200004-
	樓及設備租用費(含安裝、拆除)					CB201,#,*
壹.一.(一).7	臨時設施，施工用臨時水電架設及維護費	式	1.00	3,100,000	3,100,000	0151000004-5,*
壹.一.(一).8	臨時設施，工地內臨時活動廁所租用費，	座	2.00	25,000	50,000	015100000E-
	含維護清潔、定期水肥抽取					WF101,#,*
壹.一.(一).9	工地臨時建築設施，20尺貨櫃式臨時廁所	式	1.00	120,000	120,000	0152200004-
	租用費(分男女廁，含簡易裝修及施工期間					FP212,#
	維護費)
壹.一.(一).10	職業安全衛生，汛期工地防災減災講習訓	式	1.00	100,000	100,000	0157400004-10,*
	練及設施費【公共工程汛期工地防災減災
	作業】
壹.一.(一).11	環境保護，戶外空氣品質監測等費用(符合	式	1.00	80,000	80,000	01572D0004-
	台中市營建工程空氣污染防制設施規定)					CB201,#,*
壹.一.(一).12	工地清理，竣工驗收前，(竣工清潔)	式	1.00	200,000	200,000	0174012004-01,*
壹.一.(一).13	工區週邊設施復原，既有設施界面修補及	式	1.00	150,000	150,000	0299100004-
	復舊費，連工帶料					ZY03,*
壹.一.(一).14	工程告示牌及工地標誌，工程告示牌，(含	座	1.00	100,000	100,000	015831000B-
	支架及基座)					yj01,*
壹.一.(一).15	工程告示牌及工地標誌，竣工銘牌及竣工	組	1.00	50,000	50,000	0158330008-
	紀實					FP201,*
壹.一.(一).16	施工輔助設施，施工架工程，符合	M2	9,845.00	650	6,399,250	0154000002-
	CNS4750，配合外牆施工之第一路架					wf101,#,*
壹.一.(一).17	施工輔助設施，施工架工程，符合	M2	2,018.00	550	1,109,900	0154000002-
	CNS4750，配合外牆挑空、造型等之第二路					CB203,#
	架(含改架作業)
壹.一.(一).18	施工輔助設施，擋土牆施工架，租用	M2	3,055.00	550	1,680,250	0154000002-
					CB204,#
壹.一.(一).19	施工輔助設施，室內景觀區挑空區施工架	M2	1,146.00	550	630,300	0154000002-
	，租用，連工帶料					CB201,#含採光罩
					施工用
壹.一.(一).20	防墜網，室內景觀區挑空區施工中防墜網	M2	142.00	1,000	142,000	0532800042-
	，連工帶料					CB201,#2、4樓層
					施作
壹.一.(一).21	施工輔助設施，室內祭祀大廳挑空區施工	M2	426.00	1,000	426,000	0154000002-
	架及頂部滿舖天棚架，租用，連工帶料					CB202,#含平頂裝
					修用
壹.一.(一).22	施工輔助設施，室內祭祀大廳挑空區支撐	M3	588.00	1,200	705,600	0154000003-
	架，租用，連工帶料					CB203,#
壹.一.(一).23	施工輔助設施，電梯昇降道挑空支撐架，	M3	225.00	1,200	270,000	0154000003-
	租用，連工帶料					CB204,#
壹.一.(一).24	施工輔助設施，外牆挑空區支撐架，租用	M3	768.00	1,200	921,600	0154000003-
					CB205
壹.一.(一).25	施工輔助設施，挑空區內部施工架(裝修用	組	30.00	6,000	180,000	0154000008-
	)，移動式使用					CB201,#,*
壹.一.(一).26	袪水，抽排水工程(含基礎開挖期間抽排水	式	1.00	200,000	200,000	0224000004-02,#
	及雨季防洪措施、設備及電費或抽排水電					,*
	源租用發電機及佈線及配線及柴油..等)
壹.一.(一).27	施工照相及攝錄影，「工地成長錄影系統	式	1.00	800,000	800,000	0132100004-
	，（完工提供30分鐘剪輯配樂檔）」及「					CB201,#
	工地即時影像系統CCTV遠端監控系統」及
	「空氣品質感測器」
壹.一.(一).28	施工測量，測量放樣控制點及保護措施，	式	1.00	30,000	30,000	0172500004-1
	連工帶料
壹.一.(一).29	工程施工前鄰近建築物現況調查，連工帶	式	1.00	150,000	150,000	0229100004-
	料(鄰房鑑定)					ZY01,*
	小計				21,307,640
壹.一.(二)	開挖、擋土及安全措施工程		1.00	59,473,030	59,473,030
壹.一.(二).1	基礎工程		1.00	6,116,730	6,116,730
壹.一.(二).1.1	構造物開挖，土石方開挖(實方)	M3	11,052.00	65	718,380	0231600003-
					yj01,基礎,*
壹.一.(二).1.2	構造物回填，土石方回填(實方)，含分層	M3	851.00	200	170,200	0231700003-
	夯實					CB204
壹.一.(二).1.3	回填土方暫置，小搬運及防塵措施	M3	851.00	150	127,650	0231723003-
					CB201
壹.一.(二).1.4	構造物棄方，土石棄方運費及合法證明(實	M3	10,201.00	500	5,100,500	0231700003-
	方)					CH01,因為墓地土
					方，不繳庫編列
	小計				6,116,730
壹.一.(二).2	護坡，噴凝土(2~3cm)		1.00	6,090,000	6,090,000
壹.一.(二).2.1	護坡，結構開挖邊坡噴凝土保護坡道(2~	M2	445.00	1,200	534,000	0237200002-
	3cm)，連工帶料					CB201
壹.一.(二).2.2	護坡，擋土牆開挖邊坡噴凝土保護坡道(2~	M2	4,408.00	1,200	5,289,600	0237200002-
	3cm)，連工帶料					CB202
壹.一.(二).2.3	護坡，擋土柱間隙邊坡噴凝土保護坡道(2~	M2	222.00	1,200	266,400	0237200002-
	3cm)，連工帶料					CB203,#
	小計				6,090,000
壹.一.(二).3	擋土牆工程		1.00	31,909,065	31,909,065
壹.一.(二).3.1	開挖支撐及保護，擋土牆土石方開挖(實方	M3	17,491.00	65	1,136,915	0226000003-
	)					CB201,*
壹.一.(二).3.2	開挖支撐及保護，擋土牆土石方回填(實方	M3	14,372.00	200	2,874,400	0226000003-
	)，含分層夯實					CB202,#
壹.一.(二).3.3	回填土方暫置，小搬運及防塵措施	M3	14,372.00	150	2,155,800	0231723003-
					CB201
壹.一.(二).3.4	開挖支撐及保護，擋土牆土石棄方運費及	M3	3,119.00	1,200	3,742,800	0226000003-
	合法證明(實方)					CB203
壹.一.(二).3.5	鋼筋，SD420W，4200kg/cm2鋼筋及彎紮組	T	210.00	37,000	7,770,000	0321060005-
	立#3以上，擋土牆工程					CB209,*
壹.一.(二).3.6	普通模板含組立，擋土牆工程	M2	3,594.00	1,500	5,391,000	0311010002-
					CB201,#,*
壹.一.(二).3.7	結構用混凝土，140kgf/cm2，預拌混凝土	M3	73.00	3,200	233,600	0331003003-
	含澆置，擋土牆工程					CB201,*
壹.一.(二).3.8	結構用混凝土，280kgf/cm2，預拌混凝土	M3	1,828.00	3,800	6,946,400	0331007003-
	含澆置，擋土牆工程					CB201,#,*
壹.一.(二).3.9	T型排水器，含Ø10cm PVC洩水管，連工帶	M	519.00	1,000	519,000	0283919001-
	料					CB201,#
壹.一.(二).3.10	擋土牆排水，30cm厚濾層，連工帶料	M2	883.00	800	706,400	03150C0008-
					CB201,#
壹.一.(二).3.11	止水帶，三球型PVC止水帶(150mm*9mm)	M	117.00	750	87,750	0315020001-
					fp201,*
壹.一.(二).3.12	混凝土附屬品，伸縮縫處理，連工帶料	M	57.00	5,000	285,000	0315030001-
					CB201
壹.一.(二).3.13	混凝土附屬品，收縮縫處理，連工帶料	處	6.00	10,000	60,000	0315030001-
					CB202,#
	小計				31,909,065
壹.一.(二).4	擋土柱工程		1.00	3,490,400	3,490,400
壹.一.(二).4.1	開挖支撐及保護，擋土柱，機械開挖一字	M	346.00	2,750	951,500	0226000001-
	型擋土柱120*40					CB204,#
壹.一.(二).4.2	開挖支撐及保護，擋土柱，機械開挖L型擋	M	27.00	5,500	148,500	0226000001-
	土柱(90+125)*40					CB203,#
壹.一.(二).4.3	開挖支撐及保護，機械開挖壓樑40*60	M	100.00	1,000	100,000	0226000001-
					CB205,#
壹.一.(二).4.4	構造物棄方，土石棄方運費及合法證明(實	M3	176.00	1,200	211,200	0231700003-
	方)，擋土柱工程					CB203
壹.一.(二).4.5	鋼筋，SD280，2800kg/cm2鋼筋及彎紮組立	T	10.00	36,000	360,000	0321030005-
	#3~#5以下，擋土柱及壓樑工程					CB203,#,*
壹.一.(二).4.6	鋼筋，SD420W，4200kg/cm2鋼筋及彎紮組	T	20.00	37,000	740,000	0321060005-
	立#6~#10以上，擋土柱及壓樑工程					CB203,#,*
壹.一.(二).4.7	結構用混凝土，245kgf/cm2，預拌混凝土	M3	223.00	3,600	802,800	0331007003-
	含澆置，擋土柱及壓樑工程					CB204,#,*
壹.一.(二).4.8	擋土柱及擋土壓樑必要之夾板側模	M2	588.00	300	176,400	0311020002-
					CB201
	小計				3,490,400
壹.一.(二).5	基樁工程		1.00	6,334,000	6,334,000
壹.一.(二).5.1	開挖支撐及保護，100CM∮全套管基樁鑽掘	支	16.00	250,000	4,000,000	022600000B-
	L=1000CM(含套管保護、垂直度檢測、必要					CB201,#
	之空打...等)，含機具動員費及退場
壹.一.(二).5.2	鋼筋，鋼筋間隔器，PL 6×30 SPACER@	組	320.00	200	64,000	0321000008-
	2000mm					CB201,#
壹.一.(二).5.3	鋼筋，SD420W，4200kg/cm2鋼筋及彎紮組	T	25.00	37,000	925,000	0321060005-
	立#3~#10以上，基樁工程					CB204,#,*
壹.一.(二).5.4	結構用混凝土，280kgf/cm2，預拌混凝土	M3	135.00	3,800	513,000	0331007003-
	含澆置，基樁工程					CB203,#,*
壹.一.(二).5.5	構造物棄方，土石棄方運費及合法證明(實	M3	135.00	1,200	162,000	0231700003-
	方)，基樁工程					CB206
壹.一.(二).5.6	PVC管埋設，L=1100cm，連工帶料	支	64.00	2,500	160,000	026090004B-
					CB201
壹.一.(二).5.7	全套管式鑽掘混凝土基樁，完整性試驗(超	支	2.00	15,000	30,000	024690050B-01
	音波檢測)
壹.一.(二).5.8	全套管式鑽掘混凝土基樁，樁頭處理，打	支	16.00	30,000	480,000	024690050B-
	除及運棄					CB201,#
	小計				6,334,000
壹.一.(二).6	安全支撐		1.00	2,062,380	2,062,380
壹.一.(二).6.1	開挖支撐及保護，H-250*250*9*14，圍令	M	95.00	10,000	950,000	0226000001-
	橫擋，含三角架、化學錨栓、螺栓					CB201,#
	......等
壹.一.(二).6.2	開挖支撐及保護，H-250*250*9*14，斜撐	M	93.00	10,000	930,000	0226000001-
	，含螺栓......等					CB202,#
壹.一.(二).6.3	鋼筋，SD280，2800kg/cm2鋼筋及彎紮組立	T	2.00	36,000	72,000	0321030005-
	#3~#5以下(SD280)，安全支撐工程					CB204,#,*
壹.一.(二).6.4	金屬材料，斜撐切除損料H-250*250*9*14	kg	1,214.00	15	18,210	0506000009-
					CB201
壹.一.(二).6.5	結構用混凝土，245kg/cm2預拌混凝土含澆	M3	26.00	3,545	92,170	03310050Z3-
	置(反力墩及背填)					CB201,#,*
	小計				2,062,380
壹.一.(二).7	室外梯、坡道及週邊工程		1.00	2,325,555	2,325,555
壹.一.(二).7.1	構造物開挖，土石方開挖(實方)，室外梯	M3	387.00	65	25,155	0231600003-
	、坡道及週邊工程					CB204,*
壹.一.(二).7.2	構造物回填，土石方回填(實方)，含分層	M3	294.00	200	58,800	0231700003-
	夯實，室外梯、坡道及週邊工程					CB205
壹.一.(二).7.3	回填土方暫置，小搬運及防塵措施，室外	M3	294.00	150	44,100	0231723003-
	梯、坡道及週邊工程					CB203
壹.一.(二).7.4	構造物棄方，土石棄方運費及合法證明(實	M3	94.00	1,200	112,800	0231700003-
	方)，室外梯、坡道及週邊工程					CB207
壹.一.(二).7.5	鋼筋，SD420W，4200kg/cm2鋼筋及彎紮組	T	19.00	37,000	703,000	0321060005-
	立#3~#10，室外梯、坡道及週邊工程					CB207,#,*
壹.一.(二).7.6	普通模板含組立，室外梯、坡道及週邊工	M2	539.00	1,500	808,500	0311010002-
	程					CB207,#,*
壹.一.(二).7.7	結構用混凝土，140kgf/cm2，預拌混凝土	M3	20.00	3,200	64,000	0331003003-
	含澆置，室外梯、坡道及週邊工程					CB205,#PC,*
壹.一.(二).7.8	結構用混凝土，280kgf/cm2，預拌混凝土	M3	134.00	3,800	509,200	0331007003-
	含澆置，室外梯、坡道及週邊工程					CB208,#,*
	小計				2,325,555
壹.一.(二).8	職業安全衛生、開口防護措施		1.00	467,000	467,000
壹.一.(二).8.1	職業安全衛生，開口防護措施，擋土牆開	M	250.00	1,000	250,000	01574C0001-
	挖四周安全欄杆+踢腳板+防墜網					CB201,#租用,含
					拆除及施工中維
					護
壹.一.(二).8.2	職業安全衛生，開口防護措施，擋土柱開	M	105.00	1,000	105,000	01574C0001-
	挖四周安全欄杆+踢腳板+防墜網					CB202,#租用,含
					拆除及施工中維
					護
壹.一.(二).8.3	職業安全衛生，開口防護措施，斜坡明挖	M	112.00	1,000	112,000	01574C0001-
	四周安全欄杆+踢腳板+防墜網					CH01,#租用,含拆
					除及施工中維護
	小計				467,000
壹.一.(二).9	開挖安全監測系統		1.00	677,900	677,900
壹.一.(二).9.1	監測儀器，建物傾斜計	式	1.00	108,000	108,000	0249500004-
					CB202,#,*
壹.一.(二).9.2	監測儀器，水位觀測井，觀測井水位計	式	1.00	26,000	26,000	02495E0004-
					CB201,*
壹.一.(二).9.3	監測儀器，擋土壁傾斜管，傾斜管安裝費(	處	6.00	5,000	30,000	024950000A-
	10m)					CB202
壹.一.(二).9.4	監測儀器，通訊費及後端物聯網資料庫網	式	1.00	79,200	79,200	0249500004-
	頁系統					CB204,#,*
壹.一.(二).9.5	監測儀器，人工量測費用(支撐應變計、沉	式	1.00	278,700	278,700	0249500004-
	陷觀測釘)					CB208,#,*
壹.一.(二).9.6	監測儀器，監測資料報告彙整	式	1.00	156,000	156,000	0249500004-
					CB209,#,*
	小計				677,900
	小計				59,473,030
壹.一.(三)	結構體工程		1.00	126,190,390	126,190,390
壹.一.(三).1	施工測量，放樣(樓地板面積)	M2	8,397.00	50	419,850	0172500002-
					ZY01,*
壹.一.(三).2	普通模板含組立	M2	21,456.00	1,500	32,184,000	0311010002,#,*
壹.一.(三).3	襯夾板模板含組立	M2	6,685.00	1,600	10,696,000	0311020002-
					WF111,*
壹.一.(三).4	鋼筋，SD420W，4200kg/cm2鋼筋及彎紮組	T	1,415.00	37,000	52,355,000	0321060005-
	立#3~#10					CB205,梁.柱.版
					.牆,*
壹.一.(三).5	結構用混凝土，140kgf/cm2，預拌混凝土	M3	209.00	3,200	668,800	0331003003-
	含澆置					ZY01,#PC,*
壹.一.(三).6	結構用混凝土，280kgf/cm2，預拌混凝土	M3	1,737.00	3,800	6,600,600	0331007003-
	含澆置					ZY01,#,*
壹.一.(三).7	結構用混凝土，350kgf/cm2，預拌混凝土	M3	4,723.00	4,200	19,836,600	03310090a3-
	含澆置					CH01,*
壹.一.(三).8	建築用混凝土，廁所10∮點焊鋼絲網@	M3	6.00	2,000	12,000	0333000003-
	15cm雙層填輕質混凝土，連工帶料					ZY01,#
壹.一.(三).9	建築用混凝土，輕質填充材	式	1.00	80,000	80,000	0333000004-
					CB201,#
壹.一.(三).10	鋼筋，鋼筋續接器，柱續接器#8轉T頭	組	852.00	175	149,100	0321003008-
					ZY03,#,*
壹.一.(三).11	鋼筋，鋼筋續接器，柱續接器#8轉#/8	組	1,164.00	175	203,700	0321003008-
					ZY02,#,*
壹.一.(三).12	鋼筋，鋼筋續接器，柱續接器#10轉T頭	組	320.00	200	64,000	0321003008-
					ZY06,#,*
壹.一.(三).13	鋼筋，鋼筋續接器，柱續接器#10轉#8	組	756.00	200	151,200	0321003008-
					CB201,#,*
壹.一.(三).14	鋼筋，鋼筋續接器，柱續接器#10轉#/10	組	1,500.00	200	300,000	0321003008-
					ZY05,#,*
壹.一.(三).15	鋼筋，鋼筋續接器，柱續接器#11轉T頭	組	12.00	225	2,700	0321003008-
					CB202,#,*
壹.一.(三).16	鋼筋，鋼筋續接器，柱續接器#11轉#10	組	176.00	225	39,600	0321003008-
					CB203,#,*
壹.一.(三).17	鋼筋，鋼筋續接器，柱續接器#11轉#/11	組	376.00	225	84,600	0321003008-
					CB204,#,*
壹.一.(三).18	建築鋼結構，鋼構工程，鋼骨加工及組立(	T	5.00	120,000	600,000	0512400005-
	含接合板、加勁板、腹板…等)					wf101,#,*
壹.一.(三).19	鋼材專業塗裝，鋼構1小時防火時效防火漆	M2	113.00	1,000	113,000	0997000002-01,#
	及耐候面漆(面色另選)，連工帶料					,*
壹.一.(三).20	無收縮水泥砂漿	式	1.00	5,000	5,000	0360100004-
					ZY01,#
壹.一.(三).21	建築鋼結構，基礎螺栓，連工帶料	支	40.00	1,500	60,000	051240000A-
					ZY01,#
壹.一.(三).22	建築鋼結構，高強度螺栓，高拉力螺栓，	支	128.00	100	12,800	051246000A-
	連工帶料					ch001
壹.一.(三).23	止水帶，三球型PVC止水帶(230mm*9mm)	M	538.00	900	484,200	0315020001-
					CB201,*
壹.一.(三).24	混凝土表面處理，混凝土澆置面整體粉光	M2	8,397.00	120	1,007,640	0336070002-
	，連工帶料，含標高器					CB201,#
壹.一.(三).25	造型牆BOX中空體積	式	1.00	60,000	60,000	0336070004-
					CB201,#
	小計				126,190,390
壹.一.(四)	裝修工程		1.00	56,248,648	56,248,648
壹.一.(四).1	隔間及小室，輕質隔間牆	M2	11.00	2,200	24,200	1015000002-
					CB201,*
壹.一.(四).2	隔間及小室，管道間牆	M2	216.00	2,200	475,200	1015000202-
					ZY01,#,*
壹.一.(四).3	磨石子地磚，F1 1:3水泥砂漿+透心磨石	M2	5,237.00	1,560	8,169,720	0942100002-
	子地磚45*45㎝±(光面、色另選)					sd301,#,*
壹.一.(四).4	磨石子地磚，F2 1:3水泥砂漿+透心磨石	M2	45.00	1,690	76,050	0942100002-
	子地磚45*45㎝±(止滑面、色另選)					sd302,#,*
壹.一.(四).5	舖地磚，F3 1:2 防水水泥砂漿+ 止滑石英	M2	109.00	1,650	179,850	0934100002-
	磚 30*30cm± (色另選)，小便斗下方60*					CB201,#,*
	60cm±拋光石英磚(深色系，色另選)
壹.一.(四).6	磨石子地磚，F4 1:3水泥砂漿+透心磨石	M2	125.00	1,680	210,000	0942100002-
	子樓梯磚(止滑面、色另選)					CB201,#樓梯平台
					,*
壹.一.(四).7	磨石子地磚，F4-1 1:3水泥砂漿+透心磨	M2	201.00	1,790	359,790	0942100002-
	石子樓梯磚(止滑面、色另選)，具止滑溝					CB202,#樓梯階梯
	槽					,*
壹.一.(四).8	高壓混凝土地磚，F5 1:2防水水泥砂漿+	M2	147.00	2,200	323,400	0278600002-
	崗石磚(詳景觀圖說)，連工帶料					CB201,有地下室
					頂版區域
壹.一.(四).9	環氧樹脂砂漿地坪，F6 3mm環氧樹脂砂漿	M2	1,805.00	840	1,516,200	0962200002-
	地坪(色另選)					CB202,#,*
壹.一.(四).10	舖地磚，F7 1:2防水水泥砂漿打底+止滑	M2	57.00	1,720	98,040	0934100002-
	石英磚10*10㎝±(色另選)					CB202,#,*
壹.一.(四).11	油漆，無障礙樓梯透心磨石子樓梯磚止滑	式	1.00	8,000	8,000	0991000004-
	溝槽油漆					CB201
壹.一.(四).12	水箱內部1:2防水水泥砂漿打底+亮面方塊	M2	107.00	1,250	133,750	0934100002-
	磚10*10cm±(密貼)(五面)，連工帶料					CB23,#
壹.一.(四).13	水泥砂漿粉刷，W1 1:3水泥砂漿打底含粉	M2	5,722.00	920	5,264,240	0922000002-
	光+批土刷水性水泥漆(一底二度,綠建材,					sd301,#,*
	平光面,白色系)，RC柱牆區域
壹.一.(四).14	水泥漆，W1-1 批土刷水性水泥漆(一底二	M2	176.00	240	42,240	0991200002-
	度,綠建材,平光面,色另選)，輕隔間區域					CB201,#,*
壹.一.(四).15	鋪貼壁磚，W3 1:3水泥砂漿打底+石英噴	M2	215.00	1,980	425,700	0931000002-
	墨壁磚30*60㎝±(白色系灰黑色淡紋，白					CB201,#
	水泥)，連工帶料
壹.一.(四).16	鋪貼壁磚，W4 1:2防水水泥砂漿打底+壁磚	M2	314.00	1,960	615,440	0931000002-
	30*60㎝±(淺灰色系,水泥本色勾縫)，					CB203,#,*
	RC柱牆區域
壹.一.(四).17	鋪貼壁磚，W4-1 溢膠泥+壁磚30*60㎝±(	M2	9.00	1,200	10,800	0931000002-
	淺灰色系,水泥本色勾縫)，輕隔間區域，					CB204,#
	連工帶料
壹.一.(四).18	鋪貼壁磚，W5a及W5b 1:2防水水泥砂漿打	M2	3,805.00	2,000	7,610,000	0931000002-
	底+丁掛磚/還原復古磚(A/B，色另選)					CB205,#,*
壹.一.(四).19	水泥砂漿粉刷，W6 牆面1:2防水水泥砂漿	M2	2,332.00	3,000	6,996,000	0922000002-
	打底含粉光+外牆塗料(仿清水模面，色另					CB206,#,*
	選)，具螺栓孔
壹.一.(四).20	鋪貼壁磚，W7 彈泥防水塗佈二度+乾掛式	M2	596.00	12,000	7,152,000	0931000002-
	板岩磚60*120cm(色另選)，含必要的不銹					CB206,#
	鋼骨架或不銹鋼角鋼或另件
壹.一.(四).21	室內廁所陽角處鋁質轉角收邊條，連工帶	式	1.00	30,000	30,000	081300000004-
	料					CH01,#
壹.一.(四).22	砌紅磚，清水磚，西向牆面 造型清水磚牆	式	1.00	5,099,098	5,099,098	0421140004-
	(特燒色)，含必要的不銹鋼另件					CB201,#,*
壹.一.(四).23	水泥砂漿粉刷，西向清水磚牆砌磚前1:2防	M2	368.00	750	276,000	0922000002-
	水水泥砂漿粉光					CB208,#
壹.一.(四).24	砌紅磚，清水磚，南向牆面 鏤空穿透造型	式	1.00	259,845	259,845	0421140004-
	清水磚牆，含必要的不銹鋼另件					CB202,#,*
壹.一.(四).25	水泥漆，C1 平頂磨平批土刷水性水泥漆(	M2	4,007.00	300	1,202,100	0991200002-
	一底二度,綠建材,平光面,白色系)					CB202,#,*
壹.一.(四).26	水泥砂漿粉刷，C2 1:3水泥砂漿打底含粉	M2	1,648.00	920	1,516,160	0922000002-
	光+批土刷水性水泥漆(樑及梯背.側)(一底					CB203,#,*
	二度,綠建材,平光面,色另選)
壹.一.(四).27	天花板，C3 暗架矽酸鈣天花板+表面批土	M2	2,097.00	2,000	4,194,000	0950000002-
	刷水泥漆					CB201,#,*
壹.一.(四).28	天花板，C4 明架岩棉天花板60*60㎝(色	M2	510.00	1,000	510,000	0950000002-
	另選，綠建材)					CB202,#,*
壹.一.(四).29	天花板，C5 明架矽酸鈣天花板60*60㎝±	M2	109.00	1,000	109,000	0950000002-
	(綠建材)					CB203,#,*
壹.一.(四).30	天花板，C6 防颱型長條鋁質企口天花板(	M2	139.00	2,800	389,200	0950000002-
	色另選)					CB204,#,*
壹.一.(四).31	天花板，C7 造型天花板	M2	96.00	18,000	1,728,000	0950000002-
					CB207,#
壹.一.(四).32	水泥砂漿粉刷，平頂磨平批土刷外牆塗料(	M2	190.00	2,000	380,000	0922000002-
	仿清水模面，色另選)					CB212,#
壹.一.(四).33	窗簾盒+表面批土刷水泥漆，連工帶料	M	132.00	1,200	158,400	0905030001-
					FP202,#
壹.一.(四).34	水泥砂漿粉刷，T1 踢腳，批土刷水性水泥	M	1,590.00	200	318,000	0922000001-
	漆 H=10㎝(一底二度,平光面,色另選)，					CB201,#
	RC柱牆區域，連工帶料
壹.一.(四).35	水泥砂漿粉刷，T1-1 踢腳，批土刷水性	M	52.00	200	10,400	0922000001-
	水泥漆 H=10㎝(一底二度,平光面,色另選)					CB202,#
	，輕隔間區域，連工帶料
壹.一.(四).36	水泥砂漿粉刷，T2 踢腳，1:3水泥砂漿打	M2	337.00	920	310,040	0922000002-
	底含粉光+批土刷油性水泥漆 H=130㎝(一					CB204,#,*
	底二度,平光面,色另選)，停車空間RC柱牆
	區域
壹.一.(四).37	水泥砂漿粉刷，T2-1 踢腳，批土刷油性水	M2	8.00	240	1,920	0922000002-
	泥漆 H=130㎝(一底二度,平光面,色另選)					CB205,#,*
	，停車空間輕隔間區域
壹.一.(四).38	舖地磚，T3 踢腳，止滑石英磚10*10㎝±	M	57.00	240	13,680	0934100002-
	(色樣同F8) H=10㎝±，連工帶料					CB204,#
壹.一.(四).39	鋪貼壁磚，T4 踢腳，石英噴墨壁磚(色另	M	67.00	375	25,125	0931000001-
	選) H配合整磚，連工帶料					CB201,#
壹.一.(四).40	警示帶，人造石警示磚(機切條紋面)，30*	塊	16.00	1,485	23,760	0250600002-
	135cm					wf101,*
壹.一.(四).41	警示帶，人造石警示磚(機切條紋面)，30*	塊	5.00	660	3,300	0250600002-
	60cm					wf103,*
	小計				56,248,648
壹.一.(五)	防水隔熱工程		1.00	9,615,560	9,615,560
壹.一.(五).1	防潮，R1景觀防水隔熱層(配合綠建築報告	M2	89.00	3,350	298,150	0711000002-
	書,反貼式5cm PS隔熱板+暗架纖維水泥板					CB215,#,*
	天花板)
壹.一.(五).2	防潮，R2 屋頂平台防水層隔熱層(配合綠	M2	1,341.00	2,900	3,888,900	0711000002-
	建築報告書,隔熱磚)					CB205,#,*
壹.一.(五).3	防潮，R3景觀覆土區/花台區防水層	M2	594.00	2,000	1,188,000	0711000002-
					CB211,#,*
壹.一.(五).4	防潮，R4.1景觀水池防水層	M2	495.00	800	396,000	0711000002-
					CB203,#1F景觀水
					池,*
壹.一.(五).5	防潮，R4.2景觀面磚區防水層	M2	261.00	1,200	313,200	0711000002-
					CB20,#,*
壹.一.(五).6	防水水泥砂漿粉刷，電梯機坑1:2防水粉刷	M2	31.00	530	16,430	0711220002-
					CB202,#,*
壹.一.(五).7	防水水泥砂漿粉刷，消防水池1:2防水粉刷	M2	390.00	530	206,700	0711220002-
					CB204,*
壹.一.(五).8	防水水泥砂漿粉刷，油水分離槽、集水池	M2	55.00	530	29,150	0711220002-
	1:2防水粉刷					CB205,*
壹.一.(五).9	防水水泥砂漿粉刷，雨水回收池、雨水過	M2	261.00	530	138,330	0711220002-
	濾後暫存槽1:2防水粉刷					CB201,#,*
壹.一.(五).10	防水水泥砂漿粉刷，車道雨水池1:2防水粉	M2	23.00	530	12,190	0711220002-
	刷					CB206,#,*
壹.一.(五).11	防潮，廁所防水層，地坪及牆面上牆	M2	253.00	580	146,740	0711000002-
	1.4M，含角隅處理					CB202,#H=1.4M,*
壹.一.(五).12	防潮，陽台/露臺防水層，地坪及牆面上牆	M2	73.00	580	42,340	0711000002-CB-
	0.3M，含角隅處理					201,#H=0.3M,*
壹.一.(五).13	防潮，屋頂平台女兒牆或泛水墩防水	M2	235.00	800	188,000	0711000002-
					CB206,#H=0.3M,*
壹.一.(五).14	防潮，設備區平台(屋頂太陽能基座)防水	M2	247.00	850	209,950	0711000002-
					CB207,#,*
壹.一.(五).15	防潮，樓層接縫防水層	M	2,366.00	380	899,080	0711000001-
					WF101,#,*
壹.一.(五).16	防潮，窗框四周(30cm)防水層	M	1,432.00	350	501,200	0711000001-
					WF102,#,*
壹.一.(五).17	防潮，地下室外牆明挖式防水層	M2	951.00	1,200	1,141,200	0711000002-
					CB209,#,*
	小計				9,615,560
壹.一.(六)	門窗工程		1.00	15,574,515	15,574,515
壹.一.(六).1	防火金屬門扇及門樘，（推開式，單扇平	組	9.00	39,660	356,940	081702000008-
	版），D1單開烤漆防火門，F60A，具遮煙					CB201,#,*
	性(120*220)cm，含五金系統
壹.一.(六).2	防火金屬門扇及門樘，（推開式，單扇平	組	8.00	33,740	269,920	081702000008-
	版），D1a單開烤漆防火門，F60A，具遮煙					CB202,#,*
	性(100*220)cm，含五金系統
壹.一.(六).3	防火金屬門扇及門樘，（推開式，單扇平	組	2.00	39,510	79,020	081702000008-
	版），D1b單開烤漆防火門，F60A，具遮煙					CB203,#,*
	性(120*220)cm，含五金系統
壹.一.(六).4	木門，鋁框，D2鋁框蜂巢板橫拉門(100*	樘	3.00	20,415	61,245	08210200000A-
	220)cm，含五金系統					CB305,#,*
壹.一.(六).5	防火金屬門扇及門樘，（推開式，雙扇平	組	1.00	52,820	52,820	081703000B08-
	版），F60A，具遮煙性，D3雙開烤漆防火					CB203,#,*
	門(160*220)cm，含五金系統
壹.一.(六).6	木門，鋁框，D4鋁框蜂巢板門+手動活動鋁	樘	6.00	25,265	151,590	08210200000A-
	百葉(100*320)cm，含五金系統及視窗玻璃					CB307,#,*
壹.一.(六).7	木門，鋁框，D4a鋁框蜂巢板門+手動活動	樘	2.00	28,485	56,970	08210200000A-
	鋁百葉(120*320)cm，含五金系統及視窗玻					CB308,#,*
	璃
壹.一.(六).8	防火金屬門扇及門樘，（推開式，雙扇平	組	2.00	64,050	128,100	081703000B08-
	版），F60A，具遮煙性，D6雙開烤漆防火					CB204,#,*
	門(200*220)cm
壹.一.(六).9	防火金屬門扇及門樘，（橫拉式，單扇平	組	1.00	119,220	119,220	081705000008-
	版），D7台電專用配電室烤漆鋼板門，					CB210,#,*
	F60A，具遮煙性(180*220)cm
壹.一.(六).10	防火金屬門扇及門樘，（推開式，雙扇平	組	5.00	66,850	334,250	081703000B08-
	版），F60A，具遮煙性，D8雙開烤漆防火					CB211,#,*
	門(210*220)cm，含五金系統
壹.一.(六).11	鋁窗，W1粉體塗裝鋁窗(480*320)cm，含玻	樘	2.00	121,615	243,230	08520000000A-
	璃及五金，玻璃相關係數需符合圖說規範					CB213,#,*
	要求
壹.一.(六).12	鋁窗，W1a粉體塗裝鋁窗(480*310)cm，含	樘	4.00	119,000	476,000	08520000000A-
	玻璃及五金，玻璃相關係數需符合圖說規					CB222,#,*
	範要求
壹.一.(六).13	鋁窗，W2粉體塗裝鋁窗(1115*320)cm，含	樘	1.00	301,510	301,510	08520000000A-
	玻璃及五金，玻璃相關係數需符合圖說規					CB214,#,*
	範要求
壹.一.(六).14	鋁窗，W2a粉體塗裝鋁窗(1115*310)cm，含	樘	1.00	294,975	294,975	08520000000A-
	玻璃及五金，玻璃相關係數需符合圖說規					CB237,#,*
	範要求
壹.一.(六).15	鋁窗，W3粉體塗裝鋁窗(1092.5*320)cm，	樘	1.00	294,900	294,900	08520000000A-
	含玻璃及五金，玻璃相關係數需符合圖說					CB215,#,*
	規範要求
壹.一.(六).16	鋁窗，W3a粉體塗裝鋁窗(1092.5*310)cm，	樘	1.00	288,450	288,450	08520000000A-
	含玻璃及五金，玻璃相關係數需符合圖說					CB238,#,*
	規範要求
壹.一.(六).17	鋁窗，W4粉體塗裝鋁窗(325*320)cm，含玻	樘	1.00	71,955	71,955	08520000000A-
	璃及五金，玻璃相關係數需符合圖說規範					CB216,#,*
	要求
壹.一.(六).18	鋁窗，W4a粉體塗裝鋁窗(325*310)cm+鋁百	樘	1.00	93,055	93,055	08520000000A-
	葉窗，含玻璃及五金，玻璃相關係數需符					CB217,#,*
	合圖說規範要求
壹.一.(六).19	鋁窗，W4b粉體塗裝鋁窗(325*310)cm，含	樘	2.00	70,200	140,400	08520000000A-
	玻璃及五金，玻璃相關係數需符合圖說規					CB239,#,*
	範要求
壹.一.(六).20	鋁窗，W5粉體塗裝鋁窗(2375*105)cm，含	樘	1.00	219,695	219,695	08520000000A-
	玻璃及五金，玻璃相關係數需符合圖說規					CB218,#,*
	範要求
壹.一.(六).21	鋁窗，W6粉體塗裝鋁窗+粉體塗裝防颱鋁百	樘	6.00	38,300	229,800	08520000000A-
	葉窗(130*320)cm，含玻璃及五金，附不銹					CB219,#,*
	鋼防蟲網，玻璃相關係數需符合圖說規範
	要求
壹.一.(六).22	鋁窗，W6a粉體塗裝鋁窗(130*105)cm，含	樘	1.00	14,790	14,790	08520000000A-
	玻璃及五金，玻璃相關係數需符合圖說規					CB220,#,*
	範要求
壹.一.(六).23	鋁窗，W7粉體塗裝鋁窗(635*320)cm，含玻	樘	1.00	166,075	166,075	08520000000A-
	璃及五金，玻璃相關係數需符合圖說規範					CB221,#,*
	要求
壹.一.(六).24	鋁門窗，W9粉體塗裝鋁門窗+粉體塗裝防颱	樘	1.00	53,645	53,645	08050200000A-
	鋁百葉窗(150*320)cm，含玻璃及五金，附					CB222,#,*
	不銹鋼防蟲網，玻璃相關係數需符合圖說
	規範要求
壹.一.(六).25	鋁窗，W10粉體塗裝鋁窗(725*105)cm，含	樘	1.00	71,785	71,785	08520000000A-
	玻璃及五金，玻璃相關係數需符合圖說規					CB223,#,*
	範要求
壹.一.(六).26	鋁窗，W11粉體塗裝鋁窗(565*310)cm，含	樘	3.00	111,755	335,265	08520000000A-
	玻璃及五金，玻璃相關係數需符合圖說規					CB224,#,*
	範要求
壹.一.(六).27	鋁窗，W12粉體塗裝鋁窗(910*310)cm，含	樘	3.00	224,885	674,655	08520000000A-
	玻璃及五金，玻璃相關係數需符合圖說規					CB225,#,*
	範要求
壹.一.(六).28	鋁窗，W13粉體塗裝鋁窗((80+1152.5+480+	樘	2.00	795,535	1,591,070	08520000000A-
	1175)*310)cm，含玻璃及五金，玻璃相關					CB226,#,*
	係數需符合圖說規範要求
壹.一.(六).29	鋁窗，W14粉體塗裝鋁窗(900*310)cm，含	樘	6.00	235,750	1,414,500	08520000000A-
	玻璃及五金，玻璃相關係數需符合圖說規					CB227,#,*
	範要求
壹.一.(六).30	鋁窗，W14a粉體塗裝鋁窗(890*310)cm，含	樘	5.00	236,955	1,184,775	08520000000A-
	玻璃及五金，玻璃相關係數需符合圖說規					CB228,#,*
	範要求
壹.一.(六).31	鋁窗，W16粉體塗裝鋁窗(170*310)cm，含	樘	3.00	43,650	130,950	08520000000A-
	玻璃及五金，玻璃相關係數需符合圖說規					CB230,#,*
	範要求
壹.一.(六).32	鋁窗，W17粉體塗裝鋁窗(200*310)cm，含	樘	9.00	48,835	439,515	08520000000A-
	玻璃及五金，玻璃相關係數需符合圖說規					CB231,#,*
	範要求
壹.一.(六).33	鋁窗，W18粉體塗裝鋁窗(1076*310)cm，含	樘	6.00	277,055	1,662,330	08520000000A-
	玻璃及五金，玻璃相關係數需符合圖說規					CB232,#,*
	範要求
壹.一.(六).34	鋁窗，W19粉體塗裝鋁窗(1092.5*310)cm，	樘	1.00	322,280	322,280	08520000000A-
	含玻璃及五金，玻璃相關係數需符合圖說					CB233,#,*
	規範要求
壹.一.(六).35	鋁窗，W20粉體塗裝鋁窗(1092.5*310)cm，	樘	1.00	322,280	322,280	08520000000A-
	含玻璃及五金，玻璃相關係數需符合圖說					CB234,#,*
	規範要求
壹.一.(六).36	鋁窗，W21粉體塗裝鋁窗(1092.5*310)cm，	樘	1.00	296,360	296,360	08520000000A-
	含玻璃及五金，玻璃相關係數需符合圖說					CB235,#,*
	規範要求
壹.一.(六).37	鋁窗，W22粉體塗裝鋁窗(890*310)cm，含	樘	1.00	239,575	239,575	08520000000A-
	玻璃及五金，玻璃相關係數需符合圖說規					CB236,#,*
	範要求
壹.一.(六).38	鋁門窗，DW1粉體塗裝鋁門窗(290*320)	樘	1.00	104,490	104,490	08050200000A-
	cm，含玻璃及五金，玻璃相關係數需符合					CB237,#,*
	圖說規範要求
壹.一.(六).39	鋁門窗，DW2粉體塗裝鋁門窗((1060+15+	樘	1.00	577,145	577,145	08050200000A-
	787.5)*320)cm，含玻璃及五金，玻璃相關					CB238,#,*
	係數需符合圖說規範要求
壹.一.(六).40	不銹鋼捲門，SD1不鏽鋼電動捲門(275*	樘	2.00	150,710	301,420	08332000000A-
	275+捲箱h≒45)cm，含安全防護感應系統					CB201,#,*
壹.一.(六).41	不銹鋼捲門，SD2不鏽鋼電動捲門(580*	樘	1.00	510,710	510,710	08332000000A-
	237+捲箱h≒63)cm，含安全防護感應系統					CB202,#,*
壹.一.(六).42	不銹鋼捲門，SD3不鏽鋼電動捲門(160*	樘	1.00	209,490	209,490	08332000000A-
	250+捲箱h≒70)cm，含安全防護感應系統					CB203,#,*
壹.一.(六).43	鋼門扇及門樘，SL1管道間維修門(F60A)(	樘	8.00	12,300	98,400	08110000000A-
	60*80)cm，含五金系統					CB201,#,*
壹.一.(六).44	鋼窗，AW1鍍鋅鋼板防火封門(65*65)cm*2(	樘	2.00	19,070	38,140	08510800000A-
	上下各一樘)					CB201,#,*
壹.一.(六).45	鋁質百葉窗，AW2粉體塗裝防颱鋁百葉窗(	樘	1.00	44,300	44,300	10213000001-
	225*105)cm*2(左上右下各一樘)，附不銹					CB201,#,*
	鋼防蟲網
壹.一.(六).46	鋁質百葉窗，AW3粉體塗裝防颱鋁百葉窗(	樘	1.00	27,130	27,130	10213000001-
	235*120)cm，附不銹鋼防蟲網					CB202,#,*
壹.一.(六).47	鋁質百葉窗，AW4粉體塗裝防颱鋁百葉窗(	樘	1.00	19,395	19,395	10213000001-
	185*105)cm，附不銹鋼防蟲網					CB203,#,*
壹.一.(六).48	鋁質百葉窗，電梯昇降道防颱百葉(45*45)	樘	2.00	6,000	12,000	10213000001-
	cm					CB204,#
壹.一.(六).49	金屬製品，W5、W6a、W10、W11、AW1、	M	560.00	800	448,000	0550000001-
	AW2、AW3、AW4外窗下緣安裝洩水板，連工					CB209,#
	帶料
	小計				15,574,515
壹.一.(七)	雜項工程		1.00	12,863,535	12,863,535
壹.一.(七).1	扶手A-扁鐵烤漆欄杆120cm(110+10cmRC墩	M	84.00	9,600	806,400	0552010001-
	座)夾不銹鋼扶手H=75cm					CB201,#
壹.一.(七).2	扶手B-不銹鋼壁掛式扶手H=75cm	M	120.00	1,370	164,400	0552010001-
					CB202,#
壹.一.(七).3	欄杆C-扁鐵烤漆欄杆H=120cm(110+	M	147.00	8,250	1,212,750	05520B0001-
	10cmRC墩座)					CB201,#
壹.一.(七).4	欄杆D-扁鐵烤漆玻璃欄杆H=120cm(110+	M	114.00	1,200	136,800	0552010001-
	10cmRC墩座)					CB203,#
壹.一.(七).5	金屬製品，格柵A(503*380)cm	座	1.00	303,489	303,489	055000000B-
					CB201,#,*
壹.一.(七).6	金屬製品，格柵B((955+892.5+925)*250)	座	1.00	699,678	699,678	055000000B-
	cm					CB202,#,*
壹.一.(七).7	排水管溝，廁所不銹鋼截水溝，連工帶料	M	45.00	2,850	128,250	0260100001-
					fp204,#
壹.一.(七).8	電動升降機，無機房式客用兼行動不便者	部	1.00	1,620,000	1,620,000	142100007B-
	使用電梯 左梯，P12-800KG-60MPM，B1,1~					CB201,#,*
	4F/5S，附內嵌式遮煙捲簾
壹.一.(七).9	電動升降機，無機房式客用電梯 右梯，	部	1.00	1,570,000	1,570,000	142100007B-
	P12-800KG-60MPM，B1,1~4F/5S，附內嵌式					CB202,#,*
	遮煙捲簾
壹.一.(七).10	電動升降機，電梯昇降道頂部吊勾(配合結	組	2.00	3,000	6,000	1421000078-
	構埋設)					CB201,#
壹.一.(七).11	水泥砂漿，電梯門框崁縫處理，連工帶料	組	10.00	3,250	32,500	0406100008-
					ZY01,#
壹.一.(七).12	廁所附屬設備，小便斗隔屏，連工帶料	片	9.00	2,850	25,650	1081000002-
					ZY02,#
壹.一.(七).13	砌紅磚，紅磚，1/2B，UT(馬桶.小便斗背	M	12.00	1,800	21,600	0421110201-
	牆)H=140cm，連工帶料					WF101,#
壹.一.(七).14	廁所附屬設備，人造石蓋板(小便斗背牆上	M	12.00	2,200	26,400	1081000001-
	方)，連工帶料					ZY01,#
壹.一.(七).15	廁所附屬設備，廁所/淋浴間搗擺隔間，含	M2	119.00	5,125	609,875	1081000002-
	掛勾 H=2.2M					FP201,#,*
壹.一.(七).16	洗面盆，檯面式單盆，人造石洗手檯≒	組	1.00	26,350	26,350	1081000008-
	85x56cm，含下方櫥櫃，連工帶料					CB201,#
壹.一.(七).17	洗面盆，檯面式單盆，人造石洗手檯≒	組	2.00	31,000	62,000	1081000008-
	100x56cm，含下方櫥櫃，連工帶料					CB202,#
壹.一.(七).18	洗面盆，檯面式單盆，人造石洗手檯≒	組	1.00	36,890	36,890	1081000008-
	119x56cm，含下方櫥櫃，連工帶料					CB207,#
壹.一.(七).19	洗面盆，檯面式三盆，人造石洗手檯≒	組	1.00	68,510	68,510	1081000008-
	221x56cm，含下方櫥櫃，連工帶料					CB203,#
壹.一.(七).20	洗面盆，檯面式三盆，人造石洗手檯≒	組	1.00	82,150	82,150	1081000008-
	265x56cm，含下方櫥櫃，連工帶料					CB204,#
壹.一.(七).21	洗面盆，檯面式十四盆，人造石洗手檯≒	組	1.00	330,925	330,925	1081000008-
	1067.5x56cm，含下方櫥櫃，連工帶料					CB208,#
壹.一.(七).22	排水管溝，陽露台淺溝，防水，打底+面飾	M	24.00	1,200	28,800	0260100001-
	材，連工帶料					CB201,#
壹.一.(七).23	排水管溝，屋頂平台邊溝，(含防水處理及	M	296.00	650	192,400	0260100001-
	表面粉光處理)，連工帶料					CB202,#
壹.一.(七).24	排水管溝，車道截水溝，含格柵溝蓋，連	M	6.00	3,500	21,000	0260100001-
	工帶料					ZY01,#
壹.一.(七).25	明鏡，50*127.5cm，不銹鋼收邊，連工帶	組	24.00	4,506	108,144	10801f0008-
	料					CB201,#
壹.一.(七).26	不銹鋼料，廁所門框不鏽鋼收邊，連工帶	M	33.00	3,990	131,670	05500P0001-
	料					EL02,#
壹.一.(七).27	人孔蓋板，消防水池石墨鑄鐵人孔蓋(耐壓	座	1.00	10,000	10,000	05500n000B-
	型)，連工帶料					CB203,#
壹.一.(七).28	金屬製品，消防水池爬梯，連工帶料	座	1.00	10,000	10,000	055000000B-
					sd303,#
壹.一.(七).29	人孔蓋板，雨水回收池石墨鑄鐵人孔蓋(耐	座	2.00	10,000	20,000	05500n000B-
	壓型)，連工帶料					CB202,#
壹.一.(七).30	金屬製品，集水池石墨鑄鐵人孔蓋(耐壓型	座	1.00	10,000	10,000	055000000B-
	)，連工帶料					sd304,#
壹.一.(七).31	金屬製品，車道雨水池石鐵人孔蓋(耐壓型	座	2.00	10,000	20,000	055000000B-
	)，連工帶料					sd305,#
壹.一.(七).32	人孔蓋板，地下室水箱人孔蓋，連工帶料	座	1.00	10,000	10,000	05500n000B-
					fp201,#
壹.一.(七).33	人孔蓋板，油水分離槽石墨鑄鐵人孔蓋(耐	座	1.00	10,000	10,000	05500n000B-
	壓型)，連工帶料					CB205,#
壹.一.(七).34	金屬製品，地下室水箱不銹鋼內側爬梯，	座	1.00	12,000	12,000	055000000B-
	連工帶料					fp203,#
壹.一.(七).35	金屬製品，地下室水箱不銹鋼護籠式外側	座	1.00	15,000	15,000	055000000B-
	爬梯，連工帶料					fp204,#
壹.一.(七).36	人孔蓋板，屋頂水箱人孔蓋，連工帶料	座	4.00	10,000	40,000	05500n000B-
					CB201,#
壹.一.(七).37	金屬製品，屋頂水箱不銹鋼內側爬梯，連	座	4.00	12,000	48,000	055000000B-
	工帶料					CB203,#
壹.一.(七).38	金屬製品，屋頂水箱不銹鋼護籠式外側爬	座	4.00	15,000	60,000	055000000B-
	梯，連工帶料					CB204,#
壹.一.(七).39	金屬製品，屋突不銹鋼護龍式外側爬梯，	座	1.00	18,000	18,000	055000000B-
	連工帶料					CH10,#
壹.一.(七).40	金屬製品，不銹鋼溢水孔，連工帶料	組	8.00	3,600	28,800	055000000B-
					CH11,#
壹.一.(七).41	金屬製品，屋頂透明採光天窗805*940cm	樘	1.00	1,282,007	1,282,007	055000000D-
					CB201,*
壹.一.(七).42	金屬製品，南向景觀區2.5T鋁包板	M2	180.00	8,183	1,472,940	0550000002-
					CB202,#,*
壹.一.(七).43	污水處理設備，污水處理設施25CMD(含挖	座	1.00	508,000	508,000	113920000A-
	方及回填、安全措施及RC護體等)					WF101,#,*
壹.一.(七).44	污水管線附屬工作，陰井，新設污水陰井	座	1.00	85,000	85,000	02532N00000B-
	含開挖及埋設及銜接道路排水溝相關管線					CB201
	另件等，連工帶料
壹.一.(七).45	步道、道路及停車場附屬設施，車輪檔，	組	48.00	2,500	120,000	0284000008-
	連工帶料					ZY01,#
壹.一.(七).46	步道、道路及停車場附屬設施，防撞條，	支	97.00	1,200	116,400	0284000006-
	連工帶料					ZY01,#
壹.一.(七).47	產品，標線，機車格	格	96.00	1,111	106,656	M0289800007-
					cb201
壹.一.(七).48	產品，標線，汽車格	格	134.00	1,400	187,600	M0289800007-
					cb202
壹.一.(七).49	產品，標線，分向線	處	8.00	3,500	28,000	M0289800007-
					cb203
壹.一.(七).50	產品，標線，單箭頭	支	20.00	3,150	63,000	M0289800007-
					cb204
壹.一.(七).51	產品，標線，雙箭頭	支	7.00	3,763	26,341	M0289800007-
					cb205
壹.一.(七).52	產品，標線，無障礙汽車格	格	6.00	6,475	38,850	M0289800007-
					cb206
壹.一.(七).53	產品，標線，無障礙機車格	格	4.00	5,140	20,560	M0289800007-
					cb207
壹.一.(七).54	標線，放樣及差運	格	1.00	43,750	43,750	0289800004-
					cb201
	小計				12,863,535
壹.一.(八)	指標工程		1.00	258,900	258,900
壹.一.(八).1	標誌，指示標誌，A 懸臂式空間名稱標示	組	2.00	3,700	7,400	0289180008-
					FP228,#,*
壹.一.(八).2	標誌，指示標誌，A1 貼壁式小型空間名稱	組	15.00	2,700	40,500	0289180008-
	標示					CB201,#,*
壹.一.(八).3	標誌，指示標誌，B 懸臂式服務空間名稱	組	9.00	3,300	29,700	0289180008-
	標示					CB202,#,*
壹.一.(八).4	標誌，指示標誌，B1 貼壁式服務空間名稱	組	8.00	2,900	23,200	0289180008-
	標示					CB203,#,*
壹.一.(八).5	標誌，指示標誌，C 貼壁式上下樓號標示	組	8.00	2,900	23,200	0289180008-
					FP230,#,*
壹.一.(八).6	標誌，指示標誌，D 懸臂式梯廳空間引導	組	5.00	5,900	29,500	0289180008-
	燈箱					FP231,#,*
壹.一.(八).7	標誌，指示標誌，E 無障礙電梯相關標示	組	11.00	2,900	31,900	0289180008-
					FP232,#,*
壹.一.(八).8	標誌，指示標誌，F1 懸吊式無障礙車位標	組	1.00	9,200	9,200	0289180008-
	示					CB204,#,*
壹.一.(八).9	標誌，指示標誌，F2 懸吊式婦幼優先車位	組	2.00	9,200	18,400	0289180008-
	標示					CB205,#,*
壹.一.(八).10	標誌，指示標誌，F3 懸吊式電動車位標示	組	3.00	9,200	27,600	0289180008-
					FP235,#,*
壹.一.(八).11	標誌，指示標誌，G 無障礙立地式標示牌(	組	1.00	13,300	13,300	0289180008-
	戶外停車)					FP237,#,*
壹.一.(八).12	標誌，指示標誌，懸吊式高度限制標示牌(	組	1.00	5,000	5,000	0289180008-
	車道入口)，連工帶料					CB206,#
	小計				258,900
壹.一.(九)	景觀噴灌工程		1.00	2,268,000	2,268,000
壹.一.(九).1	噴灌設備工程		1.00	1,056,000	1,056,000
壹.一.(九).1.1	產品，景觀灌溉設備，1/2"小型隱藏式定	支	28.00	510	14,280	M1188100006-
	壓噴頭組(提升4")，P=30PSI，R=15’，Q=					ch003,規範詳圖
	1.75GPM(180°)					說
壹.一.(九).1.2	產品，景觀灌溉設備，1/2"小型隱藏式定	支	11.00	510	5,610	M1188100006-
	壓噴頭組(提升4")，P=30PSI，R=12’，Q=					ch004,規範詳圖
	1.59GPM(180°)					說
壹.一.(九).1.3	產品，景觀灌溉設備，1/2"小型隱藏式定	支	3.00	510	1,530	M1188100006-
	壓噴頭組(提升4")，P=30PSI，R=10’，Q=					ch005,規範詳圖
	1.78GPM(180°)					說
壹.一.(九).1.4	產品，景觀灌溉設備，1/2"小型隱藏式定	支	3.00	510	1,530	M1188100006-
	壓噴頭組(提升4")，P=30PSI，R=8’，Q=					ch006,規範詳圖
	1.61GPM(180°)					說
壹.一.(九).1.5	產品，景觀灌溉設備，1/2"小型單邊型隱	支	3.00	510	1,530	M1188100006-
	藏式定壓噴頭(提升4")，P=30PSI，L*W=					ch007,規範詳圖
	4’*15’，Q=0.6GPM					說
壹.一.(九).1.6	產品，景觀灌溉設備，1/2"小型邊長型隱	支	8.00	510	4,080	M1188100006-
	藏式定壓噴頭(提升4")，P=30PSI，L*W=					ch008,規範詳圖
	4’*30’，Q=1.2GPM					說
壹.一.(九).1.7	產品，景觀灌溉設備，自動滴灌，16mm高	M	6.00	85	510	M118813000100,
	穩壓滴灌管(0.33m,3.5l/h)					規範詳圖說
壹.一.(九).1.8	產品，景觀灌溉設備，1-1/2"高強度牙口	只	3.00	6,200	18,600	M118810000620,
	電磁閥					規範詳圖說
壹.一.(九).1.9	產品，景觀灌溉設備，1-1/2"隔離閥	只	3.00	900	2,700	M118810000631,
					規範詳圖說
壹.一.(九).1.10	產品，景觀灌溉設備，固定地插	支	6.00	40	240	M118810000B-
					LS01
壹.一.(九).1.11	產品，景觀灌溉設備，滴灌接頭零件(含開	式	1.00	250	250	M1188100004
	關閥、轉接頭、各式接頭及末端塞頭)
壹.一.(九).1.12	產品，景觀灌溉設備，方型綠地閥箱,PP材	只	18.00	2,800	50,400	M1188100006-
	質,L*W*H=266*394mm*312mm					CB201,規範詳圖
					說
壹.一.(九).1.13	產品，景觀灌溉設備，PP材質閥箱格板L*	只	18.00	1,000	18,000	M1188100006-
	H=516mm*388mm					CB202,規範詳圖
					說
壹.一.(九).1.14	產品，景觀灌溉設備，3/4"防盜型給水閥	只	15.00	2,300	34,500	M1188100006-
					CB203,規範詳圖
					說
壹.一.(九).1.15	產品，景觀灌溉設備，3/4"給水閥插銷(外	只	3.00	1,500	4,500	M1188100006-
	牙接口)					CB204,規範詳圖
					說
壹.一.(九).1.16	產品，景觀灌溉設備，3/4"銅製活動彎頭	只	3.00	1,200	3,600	M1188100006-
	耐壓≧8KG/cm^2					CB205,規範詳圖
					說
壹.一.(九).1.17	產品，景觀灌溉設備，3/4"軟水管接頭(含	只	3.00	800	2,400	M1188100006-
	3/4"不銹鋼球閥)					CB206,規範詳圖
					說
壹.一.(九).1.18	產品，景觀灌溉設備，3/4"高壓軟管(10M)	捆	3.00	2,500	7,500	M118810000C
壹.一.(九).1.19	產品，景觀灌溉設備，給水閥開啟器(銅製	只	3.00	300	900	M1188100006-
	)					CB207,規範詳圖
					說
壹.一.(九).1.20	產品，恆壓變頻加壓泵浦，5HP電腦變頻恆	台	1.00	70,000	70,000	M15440600000A-
	壓幫浦組(含壓力桶)三相220V Q=215LPM					CB201,規範詳圖
	H=45M					說
壹.一.(九).1.21	產品，景觀灌溉設備，鋼製環氧樹脂過濾	組	1.00	62,000	62,000	M1188100018-
	器3"40T/H					ch001,#規範詳圖
					說
壹.一.(九).1.22	產品，景觀灌溉設備，全自動控制器，智	只	1.00	10,800	10,800	M11881C0006-
	能噴灌控制器(4區基礎擴充型)~可擴充至					CB201,規範詳圖
	控制8區(另加擴充模組)					說
壹.一.(九).1.23	產品，景觀灌溉設備，全自動控制器，兩	只	2.00	2,950	5,900	M11881C0006-
	區擴充模組					CB202,規範詳圖
					說
壹.一.(九).1.24	產品，景觀灌溉設備，雨天感應器，雨天	只	1.00	3,500	3,500	M1188100J1600,
	自動停機裝置					規範詳圖說
壹.一.(九).1.25	產品，景觀灌溉設備，防水接頭	只	12.00	180	2,160	M11881F0006,規
					範詳圖說
壹.一.(九).1.26	產品，景觀灌溉設備，1/2"隱藏式伸縮軟	支	56.00	340	19,040	M1188100E46-
	管					CB201,#規範詳圖
					說
壹.一.(九).1.27	產品，管材，PVC管材	式	1.00	95,000	95,000	M151050000004-
					CB201
壹.一.(九).1.28	產品，電線及電纜，電纜線材	式	1.00	23,000	23,000	M1612000004-
					CB201
壹.一.(九).1.29	產品，聚氯乙烯塑膠管及配件，PVC管線耗	式	1.00	23,600	23,600	M15107000000400
	材					1
壹.一.(九).1.30	計量與計價，五金另料	式	1.00	7,000	7,000	W0127100004-
					a117,#
壹.一.(九).1.31	計量與計價，其他耗材	式	1.00	7,000	7,000	W0127100004-
					ch001,#
壹.一.(九).1.32	配線工資	式	1.00	11,200	11,200	L000000000047
壹.一.(九).1.33	配管工資	式	1.00	172,000	172,000	L000000000046
壹.一.(九).1.34	管路挖埋回復工資	式	1.00	150,000	150,000	163010A0296-
					CB201
壹.一.(九).1.35	穿孔打鑿工資	式	1.00	12,000	12,000	L000000000034
壹.一.(九).1.36	產品，機房閥類管件	式	1.00	39,000	39,000	M165030A2446,含
					防震、逆止閥、
					閘閥、不鏽鋼固
					定架、吊管料等
壹.一.(九).1.37	給水閥安裝工資	只	15.00	600	9,000	L000000L00076-
					CB201
壹.一.(九).1.38	滴灌管安裝工資	M	6.00	90	540	L000000000021
壹.一.(九).1.39	噴頭(含挖埋或昇高)安裝工資	支	56.00	500	28,000	M167034A00132
壹.一.(九).1.40	隱藏式伸縮軟管安裝工資	只	56.00	200	11,200	L000000000006
壹.一.(九).1.41	景觀灌溉設備，電磁閥安裝工資(含隔離閥	只	3.00	1,500	4,500	1188100006-
	)					CB201,#
壹.一.(九).1.42	閥箱安裝工資(含格板)	只	18.00	1,200	21,600	L000000L0001B
壹.一.(九).1.43	幫浦及過濾器安裝工資	式	1.00	12,000	12,000	M165030A2643
壹.一.(九).1.44	機房閥類管件安裝工資	式	1.00	15,000	15,000	L000000L00074
壹.一.(九).1.45	控制箱及雨天停機安裝工資	式	1.00	6,500	6,500	M165030A2546
壹.一.(九).1.46	系統測試及調整費	式	1.00	8,000	8,000	165030A2547-
					CB201
壹.一.(九).1.47	運雜費	式	1.00	15,800	15,800	W0127130004,#
壹.一.(九).1.48	景觀灌溉設備，控制箱配電盤設備	組	1.00	38,000	38,000	1188100008-
					CB201,#不鏽鋼
					T:1.2mm
	小計				1,056,000
壹.一.(九).2	1F~4F給水設備工程		1.00	483,000	483,000
壹.一.(九).2.1	產品，景觀灌溉設備，綠地龍頭閥箱	支	14.00	2,400	33,600	M118810000B,#規
					範詳圖說
壹.一.(九).2.2	產品，景觀灌溉設備，3/4"軟水管接頭	只	3.00	800	2,400	M1188100006-
					CB208,規範詳圖
					說
壹.一.(九).2.3	產品，景觀灌溉設備，3/4"高壓軟管(10M)	捆	3.00	2,500	7,500	M118810000C
壹.一.(九).2.4	產品，恆壓變頻加壓泵浦，2HP電腦變頻恆	台	1.00	45,000	45,000	M15440600000A-
	壓幫浦組(含壓力桶)三相220V Q=65LPM H=					CB202,規範詳圖
	50M					說
壹.一.(九).2.5	產品，管材，PVC管材	式	1.00	25,000	25,000	M151050000004-
					CB201
壹.一.(九).2.6	產品，電線及電纜，電纜線材	式	1.00	2,500	2,500	M1612000004-
					CB201
壹.一.(九).2.7	產品，聚氯乙烯塑膠管及配件，PVC管線耗	式	1.00	8,500	8,500	M15107000000400
	材					1
壹.一.(九).2.8	配線工資	式	1.00	3,500	3,500	L000000000047
壹.一.(九).2.9	配管工資	式	1.00	48,000	48,000	L000000000046
壹.一.(九).2.10	管路挖埋回復工資	式	1.00	5,200	5,200	163010A0296-
					CB201
壹.一.(九).2.11	產品，吊管工料(鍍鋅鋼固定料)	式	1.00	135,000	135,000	M16132310Z414
壹.一.(九).2.12	穿孔打鑿工資	式	1.00	6,000	6,000	L000000000034
壹.一.(九).2.13	產品，機房閥類管件	式	1.00	16,700	16,700	M165030A2446,含
					防震、逆止閥、
					閘閥、不鏽鋼固
					定架、吊管料等
壹.一.(九).2.14	綠地龍頭閥箱安裝工資	只	14.00	800	11,200	L000000L0000B
壹.一.(九).2.15	幫浦安裝工資	式	1.00	6,000	6,000	M165030A264-
					CB202,#
壹.一.(九).2.16	機房閥類管件安裝工資	式	1.00	8,000	8,000	L000000L00074
壹.一.(九).2.17	系統測試及調整費	式	1.00	5,000	5,000	165030A2547-
					CB201
壹.一.(九).2.18	運雜費	式	1.00	6,900	6,900	W0127130004,#
壹.一.(九).2.19	景觀灌溉設備，控制箱配電盤設備	組	1.00	38,000	38,000	1188100008-
					CB201,#不鏽鋼
					T:1.2mm
壹.一.(九).2.20	產品，CASE:依實際需求調整尺寸	只	3.00	23,000	69,000	M1630000006
	小計				483,000
壹.一.(九).3	鏡面水景設備工程		1.00	445,000	445,000
壹.一.(九).3.1	產品，景觀灌溉設備，陸上型過濾出水幫	台	1.00	27,800	27,800	M1188100008-
	浦(含前置濾器), 最高揚程≧14M,最大水					CB201,規範詳圖
	量≧260L/min,1∮220V 1HP					說
壹.一.(九).3.2	產品，過濾桶，層壓過濾桶,∮=60cm,過濾	只	1.00	57,000	57,000	M165023A0483-
	噸數=14噸/小時					CB201,規範詳圖
					說
壹.一.(九).3.3	產品，閥，六段式選擇閥,∮=1-1/2"	只	1.00	5,200	5,200	M151100000006-
					CB201,規範詳圖
					說
壹.一.(九).3.4	產品， 濾材，擠型塑料複合濾材	L	78.00	350	27,300	M165035A0209-
					CB201,規範詳圖
					說
壹.一.(九).3.5	產品，加藥設備，線上型加藥機(5Kg)	只	1.00	10,500	10,500	M1124500006-
					CB201,規範詳圖
					說
壹.一.(九).3.6	產品，加藥設備，加藥機耗材(氯碇)	KG	24.00	400	9,600	M1124500009-
					CB201
壹.一.(九).3.7	產品，景觀灌溉設備，ABS排(吸)水蓋板	只	2.00	780	1,560	M1188100006-
					CB210,#
壹.一.(九).3.8	產品，景觀灌溉設備，ABS活動出水口	只	6.00	700	4,200	M1188100006-
					CB209,規範詳圖
					說
壹.一.(九).3.9	產品，閥，閥類	式	1.00	15,000	15,000	M151100000004-
					CB201,規範詳圖
					說
壹.一.(九).3.10	產品，電線及電纜，電纜線材	式	1.00	15,000	15,000	M1612000004-
					CB201
壹.一.(九).3.11	產品，電力電纜線耗材	式	1.00	4,500	4,500	M1605010424,#
壹.一.(九).3.12	產品，管材，PVC管材	式	1.00	35,000	35,000	M151050000004-
					CB201
壹.一.(九).3.13	計量與計價，PVC膠水及其他耗料	式	1.00	12,000	12,000	W0127100004-
					CB202,含防震、
					逆止閥、閘閥、
					不鏽鋼固定架、
					吊管料等
壹.一.(九).3.14	配線工資	式	1.00	8,400	8,400	L000000000047
壹.一.(九).3.15	配管工資	式	1.00	80,000	80,000	L000000000046
壹.一.(九).3.16	管路挖埋回復工資	式	1.00	55,000	55,000	163010A0296-
					CB201
壹.一.(九).3.17	穿孔打鑿工資	式	1.00	6,000	6,000	L000000000034
壹.一.(九).3.18	安裝工資，出水裝置安裝工資	只	6.00	1,000	6,000	L000000100004-
					CB201,#
壹.一.(九).3.19	安裝工資，蓋板安裝工資	只	2.00	1,300	2,600	L000000100006-
					CB201,#
壹.一.(九).3.20	產品，其他另料	式	1.00	5,000	5,000	M1188120027,#
壹.一.(九).3.21	系統測試及調整費	式	1.00	6,000	6,000	165030A2547-
					CB201
壹.一.(九).3.22	運雜費	式	1.00	6,340	6,340	W0127130004,#
壹.一.(九).3.23	景觀灌溉設備，控制箱配電盤設備	組	1.00	45,000	45,000	1188100008-
					CB201,#不鏽鋼
					T:1.2mm
	小計				445,000
壹.一.(九).4	滯洪池水景設備工程		1.00	284,000	284,000
壹.一.(九).4.1	產品，景觀灌溉設備，過濾出水智能幫浦(	台	1.00	55,300	55,300	M1188100008-
	外框塑鋼隔網濾器),Q=260(L/min),H=					CB202,規範詳圖
	5.2M, L*W*H=340*280*165mm(士5%)					說
壹.一.(九).4.2	產品，景觀灌溉設備，石塔出水幫浦,	台	1.00	10,500	10,500	M1188100008-
	250W Q≧135(L/min),H≧4M,1∮220V					CB203,#規範詳圖
					說
壹.一.(九).4.3	產品，過濾桶，壓力式生化過濾桶,附	只	1.00	78,000	78,000	M165023A0483-
	60w紫外燈,∮*H=380*728mm(士5%)					CB202,規範詳圖
					說
壹.一.(九).4.4	產品， 濾材，濾淨生化菌(200ml)	罐	1.00	2,000	2,000	M165035A0209-
					CB202,#
壹.一.(九).4.5	產品，閥，閥類(含1/2"補水浮球)	式	1.00	5,000	5,000	M151100000004-
					CB202,規範詳圖
					說
壹.一.(九).4.6	產品，電線及電纜，電纜線材	式	1.00	10,000	10,000	M1612000004-
					CB201
壹.一.(九).4.7	產品，電力電纜線耗材	式	1.00	2,500	2,500	M1605010424,#
壹.一.(九).4.8	產品，管材，3"插管式溢排水管(含濾網)	式	1.00	2,500	2,500	M151050000004-
					CB202
壹.一.(九).4.9	產品，管材，PVC管材	式	1.00	20,000	20,000	M151050000004-
					CB201
壹.一.(九).4.10	計量與計價，PVC膠水及其他耗料	式	1.00	5,500	5,500	W0127100004-
					CB202,含防震、
					逆止閥、閘閥、
					不鏽鋼固定架、
					吊管料等
壹.一.(九).4.11	配線工資	式	1.00	10,000	10,000	L000000000047
壹.一.(九).4.12	配管工資	式	1.00	28,000	28,000	L000000000046
壹.一.(九).4.13	管路挖埋回復工資	式	1.00	22,000	22,000	163010A0296-
					CB201
壹.一.(九).4.14	穿孔打鑿工資	式	1.00	5,000	5,000	L000000000034
壹.一.(九).4.15	安裝工資，幫浦安裝工資	台	2.00	2,000	4,000	L000000100008-
					CB202,#
壹.一.(九).4.16	安裝工資，過濾器及殺菌機安裝工資	組	1.00	6,500	6,500	L000000100008-
					CB203,#
壹.一.(九).4.17	產品，其他另料	式	1.00	5,000	5,000	M1188120027,#
壹.一.(九).4.18	系統測試及調整費	式	1.00	6,000	6,000	165030A2547-
					CB201
壹.一.(九).4.19	運雜費	式	1.00	6,200	6,200	W0127130004,#
	小計				284,000
	小計				2,268,000
	小計(建築工程)				303,800,218
壹.二	景觀工程		1.00	32,714,726	32,714,726
壹.二.(一)	鋪面工程		1.00	14,191,666	14,191,666
壹.二.(一).1	磚材鋪面		1.00	14,191,666	14,191,666
壹.二.(一).1.1	透水性舖面，防沉陷RC透水層施作 H=	M2	1,022.00	1,709	1,746,598	0279400002-
	15cm					CB201,#,*
壹.二.(一).1.2	透水性舖面，人行道鋪設 th=6cm	M2	458.00	1,800	824,400	0279400002-
					CB202,#,*
壹.二.(一).1.3	混凝土植草磚，2.5*5.5m汽車格鋪設 th=	M2	564.00	2,335	1,316,940	0422200002-
	10cm					CB201,#,*
壹.二.(一).1.4	路基整理，基層施作 (PC) H=10cm	M3	108.00	3,252	351,216	0233600003-
					ch002,*
壹.二.(一).1.5	銲接鋼線網，點焊鋼絲網，連工帶料	M2	1,079.00	185	199,615	0322000002-
					CB201,#
壹.二.(一).1.6	人行道面層，舖面磚(高壓)，竹影迴廊-崗	M2	592.00	3,322	1,966,624	0277850002-
	石磚鋪設(濕式施工) th=3cm					CB201,#,*
壹.二.(一).1.7	舖面磚(高壓)，崗石樓梯磚鋪設(濕式施工	M2	25.00	3,916	97,900	0277850002-
	) th=3cm					CB202,*
壹.二.(一).1.8	人行道面層，舖面磚(高壓)，入口廣場-崗	M2	301.00	3,727	1,121,827	0277850002-
	石磚鋪設(濕式施工) th=3cm，無地下室頂					CB203,#,*
	版區域
壹.二.(一).1.9	緣石與緣石側溝，高壓緣石(平板面)-車檔	支	180.00	890	160,200	0277000001-
	用施作 th=20cm					CB201,#,*
壹.二.(一).1.10	緣石與緣石側溝，A型-高壓緣石(洗石子面	M	525.00	1,738	912,450	0277000001-
	-邊界用)施作 h=15cm					CB202,#,*
壹.二.(一).1.11	緣石與緣石側溝，B型-高壓緣石(洗石子面	M	514.00	1,932	993,048	027700000B-
	-單側道路用) h=22cm					CB201,#,*
壹.二.(一).1.12	緣石與緣石側溝，B型-高壓緣石(洗石子面	M	74.00	3,468	256,632	0277000001-
	-單側道路用)弧型裁切施作 th=22cm					CB203,#,*
壹.二.(一).1.13	緣石與緣石側溝，B型-高壓緣石(洗石子面	處	6.00	4,497	26,982	0277000001-
	-單側道路用)斜角裁切施作 th=22cm					CB204,#,*
壹.二.(一).1.14	緣石與緣石側溝，組合式高壓緣石(洗石子	組	21.00	3,491	73,311	0277000001-
	面-內/外彎直角用)施作 h=22cm					CB205,#,*
壹.二.(一).1.15	緣石與緣石側溝，C型-高壓界石(洗石子面	M2	1,617.00	1,154	1,866,018	0277000001-
	)-劃線用 th=10cm					CB206,#,*
壹.二.(一).1.16	天然石片舖築，沐光禪園-天然版岩亂片	M2	15.00	3,675	55,125	0485200002-
					CB201,#,*
壹.二.(一).1.17	舖地磚，六角岩面大板塊鋪面	片	101.00	5,180	523,180	093410000D-
					CB202,#,*
壹.二.(一).1.18	石材，清卵石鋪設，連工帶料	M3	20.00	1,420	28,400	0441000003-
					CB201,#
壹.二.(一).1.19	瀝青混凝土舖面，AC鋪設，瀝青混凝土路	M2	2,026.00	800	1,620,800	0274200002-
	面舖築(10cm厚)					CB201,#,*
壹.二.(一).1.20	標線，熱處理聚酯，反光，厚2mm，連工帶	M2	51.00	600	30,600	0289821302,#
	料
壹.二.(一).1.21	標線，熱處理聚酯，反光，厚2mm，停車場	式	1.00	15,000	15,000	0289821304-
	交通指示標線組，連工帶料					C201,#
壹.二.(一).1.22	標線，熱處理聚酯，反光，厚2mm，停車場	組	4.00	1,200	4,800	0289821308-
	無障礙標組，連工帶料					C201,#
	小計				14,191,666
	小計				14,191,666
壹.二.(二)	植栽工程		1.00	10,141,193	10,141,193
壹.二.(二).1	喬木移植及養護		1.00	367,050	367,050
壹.二.(二).1.1	移植，喬木類，既有喬木修剪及移植(一次	株	3.00	15,610	46,830	029050000A-
	斷根後移植)					CB201,#,*
壹.二.(二).1.2	移植，喬木類，既有喬木修剪及移植(二次	株	2.00	160,110	320,220	029050000A-
	斷根後移植)					CB202,#,*
	小計				367,050
壹.二.(二).2	喬木綠美化工程		1.00	2,130,890	2,130,890
壹.二.(二).2.1	落羽松，(400≦H＜500cm，150≦W＜	株	6.00	8,500	51,000	029381C0001-
	200cm，10≦Ø＜20cm，優型樹)，連工帶料					CB201
壹.二.(二).2.2	九芎，(300≦H＜350cm，120≦W＜140cm，	株	5.00	10,000	50,000	02938CH0001-
	9≦Ø＜10cm)，連工帶料					CB201,臺灣原生
					種
壹.二.(二).2.3	水柳，(300≦H＜350cm，120≦W＜140cm，	株	9.00	3,800	34,200	02938760001-
	9≦Ø＜10cm)，連工帶料					CB201,臺灣原生
					種
壹.二.(二).2.4	台灣海桐，(270≦H＜300cm，100≦W＜	株	3.00	6,000	18,000	029389A0001-
	120cm，7≦Ø＜8cm)，連工帶料					CB201,臺灣原生
					種
壹.二.(二).2.5	欖李，(240≦H＜270cm，90≦W＜100cm，	株	4.00	8,500	34,000	02938CW0001-
	5≦Ø＜6cm)，連工帶料					CB201,臺灣原生
					種
壹.二.(二).2.6	黃花風鈴木，(300≦H＜350cm，120≦W＜	株	7.00	10,000	70,000	02938LG0001-
	140cm，9≦Ø＜10cm)，連工帶料					CB201
壹.二.(二).2.7	洋紅風鈴木，(300≦H＜350cm，120≦W＜	株	5.00	9,000	45,000	02938LF0001-
	140cm，9≦Ø＜10cm)，連工帶料					CB201
壹.二.(二).2.8	臺灣櫸，(300≦H＜350cm，120≦W＜	株	6.00	9,000	54,000	02938860001-
	140cm，9≦Ø＜10cm)，連工帶料					CB201,臺灣原生
					種
壹.二.(二).2.9	光蠟樹，(300≦H＜350cm，120≦W＜	株	27.00	8,500	229,500	02938J20001-
	140cm，9≦Ø＜10cm)，連工帶料					CB201,臺灣原生
					種
壹.二.(二).2.10	流蘇，(270≦H＜300cm，100≦W＜120cm，	株	9.00	12,000	108,000	02938J10001-
	7≦Ø＜8cm)，連工帶料					CB201,臺灣原生
					種
壹.二.(二).2.11	喬木，烏臼，(300≦H＜350cm，120≦W＜	株	2.00	8,000	16,000	0293114A001-
	140cm，9≦Ø＜10cm)，連工帶料					CB201
壹.二.(二).2.12	富士櫻，(300≦H＜350cm，120≦W＜	株	7.00	16,000	112,000	02938RS0001-
	140cm，9≦Ø＜10cm)，連工帶料					CB201
壹.二.(二).2.13	苦楝，(300≦H＜350cm，120≦W＜140cm，	株	10.00	7,000	70,000	02938H50001-
	9≦Ø＜10cm)，連工帶料					CB201,臺灣原生
					種
壹.二.(二).2.14	竹柏，(300≦H＜350cm，120≦W＜140cm，	株	3.00	10,000	30,000	029381U0001-
	9≦Ø＜10cm)，連工帶料					CB201,臺灣原生
					種
壹.二.(二).2.15	森氏紅淡比，(300≦H＜350cm，120≦W＜	株	2.00	12,000	24,000	02938QC0001-
	140cm，9≦Ø＜10cm)，連工帶料					CB201,臺灣原生
					種
壹.二.(二).2.16	青剛櫟，(270≦H＜300cm，100≦W＜	株	7.00	8,500	59,500	029387B0001-
	120cm，7≦Ø＜8cm)，連工帶料					CH201,臺灣原生
					種
壹.二.(二).2.17	台灣梭羅樹，(270≦H＜300cm，100≦W＜	株	9.00	10,000	90,000	02938A80001-
	120cm，7≦Ø＜8cm)，連工帶料					CB201,臺灣原生
					種
壹.二.(二).2.18	紫薇，(270≦H＜300cm，100≦W＜120cm，	株	3.00	20,000	60,000	029385J0001-
	7≦Ø＜8cm)，連工帶料					CB201
壹.二.(二).2.19	紫薇，(H≧300cm,W≧150cm,頭部三分枝以	株	1.00	12,000	12,000	029385J0001-
	上,樹冠均勻)，連工帶料					CB202
壹.二.(二).2.20	山馬茶，(H≧170cm,W≧130cm,頭徑≧8cm,	株	3.00	15,000	45,000	02932MK0001-
	樹冠均勻)，連工帶料					CB201
壹.二.(二).2.21	桂花，(四季桂)(H≧200cm,W≧150cm,頭徑	株	3.00	8,000	24,000	02932Z40001-
	≧10cm,樹冠均勻)，連工帶料					CB201
壹.二.(二).2.22	植栽維護，喬木栽植(∮10cm以下)	株	121.00	3,660	442,860	029350000A-
					CB201,*
壹.二.(二).2.23	植栽維護，喬木栽植(∮10~19cm)	株	10.00	7,300	73,000	029350000A-
					CB202,*
壹.二.(二).2.24	植物保護，喬木養護(含保活一年)(∮<	株	121.00	1,650	199,650	029360000A-01,*
	10cm)
壹.二.(二).2.25	植物保護，喬木養護(含保活一年)(∮10~	株	10.00	3,110	31,100	029360000A-04,*
	19cm)
壹.二.(二).2.26	植栽，支柱，支架組(喬木Ø10cm以下)	組	121.00	600	72,600	02900E2008-
					CB201,*
壹.二.(二).2.27	植栽，支柱，支架組(喬木Ø10~19cm)	組	10.00	740	7,400	02900E2008-
					CB202,*
壹.二.(二).2.28	植栽，客土，客沃土	M3	92.00	740	68,080	02900B0003-
					CB201,*
	小計				2,130,890
壹.二.(二).3	竹類、灌木、地被及草本綠美化工程		1.00	4,580,225	4,580,225
壹.二.(二).3.1	人面桂竹，(300≦H＜350cm)，連工帶料	盆	1,790.00	500	895,000	029337T0001-
					CB201,9盆/M2
壹.二.(二).3.2	植栽維護，竹類栽植	M2	199.00	1,480	294,520	0293500002-
					CB203,9盆/M2,*
壹.二.(二).3.3	植物保護，竹類養護(含保活一年)	M2	199.00	1,385	275,615	0293600002-
					CB201,*
壹.二.(二).3.4	南天竹，(80≦H＜90cm，35≦W＜40cm，5~	株	80.00	350	28,000	02932R10001-
	6吋盆)，連工帶料					CB201,4株/M2
壹.二.(二).3.5	田代氏石斑木，(80≦H＜90cm，35≦W＜	株	114.00	700	79,800	029322H0001-
	40cm，5~6吋盆)，連工帶料					CB201,4株/M2
壹.二.(二).3.6	桂花，(60≦H＜90cm，30≦W＜40cm，5~	株	102.00	350	35,700	02932Z40001-
	6吋盆)，連工帶料					CB202,9株/M2
壹.二.(二).3.7	斑葉海桐，(60≦H＜90cm，30≦W＜40cm，	株	32.00	220	7,040	029328U0001-
	5~6吋盆)，連工帶料					CB201,9株/M2
壹.二.(二).3.8	海岸擬茀蕨，(30≦H＜40cm，20≦W＜	盆	132.00	210	27,720	0292214000-
	30cm，5~6吋盆)，連工帶料					CB201,16盆/M2
壹.二.(二).3.9	平戶杜鵑，(50≦H＜60cm，25≦W＜30cm，	株	397.00	150	59,550	02932CG221-
	4~5吋盆)，連工帶料					CB201,16株/M2
壹.二.(二).3.10	紅繼木(紅彩木)，(30≦H＜40cm，25≦W＜	株	126.00	250	31,500	02932d20001-
	30cm，5~6吋盆)，連工帶料					CB201,16株/M2
壹.二.(二).3.11	香草植物類，芳香萬壽菊，(25≦H＜	株	376.00	100	37,600	02923534001-
	30cm，15≦W＜20cm，3~4吋盆)，連工帶料					CB201,25株/M2
壹.二.(二).3.12	胡椒木，(25≦H＜30cm，15≦W＜20cm，3~	株	192.00	130	24,960	02932KB0001-
	4吋盆)，連工帶料					CB201,25株/M2
壹.二.(二).3.13	銀姬小蠟，(25≦H＜30cm，15≦W＜20cm，	株	328.00	130	42,640	02932LH0001-
	3~4吋盆)，連工帶料					CB201,25株/M2
壹.二.(二).3.14	珍珠山馬茶，(25≦H＜30cm，15≦W＜	株	707.00	140	98,980	02932MK0001-
	20cm，3~4吋盆)，連工帶料					CB202,25株/M2
壹.二.(二).3.15	紫雲杜鵑，(25≦H＜30cm，15≦W＜20cm，	株	288.00	140	40,320	02932CR0001-
	3~4吋盆)，連工帶料					CB201,25株/M2
壹.二.(二).3.16	射干，(20≦H＜30cm，10≦W＜20cm，4~	盆	532.00	140	74,480	02922D30001-
	5吋盆)，連工帶料					CB201,36盆/M2
壹.二.(二).3.17	巴西鳶尾，(20≦H＜30cm，15≦W＜20cm，	盆	1,112.00	140	155,680	02922D2305-
	3~4吋盆)，連工帶料					CB201,36盆/M2
壹.二.(二).3.18	地被類植栽，銀紋沿階草，(20≦H＜	盆	282.00	54	15,228	029230B50001-
	30cm，10≦W＜20cm，3~4吋盆)，連工帶料					CN201,36盆/M2
壹.二.(二).3.19	草本類植栽，斑葉桔梗蘭，(20≦H＜	盆	730.00	60	43,800	02922000001-
	30cm，10≦W＜20cm，3~4吋盆)，連工帶料					CB201,36盆/M2
壹.二.(二).3.20	草本類植栽，島田氏雞兒腸，(20≦H＜	盆	328.00	60	19,680	02922000001-
	30cm，10≦W＜20cm，3~4吋盆)，連工帶料					CB202,36盆/M2
壹.二.(二).3.21	臺灣澤蘭，(20≦H＜30cm，10≦W＜20cm，	盆	535.00	50	26,750	029322G0001-
	3~4吋盆)，連工帶料					CB201,36盆/M2
壹.二.(二).3.22	草本類植栽，綬草，(H＜10cm，W＜10cm，	盆	460.00	250	115,000	02922000002-
	3~4吋盆)，連工帶料					CB201,64盆/M2，
					季節性宿根型植
					栽，與地被混植
壹.二.(二).3.23	植栽維護，灌木及草本栽植	M2	417.00	850	354,450	0293500002-
					CB204,*
壹.二.(二).3.24	植物保護，灌木及草本養護(含保活一年)	M2	417.00	910	379,470	0293600002-
					CB202,*
壹.二.(二).3.25	黃金葛，(30≦枝長＜40cm,20≦W＜30cm,	盆	369.00	130	47,970	02934A10002-
	5~6寸盆)，連工帶料					CB201,16盆/M2
壹.二.(二).3.26	蔓藤類植栽，地錦(20≦枝長＜30cm,10≦	盆	102.00	60	6,120	02934000001,
	W＜20cm,3~4寸盆)					16盆/M2
壹.二.(二).3.27	植物保護，藤蔓栽植及養護(含保活一年)	M2	48.00	910	43,680	0293600002-
					CB203,*
壹.二.(二).3.28	植草，假儉草，連工帶料	M2	823.00	135	111,105	0292000002-
					CB201
壹.二.(二).3.29	植草，地毯草(熱帶地毯草)，連工帶料	M2	270.00	125	33,750	0292000U02-
					CB201,#
壹.二.(二).3.30	植草，蠅翼草(H＜10cm，W＜15cm，3~4吋	盆	6,728.00	54	363,312	0292000002-
	盆)，連工帶料					CB202,49盆/M2
壹.二.(二).3.31	香草植物類，金錢薄荷，(枝長≦10cm，	盆	1,192.00	40	47,680	02923513002-
	W≦10cm，3吋盆)，連工帶料					CB201,36盆/M2
壹.二.(二).3.32	植草，草種噴植，噴植草籽(含養護一年)	M2	392.00	150	58,800	0292012002-
					CB201,*
壹.二.(二).3.33	植物保護，草皮栽植及養護(一年)	M2	1,093.00	135	147,555	0293600002-
					CB204,*
壹.二.(二).3.34	植物保護，地被栽植及養護(一年)	M2	171.00	1,750	299,250	0293600002-
					CB205,*
壹.二.(二).3.35	植栽，客土，客沃土	M3	348.00	740	257,520	02900B0003-
					CB201,*
	小計				4,580,225
壹.二.(二).4	1F(人工基盤)景觀植栽		1.00	1,835,600	1,835,600
壹.二.(二).4.1	人面桂竹，(300≦H＜350cm)，連工帶料	盆	786.00	500	393,000	029337T0001-
					CB201,9盆/M2
壹.二.(二).4.2	植栽維護，竹類栽植	M2	88.00	1,480	130,240	0293500002-
					CB203,9盆/M2,*
壹.二.(二).4.3	植物保護，竹類養護(含保活一年)	M2	88.00	1,385	121,880	0293600002-
					CB201,*
壹.二.(二).4.4	南天竹，(120≦H＜150cm，W≧50cm)，連	株	26.00	800	20,800	02932R10001-
	工帶料					CB202,#4株/M2
壹.二.(二).4.5	南天竹，(80≦H＜90cm，35≦W＜40cm，5~	株	7.00	350	2,450	02932R10001-
	6吋盆)，連工帶料					CB201,4株/M2
壹.二.(二).4.6	桂花，(60≦H＜90cm，30≦W＜40cm，5~	株	7.00	350	2,450	02932Z40001-
	6吋盆)，連工帶料					CB202,9株/M2
壹.二.(二).4.7	斑葉海桐，(60≦H＜90cm，30≦W＜40cm，	株	8.00	220	1,760	029328U0001-
	5~6吋盆)，連工帶料					CB201,9株/M2
壹.二.(二).4.8	台灣野牡丹藤，(30≦H＜40cm，25≦W＜	盆	133.00	200	26,600	02932E30002-
	30cm，5~6吋盆)，連工帶料					CB201,16盆/M2
壹.二.(二).4.9	海岸擬茀蕨，(30≦H＜40cm，20≦W＜	盆	70.00	210	14,700	0292214000-
	30cm，5~6吋盆)，連工帶料					CB201,16盆/M2
壹.二.(二).4.10	灌木類植栽，黃金五爪木，(30≦H＜	盆	44.00	250	11,000	02932000002-
	40cm，25≦W＜30cm，5~6吋盆)，連工帶料					CB201,16盆/M2
壹.二.(二).4.11	巴西鳶尾，(20≦H＜30cm，15≦W＜20cm，	盆	570.00	140	79,800	02922D2305-
	3~4吋盆)，連工帶料					CB201,36盆/M2
壹.二.(二).4.12	香草植物類，台灣油點草，(15≦H＜	盆	243.00	60	14,580	0292353J002-
	20cm，10≦W＜20cm，3~4吋盆)，連工帶料					CB201,36盆/M2
壹.二.(二).4.13	地被類植栽，銀紋沿階草，(20≦H＜	盆	520.00	54	28,080	029230B50001-
	30cm，10≦W＜20cm，3~4吋盆)，連工帶料					CN201,36盆/M2
壹.二.(二).4.14	草本類植栽，斑葉桔梗蘭，(20≦H＜	盆	518.00	60	31,080	02922000001-
	30cm，10≦W＜20cm，3~4吋盆)，連工帶料					CB201,36盆/M2
壹.二.(二).4.15	腎蕨，(20≦H＜30cm，10≦W＜20cm，3~	盆	120.00	54	6,480	02922120002-
	4吋盆)，連工帶料					CB201,36盆/M2
壹.二.(二).4.16	植栽維護，灌木及草本栽植	M2	110.00	850	93,500	0293500002-
					CB204,*
壹.二.(二).4.17	植物保護，灌木及草本養護(含保活一年)	M2	110.00	910	100,100	0293600002-
					CB202,*
壹.二.(二).4.18	植栽，客土，輕質客沃土	M3	226.00	3,350	757,100	02900B3003-
					CB201,#,*
	小計				1,835,600
壹.二.(二).5	2F(人工基盤)景觀植栽		1.00	402,116	402,116
壹.二.(二).5.1	台灣野牡丹藤，(30≦H＜40cm，25≦W＜	盆	22.00	200	4,400	02932E30002-
	30cm，5~6吋盆)，連工帶料					CB201,16盆/M2
壹.二.(二).5.2	海岸擬茀蕨，(30≦H＜40cm，20≦W＜	盆	60.00	210	12,600	0292214000-
	30cm，5~6吋盆)，連工帶料					CB201,16盆/M2
壹.二.(二).5.3	射干，(20≦H＜30cm，10≦W＜20cm，4~	盆	75.00	140	10,500	02922D30001-
	5吋盆)，連工帶料					CB201,36盆/M2
壹.二.(二).5.4	巴西鳶尾，(20≦H＜30cm，15≦W＜20cm，	盆	185.00	140	25,900	02922D2305-
	3~4吋盆)，連工帶料					CB201,36盆/M2
壹.二.(二).5.5	地被類植栽，銀紋沿階草，(20≦H＜	盆	148.00	54	7,992	029230B50001-
	30cm，10≦W＜20cm，3~4吋盆)，連工帶料					CN201,36盆/M2
壹.二.(二).5.6	草本類植栽，斑葉桔梗蘭，(20≦H＜	盆	40.00	60	2,400	02922000001-
	30cm，10≦W＜20cm，3~4吋盆)，連工帶料					CB201,36盆/M2
壹.二.(二).5.7	草本類植栽，大甲草(20≦H＜30cm，10≦	盆	215.00	60	12,900	02922000002-
	W＜20cm，3~4吋盆)，連工帶料					CB203,36盆/M2
壹.二.(二).5.8	草本類植栽，島田氏雞兒腸，(20≦H＜	盆	368.00	60	22,080	02922000001-
	30cm，10≦W＜20cm，3~4吋盆)，連工帶料					CB202,36盆/M2
壹.二.(二).5.9	草本類植栽，矮筋骨草，(H＜20cm，W＜	盆	256.00	54	13,824	02922000002-
	10cm，3~4吋盆)，連工帶料					CB202,49盆/M2
壹.二.(二).5.10	植栽維護，灌木及草本栽植	M2	60.00	850	51,000	0293500002-
					CB204,*
壹.二.(二).5.11	植物保護，灌木及草本養護(含保活一年)	M2	60.00	910	54,600	0293600002-
					CB202,*
壹.二.(二).5.12	雲南黃馨，(20≦枝長＜30cm,10≦W＜	盆	60.00	130	7,800	02934210002-
	20cm,3~4吋盆)，連工帶料					CB201,25盆/M2
壹.二.(二).5.13	地被類植栽，馬蹄金，銀葉馬蹄金(20≦枝	盆	23.00	180	4,140	029230310002-
	長＜40cm,20≦W＜30cm,5~6吋盆)，連工帶					CB201,16盆/M2
	料
壹.二.(二).5.14	黃金葛，(30≦枝長＜40cm,20≦W＜30cm,	盆	23.00	130	2,990	02934A10002-
	5~6寸盆)，連工帶料					CB201,16盆/M2
壹.二.(二).5.15	植物保護，藤蔓栽植及養護(含保活一年)	M2	9.00	910	8,190	0293600002-
					CB203,*
壹.二.(二).5.16	植栽，客土，輕質客沃土	M3	48.00	3,350	160,800	02900B3003-
					CB201,#,*
	小計				402,116
壹.二.(二).6	3F(人工基盤)景觀植栽		1.00	428,680	428,680
壹.二.(二).6.1	台灣野牡丹藤，(30≦H＜40cm，25≦W＜	盆	98.00	200	19,600	02932E30002-
	30cm，5~6吋盆)，連工帶料					CB201,16盆/M2
壹.二.(二).6.2	巴西鳶尾，(20≦H＜30cm，15≦W＜20cm，	盆	235.00	140	32,900	02922D2305-
	3~4吋盆)，連工帶料					CB201,36盆/M2
壹.二.(二).6.3	地被類植栽，銀紋沿階草，(20≦H＜	盆	293.00	54	15,822	029230B50001-
	30cm，10≦W＜20cm，3~4吋盆)，連工帶料					CN201,36盆/M2
壹.二.(二).6.4	草本類植栽，大甲草(20≦H＜30cm，10≦	盆	318.00	60	19,080	02922000002-
	W＜20cm，3~4吋盆)，連工帶料					CB203,36盆/M2
壹.二.(二).6.5	草本類植栽，島田氏雞兒腸，(20≦H＜	盆	183.00	60	10,980	02922000001-
	30cm，10≦W＜20cm，3~4吋盆)，連工帶料					CB202,36盆/M2
壹.二.(二).6.6	草本類植栽，矮筋骨草，(H＜20cm，W＜	盆	547.00	54	29,538	02922000002-
	10cm，3~4吋盆)，連工帶料					CB202,49盆/M2
壹.二.(二).6.7	植栽維護，灌木及草本栽植	M2	68.00	850	57,800	0293500002-
					CB204,*
壹.二.(二).6.8	植物保護，灌木及草本養護(含保活一年)	M2	68.00	910	61,880	0293600002-
					CB202,*
壹.二.(二).6.9	雲南黃馨，(20≦枝長＜30cm,10≦W＜	盆	107.00	130	13,910	02934210002-
	20cm,3~4吋盆)，連工帶料					CB201,25盆/M2
壹.二.(二).6.10	植物保護，藤蔓栽植及養護(含保活一年)	M2	7.00	910	6,370	0293600002-
					CB203,*
壹.二.(二).6.11	植栽，客土，輕質客沃土	M3	48.00	3,350	160,800	02900B3003-
					CB201,#,*
	小計				428,680
壹.二.(二).7	4F(人工基盤)景觀植栽		1.00	396,632	396,632
壹.二.(二).7.1	台灣野牡丹藤，(30≦H＜40cm，25≦W＜	盆	135.00	200	27,000	02932E30002-
	30cm，5~6吋盆)，連工帶料					CB201,16盆/M2
壹.二.(二).7.2	海岸擬茀蕨，(30≦H＜40cm，20≦W＜	盆	90.00	210	18,900	0292214000-
	30cm，5~6吋盆)，連工帶料					CB201,16盆/M2
壹.二.(二).7.3	巴西鳶尾，(20≦H＜30cm，15≦W＜20cm，	盆	168.00	140	23,520	02922D2305-
	3~4吋盆)，連工帶料					CB201,36盆/M2
壹.二.(二).7.4	地被類植栽，銀紋沿階草，(20≦H＜	盆	355.00	54	19,170	029230B50001-
	30cm，10≦W＜20cm，3~4吋盆)，連工帶料					CN201,36盆/M2
壹.二.(二).7.5	草本類植栽，斑葉桔梗蘭，(20≦H＜	盆	285.00	60	17,100	02922000001-
	30cm，10≦W＜20cm，3~4吋盆)，連工帶料					CB201,36盆/M2
壹.二.(二).7.6	腎蕨，(20≦H＜30cm，10≦W＜20cm，3~	盆	155.00	54	8,370	02922120002-
	4吋盆)，連工帶料					CB201,36盆/M2
壹.二.(二).7.7	草本類植栽，大甲草(20≦H＜30cm，10≦	盆	50.00	60	3,000	02922000002-
	W＜20cm，3~4吋盆)，連工帶料					CB203,36盆/M2
壹.二.(二).7.8	草本類植栽，矮筋骨草，(H＜20cm，W＜	盆	43.00	54	2,322	02922000002-
	10cm，3~4吋盆)，連工帶料					CB202,49盆/M2
壹.二.(二).7.9	植栽維護，灌木及草本栽植	M2	54.00	850	45,900	0293500002-
					CB204,*
壹.二.(二).7.10	植物保護，灌木及草本養護(含保活一年)	M2	54.00	910	49,140	0293600002-
					CB202,*
壹.二.(二).7.11	雲南黃馨，(20≦枝長＜30cm,10≦W＜	盆	165.00	130	21,450	02934210002-
	20cm,3~4吋盆)，連工帶料					CB201,25盆/M2
壹.二.(二).7.12	植物保護，藤蔓栽植及養護(含保活一年)	M2	11.00	910	10,010	0293600002-
					CB203,*
壹.二.(二).7.13	植栽，客土，輕質客沃土	M3	45.00	3,350	150,750	02900B3003-
					CB201,#,*
	小計				396,632
	小計				10,141,193
壹.二.(三)	設施工程		1.00	6,144,950	6,144,950
壹.二.(三).1	金屬製品，鋼製花台A:h1=35cm	M	70.00	9,909	693,630	0550000001-
					CB201,#,*
壹.二.(三).2	金屬製品，鋼製花台A:h1=60cm	M	83.00	14,163	1,175,529	0550000001-
					CB202,#,*
壹.二.(三).3	金屬製品，鋼製花台B:h1=45cm	M	38.00	11,861	450,718	0550000001-
					CB203,#,*
壹.二.(三).4	混凝土附屬品，抿石子花台:h1=60cm	M	55.00	4,333	238,315	0315000001-
					CB201,#,*
壹.二.(三).5	防水水泥砂漿粉刷，抿石子花台內部1:2防	M2	53.00	900	47,700	0711220002-
	水粉刷，連工帶料					CB203,#
壹.二.(三).6	金屬製品，鏡面水池鋼製水槽	座	1.00	2,965,533	2,965,533	0550000001-
					CB208,#,*
壹.二.(三).7	混凝土砌卵石，砌卵石石塔	座	1.00	28,899	28,899	0263213008-
					CB201,*
壹.二.(三).8	防潮，生態防漏墊池底	M2	103.00	1,790	184,370	0711000001-
					CB203,#,*
壹.二.(三).9	水泥混凝土構造物，長型景觀座椅	M	12.00	9,125	109,500	0305401001-
					CB201,*
壹.二.(三).10	戶外機房	座	1.00	250,756	250,756	132000000B-
					CB201,*
	小計				6,144,950
壹.二.(四)	排水工程		1.00	2,236,917	2,236,917
壹.二.(四).1	地面層排水工程		1.00	2,116,917	2,116,917
壹.二.(四).1.1	高腳落水頭，3"高腳落水頭(附網)含安裝	個	40.00	800	32,000	05500Y0007-
	，含3"PVC管銜接安裝與雜支，連工帶料					CB201
壹.二.(四).1.2	落水頭，平口落水頭，3"平口落水頭(附網	個	12.00	1,000	12,000	15410k0007-
	)含安裝，含3"PVC管銜接安裝與雜支，連					CB201
	工帶料
壹.二.(四).1.3	景觀透水陰井	座	21.00	23,262	488,502	026090000A-
					CB201,*
壹.二.(四).1.4	排水管溝，預鑄截水溝 UA(化妝蓋板)	M	18.00	6,492	116,856	0260100001-
					CB203,*
壹.二.(四).1.5	排水管溝，預鑄截水溝 UB(格柵蓋板)	M	19.00	5,605	106,495	0260100001-
					CB204,*
壹.二.(四).1.6	排水管溝，鋪面截水溝	M	41.00	1,794	73,554	0260100001-
					CB205,*
壹.二.(四).1.7	D=30cmRCP管，連工帶料	M	117.00	1,200	140,400	0260900051-
					CB201
壹.二.(四).1.8	草溝	M	377.00	1,455	548,535	0292700401-
					CB201,*
壹.二.(四).1.9	∮：5"透水網管及埋設，連工帶料	M	80.00	920	73,600	0260900011-
					CB201,#
壹.二.(四).1.10	植栽，覆土，排水板含安裝，連工帶料	M2	161.00	500	80,500	0290010002-
					CB201,含不織布
壹.二.(四).1.11	回收集中水蓄水池(200cm×200cm×200cm)	座	1.00	30,675	30,675	022100000B-
					CB201,#,*
壹.二.(四).1.12	建築物屋頂雨水收集系統，雨水沉沙過濾	座	1.00	58,800	58,800	151610000B-
	槽					CB201,*
壹.二.(四).1.13	建築物屋頂雨水收集系統，雨水回收貯水	座	1.00	355,000	355,000	151610000B-
	槽					CB202,*
	小計				2,116,917
壹.二.(四).2	2F至4F覆土區排水工程		1.00	120,000	120,000
壹.二.(四).2.1	高腳落水頭，3"高腳落水頭(附網)含安裝	個	36.00	500	18,000	05500Y0007-
	，連工帶料					CB202
壹.二.(四).2.2	植栽，覆土，排水板含安裝，連工帶料	M2	204.00	500	102,000	0290010002-
					CB201,含不織布
	小計				120,000
	小計				2,236,917
	小計(景觀工程)				32,714,726
壹.三	水電工程		1.00	89,487,440	89,487,440
壹.三.(一)	電氣設備工程		1.00	27,420,642	27,420,642
壹.三.(一).1	配電盤設備工程		1.00	5,588,328	5,588,328
壹.三.(一).1.1	3ψ受電箱P1 PANEL		1.00	103,790	103,790
壹.三.(一).1.1.1	產品，低壓配電盤，CASE：H1850*W800*	只	1.00	30,000	30,000	M1640100006-
	D550mm SPHC 2.0t 粉體烤漆(尺寸依現場					cb201
	需求製作)
壹.三.(一).1.1.2	產品，無熔線斷路器，3P，600AT，	只	1.00	13,780	13,780	M164113K6C806
	600AF，25kA，380V
壹.三.(一).1.1.3	產品，無熔線斷路器，3P，200AT，	只	1.00	4,810	4,810	M164113C4C806
	225AF，25kA，380V
壹.三.(一).1.1.4	產品，電機基本材料及施工方法，五金及	式	1.00	21,600	21,600	M1605010004-
	另料，CU BUS BAR或PVC WIRE					cb201
壹.三.(一).1.1.5	產品，電機基本材料及施工方法，五金及	式	1.00	4,800	4,800	M1605010004-
	另料，盤內另料含ABS銘牌及所有五金配件					cb202
壹.三.(一).1.1.6	電工，原廠裝配工資	式	1.00	28,800	28,800	L000005900004-
					01
	小計				103,790
壹.三.(一).1.2	3ψ電錶箱WH PANEL		1.00	97,180	97,180
壹.三.(一).1.2.1	產品，低壓配電盤，CASE：H1500*W800*	只	1.00	27,000	27,000	M1640100006-
	D550mm SPHC 2.0t 粉體烤漆(尺寸依現場					cb202
	需求製作)
壹.三.(一).1.2.2	產品，隔離開關(DS)，DS 3P 600A 600V	只	1.00	7,200	7,200	M1632220006-
					cb201
壹.三.(一).1.2.3	產品，無熔線斷路器，3P，600AT，	只	1.00	13,780	13,780	M164113K6C806
	600AF，25kA，380V
壹.三.(一).1.2.4	產品，電機基本材料及施工方法，五金及	式	1.00	18,000	18,000	M1605010004-
	另料，CU BUS BAR或PVC WIRE					cb201
壹.三.(一).1.2.5	產品，電機基本材料及施工方法，五金及	式	1.00	2,400	2,400	M1605010004-
	另料，盤內另料含ABS銘牌及所有五金配件					cb202
壹.三.(一).1.2.6	電工，原廠裝配工資	式	1.00	28,800	28,800	L000005900004-
					01
	小計				97,180
壹.三.(一).1.3	3ψ電錶箱WHEVPB1 PANEL		1.00	46,170	46,170
壹.三.(一).1.3.1	產品，低壓配電盤，CASE：H1500*W600*	只	1.00	24,000	24,000	M1640100006-
	D550mm SPHC 2.0t 粉體烤漆(尺寸依現場					cb203
	需求製作)
壹.三.(一).1.3.2	產品，隔離開關(DS)，DS 3P 200A 600V	只	1.00	2,400	2,400	M1632220006-
					cb202
壹.三.(一).1.3.3	產品，無熔線斷路器，3P，200AT，	只	1.00	3,570	3,570	M164113C4A806
	225AF，20kA，380V
壹.三.(一).1.3.4	產品，電機基本材料及施工方法，五金及	式	1.00	3,600	3,600	M1605010004-
	另料，CU BUS BAR或PVC WIRE					cb201
壹.三.(一).1.3.5	產品，電機基本材料及施工方法，五金及	式	1.00	1,800	1,800	M1605010004-
	另料，盤內另料含ABS銘牌及所有五金配件					cb202
壹.三.(一).1.3.6	電工，原廠裝配工資	式	1.00	10,800	10,800	L000005900004-
					01
	小計				46,170
壹.三.(一).1.4	MP PANEL		1.00	892,580	892,580
壹.三.(一).1.4.1	產品，低壓配電盤，CASE：H2000*W1000*	只	2.00	43,200	86,400	M1640100006-
	D800mm SPHC 2.0t 粉體烤漆(尺寸依現場					cb204
	需求製作) 具備TAF認可實驗室及通過
	ISO9001
壹.三.(一).1.4.2	產品，低壓配電盤，微處理型多功能電錶	只	1.00	46,000	46,000	M1640100006-
	144*144(具RS485輸出諧波量顯示及隔離式					cb206
	變比器與螢幕保護程式)
壹.三.(一).1.4.3	產品，轉換器，自動功率因數調整控制器-	只	1.00	52,000	52,000	M162916000006-
	APFR(取三相電壓與三相電流做功因補償,					cb201
	動作時間0.1~1秒可調)(附螢幕保護程式與
	離式變比器)
壹.三.(一).1.4.4	產品，低壓突波抑制裝置，40kA，突波吸	組	1.00	32,000	32,000	M1648100208-
	收器-40KA(8/20uSec)Plug-in type 每相					cb201
	一只共四只
壹.三.(一).1.4.5	產品，低壓配電盤，比流器，CT 600/5A	只	3.00	4,200	12,600	M16401E0006-
	40VA					cb201
壹.三.(一).1.4.6	產品，無熔線斷路器，3P，600AT，	只	1.00	13,780	13,780	M164113K6A806
	600AF，20kA，380V
壹.三.(一).1.4.7	產品，無熔線斷路器，3P，400AT，	只	1.00	7,020	7,020	M164113H5A806
	400AF，20kA，380V
壹.三.(一).1.4.8	產品，無熔線斷路器，3P，150AT，	只	1.00	3,570	3,570	M164113AEA806
	250AF，20kA，380V
壹.三.(一).1.4.9	產品，無熔線斷路器，3P，100AT，	只	1.00	1,800	1,800	M16411383A806
	100AF，20kA，380V
壹.三.(一).1.4.10	產品，無熔線斷路器，3P，60AT，100AF，	只	6.00	1,800	10,800	M16411363A806
	20kA，380V
壹.三.(一).1.4.11	產品，無熔線斷路器，3P，50AT，50AF，	只	3.00	1,750	5,250	M16411352A806
	20kA，380V
壹.三.(一).1.4.12	產品，無熔線斷路器，3P，40AT，50AF，	只	4.00	1,750	7,000	M16411342A806
	20kA，380V
壹.三.(一).1.4.13	產品，無熔線斷路器，3P，30AT，50AF，	只	1.00	1,750	1,750	M16411332A806
	20kA，380V
壹.三.(一).1.4.14	產品，無熔線斷路器，3P，20AT，50AF，	只	1.00	1,750	1,750	M16411322A806
	20kA，380V
壹.三.(一).1.4.15	產品，低壓配電盤，MC 380V 3ψ 75A (附	只	6.00	2,340	14,040	M1640100006-
	加保護蓋型)					cb205
壹.三.(一).1.4.16	產品，低壓配電盤，SC 3∮460V 40KVAR(	組	6.00	17,850	107,100	M1640100008-
	鐵殼附放電電阻)每KVAR損失低於0.25W					cb201
壹.三.(一).1.4.17	產品，低壓配電盤，FUSE 4A	組	6.00	180	1,080	M1640100008-
					cb202
壹.三.(一).1.4.18	產品，低壓配電盤，溫度控制器 &空間風	組	2.00	3,000	6,000	M1640100008-
	扇電熱器					cb203
壹.三.(一).1.4.19	產品，低壓配電盤，盤內照明及微動開關	組	2.00	1,200	2,400	M16401f1008-
	，日光燈 附微動開關					cb201
壹.三.(一).1.4.20	產品，低壓配電盤，溫度控制器 &下掀式	組	8.00	4,200	33,600	M1640100008-
	通風過濾網組風扇 220V (防護等級達					cb204
	IP45)
壹.三.(一).1.4.21	產品，電機基本材料及施工方法，五金及	式	2.00	42,000	84,000	M1605010004-
	另料，CU BUS BAR或PVC WIRE					cb201
壹.三.(一).1.4.22	產品，電機基本材料及施工方法，五金及	式	2.00	24,000	48,000	M1605010004-
	另料，盤內另料含ABS銘牌及所有五金配件					cb202
壹.三.(一).1.4.23	電工，原廠裝配工資	式	2.00	90,000	180,000	L000005900004-
					01
壹.三.(一).1.4.24	產品，低壓乾式變壓器，IP 20，TR 3ψ	台	1.00	134,640	134,640	M164610003A-
	50KVA 380V/190-110V (乾式 IP20)					cb201
	小計				892,580
壹.三.(一).1.5	MR PANEL		1.00	42,730	42,730
壹.三.(一).1.5.1	產品，低壓配電盤，CASE：SPHC 2.0t 粉	只	1.00	13,800	13,800	M1640100006-
	體烤漆(尺寸依現場需求製作)H900*W700*					cb207,#
	D200mm
壹.三.(一).1.5.2	產品，無熔線斷路器，3P，175AT，	只	1.00	3,570	3,570	M164113B46006-
	225AF，10kA，190V					cb201
壹.三.(一).1.5.3	產品，無熔線斷路器，3P，100AT，	只	1.00	1,370	1,370	M164113836006-
	100AF，10kA，190V					cb201
壹.三.(一).1.5.4	產品，無熔線斷路器，3P，40AT，50AF，	只	3.00	700	2,100	M164113426006-
	10kA，190V					cb201
壹.三.(一).1.5.5	產品，無熔線斷路器，1P，20AT，50AF，	只	2.00	145	290	M164111226306
	10kA，110V
壹.三.(一).1.5.6	產品，電機基本材料及施工方法，五金及	式	1.00	4,200	4,200	M1605010004-
	另料，CU BUS BAR或PVC WIRE					cb201
壹.三.(一).1.5.7	產品，電機基本材料及施工方法，五金及	式	1.00	3,000	3,000	M1605010004-
	另料，盤內另料含ABS銘牌及所有五金配件					cb202
壹.三.(一).1.5.8	電工，原廠裝配工資	式	1.00	14,400	14,400	L000005900004-
					01
	小計				42,730
壹.三.(一).1.6	R2 PANEL		1.00	27,930	27,930
壹.三.(一).1.6.1	產品，低壓配電盤，CASE：SPHC 2.0t 粉	只	1.00	9,600	9,600	M1640100006-
	體烤漆(尺寸依現場需求製作) H700*W600*					cb208
	D150mm
壹.三.(一).1.6.2	產品，無熔線斷路器，3P，40AT，50AF，	只	1.00	700	700	M164113426006-
	10kA，190V					cb201
壹.三.(一).1.6.3	產品，無熔線斷路器，1P，20AT，50AF，	只	6.00	145	870	M164111226306
	10kA，110V
壹.三.(一).1.6.4	產品，漏電斷路器，1P，20AT，50AF，(	只	2.00	580	1,160	M164131420046-
	30mA，0.1s)，110V 10KA					cb201
壹.三.(一).1.6.5	產品，電機基本材料及施工方法，五金及	式	1.00	3,000	3,000	M1605010004-
	另料，CU BUS BAR或PVC WIRE					cb201
壹.三.(一).1.6.6	產品，電機基本材料及施工方法，五金及	式	1.00	1,800	1,800	M1605010004-
	另料，盤內另料含ABS銘牌及所有五金配件					cb202
壹.三.(一).1.6.7	電工，原廠裝配工資	式	1.00	10,800	10,800	L000005900004-
					01
	小計				27,930
壹.三.(一).1.7	R3 PANEL		1.00	27,930	27,930
壹.三.(一).1.7.1	產品，低壓配電盤，CASE：SPHC 2.0t 粉	只	1.00	9,600	9,600	M1640100006-
	體烤漆(尺寸依現場需求製作) H700*W600*					cb208
	D150mm
壹.三.(一).1.7.2	產品，無熔線斷路器，3P，40AT，50AF，	只	1.00	700	700	M164113426006-
	10kA，190V					cb201
壹.三.(一).1.7.3	產品，無熔線斷路器，1P，20AT，50AF，	只	6.00	145	870	M164111226306
	10kA，110V
壹.三.(一).1.7.4	產品，漏電斷路器，1P，20AT，50AF，(	只	2.00	580	1,160	M164131420046-
	30mA，0.1s)，110V 10KA					cb201
壹.三.(一).1.7.5	產品，電機基本材料及施工方法，五金及	式	1.00	3,000	3,000	M1605010004-
	另料，CU BUS BAR或PVC WIRE					cb201
壹.三.(一).1.7.6	產品，電機基本材料及施工方法，五金及	式	1.00	1,800	1,800	M1605010004-
	另料，盤內另料含ABS銘牌及所有五金配件					cb202
壹.三.(一).1.7.7	電工，原廠裝配工資	式	1.00	10,800	10,800	L000005900004-
					01
	小計				27,930
壹.三.(一).1.8	R1 PANEL		1.00	70,715	70,715
壹.三.(一).1.8.1	產品，低壓配電盤，CASE：SPHC 2.0t 粉	只	1.00	21,600	21,600	M1640100006-
	體烤漆(尺寸依現場需求製作) H500*W700*					cb209
	D150mm
壹.三.(一).1.8.2	產品，無熔線斷路器，3P，100AT，	只	1.00	1,370	1,370	M164113836006-
	100AF，10kA，190V					cb201
壹.三.(一).1.8.3	產品，無熔線斷路器，1P，20AT，50AF，	只	9.00	145	1,305	M164111226306
	10kA，110V
壹.三.(一).1.8.4	產品，漏電斷路器，1P，20AT，50AF，(	只	18.00	580	10,440	M164131420046-
	30mA，0.1s)，110V 10KA					cb201
壹.三.(一).1.8.5	產品，電機基本材料及施工方法，五金及	式	1.00	7,200	7,200	M1605010004-
	另料，CU BUS BAR或PVC WIRE					cb201
壹.三.(一).1.8.6	產品，電機基本材料及施工方法，五金及	式	1.00	3,600	3,600	M1605010004-
	另料，盤內另料含ABS銘牌及所有五金配件					cb202
壹.三.(一).1.8.7	電工，原廠裝配工資	式	1.00	25,200	25,200	L000005900004-
					01
	小計				70,715
壹.三.(一).1.9	R4 PANEL		1.00	25,715	25,715
壹.三.(一).1.9.1	產品，低壓配電盤，CASE：SPHC 2.0t 粉	只	1.00	9,600	9,600	M1640100006-
	體烤漆(尺寸依現場需求製作) H700*W600*					cb208
	D150mm
壹.三.(一).1.9.2	產品，無熔線斷路器，3P，40AT，50AF，	只	1.00	700	700	M164113426006-
	10kA，190V					cb201
壹.三.(一).1.9.3	產品，無熔線斷路器，1P，20AT，50AF，	只	7.00	145	1,015	M164111226306
	10kA，110V
壹.三.(一).1.9.4	產品，電機基本材料及施工方法，五金及	式	1.00	2,400	2,400	M1605010004-
	另料，CU BUS BAR或PVC WIRE					cb201
壹.三.(一).1.9.5	產品，電機基本材料及施工方法，五金及	式	1.00	1,200	1,200	M1605010004-
	另料，盤內另料含ABS銘牌及所有五金配件					cb202
壹.三.(一).1.9.6	電工，原廠裝配工資	式	1.00	10,800	10,800	L000005900004-
					01
	小計				25,715
壹.三.(一).1.10	EMP PANEL		1.00	429,688	429,688
壹.三.(一).1.10.1	產品，低壓配電盤，CASE：SPHC 2.0t 粉	只	1.00	45,000	45,000	M1640100006-
	體烤漆(尺寸依現場需求製作) H2000*					cb211
	W900*D500mm
壹.三.(一).1.10.2	產品，低壓配電盤，ATS 4P 400AF	台	1.00	78,648	78,648	M1640100006-
	400AT 380V/20KA NFB TYPE 附電氣及機械					cb212
	連鎖,LCD控制器含自我測試功能.監控(高
	低壓保護)附RS-485
壹.三.(一).1.10.3	產品，無熔線斷路器，3P，400AT，	只	1.00	7,020	7,020	M164113H5A806
	400AF，20kA，380V
壹.三.(一).1.10.4	產品，無熔線斷路器，3P，125AT，	只	1.00	3,570	3,570	M1641139DA806
	125AF，20kA，380V
壹.三.(一).1.10.5	產品，無熔線斷路器，3P，75AT，100AF，	只	1.00	1,800	1,800	M16411373A806
	20kA，380V
壹.三.(一).1.10.6	產品，無熔線斷路器，3P，60AT，100AF，	只	1.00	1,800	1,800	M16411363A806
	20kA，380V
壹.三.(一).1.10.7	產品，無熔線斷路器，3P，50AT，50AF，	只	1.00	1,750	1,750	M16411352A806
	20kA，380V
壹.三.(一).1.10.8	產品，無熔線斷路器，3P，40AT，50AF，	只	4.00	1,750	7,000	M16411342A806
	20kA，380V
壹.三.(一).1.10.9	產品，無熔線斷路器，3P，30AT，50AF，	只	2.00	1,750	3,500	M16411332A806
	20kA，380V
壹.三.(一).1.10.10	產品，無熔線斷路器，3P，20AT，50AF，	只	4.00	1,750	7,000	M16411322A806
	20kA，380V
壹.三.(一).1.10.11	產品，無熔線斷路器，1P，40AT，50AF，	只	1.00	1,080	1,080	M16411142A606
	20kA，220V
壹.三.(一).1.10.12	產品，無熔線斷路器，1P，20AT，50AF，	只	2.00	1,080	2,160	M16411122A606
	20kA，220V
壹.三.(一).1.10.13	產品，低壓突波抑制裝置，40kA，突波吸	組	1.00	32,000	32,000	M1648100208-
	收器-40KA(8/20uSec)Plug-in type 每相					cb201
	一只共四只
壹.三.(一).1.10.14	產品，低壓配電盤，FUSE 4A	組	4.00	180	720	M1640100008-
					cb202
壹.三.(一).1.10.15	產品，電機基本材料及施工方法，五金及	式	1.00	14,400	14,400	M1605010004-
	另料，CU BUS BAR或PVC WIRE					cb201
壹.三.(一).1.10.16	產品，電機基本材料及施工方法，五金及	式	1.00	7,200	7,200	M1605010004-
	另料，盤內另料含ABS銘牌及所有五金配件					cb202
壹.三.(一).1.10.17	電工，原廠裝配工資	式	1.00	54,000	54,000	L000005900004-
					01
壹.三.(一).1.10.18	產品，低壓乾式變壓器，IP 20，TR 3ψ	台	1.00	113,520	113,520	M164610003A-
	37.5KVA 380V/190-110V (乾式 IP20)					cb202
壹.三.(一).1.10.19	產品，低壓乾式變壓器，IP 20，TR 1ψ	台	1.00	47,520	47,520	M164610003A-
	7.5KVA 220V/220-110V (乾式 IP20)					cb203
	小計				429,688
壹.三.(一).1.11	EMR PANEL		1.00	56,910	56,910
壹.三.(一).1.11.1	產品，低壓配電盤，CASE：SPHC 2.0t 粉	只	1.00	12,000	12,000	M1640100006-
	體烤漆(尺寸依現場需求製作) H900*W600*					cb213
	D150mm
壹.三.(一).1.11.2	產品，無熔線斷路器，3P，125AT，	只	1.00	1,800	1,800	M1641139D8006-
	125AF，15kA，190V					cb201
壹.三.(一).1.11.3	產品，無熔線斷路器，3P，60AT，100AF，	只	1.00	1,800	1,800	M164113638006-
	15kA，190V					cb201
壹.三.(一).1.11.4	產品，無熔線斷路器，3P，40AT，50AF，	只	3.00	1,240	3,720	M164113428006-
	15kA，190V					cb201
壹.三.(一).1.11.5	產品，無熔線斷路器，3P，20AT，50AF，	只	3.00	1,240	3,720	M164113228006-
	15kA，190V					cb201
壹.三.(一).1.11.6	產品，無熔線斷路器，1P，20AT，50AF，	只	3.00	490	1,470	M164111228306
	15kA，110V
壹.三.(一).1.11.7	產品，電機基本材料及施工方法，五金及	式	1.00	6,000	6,000	M1605010004-
	另料，CU BUS BAR或PVC WIRE					cb201
壹.三.(一).1.11.8	產品，電機基本材料及施工方法，五金及	式	1.00	3,000	3,000	M1605010004-
	另料，盤內另料含ABS銘牌及所有五金配件					cb202
壹.三.(一).1.11.9	電工，原廠裝配工資	式	1.00	23,400	23,400	L000005900004-
					01
	小計				56,910
壹.三.(一).1.12	ERB1 PANEL		1.00	26,130	26,130
壹.三.(一).1.12.1	產品，低壓配電盤，CASE：SPHC 2.0t 粉	只	1.00	9,000	9,000	M1640100006-
	體烤漆(尺寸依現場需求製作) H700*W650*					cb214
	D150mm
壹.三.(一).1.12.2	產品，無熔線斷路器，3P，40AT，50AF，	只	1.00	700	700	M164113426006-
	10kA，190V					cb201
壹.三.(一).1.12.3	產品，無熔線斷路器，1P，20AT，50AF，	只	6.00	145	870	M164111226306
	10kA，110V
壹.三.(一).1.12.4	產品，漏電斷路器，1P，20AT，50AF，(	只	2.00	580	1,160	M164131420046-
	30mA，0.1s)，110V 10KA					cb201
壹.三.(一).1.12.5	產品，電機基本材料及施工方法，五金及	式	1.00	2,400	2,400	M1605010004-
	另料，CU BUS BAR或PVC WIRE					cb201
壹.三.(一).1.12.6	產品，電機基本材料及施工方法，五金及	式	1.00	1,200	1,200	M1605010004-
	另料，盤內另料含ABS銘牌及所有五金配件					cb202
壹.三.(一).1.12.7	電工，原廠裝配工資	式	1.00	10,800	10,800	L000005900004-
					01
	小計				26,130
壹.三.(一).1.13	ER1 PANEL		1.00	72,365	72,365
壹.三.(一).1.13.1	產品，低壓配電盤，CASE：SPHC 2.0t 粉	只	1.00	12,000	12,000	M1640100006-
	體烤漆(尺寸依現場需求製作) H900*W600*					cb213
	D150mm
壹.三.(一).1.13.2	產品，低壓突波抑制裝置，40kA，突波吸	組	1.00	32,000	32,000	M1648100208-
	收器-40KA(8/20uSec)Plug-in type 每相					cb201
	一只共四只
壹.三.(一).1.13.3	產品，無熔線斷路器，3P，60AT，100AF，	只	1.00	1,370	1,370	M164113636006-
	10kA，190V					cb201
壹.三.(一).1.13.4	產品，無熔線斷路器，3P，50AT，50AF，	只	1.00	700	700	M164113526006-
	10kA，190V					cb201
壹.三.(一).1.13.5	產品，無熔線斷路器，3P，30AT，50AF，	只	1.00	700	700	M164113326006-
	10kA，190V					cb201
壹.三.(一).1.13.6	產品，無熔線斷路器，1P，20AT，50AF，	只	11.00	145	1,595	M164111226306
	10kA，110V
壹.三.(一).1.13.7	產品，電機基本材料及施工方法，五金及	式	1.00	3,600	3,600	M1605010004-
	另料，CU BUS BAR或PVC WIRE					cb201
壹.三.(一).1.13.8	產品，電機基本材料及施工方法，五金及	式	1.00	2,400	2,400	M1605010004-
	另料，盤內另料含ABS銘牌及所有五金配件					cb202
壹.三.(一).1.13.9	電工，原廠裝配工資	式	1.00	18,000	18,000	L000005900004-
					01
	小計				72,365
壹.三.(一).1.14	ER2 PANEL		1.00	14,935	14,935
壹.三.(一).1.14.1	產品，低壓配電盤，CASE：SPHC 2.0t 粉	只	1.00	6,600	6,600	M1640100006-
	體烤漆(尺寸依現場需求製作) H500*W500*					cb215
	D150mm
壹.三.(一).1.14.2	產品，無熔線斷路器，3P，20AT，50AF，	只	1.00	700	700	M164113226006-
	10kA，190V					cb201
壹.三.(一).1.14.3	產品，無熔線斷路器，1P，20AT，50AF，	只	3.00	145	435	M164111226306
	10kA，110V
壹.三.(一).1.14.4	產品，電機基本材料及施工方法，五金及	式	1.00	1,200	1,200	M1605010004-
	另料，CU BUS BAR或PVC WIRE					cb201
壹.三.(一).1.14.5	產品，電機基本材料及施工方法，五金及	式	1.00	600	600	M1605010004-
	另料，盤內另料含ABS銘牌及所有五金配件					cb202
壹.三.(一).1.14.6	電工，原廠裝配工資	式	1.00	5,400	5,400	L000005900004-
					01
	小計				14,935
壹.三.(一).1.15	ER3 PANEL		1.00	14,935	14,935
壹.三.(一).1.15.1	產品，低壓配電盤，CASE：SPHC 2.0t 粉	只	1.00	6,600	6,600	M1640100006-
	體烤漆(尺寸依現場需求製作) H500*W500*					cb215
	D150mm
壹.三.(一).1.15.2	產品，無熔線斷路器，3P，20AT，50AF，	只	1.00	700	700	M164113226006-
	10kA，190V					cb201
壹.三.(一).1.15.3	產品，無熔線斷路器，1P，20AT，50AF，	只	3.00	145	435	M164111226306
	10kA，110V
壹.三.(一).1.15.4	產品，電機基本材料及施工方法，五金及	式	1.00	1,200	1,200	M1605010004-
	另料，CU BUS BAR或PVC WIRE					cb201
壹.三.(一).1.15.5	產品，電機基本材料及施工方法，五金及	式	1.00	600	600	M1605010004-
	另料，盤內另料含ABS銘牌及所有五金配件					cb202
壹.三.(一).1.15.6	電工，原廠裝配工資	式	1.00	5,400	5,400	L000005900004-
					01
	小計				14,935
壹.三.(一).1.16	ER4 PANEL		1.00	24,735	24,735
壹.三.(一).1.16.1	產品，低壓配電盤，CASE：SPHC 2.0t 粉	只	1.00	6,600	6,600	M1640100006-
	體烤漆(尺寸依現場需求製作) H500*W500*					cb215
	D150mm
壹.三.(一).1.16.2	產品，無熔線斷路器，3P，40AT，50AF，	只	1.00	700	700	M164113426006-
	10kA，190V					cb201
壹.三.(一).1.16.3	產品，無熔線斷路器，3P，20AT，50AF，	只	2.00	700	1,400	M164113226006-
	10kA，190V					cb201
壹.三.(一).1.16.4	產品，無熔線斷路器，1P，20AT，50AF，	只	3.00	145	435	M164111226306
	10kA，110V
壹.三.(一).1.16.5	產品，電機基本材料及施工方法，五金及	式	1.00	3,000	3,000	M1605010004-
	另料，CU BUS BAR或PVC WIRE					cb201
壹.三.(一).1.16.6	產品，電機基本材料及施工方法，五金及	式	1.00	1,800	1,800	M1605010004-
	另料，盤內另料含ABS銘牌及所有五金配件					cb202
壹.三.(一).1.16.7	電工，原廠裝配工資	式	1.00	10,800	10,800	L000005900004-
					01
	小計				24,735
壹.三.(一).1.17	ER4A PANEL		1.00	14,790	14,790
壹.三.(一).1.17.1	產品，低壓配電盤，CASE：SPHC 2.0t 粉	只	1.00	6,600	6,600	M1640100006-
	體烤漆(尺寸依現場需求製作) H500*W500*					cb215
	D150mm
壹.三.(一).1.17.2	產品，無熔線斷路器，3P，20AT，50AF，	只	1.00	700	700	M164113226006-
	10kA，190V					cb201
壹.三.(一).1.17.3	產品，無熔線斷路器，1P，20AT，50AF，	只	2.00	145	290	M164111226306
	10kA，110V
壹.三.(一).1.17.4	產品，電機基本材料及施工方法，五金及	式	1.00	1,200	1,200	M1605010004-
	另料，CU BUS BAR或PVC WIRE					cb201
壹.三.(一).1.17.5	產品，電機基本材料及施工方法，五金及	式	1.00	600	600	M1605010004-
	另料，盤內另料含ABS銘牌及所有五金配件					cb202
壹.三.(一).1.17.6	電工，原廠裝配工資	式	1.00	5,400	5,400	L000005900004-
					01
	小計				14,790
壹.三.(一).1.18	ER4B PANEL		1.00	14,790	14,790
壹.三.(一).1.18.1	產品，低壓配電盤，CASE：SPHC 2.0t 粉	只	1.00	6,600	6,600	M1640100006-
	體烤漆(尺寸依現場需求製作) H500*W500*					cb215
	D150mm
壹.三.(一).1.18.2	產品，無熔線斷路器，3P，20AT，50AF，	只	1.00	700	700	M164113226006-
	10kA，190V					cb201
壹.三.(一).1.18.3	產品，無熔線斷路器，1P，20AT，50AF，	只	2.00	145	290	M164111226306
	10kA，110V
壹.三.(一).1.18.4	產品，電機基本材料及施工方法，五金及	式	1.00	1,200	1,200	M1605010004-
	另料，CU BUS BAR或PVC WIRE					cb201
壹.三.(一).1.18.5	產品，電機基本材料及施工方法，五金及	式	1.00	600	600	M1605010004-
	另料，盤內另料含ABS銘牌及所有五金配件					cb202
壹.三.(一).1.18.6	電工，原廠裝配工資	式	1.00	5,400	5,400	L000005900004-
					01
	小計				14,790
壹.三.(一).1.19	ERR1 PANEL		1.00	31,950	31,950
壹.三.(一).1.19.1	產品，低壓配電盤，CASE：SPHC 2.0t 粉	只	1.00	11,400	11,400	M1640100006-
	體烤漆(尺寸依現場需求製作) H700*W700*					cb216
	D200mm
壹.三.(一).1.19.2	產品，無熔線斷路器，3P，20AT，50AF，	只	1.00	700	700	M164113226006-
	10kA，190V					cb201
壹.三.(一).1.19.3	產品，無熔線斷路器，1P，20AT，50AF，	只	3.00	145	435	M164111226306
	10kA，110V
壹.三.(一).1.19.4	產品，無熔線斷路器，1P，15AT，50AF，	只	1.00	145	145	M164111126306
	10kA，110V
壹.三.(一).1.19.5	產品，漏電斷路器，1P，15AT，50AF，(	只	1.00	580	580	M164131320046-
	30mA，0.1s)，110V 10KA					cb201
壹.三.(一).1.19.6	產品，低壓配電盤，MC 110V 1ψ 15A (附	只	1.00	630	630	M1640100006-
	加保護蓋型)					cb217
壹.三.(一).1.19.7	產品，低壓配電盤，PBL 22ψ 1a1b 直接	只	2.00	240	480	M1640100006-
	式LED燈					cb218
壹.三.(一).1.19.8	產品，低壓配電盤，SS+KEY 22ψ 三段	只	1.00	420	420	M1640100006-
	2a2b					cb219
壹.三.(一).1.19.9	產品，低壓配電盤，RG點滅器 (自動點滅	只	1.00	600	600	M1640100006-
	器)					cb221
壹.三.(一).1.19.10	產品，控制開關，閃爍電驛	只	1.00	1,800	1,800	M16291DC00006
壹.三.(一).1.19.11	產品，低壓配電盤，FUSE 4A	組	2.00	180	360	M1640100008-
					cb202
壹.三.(一).1.19.12	產品，電機基本材料及施工方法，五金及	式	1.00	1,800	1,800	M1605010004-
	另料，CU BUS BAR或PVC WIRE					cb201
壹.三.(一).1.19.13	產品，電機基本材料及施工方法，五金及	式	1.00	1,800	1,800	M1605010004-
	另料，盤內另料含ABS銘牌及所有五金配件					cb202
壹.三.(一).1.19.14	電工，原廠裝配工資	式	1.00	10,800	10,800	L000005900004-
					01
	小計				31,950
壹.三.(一).1.20	FP PANEL		1.00	82,690	82,690
壹.三.(一).1.20.1	產品，低壓配電盤，CASE：SPHC 2.0t 粉	只	1.00	16,200	16,200	M1640100006-
	體烤漆(尺寸依現場需求製作) H1100*					cb222
	W700*D200mm
壹.三.(一).1.20.2	產品，無熔線斷路器，3P，125AT，	只	1.00	3,570	3,570	M1641139D8806
	125AF，15kA，380V
壹.三.(一).1.20.3	產品，無熔線斷路器，3P，100AT，	只	1.00	1,560	1,560	M164113838806
	100AF，15kA，380V
壹.三.(一).1.20.4	產品，無熔線斷路器，3P，50AT，50AF，	只	1.00	1,240	1,240	M164113528806
	15kA，380V
壹.三.(一).1.20.5	產品，漏電斷路器，3P，15AT，50AF，(	只	2.00	4,190	8,380	M164135320046-
	30mA，0.1s)，380V 15KA					cb201
壹.三.(一).1.20.6	產品，低壓配電盤，開關安全鎖 Key	只	2.00	5,400	10,800	M1640100006-
	lock 外掛式永久性組件 ON/OFF可上鎖 可					cb223
	破壞
壹.三.(一).1.20.7	產品，低壓配電盤，MS 380V 3ψ 3HP 附	只	2.00	790	1,580	M1640100006-
	欠相 (附加保護蓋型)					cb224
壹.三.(一).1.20.8	產品，低壓配電盤，PBL 22ψ 1a1b 直接	只	4.00	240	960	M1640100006-
	式LED燈					cb218
壹.三.(一).1.20.9	產品，低壓配電盤，SS+KEY 22ψ 三段	只	1.00	420	420	M1640100006-
	2a2b					cb219
壹.三.(一).1.20.10	產品，低壓配電盤，FUSE 4A	組	1.00	180	180	M1640100008-
					cb202
壹.三.(一).1.20.11	產品，低壓配電盤，交替電驛，FA交互電	只	1.00	1,200	1,200	M16401b0006-
	驛					cb201
壹.三.(一).1.20.12	產品，低壓配電盤，FS液面控制器 附電極	組	1.00	6,600	6,600	M1640100006-
	棒					cb225
壹.三.(一).1.20.13	產品，低壓配電盤，RY 電力電驛	組	2.00	600	1,200	M1640100006-
					cb226
壹.三.(一).1.20.14	產品，電機基本材料及施工方法，五金及	式	1.00	3,600	3,600	M1605010004-
	另料，CU BUS BAR或PVC WIRE					cb201
壹.三.(一).1.20.15	產品，電機基本材料及施工方法，五金及	式	1.00	3,600	3,600	M1605010004-
	另料，盤內另料含ABS銘牌及所有五金配件					cb202
壹.三.(一).1.20.16	電工，原廠裝配工資	式	1.00	21,600	21,600	L000005900004-
					01
	小計				82,690
壹.三.(一).1.21	EPB1 PANEL		1.00	130,276	130,276
壹.三.(一).1.21.1	產品，低壓配電盤，CASE：SPHC 2.0t 粉	只	1.00	27,000	27,000	M1640100006-
	體烤漆(尺寸依現場需求製作) H1700*					cb227
	W800*D250mm
壹.三.(一).1.21.2	產品，無熔線斷路器，3P，30AT，50AF，	只	1.00	1,240	1,240	M164113328806
	15kA，380V
壹.三.(一).1.21.3	產品，無熔線斷路器，1P，20AT，50AF，	只	6.00	490	2,940	M164111228606
	15kA，220V
壹.三.(一).1.21.4	產品，無熔線斷路器，1P，15AT，50AF，	只	1.00	490	490	M164111128606
	15kA，220V
壹.三.(一).1.21.5	產品，漏電斷路器，1P，20AT，50AF，(	只	3.00	1,460	4,380	M164131420046-
	30mA，0.1s)，220V 15KA					cb202
壹.三.(一).1.21.6	產品，漏電斷路器，1P，15AT，50AF，(	只	3.00	1,460	4,380	M164131320046-
	30mA，0.1s)，220V 15KA					cb202
壹.三.(一).1.21.7	產品，低壓配電盤，開關安全鎖 Key	只	2.00	5,400	10,800	M1640100006-
	lock 外掛式永久性組件 ON/OFF可上鎖 可					cb223
	破壞
壹.三.(一).1.21.8	產品，低壓配電盤，二線式電驛 RY	只	6.00	991	5,946	M1640100006-
	AC300V/20A					cb228
壹.三.(一).1.21.9	產品，二線式控制裝置，二線式端末器 T/	只	2.00	2,970	5,940	M1658120006-
	U 四回路用					cb201
壹.三.(一).1.21.10	產品，低壓配電盤，二線式變壓器 TR	只	1.00	2,886	2,886	M1640100006-
	AC230V/24V					cb229
壹.三.(一).1.21.11	產品，低壓配電盤，SW4切遙控開關 ±	只	2.00	4,157	8,314	M1640100006-
	24V 12mA					cb231
壹.三.(一).1.21.12	產品，低壓配電盤，MS 220V 1ψ 15A (附	只	2.00	1,010	2,020	M1640100006-
	加保護蓋型)					cb232
壹.三.(一).1.21.13	產品，低壓配電盤，PBL 22ψ 1a1b 直接	只	4.00	240	960	M1640100006-
	式LED燈					cb218
壹.三.(一).1.21.14	產品，低壓配電盤，SS+KEY 22ψ 三段	只	2.00	420	840	M1640100006-
	2a2b					cb219
壹.三.(一).1.21.15	產品，低壓配電盤，FS液面控制器 附浮球	組	2.00	6,600	13,200	M1640100006-
					cb230
壹.三.(一).1.21.16	產品，低壓配電盤，FUSE 4A	組	3.00	180	540	M1640100008-
					cb202
壹.三.(一).1.21.17	產品，電機基本材料及施工方法，五金及	式	1.00	4,200	4,200	M1605010004-
	另料，CU BUS BAR或PVC WIRE					cb201
壹.三.(一).1.21.18	產品，電機基本材料及施工方法，五金及	式	1.00	5,400	5,400	M1605010004-
	另料，盤內另料含ABS銘牌及所有五金配件					cb202
壹.三.(一).1.21.19	電工，原廠裝配工資	式	1.00	28,800	28,800	L000005900004-
					01
	小計				130,276
壹.三.(一).1.22	EP1 PANEL		1.00	109,338	109,338
壹.三.(一).1.22.1	產品，低壓配電盤，CASE：SPHC 2.0t 粉	只	1.00	20,400	20,400	M1640100006-
	體烤漆(尺寸依現場需求製作) H1400*					cb233
	W700*D200mm
壹.三.(一).1.22.2	產品，無熔線斷路器，3P，40AT，50AF，	只	1.00	1,240	1,240	M164113428806
	15kA，380V
壹.三.(一).1.22.3	產品，無熔線斷路器，3P，20AT，50AF，	只	1.00	1,240	1,240	M164113228806
	15kA，380V
壹.三.(一).1.22.4	產品，無熔線斷路器，1P，20AT，50AF，	只	14.00	490	6,860	M164111228606
	15kA，220V
壹.三.(一).1.22.5	產品，無熔線斷路器，1P，15AT，50AF，	只	3.00	490	1,470	M164111128606
	15kA，220V
壹.三.(一).1.22.6	產品，漏電斷路器，1P，15AT，50AF，(	只	3.00	1,460	4,380	M164131320046-
	30mA，0.1s)，220V 15KA					cb202
壹.三.(一).1.22.7	產品，低壓配電盤，二線式電驛 RY	只	11.00	991	10,901	M1640100006-
	AC300V/20A					cb228
壹.三.(一).1.22.8	產品，二線式控制裝置，二線式端末器 T/	只	3.00	2,970	8,910	M1658120006-
	U 四回路用					cb201
壹.三.(一).1.22.9	產品，低壓配電盤，二線式變壓器 TR	只	1.00	2,886	2,886	M1640100006-
	AC230V/24V					cb229
壹.三.(一).1.22.10	產品，低壓配電盤，SW4切遙控開關 ±	只	3.00	4,157	12,471	M1640100006-
	24V 12mA					cb231
壹.三.(一).1.22.11	產品，低壓配電盤，FUSE 4A	組	1.00	180	180	M1640100008-
					cb202
壹.三.(一).1.22.12	產品，電機基本材料及施工方法，五金及	式	1.00	4,200	4,200	M1605010004-
	另料，CU BUS BAR或PVC WIRE					cb201
壹.三.(一).1.22.13	產品，電機基本材料及施工方法，五金及	式	1.00	5,400	5,400	M1605010004-
	另料，盤內另料含ABS銘牌及所有五金配件					cb202
壹.三.(一).1.22.14	電工，原廠裝配工資	式	1.00	28,800	28,800	L000005900004-
					01
	小計				109,338
壹.三.(一).1.23	二線式控制盤		1.00	302,766	302,766
壹.三.(一).1.23.1	產品，低壓配電盤，CASE：SPHC 2.0t 粉	只	1.00	12,000	12,000	M1640100006-
	體烤漆(尺寸依現場需求製作) H700*W700*					cb234
	D250mm
壹.三.(一).1.23.2	產品，無熔線斷路器，2P，20AT，50AF，	只	1.00	320	320	M164112226606
	10kA，220V
壹.三.(一).1.23.3	產品，二線式控制裝置，傳輸主機，二線	只	1.00	23,772	23,772	M1658122006-
	式傳輸主機CPU					cb201
壹.三.(一).1.23.4	產品，二線式控制裝置，MRS總集中操作器	組	1.00	125,000	125,000	M1658129008-
					cb201
壹.三.(一).1.23.5	產品，低壓配電盤，開放式協定介面單元(	只	1.00	54,600	54,600	M1640100006-
	Modbus相符)搭配中央監控					cb235
壹.三.(一).1.23.6	產品，低壓配電盤，二線式變壓器 TR	只	1.00	2,886	2,886	M1640100006-
	AC230V/24V					cb229
壹.三.(一).1.23.7	產品，二線式控制裝置，二線式四切遙控	只	4.00	4,157	16,628	M1658100006-
	選擇開關(群組控制,含金屬蓋板)					cb202
壹.三.(一).1.23.8	產品，低壓配電盤，FUSE 4A	組	2.00	180	360	M1640100008-
					cb202
壹.三.(一).1.23.9	二線式控制裝置，二線式編碼設定測試調	式	1.00	54,000	54,000	1658120004-
	整					cb201
壹.三.(一).1.23.10	產品，電機基本材料及施工方法，五金及	式	1.00	600	600	M1605010004-
	另料，CU BUS BAR或PVC WIRE					cb201
壹.三.(一).1.23.11	產品，電機基本材料及施工方法，五金及	式	1.00	1,800	1,800	M1605010004-
	另料，盤內另料含ABS銘牌及所有五金配件					cb202
壹.三.(一).1.23.12	電工，原廠裝配工資	式	1.00	10,800	10,800	L000005900004-
					01
	小計				302,766
壹.三.(一).1.24	EP1A , EP2A PANEL		1.00	55,420	55,420
壹.三.(一).1.24.1	產品，低壓配電盤，CASE：SPHC 2.0t 粉	只	2.00	11,400	22,800	M1640100006-
	體烤漆(尺寸依現場需求製作) H700*W700*					cb216
	D200mm
壹.三.(一).1.24.2	產品，無熔線斷路器，3P，20AT，50AF，	只	2.00	1,240	2,480	M164113228806
	15kA，380V
壹.三.(一).1.24.3	產品，低壓配電盤，MS 380V 3ψ 5HP 附	只	2.00	790	1,580	M1640100006-
	欠相 (附加保護蓋型)					cb236
壹.三.(一).1.24.4	產品，低壓配電盤，PBL 22ψ 1a1b 直接	只	4.00	240	960	M1640100006-
	式LED燈					cb218
壹.三.(一).1.24.5	產品，低壓配電盤，SS+KEY 22ψ 三段	只	2.00	420	840	M1640100006-
	2a2b					cb219
壹.三.(一).1.24.6	產品，低壓配電盤，FUSE 4A	組	2.00	180	360	M1640100008-
					cb202
壹.三.(一).1.24.7	產品，電機基本材料及施工方法，五金及	式	2.00	600	1,200	M1605010004-
	另料，CU BUS BAR或PVC WIRE					cb201
壹.三.(一).1.24.8	產品，電機基本材料及施工方法，五金及	式	2.00	1,800	3,600	M1605010004-
	另料，盤內另料含ABS銘牌及所有五金配件					cb202
壹.三.(一).1.24.9	電工，原廠裝配工資	式	2.00	10,800	21,600	L000005900004-
					01
	小計				55,420
壹.三.(一).1.25	EP2 PANEL		1.00	77,556	77,556
壹.三.(一).1.25.1	產品，低壓配電盤，CASE：SPHC 2.0t 粉	只	1.00	16,200	16,200	M1640100006-
	體烤漆(尺寸依現場需求製作) H1100*					cb222
	W700*D200mm
壹.三.(一).1.25.2	產品，無熔線斷路器，3P，40AT，50AF，	只	1.00	1,240	1,240	M164113428806
	15kA，380V
壹.三.(一).1.25.3	產品，無熔線斷路器，3P，20AT，50AF，	只	1.00	1,240	1,240	M164113228806
	15kA，380V
壹.三.(一).1.25.4	產品，無熔線斷路器，1P，20AT，50AF，	只	8.00	490	3,920	M164111228606
	15kA，220V
壹.三.(一).1.25.5	產品，無熔線斷路器，1P，15AT，50AF，	只	1.00	490	490	M164111128606
	15kA，220V
壹.三.(一).1.25.6	產品，低壓配電盤，二線式電驛 RY	只	6.00	991	5,946	M1640100006-
	AC300V/20A					cb228
壹.三.(一).1.25.7	產品，二線式控制裝置，二線式端末器 T/	只	2.00	2,970	5,940	M1658120006-
	U 四回路用					cb201
壹.三.(一).1.25.8	產品，低壓配電盤，二線式變壓器 TR	只	1.00	2,886	2,886	M1640100006-
	AC230V/24V					cb229
壹.三.(一).1.25.9	產品，低壓配電盤，SW4切遙控開關 ±	只	2.00	4,157	8,314	M1640100006-
	24V 12mA					cb231
壹.三.(一).1.25.10	產品，低壓配電盤，FUSE 4A	組	1.00	180	180	M1640100008-
					cb202
壹.三.(一).1.25.11	產品，電機基本材料及施工方法，五金及	式	1.00	5,400	5,400	M1605010004-
	另料，CU BUS BAR或PVC WIRE					cb201
壹.三.(一).1.25.12	產品，電機基本材料及施工方法，五金及	式	1.00	4,200	4,200	M1605010004-
	另料，盤內另料含ABS銘牌及所有五金配件					cb202
壹.三.(一).1.25.13	電工，原廠裝配工資	式	1.00	21,600	21,600	L000005900004-
					01
	小計				77,556
壹.三.(一).1.26	EP3 PANEL		1.00	74,835	74,835
壹.三.(一).1.26.1	產品，低壓配電盤，CASE：SPHC 2.0t 粉	只	1.00	16,200	16,200	M1640100006-
	體烤漆(尺寸依現場需求製作) H1100*					cb222
	W700*D200mm
壹.三.(一).1.26.2	產品，無熔線斷路器，3P，40AT，50AF，	只	1.00	1,240	1,240	M164113428806
	15kA，380V
壹.三.(一).1.26.3	產品，無熔線斷路器，1P，20AT，50AF，	只	7.00	490	3,430	M164111228606
	15kA，220V
壹.三.(一).1.26.4	產品，無熔線斷路器，1P，15AT，50AF，	只	1.00	490	490	M164111128606
	15kA，220V
壹.三.(一).1.26.5	產品，低壓配電盤，二線式電驛 RY	只	5.00	991	4,955	M1640100006-
	AC300V/20A					cb228
壹.三.(一).1.26.6	產品，二線式控制裝置，二線式端末器 T/	只	2.00	2,970	5,940	M1658120006-
	U 四回路用					cb201
壹.三.(一).1.26.7	產品，低壓配電盤，二線式變壓器 TR	只	1.00	2,886	2,886	M1640100006-
	AC230V/24V					cb229
壹.三.(一).1.26.8	產品，低壓配電盤，SW4切遙控開關 ±	只	2.00	4,157	8,314	M1640100006-
	24V 12mA					cb231
壹.三.(一).1.26.9	產品，低壓配電盤，FUSE 4A	組	1.00	180	180	M1640100008-
					cb202
壹.三.(一).1.26.10	產品，電機基本材料及施工方法，五金及	式	1.00	5,400	5,400	M1605010004-
	另料，CU BUS BAR或PVC WIRE					cb201
壹.三.(一).1.26.11	產品，電機基本材料及施工方法，五金及	式	1.00	4,200	4,200	M1605010004-
	另料，盤內另料含ABS銘牌及所有五金配件					cb202
壹.三.(一).1.26.12	電工，原廠裝配工資	式	1.00	21,600	21,600	L000005900004-
					01
	小計				74,835
壹.三.(一).1.27	EP4 PANEL		1.00	82,115	82,115
壹.三.(一).1.27.1	產品，低壓配電盤，CASE：SPHC 2.0t 粉	只	1.00	16,200	16,200	M1640100006-
	體烤漆(尺寸依現場需求製作) H1100*					cb222
	W700*D200mm
壹.三.(一).1.27.2	產品，無熔線斷路器，3P，50AT，50AF，	只	1.00	1,240	1,240	M164113528806
	15kA，380V
壹.三.(一).1.27.3	產品，無熔線斷路器，3P，20AT，50AF，	只	2.00	1,240	2,480	M164113228806
	15kA，380V
壹.三.(一).1.27.4	產品，無熔線斷路器，1P，20AT，50AF，	只	7.00	490	3,430	M164111228606
	15kA，220V
壹.三.(一).1.27.5	產品，無熔線斷路器，1P，15AT，50AF，	只	1.00	490	490	M164111128606
	15kA，220V
壹.三.(一).1.27.6	產品，低壓配電盤，二線式電驛 RY	只	5.00	991	4,955	M1640100006-
	AC300V/20A					cb228
壹.三.(一).1.27.7	產品，二線式控制裝置，二線式端末器 T/	只	2.00	2,970	5,940	M1658120006-
	U 四回路用					cb201
壹.三.(一).1.27.8	產品，低壓配電盤，二線式變壓器 TR	只	1.00	2,886	2,886	M1640100006-
	AC230V/24V					cb229
壹.三.(一).1.27.9	產品，低壓配電盤，SW4切遙控開關 ±	只	2.00	4,157	8,314	M1640100006-
	24V 12mA					cb231
壹.三.(一).1.27.10	產品，低壓配電盤，FUSE 4A	組	1.00	180	180	M1640100008-
					cb202
壹.三.(一).1.27.11	產品，電機基本材料及施工方法，五金及	式	1.00	6,000	6,000	M1605010004-
	另料，CU BUS BAR或PVC WIRE					cb201
壹.三.(一).1.27.12	產品，電機基本材料及施工方法，五金及	式	1.00	4,800	4,800	M1605010004-
	另料，盤內另料含ABS銘牌及所有五金配件					cb202
壹.三.(一).1.27.13	電工，原廠裝配工資	式	1.00	25,200	25,200	L000005900004-
					01
	小計				82,115
壹.三.(一).1.28	EP4A , EP4B PANEL		1.00	45,540	45,540
壹.三.(一).1.28.1	產品，低壓配電盤，CASE：SPHC 2.0t 粉	只	2.00	7,800	15,600	M1640100006-
	體烤漆(尺寸依現場需求製作) H600*W700*					cb237
	D150mm
壹.三.(一).1.28.2	產品，無熔線斷路器，3P，20AT，50AF，	只	4.00	1,240	4,960	M164113228806
	15kA，380V
壹.三.(一).1.28.3	產品，無熔線斷路器，1P，20AT，50AF，	只	2.00	490	980	M164111228606
	15kA，220V
壹.三.(一).1.28.4	產品，電機基本材料及施工方法，五金及	式	2.00	1,800	3,600	M1605010004-
	另料，CU BUS BAR或PVC WIRE					cb201
壹.三.(一).1.28.5	產品，電機基本材料及施工方法，五金及	式	2.00	1,200	2,400	M1605010004-
	另料，盤內另料含ABS銘牌及所有五金配件					cb202
壹.三.(一).1.28.6	電工，原廠裝配工資	式	2.00	9,000	18,000	L000005900004-
					01
	小計				45,540
壹.三.(一).1.29	WPB PANEL		1.00	40,320	40,320
壹.三.(一).1.29.1	產品，低壓配電盤，CASE：SPHC 2.0t 粉	只	1.00	7,800	7,800	M1640100006-
	體烤漆(尺寸依現場需求製作) H600*W700*					cb237
	D150mm
壹.三.(一).1.29.2	產品，無熔線斷路器，3P，20AT，50AF，	只	1.00	1,240	1,240	M164113228806
	15kA，380V
壹.三.(一).1.29.3	產品，無熔線斷路器，3P，15AT，50AF，	只	2.00	1,240	2,480	M164113128806
	15kA，380V
壹.三.(一).1.29.4	產品，電機基本材料及施工方法，五金及	式	2.00	2,400	4,800	M1605010004-
	另料，CU BUS BAR或PVC WIRE					cb201
壹.三.(一).1.29.5	產品，電機基本材料及施工方法，五金及	式	2.00	1,200	2,400	M1605010004-
	另料，盤內另料含ABS銘牌及所有五金配件					cb202
壹.三.(一).1.29.6	電工，原廠裝配工資	式	2.00	10,800	21,600	L000005900004-
					01
	小計				40,320
壹.三.(一).1.30	FPR1 PANEL		1.00	29,090	29,090
壹.三.(一).1.30.1	產品，低壓配電盤，CASE：SPHC 2.0t 粉	只	1.00	11,400	11,400	M1640100006-
	體烤漆(尺寸依現場需求製作) H700*W700*					cb216
	D200mm
壹.三.(一).1.30.2	產品，無熔線斷路器，3P，75AT，100AF，	只	1.00	1,560	1,560	M164113738806
	15kA，380V
壹.三.(一).1.30.3	產品，低壓配電盤，MS 380V 3ψ 25HP 附	只	1.00	1,850	1,850	M1640100006-
	欠相 (附加保護蓋型)					cb238
壹.三.(一).1.30.4	產品，低壓配電盤，PBL 22ψ 1a1b 直接	只	2.00	240	480	M1640100006-
	式LED燈					cb218
壹.三.(一).1.30.5	產品，低壓配電盤，SS+KEY 22ψ 三段	只	1.00	420	420	M1640100006-
	2a2b					cb219
壹.三.(一).1.30.6	產品，低壓配電盤，FUSE 4A	組	1.00	180	180	M1640100008-
					cb202
壹.三.(一).1.30.7	產品，電機基本材料及施工方法，五金及	式	1.00	600	600	M1605010004-
	另料，CU BUS BAR或PVC WIRE					cb201
壹.三.(一).1.30.8	產品，電機基本材料及施工方法，五金及	式	1.00	1,800	1,800	M1605010004-
	另料，盤內另料含ABS銘牌及所有五金配件					cb202
壹.三.(一).1.30.9	電工，原廠裝配工資	式	1.00	10,800	10,800	L000005900004-
					01
	小計				29,090
壹.三.(一).1.31	WPA PANEL		1.00	87,760	87,760
壹.三.(一).1.31.1	產品，低壓配電盤，CASE：SPHC 2.0t 粉	只	1.00	18,600	18,600	M1640100006-
	體烤漆(尺寸依現場需求製作) H300*W700*					cb239
	D200mm
壹.三.(一).1.31.2	產品，無熔線斷路器，3P，20AT，50AF，	只	1.00	1,240	1,240	M164113228806
	15kA，380V
壹.三.(一).1.31.3	產品，漏電斷路器，3P，15AT，50AF，(	只	2.00	4,190	8,380	M164135320046-
	30mA，0.1s)，380V 15KA					cb201
壹.三.(一).1.31.4	產品，低壓配電盤，開關安全鎖 Key	只	2.00	5,400	10,800	M1640100006-
	lock 外掛式永久性組件 ON/OFF可上鎖 可					cb223
	破壞
壹.三.(一).1.31.5	產品，低壓配電盤，MS 380V 3ψ 3HP 附	只	2.00	790	1,580	M1640100006-
	欠相 (附加保護蓋型)					cb224
壹.三.(一).1.31.6	產品，低壓配電盤，PBL 22ψ 1a1b 直接	只	4.00	240	960	M1640100006-
	式LED燈					cb218
壹.三.(一).1.31.7	產品，低壓配電盤，SS+KEY 22ψ 三段	只	1.00	420	420	M1640100006-
	2a2b					cb219
壹.三.(一).1.31.8	產品，低壓配電盤，交替電驛，FA交互電	只	1.00	1,200	1,200	M16401b0006-
	驛					cb201
壹.三.(一).1.31.9	產品，低壓配電盤，FS液面控制器 附電極	組	1.00	6,600	6,600	M1640100006-
	棒					cb225
壹.三.(一).1.31.10	產品，低壓配電盤，RY 電力電驛	組	1.00	600	600	M1640100006-
					cb226
壹.三.(一).1.31.11	產品，低壓配電盤，FUSE 4A	組	1.00	180	180	M1640100008-
					cb202
壹.三.(一).1.31.12	產品，電機基本材料及施工方法，五金及	式	1.00	3,600	3,600	M1605010004-
	另料，CU BUS BAR或PVC WIRE					cb201
壹.三.(一).1.31.13	產品，電機基本材料及施工方法，五金及	式	1.00	4,800	4,800	M1605010004-
	另料，盤內另料含ABS銘牌及所有五金配件					cb202
壹.三.(一).1.31.14	電工，原廠裝配工資	式	1.00	28,800	28,800	L000005900004-
					01
	小計				87,760
壹.三.(一).1.32	WP1 PANEL		1.00	197,200	197,200
壹.三.(一).1.32.1	產品，低壓配電盤，CASE：SPHC 2.0t 粉	只	1.00	23,400	23,400	M1640100006-
	體烤漆(尺寸依現場需求製作) H1500*					cb241
	W800*D200mm
壹.三.(一).1.32.2	產品，無熔線斷路器，3P，40AT，50AF，	只	1.00	1,240	1,240	M164113428806
	15kA，380V
壹.三.(一).1.32.3	產品，漏電斷路器，3P，15AT，50AF，(	只	8.00	4,190	33,520	M164135320046-
	30mA，0.1s)，380V 15KA					cb201
壹.三.(一).1.32.4	產品，低壓配電盤，開關安全鎖 Key	只	8.00	5,400	43,200	M1640100006-
	lock 外掛式永久性組件 ON/OFF可上鎖 可					cb223
	破壞
壹.三.(一).1.32.5	產品，低壓配電盤，MS 380V 3ψ 3HP 附	只	2.00	790	1,580	M1640100006-
	欠相 (附加保護蓋型)					cb224
壹.三.(一).1.32.6	產品，低壓配電盤，MS 380V 3ψ 2HP 附	只	4.00	790	3,160	M1640100006-
	欠相 (附加保護蓋型)					cb242
壹.三.(一).1.32.7	產品，低壓配電盤，MS 380V 3ψ1HP 附欠	只	2.00	790	1,580	M1640100006-
	相 (附加保護蓋型)					cb243
壹.三.(一).1.32.8	產品，低壓配電盤，PBL 22ψ 1a1b 直接	只	16.00	240	3,840	M1640100006-
	式LED燈					cb218
壹.三.(一).1.32.9	產品，低壓配電盤，SS+KEY 22ψ 三段	只	8.00	420	3,360	M1640100006-
	2a2b					cb219
壹.三.(一).1.32.10	產品，低壓配電盤，交替電驛，FA交互電	只	4.00	1,200	4,800	M16401b0006-
	驛					cb201
壹.三.(一).1.32.11	產品，低壓配電盤，FS液面控制器 附浮球	組	4.00	6,600	26,400	M1640100006-
					cb230
壹.三.(一).1.32.12	產品，低壓配電盤，RY 電力電驛	組	4.00	600	2,400	M1640100006-
					cb226
壹.三.(一).1.32.13	產品，低壓配電盤，FUSE 4A	組	4.00	180	720	M1640100008-
					cb202
壹.三.(一).1.32.14	產品，電機基本材料及施工方法，五金及	式	1.00	5,400	5,400	M1605010004-
	另料，CU BUS BAR或PVC WIRE					cb201
壹.三.(一).1.32.15	產品，電機基本材料及施工方法，五金及	式	1.00	6,600	6,600	M1605010004-
	另料，盤內另料含ABS銘牌及所有五金配件					cb202
壹.三.(一).1.32.16	電工，原廠裝配工資	式	1.00	36,000	36,000	L000005900004-
					01
	小計				197,200
壹.三.(一).1.33	TEL PANEL		1.00	47,625	47,625
壹.三.(一).1.33.1	產品，低壓配電盤，CASE：SPHC 2.0t 粉	只	1.00	16,200	16,200	M1640100006-
	體烤漆(尺寸依現場需求製作) H1100*					cb222
	W700*D200mm
壹.三.(一).1.33.2	產品，儀表、電驛及控制裝置，私設電錶	只	1.00	10,200	10,200	M162910000006-
	KWH 1ψ3W 220/110V 40A					cb201
壹.三.(一).1.33.3	產品，無熔線斷路器，2P，20AT，50AF，	只	1.00	320	320	M164112226606
	10kA，220V
壹.三.(一).1.33.4	產品，無熔線斷路器，1P，20AT，50AF，	只	4.00	145	580	M164111226306
	10kA，110V
壹.三.(一).1.33.5	產品，無熔線斷路器，1P，15AT，50AF，	只	1.00	145	145	M164111126306
	10kA，110V
壹.三.(一).1.33.6	產品，漏電斷路器，2P，20AT，50AF，(	只	1.00	980	980	M164133420046-
	30mA，0.1s)，220V 10KA					cb201
壹.三.(一).1.33.7	產品，電機基本材料及施工方法，五金及	式	1.00	2,400	2,400	M1605010004-
	另料，CU BUS BAR或PVC WIRE					cb201
壹.三.(一).1.33.8	產品，電機基本材料及施工方法，五金及	式	1.00	2,400	2,400	M1605010004-
	另料，盤內另料含ABS銘牌及所有五金配件					cb202
壹.三.(一).1.33.9	電工，原廠裝配工資	式	1.00	14,400	14,400	L000005900004-
					01
	小計				47,625
壹.三.(一).1.34	P1 PANEL		1.00	133,328	133,328
壹.三.(一).1.34.1	產品，低壓配電盤，CASE：SPHC 2.0t 粉	只	1.00	22,200	22,200	M1640100006-
	體烤漆(尺寸依現場需求製作) H1500*					cb244
	W700*D250mm
壹.三.(一).1.34.2	產品，無熔線斷路器，3P，150AT，	只	1.00	3,570	3,570	M164113A48806
	225AF，15kA，380V
壹.三.(一).1.34.3	產品，無熔線斷路器，3P，20AT，50AF，	只	1.00	1,240	1,240	M164113228806
	15kA，380V
壹.三.(一).1.34.4	產品，無熔線斷路器，1P，20AT，50AF，	只	14.00	490	6,860	M164111228606
	15kA，220V
壹.三.(一).1.34.5	產品，無熔線斷路器，1P，15AT，50AF，	只	1.00	490	490	M164111128606
	15kA，220V
壹.三.(一).1.34.6	產品，漏電斷路器，1P，40AT，50AF，(	只	5.00	1,460	7,300	M164131620046-
	30mA，0.1s)，220V 15KA					CB201
壹.三.(一).1.34.7	產品，漏電斷路器，1P，30AT，50AF，(	只	1.00	1,460	1,460	M164131520046-
	30mA，0.1s)，220V 15KA					cb201
壹.三.(一).1.34.8	產品，漏電斷路器，1P，15AT，50AF，(	只	4.00	1,460	5,840	M164131320046-
	30mA，0.1s)，220V 15KA					cb202
壹.三.(一).1.34.9	產品，漏電斷路器，1P，20AT，50AF，(	只	2.00	1,460	2,920	M164131420066-
	100mA，0.1s)，220V 15KA					cb201
壹.三.(一).1.34.10	產品，低壓配電盤，二線式電驛 RY	只	14.00	991	13,874	M1640100006-
	AC300V/20A					cb228
壹.三.(一).1.34.11	產品，二線式控制裝置，二線式端末器 T/	只	4.00	2,970	11,880	M1658120006-
	U 四回路用					cb201
壹.三.(一).1.34.12	產品，低壓配電盤，二線式變壓器 TR	只	1.00	2,886	2,886	M1640100006-
	AC230V/24V					cb229
壹.三.(一).1.34.13	產品，低壓配電盤，SW4切遙控開關 ±	只	4.00	4,157	16,628	M1640100006-
	24V 12mA					cb231
壹.三.(一).1.34.14	產品，低壓配電盤，FUSE 4A	組	1.00	180	180	M1640100008-
					cb202
壹.三.(一).1.34.15	產品，電機基本材料及施工方法，五金及	式	1.00	6,000	6,000	M1605010004-
	另料，CU BUS BAR或PVC WIRE					cb201
壹.三.(一).1.34.16	產品，電機基本材料及施工方法，五金及	式	1.00	4,800	4,800	M1605010004-
	另料，盤內另料含ABS銘牌及所有五金配件					cb202
壹.三.(一).1.34.17	電工，原廠裝配工資	式	1.00	25,200	25,200	L000005900004-
					01
	小計				133,328
壹.三.(一).1.35	P2 PANEL		1.00	90,479	90,479
壹.三.(一).1.35.1	產品，低壓配電盤，CASE：SPHC 2.0t 粉	只	1.00	16,200	16,200	M1640100006-
	體烤漆(尺寸依現場需求製作) H1100*					cb222
	W700*D200mm
壹.三.(一).1.35.2	產品，無熔線斷路器，3P，50AT，50AF，	只	1.00	1,240	1,240	M164113528806
	15kA，380V
壹.三.(一).1.35.3	產品，無熔線斷路器，1P，20AT，50AF，	只	13.00	490	6,370	M164111228606
	15kA，220V
壹.三.(一).1.35.4	產品，無熔線斷路器，1P，15AT，50AF，	只	1.00	490	490	M164111128606
	15kA，220V
壹.三.(一).1.35.5	產品，漏電斷路器，1P，30AT，50AF，(	只	2.00	1,460	2,920	M164131520046-
	30mA，0.1s)，220V 15KA					cb201
壹.三.(一).1.35.6	產品，漏電斷路器，1P，15AT，50AF，(	只	1.00	1,460	1,460	M164131320046-
	30mA，0.1s)，220V 15KA					cb202
壹.三.(一).1.35.7	產品，漏電斷路器，1P，20AT，50AF，(	只	1.00	1,460	1,460	M164131420066-
	100mA，0.1s)，220V 15KA					cb201
壹.三.(一).1.35.8	產品，低壓配電盤，二線式電驛 RY	只	12.00	991	11,892	M1640100006-
	AC300V/20A					cb228
壹.三.(一).1.35.9	產品，二線式控制裝置，二線式端末器 T/	只	3.00	2,970	8,910	M1658120006-
	U 四回路用					cb201
壹.三.(一).1.35.10	產品，低壓配電盤，二線式變壓器 TR	只	1.00	2,886	2,886	M1640100006-
	AC230V/24V					cb229
壹.三.(一).1.35.11	產品，低壓配電盤，SW4切遙控開關 ±	只	3.00	4,157	12,471	M1640100006-
	24V 12mA					cb231
壹.三.(一).1.35.12	產品，低壓配電盤，FUSE 4A	組	1.00	180	180	M1640100008-
					cb202
壹.三.(一).1.35.13	產品，電機基本材料及施工方法，五金及	式	1.00	3,600	3,600	M1605010004-
	另料，CU BUS BAR或PVC WIRE					cb201
壹.三.(一).1.35.14	產品，電機基本材料及施工方法，五金及	式	1.00	2,400	2,400	M1605010004-
	另料，盤內另料含ABS銘牌及所有五金配件					cb202
壹.三.(一).1.35.15	電工，原廠裝配工資	式	1.00	18,000	18,000	L000005900004-
					01
	小計				90,479
壹.三.(一).1.36	P3 PANEL		1.00	75,968	75,968
壹.三.(一).1.36.1	產品，低壓配電盤，CASE：SPHC 2.0t 粉	只	1.00	16,200	16,200	M1640100006-
	體烤漆(尺寸依現場需求製作) H1100*					cb222
	W700*D200mm
壹.三.(一).1.36.2	產品，無熔線斷路器，3P，50AT，50AF，	只	1.00	1,240	1,240	M164113528806
	15kA，380V
壹.三.(一).1.36.3	產品，無熔線斷路器，1P，20AT，50AF，	只	9.00	490	4,410	M164111228606
	15kA，220V
壹.三.(一).1.36.4	產品，無熔線斷路器，1P，15AT，50AF，	只	1.00	490	490	M164111128606
	15kA，220V
壹.三.(一).1.36.5	產品，漏電斷路器，1P，30AT，50AF，(	只	2.00	1,460	2,920	M164131520046-
	30mA，0.1s)，220V 15KA					cb201
壹.三.(一).1.36.6	產品，漏電斷路器，1P，20AT，50AF，(	只	1.00	1,460	1,460	M164131420066-
	100mA，0.1s)，220V 15KA					cb201
壹.三.(一).1.36.7	產品，低壓配電盤，二線式電驛 RY	只	8.00	991	7,928	M1640100006-
	AC300V/20A					cb228
壹.三.(一).1.36.8	產品，二線式控制裝置，二線式端末器 T/	只	2.00	2,970	5,940	M1658120006-
	U 四回路用					cb201
壹.三.(一).1.36.9	產品，低壓配電盤，二線式變壓器 TR	只	1.00	2,886	2,886	M1640100006-
	AC230V/24V					cb229
壹.三.(一).1.36.10	產品，低壓配電盤，SW4切遙控開關 ±	只	2.00	4,157	8,314	M1640100006-
	24V 12mA					cb231
壹.三.(一).1.36.11	產品，低壓配電盤，FUSE 4A	組	1.00	180	180	M1640100008-
					cb202
壹.三.(一).1.36.12	產品，電機基本材料及施工方法，五金及	式	1.00	3,600	3,600	M1605010004-
	另料，CU BUS BAR或PVC WIRE					cb201
壹.三.(一).1.36.13	產品，電機基本材料及施工方法，五金及	式	1.00	2,400	2,400	M1605010004-
	另料，盤內另料含ABS銘牌及所有五金配件					cb202
壹.三.(一).1.36.14	電工，原廠裝配工資	式	1.00	18,000	18,000	L000005900004-
					01
	小計				75,968
壹.三.(一).1.37	P4 PANEL		1.00	75,968	75,968
壹.三.(一).1.37.1	產品，低壓配電盤，CASE：SPHC 2.0t 粉	只	1.00	16,200	16,200	M1640100006-
	體烤漆(尺寸依現場需求製作) H1100*					cb222
	W700*D200mm
壹.三.(一).1.37.2	產品，無熔線斷路器，3P，50AT，50AF，	只	1.00	1,240	1,240	M164113528806
	15kA，380V
壹.三.(一).1.37.3	產品，無熔線斷路器，1P，20AT，50AF，	只	9.00	490	4,410	M164111228606
	15kA，220V
壹.三.(一).1.37.4	產品，無熔線斷路器，1P，15AT，50AF，	只	1.00	490	490	M164111128606
	15kA，220V
壹.三.(一).1.37.5	產品，漏電斷路器，1P，30AT，50AF，(	只	2.00	1,460	2,920	M164131520046-
	30mA，0.1s)，220V 15KA					cb201
壹.三.(一).1.37.6	產品，漏電斷路器，1P，20AT，50AF，(	只	1.00	1,460	1,460	M164131420066-
	100mA，0.1s)，220V 15KA					cb201
壹.三.(一).1.37.7	產品，低壓配電盤，二線式電驛 RY	只	8.00	991	7,928	M1640100006-
	AC300V/20A					cb228
壹.三.(一).1.37.8	產品，二線式控制裝置，二線式端末器 T/	只	2.00	2,970	5,940	M1658120006-
	U 四回路用					cb201
壹.三.(一).1.37.9	產品，低壓配電盤，二線式變壓器 TR	只	1.00	2,886	2,886	M1640100006-
	AC230V/24V					cb229
壹.三.(一).1.37.10	產品，低壓配電盤，SW4切遙控開關 ±	只	2.00	4,157	8,314	M1640100006-
	24V 12mA					cb231
壹.三.(一).1.37.11	產品，低壓配電盤，FUSE 4A	組	1.00	180	180	M1640100008-
					cb202
壹.三.(一).1.37.12	產品，電機基本材料及施工方法，五金及	式	1.00	3,600	3,600	M1605010004-
	另料，CU BUS BAR或PVC WIRE					cb201
壹.三.(一).1.37.13	產品，電機基本材料及施工方法，五金及	式	1.00	2,400	2,400	M1605010004-
	另料，盤內另料含ABS銘牌及所有五金配件					cb202
壹.三.(一).1.37.14	電工，原廠裝配工資	式	1.00	18,000	18,000	L000005900004-
					01
	小計				75,968
壹.三.(一).1.38	APB1 PANEL		1.00	57,640	57,640
壹.三.(一).1.38.1	產品，低壓配電盤，CASE：SPHC 2.0t 粉	只	1.00	18,600	18,600	M1640100006-
	體烤漆(尺寸依現場需求製作) H1300*					cb245
	W700*D200mm
壹.三.(一).1.38.2	產品，無熔線斷路器，3P，40AT，50AF，	只	2.00	1,240	2,480	M164113428806
	15kA，380V
壹.三.(一).1.38.3	產品，無熔線斷路器，1P，15AT，50AF，	只	2.00	490	980	M164111128606
	15kA，220V
壹.三.(一).1.38.4	產品，低壓配電盤，MS 380V 3ψ 15HP 附	只	1.00	1,100	1,100	M1640100006-
	欠相 (附加保護蓋型)					cb246
壹.三.(一).1.38.5	產品，低壓配電盤，MS 220V 1ψ 15A (附	只	2.00	1,010	2,020	M1640100006-
	加保護蓋型)					cb232
壹.三.(一).1.38.6	產品，低壓配電盤，PBL 22ψ 1a1b 直接	只	6.00	240	1,440	M1640100006-
	式LED燈					cb218
壹.三.(一).1.38.7	產品，低壓配電盤，SS+KEY 22ψ 三段	只	3.00	420	1,260	M1640100006-
	2a2b					cb219
壹.三.(一).1.38.8	產品，低壓配電盤，定時器，24小時，附	只	1.00	3,000	3,000	M16401c1016-
	停電補償，電子式					cb201
壹.三.(一).1.38.9	產品，低壓配電盤，FUSE 4A	組	2.00	180	360	M1640100008-
					cb202
壹.三.(一).1.38.10	產品，電機基本材料及施工方法，五金及	式	1.00	2,400	2,400	M1605010004-
	另料，CU BUS BAR或PVC WIRE					cb201
壹.三.(一).1.38.11	產品，電機基本材料及施工方法，五金及	式	1.00	2,400	2,400	M1605010004-
	另料，盤內另料含ABS銘牌及所有五金配件					cb202
壹.三.(一).1.38.12	電工，原廠裝配工資	式	1.00	21,600	21,600	L000005900004-
					01
	小計				57,640
壹.三.(一).1.39	LP1 PANEL		1.00	80,737	80,737
壹.三.(一).1.39.1	產品，低壓配電盤，CASE：SUS304 2.0t	只	1.00	24,000	24,000	M1640100006-
	屋外粉體烤漆(尺寸依現場需求製作)					cb247
	H800*W600*D250mm
壹.三.(一).1.39.2	產品，不銹鋼管，6"不銹鋼管座(尺寸依實	只	1.00	18,000	18,000	M0550050006-
	際需求製作)					cb201
壹.三.(一).1.39.3	產品，無熔線斷路器，3P，40AT，50AF，	只	1.00	1,240	1,240	M164113426806
	10kA，380V
壹.三.(一).1.39.4	產品，無熔線斷路器，1P，15AT，50AF，	只	1.00	240	240	M164111126606
	10kA，220V
壹.三.(一).1.39.5	產品，漏電斷路器，1P，20AT，50AF，(	只	6.00	1,050	6,300	M164131420066-
	100mA，0.1s)，220V 10KA					cb202
壹.三.(一).1.39.6	產品，低壓配電盤，二線式電驛 RY	只	4.00	991	3,964	M1640100006-
	AC300V/20A					cb228
壹.三.(一).1.39.7	產品，二線式控制裝置，二線式端末器 T/	只	1.00	2,970	2,970	M1658120006-
	U 四回路用					cb201
壹.三.(一).1.39.8	產品，低壓配電盤，二線式變壓器 TR	只	1.00	2,886	2,886	M1640100006-
	AC230V/24V					cb229
壹.三.(一).1.39.9	產品，低壓配電盤，SW4切遙控開關 ±	只	1.00	4,157	4,157	M1640100006-
	24V 12mA					cb231
壹.三.(一).1.39.10	產品，低壓配電盤，FUSE 4A	組	1.00	180	180	M1640100008-
					cb202
壹.三.(一).1.39.11	產品，電機基本材料及施工方法，五金及	式	1.00	2,400	2,400	M1605010004-
	另料，CU BUS BAR或PVC WIRE					cb201
壹.三.(一).1.39.12	產品，電機基本材料及施工方法，五金及	式	1.00	1,800	1,800	M1605010004-
	另料，盤內另料含ABS銘牌及所有五金配件					cb202
壹.三.(一).1.39.13	電工，原廠裝配工資	式	1.00	12,600	12,600	L000005900004-
					01
	小計				80,737
壹.三.(一).1.40	LP2 PANEL		1.00	76,655	76,655
壹.三.(一).1.40.1	產品，低壓配電盤，CASE：SUS304 2.0t	只	1.00	24,000	24,000	M1640100006-
	屋外粉體烤漆(尺寸依現場需求製作)					cb248
	H700*W600*D250mm
壹.三.(一).1.40.2	產品，不銹鋼管，6"不銹鋼管座(尺寸依實	只	1.00	18,000	18,000	M0550050006-
	際需求製作)					cb201
壹.三.(一).1.40.3	產品，無熔線斷路器，3P，40AT，50AF，	只	1.00	1,240	1,240	M164113426806
	10kA，380V
壹.三.(一).1.40.4	產品，無熔線斷路器，1P，15AT，50AF，	只	1.00	240	240	M164111126606
	10kA，220V
壹.三.(一).1.40.5	產品，漏電斷路器，1P，20AT，50AF，(	只	4.00	1,050	4,200	M164131420066-
	100mA，0.1s)，220V 10KA					cb202
壹.三.(一).1.40.6	產品，低壓配電盤，二線式電驛 RY	只	2.00	991	1,982	M1640100006-
	AC300V/20A					cb228
壹.三.(一).1.40.7	產品，二線式控制裝置，二線式端末器 T/	只	1.00	2,970	2,970	M1658120006-
	U 四回路用					cb201
壹.三.(一).1.40.8	產品，低壓配電盤，二線式變壓器 TR	只	1.00	2,886	2,886	M1640100006-
	AC230V/24V					cb229
壹.三.(一).1.40.9	產品，低壓配電盤，SW4切遙控開關 ±	只	1.00	4,157	4,157	M1640100006-
	24V 12mA					cb231
壹.三.(一).1.40.10	產品，低壓配電盤，FUSE 4A	組	1.00	180	180	M1640100008-
					cb202
壹.三.(一).1.40.11	產品，電機基本材料及施工方法，五金及	式	1.00	2,400	2,400	M1605010004-
	另料，CU BUS BAR或PVC WIRE					cb201
壹.三.(一).1.40.12	產品，電機基本材料及施工方法，五金及	式	1.00	1,800	1,800	M1605010004-
	另料，盤內另料含ABS銘牌及所有五金配件					cb202
壹.三.(一).1.40.13	電工，原廠裝配工資	式	1.00	12,600	12,600	L000005900004-
					01
	小計				76,655
壹.三.(一).1.41	LP3 PANEL		1.00	92,905	92,905
壹.三.(一).1.41.1	產品，低壓配電盤，CASE：SUS304 2.0t	只	1.00	24,000	24,000	M1640100006-
	屋外粉體烤漆(尺寸依現場需求製作)					cb247
	H800*W600*D250mm
壹.三.(一).1.41.2	產品，不銹鋼管，6"不銹鋼管座(尺寸依實	只	1.00	18,000	18,000	M0550050006-
	際需求製作)					cb201
壹.三.(一).1.41.3	產品，無熔線斷路器，3P，40AT，50AF，	只	1.00	1,240	1,240	M164113426806
	10kA，380V
壹.三.(一).1.41.4	產品，無熔線斷路器，1P，15AT，50AF，	只	1.00	240	240	M164111126606
	10kA，220V
壹.三.(一).1.41.5	產品，漏電斷路器，1P，20AT，50AF，(	只	7.00	1,050	7,350	M164131420066-
	100mA，0.1s)，220V 10KA					cb202
壹.三.(一).1.41.6	產品，低壓配電盤，二線式電驛 RY	只	5.00	991	4,955	M1640100006-
	AC300V/20A					cb228
壹.三.(一).1.41.7	產品，二線式控制裝置，二線式端末器 T/	只	2.00	2,970	5,940	M1658120006-
	U 四回路用					cb201
壹.三.(一).1.41.8	產品，低壓配電盤，二線式變壓器 TR	只	1.00	2,886	2,886	M1640100006-
	AC230V/24V					cb229
壹.三.(一).1.41.9	產品，低壓配電盤，SW4切遙控開關 ±	只	2.00	4,157	8,314	M1640100006-
	24V 12mA					cb231
壹.三.(一).1.41.10	產品，低壓配電盤，FUSE 4A	組	1.00	180	180	M1640100008-
					cb202
壹.三.(一).1.41.11	產品，電機基本材料及施工方法，五金及	式	1.00	3,000	3,000	M1605010004-
	另料，CU BUS BAR或PVC WIRE					cb201
壹.三.(一).1.41.12	產品，電機基本材料及施工方法，五金及	式	1.00	2,400	2,400	M1605010004-
	另料，盤內另料含ABS銘牌及所有五金配件					cb202
壹.三.(一).1.41.13	電工，原廠裝配工資	式	1.00	14,400	14,400	L000005900004-
					01
	小計				92,905
壹.三.(一).1.42	PR1 PANEL		1.00	33,994	33,994
壹.三.(一).1.42.1	產品，低壓配電盤，CASE：SPHC 2.0t 粉	只	1.00	7,800	7,800	M1640100006-
	體烤漆(尺寸依現場需求製作) H600*W600*					cb249
	D200mm
壹.三.(一).1.42.2	產品，無熔線斷路器，3P，20AT，50AF，	只	1.00	1,240	1,240	M164113226806
	10kA，380V
壹.三.(一).1.42.3	產品，無熔線斷路器，1P，15AT，50AF，	只	3.00	240	720	M164111126606
	10kA，220V
壹.三.(一).1.42.4	產品，漏電斷路器，1P，20AT，50AF，(	只	1.00	1,050	1,050	M164131420046-
	30mA，0.1s)，220V 10KA					cb203
壹.三.(一).1.42.5	產品，低壓配電盤，二線式電驛 RY	只	1.00	991	991	M1640100006-
	AC300V/20A					cb228
壹.三.(一).1.42.6	產品，二線式控制裝置，二線式端末器 T/	只	1.00	2,970	2,970	M1658120006-
	U 四回路用					cb201
壹.三.(一).1.42.7	產品，低壓配電盤，二線式變壓器 TR	只	1.00	2,886	2,886	M1640100006-
	AC230V/24V					cb229
壹.三.(一).1.42.8	產品，低壓配電盤，SW4切遙控開關 ±	只	1.00	4,157	4,157	M1640100006-
	24V 12mA					cb231
壹.三.(一).1.42.9	產品，低壓配電盤，FUSE 4A	組	1.00	180	180	M1640100008-
					cb202
壹.三.(一).1.42.10	產品，電機基本材料及施工方法，五金及	式	1.00	1,800	1,800	M1605010004-
	另料，CU BUS BAR或PVC WIRE					cb201
壹.三.(一).1.42.11	產品，電機基本材料及施工方法，五金及	式	1.00	1,200	1,200	M1605010004-
	另料，盤內另料含ABS銘牌及所有五金配件					cb202
壹.三.(一).1.42.12	電工，原廠裝配工資	式	1.00	9,000	9,000	L000005900004-
					01
	小計				33,994
壹.三.(一).1.43	EVPB1 PANEL		1.00	32,940	32,940
壹.三.(一).1.43.1	產品，低壓配電盤，CASE：SPHC 2.0t 粉	只	1.00	11,400	11,400	M1640100006-
	體烤漆(尺寸依現場需求製作) H700*W700*					cb216
	D200mm
壹.三.(一).1.43.2	產品，無熔線斷路器，3P，200AT，	只	2.00	3,570	7,140	M164113C4A806
	225AF，20kA，380V
壹.三.(一).1.43.3	產品，電機基本材料及施工方法，五金及	式	1.00	2,400	2,400	M1605010004-
	另料，CU BUS BAR或PVC WIRE(預留1P*4迴					cb203
	)
壹.三.(一).1.43.4	產品，電機基本材料及施工方法，五金及	式	1.00	1,200	1,200	M1605010004-
	另料，盤內另料含ABS銘牌及所有五金配件					cb202
壹.三.(一).1.43.5	電工，原廠裝配工資	式	1.00	10,800	10,800	L000005900004-
					01
	小計				32,940
壹.三.(一).1.44	GP PANEL		1.00	22,020	22,020
壹.三.(一).1.44.1	產品，低壓配電盤，CASE：SPHC 2.0t 粉	只	1.00	9,600	9,600	M1640100006-
	體烤漆(尺寸依現場需求製作) H700*W600*					cb251
	D250mm
壹.三.(一).1.44.2	產品，無熔線斷路器，3P，300AT，	只	1.00	7,020	7,020	M164113F5A806
	400AF，20kA，380V
壹.三.(一).1.44.3	產品，電機基本材料及施工方法，五金及	式	1.00	1,800	1,800	M1605010004-
	另料，CU BUS BAR或PVC WIRE(預留1P*4迴					cb203
	)
壹.三.(一).1.44.4	產品，電機基本材料及施工方法，五金及	式	1.00	1,200	1,200	M1605010004-
	另料，盤內另料含ABS銘牌及所有五金配件					cb202
壹.三.(一).1.44.5	電工，原廠裝配工資	式	1.00	2,400	2,400	L000005900004-
					01
	小計				22,020
壹.三.(一).1.45	EVPB11 PANEL		1.00	63,560	63,560
壹.三.(一).1.45.1	產品，低壓配電盤，CASE：SPHC 2.0t 粉	只	1.00	22,200	22,200	M1640100006-
	體烤漆(尺寸依現場需求製作) H1500*					cb244
	W700*D250mm
壹.三.(一).1.45.2	產品，無熔線斷路器，3P，200AT，	只	1.00	3,570	3,570	M164113C48806
	225AF，15kA，380V
壹.三.(一).1.45.3	產品，無熔線斷路器，1P，40AT，50AF，	只	10.00	490	4,900	M164111428606
	15kA，220V
壹.三.(一).1.45.4	產品，無熔線斷路器，1P，15AT，50AF，	只	1.00	490	490	M164111128606
	15kA，220V
壹.三.(一).1.45.5	產品，電機基本材料及施工方法，五金及	式	1.00	6,000	6,000	M1605010004-
	另料，CU BUS BAR或PVC WIRE					cb201
壹.三.(一).1.45.6	產品，電機基本材料及施工方法，五金及	式	1.00	3,000	3,000	M1605010004-
	另料，盤內另料含ABS銘牌及所有五金配件					cb202
壹.三.(一).1.45.7	電工，原廠裝配工資	式	1.00	23,400	23,400	L000005900004-
					01
	小計				63,560
壹.三.(一).1.46	AP1 PANEL		1.00	55,460	55,460
壹.三.(一).1.46.1	產品，低壓配電盤，CASE：SPHC 2.0t 粉	只	1.00	18,600	18,600	M1640100006-
	體烤漆(尺寸依現場需求製作) H1300*					cb245
	W700*D200mm
壹.三.(一).1.46.2	產品，無熔線斷路器，3P，20AT，50AF，	只	1.00	1,240	1,240	M164113228806
	15kA，380V
壹.三.(一).1.46.3	產品，無熔線斷路器，3P，15AT，50AF，	只	2.00	1,240	2,480	M164113128806
	15kA，380V
壹.三.(一).1.46.4	產品，低壓配電盤，MS 380V 3ψ1HP 附欠	只	2.00	790	1,580	M1640100006-
	相 (附加保護蓋型)					cb243
壹.三.(一).1.46.5	產品，低壓配電盤，PBL 22ψ 1a1b 直接	只	4.00	240	960	M1640100006-
	式LED燈					cb218
壹.三.(一).1.46.6	產品，低壓配電盤，SS+KEY 22ψ 三段	只	2.00	420	840	M1640100006-
	2a2b					cb219
壹.三.(一).1.46.7	產品，低壓配電盤，定時器，24小時，附	只	1.00	3,000	3,000	M16401c1016-
	停電補償，電子式					cb201
壹.三.(一).1.46.8	產品，低壓配電盤，FUSE 4A	組	2.00	180	360	M1640100008-
					cb202
壹.三.(一).1.46.9	產品，電機基本材料及施工方法，五金及	式	1.00	2,400	2,400	M1605010004-
	另料，CU BUS BAR或PVC WIRE					cb201
壹.三.(一).1.46.10	產品，電機基本材料及施工方法，五金及	式	1.00	2,400	2,400	M1605010004-
	另料，盤內另料含ABS銘牌及所有五金配件					cb202
壹.三.(一).1.46.11	電工，原廠裝配工資	式	1.00	21,600	21,600	L000005900004-
					01
	小計				55,460
壹.三.(一).1.47	停管控制盤		1.00	25,115	25,115
壹.三.(一).1.47.1	產品，低壓配電盤，CASE：SPHC 2.0t 粉	只	1.00	9,000	9,000	M1640100006-
	體烤漆(尺寸依現場需求製作) H700*W650*					cb214
	D150mm
壹.三.(一).1.47.2	產品，無熔線斷路器，3P，50AT，50AF，	只	1.00	700	700	M164113526006-
	10kA，190V					cb201
壹.三.(一).1.47.3	產品，無熔線斷路器，1P，30AT，50AF，	只	7.00	145	1,015	M164111326306
	10kA，110V
壹.三.(一).1.47.4	產品，電機基本材料及施工方法，五金及	式	1.00	2,400	2,400	M1605010004-
	另料，CU BUS BAR或PVC WIRE					cb201
壹.三.(一).1.47.5	產品，電機基本材料及施工方法，五金及	式	1.00	1,200	1,200	M1605010004-
	另料，盤內另料含ABS銘牌及所有五金配件					cb202
壹.三.(一).1.47.6	電工，原廠裝配工資	式	1.00	10,800	10,800	L000005900004-
					01
	小計				25,115
壹.三.(一).1.48	WP4 PANEL		1.00	87,760	87,760
壹.三.(一).1.48.1	產品，低壓配電盤，CASE：SPHC 2.0t 粉	只	1.00	18,600	18,600	M1640100006-
	體烤漆(尺寸依現場需求製作) H300*W700*					cb239
	D200mm
壹.三.(一).1.48.2	產品，無熔線斷路器，3P，20AT，50AF，	只	1.00	1,240	1,240	M164113228806
	15kA，380V
壹.三.(一).1.48.3	產品，漏電斷路器，3P，15AT，50AF，(	只	2.00	4,190	8,380	M164135320046-
	30mA，0.1s)，380V 15KA					cb201
壹.三.(一).1.48.4	產品，低壓配電盤，開關安全鎖 Key	只	2.00	5,400	10,800	M1640100006-
	lock 外掛式永久性組件 ON/OFF可上鎖 可					cb223
	破壞
壹.三.(一).1.48.5	產品，低壓配電盤，MS 380V 3ψ 3HP 附	只	2.00	790	1,580	M1640100006-
	欠相 (附加保護蓋型)					cb224
壹.三.(一).1.48.6	產品，低壓配電盤，PBL 22ψ 1a1b 直接	只	4.00	240	960	M1640100006-
	式LED燈					cb218
壹.三.(一).1.48.7	產品，低壓配電盤，SS+KEY 22ψ 三段	只	1.00	420	420	M1640100006-
	2a2b					cb219
壹.三.(一).1.48.8	產品，低壓配電盤，交替電驛，FA交互電	只	1.00	1,200	1,200	M16401b0006-
	驛					cb201
壹.三.(一).1.48.9	產品，低壓配電盤，FS液面控制器 附浮球	組	1.00	6,600	6,600	M1640100006-
					cb230
壹.三.(一).1.48.10	產品，低壓配電盤，RY 電力電驛	組	1.00	600	600	M1640100006-
					cb226
壹.三.(一).1.48.11	產品，低壓配電盤，FUSE 4A	組	1.00	180	180	M1640100008-
					cb202
壹.三.(一).1.48.12	產品，電機基本材料及施工方法，五金及	式	1.00	3,600	3,600	M1605010004-
	另料，CU BUS BAR或PVC WIRE					cb201
壹.三.(一).1.48.13	產品，電機基本材料及施工方法，五金及	式	1.00	4,800	4,800	M1605010004-
	另料，盤內另料含ABS銘牌及所有五金配件					cb202
壹.三.(一).1.48.14	電工，原廠裝配工資	式	1.00	28,800	28,800	L000005900004-
					01
壹.三.(一).1.49	配電盤雜項		1.00	1,185,300	1,185,300
壹.三.(一).1.49.1	低壓配電盤，配電盤出廠測試報告(各盤),	式	1.00	44,000	44,000	1640100004-
	操作說明書,保養手冊					cb201
壹.三.(一).1.49.2	低壓配電盤，配電盤檢驗證明及管理費用	式	1.00	105,000	105,000	1640100004-
					cb202
壹.三.(一).1.49.3	低壓配電盤，變電站配電盤模擬母線標示(	式	1.00	20,000	20,000	1640100004-
	壓克力材質)					cb203
壹.三.(一).1.49.4	低壓配電盤，設備廠驗及依本工程竣工送	式	1.00	100,000	100,000	1640100004-
	電當時現行法令所須之試驗					cb204
壹.三.(一).1.49.5	低壓配電盤，台電配電場相關配合設備(配	式	1.00	40,000	40,000	1640100004-
	合台電要求)					cb205
壹.三.(一).1.49.6	低壓配電盤，配電盤基礎台(混凝土)含工	式	1.00	18,000	18,000	1640100004-
	料					cb206
壹.三.(一).1.49.7	安裝另料，五金另料及其他另料(含消耗品	式	1.00	9,000	9,000	W01271C0004-
	)					cb201
壹.三.(一).1.49.8	雜費，運雜費及吊運費	式	1.00	60,000	60,000	W0127150004-
					cb201
壹.三.(一).1.49.9	雜費，牆壁打鑿及修補復原(含油漆粉刷)	式	1.00	10,800	10,800	W0127150004-
					cb202
壹.三.(一).1.49.10	雜費，現場安裝工資(含業主供料,水電安	式	1.00	675,000	675,000	W0127150004-
	裝)					cb203
壹.三.(一).1.49.11	雜費，用電申請手續	式	1.00	22,500	22,500	W0127150004-
					cb204
壹.三.(一).1.49.12	雜費，電氣竣工會勘及測試(含技師簽證)	式	1.00	81,000	81,000	W0127150004-
					cb205
	小計				1,185,300
	小計				5,588,328
壹.三.(一).2	配管、配線設備工程		1.00	7,151,131	7,151,131
壹.三.(一).2.1	產品，電線及電纜，600V交連聚乙烯絕緣	M	400.00	1,383	553,200	M1612091L0001
	聚氯乙烯被覆耐燃電力電纜(FR-XLPE,
	840℃，30分)，1/C，200mm2
壹.三.(一).2.2	產品，電線及電纜，600V交連聚乙烯絕緣	M	100.00	522	52,200	M1612091H0001
	聚氯乙烯被覆耐燃電力電纜(FR-XLPE,
	840℃，30分)，1/C，100mm2
壹.三.(一).2.3	產品，電線及電纜，600V交連聚乙烯絕緣	M	386.00	207	79,902	M1612091E0001
	聚氯乙烯被覆耐燃電力電纜(FR-XLPE,
	840℃，30分)，1/C，50mm2
壹.三.(一).2.4	產品，電線及電纜，600V交連聚乙烯絕緣	M	24.00	142	3,408	M1612091C0001
	聚氯乙烯被覆耐燃電力電纜(FR-XLPE,
	840℃，30分)，1/C，30mm2
壹.三.(一).2.5	產品，電線及電纜，600V交連聚乙烯絕緣	M	240.00	120	28,800	M1612091B0001
	聚氯乙烯被覆耐燃電力電纜(FR-XLPE,
	840℃，30分)，1/C，22mm2
壹.三.(一).2.6	產品，電線及電纜，600V交連聚乙烯絕緣	M	974.00	89	86,686	M1612091A0001
	聚氯乙烯被覆耐燃電力電纜(FR-XLPE,
	840℃，30分)，1/C，14mm2
壹.三.(一).2.7	產品，電線及電纜，600V交連聚乙烯絕緣	M	558.00	56	31,248	M161209180001
	聚氯乙烯被覆耐燃電力電纜(FR-XLPE,
	840℃，30分)，1/C，5.5mm2
壹.三.(一).2.8	產品，電線及電纜，600V交連聚乙烯絕緣	M	175.00	38	6,650	M161209130001
	聚氯乙烯被覆耐燃電力電纜(FR-XLPE,
	840℃，30分)，1/C，2.0mm
壹.三.(一).2.9	產品，電線及電纜，600V交連聚乙烯絕緣	M	322.00	92	29,624	M161206470001
	聚氯乙烯被覆電力電纜(XLPE)，4/C，
	3.5mm2
壹.三.(一).2.10	產品，電線及電纜，600V交連聚乙烯絕緣	M	3,300.00	168	554,400	M161206390001
	聚氯乙烯被覆電力電纜(XLPE)，3/C，
	8.0mm2
壹.三.(一).2.11	產品，電線及電纜，600V交連聚乙烯絕緣	M	235.00	74	17,390	M161206370001
	聚氯乙烯被覆電力電纜(XLPE)，3/C，
	3.5mm2
壹.三.(一).2.12	產品，電線及電纜，600V交連聚乙烯絕緣	M	200.00	944	188,800	M1612061N0001
	聚氯乙烯被覆電力電纜(XLPE)，1/C，
	200mm2
壹.三.(一).2.13	產品，電線及電纜，600V交連聚乙烯絕緣	M	550.00	499	274,450	M1612061J0001
	聚氯乙烯被覆電力電纜(XLPE)，1/C，
	100mm2
壹.三.(一).2.14	產品，電線及電纜，600V交連聚乙烯絕緣	M	50.00	404	20,200	M1612061H0001
	聚氯乙烯被覆電力電纜(XLPE)，1/C，
	80mm2
壹.三.(一).2.15	產品，電線及電纜，600V交連聚乙烯絕緣	M	140.00	312	43,680	M1612061G0001
	聚氯乙烯被覆電力電纜(XLPE)，1/C，
	60mm2
壹.三.(一).2.16	產品，電線及電纜，600V交連聚乙烯絕緣	M	375.00	155	58,125	M1612061D0001
	聚氯乙烯被覆電力電纜(XLPE)，1/C，
	30mm2
壹.三.(一).2.17	產品，電線及電纜，600V交連聚乙烯絕緣	M	925.00	95	87,875	M1612061C0001
	聚氯乙烯被覆電力電纜(XLPE)，1/C，
	22mm2
壹.三.(一).2.18	產品，電線及電纜，600V交連聚乙烯絕緣	M	1,925.00	83	159,775	M1612061A0001
	聚氯乙烯被覆電力電纜(XLPE)，1/C，
	14mm2
壹.三.(一).2.19	產品，電線及電纜，600V交連聚乙烯絕緣	M	840.00	50	42,000	M161206190001
	聚氯乙烯被覆電力電纜(XLPE)，1/C，
	8.0mm2
壹.三.(一).2.20	產品，電線及電纜，600V交連聚乙烯絕緣	M	1,641.00	30	49,230	M161206180001
	聚氯乙烯被覆電力電纜(XLPE)，1/C，
	5.5mm2
壹.三.(一).2.21	產品，電線及電纜，600V聚氯乙烯絕緣電	M	7.00	316	2,212	M16120b100T01
	線，80mm2
壹.三.(一).2.22	產品，電線及電纜，600V聚氯乙烯絕緣電	M	25.00	238	5,950	M16120b100S01
	線，60mm2
壹.三.(一).2.23	產品，電線及電纜，600V聚氯乙烯絕緣電	M	13.00	153	1,989	M16120b100Q01
	線，38mm2
壹.三.(一).2.24	產品，電線及電纜，600V聚氯乙烯絕緣電	M	7.00	195	1,365	M16120b100R01
	線，50mm2
壹.三.(一).2.25	產品，電線及電纜，600V聚氯乙烯絕緣電	M	150.00	92	13,800	M16120b100L01
	線，22mm2
壹.三.(一).2.26	產品，電線及電纜，600V聚氯乙烯絕緣電	M	450.00	60	27,000	M16120b100J01
	線，14mm2
壹.三.(一).2.27	產品，電線及電纜，600V聚氯乙烯絕緣電	M	1,145.00	34	38,930	M16120b100H01
	線，8.0mm2
壹.三.(一).2.28	產品，電線及電纜，600V聚氯乙烯絕緣電	M	26,227.00	24	629,448	M16120b100G01
	線，5.5mm2
壹.三.(一).2.29	產品，電線及電纜，600V聚氯乙烯絕緣電	M	539.00	16	8,624	M16120b100D01
	線，3.5mm2
壹.三.(一).2.30	產品，電線及電纜，600V聚氯乙烯絕緣電	M	1,211.00	9	10,899	M16120b100A01
	線，2.0mm2
壹.三.(一).2.31	產品，電線及電纜，600V聚氯乙烯絕緣電	M	25,589.00	13	332,657	M161201050001
	線，2.0mm
壹.三.(一).2.32	產品，電線及電纜，對絞隔離線，4/C，	式	1.00	2,500	2,500	M16120X640004-
	1.25mm2，二線式隔離線					cb201
壹.三.(一).2.33	安裝另料，配線另料	式	1.00	27,286	27,286	W01271C0004-
					cb202
壹.三.(一).2.34	產品，導線管，硬質聚氯乙烯塑膠管，E管	M	1,270.00	452	574,040	M161323100001-
	，150∮					cb201
壹.三.(一).2.35	產品，導線管，硬質聚氯乙烯塑膠管，E管	M	241.00	42	10,122	M161323100001-
	，41∮					cb210
壹.三.(一).2.36	產品，導線管，硬質聚氯乙烯塑膠管，E管	M	2,647.00	37	97,939	M161323100001-
	，35∮					cb202
壹.三.(一).2.37	產品，導線管，硬質聚氯乙烯塑膠管，E管	M	168.00	25	4,200	M161323100001-
	，28∮					cb203
壹.三.(一).2.38	產品，導線管，硬質聚氯乙烯塑膠管，E管	M	1,882.00	13	24,466	M161323100001-
	，20∮					cb204
壹.三.(一).2.39	產品，導線管，硬質聚氯乙烯塑膠管，E管	M	13,144.00	11	144,584	M161323100001-
	，16∮					cb205
壹.三.(一).2.40	產品，導線管，硬質聚氯乙烯塑膠管，E管	式	1.00	25,096	25,096	M161323100004-
	，配管另件					cb201
壹.三.(一).2.41	產品，導線管，電線用鋼管，EMT導線管	M	211.00	250	52,750	M161321000001-
	75∮					cb201
壹.三.(一).2.42	產品，導線管，電線用鋼管，EMT導線管	M	90.00	183	16,470	M161321000001-
	63∮					cb202
壹.三.(一).2.43	產品，導線管，電線用鋼管，EMT導線管	M	217.00	129	27,993	M161321000001-
	51∮					cb203
壹.三.(一).2.44	產品，導線管，電線用鋼管，EMT導線管	M	797.00	94	74,918	M161321000001-
	39∮					cb204
壹.三.(一).2.45	產品，導線管，電線用鋼管，EMT導線管	M	637.00	77	49,049	M161321000001-
	31∮					cb205
壹.三.(一).2.46	產品，導線管，電線用鋼管，金屬導線管	M	150.00	361	54,150	M161321000001-
	RSG 4"(100mm)					cb206
壹.三.(一).2.47	產品，導線管，電線用鋼管，二線式訊號	式	1.00	4,500	4,500	M161321000004-
	EMT管配管					cb201
壹.三.(一).2.48	產品，導線管，電線用鋼管，EMT、RSG配	式	1.00	14,782	14,782	M161321000004-
	管另件					cb202
壹.三.(一).2.49	產品，導線管，配管吊架及固定件	式	1.00	15,659	15,659	M161320000004-
					cb201
壹.三.(一).2.50	防火阻絕，本工程電氣弱電給排水消防管	式	1.00	230,000	230,000	0784000004-
	路貫穿防火區劃之樓板及牆壁處之防火填					cb201
	塞(含工料)
壹.三.(一).2.51	地下配電管路，電氣地下管路開挖及回填(	式	1.00	65,000	65,000	0255200004-
	含舖面復原)					cb201
壹.三.(一).2.52	計量與計價，管路隔板及其他另料	式	1.00	1,199,708	1,199,708	W0127100004-
					cb224
壹.三.(一).2.53	產品，預鑄電力人孔及手孔，預鑄人孔，	組	2.00	65,000	130,000	M0341910008-
	高壓人孔,內部尺寸:180(L)x150(W)x180(					CB201
	D)CM,含鑄鐵人孔蓋、蓋座及相關配件、接
	地銅棒
壹.三.(一).2.54	計量與計價，電氣管路引入(出)室內管線	式	1.00	12,000	12,000	W0127100004-
	穿牆之防水處理					cb201
壹.三.(一).2.55	計量與計價，打鑿及修補復原	式	1.00	7,090	7,090	W0127100004-
					cb202
壹.三.(一).2.56	安裝另料，五金另料	式	1.00	44,310	44,310	01271C0004-
					cb201
壹.三.(一).2.57	運雜費，運什費	式	1.00	4,431	4,431	0127130004-
					cb201
壹.三.(一).2.58	施工費，施工工資	式	1.00	797,571	797,571	0127180004-
					cb201
	小計				7,151,131
壹.三.(一).3	照明及插座設備工程		1.00	12,207,495	12,207,495
壹.三.(一).3.1	產品，LED照明設備，山型燈 18W LEDx2	組	28.00	1,560	43,680	M165510000008-
					cb201,詳圖說規
					範
壹.三.(一).3.2	產品，LED照明設備，吸頂燈 17W LED	組	20.00	3,120	62,400	M165510000008-
					cb202,詳圖說規
					範
壹.三.(一).3.3	產品，LED照明設備，吸頂燈 26W LED	組	113.00	4,160	470,080	M165510000008-
					cb203,詳圖說規
					範
壹.三.(一).3.4	產品，LED照明設備，吸頂燈 34W LED	組	8.00	4,940	39,520	M165510000008-
					cb204,詳圖說規
					範
壹.三.(一).3.5	產品，LED照明設備，方型平板崁燈 24W	組	450.00	3,900	1,755,000	M165510000008-
	LED					cb205,詳圖說規
					範
壹.三.(一).3.6	產品，LED照明設備，崁燈A 14W LED	組	204.00	2,340	477,360	M165510000008-
					cb206,#詳圖說規
					範
壹.三.(一).3.7	產品，LED照明設備，吊燈 30W LED	組	52.00	6,500	338,000	M165510000008-
					cb207,詳圖說規
					範
壹.三.(一).3.8	產品，LED照明設備，雙盒燈 21W LED*2	組	20.00	5,200	104,000	M165510000008-
					cb208,詳圖說規
					範
壹.三.(一).3.9	產品，LED照明設備，崁燈B 21W LED(中光	組	23.00	5,850	134,550	M165510000008-
	束)					cb210,詳圖說規
					範
壹.三.(一).3.10	產品，LED照明設備，軟線燈 7.2W LED	M	295.00	1,170	345,150	M165510000001-
					cb201,詳圖說規
					範
壹.三.(一).3.11	產品，LED照明設備，層板燈a T5 18W	組	15.00	780	11,700	M165510000008-
	LED					cb215,詳圖說規
					範
壹.三.(一).3.12	產品，LED照明設備，層板燈b T5 9W LED	組	5.00	520	2,600	M165510000008-
					cb216,詳圖說規
					範
壹.三.(一).3.13	產品，調光控制系統，電源供應器，軟線	組	33.00	1,950	64,350	M1657101008-
	燈電源供應器 100W-DC 12V					cb201
壹.三.(一).3.14	產品，接線裝置，浴廁通風扇(電容運轉式	組	3.00	1,859	5,577	M1615000008-
	馬達)					cb201
壹.三.(一).3.15	產品，廢氣排放設備，4"魚眼罩	只	3.00	300	900	M1150500006-
					cb201
壹.三.(一).3.16	產品，LED照明設備，車道壁燈IP66崁入式	組	6.00	5,500	33,000	M165510000008-
	LED 7.5W					cb209,詳圖說規
					範
壹.三.(一).3.17	廣場照明設備，景觀高燈 27W LED	組	44.00	40,526	1,783,144	165290000008-
					cb201,*
壹.三.(一).3.18	廣場照明設備，景觀矮燈 8W LED	組	106.00	14,718	1,560,108	165290000008-
					cb202,*
壹.三.(一).3.19	產品，LED照明設備，座椅下方線條燈	M	11.00	1,560	17,160	M165510000008-
	14W LED					cb211,#詳圖說
壹.三.(一).3.20	產品，調光控制系統，電源供應器，防水	只	2.00	1,950	3,900	M1657101006-
	型線條燈電源供應器 150W DC 12V					cb201
壹.三.(一).3.21	產品，LED照明設備，竹林向上投光燈	組	101.00	4,680	472,680	M165510000008-
	8W LED					cb212,詳圖說
壹.三.(一).3.22	產品，LED照明設備，水池向下投光燈	組	3.00	3,250	9,750	M165510000008-
	5W LED					cb213,詳圖說
壹.三.(一).3.23	產品，調光控制系統，電源供應器，水池	只	1.00	1,300	1,300	M1657101006-
	向下投光燈電源供應器 60W DC 12V					cb202
壹.三.(一).3.24	產品，LED照明設備，水池向上投光燈	組	6.00	3,250	19,500	M165510000008-
	5W LED					cb214,詳圖說
壹.三.(一).3.25	產品，調光控制系統，電源供應器，水池	只	1.00	1,300	1,300	M1657101006-
	向上投光燈電源供應器 60W DC 12V					cb203
壹.三.(一).3.26	產品，調光控制系統，電源供應器防水箱	只	4.00	4,550	18,200	M1657101006-
					cb204
壹.三.(一).3.27	產品，照明控制開關，熱感自動開關	只	36.00	1,620	58,320	M1658100006-
	220V					cb201
壹.三.(一).3.28	產品，雙插座，雙連插座 125V-15A 接地	只	149.00	75	11,175	M16150F0006-
	型,含蓋板					cb201
壹.三.(一).3.29	產品，接線裝置，電梯維修插座 125V-	只	2.00	110	220	M1615000006-
	15A 接地型,含蓋板					cb201
壹.三.(一).3.30	產品，單插座，單連插座 125V-15A 接地	只	39.00	45	1,755	M16150E0006-
	型,含蓋板					cb201
壹.三.(一).3.31	產品，接線裝置，電梯維修插座 250V-	只	2.00	75	150	M1615000006-
	20A 接地型,含蓋板					cb202
壹.三.(一).3.32	產品，金屬製品，小便斗電眼感知器出線	只	11.00	122	1,342	M0550000006-
	口，不銹鋼製 0.8mmt					cb201
壹.三.(一).3.33	產品，金屬製品，馬達出線口 ，不銹鋼製	只	46.00	122	5,612	M0550000006-
	0.8mmt					cb202
壹.三.(一).3.34	產品，二線式控制裝置，遙控開關，單切	只	29.00	140	4,060	M165812A106-
	開關，220V-15A 含蓋板					cb201
壹.三.(一).3.35	產品，二線式控制裝置，遙控開關，單切	只	11.00	240	2,640	M165812A106-
	開關×2 220V-15A 含蓋板					cb202
壹.三.(一).3.36	產品，二線式控制裝置，遙控開關，單切	只	2.00	330	660	M165812A106-
	開關×3 220V-15A 含蓋板					cb203
壹.三.(一).3.37	產品，二線式控制裝置，遙控開關，三路	只	8.00	164	1,312	M165812A006-
	開關 220V-15A 含蓋板					cb201,#
壹.三.(一).3.38	產品，二線式控制裝置，遙控開關，單切	只	9.00	317	2,853	M165812A106-
	開關 三路開關 220V-15A 含蓋板					cb204
壹.三.(一).3.39	產品，接線裝置，防雨型插座，125V-	只	3.00	345	1,035	M1615000006-
	15A 接地型，含蓋板(採防水蓋板)					cb203
壹.三.(一).3.40	產品，雙插座，露出型雙連插座 125V-	只	6.00	90	540	M16150F0006-
	15A 接地型 含蓋板					cb202
壹.三.(一).3.41	產品，接線裝置，抽風機插座 125V-15A	只	4.00	90	360	M1615000006-
	接地型 含蓋板					cb204
壹.三.(一).3.42	產品，接線裝置，烘手機插座 125V-20A	只	3.00	45	135	M1615000006-
	接地型 含蓋板					cb205
壹.三.(一).3.43	產品，接線裝置，飲水機插座 125V-20A	只	1.00	98	98	M1615000006-
	接地型 含蓋板					cb206
壹.三.(一).3.44	產品，接線裝置，電信室專用插座 250V-	只	1.00	75	75	M1615000006-
	20A 接地型 含蓋板					cb207
壹.三.(一).3.45	產品，防火阻絕，防火時效1.5小時，防火	只	2.00	4,500	9,000	M0784030006-
	風門 65*65CM (具1.5小時防火時效)					cb201
壹.三.(一).3.46	產品，接線裝置，溫控抽風扇1/2HP 125V-	只	2.00	5,000	10,000	M1615000006-
	20A					cb208
壹.三.(一).3.47	產品，金屬製品，電動閥電源出線口	只	1.00	101	101	M0550000006-
	220V 接地型 含蓋板					cb203
壹.三.(一).3.48	產品，金屬製品，電磁閥電源出線口	只	1.00	101	101	M0550000006-
	220V 接地型 含蓋板					cb208
壹.三.(一).3.49	產品，金屬製品，預留電源出線口	只	34.00	122	4,148	M0550000006-
					cb204
壹.三.(一).3.50	產品，金屬製品，電動車充電座出線口	只	6.00	122	732	M0550000006-
	220V					cb205
壹.三.(一).3.51	產品，金屬出線盒，加深型單聯鍍鋅接線	式	1.00	18,500	18,500	M1613390004-
	盒 2.0mmt					cb201
壹.三.(一).3.52	產品，金屬出線盒，加深型八角鍍鋅接線	式	1.00	46,000	46,000	M1613390004-
	盒 2.0mmt					cb202
壹.三.(一).3.53	產品，導線管，銜接電動機之被覆金屬軟	式	1.00	6,000	6,000	M161320000004-
	管及管配件					cb202
壹.三.(一).3.54	計量與計價，打鑿及修補復原	式	1.00	36,957	36,957	W0127100004-
					cb202
壹.三.(一).3.55	安裝另料，五金另料	式	1.00	27,940	27,940	01271C0004-
					cb201
壹.三.(一).3.56	運雜費，運什費	式	1.00	23,098	23,098	0127130004-
					cb201
壹.三.(一).3.57	施工費，施工工資	式	1.00	4,157,667	4,157,667	0127180004-
					cb201
	小計				12,207,495
壹.三.(一).4	緊急發電機組設備工程		1.00	1,798,600	1,798,600
壹.三.(一).4.1	產品，柴油引擎發電機組，柴油引擎發電	組	1.00	1,050,000	1,050,000	M1623100008-
	機組:150kW,備用輸出,Standby,3P4W,220/					cb201,#詳規範及
	380V,0.8PF,60Hz,歐美環保二期引擎,排氣					圖說
	量低於7.2L,密閉式曲軸箱通風,電子式調
	速器,單體泵噴油系統,多汽缸,壓燃式,四
	行程,水循環,風扇冷卻散熱型,依消防法規
	整合率計算,引擎輸出不低於186kW/253PS,
	可承受備用功率70%一次投載能力,以確保
	停電時能供應緊急負載需求電力
壹.三.(一).4.2	產品，柴油引擎發電機組，柴油引擎發電	組	1.00	220,000	220,000	M1623100008-
	機組靜音罩:外罩為可分解拆裝型,吸音棉					cb202,#詳規範及
	採一級耐燃材質符合CNS-14705-1,距離機					圖說
	組一公尺處測量噪音值低於85dB
壹.三.(一).4.3	產品，操作控制盤:數位型中文顯示,符合	組	1.00	36,000	36,000	M1657106008-
	國際UL工業控制標準認證,外箱體為IP65等					cb201
	級,具通訊介面USB/RS485及Modbus,內建短
	訊發報服務功能,預留信號接點供遠端監控
	系統使用
壹.三.(一).4.4	產品，發電機輸出端保護開關:斷路器含外	只	1.00	4,400	4,400	M1623100006-
	箱					cb201
壹.三.(一).4.5	產品，發電機可承受短路電流300%保護	組	1.00	32,000	32,000	M1623100008-
	10秒裝置					cb203
壹.三.(一).4.6	產品，標準配件:充電機,蓄電池,可繞管,	只	1.00	41,000	41,000	M1623100006-
	避震墊,消音器,15~25dB					cb202
壹.三.(一).4.7	產品，日用油箱:附油水分離器,油位百分	組	1.00	13,000	13,000	M1623100008-
	比顯示,高低液位計,200L					cb204
壹.三.(一).4.8	產品，排煙淨化器:不銹鋼外殼及蜂巢式載	組	1.00	80,000	80,000	M1623100008-
	體,依引擎背壓值需求設計,符合環保署最					cb205
	新排放標準
壹.三.(一).4.9	排煙工程:排煙管及保溫材料,外覆鋁皮,支	M	10.00	4,700	47,000	1623100001-
	撐固定吊架,穿牆處防水處理另料等					cb201,詳發電機
					簽證報告或圖說
壹.三.(一).4.10	通風工程:排風導管及變管,耐溫四角帆布	式	1.00	36,000	36,000	1623100004-
	接頭,配合建築物開口施作另料等					cb201,詳發電機
					簽證報告或圖說
壹.三.(一).4.11	安裝工程:燃油箱防油堤及殘油坑,進迴油	式	1.00	28,000	28,000	1623100004-
	管路,通氣管路,配管另料等					cb202,詳發電機
					簽證報告或圖說
壹.三.(一).4.12	發電機基礎台(含基礎螺絲組)及避震器	式	1.00	40,000	40,000	1623100004-
					cb203
壹.三.(一).4.13	計量與計價，緊急電源發電機組設置性能	式	1.00	20,000	20,000	W0127100004-
	技師簽證費					cb203
壹.三.(一).4.14	計量與計價，發電機組實驗室試驗及現場	式	1.00	18,000	18,000	W0127100004-
	調整測試費					cb204
壹.三.(一).4.15	安裝另料，其他另件另料及損耗	式	1.00	11,100	11,100	01271C0004-
					cb202
壹.三.(一).4.16	運雜費	式	1.00	22,200	22,200	W0127130004,#
壹.三.(一).4.17	施工費，工資	式	1.00	99,900	99,900	0127180004-
					cb202
	小計				1,798,600
壹.三.(一).5	電氣鋁製線槽/鋁製電纜架		1.00	427,240	427,240
壹.三.(一).5.1	鋁製梯形電纜架t=3.0mm 橫桿間距=		1.00	353,650	353,650
	250mm 表面陽極處理
壹.三.(一).5.1.1	產品，鋁製電纜托架，W600XH100 mm 直式	M	130.00	675	87,750	M1613700E0001-
					cb201
壹.三.(一).5.1.2	產品，鋁製電纜托架，W600XH100 mm 水平	只	4.00	1,350	5,400	M1613700E0006-
	90度彎					cb201
壹.三.(一).5.1.3	產品，鋁製電纜托架，W600XH100 mm 三通	只	3.00	1,450	4,350	M1613700E0006-
					cb202
壹.三.(一).5.1.4	產品，鋁製電纜托架，W600XH100 mm 垂直	只	5.00	1,350	6,750	M1613700E0006-
	90度彎					cb203
壹.三.(一).5.1.5	產品，金屬製品，100H連接片	片	136.00	50	6,800	M055000000C-
					cb201,#
壹.三.(一).5.1.6	產品，金屬製品，接地銅片	片	68.00	25	1,700	M055000000C-
					cb202,#
壹.三.(一).5.1.7	產品，金屬製品，100H固定勾(不銹鋼製)	片	180.00	65	11,700	M055000000C-
					cb203,#
壹.三.(一).5.1.8	產品，金屬接合，不銹鋼304馬車螺絲	組	600.00	7	4,200	M0509000K08-
					cb201
壹.三.(一).5.1.9	產品，鋁製電纜托架，五金另料及垂直高	式	1.00	15,000	15,000	M161370000004-
	低差彎頭					cb201
壹.三.(一).5.1.10	雜費，工資及運費	式	1.00	210,000	210,000	W0127150004-
					cb206
	小計				353,650
壹.三.(一).5.2	鋁製密閉線槽(附蓋板) t=1.6mm 表面陽		1.00	73,590	73,590
	極處理
壹.三.(一).5.2.1	產品，金屬導線槽，寬200x高100mm 直式	M	24.00	750	18,000	M161360009001-
					cb201
壹.三.(一).5.2.2	產品，金屬導線槽，寬200x高100mm 水平	只	1.00	1,200	1,200	M161360009006-
	90度彎					cb201
壹.三.(一).5.2.3	產品，金屬導線槽，200W*拉線保護條	支	10.00	40	400	M16136000000A-
					cb201
壹.三.(一).5.2.4	產品，金屬製品，100H連接片	片	20.00	50	1,000	M055000000C-
					cb201,#
壹.三.(一).5.2.5	產品，金屬製品，接地銅片	片	10.00	25	250	M055000000C-
					cb202,#
壹.三.(一).5.2.6	產品，金屬製品，100H固定勾(不銹鋼製)	片	36.00	65	2,340	M055000000C-
					cb203,#
壹.三.(一).5.2.7	產品，金屬製品，100H蓋板夾(不銹鋼製)	片	36.00	65	2,340	M055000000C-
					cb204,#
壹.三.(一).5.2.8	產品，金屬接合，不銹鋼304馬車螺絲	組	80.00	7	560	M0509000K08-
					cb201
壹.三.(一).5.2.9	產品，鋁製電纜托架，五金另料及垂直高	式	1.00	2,500	2,500	M161370000004-
	低差彎頭					cb201
壹.三.(一).5.2.10	雜費，工資及運費	式	1.00	45,000	45,000	W0127150004-
					cb206
	小計				73,590
	小計				427,240
壹.三.(一).6	電氣接地工程		1.00	247,848	247,848
壹.三.(一).6.1	產品，接地匯流排，接地端子箱，接地箱	只	3.00	6,337	19,011	M1606124006-
	40 × 35CM t=1.5mmt SUS#304內外粉					cb201
	體烤漆
壹.三.(一).6.2	產品，接地匯流排，銅板，接地銅板60 ×	片	16.00	3,500	56,000	M1606121007-
	60CM 1.5mmt					cb201
壹.三.(一).6.3	產品，配線器材，裸銅線 38 mm2	M	27.00	74	1,998	M1614000001-
					cb201
壹.三.(一).6.4	產品，配線器材，裸銅線 100mm2	M	27.00	287	7,749	M1614000001-
					cb202
壹.三.(一).6.5	產品，電線及電纜，600V聚氯乙烯絕緣電	M	145.00	60	8,700	M16120b100J01
	線，14mm2
壹.三.(一).6.6	產品，電線及電纜，600V聚氯乙烯絕緣電	M	20.00	153	3,060	M16120b100Q01
	線，38mm2
壹.三.(一).6.7	產品，電線及電纜，600V聚氯乙烯絕緣電	M	20.00	250	5,000	M16120b100U01
	線，100mm2
壹.三.(一).6.8	產品，電線及電纜，600V聚氯乙烯絕緣電	M	27.00	195	5,265	M16120b100R01
	線，50mm2
壹.三.(一).6.9	安裝另料，配線另料	式	1.00	1,148	1,148	W01271C0004-
					cb202
壹.三.(一).6.10	產品，導線管，硬質聚氯乙烯塑膠管，E管	M	165.00	13	2,145	M161323100001-
	，20∮					cb204
壹.三.(一).6.11	產品，導線管，硬質聚氯乙烯塑膠管，E管	M	47.00	25	1,175	M161323100001-
	，28∮					cb203
壹.三.(一).6.12	配管線另件，配管另件	式	1.00	332	332	W01271D0004-
					cb201
壹.三.(一).6.13	接地工事(含開挖回填)，火泥熔接(接地電	式	1.00	15,000	15,000	1606100004-
	阻詳圖面，接地增強劑，責任施工)，模鑄					cb201
	用熔接金屬藥，銀銅焊修(含銀5%以上)等
壹.三.(一).6.14	接地，引出線之止水銅板及止水處理	式	1.00	4,000	4,000	1606100004-
					cb202
壹.三.(一).6.15	計量與計價，打鑿及修補復原	式	1.00	974	974	W0127100004-
					cb202
壹.三.(一).6.16	安裝另料，五金另料	式	1.00	6,089	6,089	01271C0004-
					cb201
壹.三.(一).6.17	運雜費，運什費	式	1.00	609	609	0127130004-
					cb201
壹.三.(一).6.18	施工費，施工工資	式	1.00	109,593	109,593	0127180004-
					cb201
	小計				247,848
	小計				27,420,642
壹.三.(二)	弱電設備工程		1.00	31,088,871	31,088,871
壹.三.(二).1	電話及資訊網路系統設備工程		1.00	5,761,845	5,761,845
壹.三.(二).1.1	配管工程		1.00	165,092	165,092
壹.三.(二).1.1.1	產品，導線管，硬質聚氯乙烯塑膠管，E管	M	980.00	13	12,740	M161323100001-
	，3/4"(20mm)					cb206
壹.三.(二).1.1.2	產品，導線管，硬質聚氯乙烯塑膠管，E管	M	10.00	25	250	M161323100001-
	，1"(28mm)					cb207
壹.三.(二).1.1.3	產品，導線管，硬質聚氯乙烯塑膠管，E管	M	77.00	42	3,234	M161323100001-
	，1-1/2" (41mm)					cb208
壹.三.(二).1.1.4	產品，導線管，硬質聚氯乙烯塑膠管，E管	M	1,288.00	61	78,568	M161323100001-
	，2"(52mm)					cb209
壹.三.(二).1.1.5	產品，金屬出線盒，出線盒，不銹鋼出線	只	23.00	300	6,900	M1613390006-
	盒0.8mt					cb201,#
壹.三.(二).1.1.6	安裝另料，五金及配管另料	式	1.00	5,200	5,200	W01271C0004-
					cb203
壹.三.(二).1.1.7	電工，配管安裝工資	式	1.00	58,200	58,200	L000005900004-
					02
	小計				165,092
壹.三.(二).1.2	配線工程		1.00	218,648	218,648
壹.三.(二).1.2.1	產品，建築物電信電纜，CAT.6 網路線(含	M	1,710.00	60	102,600	M1671100001-
	拉線工資)					cb201,詳圖說規
					範
壹.三.(二).1.2.2	產品，建築物電信光纜，單模光纖 SMF-	M	200.00	60	12,000	M1671210001-
	4C(含拉線工資)					cb201
壹.三.(二).1.2.3	安裝另料，五金及配管另料	式	1.00	6,600	6,600	W01271C0004-
					cb203
壹.三.(二).1.2.4	雜費，測通測試調整工資	式	1.00	93,000	93,000	W0127150004-
					cb207
壹.三.(二).1.2.5	產品，建築物電信電纜，PE-PVC屋內電纜	M	32.00	139	4,448	M1671105001-
	，0.5mm*50P					cb201
	小計				218,648
壹.三.(二).1.3	設備工程		1.00	5,378,105	5,378,105
壹.三.(二).1.3.1	電話配線箱2.0mm鐵製烤漆附底板，依		1.00	53,870	53,870
	NCC規定製作
壹.三.(二).1.3.1.1	產品，建築物電信光纜，A-1 63W*80H*	只	1.00	10,050	10,050	M1671200006-
	15Dcm					cb201
壹.三.(二).1.3.1.2	產品，建築物電信光纜，B-84 56W*65H*	只	4.00	7,258	29,032	M1671200006-
	15Dcm					cb202
壹.三.(二).1.3.1.3	產品，建築物電信光纜，B-12 30W*35H*	只	1.00	1,330	1,330	M1671200006-
	10Dcm					cb203
壹.三.(二).1.3.1.4	安裝另料，五金另料及雜項	式	1.00	13,458	13,458	W01271C0004-
					cb209
	小計				53,870
壹.三.(二).1.3.2	C型複合式端子板含腳架		1.00	3,832	3,832
壹.三.(二).1.3.2.1	產品，端子板，10P	只	1.00	213	213	M1671180006-
					cb201
壹.三.(二).1.3.2.2	產品，端子板，20P	只	4.00	426	1,704	M1671180006-
					cb202
壹.三.(二).1.3.2.3	產品，端子板，90P	只	1.00	1,915	1,915	M1671180006-
					cb203
	小計				3,832
壹.三.(二).1.3.3	產品，插座，CAT.6壁式 雙孔RJ-45網路插	只	19.00	288	5,472	M16711A0006-
	座及含蓋板(含設備安裝及連工帶料)					cb201,詳圖說規
					範
壹.三.(二).1.3.4	產品，插座，CAT.6壁式 單孔RJ-45網路插	只	2.00	188	376	M16711A0006-
	座及含蓋板(含設備安裝及連工帶料)					cb202,詳圖說規
					範
壹.三.(二).1.3.5	產品，插座，三合一地板插座(含設備安裝	只	2.00	400	800	M16711A0006-
	及連工帶料)					cb203,詳圖說規
					範
壹.三.(二).1.3.6	產品，建築物電信光纜，出線預留盒，含	只	20.00	40	800	M1671200006-
	蓋板					cb204
壹.三.(二).1.3.7	產品，建築物電信光纜，24埠CAT.6跳線面	只	2.00	2,700	5,400	M1671200006-
	板(含設備安裝及連工帶料)					cb205
壹.三.(二).1.3.8	產品，電纜跳接線，CAT.6跳接線(長度1米	條	21.00	90	1,890	M167429000C-
	)					cb201
壹.三.(二).1.3.9	產品，網路交換器，24埠1G高速L2網路交	台	3.00	40,500	121,500	M167424000A-
	換器(含設備安裝及連工帶料)					cb201,詳圖說規
					範
壹.三.(二).1.3.10	產品，光纖轉換模組，1G 光纖轉換模組(	只	2.00	3,750	7,500	M16742L0006-
	含設備安裝及連工帶料)					cb201,#詳圖說規
					範
壹.三.(二).1.3.11	產品，光纖跳接線，2C光纖跳接線-長度	條	2.00	750	1,500	M16742J000C-
	1M(含設備安裝及連工帶料)					cb201
壹.三.(二).1.3.12	產品，建築物電信光纜，12埠光纖收容箱	只	2.00	10,000	20,000	M1671200006-
	及藕合器(含設備安裝及連工帶料)					cb207
壹.三.(二).1.3.13	產品，建築物電信光纜，24埠光纖收容箱	只	1.00	15,000	15,000	M1671200006-
	及藕合器(含設備安裝及連工帶料)					cb208
壹.三.(二).1.3.14	產品，建築物電信光纜，光纖熔接工程(含	點	16.00	1,000	16,000	M1671200006-
	光纖引線)					cb209,詳圖說規
					範
壹.三.(二).1.3.15	產品，建築物電信光纜，3KVA 不斷電系統	台	1.00	62,500	62,500	M167120000A-
	(含設備安裝及連工帶料)					cb201,詳圖說規
					範
壹.三.(二).1.3.16	產品，建築物電信光纜，19"-10U壁掛機櫃	座	2.00	16,250	32,500	M167120000A-
	具散熱風扇和電源組(含設備安裝及連					cb202,詳圖說規
	工帶料)					範
壹.三.(二).1.3.17	產品，建築物電信光纜，19"-41U標準機櫃	座	1.00	42,500	42,500	M167120000A-
	具散熱風扇和電源組(含設備安裝及連					cb203,詳圖說規
	工帶料)					範
壹.三.(二).1.3.18	雜費，連線測試調整工資	式	1.00	69,783	69,783	W0127150004-
					cb208
壹.三.(二).1.3.19	產品，預鑄混凝土，預鑄手孔，電信手孔(	組	3.00	12,500	37,500	M03400B0008-
	含鑄鐵蓋及接地銅棒)內部參考尺寸:100L*					cb201
	50W*90H(cm)
壹.三.(二).1.3.20	產品，建築物電信光纜，引進箱洩水箱(底	只	1.00	12,000	12,000	M1671200006-
	部可拆卸面板)，不銹鋼 厚度1.6mm，尺寸					cb211
	:L*60*W*60*H*30cm
壹.三.(二).1.3.21	產品，聚氯乙烯排水管，洩水箱PVC排水管	M	15.00	72	1,080	M0261080001-
	，2" B管					cb201
壹.三.(二).1.3.22	地下配電管路，屋外地下管路挖填方含挖	式	1.00	150,000	150,000	0255200004-
	方、回填復原、溪沙、管路隔板、警示帶					cb203
壹.三.(二).1.3.23	地下配電管路，屋外地下管路引入(出)管	式	1.00	24,000	24,000	0255200004-
	線穿牆之防水處理(含止水板、管塞或管路					cb204
	密封材料)
壹.三.(二).1.3.24	計量與計價，打鑿及修補復原	式	1.00	25,258	25,258	W0127100004-
					cb202
壹.三.(二).1.3.25	安裝另料，五金另料	式	1.00	12,755	12,755	01271C0004-
					cb201
壹.三.(二).1.3.26	運雜費	式	1.00	12,819	12,819	W0127130004,#
壹.三.(二).1.3.27	施工費，施工工資	式	1.00	4,546,470	4,546,470	0127180004-
					cb201
壹.三.(二).1.3.28	計量與計價，電信竣工變更送審及技師簽	式	1.00	45,000	45,000	W0127100004-
	證費					cb205
壹.三.(二).1.3.29	計量與計價，電信完工檢測	式	1.00	15,000	15,000	W0127100004-
					cb206
壹.三.(二).1.3.30	計量與計價，電信竣工審驗及相關申請手	式	1.00	35,000	35,000	W0127100004-
	續費					cb207
	小計				5,378,105
	小計				5,761,845
壹.三.(二).2	電話對講系統設備工程		1.00	563,600	563,600
壹.三.(二).2.1	網路型同鈴共振功能緊急求救對講機，內		1.00	228,600	228,600
	含：
壹.三.(二).2.1.1	產品，建築物電信光纜，主機(含電源+	只	1.00	105,000	105,000	M1671200006-
	CPU主控卡+網路VOIP介面)					cb214
壹.三.(二).2.1.2	產品，建築物電信光纜，8路PSTN介面卡	只	1.00	33,600	33,600	M1671200006-
					cb215
壹.三.(二).2.1.3	產品，建築物電信光纜，16路多功能內線	只	1.00	27,000	27,000	M1671200006-
	卡					cb216
壹.三.(二).2.1.4	產品，建築物電信光纜，16路類比內線卡	只	2.00	31,500	63,000	M1671200006-
					cb217
	小計				228,600
壹.三.(二).2.2	產品，建築物電信光纜，顯示型值對講機	台	19.00	10,500	199,500	M167120000A-
					cb204
壹.三.(二).2.3	產品，建築物電信光纜，一般對講，電梯	台	2.00	4,500	9,000	M167120000A-
	車廂對講類比單機					cb205
壹.三.(二).2.4	產品，建築物電信光纜，電源雷擊保護器	台	1.00	9,000	9,000	M167120000A-
					cb206
壹.三.(二).2.5	產品，建築物電信光纜，不斷電系統	台	1.00	30,000	30,000	M167120000A-
					cb207
壹.三.(二).2.6	產品，機櫃，19"-18U標準機櫃 具散熱風	座	1.00	27,500	27,500	M16742G000A-
	扇及電源組(含設備安裝及連工帶料)					cb201,專業廠
壹.三.(二).2.7	產品，建築物電信光纜，主機系統架設(含	式	1.00	30,000	30,000	M1671200004-
	避雷彈器及複合式端子組)					cb201
壹.三.(二).2.8	產品，建築物電信光纜，系統軟硬體設定	式	1.00	30,000	30,000	M1671200004-
	及測試費用					cb202
	小計				563,600
壹.三.(二).3	電視設備工程		1.00	1,458,710	1,458,710
壹.三.(二).3.1	產品，建築物電信光纜，弱電主配線箱	只	2.00	1,330	2,660	M1671200006-
	2.0mm鐵製 30W*35H*10Dcm					cb212
壹.三.(二).3.2	產品，建築物電信光纜，弱電主配線箱	只	4.00	4,788	19,152	M1671200006-
	2.0mm鐵製 56W*45H*15Dcm					cb213
壹.三.(二).3.3	產品，雙插座，總電源雙插座	只	6.00	900	5,400	M16150F0006-
					cb203
壹.三.(二).3.4	電視共同天線 本系統設備須符合 CNS		1.00	18,800	18,800
	13439 或 CNS 13438 國家標準合格產品，
	訂製品除外
壹.三.(二).3.4.1	產品，共同天線設備，天線，DTV 數位電	支	1.00	5,200	5,200	M1678210006-
	視不銹鋼二十列天線，須符合 CNS					cb201,#
	13439 國家標準合格產品
壹.三.(二).3.4.2	產品，共同天線設備，避雷保安器,須符合	只	1.00	1,500	1,500	M1678200006-
	CNS 13439 國家標準合格產品					cb201
壹.三.(二).3.4.3	產品，共同天線設備，SUS固定架，不銹鋼	座	1.00	6,100	6,100	M1678205007-
	伸縮型天線固定架含基礎固定座(2M高)，					cb201,#
	訂製品
壹.三.(二).3.4.4	產品，共同天線設備，數位電視前級放大	只	1.00	3,700	3,700	M1678200006-
	器(含供電器)，須符合 CNS 13439 國家標					cb202
	準合格產品
壹.三.(二).3.4.5	產品，共同天線設備，分歧器，數位電視	只	5.00	250	1,250	M1678230006-
	四路分歧器，須符合 CNS 13439 國家標準					cb201
	合格產品
壹.三.(二).3.4.6	產品，電視機插座，壁內型單孔電視插座(	只	7.00	150	1,050	M16150A0006-
	末端型) (5~1000MHz)，須符合CNS13439					cb201
	國家標準合格產品含蓋板
	小計				18,800
壹.三.(二).3.5	同軸電纜線		1.00	19,005	19,005
壹.三.(二).3.5.1	產品，共同天線設備，同軸電纜，5CFB	M	329.00	36	11,844	M1678270001-
					cb201
壹.三.(二).3.5.2	產品，共同天線設備，同軸電纜，7CFB	M	52.00	70	3,640	M1678270001-
					cb202
壹.三.(二).3.5.3	配管線另件，配線另件	式	1.00	3,521	3,521	W01271D0004-
					cb202
	小計				19,005
壹.三.(二).3.6	配管工程		1.00	15,816	15,816
壹.三.(二).3.6.1	產品，導線管，硬質聚氯乙烯塑膠管，E管	M	186.00	13	2,418	M161323100001-
	，3/4"(20mm)					cb206
壹.三.(二).3.6.2	產品，導線管，硬質聚氯乙烯塑膠管，E管	M	31.00	25	775	M161323100001-
	，1"(28mm)					cb207
壹.三.(二).3.6.3	產品，導線管，硬質聚氯乙烯塑膠管，E管	式	1.00	3,556	3,556	M161323100004-
	，配管另件					cb201
壹.三.(二).3.6.4	產品，導線管，配管另料，配管吊架及固	式	1.00	1,067	1,067	M1613200000J4-
	定件					cb201
壹.三.(二).3.6.5	產品，金屬出線盒，出線盒，不銹鋼出線	式	1.00	8,000	8,000	M1613390004-
	盒0.8mt					cb203,#
	小計				15,816
壹.三.(二).3.7	計量與計價，打鑿及修補復原	式	1.00	61,750	61,750	W0127100004-
					cb202
壹.三.(二).3.8	安裝另料，五金另料	式	1.00	64,837	64,837	01271C0004-
					cb201
壹.三.(二).3.9	運雜費	式	1.00	13,616	13,616	W0127130004,#
壹.三.(二).3.10	施工費，施工工資	式	1.00	1,237,674	1,237,674	0127180004-
					cb201
	小計				1,458,710
壹.三.(二).4	監視系統設備工程		1.00	3,168,314	3,168,314
壹.三.(二).4.1	配管工程		1.00	210,995	210,995
壹.三.(二).4.1.1	產品，導線管，硬質聚氯乙烯塑膠管，E管	M	1,980.00	13	25,740	M161323100001-
	，3/4" * 2.0㎜					cb211
壹.三.(二).4.1.2	產品，導線管，硬質聚氯乙烯塑膠管，E管	M	239.00	25	5,975	M161323100001-
	，1"(28mm)					cb207
壹.三.(二).4.1.3	產品，金屬出線盒，出線盒，不銹鋼出線	只	36.00	300	10,800	M1613390006-
	盒0.8mt					cb201,#
壹.三.(二).4.1.4	安裝另料，五金及配管另料	式	1.00	6,480	6,480	W01271C0004-
					cb203
壹.三.(二).4.1.5	電工，配管安裝工資	式	1.00	162,000	162,000	L000005900004-
					02
	小計				210,995
壹.三.(二).4.2	配線工程		1.00	206,400	206,400
壹.三.(二).4.2.1	產品，建築物電信電纜，CAT.6 網路線(含	M	2,160.00	60	129,600	M1671100001-
	拉線工資)					cb201,詳圖說規
					範
壹.三.(二).4.2.2	產品，建築物電信光纜，單模光纖 SMF-	M	200.00	60	12,000	M1671210001-
	4C(含拉線工資)					cb201
壹.三.(二).4.2.3	雜費，測通測試調整工資	式	1.00	64,800	64,800	W0127150004-
					cb207
	小計				206,400
壹.三.(二).4.3	設備工程		1.00	2,750,919	2,750,919
壹.三.(二).4.3.1	產品，閉路電視設備，半球型，吸頂半球	支	12.00	20,000	240,000	M137040005A-
	型紅外線高畫質數位網路攝影機及鏡頭(含					cb201,詳圖說規
	設備安裝及連工帶料)					範
壹.三.(二).4.3.2	產品，閉路電視設備，25M紅外線高畫質數	支	13.00	22,500	292,500	M137040000A-
	位網路攝影機及鏡頭、防護罩和安裝支架(					cb201,詳圖說規
	含設備安裝及連工帶料)					範
壹.三.(二).4.3.3	產品，閉路電視設備，50M紅外線高畫質數	支	11.00	29,250	321,750	M137040000A-
	位網路攝影機及鏡頭、防護罩和安裝支架(					cb202,詳圖說規
	含設備安裝及連工帶料)					範
壹.三.(二).4.3.4	產品，網路交換器，24埠1G高速L2網路	台	3.00	84,000	252,000	M167424000A-
	POE交換器(含設備安裝及連工帶料)					cb202,詳圖說規
					範
壹.三.(二).4.3.5	產品，網路交換器，24埠1G高速L2網路交	台	1.00	40,500	40,500	M167424000A-
	換器(含設備安裝及連工帶料)					cb201,詳圖說規
					範
壹.三.(二).4.3.6	產品，光纖轉換模組，1G 光纖轉換模組(	只	6.00	3,750	22,500	M16742L0006-
	含設備安裝及連工帶料)					cb201,#詳圖說規
					範
壹.三.(二).4.3.7	產品，光纖跳接線，2C光纖跳接線-長度	條	6.00	750	4,500	M16742J000C-
	1M(含設備安裝及連工帶料)					cb201
壹.三.(二).4.3.8	產品，建築物電信光纜，光纖熔接工程(含	點	24.00	1,000	24,000	M1671200006-
	光纖引線)					cb209,詳圖說規
					範
壹.三.(二).4.3.9	產品，建築物電信光纜，24埠光纖收容箱	只	1.00	15,000	15,000	M1671200006-
	及藕合器(含設備安裝及連工帶料)					cb208
壹.三.(二).4.3.10	產品，建築物電信光纜，12埠光纖收容箱	只	3.00	10,000	30,000	M1671200006-
	及藕合器(含設備安裝及連工帶料)					cb207
壹.三.(二).4.3.11	32CH數位寬頻網路錄影主機，內含		1.00	272,400	272,400	詳圖說規範
壹.三.(二).4.3.11.1	產品，中央監視主控制設備，主機板(含設	片	2.00	15,000	30,000	M138010000C-
	備安裝及連工帶料)					cb201
壹.三.(二).4.3.11.2	產品，中央監視主控制設備，8核心	只	2.00	25,800	51,600	M1380100006-
	2.9GHz 中央處理器(含設備安裝及連工帶					cb201
	料)
壹.三.(二).4.3.11.3	產品，中央監視主控制設備，DDRIII 4G	只	2.00	11,400	22,800	M1380100006-
	RDIMM 記憶體(含設備安裝及連工帶料)					cb202
壹.三.(二).4.3.11.4	產品，中央監視主控制設備，2TB SATA 系	只	2.00	9,000	18,000	M1380100006-
	統硬碟(含設備安裝及連工帶料)					cb203
壹.三.(二).4.3.11.5	產品，中央監視主控制設備，連線整合介	個	2.00	12,000	24,000	M13801D0007-
	面，10/100/1000 Mbps Ethernet網路介面					cb201
	(含設備安裝及連工帶料)
壹.三.(二).4.3.11.6	產品，中央監視主控制設備，1GB 獨立式	片	2.00	25,500	51,000	M138010000C-
	雙輸出顯示卡(含設備安裝及連工帶料)					cb202
壹.三.(二).4.3.11.7	產品，中央監視主控制設備，系統風扇 (	只	2.00	6,000	12,000	M1380100006-
	含設備安裝及連工帶料)					cb204
壹.三.(二).4.3.11.8	產品，中央監視主控制設備，周邊設備，	只	2.00	10,800	21,600	M13801M1006-
	電源供應器，650W電源供應器(含設備安裝					cb201
	及連工帶料)
壹.三.(二).4.3.11.9	產品，中央監視主控制設備，作業軟體，	套	2.00	20,700	41,400	M13801A000B-
	WINDOWS 10 作業軟體					cb205
	小計				272,400
壹.三.(二).4.3.12	32頻道數位寬頻網路影像儲存管理軟體，		1.00	780,000	780,000	詳圖說規範
	內含
壹.三.(二).4.3.12.1	產品，中央監視主控制設備，系統軟體，	套	2.00	180,000	360,000	M13801C000B-
	32頻道影像儲存管理軟體					cb201
壹.三.(二).4.3.12.2	產品，中央監視主控制設備，系統軟體，	套	2.00	60,000	120,000	M13801C000B-
	32頻道電子地圖圖控管理軟體					cb202
壹.三.(二).4.3.12.3	產品，中央監視主控制設備，系統軟體，	套	2.00	90,000	180,000	M13801C000B-
	32頻道遠端影像監看管理軟體					cb203
壹.三.(二).4.3.12.4	產品，中央監視主控制設備，系統軟體，	套	2.00	60,000	120,000	M13801C000B-
	32頻道智慧型行動載具影像監看軟體					cb204
	小計				780,000
壹.三.(二).4.3.13	產品，中央監視主控制設備，系統軟體，	套	1.00	25,000	25,000	M13801C000B-
	遠端監看管理軟體					cb205,詳圖說規
					範
壹.三.(二).4.3.14	產品，中央監視主控制設備，顯示器，液	台	2.00	34,750	69,500	M138011200A-
	晶顯示，43吋液晶監看螢幕及安裝支架(含					cb201,詳圖說規
	設備安裝及連工帶料)					範
壹.三.(二).4.3.15	產品，中央監視主控制設備，不斷電系統	台	1.00	62,500	62,500	M13801K060A-
	，3kVA(含設備安裝及連工帶料)					cb201,詳圖說規
					範
壹.三.(二).4.3.16	產品，建築物電信光纜，19"-10U壁掛機櫃	座	3.00	16,250	48,750	M167120000A-
	具散熱風扇和電源組(含設備安裝及連					cb202,詳圖說規
	工帶料)					範
壹.三.(二).4.3.17	產品，建築物電信光纜，19"-41U標準機櫃	座	1.00	42,500	42,500	M167120000A-
	具散熱風扇和電源組(含設備安裝及連					cb203,詳圖說規
	工帶料)					範
壹.三.(二).4.3.18	雜費，連線測試調整工資	式	1.00	207,519	207,519	W0127150004-
					cb208
	小計				2,750,919
	小計				3,168,314
壹.三.(二).5	緊急求救對講系統設備工程		1.00	2,155,265	2,155,265
壹.三.(二).5.1	配管工程		1.00	169,050	169,050
壹.三.(二).5.1.1	產品，導線管，硬質聚氯乙烯塑膠管，E管	M	1,200.00	13	15,600	M161323100001-
	，3/4" * 2.0㎜					cb211
壹.三.(二).5.1.2	安裝另料，五金及配管另料	式	1.00	4,950	4,950	W01271C0004-
					cb203
壹.三.(二).5.1.3	電工，配管安裝工資	式	1.00	148,500	148,500	L000005900004-
					02
	小計				169,050
壹.三.(二).5.2	配線工程		1.00	123,600	123,600
壹.三.(二).5.2.1	產品，建築物電信電纜，CAT.6 網路線(含	M	1,200.00	60	72,000	M1671100001-
	拉線工資)					cb201,詳圖說規
					範
壹.三.(二).5.2.2	產品，建築物電信光纜，單模光纖 SMF-	M	200.00	60	12,000	M1671210001-
	4C(含拉線工資)					cb201
壹.三.(二).5.2.3	雜費，測通測試調整工資	式	1.00	39,600	39,600	W0127150004-
					cb207
	小計				123,600
壹.三.(二).5.3	設備工程		1.00	1,862,615	1,862,615
壹.三.(二).5.3.1	產品，門禁管制設備，門禁系統管理主機	台	1.00	101,500	101,500	M137061000A-
	，機架式電腦伺服主機 i7(工作站等級)					cb201,#詳圖說規
					範
壹.三.(二).5.3.2	產品，門禁管制設備，門禁管理軟體，系	套	1.00	43,750	43,750	M137065000B-
	統軟體OS、文書作業軟體OFFICE及防毒軟					cb201,詳圖說規
	體					範
壹.三.(二).5.3.3	產品，門禁管制設備，門禁管理軟體，中	式	1.00	262,500	262,500	M1370650004-
	文動態畫面圖形軟體製作					cb201,詳圖說規
					範
壹.三.(二).5.3.4	產品，門禁管制設備，門禁管理軟體，求	式	1.00	315,000	315,000	M1370650004-
	救對講系統基本軟體					cb202,詳圖說規
					範
壹.三.(二).5.3.5	產品，門禁管制設備，緊急求救系統，緊	台	1.00	183,750	183,750	M137067300A-
	急求救主機，10.2寸螢幕觸控式緊急求救					cb201,詳圖說規
	對講授信主機(90區) 32GB錄音錄像模組					範
壹.三.(二).5.3.6	產品，門禁對講設備，電源供應器，IP網	只	1.00	26,250	26,250	M1370560006-
	路定址電源供應器					cb201
壹.三.(二).5.3.7	產品，門禁管制設備，緊急求救系統，網	台	4.00	32,375	129,500	M137067000A-
	路IP型緊急求救對講機 含POE模組 (含設					cb201,#
	備安裝及連工帶料)
壹.三.(二).5.3.8	產品，門禁管制設備，緊急求救系統，網	台	7.00	26,250	183,750	M137067000A-
	路IP型緊急求救傳輸器 含POE模組 (含設					cb202,#
	備安裝及連工帶料)
壹.三.(二).5.3.9	產品，門禁管制設備，緊急求救系統，緊	只	39.00	2,625	102,375	M1370670006-
	急求救壓扣含防誤觸盒(含設備安裝及連工					cb205,詳圖說規
	帶料)					範
壹.三.(二).5.3.10	產品，門禁管制設備，緊急求救系統，閃	只	7.00	1,750	12,250	M1370670006-
	光警示燈(含設備安裝及連工帶料)					cb206,詳圖說規
					範
壹.三.(二).5.3.11	產品，網路交換器，24埠1G高速L2網路	台	3.00	84,000	252,000	M167424000A-
	POE交換器(含設備安裝及連工帶料)					cb202,詳圖說規
					範
壹.三.(二).5.3.12	產品，網路交換器，24埠1G高速L2網路交	台	1.00	40,500	40,500	M167424000A-
	換器(含設備安裝及連工帶料)					cb201,詳圖說規
					範
壹.三.(二).5.3.13	產品，光纖轉換模組，1G 光纖轉換模組(	只	6.00	3,750	22,500	M16742L0006-
	含設備安裝及連工帶料)					cb201,#詳圖說規
					範
壹.三.(二).5.3.14	產品，光纖跳接線，2C光纖跳接線-長度	條	6.00	750	4,500	M16742J000C-
	1M(含設備安裝及連工帶料)					cb201
壹.三.(二).5.3.15	產品，建築物電信光纜，光纖熔接工程(含	點	24.00	1,000	24,000	M1671200006-
	光纖引線)					cb209,詳圖說規
					範
壹.三.(二).5.3.16	雜費，連線測試調整工資	式	1.00	158,490	158,490	W0127150004-
					cb208
	小計				1,862,615
	小計				2,155,265
壹.三.(二).6	中央監控系統設備工程		1.00	2,788,917	2,788,917
壹.三.(二).6.1	配管工程		1.00	101,135	101,135
壹.三.(二).6.1.1	產品，導線管，硬質聚氯乙烯塑膠管，E管	M	1,445.00	13	18,785	M161323100001-
	，3/4" * 2.0㎜					cb211
壹.三.(二).6.1.2	安裝另料，五金及配管另料	式	1.00	1,350	1,350	W01271C0004-
					cb203
壹.三.(二).6.1.3	電工，配管安裝工資	式	1.00	81,000	81,000	L000005900004-
					02
	小計				101,135
壹.三.(二).6.2	配線工程		1.00	276,652	276,652
壹.三.(二).6.2.1	產品，建築物電信電纜，CAT.6 網路線(含	M	750.00	60	45,000	M1671100001-
	拉線工資)					cb201,詳圖說規
					範
壹.三.(二).6.2.2	產品，電線及電纜，AWG22-8C屏蔽隔離控	M	1,400.00	120	168,000	M161200000001-
	制線(含拉線工資及配線另料)					cb205,專業廠
壹.三.(二).6.2.3	產品，電線及電纜，AWG22-4P屏蔽隔離控	M	500.00	108	54,000	M161200000001-
	制線(含拉線工資及配線另料)					cb206,專業廠
壹.三.(二).6.2.4	產品，控制用電線及電纜，PVC 2.0mm²	M	254.00	38	9,652	M1612300001-
	- 2C控制電纜線					CB201,專業廠
	小計				276,652
壹.三.(二).6.3	設備工程		1.00	2,411,130	2,411,130
壹.三.(二).6.3.1	產品，中央監視主控制設備，中央監控系	只	5.00	21,000	105,000	M1380100006-
	統結線箱 W80*H100*D25cm(含設備安裝及					cb205,專業廠
	連工帶料)
壹.三.(二).6.3.2	產品，中央監視主控制設備，周邊設備，	組	5.00	3,500	17,500	M13801M1008-
	電源供應器，直流電源供應器(含設備安裝					cb201,詳圖說規
	及連工帶料)					範
壹.三.(二).6.3.3	產品，中央監視主控制設備，現場數位控	組	5.00	69,000	345,000	M1380190008-
	制器，分散式監控控制器含通訊及監控I/					cb201,詳圖說規
	O模組(須符合I/O表及智慧建築需求、含設					範
	備安裝及連工帶料)
壹.三.(二).6.3.4	產品，中央監視主控制設備，現場輔助電	處	1.00	28,000	28,000	M1380100006-
	驛及接線端子含監控控制器程式編輯及下					cb206,詳圖說規
	載(含設備安裝及連工帶料)					範
壹.三.(二).6.3.5	產品，中央監視主控制設備，中央監控系	台	1.00	146,280	146,280	M138010000A-
	統工業級管理主機(含設備安裝及連工帶料					cb201,詳圖說規
	)					範
壹.三.(二).6.3.6	中央監控系統圖控軟體，內含		1.00	318,000	318,000	詳圖說規範
壹.三.(二).6.3.6.1	產品，中央監視主控制設備，圖控軟體，	套	1.00	12,000	12,000	M13801E000B-
	遠端瀏覽設定管理授權(5人同時上線)					cb201
壹.三.(二).6.3.6.2	產品，中央監視主控制設備，圖控軟體，	套	1.00	88,500	88,500	M13801E000B-
	通訊 I/O點數授權(1500點)					cb202
壹.三.(二).6.3.6.3	產品，中央監視主控制設備，圖控軟體，	套	1.00	24,000	24,000	M13801E000B-
	電表/水表管理授權軟體					cb203
壹.三.(二).6.3.6.4	產品，中央監視主控制設備，圖控軟體，	套	1.00	30,000	30,000	M13801E000B-
	資料庫管理程式					cb204
壹.三.(二).6.3.6.5	產品，中央監視主控制設備，圖控軟體，	套	1.00	51,000	51,000	M13801E000B-
	動態圖控畫面規劃工具程式					cb205
壹.三.(二).6.3.6.6	產品，中央監視主控制設備，圖控軟體，	套	1.00	19,500	19,500	M13801E000B-
	警報APP推播管理程式					cb206
壹.三.(二).6.3.6.7	產品，中央監視主控制設備，圖控軟體，	套	1.00	6,000	6,000	M13801E000B-
	帳密管制安全管理程式					cb207
壹.三.(二).6.3.6.8	產品，中央監視主控制設備，圖控軟體，	套	1.00	9,000	9,000	M13801E000B-
	警報管理程式					cb208
壹.三.(二).6.3.6.9	產品，中央監視主控制設備，圖控軟體，	套	1.00	4,500	4,500	M13801E000B-
	報表管理程式					cb209
壹.三.(二).6.3.6.10	產品，中央監視主控制設備，圖控軟體，	套	1.00	4,500	4,500	M13801E000B-
	排程管理程式					cb211
壹.三.(二).6.3.6.11	產品，中央監視主控制設備，圖控軟體，	套	1.00	24,000	24,000	M13801E000B-
	需量控制程式					cb212
壹.三.(二).6.3.6.12	產品，中央監視主控制設備，圖控軟體，	套	1.00	45,000	45,000	M13801E000B-
	能源管理程式					cb213
	小計				318,000
壹.三.(二).6.3.7	產品，中央監視主控制設備，作業軟體，	套	1.00	9,750	9,750	M13801A000B-
	WIN 10 作業系統(專業版)					cb206,#詳圖說規
					範
壹.三.(二).6.3.8	產品，中央監視主控制設備，作業軟體，	套	1.00	12,000	12,000	M13801A000B-
	OFFICE 2010 文書處理軟體(家用及中小企					cb207,#詳圖說規
	業版)					範
壹.三.(二).6.3.9	產品，中央監視主控制設備，系統軟體，	套	1.00	15,000	15,000	M13801C000B-
	Postgre SQL資料庫系統軟體					cb206
壹.三.(二).6.3.10	產品，門禁管制設備，門禁管理軟體，門	套	1.00	52,000	52,000	M137065000B
	禁系統管理軟體
壹.三.(二).6.3.11	產品，中央監視主控制設備，電力監控系	式	1.00	202,500	202,500	M1380100004-
	統功能整合編輯製作(須符合I/O表點數)					cb201,詳圖說規
					範
壹.三.(二).6.3.12	產品，中央監視主控制設備，空調(通風換	式	1.00	37,500	37,500	M1380100004-
	氣)系統功能整合編輯製作(須符合I/O表點					cb202,詳圖說規
	數)					範
壹.三.(二).6.3.13	產品，中央監視主控制設備，衛生給排水	式	1.00	87,500	87,500	M1380100004-
	系統功能整合編輯製作(須符合I/O表點數)					cb203,詳圖說規
					範
壹.三.(二).6.3.14	產品，中央監視主控制設備，消防系統功	式	1.00	162,500	162,500	M1380100004-
	能整合編輯製作(須符合I/O表點數)					cb204,詳圖說規
					範
壹.三.(二).6.3.15	產品，中央監視主控制設備，照明系統功	式	1.00	85,000	85,000	M1380100004-
	能整合編輯製作(須符合I/O表點數)					cb205,詳圖說規
					範
壹.三.(二).6.3.16	產品，中央監視主控制設備，電梯系統功	式	1.00	37,500	37,500	M1380100004-
	能整合編輯製作(須符合I/O表點數)					cb206,詳圖說規
					範
壹.三.(二).6.3.17	產品，中央監視主控制設備，門禁管制系	式	1.00	50,000	50,000	M1380100004-
	統功能整合編輯製作(須符合I/O表點數)					cb207,詳圖說規
					範
壹.三.(二).6.3.18	產品，中央監視主控制設備，緊急求救系	式	1.00	20,000	20,000	M1380100004-
	統功能整合編輯製作(須符合I/O表點數)					cb208,詳圖說規
					範
壹.三.(二).6.3.19	產品，中央監視主控制設備，防盜保全系	式	1.00	50,000	50,000	M1380100004-
	統功能整合編輯製作(須符合I/O表點數)					cb209,詳圖說規
					範
壹.三.(二).6.3.20	產品，中央監視主控制設備，電話數位交	式	1.00	37,500	37,500	M1380100004-
	換總機系統功能整合編輯製作(須符合I/					cb211,詳圖說規
	O表點數)					範
壹.三.(二).6.3.21	產品，中央監視主控制設備，監視系統功	式	1.00	37,500	37,500	M1380100004-
	能整合編輯製作(須符合I/O表點數)					cb212,詳圖說規
					範
壹.三.(二).6.3.22	產品，中央監視主控制設備，車道管制系	式	1.00	37,500	37,500	M1380100004-
	統功能整合編輯製作(須符合I/O表點數)					cb213,詳圖說規
					範
壹.三.(二).6.3.23	產品，中央監視主控制設備，連線整合介	台	1.00	22,000	22,000	M13801D000A-
	面，Modbus 通訊整合介面器(RS-485或					cb201,詳圖說規
	TCP/IP)(須符合I/O表點數)					範
壹.三.(二).6.3.24	產品，中央監視主控制設備，連線整合介	台	1.00	80,000	80,000	M13801D000A-
	面，門禁管理通訊介面器(RS-485或TCP/					cb202,詳圖說規
	IP)(須符合I/O表點數)					範
壹.三.(二).6.3.25	產品，中央監視主控制設備，轉換器，電	台	1.00	20,750	20,750	M13801J000A-
	力系統通訊轉換器(含設備安裝及連工帶料					cb201,詳圖說規
	)					範
壹.三.(二).6.3.26	產品，中央監視主控制設備，連線整合介	台	1.00	7,500	7,500	M13801D000A-
	面，讀卡機通訊介面器(含設備安裝及連工					cb203,詳圖說規
	帶料)					範
壹.三.(二).6.3.27	產品，中央監視主控制設備，連線整合介	台	2.00	60,000	120,000	M13801D000A-
	面，電梯樓層控制器及樓層通訊介面(含設					cb204,詳圖說規
	備安裝及連工帶料)					範
壹.三.(二).6.3.28	產品，中央監視主控制設備，感應式電梯	台	2.00	19,500	39,000	M138010000A-
	讀卡機(含設備安裝及連工帶料)					cb202,詳圖說規
					範
壹.三.(二).6.3.29	產品，中央監視主控制設備，感應式門禁	台	1.00	19,500	19,500	M138010000A-
	讀卡機(含設備安裝及連工帶料)					cb203,詳圖說規
					範
壹.三.(二).6.3.30	產品，中央監視主控制設備，斷電開門型	只	2.00	6,000	12,000	M1380100006-
	電鎖(含設備安裝及連工帶料)					cb207,詳圖說規
					範
壹.三.(二).6.3.31	產品，中央監視主控制設備，非接觸式開	只	1.00	1,350	1,350	M1380100006-
	門按鈕(含設備安裝及連工帶料)					cb208,詳圖說規
					範
壹.三.(二).6.3.32	產品，門禁管制設備，周邊設備，感應卡	只	10.00	75	750	M1370661006,詳
					圖說規範
壹.三.(二).6.3.33	產品，門禁管制設備，周邊設備，磁簧開	只	19.00	75	1,425	M137066C006-
	關，防火門磁簧偵測器(含設備安裝及連工					cb201,詳圖說規
	帶料)					範
壹.三.(二).6.3.34	產品，門五金，感知器，鐵捲門感知器(含	只	1.00	875	875	M0871080006-
	設備安裝及連工帶料)					cb201
壹.三.(二).6.3.35	產品，門禁管制設備，周邊設備，磁簧開	組	5.00	5,750	28,750	M137066C008-
	關，水箱/人孔蓋磁簧偵測器(含設備安裝					cb201,詳圖說規
	及連工帶料)					範
壹.三.(二).6.3.36	產品，一氧化碳偵測器(含設備安裝及連工	只	5.00	16,000	80,000	M137066C006-
	帶料)					cb202,詳圖說規
					範
壹.三.(二).6.3.37	產品，中央監視主控制設備，不斷電系統	台	1.00	42,000	42,000	M13801K060A-
	，1KVA 不斷電系統(含設備安裝及連工帶					cb202,詳圖說規
	料)					範
壹.三.(二).6.3.38	產品，機櫃，19"-18U標準機櫃 具散熱風	座	1.00	27,500	27,500	M16742G000A-
	扇及電源組(含設備安裝及連工帶料)					cb201,專業廠
壹.三.(二).6.3.39	中央監視主控制設備，連接監視系統區域(	式	1.00	1,000	1,000	1380100004-
	連工帶料)					cb201
壹.三.(二).6.3.40	中央監視主控制設備，系統軟硬體設定及	式	1.00	13,200	13,200	1380100004-
	測試費用					cb202
	小計				2,411,130
	小計				2,788,917
壹.三.(二).7	緊急/業務廣播系統設備工程		1.00	1,042,060	1,042,060
壹.三.(二).7.1	產品，緊急廣播設備，麥克風，遙控麥克	台	1.00	42,000	42,000	M167818000A-
	風(含設備安裝及連工帶料)					cb201,詳圖說規
					範
壹.三.(二).7.2	產品，緊急廣播設備，專業多功能播放機(	台	1.00	57,500	57,500	M167810000A-
	含設備安裝及連工帶料)					cb201,詳圖說規
					範
壹.三.(二).7.3	產品，緊急廣播設備，電話廣播介面器(含	台	1.00	12,100	12,100	M167810000A-
	設備安裝及連工帶料)					cb202,詳圖說規
					範
壹.三.(二).7.4	產品，緊急廣播設備，前級放大器，矩陣	台	1.00	62,160	62,160	M167819000A-
	前級放大器(含設備安裝及連工帶料)					cb201,詳圖說規
					範
壹.三.(二).7.5	產品，緊急廣播設備，緊急廣播主機，緊	台	1.00	195,000	195,000	M167811000A-
	急/業務廣播主機(含設備安裝及連工帶料)					cb201,詳圖說規
					範
壹.三.(二).7.6	產品，緊急廣播設備，緊急廣播20回路操	台	1.00	57,000	57,000	M167810000A-
	作面板(含設備安裝及連工帶料)					cb203,詳圖說規
					範
壹.三.(二).7.7	產品，緊急廣播設備，功率放大器主機(含	台	1.00	52,500	52,500	M167810000A-
	設備安裝及連工帶料)					cb204,詳圖說規
					範
壹.三.(二).7.8	產品，緊急廣播設備，240W數位功率放大	組	2.00	52,500	105,000	M1678100008-
	模組(含設備安裝及連工帶料)					cb201,詳圖說規
					範
壹.三.(二).7.9	產品，緊急廣播設備，電源供應器，緊急	組	1.00	116,000	116,000	M1678150008-
	電源供應器及(內含完全密閉形鎳鎘蓄電池					cb201,詳圖說規
	x2(含設備安裝及連工帶料)(RoHS認證)					範
壹.三.(二).7.10	產品，緊急廣播設備，緊急廣播20回路接	台	1.00	74,800	74,800	M167810000A-
	線控制面板(含設備安裝及連工帶料)					cb205,詳圖說規
					範
壹.三.(二).7.11	產品，緊急廣播設備，揚聲器附匹配變壓	只	61.00	2,000	122,000	M1678131006-
	器，(吸頂式，L級)，3W L級 吸頂式揚聲					cb201,詳圖說規
	器(RoHS認證)					範
壹.三.(二).7.12	產品，緊急廣播設備，揚聲器附匹配變壓	只	14.00	2,000	28,000	M1678134006-
	器，(掛壁式，L級)，3W L級 壁掛式揚聲					cb201,詳圖說規
	器(RoHS認證)					範
壹.三.(二).7.13	產品，緊急廣播設備，揚聲器附匹配變壓	只	22.00	1,875	41,250	M167813A006-
	器，(崁頂式，L級)，3W L級 崁頂式揚聲					cb201,詳圖說規
	器(RoHS認證)					範
壹.三.(二).7.14	產品，機櫃，19"-41U標準機櫃含散熱風扇	只	1.00	42,500	42,500	M16742G0006-
	及電源組(含設備安裝及連工帶料)					cb201,專業廠
壹.三.(二).7.15	產品，緊急廣播設備，系統軟硬體設定及	式	1.00	34,250	34,250	M1678100004-
	測試費用					cb201
	小計				1,042,060
壹.三.(二).8	停車場收費管理設備工程		1.00	12,666,300	12,666,300
壹.三.(二).8.1	停車場收費管理設備工程		1.00	8,736,900	8,736,900
壹.三.(二).8.1.1	產品，步道、道路及停車場附屬設施，車	組	4.00	148,750	595,000	M0284000008-
	牌辨識攝影機組(含車牌鏡頭、輔助光源及					cb201
	立地式支架)
壹.三.(二).8.1.2	產品，步道、道路及停車場附屬設施，車	組	4.00	43,750	175,000	M0284000008-
	牌辨識LED顯示幕					cb202
壹.三.(二).8.1.3	產品，步道、道路及停車場附屬設施，入	座	4.00	341,250	1,365,000	M0284000008-
	出口終端箱					cb203
壹.三.(二).8.1.4	產品，步道、道路及停車場附屬設施，柵	台	4.00	63,000	252,000	M0284000008-
	欄機					cb204
壹.三.(二).8.1.5	產品，步道、道路及停車場附屬設施，收	台	1.00	241,500	241,500	M0284000008-
	費電腦組(工作站等級)					cb205,#
壹.三.(二).8.1.6	產品，步道、道路及停車場附屬設施，晶	台	1.00	43,750	43,750	M0284000008-
	片閱讀機					cb206
壹.三.(二).8.1.7	產品，步道、道路及停車場附屬設施，金	台	1.00	16,800	16,800	M0284000008-
	額顯示器					cb207
壹.三.(二).8.1.8	產品，步道、道路及停車場附屬設施，統	台	1.00	12,600	12,600	M0284000008-
	一發票印表機					cb208
壹.三.(二).8.1.9	產品，步道、道路及停車場附屬設施，車	台	1.00	87,500	87,500	M0284000008-
	位計數盤-壁掛式					cb209
壹.三.(二).8.1.10	產品，步道、道路及停車場附屬設施，中	台	1.00	962,500	962,500	M0284000008-
	央主控電腦暨車牌辨識電腦(含營運管理軟					cb211
	體及車牌辨識軟體)
壹.三.(二).8.1.11	產品，步道、道路及停車場附屬設施，全	台	2.00	1,137,500	2,275,000	M0284000008-
	自動繳費機(具多卡通支付功能)					cb212
壹.三.(二).8.1.12	產品，步道、道路及停車場附屬設施，車	台	8.00	9,100	72,800	M0284000008-
	輛偵測器					cb213
壹.三.(二).8.1.13	產品，步道、道路及停車場附屬設施，方	台	2.00	17,500	35,000	M0284000008-
	向性車輛偵測器(含箱體)					cb214
壹.三.(二).8.1.14	產品，步道、道路及停車場附屬設施，	台	1.00	42,350	42,350	M0284000008-
	24埠L2高速網路交換器					cb215
壹.三.(二).8.1.15	產品，步道、道路及停車場附屬設施，感	捲	12.00	9,625	115,500	M0284000008-
	應線圈(含切割埋設費)					cb216
壹.三.(二).8.1.16	產品，步道、道路及停車場附屬設施，不	台	1.00	52,500	52,500	M0284000008-
	斷電系統(3KVA)					cb217
壹.三.(二).8.1.17	產品，步道、道路及停車場附屬設施，報	台	1.00	17,500	17,500	M0284000008-
	表印表機					cb218
壹.三.(二).8.1.18	產品，步道、道路及停車場附屬設施，對	台	6.00	43,750	262,500	M0284000008-
	講子機					cb219
壹.三.(二).8.1.19	產品，步道、道路及停車場附屬設施，對	台	1.00	96,250	96,250	M0284000008-
	講主機					cb220
壹.三.(二).8.1.20	產品，步道、道路及停車場附屬設施，	組	2.00	32,375	64,750	M0284000008-
	lED平板紅綠燈(含支架)					cb221
壹.三.(二).8.1.21	產品，步道、道路及停車場附屬設施，紅	台	1.00	19,250	19,250	M0284000008-
	綠燈主機					cb222
壹.三.(二).8.1.22	產品，步道、道路及停車場附屬設施，e-	台	2.00	131,250	262,500	M0284000008-
	Tag長距離感應式讀卡機(含控制器及支架)					cb223
壹.三.(二).8.1.23	產品，步道、道路及停車場附屬設施，手	台	1.00	70,000	70,000	M0284000008-
	持式e-Tag讀卡機					cb224
壹.三.(二).8.1.24	產品，步道、道路及停車場附屬設施，e-	台	1.00	43,750	43,750	M0284000008-
	Tag讀卡機連線介面器					cb225
壹.三.(二).8.1.25	產品，步道、道路及停車場附屬設施，e-	張	50.00	263	13,150	M0284000008-
	Tag感應貼紙					cb226
壹.三.(二).8.1.26	產品，步道、道路及停車場附屬設施，感	張	20.00	210	4,200	M0284000008-
	應卡					cb227
壹.三.(二).8.1.27	產品，步道、道路及停車場附屬設施，電	組	2.00	26,250	52,500	M0284000008-
	腦桌椅					cb228
壹.三.(二).8.1.28	產品，步道、道路及停車場附屬設施，車	套	1.00	61,250	61,250	M0284000008-
	位資訊上傳軟體(置於中央主控電腦內)					cb229
壹.三.(二).8.1.29	產品，步道、道路及停車場附屬設施，通	張	1.00	26,250	26,250	M0284000008-
	訊解碼介面卡(置於中央主控電腦內)					cb230
壹.三.(二).8.1.30	產品，步道、道路及停車場附屬設施，汽	座	2.00	78,750	157,500	M0284000008-
	車安全島基座(390×50×15cm)					cb231
壹.三.(二).8.1.31	產品，步道、道路及停車場附屬設施，機	座	2.00	86,625	173,250	M0284000008-
	車安全島基座(430×50×15cm)					cb232
壹.三.(二).8.1.32	雜費，教育訓練及文件費	式	1.00	17,500	17,500	W0127150004-
					cb209
壹.三.(二).8.1.33	雜費，設備安裝、調整、測試工資	式	1.00	1,050,000	1,050,000	W0127150004-
					cb211
	小計				8,736,900
壹.三.(二).8.2	標誌-停管工程		1.00	1,388,450	1,388,450
壹.三.(二).8.2.1	產品，步道、道路及停車場附屬設施，	座	1.00	350,000	350,000	M0284000008-
	FL1-汽機車入口滿車燈(270*95*21cm)					cb233
壹.三.(二).8.2.2	產品，步道、道路及停車場附屬設施，	座	1.00	437,500	437,500	M0284000008-
	FL2-汽機車入口滿車燈暨LED出車警示燈(					cb234
	270*95*21cm)
壹.三.(二).8.2.3	產品，步道、道路及停車場附屬設施，CL-	座	1.00	86,625	86,625	M0284000008-
	LED出車警示燈(150*22*15cm)					cb235
壹.三.(二).8.2.4	產品，標誌，指示標誌，QN-停車須知告示	組	2.00	23,625	47,250	M0289180008-
	牌(60*90cm)					cb201
壹.三.(二).8.2.5	產品，減速墊(5cm*2.5M)	組	2.00	18,900	37,800	M01556d0008-
					cb201
壹.三.(二).8.2.6	產品，標誌，指示標誌，立地式導引告示	組	2.00	23,625	47,250	M0289180008-
	牌(單面)(40*60cm)					cb202
壹.三.(二).8.2.7	產品，回復型警示桿，回復型防撞桿	支	16.00	2,800	44,800	M01556M000E-
					cb201
壹.三.(二).8.2.8	產品，步道、道路及停車場附屬設施，	只	1.00	10,325	10,325	M0284000006-
	LED旋轉警示燈					cb201
壹.三.(二).8.2.9	產品，標誌，指示標誌，K-無障礙車位懸	組	2.00	17,500	35,000	M0289180008-
	吊標示牌(120*40cm)					cb203
壹.三.(二).8.2.10	產品，步道、道路及停車場附屬設施，反	組	3.00	9,800	29,400	M0284000008-
	射鏡(PC80 Ø)					cb237
壹.三.(二).8.2.11	產品，步道、道路及停車場附屬設施，反	組	1.00	21,000	21,000	M0284000008-
	射鏡(立地式)(PC80 Ø)					cb238
壹.三.(二).8.2.12	產品，標誌，指示標誌，Px-指示標誌燈箱	組	1.00	35,000	35,000	M0289180008-
	(單面)(150*25*8cm)					cb204
壹.三.(二).8.2.13	產品，標誌，指示標誌，Px-指示標誌燈箱	組	4.00	38,500	154,000	M0289180008-
	(雙面)(150*25*8cm)					cb205
壹.三.(二).8.2.14	安裝另料，差運及按裝五金另件	式	1.00	52,500	52,500	01271C0004-
					cb204
	小計				1,388,450
壹.三.(二).8.3	管線工程		1.00	2,540,950	2,540,950
壹.三.(二).8.3.1	產品，導線管，3/4" PVC管	M	350.00	13	4,550	M161320000001-
					cb201
壹.三.(二).8.3.2	產品，導線管，1" PVC管	M	800.00	25	20,000	M161320000001-
					cb202
壹.三.(二).8.3.3	安裝另料，工具損耗、配管另料及其他	式	1.00	61,250	61,250	W01271C0004-
					cb204
壹.三.(二).8.3.4	電工，配管安裝工資	式	1.00	1,181,250	1,181,250	L000005900004-
					02
壹.三.(二).8.3.5	產品，電線及電纜，鋁箔銅網 AWG22-4P	M	500.00	79	39,500	M161200000001-
					cb207
壹.三.(二).8.3.6	產品，電線及電纜，電源線 3.5m㎡×3C	M	350.00	93	32,550	M161200000001-
					cb208
壹.三.(二).8.3.7	產品，電線及電纜，電源線 2.0m㎡×3C	M	150.00	93	13,950	M161200000001-
					cb209
壹.三.(二).8.3.8	產品，電線及電纜，控制線 0.5m㎡×8C	M	300.00	49	14,700	M161200000001-
					cb211
壹.三.(二).8.3.9	產品，電線及電纜，Cat.6	M	650.00	28	18,200	M161200000001-
					cb212
壹.三.(二).8.3.10	安裝另料，工具損耗、配管另料及其他	式	1.00	87,500	87,500	W01271C0004-
					cb204
壹.三.(二).8.3.11	電工，配線工資	式	1.00	1,050,000	1,050,000	L000005900004-
					03
壹.三.(二).8.3.12	運雜費	式	1.00	17,500	17,500	W0127130004,#
	小計				2,540,950
	小計				12,666,300
壹.三.(二).9	接地及避雷針設備工程		1.00	1,352,612	1,352,612
壹.三.(二).9.1	產品，避雷針，放電式(Rp≧63m，LEVEL	組	1.00	80,000	80,000	M1310011008-
	2)(附原廠規劃書)					cb201,詳圖說規
					範
壹.三.(二).9.2	產品，避雷針，FRP絕緣支撐管(2M)	組	1.00	18,000	18,000	M1310010008-
					cb201,詳圖說規
					範
壹.三.(二).9.3	產品，避雷針支撐架，避雷針SUS304厚	組	1.00	21,000	21,000	M1606140008-
	3mm支撐鋼架(3M)					cb201,詳圖說規
					範
壹.三.(二).9.4	產品，避雷針支撐架底座	組	1.00	10,000	10,000	M1606140008-
					cb202,詳圖說規
					範
壹.三.(二).9.5	產品，接地匯流排，機械式雷擊計數器，	組	1.00	20,000	20,000	M1606126008-
	機械式七位數雷擊計數器(防水防塵IP68等					cb201,詳圖說規
	級並符合IEC60529標準)					範
壹.三.(二).9.6	產品，接地匯流排，接地端子箱，接地箱	只	3.00	10,000	30,000	M1606124006-
	40W*35H*15Dcm t=2.0mm SUS304 內外					cb202
	烤漆
壹.三.(二).9.7	產品，接地匯流排，接地端子箱，接地箱	只	1.00	15,000	15,000	M1606124006-
	40W*60H*15Dcm t=2.0mm SUS304 內外					cb203
	烤漆
壹.三.(二).9.8	產品，接地匯流排，銅板，接地銅板60*	片	14.00	4,500	63,000	M1606121007-
	60cm t=2.0mm					cb202,#
壹.三.(二).9.9	產品，配線器材，裸銅線60mm2	M	25.00	171	4,275	M1614000001-
					cb203
壹.三.(二).9.10	產品，配線器材，裸銅線 100mm2	M	44.00	287	12,628	M1614000001-
					cb202
壹.三.(二).9.11	產品，電線及電纜，600V聚氯乙烯絕緣電	M	177.00	60	10,620	M16120b100J01
	線，14mm2
壹.三.(二).9.12	產品，電線及電纜，600V聚氯乙烯絕緣電	M	14.00	238	3,332	M16120b100S01
	線，60mm2
壹.三.(二).9.13	產品，電線及電纜，600V聚氯乙烯絕緣電	M	68.00	250	17,000	M16120b100U01
	線，100mm2
壹.三.(二).9.14	安裝另料，配線另料	式	1.00	43,173	43,173	W01271C0004-
					cb202
壹.三.(二).9.15	產品，導線管，硬質聚氯乙烯塑膠管，E管	M	191.00	13	2,483	M161323100001-
	，3/4"(20mm)					cb206
壹.三.(二).9.16	產品，導線管，硬質聚氯乙烯塑膠管，E管	M	68.00	25	1,700	M161323100001-
	，1"(28mm)					cb207
壹.三.(二).9.17	產品，導線管，配管另料	式	1.00	11,209	11,209	M1613200000J4
壹.三.(二).9.18	接地，引出線之止水銅板及止水處理	式	1.00	5,600	5,600	1606100004-
					cb202
壹.三.(二).9.19	接地工事，含火泥熔接(接地電阻詳圖面，	式	1.00	155,000	155,000	1606100004-
	責任施工)接地改良劑、模鑄用熔接金屬藥					cb203
	、銀銅焊修(含銀5%以上)、挖填及復原(含
	工料)、其他另料(含砂紙、換具)
壹.三.(二).9.20	安裝另料，五金另料	式	1.00	40,478	40,478	01271C0004-
					cb201
壹.三.(二).9.21	運雜費，運什費	式	1.00	4,250	4,250	0127130004-
					cb201
壹.三.(二).9.22	施工費，施工工資	式	1.00	768,864	768,864	0127180004-
					cb201
壹.三.(二).9.23	避雷針施工簽證費1.出廠証明 2.內政部建	式	1.00	15,000	15,000	0127180004-
	築新技術 3.新工法4.新設備及新材料審核					cb203
	認可通知書
	小計				1,352,612
壹.三.(二).10	弱電鋁製線槽工程		1.00	131,248	131,248
壹.三.(二).10.1	鋁製密閉線槽(附蓋板) t=2.0mm 表面陽		1.00	131,248	131,248
	極處理10µ 每支3米
壹.三.(二).10.1.1	產品，金屬導線槽，寬400x高100mm 直式	M	30.00	1,240	37,200	M16136000U001-
					cb201
壹.三.(二).10.1.2	產品，金屬導線槽，寬400x高100mm 水平	只	1.00	2,440	2,440	M16136000U006-
	90度彎					cb201
壹.三.(二).10.1.3	產品，金屬導線槽，寬400x高100mm 垂直	只	2.00	2,150	4,300	M16136000U006-
	90度彎					cb202
壹.三.(二).10.1.4	產品，金屬導線槽，400W*拉線保護條(材	支	16.00	65	1,040	M16136000000A-
	質皆採用鋁合金)					cb202
壹.三.(二).10.1.5	產品，金屬製品，100H連接片	片	49.00	50	2,450	M055000000C-
					cb201,#
壹.三.(二).10.1.6	產品，金屬製品，接地銅片	片	25.00	25	625	M055000000C-
					cb202,#
壹.三.(二).10.1.7	產品，金屬製品，100H固定勾(不銹鋼	只	38.00	65	2,470	M0550000006-
	304製)					cb206,#
壹.三.(二).10.1.8	產品，金屬製品，100H蓋板夾(不銹鋼	只	38.00	65	2,470	M0550000006-
	304製)					cb207,#
壹.三.(二).10.1.9	產品，金屬接合，不銹鋼304馬車螺絲	組	196.00	7	1,372	M0509000K08-
					cb201
壹.三.(二).10.1.10	產品，鋁製電纜托架，線槽高低差彎頭	式	1.00	1,176	1,176	M161370000004-
					cb202
壹.三.(二).10.1.11	產品，鋁製電纜托架，五金另件(含鍍鋅材	式	1.00	9,555	9,555	M161370000004-
	質吊支架)					cb203
壹.三.(二).10.1.12	施工費，工資	式	1.00	66,150	66,150	0127180004-
					cb202
	小計				131,248
	小計				131,248
	小計				31,088,871
壹.三.(三)	給排水設備工程		1.00	11,569,997	11,569,997
壹.三.(三).1	衛生器材設備工程		1.00	2,612,810	2,612,810
壹.三.(三).1.1	產品，坐式馬桶配件全，水箱式(手壓)，	套	10.00	9,075	90,750	M154101000A-
	二段式省水標章產品					cb201
壹.三.(三).1.2	產品，坐式馬桶(無障礙用)配件全，沖水	套	2.00	93,995	187,990	M154103000A-
	式，省水標章產品(含自動沖水器，附靠背					cb201
	及安全扶手)
壹.三.(三).1.3	產品，蹲式馬桶，配件全，油壓式沖水器	套	13.00	16,060	208,780	M154102000A-
	，二段式，採用直角嵌入加長型，省水標					cb201
	章產品
壹.三.(三).1.4	產品，小便器，電沖式小便斗，配件全，	套	8.00	10,945	87,560	M154105000A-
	隱藏式電眼控制器，省水標章產品					cb201
壹.三.(三).1.5	產品，小便器(無障礙用)，配件全，隱藏	套	3.00	40,810	122,430	M154106000A-
	式電眼控制器及安全扶手，省水標章產品					cb201
壹.三.(三).1.6	產品，洗面盆(無障礙用)，單臉洗面盆及	套	3.00	23,500	70,500	M154108000A-
	自動龍頭 附明鏡(採前傾式，四周導圓角)					cb201
	及安全扶手，省水標章產品
壹.三.(三).1.7	產品，給排水及衛生器具，下嵌式臉盆	套	27.00	2,650	71,550	M154100000A-
					cb201
壹.三.(三).1.8	產品，洗面盆，無檯面式單盆洗面盆	只	1.00	6,300	6,300	M1541070006-
					cb201
壹.三.(三).1.9	產品，拖布盆	只	24.00	23,815	571,560	M15410F0006
壹.三.(三).1.10	產品，龍頭，托布盆用長胴龍頭	只	24.00	550	13,200	M15410e0006-
					cb201
壹.三.(三).1.11	產品，龍頭，長胴龍頭 15∮(省水標章)	只	25.00	700	17,500	M15410e0006-
	附鎖					cb202
壹.三.(三).1.12	產品，置物架，置衣架	只	25.00	1,870	46,750	M15410b0006-
					cb201
壹.三.(三).1.13	產品，衛生紙架，廁所紙架	只	25.00	750	18,750	M15410S0006-
					cb201
壹.三.(三).1.14	給排水及衛生器具，衛生器具收邊及防霉	式	1.00	10,560	10,560	1541000004-
	矽膠填縫處理					cb201
壹.三.(三).1.15	給排水及衛生器具，衛生器具補強固定支	式	1.00	21,120	21,120	1541000004-
	架(全部接不銹鋼材質)					cb202
壹.三.(三).1.16	給排水及衛生器具，器具按裝另料消耗	式	1.00	63,180	63,180	1541000004-
					cb203
壹.三.(三).1.17	計量與計價，打鑿及修補復原	式	1.00	7,869	7,869	W0127100004-
					cb202
壹.三.(三).1.18	安裝另料，五金另料	式	1.00	49,576	49,576	01271C0004-
					cb201
壹.三.(三).1.19	運雜費，運什費	式	1.00	5,206	5,206	0127130004-
					cb201
壹.三.(三).1.20	施工費，施工工資	式	1.00	941,679	941,679	0127180004-
					cb201
	小計				2,612,810
壹.三.(三).2	給水設備工程		1.00	5,256,124	5,256,124
壹.三.(三).2.1	產品，給排水泵，額定馬力3HP，陸上型直	台	2.00	44,000	88,000	M15440000050A-
	立式泵浦 3HP D=1-1/2"(配管2") H=					cb201,#
	30M Q=215LPM (含對口法蘭)
壹.三.(三).2.2	產品，給排水泵，額定馬力3HP，陸上型直	台	2.00	44,000	88,000	M15440000050A-
	立式泵浦 3HP D=1-1/2"(配管2") H=					cb202,#
	29M Q=220LPM (含對口法蘭)
壹.三.(三).2.3	產品，給排水泵，額定馬力1HP，陸上型不	組	2.00	106,250	212,500	M154400000308-
	銹鋼恆壓變頻加壓泵機組(整套型) 兩台交					cb201
	替並列運轉
壹.三.(三).2.4	給水管不銹鋼管 SUS#304		1.00	58,957	58,957
壹.三.(三).2.4.1	產品，不銹鋼管及管件，給水管不銹鋼管	M	40.00	887	35,480	M15223A0001-
	SUS＃304 3"×4.0mm					cb201
壹.三.(三).2.4.2	產品，不銹鋼管及管件，給水管不銹鋼管	M	7.00	141	987	M15223A0001-
	SUS＃304 1-1/2"×1.2mm(壓接管)					cb202
壹.三.(三).2.4.3	產品，不銹鋼管及管件，給水管不銹鋼管	M	156.00	80	12,480	M15223A0001-
	SUS＃304 1"×1.0mm(壓接管)					cb203
壹.三.(三).2.4.4	產品，不銹鋼管及管件，給水管不銹鋼管	M	134.00	61	8,174	M15223A0001-
	SUS＃304 3/4"×1.0mm(壓接管)					cb204
壹.三.(三).2.4.5	產品，不銹鋼管及管件，給水管不銹鋼管	M	51.00	36	1,836	M15223A0001-
	SUS＃304 1/2"×0.8mm(壓接管)					cb205
	小計				58,957
壹.三.(三).2.5	揚水管不銹鋼管 SUS#304		1.00	32,076	32,076
壹.三.(三).2.5.1	產品，不銹鋼管及管件，排水用揚水管不	M	198.00	162	32,076	M15223B0001-
	銹鋼管 SUS#304 2"×1.2mm(壓接管)					cb201
	小計				32,076
壹.三.(三).2.6	不銹鋼管及管件，不銹鋼另料，ψ65含以	式	1.00	118,434	118,434	15223B0004-
	上彩焊接或機械街頭，ψ50含以下採壓接					cb201
	接頭
壹.三.(三).2.7	引進管發泡被覆 3/4" 厚		1.00	35,828	35,828
壹.三.(三).2.7.1	產品，不銹鋼管及管件，引進管不銹鋼管	M	169.00	117	19,773	M1522300001-
	SUS#304 1"					cb201
壹.三.(三).2.7.2	產品，不銹鋼管及管件，引進管不銹鋼管	M	169.00	95	16,055	M1522300001-
	SUS#304 3/4"					cb202
	小計				35,828
壹.三.(三).2.8	產品，不銹鋼管及管件，另料及另件，保	式	1.00	12,675	12,675	M1522380004-
	溫材另料					cb201
壹.三.(三).2.9	PVC管W管		1.00	21,879	21,879
壹.三.(三).2.9.1	產品，聚氯乙烯塑膠管，PVC管W管 3"	M	3.00	132	396	M0251110001-
					cb201
壹.三.(三).2.9.2	產品，聚氯乙烯塑膠管，PVC管W管 2"	M	38.00	68	2,584	M0251110001-
					cb202
壹.三.(三).2.9.3	產品，聚氯乙烯塑膠管，PVC管W管 1-1/2"	M	30.00	49	1,470	M0251110001-
					cb203
壹.三.(三).2.9.4	產品，聚氯乙烯塑膠管，PVC管W管 1-1/4"	M	45.00	33	1,485	M0251110001-
					cb204
壹.三.(三).2.9.5	產品，聚氯乙烯塑膠管，PVC管W管 1"	M	199.00	27	5,373	M0251110001-
					cb205
壹.三.(三).2.9.6	產品，聚氯乙烯塑膠管，PVC管W管 3/4"	M	269.00	19	5,111	M0251110001-
					cb206
壹.三.(三).2.9.7	產品，聚氯乙烯塑膠管，PVC管W管 1/2"	M	364.00	15	5,460	M0251110001-
					cb207
	小計				21,879
壹.三.(三).2.10	聚氯乙烯塑膠管，PVC管配管另料	式	1.00	7,426	7,426	0251110004-
					cb201
壹.三.(三).2.11	不銹鋼閘閥 16kg/cm2		1.00	187,758	187,758
壹.三.(三).2.11.1	產品，閘閥，不銹鋼，標稱壓力 16kg/	只	9.00	20,862	187,758	M15110M067006-
	cm2 3" 法蘭式					cb201,#
	小計				187,758
壹.三.(三).2.12	不銹鋼球塞閥 16kg/cm2		1.00	134,296	134,296
壹.三.(三).2.12.1	產品，閘閥，不銹鋼，標稱壓力 16kg/	只	19.00	3,021	57,399	M15110M067006-
	cm2 2" 牙口式					cb202,#
壹.三.(三).2.12.2	產品，閘閥，不銹鋼，標稱壓力 16kg/	只	6.00	2,291	13,746	M15110M067006-
	cm2 1-1/2" 牙口式					cb203,#
壹.三.(三).2.12.3	產品，閘閥，不銹鋼，標稱壓力 16kg/	只	3.00	1,683	5,049	M15110M067006-
	cm2 1-1/4" 牙口式					cb204,#
壹.三.(三).2.12.4	產品，閘閥，不銹鋼，標稱壓力 16kg/	只	28.00	1,289	36,092	M15110M067006-
	cm2 1" 牙口式					cb205,#
壹.三.(三).2.12.5	產品，閘閥，不銹鋼，標稱壓力 16kg/	只	16.00	1,009	16,144	M15110M067006-
	cm2 3/4" 牙口式					cb206,#
壹.三.(三).2.12.6	產品，閘閥，不銹鋼，標稱壓力 16kg/	只	7.00	838	5,866	M15110M067006-
	cm2 1/2" 牙口式					cb207,#
	小計				134,296
壹.三.(三).2.13	產品，閥箱，FRP附閥箱	只	1.00	4,200	4,200	M15110a000006-
					cb201
壹.三.(三).2.14	不銹鋼逆止閥 16kg/cm2		1.00	27,849	27,849
壹.三.(三).2.14.1	產品，逆止閥，不銹鋼，標稱壓力 16kg/	只	1.00	18,409	18,409	M15110Q067006-
	cm2 3"					cb201,#
壹.三.(三).2.14.2	產品，逆止閥，不銹鋼，標稱壓力 16kg/	只	4.00	2,360	9,440	M15110Q067006-
	cm2 2"					cb202,#
	小計				27,849
壹.三.(三).2.15	不銹鋼防震軟管		1.00	9,000	9,000
壹.三.(三).2.15.1	產品，管材，不銹鋼防震軟管 2"	只	10.00	900	9,000	M151050000006-
					cb201
	小計				9,000
壹.三.(三).2.16	水錘吸收器		1.00	309,183	309,183
壹.三.(三).2.16.1	產品，水錘吸收器 3"	只	1.00	87,312	87,312	M15410j0006-
					cb201
壹.三.(三).2.16.2	產品，水錘吸收器 2"	只	5.00	32,232	161,160	M15410j0006-
					cb202
壹.三.(三).2.16.3	產品，水錘吸收器 1-1/2"	只	1.00	27,744	27,744	M15410j0006-
					cb203
壹.三.(三).2.16.4	產品，水錘吸收器 1"	只	3.00	5,467	16,401	M15410j0006-
					cb204
壹.三.(三).2.16.5	產品，水錘吸收器 1/2"	只	1.00	3,182	3,182	M15410j0006-
					cb205
壹.三.(三).2.16.6	產品，水錘吸收器 3/4"	只	4.00	3,346	13,384	M15410j0006-
					cb206
	小計				309,183
壹.三.(三).2.17	不銹鋼底閥		1.00	17,952	17,952
壹.三.(三).2.17.1	產品，底閥，不銹鋼，2"	只	1.00	17,952	17,952	M15110G060006-
					cb201
	小計				17,952
壹.三.(三).2.18	產品，浮球閥，不銹鋼單式高壓浮球閥 1"	只	2.00	765	1,530	M15110S000006-
					cb201,專業廠
壹.三.(三).2.19	產品，閥，進排氣閥	只	1.00	7,750	7,750	M151100000006-
					cb201
壹.三.(三).2.20	產品，電磁閥 1"	只	1.00	11,004	11,004	M15110J000006-
					cb201
壹.三.(三).2.21	產品，自來水給水工程，電子水錶 1" (附	只	2.00	35,000	70,000	M0251000006-
	顯示面板，附RS-485輸出)					cb201,經國家型
					式認證
壹.三.(三).2.22	產品，自來水給水工程，立式水錶架組(含	只	1.00	3,570	3,570	M0251000006-
	GV及管架) 1"					cb202,符合自來
					水公司規定
壹.三.(三).2.23	水質過濾設備工程		1.00	3,073,095	3,073,095
壹.三.(三).2.23.1	產品，自來水附屬設施，自動返洗設備組	組	1.00	290,000	290,000	M0250800008-
	含旁通管路閥組(自來水引進)					cb201
壹.三.(三).2.23.2	計量與計價，打鑿及修補復原	式	1.00	29,496	29,496	W0127100004-
					cb202
壹.三.(三).2.23.3	安裝另料，配管吊支架及五金另件另料	式	1.00	128,826	128,826	W01271C0004-
					cb205
壹.三.(三).2.23.4	自來水用施工作業費，洗管及驗水費	式	1.00	25,000	25,000	0250400004-
					cb201
壹.三.(三).2.23.5	自來水用施工作業費，試水試壓(含管路標	式	1.00	25,000	25,000	0250400004-
	示)					cb202
壹.三.(三).2.23.6	安裝另料，雜項另料	式	1.00	15,000	15,000	W01271C0004-
					cb206
壹.三.(三).2.23.7	運雜費，運什費及設備吊運費	式	1.00	32,897	32,897	0127130004-
					cb202
壹.三.(三).2.23.8	施工費，施工工資	式	1.00	2,526,876	2,526,876	0127180004-
					cb201
	小計				3,073,095
壹.三.(三).2.24	產品，自來水附屬設施，自來水補水控制	式	1.00	6,050	6,050	M0250800004-
	器材(含水位控制器及1"電磁閥)及管線					cb201
壹.三.(三).2.25	產品，金屬製品，防蟲網罩(含工料)	式	1.00	3,000	3,000	M0550000004-
					cb201
壹.三.(三).2.26	計量與計價，泵浦，水塔及管路支架之	式	1.00	24,000	24,000	W0127100004-
	RC基礎座(基座表面細砂粉光2000PSI，H=					cb208
	20cm)(含工料)
壹.三.(三).2.27	計量與計價，屋頂室外不銹鋼SUS304支架	式	1.00	10,000	10,000	W0127100004-
	及基座(含工料)					cb209
壹.三.(三).2.28	計量與計價，戶外不銹鋼管路地下管路均	式	1.00	4,000	4,000	W0127100004-
	須包紮防蝕帶，做防蝕處理					cb211
壹.三.(三).2.29	計量與計價，屋外地下管路挖填方含挖方	式	1.00	4,600	4,600	W0127100004-
	、回項復原、引入(出)管線穿牆之防水處					cb212
	理(含管室或管路密封材料)
壹.三.(三).2.30	計量與計價，不銹鋼分配器組	式	1.00	60,000	60,000	W0127100004-
					cb220
壹.三.(三).2.31	計量與計價，給水地下管路開挖(至少	式	1.00	6,000	6,000	W0127100004-
	60cm深)及回填					cb213
壹.三.(三).2.32	計量與計價，管路試水試壓	式	1.00	6,070	6,070	W0127100004-
					cb214
壹.三.(三).2.33	計量與計價，試車及調整	式	1.00	206,776	206,776	W0127100004-
					cb215
壹.三.(三).2.34	計量與計價，給水明管管路油漆(含工料襯	式	1.00	48,500	48,500	W0127100004-
	墊)					cb216
壹.三.(三).2.35	計量與計價，給水管路抗震不銹鋼吊支架	式	1.00	273,145	273,145	W0127100004-
	及固定件(含PVC襯墊、油漆)					cb217
壹.三.(三).2.36	計量與計價，管路標示	式	1.00	63,021	63,021	W0127100004-
					cb218
壹.三.(三).2.37	雜費，自來水申請手續費	式	1.00	8,000	8,000	W0127150004-
					cb212
	小計				5,256,124
壹.三.(三).3	污排水設備工程		1.00	3,040,063	3,040,063
壹.三.(三).3.1	產品，泵，額定馬力2HP，沉水型集水泵浦	台	2.00	25,950	51,900	M15130030000A-
	3ψ 380V 2HP D=3" H=5.7M Q=420LPM (附					cb201,#
	著脫裝置)
壹.三.(三).3.2	產品，泵，額定馬力3HP，沉水型雨水緊急	台	2.00	29,500	59,000	M15130040000A-
	排放泵浦 3ψ 380V 3HP D=3" H=5.7M Q=					cb201,#
	600LPM (附著脫裝置)
壹.三.(三).3.3	產品，泵，額定馬力2HP，沉水型車道雨水	台	2.00	25,950	51,900	M15130030000A-
	泵浦 3ψ 380V 2HP D=3" H=5.7M Q=					cb202,#
	420LPM (附著脫裝置)
壹.三.(三).3.4	產品，泵，沉水型全鑄式汙水泵浦 1HP,D=	台	2.00	19,800	39,600	M15130030000A-
	2",H=6M,Q=240LPM					cb203,#
壹.三.(三).3.5	PVC 排水管，橘色管B管		1.00	32,262	32,262
壹.三.(三).3.5.1	產品，硬質聚氯乙烯塑膠管(B管厚管)，	M	10.00	198	1,980	M151072000001-
	PVC B級橘色管，污、廢排水管(SP、WP)					cb201
	5"
壹.三.(三).3.5.2	產品，硬質聚氯乙烯塑膠管(B管厚管)，	M	128.00	127	16,256	M151072000001-
	PVC B級橘色管，污、廢排水管(SP、WP)					cb202
	4"
壹.三.(三).3.5.3	產品，硬質聚氯乙烯塑膠管(B管厚管)，	M	106.00	85	9,010	M151072000001-
	PVC B級橘色管，污、廢排水管(SP、WP)					cb203
	3"
壹.三.(三).3.5.4	產品，硬質聚氯乙烯塑膠管(B管厚管)，	M	132.00	38	5,016	M151072000001-
	PVC B級橘色管，污、廢排水管(SP、WP)					cb204
	2"
	小計				32,262
壹.三.(三).3.6	PVC 排水管，灰色B管		1.00	229,149	229,149
壹.三.(三).3.6.1	產品，硬質聚氯乙烯塑膠管(B管厚管)，	M	20.00	206	4,120	M151072000001-
	PVC B級灰色管，排水管(RP、RWP) 4"					cb205
壹.三.(三).3.6.2	產品，硬質聚氯乙烯塑膠管(B管厚管)，	M	1,583.00	133	210,539	M151072000001-
	PVC B級灰色管，排水管(RP、RWP) 3"					cb206
壹.三.(三).3.6.3	產品，硬質聚氯乙烯塑膠管(B管厚管)，	M	110.00	68	7,480	M151072000001-
	PVC B級灰色管，排水管(RP、RWP) 2"					cb207
壹.三.(三).3.6.4	產品，硬質聚氯乙烯塑膠管(B管厚管)，	M	211.00	28	5,908	M151072000001-
	PVC B級灰色管，排水管(AP) 1"					cb208
壹.三.(三).3.6.5	產品，硬質聚氯乙烯塑膠管(B管厚管)，	M	58.00	19	1,102	M151072000001-
	PVC B級灰色管，排水管(AP) 3/4"					cb209
	小計				229,149
壹.三.(三).3.7	PVC透氣管(VP)，灰色B管		1.00	132,111	132,111
壹.三.(三).3.7.1	產品，硬質聚氯乙烯塑膠管(B管厚管)，	M	423.00	206	87,138	M151072000001-
	PVC A級灰色管，透氣管(VP) 4"					cb210
壹.三.(三).3.7.2	產品，硬質聚氯乙烯塑膠管(B管厚管)，	M	241.00	133	32,053	M151072000001-
	PVC A級灰色管，透氣管(VP) 3"					cb211
壹.三.(三).3.7.3	產品，硬質聚氯乙烯塑膠管(B管厚管)，	M	190.00	68	12,920	M151072000001-
	PVC A級灰色管，透氣管(VP) 2"					cb212
	小計				132,111
壹.三.(三).3.8	產品，管材，PVC配管另件	式	1.00	121,697	121,697	M151050000004-
					cb201
壹.三.(三).3.9	產品，不銹鋼管及管件，雨水、排水管	M	97.00	887	86,039	M1522300001-
	SUS#304 SCH20 不銹鋼管 3"× 4.0mm					cb203
壹.三.(三).3.10	產品，不銹鋼管及管件，另料及另件，不	式	1.00	24,875	24,875	M1522380004-
	銹鋼配管另件					cb202
壹.三.(三).3.11	筏基連通通氣管		1.00	69,422	69,422
壹.三.(三).3.11.1	產品，硬質聚氯乙烯塑膠管，筏基連通通	處	93.00	71	6,603	M151070000001-
	氣管 3"					cb201,#
壹.三.(三).3.11.2	產品，硬質聚氯乙烯塑膠管，筏基連通管	處	186.00	239	44,454	M151070000001-
	6"					cb202,#
壹.三.(三).3.11.3	產品，硬質聚氯乙烯塑膠管，筏基PVC管另	式	1.00	18,365	18,365	M151070000004-
	料					cb201,#
	小計				69,422
壹.三.(三).3.12	不銹鋼閘閥 16kg/cm2		1.00	231,871	231,871
壹.三.(三).3.12.1	產品，閘閥，不銹鋼，標稱壓力 16kg/	只	1.00	47,775	47,775	M15110M067006-
	cm2 6" 法蘭式					cb208,#
壹.三.(三).3.12.2	產品，閘閥，不銹鋼，標稱壓力 16kg/	只	2.00	26,436	52,872	M15110M067006-
	cm2 4" 法蘭式					cb209,#
壹.三.(三).3.12.3	產品，閘閥，不銹鋼，標稱壓力 16kg/	只	4.00	20,862	83,448	M15110M067006-
	cm2 3" 法蘭式					cb201,#
壹.三.(三).3.12.4	產品，閘閥，不銹鋼，標稱壓力 16kg/	只	4.00	11,944	47,776	M15110M067006-
	cm2 2" 法蘭式					cb211,#
	小計				231,871
壹.三.(三).3.13	不銹鋼逆止閥 16kg/cm2		1.00	123,662	123,662
壹.三.(三).3.13.1	產品，逆止閥，不銹鋼橫式逆止閥 16kg/	只	2.00	24,907	49,814	M15110Q000006-
	cm2 4" 法蘭式					cb201
壹.三.(三).3.13.2	產品，逆止閥，不銹鋼橫式逆止閥 16kg/	只	4.00	17,282	69,128	M15110Q000006-
	cm2 3" 法蘭式					cb202
壹.三.(三).3.13.3	產品，逆止閥，不銹鋼橫式逆止閥 16kg/	只	2.00	2,360	4,720	M15110Q000006-
	cm2 2" 法蘭式					cb206
	小計				123,662
壹.三.(三).3.14	不銹鋼防震軟管		1.00	20,670	20,670
壹.三.(三).3.14.1	產品，管材，不銹鋼防震軟管 4"	只	2.00	3,655	7,310	M151050000006-
					cb202
壹.三.(三).3.14.2	產品，管材，不銹鋼防震軟管 3"	只	4.00	2,890	11,560	M151050000006-
					cb203
壹.三.(三).3.14.3	產品，管材，不銹鋼防震軟管 2"	只	2.00	900	1,800	M151050000006-
					cb205
	小計				20,670
壹.三.(三).3.15	落水頭		1.00	36,943	36,943
壹.三.(三).3.15.1	產品，落水頭，屋頂落水頭 高籠型，不銹	只	23.00	224	5,152	M15410k0006-
	鋼製 3"					cb201
壹.三.(三).3.15.2	產品，落水頭，屋頂落水頭 高籠型，不銹	只	2.00	208	416	M15410k0006-
	鋼製 2"					cb202
壹.三.(三).3.15.3	產品，落水頭，車道落水頭 高籠型，不銹	只	3.00	768	2,304	M15410k0006-
	鋼製 4"					cb203
壹.三.(三).3.15.4	產品，落水頭，地板落水頭 圓型不銹鋼製	只	41.00	192	7,872	M15410k0006-
	2"					cb204
壹.三.(三).3.15.5	產品，落水頭，地板落水頭 方型附存水彎	只	2.00	192	384	M15410k0006-
	，不銹鋼製 2"					cb205
壹.三.(三).3.15.6	產品，落水頭，地板落水頭 低籠型，不銹	只	25.00	71	1,775	M15410k0006-
	鋼製 2"					cb206
壹.三.(三).3.15.7	產品，落水頭，花圃落水頭 不銹鋼製附不	只	34.00	560	19,040	M15410k0006-
	銹鋼網罩 2"					cb207
	小計				36,943
壹.三.(三).3.16	天花板清潔口		1.00	35,000	35,000	PVC材質
壹.三.(三).3.16.1	產品，清潔口，清潔口天花板式	式	1.00	35,000	35,000	M15410i0006-
					cb201,#
	小計				35,000
壹.三.(三).3.17	地板清潔口		1.00	4,450	4,450
壹.三.(三).3.17.1	產品，清潔口，清潔口地板式 5"	只	1.00	1,650	1,650	M15410i0006-
					cb205
壹.三.(三).3.17.2	產品，清潔口，清潔口地板式 4"	只	2.00	1,400	2,800	M15410i0006-
					cb206
	小計				4,450
壹.三.(三).3.18	產品，浴廁附屬配件，總存水彎	只	1.00	3,250	3,250	M025340000006-
					cb201,#
壹.三.(三).3.19	產品，浴廁附屬配件，冷氣排水口修飾蓋	只	13.00	150	1,950	M1080100006-
					cb201,專業廠
壹.三.(三).3.20	產品，管材，冷氣套管 2"	只	22.00	37	814	M151050000006-
					cb204
壹.三.(三).3.21	產品，閥，電動閥 6"	組	1.00	41,025	41,025	M151100000008-
					cb201
壹.三.(三).3.22	產品，閘閥，不銹鋼閘閥保護箱	只	2.00	4,200	8,400	M15110M000006-
					cb201
壹.三.(三).3.23	產品，金屬製品，屋頂通氣罩附防蟲網	式	1.00	350	350	M0550000004-
					cb202
壹.三.(三).3.24	產品，金屬製品，排水管不銹鋼防蟲網(排	式	1.00	3,000	3,000	M0550000004-
	水溝)					cb203
壹.三.(三).3.25	產品，污水下水道用戶接管工程埋設施工	式	1.00	26,000	26,000	M025340000004-
	，排水管存水彎					cb201
壹.三.(三).3.26	計量與計價，屋外地下管路挖填方含挖方	式	1.00	8,050	8,050	W0127100004-
	、回項復原、引入(出)管線穿牆之防水處					cb212
	理(含管室或管路密封材料)
壹.三.(三).3.27	計量與計價，排水地下管路開挖(至少	式	1.00	35,000	35,000	W0127100004-
	60cm深)及回填					cb221
壹.三.(三).3.28	計量與計價，配管抗震吊支架及固定件(不	式	1.00	19,000	19,000	W0127100004-
	銹鋼材質並油漆)					cb222
壹.三.(三).3.29	計量與計價，屋外地下管路防蝕處理	式	1.00	30,000	30,000	W0127100004-
					cb223
壹.三.(三).3.30	計量與計價，管路隔板及其他另料	式	1.00	20,000	20,000	W0127100004-
					cb224
壹.三.(三).3.31	計量與計價，露明管路油漆(紅丹漆及面漆	式	1.00	12,000	12,000	W0127100004-
	)及標示					cb225
壹.三.(三).3.32	計量與計價，管路試水試壓	式	1.00	3,000	3,000	W0127100004-
					cb214
壹.三.(三).3.33	計量與計價，打鑿補修	式	1.00	10,753	10,753	W0127100004-
					cb219
壹.三.(三).3.34	安裝另料，五金另料	式	1.00	6,774	6,774	01271C0004-
					cb201
壹.三.(三).3.35	運雜費，運什費	式	1.00	6,808	6,808	0127130004-
					cb201
壹.三.(三).3.36	施工費，施工工資	式	1.00	1,231,578	1,231,578	0127180004-
					cb201
壹.三.(三).3.37	雜費，污水申請手續費	式	1.00	221,760	221,760	W0127150004-
					cb213
	小計				3,040,063
壹.三.(三).4	雨水回收設備工程		1.00	661,000	661,000
壹.三.(三).4.1	產品，建築物屋頂雨水收集系統，鼓風機(	台	1.00	48,000	48,000	M1516100008-
	261W)					cb201,#
壹.三.(三).4.2	產品，建築物屋頂雨水收集系統，過濾桶(	組	1.00	90,000	90,000	M1516100008-
	最大流量4.3M3/HR)					cb202,#
壹.三.(三).4.3	產品，建築物屋頂雨水收集系統，過濾水	台	2.00	18,000	36,000	M1516180008-
	泵( 1HP 附著脫)					cb201,#
壹.三.(三).4.4	產品，建築物屋頂雨水收集系統，細氣泡	只	3.00	1,000	3,000	M1516100006-
	散氣盤(0.12CMM)					cb201
壹.三.(三).4.5	產品，建築物屋頂雨水收集系統，溢流堰	式	1.00	10,000	10,000	M1516100004-
	及浮渣擋板(PVC製)					cb201
壹.三.(三).4.6	產品，建築物屋頂雨水收集系統，加藥設	式	1.00	7,500	7,500	M15161C0004-
	備(PVC製)					cb201
壹.三.(三).4.7	產品，鑄鐵件，鑄鐵人孔蓋(60CM×60CM，	組	3.00	5,500	16,500	M0556200008-
	∮60cm)					cb201,#
壹.三.(三).4.8	產品，污水處理設備，攔污籃，不鏽鋼攔	組	1.00	15,000	15,000	M113920A008-
	污籃(SUS304製)					cb201
壹.三.(三).4.9	計量與計價，配電工程(自動控制箱，安裝	式	1.00	225,000	225,000	W0127100004-
	固定，工資)					cb226
壹.三.(三).4.10	計量與計價，配管工程(含人孔預留，工資	式	1.00	195,000	195,000	W0127100004-
	)					cb227
壹.三.(三).4.11	雜費，其他雜項費用(培菌，試車，小搬運	式	1.00	15,000	15,000	W0127150004-
	)					cb214
	小計				661,000
	小計				11,569,997
壹.三.(四)	消防設備工程		1.00	18,108,030	18,108,030
壹.三.(四).1	室內消防栓設備工程		1.00	1,575,776	1,575,776
壹.三.(四).1.1	產品，室內消防泵浦，額定馬力10HP，D=	台	1.00	82,500	82,500	M13920220000A-
	3" Q=300L H=60M (整組型附壓力表，流量					cb201
	計…等，配件全)
壹.三.(四).1.2	產品，防振接頭，防震設備(彈簧式避震器	套	1.00	4,860	4,860	M150720000A-
	)					cb201
壹.三.(四).1.3	RC基礎座(基座表面細砂粉光2000PSI H=	式	1.00	3,000	3,000	13920220000A-
	20cm)					cb202
壹.三.(四).1.4	產品，消防栓及連結送水管設備，綜合消	組	10.00	12,350	123,500	M1397500008-
	防栓箱(箱體表面積0.7m2.滅火器整合)					cb201
壹.三.(四).1.5	產品，出水口，屋頂消防測試出水口	只	1.00	6,850	6,850	M13975F0006-
	10K 1-1/2"(含不銹鋼保護箱50*40*24)					cb201
壹.三.(四).1.6	產品，出水口，標示牌，測試出水口標示	片	1.00	38	38	M13975F00AB-
	牌					cb201
壹.三.(四).1.7	產品，消防栓及連結送水管設備，屋頂水	式	1.00	9,600	9,600	M1397500004-
	塔連結管料(及止水板預置)					cb201
壹.三.(四).1.8	產品，聚氯乙烯塑膠管，PVC管 1/2"	M	296.00	11	3,256	M0251110001-
					cb212
壹.三.(四).1.9	產品，碳鋼鋼管(SGP)，SGP管 (CNS6445)	M	15.00	220	3,300	M1391130001-
	1-1/2"					cb201
壹.三.(四).1.10	產品，碳鋼鋼管(SGP)，SGP管 (CNS6445)	M	201.00	464	93,264	M1391130001-
	3"					cb202
壹.三.(四).1.11	產品，聚氯乙烯塑膠管，PVC管 1" (排水	M	46.00	27	1,242	M0251110001-
	管)					cb215
壹.三.(四).1.12	產品，聚氯乙烯塑膠管，PVC管 3/4"(排水	M	13.00	19	247	M0251110001-
	管)					cb216
壹.三.(四).1.13	產品，不銹鋼管及管件，不銹鋼管 3"	M	8.00	766	6,128	M1522300001-
	sus304					cb204
壹.三.(四).1.14	產品，電線及電纜，600V耐熱電纜線	M	723.00	15	10,845	M161200000001-
	1.6mm × 1/C					cb213
壹.三.(四).1.15	配管線另件，配管配線另件	式	1.00	5,914	5,914	W01271D0004-
					cb205
壹.三.(四).1.16	產品，底閥，不銹鋼拉柄式底閥(法蘭式)	只	1.00	10,465	10,465	M15110G000006-
	10kg/cm2 3"					cb201
壹.三.(四).1.17	產品，閥，鑄鐵昇桿式閘門閥(法蘭式)	只	5.00	3,701	18,505	M151100000006-
	10kg/cm2 3"					cb202
壹.三.(四).1.18	產品，逆止閥，不銹鋼橫式逆止閥 10kg/	只	1.00	12,946	12,946	M15110Q000006-
	cm2 3"					cb203
壹.三.(四).1.19	產品，固定式泡沫滅火設備，防震軟管，	只	5.00	1,125	5,625	M1395651006-
	不銹鋼，(法蘭式) 10kg/cm2 3"					cb201,#
壹.三.(四).1.20	產品，消防管材及施工方法，管路吊支架(	式	1.00	62,730	62,730	M1391100004-
	鍍鋅材質)					cb201
壹.三.(四).1.21	產品，消防管材及施工方法，管路油漆、	式	1.00	27,319	27,319	M1391100004-
	管路用途標示及流向標示					cb202
壹.三.(四).1.22	消防管材及施工方法，試水壓及測試	式	1.00	18,000	18,000	1391100004-
					cb203
壹.三.(四).1.23	計量與計價，打鑿補修	式	1.00	12,944	12,944	W0127100004-
					cb219
壹.三.(四).1.24	安裝另料，五金另料	式	1.00	48,391	48,391	01271C0004-
					cb201
壹.三.(四).1.25	運雜費，運什費	式	1.00	23,157	23,157	0127130004-
					cb201
壹.三.(四).1.26	施工費，施工工資	式	1.00	981,150	981,150	0127180004-
					cb201
	小計				1,575,776
壹.三.(四).2	泡沫滅火設備工程		1.00	3,587,818	3,587,818
壹.三.(四).2.1	產品，泡沫泵浦，額定馬力30HP，D=4" Q=	套	1.00	118,750	118,750	M13920560000B-
	980 H=60M (整組型，附壓力表、流量計…					cb201
	等，配件全)
壹.三.(四).2.2	產品，防振接頭，防震設備(彈簧式避震器	套	1.00	4,860	4,860	M150720000A-
	)					cb201
壹.三.(四).2.3	RC基礎座(基座表面細砂粉光2000PSI H=	式	1.00	6,000	6,000	13920220000A-
	20cm)					cb202
壹.三.(四).2.4	產品，固定式泡沫滅火設備，泡沫放出口	只	239.00	110	26,290	M1395660016-
	，泡沫噴頭 35L/min 1/2"					cb201
壹.三.(四).2.5	產品，固定式泡沫滅火設備，感知撒水頭	只	239.00	90	21,510	M13956A0006-
	1/2"					cb201
壹.三.(四).2.6	產品，固定式泡沫滅火設備，流水檢知裝	只	1.00	8,100	8,100	M1395600006-
	置(含制水閥標示牌)-4"					cb201
壹.三.(四).2.7	產品，水流警報器	只	1.00	270	270	M1393150006-
					CB201
壹.三.(四).2.8	產品，固定式泡沫滅火設備，手動開關，	只	21.00	325	6,825	M13956C0006-
	手動起啟動裝置(含1/2"球塞凡而一只及鐵					cb201,#
	箱，並註明手動啟動裝置字樣)
壹.三.(四).2.9	產品，固定式泡沫滅火設備，測試閥 1"	只	21.00	450	9,450	M13956G0006-
					cb201
壹.三.(四).2.10	產品，固定式泡沫滅火設備，一齊開放閥	只	21.00	2,800	58,800	M1395680006-
	及附件，一齊開放閥 2" (減壓型)					cb201
壹.三.(四).2.11	產品，固定式泡沫滅火設備，比例混合器	只	1.00	5,220	5,220	M1395600006-
	4" (含限流)					cb202
壹.三.(四).2.12	產品，固定式泡沫滅火設備，原液槽，泡	只	1.00	42,840	42,840	M1395630006-
	沫原液槽 400L					cb201,#
壹.三.(四).2.13	產品，固定式泡沫滅火設備，泡沫液，泡	L	600.00	81	48,600	M139562000B-
	沫原液(含測試用)					cb201
壹.三.(四).2.14	產品，固定式泡沫滅火設備，Y型過濾器	只	1.00	5,340	5,340	M1395600006-
	4"					cb203
壹.三.(四).2.15	產品，防水型金屬軟管	式	1.00	1,000	1,000	M151054000004,#
壹.三.(四).2.16	產品，聚氯乙烯塑膠管，PVC管 1/2"	M	72.00	11	792	M0251110001-
					cb212
壹.三.(四).2.17	產品，聚氯乙烯塑膠管，PVC管2"(排水管)	M	15.00	66	990	M0251110001-
					cb213
壹.三.(四).2.18	產品，碳鋼鋼管(SGP)，SGP管 (CNS6445)	M	1,087.00	76	82,612	M1391130001-
	1/2"					cb203
壹.三.(四).2.19	產品，碳鋼鋼管(SGP)，SGP管 (CNS6445)	M	841.00	119	100,079	M1391130001-
	1"					cb204
壹.三.(四).2.20	產品，碳鋼鋼管(SGP)，SGP管 (CNS6445)	M	76.00	171	12,996	M1391130001-
	1-1/4"					cb205
壹.三.(四).2.21	產品，碳鋼鋼管(SGP)，SGP管 (CNS6445)	M	80.00	220	17,600	M1391130001-
	1-1/2"					cb201
壹.三.(四).2.22	產品，碳鋼鋼管(SGP)，SGP管 (CNS6445)	M	182.00	277	50,414	M1391130001-
	2"					cb206
壹.三.(四).2.23	產品，碳鋼鋼管(SGP)，SGP管 (CNS6445)	M	154.00	589	90,706	M1391130001-
	4"					cb207
壹.三.(四).2.24	產品，電線及電纜，600V耐熱電纜線	M	158.00	15	2,370	M161200000001-
	1.6mm × 1/C					cb213
壹.三.(四).2.25	配管線另件	式	1.00	20,451	20,451	W01271D0004
壹.三.(四).2.26	產品，底閥，不銹鋼拉柄式底閥(法蘭式)	只	1.00	12,626	12,626	M15110G000006-
	10kg/cm2 4"					cb202
壹.三.(四).2.27	產品，閥，鑄鐵昇桿式閘門閥 10kg/	只	3.00	714	2,142	M151100000006-
	cm2 1-1/2"					cb203
壹.三.(四).2.28	產品，閥，鑄鐵昇桿式閘門閥 10kg/	只	43.00	1,058	45,494	M151100000006-
	cm2 2"					cb204
壹.三.(四).2.29	產品，閥，鑄鐵昇桿式閘門閥(法蘭式)	只	3.00	5,014	15,042	M151100000006-
	10kg/cm2 4"					cb205
壹.三.(四).2.30	產品，逆止閥(法蘭式) 10kg/cm2 4"	只	1.00	4,054	4,054	M15110Q000006-
					cb204
壹.三.(四).2.31	產品，逆止閥，橫式逆止閥(螺紋式)	只	2.00	628	1,256	M15110Q000006-
	10kg/cm2 1-1/2"					cb205
壹.三.(四).2.32	產品，固定式泡沫滅火設備，防震軟管，	只	2.00	4,406	8,812	M1395651006-
	不銹鋼，(法蘭式) 10kg/cm2 4"					cb202
壹.三.(四).2.33	產品，閥，壓力調整閥 4"	組	1.00	15,940	15,940	M151100000008-
					cb202
壹.三.(四).2.34	產品，消防管材及施工方法，套管預埋及	式	1.00	86,870	86,870	M1391100004-
	放樣					cb203
壹.三.(四).2.35	產品，消防管材及施工方法，管路吊支架	式	1.00	114,240	114,240	M1391100004-
					cb204
壹.三.(四).2.36	產品，消防管材及施工方法，管路油漆、	式	1.00	78,933	78,933	M1391100004-
	管路用途標示及流向標示					cb202
壹.三.(四).2.37	消防管材及施工方法，試水壓及測試	式	1.00	18,000	18,000	1391100004-
					cb203
壹.三.(四).2.38	產品，金屬出線盒，出線盒，不銹鋼出線	式	1.00	105	105	M1613390004-
	盒0.8mt					cb203,#
壹.三.(四).2.39	計量與計價，打鑿補修	式	1.00	36,657	36,657	W0127100004-
					cb219
壹.三.(四).2.40	安裝另料，五金另料	式	1.00	87,196	87,196	01271C0004-
					cb201
壹.三.(四).2.41	運雜費，運什費	式	1.00	53,636	53,636	0127130004-
					cb201
壹.三.(四).2.42	施工費，施工工資	式	1.00	2,263,950	2,263,950	0127180004-
					cb201
	小計				3,587,818
壹.三.(四).3	火警自動警報設備工程		1.00	3,167,631	3,167,631
壹.三.(四).3.1	產品，火警警報設備，火警受信總機，R型	台	1.00	252,900	252,900	M138511200A-
	，採1L/256點-搭載緊急廣播主機(符合廣					cb201
	播再鳴動及擴大全區鳴動功能)，機櫃式
	a.內建崁入式15"(含)以上彩色液晶螢幕					#101,#
	b.功能表可手動選擇切換語系全中文、全					#102,#
	英文兩種模式
	c.依環境可於總機程式設定調整定址煙/溫					#103,#
	探測器日間/夜間即早預警發報數值、警報
	動作數值、蓄積時間(皆支援11段以上調整
	)
	d.可由總機螢幕顯示火警動作平面圖、列					#104,#
	表呈現每一定址煙/溫探測器目前溫度/煙
	濃度變化數值，每一定址探測器的趨勢曲
	線圖分析
	e.具定址探測器煙濃度/溫度髒污自動排序					#105,#
	功能，數值由高至低排序，即時分析需清
	潔的探測器，節省人力成本
	f.可顯示即時警報訊息並具未處理事件簿					#106,#
	可調閱
壹.三.(四).3.2	產品，火警警報設備，廣播移報開關燈控	組	1.00	6,000	6,000	M1385100008-
	板（3~5秒自動解除）					cb201
壹.三.(四).3.3	產品，調光控制系統，中繼器(監視/控制	只	83.00	1,380	114,540	M1657108006-
	用)(IP30)					cb201
	a.具有隔離功能					#107,#
	b.具有滿足(火警、排煙、撒水、泡沫)，					#108,#
	且含迴路偵測與設備控制、監視之能力
壹.三.(四).3.4	產品，火警警報設備，廣播移報-主板	只	1.00	3,000	3,000	M1385100006-
					cb201
壹.三.(四).3.5	產品，火警警報設備，廣播移報-副板(	只	1.00	6,000	6,000	M1385100006-
	20L)					cb202
壹.三.(四).3.6	產品，火警警報設備，系統軟體，受信總	式	1.00	35,000	35,000	M1385170004-
	機火警系統程式編寫設定					cb201
壹.三.(四).3.7	產品，火警警報設備，系統軟體，受信總	式	1.00	45,000	45,000	M1385170004-
	機火警平面圖顯示(含圖形軟體)					cb202
壹.三.(四).3.8	產品，火警警報設備，火警綜合盤	只	6.00	1,100	6,600	M1385100006-
					cb203
壹.三.(四).3.9	產品，火警探測設備，偵煙式探測器(2種)	只	180.00	360	64,800	M1385370006-
	含露出型底座					cb201
壹.三.(四).3.10	產品，火警探測設備，差動式局限型探測	只	12.00	135	1,620	M1385310006-
	器(2種)					cb201
壹.三.(四).3.11	產品，火警探測設備，定溫式探測器	只	1.00	135	135	M1385310006-
					cb202
壹.三.(四).3.12	產品，火警探測設備，火焰式探測器(含角	只	3.00	29,700	89,100	M13853D0006-
	度調整座)					cb201
壹.三.(四).3.13	產品，聚氯乙烯塑膠管，PVC管 1/2"	M	2,426.00	11	26,686	M0251110001-
					cb212
壹.三.(四).3.14	產品，導線管，硬質聚氯乙烯塑膠管，E管	M	440.00	42	18,480	M161323100001-
	，1-1/2"					cb212
壹.三.(四).3.15	產品，電線及電纜，銅網隔離電纜 1.25×	M	500.00	31	15,500	M161200000001-
	2C					cb214
壹.三.(四).3.16	產品，電線及電纜，600V聚氯乙烯絕緣電	M	5,134.00	6	30,804	M161201030001
	線，1.2mm
壹.三.(四).3.17	產品，電線及電纜，600V耐熱電纜線	M	3,724.00	15	55,860	M161200000001-
	1.6mm × 1/C					cb213
壹.三.(四).3.18	產品，電線及電纜，600V耐燃電纜線	M	967.00	38	36,746	M161200000001-
	1.6mm × 1/C					cb217,#
壹.三.(四).3.19	配管線另件，配管配線另件	式	1.00	91,587	91,587	W01271D0004-
					cb205
壹.三.(四).3.20	產品，金屬出線盒，接線盒及拉線箱	式	1.00	30,456	30,456	M1613390004-
					cb204
壹.三.(四).3.21	消防管材及施工方法，系統測試調整	式	1.00	45,000	45,000	1391100004-
					cb204
壹.三.(四).3.22	產品，金屬出線盒，出線盒，不銹鋼出線	式	1.00	11,130	11,130	M1613390004-
	盒0.8mt					cb203,#
壹.三.(四).3.23	天花板感知器至樓板出線盒配管		1.00	21,250	21,250
壹.三.(四).3.23.1	產品，PVC被覆金屬軟管1/2"(依現場需求	條	85.00	50	4,250	M1613390004-
	長度安裝)					cb206,#
壹.三.(四).3.23.2	產品，金屬圓形蓋板 1/2"孔	只	85.00	50	4,250	M1613390004-
					cb207,#
壹.三.(四).3.23.3	產品，金屬軟管盒接頭及制止螺絲	組	85.00	25	2,125	M1613390004-
					cb208,#
壹.三.(四).3.23.4	安裝另料，其他另料及組立	式	1.00	10,625	10,625	01271C0004-
					cb205
壹.三.(四).3.24	雜費，高空作業費	式	1.00	36,000	36,000	W0127150004-
					cb216
壹.三.(四).3.25	安裝另料，五金另料	式	1.00	120,349	120,349	01271C0004-
					cb201
壹.三.(四).3.26	運雜費，運什費	式	1.00	40,788	40,788	0127130004-
					cb201
壹.三.(四).3.27	施工費，施工工資	式	1.00	1,962,300	1,962,300	0127180004-
					cb201
	小計				3,167,631
壹.三.(四).4	緊急廣播設備		1.00	961,940	961,940
壹.三.(四).4.1	產品，緊急廣播設備，緊急廣播主機-	台	1.00	42,500	42,500	M167811000A-
	480W 10L搭載火警總機(符合廣播再鳴動及					cb202
	擴大全區鳴動功能)，機櫃式
壹.三.(四).4.2	產品，緊急廣播設備，廣播喇叭(壁掛式)-	只	18.00	310	5,580	M1678100006-
	3W					cb201
壹.三.(四).4.3	產品，緊急廣播設備，廣播喇叭(崁頂式)-	只	43.00	340	14,620	M1678100006-
	3W					cb202
壹.三.(四).4.4	產品，緊急廣播設備，廣播喇叭(吸頂式)-	只	42.00	310	13,020	M1678100006-
	3W					cb203
壹.三.(四).4.5	產品，聚氯乙烯塑膠管，PVC管 1/2"	M	1,583.00	11	17,413	M0251110001-
					cb212
壹.三.(四).4.6	產品，聚氯乙烯塑膠管，PVC管 1"	M	98.00	25	2,450	M0251110001-
					cb214
壹.三.(四).4.7	產品，電線及電纜，600V耐熱電纜線	M	5,613.00	15	84,195	M161200000001-
	1.6mm × 1/C					cb213
壹.三.(四).4.8	配管線另件，配管配線另件	式	1.00	60,806	60,806	W01271D0004-
					cb205
壹.三.(四).4.9	產品，緊急廣播設備，系統連結整合測試	式	1.00	36,000	36,000	M1678100004-
					cb202
壹.三.(四).4.10	產品，金屬出線盒，接線盒及拉線箱	式	1.00	16,434	16,434	M1613390004-
					cb204
壹.三.(四).4.11	產品，金屬出線盒，出線盒，不銹鋼出線	式	1.00	5,408	5,408	M1613390004-
	盒0.8mt					cb203,#
壹.三.(四).4.12	安裝另料，五金另料	式	1.00	49,924	49,924	01271C0004-
					cb201
壹.三.(四).4.13	天花板感知器至樓板出線盒配管		1.00	10,750	10,750
壹.三.(四).4.13.1	產品，PVC被覆金屬軟管1/2"(依現場需求	條	43.00	50	2,150	M1613390004-
	長度安裝)					cb206,#
壹.三.(四).4.13.2	產品，金屬圓形蓋板 1/2"孔	只	43.00	50	2,150	M1613390004-
					cb207,#
壹.三.(四).4.13.3	產品，金屬軟管盒接頭及制止螺絲	組	43.00	25	1,075	M1613390004-
					cb208,#
壹.三.(四).4.13.4	安裝另料，其他另料及組立	式	1.00	5,375	5,375	01271C0004-
					cb205
壹.三.(四).4.14	運雜費，運什費	式	1.00	20,090	20,090	0127130004-
					cb201
壹.三.(四).4.15	施工費，施工工資	式	1.00	582,750	582,750	0127180004-
					cb201
	小計				961,940
壹.三.(四).5	避難逃生設備工程		1.00	1,669,175	1,669,175
壹.三.(四).5.1	產品，乾粉滅火器，10型(附滅火器標示牌	只	48.00	900	43,200	M1390156006-
	)					cb201
壹.三.(四).5.2	產品，滅火器放置箱，滅火器收納箱(1支	只	38.00	240	9,120	M13901A0006-
	裝)					cb201
壹.三.(四).5.3	產品，出口標示燈，LED燈，B級	只	2.00	2,050	4,100	M165304400006-
					cb201
壹.三.(四).5.4	產品，出口標示燈，LED燈，C級	只	16.00	1,150	18,400	M165304400006-
					cb202
壹.三.(四).5.5	產品，避難方向指示燈，LED燈，B級 吊掛	只	9.00	1,980	17,820	M165305400006-
	式 雙面單向(含吊桿)					cb201
壹.三.(四).5.6	產品，避難方向指示燈，LED燈，B級 吊掛	只	1.00	1,980	1,980	M165305400006-
	式 雙面雙向(含吊桿)					cb202
壹.三.(四).5.7	產品，避難方向指示燈，LED燈，C級 吊掛	只	52.00	990	51,480	M165305400006-
	式 雙面單向(含吊桿)					cb203,#
壹.三.(四).5.8	產品，避難方向指示燈，LED燈，C級 吊掛	只	9.00	990	8,910	M165305400006-
	式 雙面雙向(含吊桿)					cb204,#
壹.三.(四).5.9	產品，緊急照明燈(壁掛式 27W × 1)	只	28.00	650	18,200	M165306000006-
					cb201
壹.三.(四).5.10	產品，緊急照明燈(嵌頂式 27W × 1)	只	67.00	900	60,300	M165306000006-
					cb202
壹.三.(四).5.11	產品，緊急照明燈(吸頂式 27W × 1)	只	78.00	670	52,260	M165306000006-
					cb203
壹.三.(四).5.12	產品，緊急照明設備，樓層指示燈	只	8.00	1,260	10,080	M165300000006-
					cb201
壹.三.(四).5.13	產品，導線管，硬質聚氯乙烯塑膠管，E管	M	1,926.00	11	21,186	M161323100001-
	，1/2"					cb213
壹.三.(四).5.14	產品，電線及電纜，600V聚氯乙烯絕緣電	M	6,163.00	13	80,119	M161201050001
	線，2.0mm
壹.三.(四).5.15	配管線另件，配管配線另件	式	1.00	99,491	99,491	W01271D0004-
					cb205
壹.三.(四).5.16	產品，金屬出線盒，接線盒及拉線箱	式	1.00	28,495	28,495	M1613390004-
					cb204
壹.三.(四).5.17	產品，金屬出線盒，出線盒，不銹鋼出線	式	1.00	14,595	14,595	M1613390004-
	盒0.8mt					cb203,#
壹.三.(四).5.18	天花板感知器至樓板出線盒配管		1.00	12,270	12,270
壹.三.(四).5.18.1	產品，PVC被覆金屬軟管1/2"(依現場需求	條	67.00	50	3,350	M1613390004-
	長度安裝)					cb206,#
壹.三.(四).5.18.2	產品，金屬圓形蓋板 1/2"孔	只	67.00	50	3,350	M1613390004-
					cb207,#
壹.三.(四).5.18.3	產品，金屬軟管盒接頭及制止螺絲	組	67.00	25	1,675	M1613390004-
					cb208,#
壹.三.(四).5.18.4	安裝另料，其他另料及組立	式	1.00	3,895	3,895	01271C0004-
					cb205
壹.三.(四).5.19	安裝另料，五金另料	式	1.00	108,584	108,584	01271C0004-
					cb201
壹.三.(四).5.20	運雜費，運什費	式	1.00	22,665	22,665	0127130004-
					cb201
壹.三.(四).5.21	施工費，施工工資	式	1.00	985,920	985,920	0127180004-
					cb201
	小計				1,669,175
壹.三.(四).6	排煙設備工程		1.00	7,145,690	7,145,690
壹.三.(四).6.1	產品，消防系統排煙設備用風機，軸流式	台	1.00	336,000	336,000	M158352000A-
	風機，軸流直結式排煙機，Q=860CMM，Pt=					cb201
	55mmaq，P=25HP
壹.三.(四).6.2	產品，消防系統排煙設備用風機，軸流式	台	2.00	113,000	226,000	M158352000A-
	風機，軸流直結式排煙機，Q=320CMM，Pt=					cb202
	25mmaq，P=5HP，排煙機規格為:馬達耐溫
	400℃/2HR、外殼600℃/48HR耐溫噴砂處理
壹.三.(四).6.3	產品，防振接頭，避震器	組	3.00	6,000	18,000	M1507200008A-
					cb201
壹.三.(四).6.4	產品，風管，帆布接頭，不燃帆布接頭(需	組	3.00	10,000	30,000	M15810000C8-
	檢附證明)					cb201
壹.三.(四).6.5	消防系統排煙設備用風機，風機安裝工資	台	3.00	7,000	21,000	158350000A-
					cb203
壹.三.(四).6.6	產品，風管，鍍鋅鐵皮風管	M	380.00	2,500	950,000	M1581010001-
					cb201
壹.三.(四).6.7	產品，風管，吊支架	式	1.00	380,000	380,000	M1581000004-
					cb201
壹.三.(四).6.8	產品，風管，法蘭接頭	式	1.00	475,000	475,000	M1581000004-
					cb202
壹.三.(四).6.9	風管製造工資	式	1.00	703,000	703,000	1581000004-
					cb201
壹.三.(四).6.10	風管安裝工資	式	1.00	2,736,000	2,736,000	1581000004-
					cb202
壹.三.(四).6.11	產品，排煙（進風）閘門，70cm×50cm	只	2.00	4,400	8,800	M1582307006
壹.三.(四).6.12	產品，排煙（進風）閘門，90cm×80cm	只	12.00	6,600	79,200	M1582300006-
					cb201
壹.三.(四).6.13	產品，排煙（進風）閘門，90cm×60cm	只	2.00	6,000	12,000	M158230D006
壹.三.(四).6.14	產品，手動開關裝置(含自然排煙窗用)	只	16.00	600	9,600	M158230D006-
					CB201
壹.三.(四).6.15	產品，排煙窗 四連窗(八支螺桿)	樘	1.00	21,200	21,200	M158230D006-
					CB202
壹.三.(四).6.16	產品，排煙窗控制盤	組	1.00	6,000	6,000	M158230D006-
					CB203,#
壹.三.(四).6.17	產品，排煙窗控制盤安裝及推桿結線工程	式	1.00	12,000	12,000	M158230D006-
					CB204,#
壹.三.(四).6.18	產品，電動風門 150x70 CM(含安裝)	只	2.00	16,400	32,800	M158230D006-
					CB205,#
壹.三.(四).6.19	產品，風管設備，出口鵝頸 120×120 CM(	只	1.00	15,000	15,000	M1581010006-
	含防蟲網)					cb201,#
壹.三.(四).6.20	產品，防火阻絕，電動防火風門 180×	只	4.00	17,500	70,000	M0784000006-
	80 CM					cb201
壹.三.(四).6.21	排煙（進風）閘門及風門安裝工資	式	1.00	108,000	108,000	1582300004
壹.三.(四).6.22	產品，防煙垂壁，矽酸鈣板	M	287.00	1,800	516,600	M1052520001
壹.三.(四).6.23	產品，聚氯乙烯塑膠管，PVC管 1/2"	M	269.00	11	2,959	M0251110001-
					cb212
壹.三.(四).6.24	產品，聚氯乙烯塑膠管，PVC管 3/4"	M	347.00	13	4,511	M0251110001-
					cb217
壹.三.(四).6.25	產品，電線及電纜，600V耐熱電纜線	M	2,342.00	15	35,130	M161200000001-
	1.6mm × 1/C					cb213
壹.三.(四).6.26	產品，金屬出線盒，出線盒，不銹鋼出線	式	1.00	1,890	1,890	M1613390004-
	盒0.8mt					cb203,#
壹.三.(四).6.27	安裝另料，另料五金	式	1.00	140,000	140,000	W01271C0004-
					cb208
壹.三.(四).6.28	運雜費，運費	式	1.00	195,000	195,000	0127130004-
					cb203
	小計				7,145,690
	小計				18,108,030
壹.三.(五)	通風排氣設備工程		1.00	1,299,900	1,299,900
壹.三.(五).1	停車場排氣設備工程		1.00	776,000	776,000
壹.三.(五).1.1	機具不分類，通風排氣設備，感應式智能	台	1.00	143,000	143,000	E0000010S000B-
	排氣機(採用節能標章風機) Q=720CMM，					cb201,#
	SP=30mmaq，P=15HP
壹.三.(五).1.2	產品，軸流式風機，EC噴流風機1φ220V-	台	14.00	9,000	126,000	M158320000A-
	60W(感應式馬達)					cb201
壹.三.(五).1.3	產品，防振接頭，避震器	組	1.00	6,000	6,000	M1507200008A-
					cb201
壹.三.(五).1.4	產品，風管，帆布接頭	組	1.00	3,000	3,000	M15810000C8
壹.三.(五).1.5	機具不分類，通風排氣設備，風機安裝工	台	1.00	7,000	7,000	E0000010S000B-
	資					cb202
壹.三.(五).1.6	機具不分類，通風排氣設備，風機管頭連	組	1.00	42,000	42,000	E0000010S0008-
	接					cb201
壹.三.(五).1.7	軸流式風機，高效能噴流風機安裝工資	台	14.00	1,000	14,000	158320000A-
					cb201
壹.三.(五).1.8	機具不分類，通風排氣設備，智慧空氣品	組	1.00	255,000	255,000	E0000010S0008-
	質監測管理系統軟體					cb202
壹.三.(五).1.9	機具不分類，通風排氣設備，六合一空氣	組	1.00	39,000	39,000	E0000010S0008-
	質量檢測儀					cb203
壹.三.(五).1.10	機具不分類，通風排氣設備，空氣品質監	式	1.00	90,000	90,000	E0000010S0004-
	測弱電系統配線					cb201
壹.三.(五).1.11	安裝另料，五金另料	式	1.00	21,000	21,000	01271C0004-
					cb201
壹.三.(五).1.12	運雜費，運費	式	1.00	30,000	30,000	0127130004-
					cb203
	小計				776,000
壹.三.(五).2	廁所排氣設備工程		1.00	523,900	523,900
壹.三.(五).2.1	產品，離心式風機，多翼離心單吸式排氣	台	2.00	31,000	62,000	M158310000A-
	機，Q=60CMM，Sp=30mmaq，P=1HP					cb201
壹.三.(五).2.2	產品，防振接頭，避震墊	組	2.00	500	1,000	M1507200008A-
					cb202
壹.三.(五).2.3	產品，風管，帆布接頭	組	2.00	3,000	6,000	M15810000C8
壹.三.(五).2.4	離心式風機，風機安裝工資	台	2.00	5,000	10,000	158310000A-
					cb201
壹.三.(五).2.5	產品，風管，鍍鋅鐵皮風管	M	38.00	2,500	95,000	M1581010001-
					cb201
壹.三.(五).2.6	產品，風管，吊支架	式	1.00	7,600	7,600	M1581000004-
					cb201
壹.三.(五).2.7	產品，風管，法蘭接頭	式	1.00	15,200	15,200	M1581000004-
					cb202
壹.三.(五).2.8	風管製造工資	式	1.00	22,800	22,800	1581000004-
					cb201
壹.三.(五).2.9	風管安裝工資	式	1.00	136,800	136,800	1581000004-
					cb202
壹.三.(五).2.10	產品，管材，軟管 ψ6"	M	52.00	600	31,200	M151050000001-
					cb201,#
壹.三.(五).2.11	管材，軟管安裝工資	式	1.00	46,800	46,800	151050000004-
					cb201,#
壹.三.(五).2.12	產品，擴散風口 60×60cm	台	22.00	1,800	39,600	M158310000A-
					cb203
壹.三.(五).2.13	擴散口安裝工資	台	22.00	1,200	26,400	158310000A-
					cb204,#
壹.三.(五).2.14	安裝另料，五金另料	式	1.00	10,000	10,000	01271C0004-
					cb201
壹.三.(五).2.15	運雜費，運費	式	1.00	13,500	13,500	0127130004-
					cb203
	小計				523,900
	小計				1,299,900
	小計(水電工程)				89,487,440
壹.四	空調工程		1.00	2,269,794	2,269,794
壹.四.(一)	主要機器設備工程		1.00	1,386,000	1,386,000
壹.四.(一).1	變頻吊隱分離式冷氣1對1(單冷)，環保冷		1.00	1,386,000	1,386,000
	媒附無線遙控器
壹.四.(一).1.1	產品，分離式空調機組，ACO-22 冷房	台	2.00	33,000	66,000	M157370000A-
	能力≧2.2kW，內機ACI-22					CB201
壹.四.(一).1.2	產品，分離式空調機組，ACO-28 冷房	台	1.00	38,000	38,000	M157370000A-
	能力≧2.8kW，內機ACI-28					CB202
壹.四.(一).1.3	產品，分離式空調機組，ACO-40 冷房	台	1.00	48,000	48,000	M157370000A-
	能力≧4.0kW，內機ACI-40					CB203
壹.四.(一).1.4	產品，分離式空調機組，ACO-63 冷房	台	7.00	62,000	434,000	M157370000A-
	能力≧6.3kW，內機ACI-63					CB204
壹.四.(一).1.5	產品，分離式空調機組，ACO-133 冷房	台	5.00	160,000	800,000	M157370000A-
	能力≧13.3kW，內機ACI-133					CB205
	小計				1,386,000
	小計				1,386,000
壹.四.(二)	機器設備防震工程		1.00	158,200	158,200
壹.四.(二).1	變頻分離式室外機		1.00	105,600	105,600
壹.四.(二).1.1	產品，箱型空調設備，安裝架SUS制	組	16.00	3,500	56,000	M1573000008-
					CB201
壹.四.(二).1.2	產品，箱型空調設備，避震墊	組	16.00	600	9,600	M1573000008-
					CB202
壹.四.(二).1.3	產品，箱型空調設備，定位安裝	組	16.00	2,500	40,000	M1573000008-
					CB203
	小計				105,600
壹.四.(二).2	分離式空調機組，吊隱分離式室內機定位	台	16.00	1,600	25,600	157370000A-
	安裝					CB201
壹.四.(二).3	安裝另料，五金零料(螺絲.螺母.華司….)	式	1.00	9,000	9,000	W01271C0004-
					CB201,#
壹.四.(二).4	施工費，配合現場預埋套管	式	1.00	10,000	10,000	W0127180004-
					CB201
壹.四.(二).5	運雜費	式	1.00	8,000	8,000	W0127130004,#
	小計				158,200
壹.四.(三)	配管工程		1.00	409,690	409,690
壹.四.(三).1	分離式冷氣冷媒專用被覆銅管		1.00	109,422	109,422
壹.四.(三).1.1	產品，冷媒被覆銅管，氣管∮9.53mm ，液	M	56.00	132	7,392	M151059000001-
	管∮6.35mm					CB201
壹.四.(三).1.2	產品，冷媒被覆銅管，氣管∮12.7mm ，液	M	32.00	167	5,344	M151059000001-
	管∮6.35mm					CB202
壹.四.(三).1.3	產品，冷媒被覆銅管，氣管∮12.7mm ，液	M	116.00	292	33,872	M151059000001-
	管∮9.52mm					CB203
壹.四.(三).1.4	產品，冷媒被覆銅管，氣管∮15.88mm ，	M	174.00	361	62,814	M151059000001-
	液管∮9.52mm					CB204
	小計				109,422
壹.四.(三).2	安裝另料，銅管另料	式	1.00	8,000	8,000	W01271C0004-
					FP202,#
壹.四.(三).3	安裝另料，銅管焊接另料	式	1.00	15,000	15,000	W01271C0004-
					FP203,#
壹.四.(三).4	安裝費，銅管配管工資	台	16.00	6,500	104,000	W0127190004-
					CB201,#
壹.四.(三).5	室外機露明管槽	台	16.00	2,000	32,000	161320000004-
					CB201,#
壹.四.(三).6	管路吊支架(屋外SUS)	台	16.00	1,500	24,000	161320000004-
					CB202,#
壹.四.(三).7	系統抽真空及站壓	台	16.00	500	8,000	161320000004-
					CB203,#
壹.四.(三).8	系統冷媒填充	台	16.00	1,000	16,000	161320000004-
					CB204,#
壹.四.(三).9	系統測試及調整費，試車調整	式	1.00	10,000	10,000	W01271K0004-
					CB201
壹.四.(三).10	PVC排水管(含保溫管厚10mmPE)		1.00	31,768	31,768
壹.四.(三).10.1	產品，聚氯乙烯塑膠管及配件，∮40mm(含	M	30.00	128	3,840	M151070000001-
	保溫管厚10mmPE)					CB201,#
壹.四.(三).10.2	產品，聚氯乙烯塑膠管及配件，∮25mm(含	M	60.00	77	4,620	M151070000001-
	保溫管厚10mmPE)					CB202,#
壹.四.(三).10.3	產品，聚氯乙烯塑膠管及配件，∮20mm(含	M	134.00	62	8,308	M151070000001-
	保溫管厚10mmPE)					CB203,#
壹.四.(三).10.4	聚氯乙烯塑膠管及配件，PVC管保溫工料	式	1.00	15,000	15,000	151070000004-
					CB201,#
	小計				31,768
壹.四.(三).11	安裝費，排水管配管保溫工資	台	16.00	2,000	32,000	W0127190004-
					CB202,#
壹.四.(三).12	產品，防火阻絕(防火填塞)	式	1.00	8,000	8,000	M0784000004-01,
					#
壹.四.(三).13	打洞修補	式	1.00	6,500	6,500	15131001101-
					CB201,#
壹.四.(三).14	運雜費	式	1.00	5,000	5,000	W0127130004,#
	小計				409,690
壹.四.(四)	風管工程		1.00	147,004	147,004
壹.四.(四).1	可撓性保溫風管		1.00	17,304	17,304
壹.四.(四).1.1	產品，風管，可撓性保溫風管，∮300	M	72.00	137	9,864	M1581000001-
					CB201
壹.四.(四).1.2	產品，風管，可撓性保溫風管，∮250	M	20.00	122	2,440	M1581000001-
					CB202
壹.四.(四).1.3	束帶	式	1.00	5,000	5,000	M1581000004-
					CB201,#
	小計				17,304
壹.四.(四).2	產品，擴散型出風口，600mmx600mm	只	38.00	650	24,700	M1581000006-
					CB201,#
壹.四.(四).3	產品，回風口附濾網，600mmx600mm	只	38.00	500	19,000	M1581000006-
					CB202,#
壹.四.(四).4	吊隱式室內送風機集風箱	只	16.00	2,000	32,000	M1581000006-
					FP204,#
壹.四.(四).5	安裝工資，出回風口、軟管安裝工資	式	1.00	16,000	16,000	L000000100004-
					FP204,#
壹.四.(四).6	安裝工資，集風箱安裝工資	式	1.00	18,500	18,500	L000000100004-
					FP205,#
壹.四.(四).7	安裝另料，五金另料	式	1.00	3,000	3,000	01271C0004-
					cb201
壹.四.(四).8	產品，防火阻絕(防火填塞)	式	1.00	5,000	5,000	M0784000004-01,
					#
壹.四.(四).9	打洞修補	式	1.00	6,500	6,500	15131001101-
					CB201,#
壹.四.(四).10	運雜費	式	1.00	5,000	5,000	W0127130004,#
	小計				147,004
壹.四.(五)	配電工程		1.00	168,900	168,900
壹.四.(五).1	產品，電線及電纜，PVC 電纜 2.0mmx3芯(	M	450.00	40	18,000	M161200000001-
	室內外機連接線)					CB201
壹.四.(五).2	產品，電線及電纜，銅網鋁箔控制隔離線	M	450.00	90	40,500	M161200000001-
	1.25mm² x 3C					CB202
壹.四.(五).3	產品，導線管，PVC電管，∮16mm	M	450.00	14	6,300	M161323006001-
					CB201,#
壹.四.(五).4	安裝另料，配線另料	式	1.00	6,500	6,500	W01271C0004-
					cb202
壹.四.(五).5	安裝費，管線施工工資	式	1.00	80,000	80,000	W0127190004-
					CB203,#
壹.四.(五).6	安裝費，室外機結線工資	式	1.00	9,600	9,600	W0127190004-
					CB204,#
壹.四.(五).7	安裝另料，五金另料	式	1.00	3,000	3,000	01271C0004-
					cb201
壹.四.(五).8	打洞修補	式	1.00	5,000	5,000	15131001101-
					CB201,#
	小計				168,900
	小計(空調工程)				2,269,794
壹.五	納骨塔位工程		1.00	79,276,750	79,276,750
壹.五.(一)	鋁合金壓鑄件，個人式骨骸櫃40x67x40cm(	組	6,641.00	6,600	43,830,600	05500D0008-
	子母門)					CB202,*
壹.五.(二)	鋁合金壓鑄件，個人式骨灰櫃30x30x30cm(	組	7,053.00	3,800	26,801,400	05500D0008-
	子母門式)					CB203,*
壹.五.(三)	上下收邊及側邊裝飾		1.00	8,644,750	8,644,750
壹.五.(三).1	1F 上下收邊及側邊裝飾	式	1.00	2,348,250	2,348,250	081300000004-
					CB201,*
壹.五.(三).2	2F 上下收邊及側邊裝飾	式	1.00	6,296,500	6,296,500	081300000004-
					CB202,*
	小計				8,644,750
	小計(納骨塔位工程)				79,276,750
	小計 A (壹.一~壹.五)				507,548,928
壹.六	職業安全衛生管理費（小計A × 約1.2％)		1.00	6,090,587	6,090,587
壹.六.(一)	職業安全衛生，可量化	式	1.00	2,843,900	2,843,900	0157400004-X02,
					#,*
壹.六.(二)	職業安全衛生，不可量化	式	1.00	3,246,687	3,246,687	0157400004-X03,
					#,*
	小計(壹.六)				6,090,587
壹.七	品質管制作業費（小計A × 約1.5％)		1.00	7,613,234	7,613,234
壹.七.(一)	品管事務費	式	1.00	5,537,884	5,537,884	0142100520,#包
					括品管人員及廠
					商品質管理作業
					規定之應辦事項
					等費用,*
壹.七.(二)	材料檢試驗費	式	1.00	2,075,350	2,075,350	0142100524-
					wf101,#,*
	小計(壹.七)				7,613,234
壹.八	環境保護，環境保護措施費（小計A × 約	式	1.00	5,075,489	5,075,489	0157200004,#含
	1％)					新建營建廢棄物
					清運(總樓地板面
					積*0.075),*
	小計 B (壹.一~壹.八)				526,328,238
壹.九	包商利潤及工程管理費（小計B × 約8％)	式	1.00	42,106,259	42,106,259
壹.十	施工階段BIM建置及作業費(LOD300)	式	1.00	3,300,000	3,300,000
	小計 C (壹.一~壹.十 )				571,734,497
壹.十一	營造綜合保險費(小計C × 0.1%)	式	1.00	571,734	571,734
壹.十二	營業稅5％ [(小計C+壹.九) × 5%]	式	1.00	28,615,312	28,615,312
	合計 (壹)				600,921,543
貳	水土保持工程費		1.00	19,127,892	19,127,892
貳.一	發包工程費	式	1.00	17,171,975	17,171,975
貳.二	自辦工程費		1.00	1,955,917	1,955,917
貳.二.(一)	材料抽式驗費	式	1.00	10,000	10,000
貳.二.(二)	工程管理費	式	1.00	514,963	514,963
貳.二.(三)	委託設計監造費(建造費用*(500萬以下	式	1.00	1,381,241	1,381,241
	9.3%+500萬~1000萬以下8.7%+1000萬至
	5000萬以下7.6%)
貳.二.(四)	空氣汙染防制費	式	1.00	39,713	39,713
貳.二.(五)	路燈外線補助費	式	1.00	10,000	10,000
	小計				1,955,917
	合計 (貳)				19,127,892
參	間接工程費		1.00	80,743,350	80,743,350
參.一	工程管理費 (以本工程小計C+水土保持工		1.00	6,515,702	6,515,702
	程之建造費16,332,117元計算)
參.一.(一)	500萬元以下部分 (3.5%)	式	1.00	-	-	已於水保工程核
					計
參.一.(二)	超過500萬元至2500萬元部分 (3.0%)	式	1.00	260,036	260,036	已於水保工程核
					計339,963元
參.一.(三)	超過2500萬元至5000萬元部分 (2.5%)	式	1.00	625,000	625,000
參.一.(四)	超過5000萬元至1億元部分 (1.5%)	式	1.00	750,000	750,000
參.一.(五)	超過1億元以上至5億元部分 (1.0%)	式	1.00	4,880,666	4,880,666
	小計(參.一)				6,515,702
參.二	規劃設計監造費_x000C_ (以本工程小計C+水土保		1.00	31,138,223	31,138,223
	持工程之建造費16,332,117元計算)
參.二.(一)	500萬元以下部分 (9.3%)	式	1.00	-	-	已於水保工程核
					計
參.二.(二)	超過500萬元至1000萬元部分 (8.7%)	式	1.00	-	-	已於水保工程核
					計
參.二.(三)	超過1000萬元至5000萬元部分 (7.6%)	式	1.00	2,558,759	2,558,759	已於水保工程核
					計481,241元
參.二.(四)	超過5000萬元至1億元部分 (6.4%)	式	1.00	3,200,000	3,200,000
參.二.(五)	超過1億元以上至5億元部分 (5.2%)	式	1.00	25,379,464	25,379,464
	小計(參.二)				31,138,223
參.三	候選綠建築作業費及證書規費	式	1.00	200,000	200,000
參.四	補充地形測量(含鑑界)	式	1.00	150,000	150,000
參.五	補充地質鑽探(建築)	式	1.00	1,350,000	1,350,000
	合計				39,353,925	勞務契約價金
參.六	二級品質管理材料檢試驗費	式	1.00	300,000	300,000
參.七	行政規費(綠建築及智慧建築標章、營業(	式	1.00	3,000,000	3,000,000	檢據核銷
	審查)單位規費、建物所有權保存登記(含
	測量規費)及外電外水補助費)
參.八	遺址監看及調查作業	式	1.00	800,000	800,000	生命禮儀管理處
					自辦
參.九	工程預備費	式	1.00	22,534,558	22,534,558
參.十	物調準備金	式	1.00	14,121,656	14,121,656
參.十一	空氣污染防治費	式	1.00	633,211	633,211	檢據核銷
	合計 (參)				80,743,350
肆	公共藝術品設置費(合計(壹)*1.0%)	式	1.00	6,009,215	6,009,215
伍	墓基遷葬作業費(第一期)	式	1.00	28,846,000	28,846,000
陸	墓基遷葬作業費(第二期)	式	1.00	18,576,000	18,576,000
	總計(總計)				754,224,000
註
本專案編碼正確率74.06%;綱要編碼正確率98.23%

## 預算單價分析表
臺中市新建工程處
單價分析表[預算]
	工程名稱：臺中市北屯區第28公墓新建納骨塔工程

項次：	工程編號：____11209
壹.一.(一).1	工作項目：施工護欄及圍籬，甲種安全圍籬及大門，租用(配合最新規定,含防溢座,警示燈@2.4M/組,油漆美化,維護及拆除等)，轉角透空式圍籬，連工帶料		單位：M		計價代碼：0156020001-FP211
	工料名稱	單位	數量	單價	複價	編碼(備註)
	施工圍籬，材料含租用	M	1.000	280	280	0156400011-
					CB201,#
	施工圍籬，裝拆	M	1.000	195	195	0156400021
	施工圍籬，維護	M	1.000	65	65	0156400031
	施工圍籬，使用費	M	1.000	180	180	0156400041
	施工圍籬，吊裝運搬費	M	1.000	45	45	0156400051
	施工圍籬，防溢座，含圍籬基礎(含必要的基礎	式	1.000	450	450	01564N0004-
	挖掘及PC)					CB201
	施工圍籬，太陽能警示燈附蓄電池@2.4M/組，	組	0.420	330	139	0156400008-01
	含安裝配線
	產品，金屬材料，鐵件，五金零件及繫件	式	1.000	200	200	M05060D3004-
					CB201
	施工圍籬，油漆，雙面	式	1.000	220	220	01564000A4,#
	零星工料	式	1.000	160	160	W0127110004
	工具損耗	式	1.000	66	66	W0127120004
	合計	M	1.000		2,000

	人工： 531 機具： 117		每 M 單價計		2,000
	材料： 801 雜項： 551
壹.一.(一).4	工作項目：環境保護，沖洗設備，高壓沖洗設備，沉澱池及過濾設備(含設備，租用)		單位：組		計價代碼：01572D0008-FP212
	工料名稱	單位	數量	單價	複價	編碼(備註)
	環境保護，沖洗設備，沉澱池結構工程	座	1.000	6,250	6,250	01572D000C-03
	環境保護，沖洗設備，高壓沖洗設備及過濾設	式	1.000	18,750	18,750	01572D0004-
	備，租用					FP201
	環境保護，沖洗設備，洗車沖洗費	式	1.000	12,500	12,500	01572D1004
	雜費，設備設施維護費	式	1.000	6,250	6,250	W0127150004-01
	環境保護，淤泥清除	式	1.000	4,375	4,375	01572E0004
	零星工料	式	1.000	1,250	1,250	W0127110004
	工具損耗	式	1.000	625	625	W0127120004
	合計	組	1.000		50,000

	人工： 12,031 機具： 24,000		每 組 單價計		50,000
	材料： 3,750 雜項： 10,219
壹.一.(一).5	工作項目：基地整地(配合水保工項施作後)		單位：式		計價代碼：0222000004-CB201
	工料名稱	單位	數量	單價	複價	編碼(備註)
	挖土機	式	1.000	150,000	150,000	E000004400004,#
	技術工	工	10.000	2,500	25,000	L000005000002,#
	工具損耗	式	1.000	5,000	5,000	W0127120004
	合計	式	1.000		180,000

	人工： 25,000 機具： 150,000		每 式 單價計		180,000
	材料： 0 雜項： 5,000
壹.一.(一).6	工作項目：工地臨時建築設施，工務所(10K*5K)*2層樓及設備租用費(含安裝、拆除)		單位：式		計價代碼：0152200004-CB201
	工料名稱	單位	數量	單價	複價	編碼(備註)
	工地臨時建築設施，工務所10K*5K(含辦公室及	式	1.000	1,247,700	1,247,700	0152200004-
	會議室…等裝修(含地坪整體粉光)、水電、空					CB202,#
	調設備之租用及安裝、拆除)
	工地臨時建築設施，辦公桌及辦公椅租金	組	10.000	3,450	34,500	0152200008
	工地臨時建築設施，檔案櫃租金	組	10.000	3,450	34,500	0152200008-1
	工地臨時建築設施，會議桌椅租金	式	1.000	33,800	33,800	0152200004-5,#
	工地臨時建築設施，多功能事務機(彩色輸出含	組	3.000	48,300	144,900	0152200008-2,#
	A3，含影印機、傳真機、掃描機功能，租用)
	工地臨時建築設施，事務耗材費(例:影印紙)	式	1.000	209,800	209,800	0152200004-8,#
	工地臨時建築設施，電腦設備(含螢幕及應用軟	組	10.000	20,700	207,000	0152200008-3,#
	體，租用)
	工地臨時建築設施，室內電話及網路系統設備(	組	3.000	73,600	220,800	0152200008-4,#
	含電話及網路使用費、網路磁碟、內部網路管
	理及網際網路功能，租用)
	工地臨時建築設施，會議室專用投影機(租用)	組	1.000	38,400	38,400	0152200008-5,#
	工地臨時建築設施，會議室專用布幕(租用)	組	1.000	12,800	12,800	0152200008-
					fp206,#
	工地臨時建築設施，會議室專用電腦設備(需可	組	1.000	38,420	38,420	0152200008-
	跑動畫、簡報......等之等級，租用)					fp207,#
	白板(租用)	組	3.000	4,350	13,050	0152200278-01,#
	飲水設備(租用)	組	3.000	5,950	17,850	0152200278-02,#
	零星工料	式	1.000	9,220	9,220	W0127110004
	合計	式	1.000		2,262,740

	人工： 456,660 機具： 304,440		每 式 單價計		2,262,740
	材料： 1,340,200 雜項： 161,440
壹.一.(一).7	工作項目：臨時設施，施工用臨時水電架設及維護費		單位：式		計價代碼：0151000004-5
	工料名稱	單位	數量	單價	複價	編碼(備註)
	臨時水電架設.維護及拆除費用(含施工用)，臨	式	1.000	500,000	500,000	0151000004-1,#
	時設施
	臨時設施，水電使用費	月	30.000	80,000	2,400,000	015100000B,#
	臨時設施，臨時水電申請及設置相關費用	式	1.000	170,000	170,000	0151000004-6,#
	零星工料	式	1.000	25,250	25,250	W0127110004
	工具損耗	式	1.000	4,750	4,750	W0127120004
	合計	式	1.000		3,100,000

	人工： 921,000 機具： 614,000		每 式 單價計		3,100,000
	材料： 1,228,000 雜項： 337,000
壹.一.(一).8	工作項目：臨時設施，工地內臨時活動廁所租用費，含維護清潔、定期水肥抽取		單位：座		計價代碼：015100000E-WF101
	工料名稱	單位	數量	單價	複價	編碼(備註)
	工地臨時建築設施，臨時廁所，租用費	座	1.000	15,000	15,000	01522B002B
	環境保護，環境清潔維護費	式	1.000	9,000	9,000	01572G0004-01,#
	零星工料	式	1.000	900	900	W0127110004
	工具損耗	式	1.000	100	100	W0127120004
	合計	座	1.000		25,000

	人工： 2,700 機具： 1,800		每 座 單價計		25,000
	材料： 3,600 雜項： 16,900
壹.一.(一).10	工作項目：職業安全衛生，汛期工地防災減災講習訓練及設施費【公共工程汛期工地防災減災作業】		單位：式		計價代碼：0157400004-10
	工料名稱	單位	數量	單價	複價	編碼(備註)
	資料送審，各式計畫書，汛期工地防災減災計	式	1.000	3,000	3,000	01330B0004-02,#
	畫(含應變計畫)
	臨時設施，防災機具緊急動員費	式	1.000	35,000	35,000	0151000004-7,#
	臨時設施，移動式抽水機，租用	台	3.000	10,000	30,000	0151000004-yj3,
					#
	臨時設施，備用砂包	包	200.000	50	10,000	0151000004-yj2,
					#
	施工安全衛生及管理，安全衛生設施，維護，(	式	1.000	12,000	12,000	0152312004-01,#
	其他防救災相關器材含檢修)
	臨時設施，雜項工程，汛期工地防災作業費	式	1.000	10,000	10,000	01510C0004-01,#
	合計	式	1.000		100,000

	人工： 39,300 機具： 16,200		每 式 單價計		100,000
	材料： 31,800 雜項： 12,700
壹.一.(一).11	工作項目：環境保護，戶外空氣品質監測等費用(符合台中市營建工程空氣污染防制設施規定)		單位：式		計價代碼：01572D0004-CB201
	工料名稱	單位	數量	單價	複價	編碼(備註)
	環境保護，戶外空氣品質偵測器(含無線通訊模	組	1.000	60,000	60,000	01572D0008-
	組、防水箱及雲端平台儲存管理授權)					CB202,#
	電源工程	處	1.000	6,000	6,000	014500000L-
					CB201
	安裝費，設備按裝工資	式	1.000	6,000	6,000	W0127190004-
					CB205
	低頻無線網路數據傳輸線路費	月	30.000	50	1,500	014500000L-
					CB202
	試運轉及訓練，系統軟硬體設定及測試應用	式	1.000	6,500	6,500	0182000004-
					CB201
	合計	式	1.000		80,000

	人工： 20,250 機具： 13,500		每 式 單價計		80,000
	材料： 27,000 雜項： 19,250
壹.一.(一).12	工作項目：工地清理，竣工驗收前，(竣工清潔)		單位：式		計價代碼：0174012004-01
	工料名稱	單位	數量	單價	複價	編碼(備註)
	清潔工	式	1.000	180,000	180,000	L000006500004
	零星工料	式	1.000	18,000	18,000	W0127110004
	工具損耗	式	1.000	2,000	2,000	W0127120004
	合計	式	1.000		200,000

	人工： 180,000 機具： 0		每 式 單價計		200,000
	材料： 0 雜項： 20,000
壹.一.(一).13	工作項目：工區週邊設施復原，既有設施界面修補及復舊費，連工帶料		單位：式		計價代碼：0299100004-ZY03
	工料名稱	單位	數量	單價	複價	編碼(備註)
	工區結構物及設施復原，工資	式	1.000	30,000	30,000	0299100004-01
	工區結構物及設施復原，復舊材料費	式	1.000	90,000	90,000	0299100004-02
	機具不分類，(含操作手)	式	1.000	27,000	27,000	E000001000004-
					01
	零星工料	式	1.000	2,250	2,250	W0127110004
	工具損耗	式	1.000	750	750	W0127120004
	合計	式	1.000		150,000

	人工： 42,132 機具： 67,536		每 式 單價計		150,000
	材料： 27,732 雜項： 12,600
壹.一.(一).14	工作項目：工程告示牌及工地標誌，工程告示牌，(含支架及基座)		單位：座		計價代碼：015831000B-yj01
	工料名稱	單位	數量	單價	複價	編碼(備註)
	產品，工程告示牌及工地標誌，工程告示牌，(	面	1.000	60,000	60,000	M015831000A,#
	含內容排版、製作及修正)
	產品，工程告示牌及工地標誌，圓管立柱(含基	組	1.000	24,000	24,000	M0158300058
	座固定)
	產品，金屬材料，鐵件，五金零件及繫件	式	1.000	3,600	3,600	M05060D3004-
					CB201
	工程告示牌及工地標誌，裝拆及維護	式	1.000	11,000	11,000	0158300044
	零星工料	式	1.000	1,100	1,100	W0127110004
	工具損耗	式	1.000	300	300	W0127120004
	合計	座	1.000		100,000

	人工： 7,700 機具： 1,100		每 座 單價計		100,000
	材料： 88,700 雜項： 2,500
壹.一.(一).15	工作項目：工程告示牌及工地標誌，竣工銘牌及竣工紀實		單位：組		計價代碼：0158330008-FP201
	工料名稱	單位	數量	單價	複價	編碼(備註)
	產品，竣工銘牌及竣工紀實	組	1.000	40,000	40,000	M0158330008-
					FP201
	安裝費	式	1.000	6,500	6,500	W0127190004
	零星工料	式	1.000	3,000	3,000	W0127110004
	工具損耗	式	1.000	500	500	W0127120004
	合計	組	1.000		50,000

	人工： 0 機具： 0		每 組 單價計		50,000
	材料： 40,000 雜項： 10,000
壹.一.(一).16	工作項目：施工輔助設施，施工架工程，符合CNS4750，配合外牆施工之第一路架		單位：M2		計價代碼：0154000002-wf101
	工料名稱	單位	數量	單價	複價	編碼(備註)
	施工輔助設施，鋼管施工架、60cm腳踏板、中	M2	1.000	150	150	0154000002-9,#
	欄杆、固定斜撐、固定插銷
	施工輔助設施，雙層防護網	M2	1.000	63	63	0154000002-8,#
	施工輔助設施，配件(內交叉拉捍、下拉桿、安	式	1.000	63	63	0154000004-1,#
	全母索、斜屏…等)
	施工輔助設施，施工架上下設備(爬梯)	式	1.000	19	19	0154000004-2,#
	施工輔助設施，扶手先行	式	1.000	50	50	0154000004-3,#
	施工輔助設施，壁拉桿及座	式	1.000	30	30	0154000004-4,#
	施工輔助設施，施工架調整底座或三角架或固	式	1.000	25	25	0154000004-5,#
	定拉桿
	施工輔助設施，建物與施工架間隙長條型防墜	式	1.000	19	19	0154000004-9,#
	網
	施工輔助設施，外牆凹凸造型延伸架或三角托	式	1.000	15	15	0154000004-10,#
	架
	施工架工	工	0.080	2,500	200	L000005E00002
	零星工料	式	1.000	10	10	W0127110004
	工具損耗	式	1.000	6	6	W0127120004
	合計	M2	1.000		650

	人工： 330 機具： 87		每 M2 單價計		650
	材料： 174 雜項： 59
壹.一.(一).25	工作項目：施工輔助設施，挑空區內部施工架(裝修用)，移動式使用		單位：組		計價代碼：0154000008-CB201
	工料名稱	單位	數量	單價	複價	編碼(備註)
	施工輔助設施，施工架，移動式施工架，含另	式	1.000	5,200	5,200	0154010014-
	件，租用					CB201,#
	施工輔助設施，施工架，移動式施工架，裝拆	式	1.000	530	530	0154010034-
					CB201,#
	運雜費	式	1.000	200	200	W0127130004,#
	零星工料	式	1.000	50	50	W0127110004
	工具損耗	式	1.000	20	20	W0127120004
	合計	組	1.000		6,000

	人工： 530 機具： 0		每 組 單價計		6,000
	材料： 0 雜項： 5,470
壹.一.(一).26	工作項目：袪水，抽排水工程(含基礎開挖期間抽排水及雨季防洪措施、設備及電費或抽排水電源租用發電機及佈線及配線及柴油..等)		單位：式		計價代碼：0224000004-02
	工料名稱	單位	數量	單價	複價	編碼(備註)
	袪水，抽排水設備，(設備及電費或抽排水電源	式	1.000	117,500	117,500	0224070004-03,#
	租用發電機及佈線及配線及柴油...等)
	袪水，排水管路	式	1.000	10,750	10,750	0224070004
	袪水，設備維護清潔	式	1.000	21,250	21,250	0224000004-03,#
	技術工	工	10.000	2,500	25,000	L000005000002,#
	搬運費	式	1.000	7,000	7,000	W0127140004
	零星工料	式	1.000	15,000	15,000	W0127110004
	工具損耗	式	1.000	3,500	3,500	W0127120004
	合計	式	1.000		200,000

	人工： 35,625 機具： 0		每 式 單價計		200,000
	材料： 128,250 雜項： 36,125
壹.一.(一).29	工作項目：工程施工前鄰近建築物現況調查，連工帶料(鄰房鑑定)		單位：式		計價代碼：0229100004-ZY01
	工料名稱	單位	數量	單價	複價	編碼(備註)
	工程施工前鄰近建築物現況調查，鄰房鑑定調	式	1.000	98,500	98,500	0229100004-01,#
	查(連工帶料)
	工程施工前鄰近建築物現況調查，鄰房鑑定調	式	1.000	25,600	25,600	0229100004-03
	查報告書
	工程施工前鄰近建築物現況調查，鄰房鑑定調	式	1.000	24,625	24,625	0229100004-02
	查報告技師簽證費
	零星工料	式	1.000	1,275	1,275	W0127110004
	合計	式	1.000		150,000

	人工： 0 機具： 0		每 式 單價計		150,000
	材料： 0 雜項： 150,000
壹.一.(二).1.1	工作項目：構造物開挖，土石方開挖(實方)		單位：M3		計價代碼：0231600003-yj01
	工料名稱	單位	數量	單價	複價	編碼(備註)
	開挖機，挖土機	時	0.025	1,500	38	E000004400001
	技術工	工	0.007	2,500	18	L000005000002,#
	搬運費	式	1.000	6	6	W0127140004
	工具損耗	式	1.000	3	3	W0127120004
	合計	M3	1.000		65

	人工： 18 機具： 38		每 M3 單價計		65
	材料： 0 雜項： 9
壹.一.(二).3.1	工作項目：開挖支撐及保護，擋土牆土石方開挖(實方)		單位：M3		計價代碼：0226000003-CB201
	工料名稱	單位	數量	單價	複價	編碼(備註)
	開挖機，挖土機	時	0.025	1,500	38	E000004400001
	技術工	工	0.007	2,500	18	L000005000002,#
	搬運費	式	1.000	6	6	W0127140004
	工具損耗	式	1.000	3	3	W0127120004
	合計	M3	1.000		65

	人工： 18 機具： 38		每 M3 單價計		65
	材料： 0 雜項： 9
壹.一.(二).3.5	工作項目：鋼筋，SD420W，4200kg/cm2鋼筋及彎紮組立#3以上，擋土牆工程		單位：T		計價代碼：0321060005-CB209
	工料名稱	單位	數量	單價	複價	編碼(備註)
	產品，鋼筋，SD420W，工地交貨	T	1.000	26,500	26,500	M0321060005-01
	鋼筋彎紮工	工	1.800	2,500	4,500	L000005K00002
	技術工	工	2.100	2,500	5,250	L000005000002,#
	產品，金屬材料，鐵線	KG	3.000	50	150	M0506020009
	鋼筋，鋼筋間隔器	式	1.000	90	90	0321000004,#
	鋼筋吊運(含吊運工資及機具)	式	1.000	480	480	L000000000364,#
	工具損耗	式	1.000	30	30	W0127120004
	合計	T	1.000		37,000

	人工： 10,257 機具： 18		每 T 單價計		37,000
	材料： 26,686 雜項： 39
壹.一.(二).3.6	工作項目：普通模板含組立，擋土牆工程		單位：M2		計價代碼：0311010002-CB201
	工料名稱	單位	數量	單價	複價	編碼(備註)
	產品，普通模板，租用	M2	1.000	535	535	M0311010002,#
	混凝土模板及附屬品，模板用支撐材料，組立	M2	1.000	55	55	0310040002,#
	及拆除
	金屬材料，鐵線.鐵絲.鐵釘及五金	式	1.000	50	50	0506000004-02,#
	模板安裝工	工	0.200	2,500	500	L000005P00002,#
	小工	工	0.150	2,000	300	L000000L00002
	零星工料	式	1.000	40	40	W0127110004
	工具損耗	式	1.000	20	20	W0127120004
	合計	M2	1.000		1,500

	人工： 834 機具： 13		每 M2 單價計		1,500
	材料： 583 雜項： 70
壹.一.(二).3.7	工作項目：結構用混凝土，140kgf/cm2，預拌混凝土含澆置，擋土牆工程		單位：M3		計價代碼：0331003003-CB201
	工料名稱	單位	數量	單價	複價	編碼(備註)
	產品，預拌混凝土材料費，140kgf/cm2，第1型	M3	1.000	2,900	2,900	M0305042103
	水泥
	混凝土作業工	工	0.030	2,500	75	L000006900002
	小工	工	0.030	2,000	60	L000000L00002
	結構用混凝土，含澆置及搗實，混凝土泵浦及	M3	1.000	126	126	03310000Z3,#
	輸送
	混凝土振動器	式	1.000	14	14	E000003100004
	零星工料	式	1.000	15	15	W0127110004
	工具損耗	式	1.000	10	10	W0127120004
	合計	M3	1.000		3,200

	人工： 135 機具： 140		每 M3 單價計		3,200
	材料： 2,900 雜項： 25
壹.一.(二).3.8	工作項目：結構用混凝土，280kgf/cm2，預拌混凝土含澆置，擋土牆工程		單位：M3		計價代碼：0331007003-CB201
	工料名稱	單位	數量	單價	複價	編碼(備註)
	產品，預拌混凝土材料費，280kgf/cm2，第1型	M3	1.000	3,500	3,500	M0305046103,#
	水泥
	混凝土作業工	工	0.030	2,500	75	L000006900002
	小工	工	0.030	2,000	60	L000000L00002
	結構用混凝土，含澆置及搗實，混凝土泵浦及	M3	1.000	126	126	03310000Z3,#
	輸送
	混凝土振動器	式	1.000	14	14	E000003100004
	零星工料	式	1.000	15	15	W0127110004
	工具損耗	式	1.000	10	10	W0127120004
	合計	M3	1.000		3,800

	人工： 135 機具： 140		每 M3 單價計		3,800
	材料： 3,500 雜項： 25
壹.一.(二).3.11	工作項目：止水帶，三球型PVC止水帶(150mm*9mm)		單位：M		計價代碼：0315020001-fp201
	工料名稱	單位	數量	單價	複價	編碼(備註)
	產品，混凝土附屬品，止水帶，三球型PVC止水	M	1.000	450	450	M0315020001-
	帶(150*9mm)					CB201,#
	計量與計價，五金及另件	M	1.000	27	27	W0127100001-
					fp201,#
	施工工資	M	1.000	260	260	L000000000071-
					fp201,#
	零星工料及損耗	M	1.000	13	13	W0127110001-
					fp201,#
	合計	M	1.000		750

	人工： 260 機具： 0		每 M 單價計		750
	材料： 450 雜項： 40
壹.一.(二).4.5	工作項目：鋼筋，SD280，2800kg/cm2鋼筋及彎紮組立#3~#5以下，擋土柱及壓樑工程		單位：T		計價代碼：0321030005-CB203
	工料名稱	單位	數量	單價	複價	編碼(備註)
	產品，鋼筋，SD280，工地交貨	T	1.000	25,500	25,500	M0321030035
	鋼筋彎紮工	工	1.800	2,500	4,500	L000005K00002
	技術工	工	2.100	2,500	5,250	L000005000002,#
	產品，金屬材料，鐵線	KG	3.000	50	150	M0506020009
	鋼筋，鋼筋間隔器	式	1.000	90	90	0321000004,#
	鋼筋吊運(含吊運工資及機具)	式	1.000	480	480	L000000000364,#
	工具損耗	式	1.000	30	30	W0127120004
	合計	T	1.000		36,000

	人工： 10,257 機具： 18		每 T 單價計		36,000
	材料： 25,686 雜項： 39
壹.一.(二).4.6	工作項目：鋼筋，SD420W，4200kg/cm2鋼筋及彎紮組立#6~#10以上，擋土柱及壓樑工程		單位：T		計價代碼：0321060005-CB203
	工料名稱	單位	數量	單價	複價	編碼(備註)
	產品，鋼筋，SD420W，工地交貨	T	1.000	26,500	26,500	M0321060005-01
	鋼筋彎紮工	工	1.800	2,500	4,500	L000005K00002
	技術工	工	2.100	2,500	5,250	L000005000002,#
	產品，金屬材料，鐵線	KG	3.000	50	150	M0506020009
	鋼筋，鋼筋間隔器	式	1.000	90	90	0321000004,#
	鋼筋吊運(含吊運工資及機具)	式	1.000	480	480	L000000000364,#
	工具損耗	式	1.000	30	30	W0127120004
	合計	T	1.000		37,000

	人工： 10,257 機具： 18		每 T 單價計		37,000
	材料： 26,686 雜項： 39
壹.一.(二).4.7	工作項目：結構用混凝土，245kgf/cm2，預拌混凝土含澆置，擋土柱及壓樑工程		單位：M3		計價代碼：0331007003-CB204
	工料名稱	單位	數量	單價	複價	編碼(備註)
	產品，預拌混凝土材料費，245kgf/cm2，第1型	M3	1.000	3,300	3,300	M0305045103
	水泥
	混凝土作業工	工	0.030	2,500	75	L000006900002
	小工	工	0.030	2,000	60	L000000L00002
	結構用混凝土，含澆置及搗實，混凝土泵浦及	M3	1.000	126	126	03310000Z3,#
	輸送
	混凝土振動器	式	1.000	14	14	E000003100004
	零星工料	式	1.000	15	15	W0127110004
	工具損耗	式	1.000	10	10	W0127120004
	合計	M3	1.000		3,600

	人工： 135 機具： 140		每 M3 單價計		3,600
	材料： 3,300 雜項： 25
壹.一.(二).5.3	工作項目：鋼筋，SD420W，4200kg/cm2鋼筋及彎紮組立#3~#10以上，基樁工程		單位：T		計價代碼：0321060005-CB204
	工料名稱	單位	數量	單價	複價	編碼(備註)
	產品，鋼筋，SD420W，工地交貨	T	1.000	26,500	26,500	M0321060005-01
	鋼筋彎紮工	工	1.800	2,500	4,500	L000005K00002
	技術工	工	2.100	2,500	5,250	L000005000002,#
	產品，金屬材料，鐵線	KG	3.000	50	150	M0506020009
	鋼筋，鋼筋間隔器	式	1.000	90	90	0321000004,#
	鋼筋吊運(含吊運工資及機具)	式	1.000	480	480	L000000000364,#
	工具損耗	式	1.000	30	30	W0127120004
	合計	T	1.000		37,000

	人工： 10,257 機具： 18		每 T 單價計		37,000
	材料： 26,686 雜項： 39
壹.一.(二).5.4	工作項目：結構用混凝土，280kgf/cm2，預拌混凝土含澆置，基樁工程		單位：M3		計價代碼：0331007003-CB203
	工料名稱	單位	數量	單價	複價	編碼(備註)
	產品，預拌混凝土材料費，280kgf/cm2，第1型	M3	1.000	3,500	3,500	M0305046103,#
	水泥
	混凝土作業工	工	0.030	2,500	75	L000006900002
	小工	工	0.030	2,000	60	L000000L00002
	結構用混凝土，含澆置及搗實，混凝土泵浦及	M3	1.000	126	126	03310000Z3,#
	輸送
	混凝土振動器	式	1.000	14	14	E000003100004
	零星工料	式	1.000	15	15	W0127110004
	工具損耗	式	1.000	10	10	W0127120004
	合計	M3	1.000		3,800

	人工： 135 機具： 140		每 M3 單價計		3,800
	材料： 3,500 雜項： 25
壹.一.(二).6.3	工作項目：鋼筋，SD280，2800kg/cm2鋼筋及彎紮組立#3~#5以下(SD280)，安全支撐工程		單位：T		計價代碼：0321030005-CB204
	工料名稱	單位	數量	單價	複價	編碼(備註)
	產品，鋼筋，SD280，工地交貨	T	1.000	25,500	25,500	M0321030035
	鋼筋彎紮工	工	1.800	2,500	4,500	L000005K00002
	技術工	工	2.100	2,500	5,250	L000005000002,#
	產品，金屬材料，鐵線	KG	3.000	50	150	M0506020009
	鋼筋，鋼筋間隔器	式	1.000	90	90	0321000004,#
	鋼筋吊運(含吊運工資及機具)	式	1.000	480	480	L000000000364,#
	工具損耗	式	1.000	30	30	W0127120004
	合計	T	1.000		36,000

	人工： 10,257 機具： 18		每 T 單價計		36,000
	材料： 25,686 雜項： 39
壹.一.(二).6.5	工作項目：結構用混凝土，245kg/cm2預拌混凝土含澆置(反力墩及背填)		單位：M3		計價代碼：03310050Z3-CB201
	工料名稱	單位	數量	單價	複價	編碼(備註)
	產品，預拌混凝土材料費，245kgf/cm2，第1型	M3	1.000	3,300	3,300	M0305045103
	水泥
	混凝土作業工	工	0.020	2,500	50	L000006900002
	小工	工	0.020	2,000	40	L000000L00002
	結構用混凝土，含澆置及搗實，混凝土泵浦及	M3	1.000	126	126	03310000Z3,#
	輸送
	混凝土振動器	式	1.000	14	14	E000003100004
	零星工料	式	1.000	5	5	W0127110004
	工具損耗	式	1.000	10	10	W0127120004
	合計	M3	1.000		3,545

	人工： 90 機具： 140		每 M3 單價計		3,545
	材料： 3,300 雜項： 15
壹.一.(二).7.1	工作項目：構造物開挖，土石方開挖(實方)，室外梯、坡道及週邊工程		單位：M3		計價代碼：0231600003-CB204
	工料名稱	單位	數量	單價	複價	編碼(備註)
	開挖機，挖土機	時	0.025	1,500	38	E000004400001
	技術工	工	0.007	2,500	18	L000005000002,#
	搬運費	式	1.000	6	6	W0127140004
	工具損耗	式	1.000	3	3	W0127120004
	合計	M3	1.000		65

	人工： 18 機具： 38		每 M3 單價計		65
	材料： 0 雜項： 9
壹.一.(二).7.5	工作項目：鋼筋，SD420W，4200kg/cm2鋼筋及彎紮組立#3~#10，室外梯、坡道及週邊工程		單位：T		計價代碼：0321060005-CB207
	工料名稱	單位	數量	單價	複價	編碼(備註)
	產品，鋼筋，SD420W，工地交貨	T	1.000	26,500	26,500	M0321060005-01
	鋼筋彎紮工	工	1.800	2,500	4,500	L000005K00002
	技術工	工	2.100	2,500	5,250	L000005000002,#
	產品，金屬材料，鐵線	KG	3.000	50	150	M0506020009
	鋼筋，鋼筋間隔器	式	1.000	90	90	0321000004,#
	鋼筋吊運(含吊運工資及機具)	式	1.000	480	480	L000000000364,#
	工具損耗	式	1.000	30	30	W0127120004
	合計	T	1.000		37,000

	人工： 10,257 機具： 18		每 T 單價計		37,000
	材料： 26,686 雜項： 39
壹.一.(二).7.6	工作項目：普通模板含組立，室外梯、坡道及週邊工程		單位：M2		計價代碼：0311010002-CB207
	工料名稱	單位	數量	單價	複價	編碼(備註)
	產品，普通模板，租用	M2	1.000	535	535	M0311010002,#
	混凝土模板及附屬品，模板用支撐材料，組立	M2	1.000	55	55	0310040002,#
	及拆除
	金屬材料，鐵線.鐵絲.鐵釘及五金	式	1.000	50	50	0506000004-02,#
	模板安裝工	工	0.200	2,500	500	L000005P00002,#
	小工	工	0.150	2,000	300	L000000L00002
	零星工料	式	1.000	40	40	W0127110004
	工具損耗	式	1.000	20	20	W0127120004
	合計	M2	1.000		1,500

	人工： 834 機具： 13		每 M2 單價計		1,500
	材料： 583 雜項： 70
壹.一.(二).7.7	工作項目：結構用混凝土，140kgf/cm2，預拌混凝土含澆置，室外梯、坡道及週邊工程		單位：M3		計價代碼：0331003003-CB205
	工料名稱	單位	數量	單價	複價	編碼(備註)
	產品，預拌混凝土材料費，140kgf/cm2，第1型	M3	1.000	2,900	2,900	M0305042103
	水泥
	混凝土作業工	工	0.030	2,500	75	L000006900002
	小工	工	0.030	2,000	60	L000000L00002
	結構用混凝土，含澆置及搗實，混凝土泵浦及	M3	1.000	126	126	03310000Z3,#
	輸送
	混凝土振動器	式	1.000	14	14	E000003100004
	零星工料	式	1.000	15	15	W0127110004
	工具損耗	式	1.000	10	10	W0127120004
	合計	M3	1.000		3,200

	人工： 135 機具： 140		每 M3 單價計		3,200
	材料： 2,900 雜項： 25
壹.一.(二).7.8	工作項目：結構用混凝土，280kgf/cm2，預拌混凝土含澆置，室外梯、坡道及週邊工程		單位：M3		計價代碼：0331007003-CB208
	工料名稱	單位	數量	單價	複價	編碼(備註)
	產品，預拌混凝土材料費，280kgf/cm2，第1型	M3	1.000	3,500	3,500	M0305046103,#
	水泥
	混凝土作業工	工	0.030	2,500	75	L000006900002
	小工	工	0.030	2,000	60	L000000L00002
	結構用混凝土，含澆置及搗實，混凝土泵浦及	M3	1.000	126	126	03310000Z3,#
	輸送
	混凝土振動器	式	1.000	14	14	E000003100004
	零星工料	式	1.000	15	15	W0127110004
	工具損耗	式	1.000	10	10	W0127120004
	合計	M3	1.000		3,800

	人工： 135 機具： 140		每 M3 單價計		3,800
	材料： 3,500 雜項： 25
壹.一.(二).9.1	工作項目：監測儀器，建物傾斜計		單位：式		計價代碼：0249500004-CB202
	工料名稱	單位	數量	單價	複價	編碼(備註)
	監測儀器，建物傾斜計(4組租用)	月	12.000	8,000	96,000	0249500004-
					CB201,#
	監測儀器，傾斜計安裝費	處	4.000	3,000	12,000	024950000A-
					CB201,#
	合計	式	1.000		108,000

	人工： 3,600 機具： 2,400		每 式 單價計		108,000
	材料： 4,800 雜項： 97,200
壹.一.(二).9.2	工作項目：監測儀器，水位觀測井，觀測井水位計		單位：式		計價代碼：02495E0004-CB201
	工料名稱	單位	數量	單價	複價	編碼(備註)
	監測儀器，水位觀測井，水位計(1組租用)	月	12.000	2,000	24,000	02495E0004-
					CB202
	監測儀器，水位觀測井，水位計安裝費	處	1.000	2,000	2,000	02495E000A-
					CB201
	合計	式	1.000		26,000

	人工： 600 機具： 400		每 式 單價計		26,000
	材料： 800 雜項： 24,200
壹.一.(二).9.4	工作項目：監測儀器，通訊費及後端物聯網資料庫網頁系統		單位：式		計價代碼：0249500004-CB204
	工料名稱	單位	數量	單價	複價	編碼(備註)
	監測儀器，IoT通訊電信費	月	12.000	600	7,200	0249500004-
					CB205,#
	監測儀器，雲端數據管理及網頁顯示租用費	月	12.000	3,000	36,000	0249500004-
					CB206,#
	監測儀器，警戒行動值警示通報系統租用費	月	12.000	3,000	36,000	0249500004-
					CB207,#
	合計	式	1.000		79,200

	人工： 0 機具： 0		每 式 單價計		79,200
	材料： 0 雜項： 79,200
壹.一.(二).9.5	工作項目：監測儀器，人工量測費用(支撐應變計、沉陷觀測釘)		單位：式		計價代碼：0249500004-CB208
	工料名稱	單位	數量	單價	複價	編碼(備註)
	監測儀器，應變計，支撐應變計	處	4.000	4,000	16,000	024958000A-
					CB201
	監測儀器，沉陷觀測釘	處	18.000	150	2,700	024953000A
	監測儀器，觀測費(構築：每周1次)	月	4.000	13,000	52,000	0249530004-
					CB201
	監測儀器，觀測費(開挖：每周2次)	月	8.000	26,000	208,000	0249530004-
					CB202
	合計	式	1.000		278,700

	人工： 5,610 機具： 3,740		每 式 單價計		278,700
	材料： 7,480 雜項： 261,870
壹.一.(二).9.6	工作項目：監測儀器，監測資料報告彙整		單位：式		計價代碼：0249500004-CB209
	工料名稱	單位	數量	單價	複價	編碼(備註)
	監測儀器，監測報告簽證費，技師簽證費	次	12.000	8,000	96,000	0249500044-
					CB201
	監測儀器，監測資料報告彙整	月	12.000	5,000	60,000	0249500004-
					CB210,#
	合計	式	1.000		156,000

	人工： 0 機具： 0		每 式 單價計		156,000
	材料： 0 雜項： 156,000
壹.一.(三).1	工作項目：施工測量，放樣(樓地板面積)		單位：M2		計價代碼：0172500002-ZY01
	工料名稱	單位	數量	單價	複價	編碼(備註)
	施工測量，放樣孔及基準線設置	式	1.000	15	15	0172500004-3,#
	技術工	工	0.008	2,500	20	L000005000002,#
	小工	工	0.004	2,000	8	L000000L00002
	零星工料	式	1.000	4	4	W0127110004
	工具損耗	式	1.000	3	3	W0127120004
	合計	M2	1.000		50

	人工： 33 機具： 3		每 M2 單價計		50
	材料： 6 雜項： 8
壹.一.(三).2	工作項目：普通模板含組立		單位：M2		計價代碼：0311010002
	工料名稱	單位	數量	單價	複價	編碼(備註)
	產品，普通模板，租用	M2	1.000	535	535	M0311010002,#
	混凝土模板及附屬品，模板用支撐材料，組立	M2	1.000	55	55	0310040002,#
	及拆除
	金屬材料，鐵線.鐵絲.鐵釘及五金	式	1.000	50	50	0506000004-02,#
	模板安裝工	工	0.200	2,500	500	L000005P00002,#
	小工	工	0.150	2,000	300	L000000L00002
	零星工料	式	1.000	40	40	W0127110004
	工具損耗	式	1.000	20	20	W0127120004
	合計	M2	1.000		1,500

	人工： 834 機具： 13		每 M2 單價計		1,500
	材料： 583 雜項： 70
壹.一.(三).3	工作項目：襯夾板模板含組立		單位：M2		計價代碼：0311020002-WF111
	工料名稱	單位	數量	單價	複價	編碼(備註)
	產品，襯夾板模板	M2	1.000	635	635	M0311020002-01
	混凝土模板及附屬品，模板用支撐材料，組立	M2	1.000	55	55	0310040002,#
	及拆除
	金屬材料，鐵線.鐵絲.鐵釘及五金	式	1.000	50	50	0506000004-02,#
	模板安裝工	工	0.200	2,500	500	L000005P00002,#
	小工	工	0.150	2,000	300	L000000L00002
	零星工料	式	1.000	40	40	W0127110004
	工具損耗	式	1.000	20	20	W0127120004
	合計	M2	1.000		1,600

	人工： 834 機具： 13		每 M2 單價計		1,600
	材料： 683 雜項： 70
壹.一.(三).4	工作項目：鋼筋，SD420W，4200kg/cm2鋼筋及彎紮組立#3~#10		單位：T		計價代碼：0321060005-CB205
	工料名稱	單位	數量	單價	複價	編碼(備註)
	產品，鋼筋，SD420W，工地交貨	T	1.000	26,500	26,500	M0321060005-01
	鋼筋彎紮工	工	1.800	2,500	4,500	L000005K00002
	技術工	工	2.100	2,500	5,250	L000005000002,#
	產品，金屬材料，鐵線	KG	3.000	50	150	M0506020009
	鋼筋，鋼筋間隔器	式	1.000	90	90	0321000004,#
	鋼筋吊運(含吊運工資及機具)	式	1.000	480	480	L000000000364,#
	工具損耗	式	1.000	30	30	W0127120004
	合計	T	1.000		37,000

	人工： 10,257 機具： 18		每 T 單價計		37,000
	材料： 26,686 雜項： 39
壹.一.(三).5	工作項目：結構用混凝土，140kgf/cm2，預拌混凝土含澆置		單位：M3		計價代碼：0331003003-ZY01
	工料名稱	單位	數量	單價	複價	編碼(備註)
	產品，預拌混凝土材料費，140kgf/cm2，第1型	M3	1.000	2,900	2,900	M0305042103
	水泥
	混凝土作業工	工	0.030	2,500	75	L000006900002
	小工	工	0.030	2,000	60	L000000L00002
	結構用混凝土，含澆置及搗實，混凝土泵浦及	M3	1.000	126	126	03310000Z3,#
	輸送
	混凝土振動器	式	1.000	14	14	E000003100004
	零星工料	式	1.000	15	15	W0127110004
	工具損耗	式	1.000	10	10	W0127120004
	合計	M3	1.000		3,200

	人工： 135 機具： 140		每 M3 單價計		3,200
	材料： 2,900 雜項： 25
壹.一.(三).6	工作項目：結構用混凝土，280kgf/cm2，預拌混凝土含澆置		單位：M3		計價代碼：0331007003-ZY01
	工料名稱	單位	數量	單價	複價	編碼(備註)
	產品，預拌混凝土材料費，280kgf/cm2，第1型	M3	1.000	3,500	3,500	M0305046103,#
	水泥
	混凝土作業工	工	0.030	2,500	75	L000006900002
	小工	工	0.030	2,000	60	L000000L00002
	結構用混凝土，含澆置及搗實，混凝土泵浦及	M3	1.000	126	126	03310000Z3,#
	輸送
	混凝土振動器	式	1.000	14	14	E000003100004
	零星工料	式	1.000	15	15	W0127110004
	工具損耗	式	1.000	10	10	W0127120004
	合計	M3	1.000		3,800

	人工： 135 機具： 140		每 M3 單價計		3,800
	材料： 3,500 雜項： 25
壹.一.(三).7	工作項目：結構用混凝土，350kgf/cm2，預拌混凝土含澆置		單位：M3		計價代碼：03310090a3-CH01
	工料名稱	單位	數量	單價	複價	編碼(備註)
	產品，預拌混凝土材料費，350kgf/cm2，第1型	M3	1.000	3,900	3,900	M0305048103
	水泥
	混凝土作業工	工	0.030	2,500	75	L000006900002
	小工	工	0.030	2,000	60	L000000L00002
	結構用混凝土，含澆置及搗實，混凝土泵浦及	M3	1.000	126	126	03310000Z3,#
	輸送
	混凝土振動器	式	1.000	14	14	E000003100004
	零星工料	式	1.000	15	15	W0127110004
	工具損耗	式	1.000	10	10	W0127120004
	合計	M3	1.000		4,200

	人工： 135 機具： 140		每 M3 單價計		4,200
	材料： 3,900 雜項： 25
壹.一.(三).10	工作項目：鋼筋，鋼筋續接器，柱續接器#8轉T頭		單位：組		計價代碼：0321003008-ZY03
	工料名稱	單位	數量	單價	複價	編碼(備註)
	產品，鋼筋，鋼筋續接器，D25mm，#8轉T頭，	組	1.000	150	150	M032100300803,#
	含加工
	鋼筋，鋼筋續接器，安裝工資，含接頭現場鎖	式	1.000	15	15	03210030B4,需配
	緊					合現場扭力值檢
					驗
	運雜費	式	1.000	5	5	W0127130004,#
	零星工料	式	1.000	3	3	W0127110004
	工具損耗	式	1.000	2	2	W0127120004
	合計	組	1.000		175

	人工： 15 機具： 0		每 組 單價計		175
	材料： 150 雜項： 10
壹.一.(三).11	工作項目：鋼筋，鋼筋續接器，柱續接器#8轉#/8		單位：組		計價代碼：0321003008-ZY02
	工料名稱	單位	數量	單價	複價	編碼(備註)
	產品，鋼筋，鋼筋續接器，D25mm，#8轉#/8，	組	1.000	150	150	M0321003708,#
	含加工
	鋼筋，鋼筋續接器，安裝工資，含接頭現場鎖	式	1.000	15	15	03210030B4,需配
	緊					合現場扭力值檢
					驗
	運雜費	式	1.000	5	5	W0127130004,#
	零星工料	式	1.000	3	3	W0127110004
	工具損耗	式	1.000	2	2	W0127120004
	合計	組	1.000		175

	人工： 15 機具： 0		每 組 單價計		175
	材料： 150 雜項： 10
壹.一.(三).12	工作項目：鋼筋，鋼筋續接器，柱續接器#10轉T頭		單位：組		計價代碼：0321003008-ZY06
	工料名稱	單位	數量	單價	複價	編碼(備註)
	產品，鋼筋，鋼筋續接器，D32mm，#10轉T頭，	組	1.000	175	175	M0321003908-01,
	含加工					#
	鋼筋，鋼筋續接器，安裝工資，含接頭現場鎖	式	1.000	15	15	03210030B4,需配
	緊					合現場扭力值檢
					驗
	運雜費	式	1.000	5	5	W0127130004,#
	零星工料	式	1.000	3	3	W0127110004
	工具損耗	式	1.000	2	2	W0127120004
	合計	組	1.000		200

	人工： 15 機具： 0		每 組 單價計		200
	材料： 175 雜項： 10
壹.一.(三).13	工作項目：鋼筋，鋼筋續接器，柱續接器#10轉#8		單位：組		計價代碼：0321003008-CB201
	工料名稱	單位	數量	單價	複價	編碼(備註)
	產品，鋼筋，鋼筋續接器，D25mm-D32mm，#8轉	組	1.000	175	175	M032100300801,#
	#10，含加工
	鋼筋，鋼筋續接器，安裝工資，含接頭現場鎖	式	1.000	15	15	03210030B4,需配
	緊					合現場扭力值檢
					驗
	運雜費	式	1.000	5	5	W0127130004,#
	零星工料	式	1.000	3	3	W0127110004
	工具損耗	式	1.000	2	2	W0127120004
	合計	組	1.000		200

	人工： 15 機具： 0		每 組 單價計		200
	材料： 175 雜項： 10
壹.一.(三).14	工作項目：鋼筋，鋼筋續接器，柱續接器#10轉#/10		單位：組		計價代碼：0321003008-ZY05
	工料名稱	單位	數量	單價	複價	編碼(備註)
	產品，鋼筋，鋼筋續接器，D32mm，#10轉#/	組	1.000	175	175	M0321003908,#
	10，含加工
	鋼筋，鋼筋續接器，安裝工資，含接頭現場鎖	式	1.000	15	15	03210030B4,需配
	緊					合現場扭力值檢
					驗
	運雜費	式	1.000	5	5	W0127130004,#
	零星工料	式	1.000	3	3	W0127110004
	工具損耗	式	1.000	2	2	W0127120004
	合計	組	1.000		200

	人工： 15 機具： 0		每 組 單價計		200
	材料： 175 雜項： 10
壹.一.(三).15	工作項目：鋼筋，鋼筋續接器，柱續接器#11轉T頭		單位：組		計價代碼：0321003008-CB202
	工料名稱	單位	數量	單價	複價	編碼(備註)
	產品，鋼筋，鋼筋續接器，D36mm，#11轉T頭，	組	1.000	200	200	M0321003A08-
	含加工					CB203
	鋼筋，鋼筋續接器，安裝工資，含接頭現場鎖	式	1.000	15	15	03210030B4,需配
	緊					合現場扭力值檢
					驗
	運雜費	式	1.000	5	5	W0127130004,#
	零星工料	式	1.000	3	3	W0127110004
	工具損耗	式	1.000	2	2	W0127120004
	合計	組	1.000		225

	人工： 15 機具： 0		每 組 單價計		225
	材料： 200 雜項： 10
壹.一.(三).16	工作項目：鋼筋，鋼筋續接器，柱續接器#11轉#10		單位：組		計價代碼：0321003008-CB203
	工料名稱	單位	數量	單價	複價	編碼(備註)
	產品，鋼筋，鋼筋續接器，D36mm-D32mm，#	組	1.000	200	200	M0321003A08-
	11轉#10，含加工					CB202
	鋼筋，鋼筋續接器，安裝工資，含接頭現場鎖	式	1.000	15	15	03210030B4,需配
	緊					合現場扭力值檢
					驗
	運雜費	式	1.000	5	5	W0127130004,#
	零星工料	式	1.000	3	3	W0127110004
	工具損耗	式	1.000	2	2	W0127120004
	合計	組	1.000		225

	人工： 15 機具： 0		每 組 單價計		225
	材料： 200 雜項： 10
壹.一.(三).17	工作項目：鋼筋，鋼筋續接器，柱續接器#11轉#/11		單位：組		計價代碼：0321003008-CB204
	工料名稱	單位	數量	單價	複價	編碼(備註)
	產品，鋼筋，鋼筋續接器，D36mm，#11轉#/	組	1.000	200	200	M0321003A08-
	11，含加工					CB201,#
	鋼筋，鋼筋續接器，安裝工資，含接頭現場鎖	式	1.000	15	15	03210030B4,需配
	緊					合現場扭力值檢
					驗
	運雜費	式	1.000	5	5	W0127130004,#
	零星工料	式	1.000	3	3	W0127110004
	工具損耗	式	1.000	2	2	W0127120004
	合計	組	1.000		225

	人工： 15 機具： 0		每 組 單價計		225
	材料： 200 雜項： 10
壹.一.(三).18	工作項目：建築鋼結構，鋼構工程，鋼骨加工及組立(含接合板、加勁板、腹板…等)		單位：T		計價代碼：0512400005-wf101
	工料名稱	單位	數量	單價	複價	編碼(備註)
	產品，建築鋼結構，鋼料，鋼骨材料	T	1.000	48,650	48,650	M0512410005
	產品，建築鋼結構，底座承鈑，接合，加勁板	式	1.000	11,300	11,300	M051240000401-
	...等					wf101,#
	建築鋼結構，鋼料，製作	T	1.000	32,260	32,260	0512410105,#
	建築鋼結構，鋼料，非破壞檢驗，(UT)	式	1.000	970	970	0512410504
	鋼材專業塗裝，鋼構防銹及塗裝處理(含噴沙	式	1.000	6,150	6,150	0997000004,#
	.除鏽.鋅粉底漆)
	建築鋼結構，鋼料，運輸	T	1.000	4,220	4,220	0512410305
	建築鋼結構，鋼料，安裝	T	1.000	11,020	11,020	0512410405
	鋼結構銲接，銲接，現場電焊處理	式	1.000	3,930	3,930	0509110004
	零星工料	式	1.000	1,170	1,170	W0127110004
	工具損耗	式	1.000	330	330	W0127120004
	合計	T	1.000		120,000

	人工： 49,624 機具： 5,387		每 T 單價計		120,000
	材料： 62,581 雜項： 2,408
壹.一.(三).19	工作項目：鋼材專業塗裝，鋼構1小時防火時效防火漆及耐候面漆(面色另選)，連工帶料		單位：M2		計價代碼：0997000002-01
	工料名稱	單位	數量	單價	複價	編碼(備註)
	結構鋼，防火漆(含耐侯面漆)	M2	1.000	830	830	0512000002-
					ZY01
	技術工	工	0.030	2,500	75	L000005000002,#
	小工	工	0.020	2,000	40	L000000L00002
	零星工料	式	1.000	40	40	W0127110004
	工具損耗	式	1.000	15	15	W0127120004
	合計	M2	1.000		1,000

	人工： 115 機具： 0		每 M2 單價計		1,000
	材料： 830 雜項： 55
壹.一.(三).23	工作項目：止水帶，三球型PVC止水帶(230mm*9mm)		單位：M		計價代碼：0315020001-CB201
	工料名稱	單位	數量	單價	複價	編碼(備註)
	產品，混凝土附屬品，止水帶，三球型PVC止水	M	1.000	600	600	M0315020001-
	帶(230*9mm)					fp201,#
	計量與計價，五金及另件	M	1.000	27	27	W0127100001-
					fp201,#
	施工工資	M	1.000	260	260	L000000000071-
					fp201,#
	零星工料及損耗	M	1.000	13	13	W0127110001-
					fp201,#
	合計	M	1.000		900

	人工： 260 機具： 0		每 M 單價計		900
	材料： 600 雜項： 40
壹.一.(四).1	工作項目：隔間及小室，輕質隔間牆		單位：M2		計價代碼：1015000002-CB201
	工料名稱	單位	數量	單價	複價	編碼(備註)
	產品，隔間及小室，耐燃一級，矽酸鈣板≧	M2	2.000	479	958	M1015000012-
	9mm					CB201,#
	產品，隔間及小室，隔間骨架	M2	1.000	275	275	M1015000002L01
	產品，隔間及小室，2"60K隔音棉	M2	1.000	242	242	M1015000002L04-
					wf01
	施工費	式	1.000	495	495	W0127180004
	搬運費	式	1.000	88	88	W0127140004
	產品，隔間及小室，清潔及五金另件	M2	1.000	44	44	M1015000002L02,
					#
	雜費，釘孔及接縫處理含抗裂纖維網及AB膠	式	1.000	72	72	W0127150004-
					wf1002,#
	零星工料	式	1.000	19	19	W0127110004
	工具損耗	式	1.000	7	7	W0127120004
	合計	M2	1.000		2,200

	人工： 0 機具： 0		每 M2 單價計		2,200
	材料： 1,519 雜項： 681
壹.一.(四).2	工作項目：隔間及小室，管道間牆		單位：M2		計價代碼：1015000202-ZY01
	工料名稱	單位	數量	單價	複價	編碼(備註)
	產品，隔間及小室，耐燃一級，纖維水泥板≧	M2	2.000	479	958	M1015000012L02,
	9mm					#
	產品，隔間及小室，隔間骨架	M2	1.000	275	275	M1015000002L01
	產品，隔間及小室，2"60K隔音棉	M2	1.000	242	242	M1015000002L04-
					wf01
	施工費	式	1.000	495	495	W0127180004
	搬運費	式	1.000	88	88	W0127140004
	產品，隔間及小室，清潔及五金另件	M2	1.000	44	44	M1015000002L02,
					#
	雜費，釘孔及接縫處理含抗裂纖維網及AB膠	式	1.000	72	72	W0127150004-
					wf1002,#
	零星工料	式	1.000	19	19	W0127110004
	工具損耗	式	1.000	7	7	W0127120004
	合計	M2	1.000		2,200

	人工： 0 機具： 0		每 M2 單價計		2,200
	材料： 1,519 雜項： 681
壹.一.(四).3	工作項目：磨石子地磚，F1 1:3水泥砂漿+透心磨石子地磚45*45㎝±(光面、色另選)		單位：M2		計價代碼：0942100002-sd301
	工料名稱	單位	數量	單價	複價	編碼(備註)
	產品，磨石子地磚，450x450mm，透心，光面、	塊	4.940	200	988	M094213000A02-
	色另選					yj01,#
	1:3水泥砂漿	M3	0.030	4,700	141	0406100003,*同
					壹.一.(四)
					.3R.2
	技術工	工	0.070	2,500	175	L000005000002,#
	小工	工	0.060	2,000	120	L000000L00002
	搬運費	式	1.000	90	90	W0127140004
	零星工料	式	1.000	38	38	W0127110004
	工具損耗	式	1.000	8	8	W0127120004
	合計	M2	1.000		1,560

	人工： 334 機具： 16		每 M2 單價計		1,560
	材料： 1,069 雜項： 141
壹.一.(四).3R.2	工作項目：1:3水泥砂漿		單位：M3		計價代碼：0406100003
	工料名稱	單位	數量	單價	複價	編碼(備註)
	產品，卜特蘭水泥，第1型水泥，袋裝，工地交	包	9.000	220	1,980	M030521140A
	貨
	水泥砂漿，砂(水泥砂漿用)，工地交貨	L.M3	0.950	1,400	1,330	040610031B
	小工	工	0.650	2,000	1,300	L000000L00002
	零星工料	式	1.000	60	60	W0127110004
	工具損耗	式	1.000	30	30	W0127120004
	合計	M3	1.000		4,700

	人工： 1,300 機具： 532		每 M3 單價計		4,700
	材料： 2,712 雜項： 156
壹.一.(四).4	工作項目：磨石子地磚，F2 1:3水泥砂漿+透心磨石子地磚45*45㎝±(止滑面、色另選)		單位：M2		計價代碼：0942100002-sd302
	工料名稱	單位	數量	單價	複價	編碼(備註)
	產品，磨石子地磚，450x450mm，透心，止滑面	塊	4.940	225	1,112	M094213000A02-
	、色另選					yj02,#
	1:3水泥砂漿	M3	0.030	4,700	141	0406100003,*同
					壹.一.(四)
					.3R.2
	技術工	工	0.070	2,500	175	L000005000002,#
	小工	工	0.060	2,000	120	L000000L00002
	搬運費	式	1.000	90	90	W0127140004
	零星工料	式	1.000	38	38	W0127110004
	工具損耗	式	1.000	14	14	W0127120004
	合計	M2	1.000		1,690

	人工： 334 機具： 16		每 M2 單價計		1,690
	材料： 1,193 雜項： 147
壹.一.(四).5	工作項目：舖地磚，F3 1:2 防水水泥砂漿+ 止滑石英磚 30*30cm± (色另選)，小便斗下方60*60cm±拋光石英磚(深色系，色另選)		單位：M2		計價代碼：0934100002-CB201
	工料名稱	單位	數量	單價	複價	編碼(備註)
	水泥砂漿，1:2水泥砂漿	M3	0.030	5,200	156	0406120003,#,*
					同壹.一.(四)
					.5R.1
	產品，防水水泥砂漿粉刷，防水劑	式	1.000	30	30	M0711200104
	產品，舖地磚，止滑石英磚，300x300mm，小便	M2	1.000	750	750	M09341W5002-
	斗下方60*60cm拋光石英轉(深色系，色另選)					CB201
	產品，礦物填縫料	式	1.000	15	15	M09050G0004
	舖地磚	M2	1.000	575	575	0934100002,#
	搬運費	式	1.000	90	90	W0127140004
	零星工料	式	1.000	25	25	W0127110004
	工具損耗	式	1.000	9	9	W0127120004
	合計	M2	1.000		1,650
	人工： 245 機具： 20		每 M2 單價計		1,650
	材料： 1,248 雜項： 137
壹.一.(四).5R.1	工作項目：水泥砂漿，1:2水泥砂漿		單位：M3		計價代碼：0406120003
	工料名稱	單位	數量	單價	複價	編碼(備註)
	產品，卜特蘭水泥，第1型水泥，袋裝，工地交	包	13.000	220	2,860	M030521140A
	貨
	水泥砂漿，砂(水泥砂漿用)，工地交貨	L.M3	0.900	1,400	1,260	040610031B
	小工	工	0.500	2,000	1,000	L000000L00002
	零星工料	式	1.000	55	55	W0127110004
	工具損耗	式	1.000	25	25	W0127120004
	合計	M3	1.000		5,200

	人工： 1,000 機具： 504		每 M3 單價計		5,200
	材料： 3,553 雜項： 143
壹.一.(四).6	工作項目：磨石子地磚，F4 1:3水泥砂漿+透心磨石子樓梯磚(止滑面、色另選)		單位：M2		計價代碼：0942100002-CB201
	工料名稱	單位	數量	單價	複價	編碼(備註)
	產品，磨石子地磚，450x450mm，透心，止滑面	塊	4.940	225	1,112	M094213000A02-
	、色另選					yj02,#
	1:3水泥砂漿	M3	0.030	4,700	141	0406100003,*同
					壹.一.(四)
					.3R.2
	技術工	工	0.070	2,500	175	L000005000002,#
	小工	工	0.060	2,000	120	L000000L00002
	搬運費	式	1.000	90	90	W0127140004
	零星工料	式	1.000	35	35	W0127110004
	工具損耗	式	1.000	7	7	W0127120004
	合計	M2	1.000		1,680

	人工： 334 機具： 16		每 M2 單價計		1,680
	材料： 1,193 雜項： 137
壹.一.(四).7	工作項目：磨石子地磚，F4-1 1:3水泥砂漿+透心磨石子樓梯磚(止滑面、色另選)，具止滑溝槽		單位：M2		計價代碼：0942100002-CB202
	工料名稱	單位	數量	單價	複價	編碼(備註)
	產品，磨石子地磚，450x450mm，透心，止滑面	塊	4.940	245	1,210	M094213000A02-
	、色另選，具止滑溝槽					CB201,#
	1:3水泥砂漿	M3	0.030	4,700	141	0406100003,*同
					壹.一.(四)
					.3R.2
	技術工	工	0.070	2,500	175	L000005000002,#
	小工	工	0.060	2,000	120	L000000L00002
	搬運費	式	1.000	90	90	W0127140004
	零星工料	式	1.000	39	39	W0127110004
	工具損耗	式	1.000	15	15	W0127120004
	合計	M2	1.000		1,790

	人工： 334 機具： 16		每 M2 單價計		1,790
	材料： 1,291 雜項： 149
壹.一.(四).9	工作項目：環氧樹脂砂漿地坪，F6 3mm環氧樹脂砂漿地坪(色另選)		單位：M2		計價代碼：0962200002-CB202
	工料名稱	單位	數量	單價	複價	編碼(備註)
	研磨粗糙化清潔整補	M2	1.000	50	50	0962200409,#
	產品，環氧樹脂砂漿地坪，環氧樹脂底漆	KG	0.300	200	60	M096220000901-
					CB201
	產品，環氧樹脂砂漿地坪，環氧樹脂砂漿層	KG	2.400	100	240	M0962200009-
					CB202
	產品，環氧樹脂砂漿地坪，環氧樹脂批覆層	KG	0.300	200	60	M0962200009-
					CB201
	產品，環氧樹脂砂漿地坪，環氧樹脂面塗層	KG	0.400	200	80	M096220000904-
					CB201,#
	技術工	工	0.080	2,500	200	L000005000002,#
	小工	工	0.060	2,000	120	L000000L00002
	零星工料	式	1.000	20	20	W0127110004
	工具損耗	式	1.000	10	10	W0127120004
	合計	M2	1.000		840

	人工： 335 機具： 10		每 M2 單價計		840
	材料： 460 雜項： 35
壹.一.(四).10	工作項目：舖地磚，F7 1:2防水水泥砂漿打底+止滑石英磚10*10㎝±(色另選)		單位：M2		計價代碼：0934100002-CB202
	工料名稱	單位	數量	單價	複價	編碼(備註)
	水泥砂漿粉刷，1：2水泥砂漿，連工帶料(含	M2	1.000	560	560	0922025122
	1：2水泥砂漿、防水劑及工資)，地坪，打底
	產品，舖地磚，止滑石英磚，100x100mm	M2	1.000	620	620	M09341W1002
	產品，礦物填縫料	式	1.000	20	20	M09050G0004
	產品，黏貼材	式	1.000	20	20	M09050B0004
	舖地磚，100x100mm，硬底抹縫	M2	1.000	485	485	0934101042
	零星工料	式	1.000	10	10	W0127110004
	工具損耗	式	1.000	5	5	W0127120004
	合計	M2	1.000		1,720

	人工： 314 機具： 209		每 M2 單價計		1,720
	材料： 1,078 雜項： 119
壹.一.(四).13	工作項目：水泥砂漿粉刷，W1 1:3水泥砂漿打底含粉光+批土刷水性水泥漆(一底二度,綠建材,平光面,白色系)，RC柱牆區域		單位：M2		計價代碼：0922000002-sd301
	工料名稱	單位	數量	單價	複價	編碼(備註)
	水泥砂漿粉刷，1：3水泥砂漿，連工帶料(含	M2	1.000	680	680	0922034312,#
	1：3水泥砂漿及工資)，牆面，面層粉光
	內牆批白土	M2	1.000	70	70	0905030002
	產品，水性水泥漆	M2	1.000	70	70	M0991210002
	技術工	工	0.030	2,500	75	L000005000002,#
	零星工料	式	1.000	15	15	W0127110004
	工具損耗	式	1.000	10	10	W0127120004
	合計	M2	1.000		920

	人工： 314 機具： 140		每 M2 單價計		920
	材料： 370 雜項： 96
壹.一.(四).14	工作項目：水泥漆，W1-1 批土刷水性水泥漆(一底二度,綠建材,平光面,色另選)，輕隔間區域		單位：M2		計價代碼：0991200002-CB201
	工料名稱	單位	數量	單價	複價	編碼(備註)
	產品，水性水泥漆	M2	1.000	70	70	M0991210002
	內牆批白土	M2	1.000	70	70	0905030002
	接縫處理	M2	1.000	15	15	0905030002-
					CH01,#
	技術工	工	0.030	2,500	75	L000005000002,#
	零星工料	式	1.000	7	7	W0127110004
	工具損耗	式	1.000	3	3	W0127120004
	合計	M2	1.000		240

	人工： 118 機具： 4		每 M2 單價計		240
	材料： 104 雜項： 14
壹.一.(四).16	工作項目：鋪貼壁磚，W4 1:2防水水泥砂漿打底+壁磚30*60㎝±(淺灰色系,水泥本色勾縫)，RC柱牆區域		單位：M2		計價代碼：0931000002-CB203
	工料名稱	單位	數量	單價	複價	編碼(備註)
	水泥砂漿粉刷，1：2防水水泥砂漿，連工帶料(	M2	1.000	680	680	0922065322,#
	含1：2水泥砂漿、防水劑及工資)，牆面，打底
	產品，鋪貼壁磚，300x600mm(淺灰色系)	M2	1.000	560	560	M093100f002-
					CH01
	產品，礦物填縫料/黏貼料	式	1.000	35	35	M09050G0004-
					CH01
	貼面磚，牆面	M2	1.000	660	660	0930000002-01
	零星工料	式	1.000	15	15	W0127110004
	工具損耗	式	1.000	10	10	W0127120004
	合計	M2	1.000		1,960

	人工： 864 機具： 136		每 M2 單價計		1,960
	材料： 867 雜項： 93
壹.一.(四).18	工作項目：鋪貼壁磚，W5a及W5b 1:2防水水泥砂漿打底+丁掛磚/還原復古磚(A/B，色另選)		單位：M2		計價代碼：0931000002-CB205
	工料名稱	單位	數量	單價	複價	編碼(備註)
	水泥砂漿粉刷，1：2水泥砂漿，連工帶料(含	M2	1.000	720	720	0922025522
	1：2水泥砂漿、防水劑及工資)，外牆，打底
	產品，鋪貼壁磚，丁掛磚/還原復古磚(色另選)	塊	65.000	8	520	M093100000A-
					C202,#
	產品，礦物填縫料	式	1.000	40	40	M09050G0004
	產品，黏貼材	式	1.000	40	40	M09050B0004
	貼面磚，牆面	M2	1.000	660	660	0930000002-01
	零星工料	式	1.000	15	15	W0127110004
	工具損耗	式	1.000	5	5	W0127120004
	合計	M2	1.000		2,000

	人工： 876 機具： 144		每 M2 單價計		2,000
	材料： 888 雜項： 92
壹.一.(四).19	工作項目：水泥砂漿粉刷，W6 牆面1:2防水水泥砂漿打底含粉光+外牆塗料(仿清水模面，色另選)，具螺栓孔		單位：M2		計價代碼：0922000002-CB206
	工料名稱	單位	數量	單價	複價	編碼(備註)
	水泥砂漿，1:2水泥砂漿	M3	0.025	5,200	130	0406120003,#,*
					同壹.一.(四)
					.5R.1
	防水劑	式	1.000	30	30	1421000668,#
	細骨材	M2	1.000	230	230	M0941000382-
					CB201,#
	螺栓孔鑽孔及填塞	M2	1.000	105	105	M0941000382-
					st02,#
	產品，分割線製作	M2	1.000	145	145	M0941000383-
					st03,#
	產品，奈米底漆	M2	1.000	275	275	M0941000383-
					CB201,#
	產品，抗鹼底漆	M2	1.000	275	275	M0941000383-1,#
	產品，清水模著色劑	M2	1.000	250	250	M0941000383-
					CB202,#
	產品，氟素透明面漆	M2	1.000	300	300	M0941000383-
					cb201,#
	技術工	工	0.350	2,500	875	L000005000002,#
	小工	工	0.150	2,000	300	L000000L00002
	工地吊裝、小搬運	式	1.000	75	75	W0941000356
	工具、零星工料及材料損耗	M2	1.000	10	10	W0941000387,#
	合計	M2	1.000		3,000

	人工： 1,209 機具： 19		每 M2 單價計		3,000
	材料： 1,681 雜項： 91
壹.一.(四).22	工作項目：砌紅磚，清水磚，西向牆面 造型清水磚牆(特燒色)，含必要的不銹鋼另件		單位：式		計價代碼：0421140004-CB201
	工料名稱	單位	數量	單價	複價	編碼(備註)
	產品，砌紅磚，清水磚，1孔清水陶磚(特燒色)	塊	29,220.000	80	2,337,600	M042114000A-
					CB201,#
	產品，金屬製品，304不鏽鋼4分牙桿	支	1,013.000	130	131,690	M055000000A-
					CH01,每段100cm
	產品，金屬製品，304不鏽鋼4分續接頭	個	1,013.000	25	25,325	M0550000007-
					CH01
	產品，金屬製品，304L型金屬片	只	200.000	40	8,000	M0550000006-
					CH01,10*4*4*
					0.3cm
	產品，卜特蘭水泥，袋裝	包	709.000	200	141,800	M030520100A
	雜費，植筋膠	隻	20.000	150	3,000	W0127150007-
					FP201,#
	搬運費，吊運費	式	1.000	146,098	146,098	W0127140004-1
	施工費	式	1.000	1,985,800	1,985,800	W0127180004
	零星工料	式	1.000	319,785	319,785	W0127110004
	合計	式	1.000		5,099,098

	人工： 0 機具： 0		每 式 單價計		5,099,098
	材料： 2,790,513 雜項： 2,308,585
壹.一.(四).24	工作項目：砌紅磚，清水磚，南向牆面 鏤空穿透造型清水磚牆，含必要的不銹鋼另件		單位：式		計價代碼：0421140004-CB202
	工料名稱	單位	數量	單價	複價	編碼(備註)
	產品，砌紅磚，清水磚，2孔清水陶磚(特燒色)	塊	1,376.000	80	110,080	M042114000A-
					CB202,#
	產品，金屬製品，304不鏽鋼4分牙桿	支	191.000	130	24,830	M055000000A-
					CH01,每段100cm
	產品，金屬製品，304不鏽鋼4分續接頭	個	191.000	25	4,775	M0550000007-
					CH01
	產品，卜特蘭水泥，袋裝	包	22.000	200	4,400	M030520100A
	雜費，植筋膠	隻	2.000	150	300	W0127150007-
					FP201,#
	搬運費，吊運費	式	1.000	6,880	6,880	W0127140004-1
	施工費	式	1.000	93,520	93,520	W0127180004
	零星工料	式	1.000	15,060	15,060	W0127110004
	合計	式	1.000		259,845

	人工： 0 機具： 0		每 式 單價計		259,845
	材料： 150,965 雜項： 108,880
壹.一.(四).25	工作項目：水泥漆，C1 平頂磨平批土刷水性水泥漆(一底二度,綠建材,平光面,白色系)		單位：M2		計價代碼：0991200002-CB202
	工料名稱	單位	數量	單價	複價	編碼(備註)
	平頂批白土，含磨平	M2	1.000	60	60	0905040002-01
	產品，水性水泥漆	M2	1.000	70	70	M0991210002
	內牆批白土	M2	1.000	70	70	0905030002
	接縫處理	M2	1.000	15	15	0905030002-
					CH01,#
	技術工	工	0.030	2,500	75	L000005000002,#
	零星工料	式	1.000	7	7	W0127110004
	工具損耗	式	1.000	3	3	W0127120004
	合計	M2	1.000		300

	人工： 148 機具： 7		每 M2 單價計		300
	材料： 128 雜項： 17
壹.一.(四).26	工作項目：水泥砂漿粉刷，C2 1:3水泥砂漿打底含粉光+批土刷水性水泥漆(樑及梯背.側)(一底二度,綠建材,平光面,色另選)		單位：M2		計價代碼：0922000002-CB203
	工料名稱	單位	數量	單價	複價	編碼(備註)
	水泥砂漿粉刷，1：3水泥砂漿，連工帶料(含	M2	1.000	680	680	0922034312-
	1：3水泥砂漿及工資)，樑及牆面，面層粉光					CH02,#
	內牆批白土	M2	1.000	70	70	0905030002
	產品，水性水泥漆	M2	1.000	70	70	M0991210002
	技術工	工	0.030	2,500	75	L000005000002,#
	零星工料	式	1.000	15	15	W0127110004
	工具損耗	式	1.000	10	10	W0127120004
	合計	M2	1.000		920

	人工： 314 機具： 140		每 M2 單價計		920
	材料： 370 雜項： 96
壹.一.(四).27	工作項目：天花板，C3 暗架矽酸鈣天花板+表面批土刷水泥漆		單位：M2		計價代碼：0950000002-CB201
	工料名稱	單位	數量	單價	複價	編碼(備註)
	產品，天花板，矽酸鈣板	M2	1.000	620	620	M095000G002
	產品，天花板，暗架，暗主架，支撐架，收邊	M2	1.000	600	600	M09500P0002-01,
	條及五金配件					#
	安裝費，含配合水電空調需求開孔及補強.收頭	式	1.000	485	485	W0127190004-04
	(含維修孔組設置)
	平頂批白土，含磨平	M2	1.000	60	60	0905040002-01
	產品，水性水泥漆	M2	1.000	70	70	M0991210002
	搬運費	式	1.000	125	125	W0127140004
	零星工料	式	1.000	25	25	W0127110004
	工具損耗	式	1.000	15	15	W0127120004
	合計	M2	1.000		2,000

	人工： 30 機具： 3		每 M2 單價計		2,000
	材料： 1,314 雜項： 653
壹.一.(四).28	工作項目：天花板，C4 明架岩棉天花板60*60㎝(色另選，綠建材)		單位：M2		計價代碼：0950000002-CB202
	工料名稱	單位	數量	單價	複價	編碼(備註)
	產品，天花板，岩棉(礦纖)，60*60cm±	M2	1.000	355	355	M0950006002
	產品，天花板，明架，(骨架及五金配件)	M2	1.000	345	345	M09500M0002
	安裝費，含配合水電空調需求開孔及補強.收頭	式	1.000	255	255	W0127190004-04
	(含維修孔組設置)
	搬運費	式	1.000	20	20	W0127140004
	零星工料	式	1.000	15	15	W0127110004
	工具損耗	式	1.000	10	10	W0127120004
	合計	M2	1.000		1,000

	人工： 0 機具： 0		每 M2 單價計		1,000
	材料： 700 雜項： 300
壹.一.(四).29	工作項目：天花板，C5 明架矽酸鈣天花板60*60㎝±(綠建材)		單位：M2		計價代碼：0950000002-CB203
	工料名稱	單位	數量	單價	複價	編碼(備註)
	產品，天花板，明架，矽酸鈣板，60*60cm±	M2	1.000	355	355	M09500MG002-
					CH01,#
	產品，天花板，明架，(骨架及五金配件)	M2	1.000	345	345	M09500M0002
	安裝費，含配合水電空調需求開孔及補強.收頭	式	1.000	255	255	W0127190004-04
	(含維修孔組設置)
	搬運費	式	1.000	20	20	W0127140004
	零星工料	式	1.000	15	15	W0127110004
	工具損耗	式	1.000	10	10	W0127120004
	合計	M2	1.000		1,000

	人工： 0 機具： 0		每 M2 單價計		1,000
	材料： 700 雜項： 300
壹.一.(四).30	工作項目：天花板，C6 防颱型長條鋁質企口天花板(色另選)		單位：M2		計價代碼：0950000002-CB204
	工料名稱	單位	數量	單價	複價	編碼(備註)
	產品，鋁板天花板，條型暗架(卡夾式)，鋁板	M2	1.000	1,500	1,500	M09549D1602
	厚0.5mm，烤漆
	鋁板條天花板，暗架(卡夾式)，鍍鋅鋼架，骨	M2	1.000	450	450	0954840002-
	架					CB201
	天花板，鍍鋅螺絲桿件(含五金零料)	M2	1.000	80	80	09500T0002-
					CB201
	按裝及運費	式	1.000	700	700	W01271N0004
	零星工料	式	1.000	70	70	W0127110004
	合計	M2	1.000		2,800

	人工： 159 機具： 106		每 M2 單價計		2,800
	材料： 1,712 雜項： 823
壹.一.(四).36	工作項目：水泥砂漿粉刷，T2 踢腳，1:3水泥砂漿打底含粉光+批土刷油性水泥漆 H=130㎝(一底二度,平光面,色另選)，停車空間RC柱牆區域		單位：M2		計價代碼：0922000002-CB204
	工料名稱	單位	數量	單價	複價	編碼(備註)
	水泥砂漿粉刷，1：3水泥砂漿，連工帶料(含	M2	1.000	680	680	0922034312-
	1：3水泥砂漿及工資)，樑及牆面，面層粉光					CH02,#
	內牆批白土	M2	1.000	70	70	0905030002
	產品，溶劑型水泥漆，(油性水泥漆)	M2	1.000	70	70	M0991220002,#
	技術工	工	0.030	2,500	75	L000005000002,#
	零星工料	式	1.000	15	15	W0127110004
	工具損耗	式	1.000	10	10	W0127120004
	合計	M2	1.000		920

	人工： 314 機具： 140		每 M2 單價計		920
	材料： 370 雜項： 96
壹.一.(四).37	工作項目：水泥砂漿粉刷，T2-1 踢腳，批土刷油性水泥漆 H=130㎝(一底二度,平光面,色另選)，停車空間輕隔間區域		單位：M2		計價代碼：0922000002-CB205
	工料名稱	單位	數量	單價	複價	編碼(備註)
	內牆批白土	M2	1.000	70	70	0905030002
	產品，溶劑型水泥漆，(油性水泥漆)	M2	1.000	70	70	M0991220002,#
	技術工	工	0.030	2,500	75	L000005000002,#
	零星工料	式	1.000	15	15	W0127110004
	工具損耗	式	1.000	10	10	W0127120004
	合計	M2	1.000		240

	人工： 110 機具： 4		每 M2 單價計		240
	材料： 98 雜項： 28
壹.一.(四).40	工作項目：警示帶，人造石警示磚(機切條紋面)，30*135cm		單位：塊		計價代碼：0250600002-wf101
	工料名稱	單位	數量	單價	複價	編碼(備註)
	產品，警示帶，人造石警示磚(機切條紋面)，	塊	1.000	990	990	M025060000C-01
	30*135cm
	施工工資	式	1.000	413	413	L000000000074-
					SR01,#
	計量與計價，零星工料與工具損耗	式	1.000	82	82	W0127100004-
					cp08
	合計	塊	1.000		1,485

	人工： 413 機具： 0		每 塊 單價計		1,485
	材料： 990 雜項： 82
壹.一.(四).41	工作項目：警示帶，人造石警示磚(機切條紋面)，30*60cm		單位：塊		計價代碼：0250600002-wf103
	工料名稱	單位	數量	單價	複價	編碼(備註)
	產品，警示帶，人造石警示磚(機切條紋面)，	塊	1.000	330	330	M025060000C-03
	30*60cm
	施工工資	式	1.000	270	270	L000000000074-
					SR01,#
	計量與計價，零星工料與工具損耗	式	1.000	60	60	W0127100004-
					cp08
	合計	塊	1.000		660

	人工： 270 機具： 0		每 塊 單價計		660
	材料： 330 雜項： 60
壹.一.(五).1	工作項目：防潮，R1景觀防水隔熱層(配合綠建築報告書,反貼式5cm PS隔熱板+暗架纖維水泥板天花板)		單位：M2		計價代碼：0711000002-CB215
	工料名稱	單位	數量	單價	複價	編碼(備註)
	防潮，防水層	M2	1.000	2,000	2,000	0711000002-
					CB201,#,*同壹
					.一.(五).1R.1
	暗架纖維水泥板天花板，連工帶料	M2	1.000	600	600	092402000002-
					CB201,#
	隔熱及防潮基本材料及施工方法，5cmPS隔熱版	M2	1.000	620	620	0705000002-
	反貼於平頂(含固定五金另料)，連工帶料					CB204,#
	產品，角材	M2	1.000	130	130	M0605023012-
					W101
	合計	M2	1.000		3,350

	人工： 927 機具： 233		每 M2 單價計		3,350
	材料： 2,058 雜項： 132
壹.一.(五).1R.1	工作項目：防潮，防水層		單位：M2		計價代碼：0711000002-CB201
	工料名稱	單位	數量	單價	複價	編碼(備註)
	隔熱及防潮基本材料及施工方法，素地清潔整	M2	1.000	40	40	0705000002-
	理					CB202
	隔熱及防潮基本材料及施工方法，角隅水泥砂	式	1.000	50	50	0705000001-
	漿圓弧倒角處理					CB203,#
	塗液類防潮，底劑，聚胺脂底漆	KG	0.200	250	50	0711100019-
					CB202
	塗液類防潮，聚胺脂防水材	KG	3.500	100	350	0711100009-
					CB203
	塗液類防潮，聚胺脂防水材+七厘石	KG	1.500	100	150	0711120009-
					CB202,#
	施工費用，防水	M2	1.000	330	330	0127180002-
					CB201
	水泥砂漿保護層5cm，鋪設及整平	M2	1.000	500	500	0406100002-
					CB202,#
	產品，10mm高導水板(附PET熱熔不織布)	M2	1.100	300	330	M07505Q0002-
					CB201,#
	施工費，導水板鋪設工資	M2	1.000	180	180	0127180002-
					CB202
	零星工料，工具損耗	M2	1.000	20	20	W0127110002-
					CB201
	合計	M2	1.000		2,000

	人工： 741 機具： 109		每 M2 單價計		2,000
	材料： 1,080 雜項： 70
壹.一.(五).2	工作項目：防潮，R2 屋頂平台防水層隔熱層(配合綠建築報告書,隔熱磚)		單位：M2		計價代碼：0711000002-CB205
	工料名稱	單位	數量	單價	複價	編碼(備註)
	防潮，屋頂平台防水層	M2	1.000	990	990	0711000002-
					CB212,#,*同壹
					.一.(五).2R.1
	屋頂隔熱，隔熱磚	M2	1.000	1,910	1,910	0722160002-
					yj01,#,*同壹.一
					.(五).2R.2
	合計	M2	1.000		2,900

	人工： 1,065 機具： 25		每 M2 單價計		2,900
	材料： 1,770 雜項： 40
壹.一.(五).2R.1	工作項目：防潮，屋頂平台防水層		單位：M2		計價代碼：0711000002-CB212
	工料名稱	單位	數量	單價	複價	編碼(備註)
	隔熱及防潮基本材料及施工方法，素地清潔整	M2	1.000	40	40	0705000002-
	理					CB202
	隔熱及防潮基本材料及施工方法，角隅水泥砂	式	1.000	50	50	0705000001-
	漿圓弧倒角處理					CB203,#
	塗液類防潮，底劑，聚胺脂底漆	KG	0.200	250	50	0711100019-
					CB202
	塗液類防潮，聚胺脂防水材	KG	3.500	100	350	0711100009-
					CB203
	塗液類防潮，聚胺脂防水材+七厘石	KG	1.500	100	150	0711120009-
					CB202,#
	施工費用，防水	M2	1.000	330	330	0127180002-
					CB201
	零星工料，工具損耗	M2	1.000	20	20	W0127110002-
					CB201
	合計	M2	1.000		990

	人工： 411 機具： 9		每 M2 單價計		990
	材料： 550 雜項： 20
壹.一.(五).2R.2	工作項目：屋頂隔熱，隔熱磚		單位：M2		計價代碼：0722160002-yj01
	工料名稱	單位	數量	單價	複價	編碼(備註)
	1:3水泥砂漿3~5cm	M3	0.030	4,700	141	0406100003-
					CB201,*同壹.一
					.(五).2R.2R.1
	產品，屋頂隔熱，PS板磨石子隔熱磚(內襯	片	11.100	90	999	M072216000A-
	3cmPS隔熱板，熱傳導係數0.028W/mk以下)					CB201,#
	產品，屋頂隔熱，隔熱磚，PE伸縮條	M2	1.000	140	140	M0722160002c2
	隔熱及防潮基本材料及施工方法，鋪設工資	M2	1.000	425	425	0705000012
	隔熱及防潮基本材料及施工方法，吊料工資	M2	1.000	190	190	0705000012-
					CB201
	工具損耗	式	1.000	15	15	W0127120004
	合計	M2	1.000		1,910

	人工： 654 機具： 16		每 M2 單價計		1,910
	材料： 1,220 雜項： 20
壹.一.(五).2R.2R.1	工作項目：1:3水泥砂漿3~5cm		單位：M3		計價代碼：0406100003-CB201
	工料名稱	單位	數量	單價	複價	編碼(備註)
	產品，卜特蘭水泥，第1型水泥，袋裝，工地交	包	9.000	220	1,980	M030521140A
	貨
	水泥砂漿，砂(水泥砂漿用)，工地交貨	L.M3	0.950	1,400	1,330	040610031B
	小工	工	0.650	2,000	1,300	L000000L00002
	零星工料	式	1.000	60	60	W0127110004
	工具損耗	式	1.000	30	30	W0127120004
	合計	M3	1.000		4,700

	人工： 1,300 機具： 532		每 M3 單價計		4,700
	材料： 2,712 雜項： 156
壹.一.(五).3	工作項目：防潮，R3景觀覆土區/花台區防水層		單位：M2		計價代碼：0711000002-CB211
	工料名稱	單位	數量	單價	複價	編碼(備註)
	隔熱及防潮基本材料及施工方法，素地清潔整	M2	1.000	40	40	0705000002-
	理					CB202
	隔熱及防潮基本材料及施工方法，角隅水泥砂	式	1.000	50	50	0705000001-
	漿圓弧倒角處理					CB203,#
	塗液類防潮，底劑，聚胺脂底漆	KG	0.200	250	50	0711100019-
					CB202
	塗液類防潮，聚胺脂防水材	KG	3.500	100	350	0711100009-
					CB203
	塗液類防潮，聚胺脂防水材+七厘石	KG	1.500	100	150	0711120009-
					CB202,#
	施工費用，防水	M2	1.000	330	330	0127180002-
					CB201
	水泥砂漿保護層5cm，鋪設及整平	M2	1.000	500	500	0406100002-
					CB202,#
	產品，10mm高導水板(附PET熱熔不織布)	M2	1.100	300	330	M07505Q0002-
					CB201,#
	施工費，導水板鋪設工資	M2	1.000	180	180	0127180002-
					CB202
	零星工料，工具損耗	M2	1.000	20	20	W0127110002-
					CB201
	合計	M2	1.000		2,000

	人工： 741 機具： 109		每 M2 單價計		2,000
	材料： 1,080 雜項： 70
壹.一.(五).4	工作項目：防潮，R4.1景觀水池防水層		單位：M2		計價代碼：0711000002-CB203
	工料名稱	單位	數量	單價	複價	編碼(備註)
	隔熱及防潮基本材料及施工方法，施工面雜物	M2	1.000	60	60	0705000002-01
	機械磨除及清潔
	塗液類防潮，底劑，水性環氧樹脂底漆	KG	0.200	350	70	0711100019-
					CB203
	塗液類防潮，高分子韌性防水材	KG	3.600	100	360	0711100009-
					CB204,#
	隔熱及防潮基本材料及施工方法，工資	式	1.000	240	240	0705000004-02,#
	零星工料	式	1.000	50	50	W0127110004
	工具損耗	式	1.000	20	20	W0127120004
	合計	M2	1.000		800

	人工： 126 機具： 54		每 M2 單價計		800
	材料： 526 雜項： 94
壹.一.(五).5	工作項目：防潮，R4.2景觀面磚區防水層		單位：M2		計價代碼：0711000002-CB20
	工料名稱	單位	數量	單價	複價	編碼(備註)
	隔熱及防潮基本材料及施工方法，素地清潔整	M2	1.000	40	40	0705000002-
	理					CB202
	隔熱及防潮基本材料及施工方法，角隅水泥砂	式	1.000	50	50	0705000001-
	漿圓弧倒角處理					CB203,#
	塗液類防潮，底劑，聚胺脂底漆	KG	0.200	250	50	0711100019-
					CB202
	塗液類防潮，聚胺脂防水材	KG	3.500	100	350	0711100009-
					CB203
	塗液類防潮，聚胺脂防水材+七厘石	KG	1.500	100	150	0711120009-
					CB202,#
	施工費用，防水	M2	1.000	330	330	0127180002-
					CB201
	水泥砂漿保護層2cm，鋪設及整平	M2	1.000	200	200	0406100002-
					CB204,#
	零星工料，工具損耗	M2	1.000	30	30	W0127110002-
					CB201
	合計	M2	1.000		1,200

	人工： 471 機具： 49		每 M2 單價計		1,200
	材料： 630 雜項： 50
壹.一.(五).6	工作項目：防水水泥砂漿粉刷，電梯機坑1:2防水粉刷		單位：M2		計價代碼：0711220002-CB202
	工料名稱	單位	數量	單價	複價	編碼(備註)
	水泥砂漿，1:2水泥砂漿	M3	0.020	5,200	104	0406120003,#,*
					同壹.一.(四)
					.5R.1
	產品，防水水泥砂漿粉刷，防水劑	式	1.000	30	30	M0711200104
	技術工	工	0.095	2,500	238	L000005000002,#
	小工	工	0.060	2,000	120	L000000L00002
	零星工料	式	1.000	25	25	W0127110004
	工具損耗	式	1.000	13	13	W0127120004
	合計	M2	1.000		530

	人工： 378 機具： 10		每 M2 單價計		530
	材料： 101 雜項： 41
壹.一.(五).7	工作項目：防水水泥砂漿粉刷，消防水池1:2防水粉刷		單位：M2		計價代碼：0711220002-CB204
	工料名稱	單位	數量	單價	複價	編碼(備註)
	水泥砂漿，1:2水泥砂漿	M3	0.020	5,200	104	0406120003,#,*
					同壹.一.(四)
					.5R.1
	產品，防水水泥砂漿粉刷，防水劑	式	1.000	30	30	M0711200104
	技術工	工	0.095	2,500	238	L000005000002,#
	小工	工	0.060	2,000	120	L000000L00002
	零星工料	式	1.000	25	25	W0127110004
	工具損耗	式	1.000	13	13	W0127120004
	合計	M2	1.000		530

	人工： 378 機具： 10		每 M2 單價計		530
	材料： 101 雜項： 41
壹.一.(五).8	工作項目：防水水泥砂漿粉刷，油水分離槽、集水池1:2防水粉刷		單位：M2		計價代碼：0711220002-CB205
	工料名稱	單位	數量	單價	複價	編碼(備註)
	水泥砂漿，1:2水泥砂漿	M3	0.020	5,200	104	0406120003,#,*
					同壹.一.(四)
					.5R.1
	產品，防水水泥砂漿粉刷，防水劑	式	1.000	30	30	M0711200104
	技術工	工	0.095	2,500	238	L000005000002,#
	小工	工	0.060	2,000	120	L000000L00002
	零星工料	式	1.000	25	25	W0127110004
	工具損耗	式	1.000	13	13	W0127120004
	合計	M2	1.000		530

	人工： 378 機具： 10		每 M2 單價計		530
	材料： 101 雜項： 41
壹.一.(五).9	工作項目：防水水泥砂漿粉刷，雨水回收池、雨水過濾後暫存槽1:2防水粉刷		單位：M2		計價代碼：0711220002-CB201
	工料名稱	單位	數量	單價	複價	編碼(備註)
	水泥砂漿，1:2水泥砂漿	M3	0.020	5,200	104	0406120003,#,*
					同壹.一.(四)
					.5R.1
	產品，防水水泥砂漿粉刷，防水劑	式	1.000	30	30	M0711200104
	技術工	工	0.095	2,500	238	L000005000002,#
	小工	工	0.060	2,000	120	L000000L00002
	零星工料	式	1.000	25	25	W0127110004
	工具損耗	式	1.000	13	13	W0127120004
	合計	M2	1.000		530

	人工： 378 機具： 10		每 M2 單價計		530
	材料： 101 雜項： 41
壹.一.(五).10	工作項目：防水水泥砂漿粉刷，車道雨水池1:2防水粉刷		單位：M2		計價代碼：0711220002-CB206
	工料名稱	單位	數量	單價	複價	編碼(備註)
	水泥砂漿，1:2水泥砂漿	M3	0.020	5,200	104	0406120003,#,*
					同壹.一.(四)
					.5R.1
	產品，防水水泥砂漿粉刷，防水劑	式	1.000	30	30	M0711200104
	技術工	工	0.095	2,500	238	L000005000002,#
	小工	工	0.060	2,000	120	L000000L00002
	零星工料	式	1.000	25	25	W0127110004
	工具損耗	式	1.000	13	13	W0127120004
	合計	M2	1.000		530

	人工： 378 機具： 10		每 M2 單價計		530
	材料： 101 雜項： 41
壹.一.(五).11	工作項目：防潮，廁所防水層，地坪及牆面上牆1.4M，含角隅處理		單位：M2		計價代碼：0711000002-CB202
	工料名稱	單位	數量	單價	複價	編碼(備註)
	隔熱及防潮基本材料及施工方法，素地清潔整	M2	1.000	30	30	0705000002-
	理					CB202
	隔熱及防潮基本材料及施工方法，角隅水泥砂	式	1.000	30	30	0705000001-
	漿圓弧倒角處理					CB203,#
	塗液類防潮，底劑，水性環氧樹脂底漆	KG	0.200	350	70	0711100019-
					CB203
	塗液類防潮，高分子韌性防水材	KG	2.400	100	240	0711100009-
					CB204,#
	產品，水泥基防水，抗裂纖維，角隅抗裂纖維	M2	1.000	30	30	M0714500022-
	網補強(10+10cm)					CB201
	施工費用，防水	M2	1.000	160	160	0127180002-
					CB201
	零星工料，工具損耗	M2	1.000	20	20	W0127110002-
					CB201
	合計	M2	1.000		580

	人工： 214 機具： 6		每 M2 單價計		580
	材料： 340 雜項： 20
壹.一.(五).12	工作項目：防潮，陽台/露臺防水層，地坪及牆面上牆0.3M，含角隅處理		單位：M2		計價代碼：0711000002-CB-201
	工料名稱	單位	數量	單價	複價	編碼(備註)
	隔熱及防潮基本材料及施工方法，素地清潔整	M2	1.000	30	30	0705000002-
	理					CB202
	隔熱及防潮基本材料及施工方法，角隅水泥砂	式	1.000	30	30	0705000001-
	漿圓弧倒角處理					CB203,#
	塗液類防潮，底劑，水性環氧樹脂底漆	KG	0.200	350	70	0711100019-
					CB203
	塗液類防潮，高分子韌性防水材	KG	2.400	100	240	0711100009-
					CB204,#
	產品，水泥基防水，抗裂纖維，角隅抗裂纖維	M2	1.000	30	30	M0714500022-
	網補強(10+10cm)					CB201
	施工費用，防水	M2	1.000	160	160	0127180002-
					CB201
	零星工料，工具損耗	M2	1.000	20	20	W0127110002-
					CB201
	合計	M2	1.000		580

	人工： 214 機具： 6		每 M2 單價計		580
	材料： 340 雜項： 20
壹.一.(五).13	工作項目：防潮，屋頂平台女兒牆或泛水墩防水		單位：M2		計價代碼：0711000002-CB206
	工料名稱	單位	數量	單價	複價	編碼(備註)
	隔熱及防潮基本材料及施工方法，施工面雜物	M2	1.000	40	40	0705000002-01
	機械磨除及清潔
	塗液類防潮，底劑，聚胺脂底漆	M2	1.000	50	50	0711100012-
					CB201
	塗液類防潮，樹脂塗液，聚胺脂防水材	M2	1.000	350	350	0711131002-
					CB201,#
	施工費用，防水	M2	1.000	330	330	0127180002-
					CB201
	零星工料	式	1.000	20	20	W0127110004
	工具損耗	式	1.000	10	10	W0127120004
	合計	M2	1.000		800

	人工： 366 機具： 4		每 M2 單價計		800
	材料： 400 雜項： 30
壹.一.(五).14	工作項目：防潮，設備區平台(屋頂太陽能基座)防水		單位：M2		計價代碼：0711000002-CB207
	工料名稱	單位	數量	單價	複價	編碼(備註)
	水泥砂漿，1:2水泥砂漿	M3	0.020	5,200	104	0406120003,#,*
					同壹.一.(四)
					.5R.1
	塗液類防潮，面漆，耐候	式	1.000	180	180	0711100034-Z02
	產品，防水水泥砂漿粉刷，防水劑	式	1.000	30	30	M0711200104
	技術工	工	0.110	2,500	275	L000005000002,#
	小工	工	0.095	2,000	190	L000000L00002
	零星工料	式	1.000	50	50	W0127110004
	工具損耗	式	1.000	21	21	W0127120004
	合計	M2	1.000		850

	人工： 485 機具： 10		每 M2 單價計		850
	材料： 281 雜項： 74
壹.一.(五).15	工作項目：防潮，樓層接縫防水層		單位：M		計價代碼：0711000001-WF101
	工料名稱	單位	數量	單價	複價	編碼(備註)
	隔熱及防潮基本材料及施工方法，接縫處V字槽	M	1.000	50	50	0705000001-
	打除					CB201
	隔熱及防潮基本材料及施工方法，V字槽樹脂砂	M	1.000	50	50	0705000001-
	漿填補					CB202
	隔熱及防潮基本材料及施工方法，素地清潔	M	1.000	20	20	0705000001-
					CB204
	塗液類防潮，底劑，滲透底漆	KG	0.060	150	9	0711100019-
					CB204
	塗液類防潮，高分子韌性防水材	KG	0.800	100	80	0711100009-
					CB204,#
	施工費用，防水	M	1.000	150	150	0127180001-
					CB201
	零星工料，工具損耗	M	1.000	21	21	W0127110001-
					CB201
	合計	M	1.000		380

	人工： 258 機具： 12		每 M 單價計		380
	材料： 89 雜項： 21
壹.一.(五).16	工作項目：防潮，窗框四周(30cm)防水層		單位：M		計價代碼：0711000001-WF102
	工料名稱	單位	數量	單價	複價	編碼(備註)
	隔熱及防潮基本材料及施工方法，素地清潔	M	1.000	50	50	0705000001-
					CB204
	塗液類防潮，底劑，滲透底漆	KG	0.060	150	9	0711100019-
					CB204
	塗液類防潮，高分子韌性防水材	KG	0.800	100	80	0711100009-
					CB204,#
	產品，水泥基防水，窗框四角隅抗裂網補強(	M	1.000	50	50	M0714500001-
	20cm*40cm)					CB201
	施工費用，防水	M	1.000	150	150	0127180001-
					CB201
	零星工料，工具損耗	M	1.000	11	11	W0127110001-
					CB201
	合計	M	1.000		350

	人工： 195 機具： 5		每 M 單價計		350
	材料： 139 雜項： 11
壹.一.(五).17	工作項目：防潮，地下室外牆明挖式防水層		單位：M2		計價代碼：0711000002-CB209
	工料名稱	單位	數量	單價	複價	編碼(備註)
	隔熱及防潮基本材料及施工方法，二次施工縫	M2	1.000	50	50	0705000002-
	打V槽，砂漿填補					CB201
	隔熱及防潮基本材料及施工方法，素地清潔整	M2	1.000	60	60	0705000002-
	理					CB202
	塗液類防潮，底劑，滲透底漆	KG	0.300	150	45	0711100019-
					CB204
	塗液類防潮，水性橡化瀝青防水材	KG	3.000	100	300	0711100009-
					CB205
	產品，隔熱及防潮基本材料及施工方法，PU發	M2	1.000	250	250	M0705000002-
	泡保護層					CB202
	施工費用，防水工資	M2	1.000	250	250	0127180002-
					CB203
	施工費用，發泡工資	M2	1.000	220	220	0127180002-
					CB204
	零星工料，工具損耗	M2	1.000	25	25	W0127110002-
					CB201
	合計	M2	1.000		1,200

	人工： 569 機具： 11		每 M2 單價計		1,200
	材料： 595 雜項： 25
壹.一.(六).1	工作項目：防火金屬門扇及門樘，（推開式，單扇平版），D1單開烤漆防火門，F60A，具遮煙性(120*220)cm，含五金系統		單位：組		計價代碼：081702000008-CB201
	工料名稱	單位	數量	單價	複價	編碼(備註)
	產品，防火金屬門扇及門樘，鍍鋅鋼板+烤漆處	式	1.000	33,096	33,096	M081700000004-
	理門框、扇(色另選)，60A具遮煙性					ch01,#
	產品，門五金，門五金系統，防火型(詳圖說)	式	1.000	4,157	4,157	M0871000004-
					WF101
	產品，門窗基本材料及施工方法，嵌縫及塞水	式	1.000	924	924	M080500001004
	路
	門窗基本材料及施工方法，安裝	式	1.000	960	960	0805003004,#
	拆紙工資	式	1.000	312	312	L000000100004-
					4,#
	計量與計價，零星工料與工具損耗	式	1.000	211	211	W0127100004-
					cp08
	合計	組	1.000		39,660
	人工： 600 機具： 192		每 組 單價計		39,660
	材料： 38,561 雜項： 307
壹.一.(六).2	工作項目：防火金屬門扇及門樘，（推開式，單扇平版），D1a單開烤漆防火門，F60A，具遮煙性(100*220)cm，含五金系統		單位：組		計價代碼：081702000008-CB202
	工料名稱	單位	數量	單價	複價	編碼(備註)
	產品，防火金屬門扇及門樘，鍍鋅鋼板+烤漆處	式	1.000	27,580	27,580	M081700000004-
	理門框、扇(色另選)，60A具遮煙性					ch01,#
	產品，門五金，門五金系統，防火型(詳圖說)	式	1.000	4,157	4,157	M0871000004-
					WF101
	產品，門窗基本材料及施工方法，嵌縫及塞水	式	1.000	770	770	M080500001004
	路
	門窗基本材料及施工方法，安裝	式	1.000	800	800	0805003004,#
	拆紙工資	式	1.000	260	260	L000000100004-
					4,#
	計量與計價，零星工料與工具損耗	式	1.000	173	173	W0127100004-
					cp08
	合計	組	1.000		33,740
	人工： 500 機具： 160		每 組 單價計		33,740
	材料： 32,827 雜項： 253
壹.一.(六).3	工作項目：防火金屬門扇及門樘，（推開式，單扇平版），D1b單開烤漆防火門，F60A，具遮煙性(120*220)cm，含五金系統		單位：組		計價代碼：081702000008-CB203
	工料名稱	單位	數量	單價	複價	編碼(備註)
	產品，防火金屬門扇及門樘，鍍鋅鋼板+烤漆處	式	1.000	33,096	33,096	M081700000004-
	理門框、扇(色另選)，60A具遮煙性					ch01,#
	產品，門五金，門五金系統，防火型(詳圖說)	式	1.000	4,012	4,012	M0871000004-
					WF101
	產品，門窗基本材料及施工方法，嵌縫及塞水	式	1.000	924	924	M080500001004
	路
	門窗基本材料及施工方法，安裝	式	1.000	960	960	0805003004,#
	拆紙工資	式	1.000	312	312	L000000100004-
					4,#
	計量與計價，零星工料與工具損耗	式	1.000	206	206	W0127100004-
					cp08
	合計	組	1.000		39,510

	人工： 600 機具： 192		每 組 單價計		39,510
	材料： 38,416 雜項： 302
壹.一.(六).4	工作項目：木門，鋁框，D2鋁框蜂巢板橫拉門(100*220)cm，含五金系統		單位：樘		計價代碼：08210200000A-CB305
	工料名稱	單位	數量	單價	複價	編碼(備註)
	產品，鋁門扇及門樘，鋁門框及鋁質收邊料(色	式	1.000	4,032	4,032	M081200000004-
	另選)					ch01
	產品，木門，單扇夾板門，蜂巢芯門扇面貼熱	樘	1.000	6,150	6,150	M08210200000A-
	固性樹脂板(色另選)					01
	產品，木門，單扇夾板門，UV噴圖圖案	樘	1.000	2,050	2,050	M08210200000A-
					04
	產品，門五金，門五金系統(詳圖說)	式	1.000	4,630	4,630	M0871000004-
					WF102
	產品，門窗基本材料及施工方法，嵌縫及塞水	式	1.000	2,048	2,048	M080500001004
	路
	門窗基本材料及施工方法，安裝	式	1.000	1,210	1,210	0805003004,#
	拆紙工資	式	1.000	194	194	L000000100004-
					4,#
	計量與計價，零星工料與工具損耗	式	1.000	101	101	W0127100004-
					cp08
	合計	樘	1.000		20,415

	人工： 557 機具： 242		每 樘 單價計		20,415
	材料： 19,394 雜項： 222
壹.一.(六).5	工作項目：防火金屬門扇及門樘，（推開式，雙扇平版），F60A，具遮煙性，D3雙開烤漆防火門(160*220)cm，含五金系統		單位：組		計價代碼：081703000B08-CB203
	工料名稱	單位	數量	單價	複價	編碼(備註)
	產品，防火金屬門扇及門樘，鍍鋅鋼板+烤漆處	式	1.000	40,610	40,610	M081700000004-
	理門框、扇(色另選)，60A具遮煙性					ch01,#
	產品，門五金，門五金系統，防火型(詳圖說)	式	1.000	7,965	7,965	M0871000004-
					WF101
	產品，門窗基本材料及施工方法，嵌縫及塞水	式	1.000	1,687	1,687	M080500001004
	路
	門窗基本材料及施工方法，安裝	式	1.000	2,024	2,024	0805003004,#
	拆紙工資	式	1.000	284	284	L000000100004-
					4,#
	計量與計價，零星工料與工具損耗	式	1.000	250	250	W0127100004-
					cp08
	合計	組	1.000		52,820

	人工： 891 機具： 405		每 組 單價計		52,820
	材料： 51,072 雜項： 452
壹.一.(六).6	工作項目：木門，鋁框，D4鋁框蜂巢板門+手動活動鋁百葉(100*320)cm，含五金系統及視窗玻璃		單位：樘		計價代碼：08210200000A-CB307
	工料名稱	單位	數量	單價	複價	編碼(備註)
	產品，鋁門扇及門樘，鋁門框及鋁質收邊料(色	式	1.000	3,432	3,432	M081200000004-
	另選)					ch01
	產品，木門，單扇夾板門，蜂巢芯門扇	樘	1.000	5,150	5,150	M08210200000A-
					05
	產品，鋁質百葉窗，手動活動鋁百葉(色另選)	樘	1.000	8,790	8,790	M10213000001-
	及合金把手附窗鈎					07
	產品，強化玻璃，5mm強化清玻璃，含門視窗，	式	1.000	300	300	M0881030004-02,
	含固定材料及矽利康					#
	產品，門五金，門五金系統(詳圖說)	式	1.000	2,737	2,737	M0871000004-
					WF102
	產品，門窗基本材料及施工方法，嵌縫及塞水	式	1.000	2,688	2,688	M080500001004
	路
	門窗基本材料及施工方法，安裝	式	1.000	1,760	1,760	0805003004,#
	拆紙工資	式	1.000	282	282	L000000100004-
					4,#
	計量與計價，零星工料與工具損耗	式	1.000	126	126	W0127100004-
					cp08
	合計	樘	1.000		25,265

	人工： 810 機具： 352		每 樘 單價計		25,265
	材料： 23,801 雜項： 302
壹.一.(六).7	工作項目：木門，鋁框，D4a鋁框蜂巢板門+手動活動鋁百葉(120*320)cm，含五金系統及視窗玻璃		單位：樘		計價代碼：08210200000A-CB308
	工料名稱	單位	數量	單價	複價	編碼(備註)
	產品，鋁門扇及門樘，鋁門框及鋁質收邊料(色	式	1.000	4,358	4,358	M081200000004-
	另選)					ch01
	產品，木門，單扇夾板門，蜂巢芯門扇	樘	1.000	6,180	6,180	M08210200000A-
					05
	產品，鋁質百葉窗，手動活動鋁百葉(色另選)	樘	1.000	9,502	9,502	M10213000001-
	及合金把手附窗鈎					07
	產品，強化玻璃，5mm強化清玻璃，含門視窗，	式	1.000	300	300	M0881030004-02,
	含固定材料及矽利康					#
	產品，門五金，門五金系統(詳圖說)	式	1.000	2,737	2,737	M0871000004-
					WF102
	產品，門窗基本材料及施工方法，嵌縫及塞水	式	1.000	2,816	2,816	M080500001004
	路
	門窗基本材料及施工方法，安裝	式	1.000	2,112	2,112	0805003004,#
	拆紙工資	式	1.000	338	338	L000000100004-
					4,#
	計量與計價，零星工料與工具損耗	式	1.000	142	142	W0127100004-
					cp08
	合計	樘	1.000		28,485

	人工： 972 機具： 422		每 樘 單價計		28,485
	材料： 26,738 雜項： 353
壹.一.(六).8	工作項目：防火金屬門扇及門樘，（推開式，雙扇平版），F60A，具遮煙性，D6雙開烤漆防火門(200*220)cm		單位：組		計價代碼：081703000B08-CB204
	工料名稱	單位	數量	單價	複價	編碼(備註)
	產品，防火金屬門扇及門樘，鍍鋅鋼板+烤漆處	式	1.000	50,760	50,760	M081700000004-
	理門框、扇(色另選)，60A具遮煙性					ch01,#
	產品，門五金，門五金系統，防火型(詳圖說)	式	1.000	7,965	7,965	M0871000004-
					WF101
	產品，門窗基本材料及施工方法，嵌縫及塞水	式	1.000	2,110	2,110	M080500001004
	路
	門窗基本材料及施工方法，安裝	式	1.000	2,531	2,531	0805003004,#
	拆紙工資	式	1.000	355	355	L000000100004-
					4,#
	計量與計價，零星工料與工具損耗	式	1.000	329	329	W0127100004-
					cp08
	合計	組	1.000		64,050

	人工： 1,114 機具： 506		每 組 單價計		64,050
	材料： 61,847 雜項： 583
壹.一.(六).9	工作項目：防火金屬門扇及門樘，（橫拉式，單扇平版），D7台電專用配電室烤漆鋼板門，F60A，具遮煙性(180*220)cm		單位：組		計價代碼：081705000008-CB210
	工料名稱	單位	數量	單價	複價	編碼(備註)
	產品，防火金屬門扇及門樘，（橫拉式，框構	組	1.000	18,374	18,374	M081701000008-
	），鍍鋅鋼板烤漆處理(色另訂)					YP01,#
	產品，防火金屬門扇及門樘，（橫拉式，單扇	組	1.000	84,269	84,269	M081702000B08-
	平版），鍍鋅鋼板+烤漆處理(色另訂)，含小門					03,#
	，符合台電受電室規定
	產品，門五金，門五金系統，防火型(詳圖說)	式	1.000	1,656	1,656	M0871000004-
					WF101
	產品，門窗基本材料及施工方法，嵌縫及塞水	式	1.000	12,264	12,264	M080500001004
	路
	門窗基本材料及施工方法，安裝	式	1.000	2,136	2,136	0805003004,#
	計量與計價，零星工料與工具損耗	式	1.000	521	521	W0127100004-
					cp08
	合計	組	1.000		119,220

	人工： 641 機具： 427		每 組 單價計		119,220
	材料： 117,417 雜項： 735
壹.一.(六).10	工作項目：防火金屬門扇及門樘，（推開式，雙扇平版），F60A，具遮煙性，D8雙開烤漆防火門(210*220)cm，含五金系統		單位：組		計價代碼：081703000B08-CB211
	工料名稱	單位	數量	單價	複價	編碼(備註)
	產品，防火金屬門扇及門樘，鍍鋅鋼板+烤漆處	式	1.000	53,299	53,299	M081700000004-
	理門框、扇(色另選)，60A具遮煙性					ch01,#
	產品，門五金，門五金系統，防火型(詳圖說)	式	1.000	7,965	7,965	M0871000004-
					WF101
	產品，門窗基本材料及施工方法，嵌縫及塞水	式	1.000	2,214	2,214	M080500001004
	路
	門窗基本材料及施工方法，安裝	式	1.000	2,658	2,658	0805003004,#
	拆紙工資	式	1.000	373	373	L000000100004-
					4,#
	計量與計價，零星工料與工具損耗	式	1.000	341	341	W0127100004-
					cp08
	合計	組	1.000		66,850
	人工： 1,170 機具： 532		每 組 單價計		66,850
	材料： 64,541 雜項： 607
壹.一.(六).11	工作項目：鋁窗，W1粉體塗裝鋁窗(480*320)cm，含玻璃及五金，玻璃相關係數需符合圖說規範要求		單位：樘		計價代碼：08520000000A-CB213
	工料名稱	單位	數量	單價	複價	編碼(備註)
	產品，鋁門窗本體，表面粉體塗裝處理，含必	式	1.000	48,634	48,634	M080502000004,#
	要之五金配件
	產品，強化玻璃，8mm強化灰(微反)玻璃(氣窗)	式	1.000	56,496	56,496	M0881030004-
	+10mm強化灰(微反)玻璃，含固定材料或矽利康					CB02,#
	產品，門窗基本材料及施工方法，嵌縫及塞水	式	1.000	6,080	6,080	M080500001004
	路
	門窗基本材料及施工方法，安裝	式	1.000	8,448	8,448	0805003004,#
	拆紙工資	式	1.000	1,352	1,352	L000000100004-
					4,#
	計量與計價，零星工料與工具損耗	式	1.000	605	605	W0127100004-
					cp08
	合計	樘	1.000		121,615
	人工： 3,886 機具： 1,690		每 樘 單價計		121,615
	材料： 114,589 雜項： 1,450
壹.一.(六).12	工作項目：鋁窗，W1a粉體塗裝鋁窗(480*310)cm，含玻璃及五金，玻璃相關係數需符合圖說規範要求		單位：樘		計價代碼：08520000000A-CB222
	工料名稱	單位	數量	單價	複價	編碼(備註)
	產品，鋁門窗本體，表面粉體塗裝處理，含必	式	1.000	48,014	48,014	M080502000004,#
	要之五金配件
	產品，強化玻璃，8mm強化灰(微反)玻璃(氣窗)	式	1.000	54,912	54,912	M0881030004-
	+10mm強化灰(微反)玻璃，含固定材料或矽利康					CB02,#
	產品，門窗基本材料及施工方法，嵌縫及塞水	式	1.000	5,986	5,986	M080500001004
	路
	門窗基本材料及施工方法，安裝	式	1.000	8,184	8,184	0805003004,#
	拆紙工資	式	1.000	1,309	1,309	L000000100004-
					4,#
	計量與計價，零星工料與工具損耗	式	1.000	595	595	W0127100004-
					cp08
	合計	樘	1.000		119,000
	人工： 3,764 機具： 1,637		每 樘 單價計		119,000
	材料： 112,186 雜項： 1,413
壹.一.(六).13	工作項目：鋁窗，W2粉體塗裝鋁窗(1115*320)cm，含玻璃及五金，玻璃相關係數需符合圖說規範要求		單位：樘		計價代碼：08520000000A-CB214
	工料名稱	單位	數量	單價	複價	編碼(備註)
	產品，鋁門窗本體，表面粉體塗裝處理，含必	式	1.000	132,983	132,983	M080502000004,#
	要之五金配件
	產品，強化玻璃，8mm強化灰(微反)玻璃(氣窗)	式	1.000	131,236	131,236	M0881030004-
	+10mm強化灰(微反)玻璃，含固定材料或矽利康					CB02,#
	產品，門窗基本材料及施工方法，嵌縫及塞水	式	1.000	13,024	13,024	M080500001004
	路
	門窗基本材料及施工方法，安裝	式	1.000	19,624	19,624	0805003004,#
	拆紙工資	式	1.000	3,140	3,140	L000000100004-
					4,#
	計量與計價，零星工料與工具損耗	式	1.000	1,503	1,503	W0127100004-
					cp08
	合計	樘	1.000		301,510
	人工： 9,027 機具： 3,925		每 樘 單價計		301,510
	材料： 285,093 雜項： 3,465
壹.一.(六).14	工作項目：鋁窗，W2a粉體塗裝鋁窗(1115*310)cm，含玻璃及五金，玻璃相關係數需符合圖說規範要求		單位：樘		計價代碼：08520000000A-CB237
	工料名稱	單位	數量	單價	複價	編碼(備註)
	產品，鋁門窗本體，表面粉體塗裝處理，含必	式	1.000	131,056	131,056	M080502000004,#
	要之五金配件
	產品，強化玻璃，8mm強化灰(微反)玻璃(氣窗)	式	1.000	127,557	127,557	M0881030004-
	+10mm強化灰(微反)玻璃，含固定材料或矽利康					CB02,#
	產品，門窗基本材料及施工方法，嵌縫及塞水	式	1.000	12,840	12,840	M080500001004
	路
	門窗基本材料及施工方法，安裝	式	1.000	19,011	19,011	0805003004,#
	拆紙工資	式	1.000	3,042	3,042	L000000100004-
					4,#
	計量與計價，零星工料與工具損耗	式	1.000	1,469	1,469	W0127100004-
					cp08
	合計	樘	1.000		294,975
	人工： 8,745 機具： 3,802		每 樘 單價計		294,975
	材料： 279,057 雜項： 3,371
壹.一.(六).15	工作項目：鋁窗，W3粉體塗裝鋁窗(1092.5*320)cm，含玻璃及五金，玻璃相關係數需符合圖說規範要求		單位：樘		計價代碼：08520000000A-CB215
	工料名稱	單位	數量	單價	複價	編碼(備註)
	產品，鋁門窗本體，表面粉體塗裝處理，含必	式	1.000	129,658	129,658	M080502000004,#
	要之五金配件
	產品，強化玻璃，8mm強化灰(微反)玻璃(氣窗)	式	1.000	128,587	128,587	M0881030004-
	+10mm強化灰(微反)玻璃，含固定材料或矽利康					CB02,#
	產品，門窗基本材料及施工方法，嵌縫及塞水	式	1.000	12,880	12,880	M080500001004
	路
	門窗基本材料及施工方法，安裝	式	1.000	19,228	19,228	0805003004,#
	拆紙工資	式	1.000	3,076	3,076	L000000100004-
					4,#
	計量與計價，零星工料與工具損耗	式	1.000	1,471	1,471	W0127100004-
					cp08
	合計	樘	1.000		294,900
	人工： 8,844 機具： 3,846		每 樘 單價計		294,900
	材料： 278,816 雜項： 3,394
壹.一.(六).16	工作項目：鋁窗，W3a粉體塗裝鋁窗(1092.5*310)cm，含玻璃及五金，玻璃相關係數需符合圖說規範要求		單位：樘		計價代碼：08520000000A-CB238
	工料名稱	單位	數量	單價	複價	編碼(備註)
	產品，鋁門窗本體，表面粉體塗裝處理，含必	式	1.000	127,730	127,730	M080502000004,#
	要之五金配件
	產品，強化玻璃，8mm強化灰(微反)玻璃(氣窗)	式	1.000	124,982	124,982	M0881030004-
	+10mm強化灰(微反)玻璃，含固定材料或矽利康					CB02,#
	產品，門窗基本材料及施工方法，嵌縫及塞水	式	1.000	12,696	12,696	M080500001004
	路
	門窗基本材料及施工方法，安裝	式	1.000	18,627	18,627	0805003004,#
	拆紙工資	式	1.000	2,980	2,980	L000000100004-
					4,#
	計量與計價，零星工料與工具損耗	式	1.000	1,435	1,435	W0127100004-
					cp08
	合計	樘	1.000		288,450
	人工： 8,568 機具： 3,725		每 樘 單價計		288,450
	材料： 272,859 雜項： 3,298
壹.一.(六).17	工作項目：鋁窗，W4粉體塗裝鋁窗(325*320)cm，含玻璃及五金，玻璃相關係數需符合圖說規範要求		單位：樘		計價代碼：08520000000A-CB216
	工料名稱	單位	數量	單價	複價	編碼(備註)
	產品，鋁門窗本體，表面粉體塗裝處理，含必	式	1.000	20,659	20,659	M080502000004,#
	要之五金配件
	產品，強化玻璃，8mm強化灰(微反)玻璃(氣窗)	式	1.000	38,253	38,253	M0881030004-
	+10mm強化灰(微反)玻璃，含固定材料或矽利康					CB02,#
	產品，門窗基本材料及施工方法，嵌縫及塞水	式	1.000	6,048	6,048	M080500001004
	路
	門窗基本材料及施工方法，安裝	式	1.000	5,720	5,720	0805003004,#
	拆紙工資	式	1.000	915	915	L000000100004-
					4,#
	計量與計價，零星工料與工具損耗	式	1.000	360	360	W0127100004-
					cp08
	合計	樘	1.000		71,955
	人工： 2,631 機具： 1,144		每 樘 單價計		71,955
	材料： 67,248 雜項： 932
壹.一.(六).18	工作項目：鋁窗，W4a粉體塗裝鋁窗(325*310)cm+鋁百葉窗，含玻璃及五金，玻璃相關係數需符合圖說規範要求		單位：樘		計價代碼：08520000000A-CB217
	工料名稱	單位	數量	單價	複價	編碼(備註)
	產品，鋁門窗本體，表面粉體塗裝處理，含必	式	1.000	34,355	34,355	M080502000004,#
	要之五金配件
	產品，鋁質百葉窗(透空率≧50%)，表面粉體塗	式	1.000	14,460	14,460	M10213000004-
	裝處理，含五金及配件					CB201,#
	產品，強化玻璃，8mm強化灰(微反)玻璃(氣窗)	式	1.000	31,092	31,092	M0881030004-
	+10mm強化灰(微反)玻璃，含固定材料或矽利康					CB02,#
	產品，門窗基本材料及施工方法，嵌縫及塞水	式	1.000	6,048	6,048	M080500001004
	路
	門窗基本材料及施工方法，安裝	式	1.000	5,720	5,720	0805003004,#
	拆紙工資	式	1.000	915	915	L000000100004-
					4,#
	計量與計價，零星工料與工具損耗	式	1.000	465	465	W0127100004-
					cp08
	合計	樘	1.000		93,055

	人工： 2,631 機具： 1,144		每 樘 單價計		93,055
	材料： 88,243 雜項： 1,037
壹.一.(六).19	工作項目：鋁窗，W4b粉體塗裝鋁窗(325*310)cm，含玻璃及五金，玻璃相關係數需符合圖說規範要求		單位：樘		計價代碼：08520000000A-CB239
	工料名稱	單位	數量	單價	複價	編碼(備註)
	產品，鋁門窗本體，表面粉體塗裝處理，含必	式	1.000	20,315	20,315	M080502000004,#
	要之五金配件
	產品，強化玻璃，8mm強化灰(微反)玻璃(氣窗)	式	1.000	37,181	37,181	M0881030004-
	+10mm強化灰(微反)玻璃，含固定材料或矽利康					CB02,#
	產品，門窗基本材料及施工方法，嵌縫及塞水	式	1.000	5,924	5,924	M080500001004
	路
	門窗基本材料及施工方法，安裝	式	1.000	5,541	5,541	0805003004,#
	拆紙工資	式	1.000	887	887	L000000100004-
					4,#
	計量與計價，零星工料與工具損耗	式	1.000	352	352	W0127100004-
					cp08
	合計	樘	1.000		70,200
	人工： 2,549 機具： 1,108		每 樘 單價計		70,200
	材料： 65,636 雜項： 907
壹.一.(六).20	工作項目：鋁窗，W5粉體塗裝鋁窗(2375*105)cm，含玻璃及五金，玻璃相關係數需符合圖說規範要求		單位：樘		計價代碼：08520000000A-CB218
	工料名稱	單位	數量	單價	複價	編碼(備註)
	產品，鋁門窗本體，表面粉體塗裝處理，含必	式	1.000	104,523	104,523	M080502000004,#
	要之五金配件
	產品，強化玻璃，8mm強化灰(微反)玻璃，含固	式	1.000	82,294	82,294	M0881030004-
	定材料或矽利康					CB203
	產品，門窗基本材料及施工方法，嵌縫及塞水	式	1.000	15,872	15,872	M080500001004
	路
	門窗基本材料及施工方法，安裝	式	1.000	13,716	13,716	0805003004,#
	拆紙工資	式	1.000	2,195	2,195	L000000100004-
					4,#
	計量與計價，零星工料與工具損耗	式	1.000	1,095	1,095	W0127100004-
					cp08
	合計	樘	1.000		219,695
	人工： 6,310 機具： 2,743		每 樘 單價計		219,695
	材料： 208,175 雜項： 2,467
壹.一.(六).21	工作項目：鋁窗，W6粉體塗裝鋁窗+粉體塗裝防颱鋁百葉窗(130*320)cm，含玻璃及五金，附不銹鋼防蟲網，玻璃相關係數需符合圖說規範要求		單位：樘		計價代碼：08520000000A-CB219
	工料名稱	單位	數量	單價	複價	編碼(備註)
	產品，鋁門窗本體，表面粉體塗裝處理，含必	式	1.000	6,795	6,795	M080502000004,#
	要之五金配件
	產品，鋁質百葉窗，粉體塗裝鋁防颱鋁百葉窗	式	1.000	19,169	19,169	M10213000004-
	，含窗框、窗扇(色另選)					08
	產品，強化玻璃，8mm強化灰(微反)玻璃，含固	式	1.000	4,719	4,719	M0881030004-
	定材料或矽利康					CB203
	產品，不銹鋼線，不銹鋼防蟲網	式	1.000	1,892	1,892	M05500Q0004,#
	產品，門窗基本材料及施工方法，嵌縫及塞水	式	1.000	2,880	2,880	M080500001004
	路
	門窗基本材料及施工方法，安裝	式	1.000	2,288	2,288	0805003004,#
	拆紙工資	式	1.000	366	366	L000000100004-
					4,#
	計量與計價，零星工料與工具損耗	式	1.000	191	191	W0127100004-
					cp08
	合計	樘	1.000		38,300

	人工： 1,052 機具： 458		每 樘 單價計		38,300
	材料： 36,370 雜項： 420
壹.一.(六).22	工作項目：鋁窗，W6a粉體塗裝鋁窗(130*105)cm，含玻璃及五金，玻璃相關係數需符合圖說規範要求		單位：樘		計價代碼：08520000000A-CB220
	工料名稱	單位	數量	單價	複價	編碼(備註)
	產品，鋁門窗本體，表面粉體塗裝處理，含必	式	1.000	7,835	7,835	M080502000004,#
	要之五金配件
	產品，強化玻璃，8mm強化灰(微反)玻璃，含固	式	1.000	4,505	4,505	M0881030004-
	定材料或矽利康					CB203
	產品，門窗基本材料及施工方法，嵌縫及塞水	式	1.000	1,504	1,504	M080500001004
	路
	門窗基本材料及施工方法，安裝	式	1.000	751	751	0805003004,#
	拆紙工資	式	1.000	120	120	L000000100004-
					4,#
	計量與計價，零星工料與工具損耗	式	1.000	75	75	W0127100004-
					cp08
	合計	樘	1.000		14,790
	人工： 345 機具： 150		每 樘 單價計		14,790
	材料： 14,144 雜項： 151
壹.一.(六).23	工作項目：鋁窗，W7粉體塗裝鋁窗(635*320)cm，含玻璃及五金，玻璃相關係數需符合圖說規範要求		單位：樘		計價代碼：08520000000A-CB221
	工料名稱	單位	數量	單價	複價	編碼(備註)
	產品，鋁門窗本體，表面粉體塗裝處理，含必	式	1.000	75,276	75,276	M080502000004,#
	要之五金配件
	產品，強化玻璃，8mm強化灰(微反)玻璃，含固	式	1.000	67,056	67,056	M0881030004-
	定材料或矽利康					CB203
	產品，門窗基本材料及施工方法，嵌縫及塞水	式	1.000	9,952	9,952	M080500001004
	路
	門窗基本材料及施工方法，安裝	式	1.000	11,176	11,176	0805003004,#
	拆紙工資	式	1.000	1,788	1,788	L000000100004-
					4,#
	計量與計價，零星工料與工具損耗	式	1.000	827	827	W0127100004-
					cp08
	合計	樘	1.000		166,075
	人工： 5,141 機具： 2,235		每 樘 單價計		166,075
	材料： 156,754 雜項： 1,945
壹.一.(六).24	工作項目：鋁門窗，W9粉體塗裝鋁門窗+粉體塗裝防颱鋁百葉窗(150*320)cm，含玻璃及五金，附不銹鋼防蟲網，玻璃相關係數需符合圖說規範要求		單位：樘		計價代碼：08050200000A-CB222
	工料名稱	單位	數量	單價	複價	編碼(備註)
	產品，鋁門窗本體，表面粉體塗裝處理，含必	式	1.000	18,242	18,242	M080502000004,#
	要之五金配件
	產品，鋁質百葉窗，粉體塗裝鋁防颱鋁百葉窗	式	1.000	10,532	10,532	M10213000004-
	，含窗框、窗扇(色另選)					08
	產品，門五金，門五金系統(詳圖說)	式	1.000	3,791	3,791	M0871000004-
					WF102
	產品，強化玻璃，10mm強化灰(微反)玻璃，含	式	1.000	12,741	12,741	M0881030004-
	固定材料或矽利康					CB204
	產品，不銹鋼線，不銹鋼防蟲網	式	1.000	1,040	1,040	M05500Q0004,#
	產品，門窗基本材料及施工方法，嵌縫及塞水	式	1.000	3,968	3,968	M080500001004
	路
	門窗基本材料及施工方法，安裝	式	1.000	2,640	2,640	0805003004,#
	拆紙工資	式	1.000	422	422	L000000100004-
					4,#
	計量與計價，零星工料與工具損耗	式	1.000	269	269	W0127100004-
					cp08
	合計	樘	1.000		53,645

	人工： 1,214 機具： 528		每 樘 單價計		53,645
	材料： 51,370 雜項： 533
壹.一.(六).25	工作項目：鋁窗，W10粉體塗裝鋁窗(725*105)cm，含玻璃及五金，玻璃相關係數需符合圖說規範要求		單位：樘		計價代碼：08520000000A-CB223
	工料名稱	單位	數量	單價	複價	編碼(備註)
	產品，鋁門窗本體，表面粉體塗裝處理，含必	式	1.000	35,193	35,193	M080502000004,#
	要之五金配件
	產品，強化玻璃，8mm強化灰(微反)玻璃，含固	式	1.000	25,121	25,121	M0881030004-
	定材料或矽利康					CB203
	產品，門窗基本材料及施工方法，嵌縫及塞水	式	1.000	6,257	6,257	M080500001004
	路
	門窗基本材料及施工方法，安裝	式	1.000	4,187	4,187	0805003004,#
	拆紙工資	式	1.000	670	670	L000000100004-
					4,#
	計量與計價，零星工料與工具損耗	式	1.000	357	357	W0127100004-
					cp08
	合計	樘	1.000		71,785
	人工： 1,926 機具： 837		每 樘 單價計		71,785
	材料： 68,246 雜項： 776
壹.一.(六).26	工作項目：鋁窗，W11粉體塗裝鋁窗(565*310)cm，含玻璃及五金，玻璃相關係數需符合圖說規範要求		單位：樘		計價代碼：08520000000A-CB224
	工料名稱	單位	數量	單價	複價	編碼(備註)
	產品，鋁門窗本體，表面粉體塗裝處理，含必	式	1.000	33,375	33,375	M080502000004,#
	要之五金配件
	產品，強化玻璃，8mm強化灰(微反)玻璃，含固	式	1.000	59,664	59,664	M0881030004-
	定材料或矽利康					CB203
	產品，門窗基本材料及施工方法，嵌縫及塞水	式	1.000	6,624	6,624	M080500001004
	路
	門窗基本材料及施工方法，安裝	式	1.000	9,944	9,944	0805003004,#
	拆紙工資	式	1.000	1,591	1,591	L000000100004-
					4,#
	計量與計價，零星工料與工具損耗	式	1.000	557	557	W0127100004-
					cp08
	合計	樘	1.000		111,755
	人工： 4,574 機具： 1,989		每 樘 單價計		111,755
	材料： 103,641 雜項： 1,551
壹.一.(六).27	工作項目：鋁窗，W12粉體塗裝鋁窗(910*310)cm，含玻璃及五金，玻璃相關係數需符合圖說規範要求		單位：樘		計價代碼：08520000000A-CB225
	工料名稱	單位	數量	單價	複價	編碼(備註)
	產品，鋁門窗本體，表面粉體塗裝處理，含必	式	1.000	93,889	93,889	M080502000004,#
	要之五金配件
	產品，強化玻璃，8mm強化灰(微反)玻璃(氣窗)	式	1.000	99,583	99,583	M0881030004-
	+10mm強化灰(微反)玻璃，含固定材料或矽利康					CB02,#
	產品，門窗基本材料及施工方法，嵌縫及塞水	式	1.000	11,712	11,712	M080500001004
	路
	門窗基本材料及施工方法，安裝	式	1.000	16,016	16,016	0805003004,#
	拆紙工資	式	1.000	2,563	2,563	L000000100004-
					4,#
	計量與計價，零星工料與工具損耗	式	1.000	1,122	1,122	W0127100004-
					cp08
	合計	樘	1.000		224,885
	人工： 7,368 機具： 3,203		每 樘 單價計		224,885
	材料： 211,590 雜項： 2,724
壹.一.(六).28	工作項目：鋁窗，W13粉體塗裝鋁窗((80+1152.5+480+1175)*310)cm，含玻璃及五金，玻璃相關係數需符合圖說規範要求		單位：樘		計價代碼：08520000000A-CB226
	工料名稱	單位	數量	單價	複價	編碼(備註)
	產品，鋁門窗本體，表面粉體塗裝處理，含必	式	1.000	357,526	357,526	M080502000004,#
	要之五金配件
	產品，強化玻璃，8mm強化灰(微反)玻璃(氣窗)	式	1.000	341,770	341,770	M0881030004-
	+10mm強化灰(微反)玻璃，含固定材料或矽利康					CB02,#
	產品，門窗基本材料及施工方法，嵌縫及塞水	式	1.000	33,194	33,194	M080500001004
	路
	門窗基本材料及施工方法，安裝	式	1.000	50,937	50,937	0805003004,#
	拆紙工資	式	1.000	8,150	8,150	L000000100004-
					4,#
	計量與計價，零星工料與工具損耗	式	1.000	3,958	3,958	W0127100004-
					cp08
	合計	樘	1.000		795,535
	人工： 23,431 機具： 10,187		每 樘 單價計		795,535
	材料： 752,865 雜項： 9,052
壹.一.(六).29	工作項目：鋁窗，W14粉體塗裝鋁窗(900*310)cm，含玻璃及五金，玻璃相關係數需符合圖說規範要求		單位：樘		計價代碼：08520000000A-CB227
	工料名稱	單位	數量	單價	複價	編碼(備註)
	產品，鋁門窗本體，表面粉體塗裝處理，含必	式	1.000	103,282	103,282	M080502000004,#
	要之五金配件
	產品，強化玻璃，8mm強化灰(微反)玻璃(氣窗)	式	1.000	102,960	102,960	M0881030004-
	+10mm強化灰(微反)玻璃，含固定材料或矽利康					CB02,#
	產品，門窗基本材料及施工方法，嵌縫及塞水	式	1.000	10,534	10,534	M080500001004
	路
	門窗基本材料及施工方法，安裝	式	1.000	15,345	15,345	0805003004,#
	拆紙工資	式	1.000	2,455	2,455	L000000100004-
					4,#
	計量與計價，零星工料與工具損耗	式	1.000	1,174	1,174	W0127100004-
					cp08
	合計	樘	1.000		235,750
	人工： 7,059 機具： 3,069		每 樘 單價計		235,750
	材料： 222,914 雜項： 2,708
壹.一.(六).30	工作項目：鋁窗，W14a粉體塗裝鋁窗(890*310)cm，含玻璃及五金，玻璃相關係數需符合圖說規範要求		單位：樘		計價代碼：08520000000A-CB228
	工料名稱	單位	數量	單價	複價	編碼(備註)
	產品，鋁門窗本體，表面粉體塗裝處理，含必	式	1.000	105,888	105,888	M080502000004,#
	要之五金配件
	產品，強化玻璃，8mm強化灰(微反)玻璃(氣窗)	式	1.000	101,816	101,816	M0881030004-
	+10mm強化灰(微反)玻璃，含固定材料或矽利康					CB02,#
	產品，門窗基本材料及施工方法，嵌縫及塞水	式	1.000	10,470	10,470	M080500001004
	路
	門窗基本材料及施工方法，安裝	式	1.000	15,175	15,175	0805003004,#
	拆紙工資	式	1.000	2,428	2,428	L000000100004-
					4,#
	計量與計價，零星工料與工具損耗	式	1.000	1,178	1,178	W0127100004-
					cp08
	合計	樘	1.000		236,955
	人工： 6,981 機具： 3,035		每 樘 單價計		236,955
	材料： 224,244 雜項： 2,695
壹.一.(六).31	工作項目：鋁窗，W16粉體塗裝鋁窗(170*310)cm，含玻璃及五金，玻璃相關係數需符合圖說規範要求		單位：樘		計價代碼：08520000000A-CB230
	工料名稱	單位	數量	單價	複價	編碼(備註)
	產品，鋁門窗本體，表面粉體塗裝處理，含必	式	1.000	17,548	17,548	M080502000004,#
	要之五金配件
	產品，強化玻璃，8mm強化灰(微反)玻璃(氣窗)	式	1.000	19,448	19,448	M0881030004-
	+10mm強化灰(微反)玻璃，含固定材料或矽利康					CB02,#
	產品，門窗基本材料及施工方法，嵌縫及塞水	式	1.000	3,072	3,072	M080500001004
	路
	門窗基本材料及施工方法，安裝	式	1.000	2,899	2,899	0805003004,#
	拆紙工資	式	1.000	464	464	L000000100004-
					4,#
	計量與計價，零星工料與工具損耗	式	1.000	219	219	W0127100004-
					cp08
	合計	樘	1.000		43,650
	人工： 1,334 機具： 580		每 樘 單價計		43,650
	材料： 41,228 雜項： 508
壹.一.(六).32	工作項目：鋁窗，W17粉體塗裝鋁窗(200*310)cm，含玻璃及五金，玻璃相關係數需符合圖說規範要求		單位：樘		計價代碼：08520000000A-CB231
	工料名稱	單位	數量	單價	複價	編碼(備註)
	產品，鋁門窗本體，表面粉體塗裝處理，含必	式	1.000	18,492	18,492	M080502000004,#
	要之五金配件
	產品，強化玻璃，8mm強化灰(微反)玻璃(氣窗)	式	1.000	22,880	22,880	M0881030004-
	+10mm強化灰(微反)玻璃，含固定材料或矽利康					CB02,#
	產品，門窗基本材料及施工方法，嵌縫及塞水	式	1.000	3,264	3,264	M080500001004
	路
	門窗基本材料及施工方法，安裝	式	1.000	3,410	3,410	0805003004,#
	拆紙工資	式	1.000	546	546	L000000100004-
					4,#
	計量與計價，零星工料與工具損耗	式	1.000	243	243	W0127100004-
					cp08
	合計	樘	1.000		48,835
	人工： 1,569 機具： 682		每 樘 單價計		48,835
	材料： 46,000 雜項： 584
壹.一.(六).33	工作項目：鋁窗，W18粉體塗裝鋁窗(1076*310)cm，含玻璃及五金，玻璃相關係數需符合圖說規範要求		單位：樘		計價代碼：08520000000A-CB232
	工料名稱	單位	數量	單價	複價	編碼(備註)
	產品，鋁門窗本體，表面粉體塗裝處理，含必	式	1.000	118,708	118,708	M080502000004,#
	要之五金配件
	產品，強化玻璃，8mm強化灰(微反)玻璃(氣窗)	式	1.000	123,095	123,095	M0881030004-
	+10mm強化灰(微反)玻璃，含固定材料或矽利康					CB02,#
	產品，門窗基本材料及施工方法，嵌縫及塞水	式	1.000	12,590	12,590	M080500001004
	路
	門窗基本材料及施工方法，安裝	式	1.000	18,346	18,346	0805003004,#
	拆紙工資	式	1.000	2,935	2,935	L000000100004-
					4,#
	計量與計價，零星工料與工具損耗	式	1.000	1,381	1,381	W0127100004-
					cp08
	合計	樘	1.000		277,055
	人工： 8,439 機具： 3,669		每 樘 單價計		277,055
	材料： 261,731 雜項： 3,216
壹.一.(六).34	工作項目：鋁窗，W19粉體塗裝鋁窗(1092.5*310)cm，含玻璃及五金，玻璃相關係數需符合圖說規範要求		單位：樘		計價代碼：08520000000A-CB233
	工料名稱	單位	數量	單價	複價	編碼(備註)
	產品，鋁門窗本體，表面粉體塗裝處理，含必	式	1.000	161,392	161,392	M080502000004,#
	要之五金配件
	產品，強化玻璃，8mm強化灰(微反)玻璃(氣窗)	式	1.000	124,982	124,982	M0881030004-
	+10mm強化灰(微反)玻璃，含固定材料或矽利康					CB02,#
	產品，門窗基本材料及施工方法，嵌縫及塞水	式	1.000	12,696	12,696	M080500001004
	路
	門窗基本材料及施工方法，安裝	式	1.000	18,627	18,627	0805003004,#
	拆紙工資	式	1.000	2,980	2,980	L000000100004-
					4,#
	計量與計價，零星工料與工具損耗	式	1.000	1,603	1,603	W0127100004-
					cp08
	合計	樘	1.000		322,280
	人工： 8,568 機具： 3,725		每 樘 單價計		322,280
	材料： 306,521 雜項： 3,466
壹.一.(六).35	工作項目：鋁窗，W20粉體塗裝鋁窗(1092.5*310)cm，含玻璃及五金，玻璃相關係數需符合圖說規範要求		單位：樘		計價代碼：08520000000A-CB234
	工料名稱	單位	數量	單價	複價	編碼(備註)
	產品，鋁門窗本體，表面粉體塗裝處理，含必	式	1.000	161,392	161,392	M080502000004,#
	要之五金配件
	產品，強化玻璃，8mm強化灰(微反)玻璃(氣窗)	式	1.000	124,982	124,982	M0881030004-
	+10mm強化灰(微反)玻璃，含固定材料或矽利康					CB02,#
	產品，門窗基本材料及施工方法，嵌縫及塞水	式	1.000	12,696	12,696	M080500001004
	路
	門窗基本材料及施工方法，安裝	式	1.000	18,627	18,627	0805003004,#
	拆紙工資	式	1.000	2,980	2,980	L000000100004-
					4,#
	計量與計價，零星工料與工具損耗	式	1.000	1,603	1,603	W0127100004-
					cp08
	合計	樘	1.000		322,280
	人工： 8,568 機具： 3,725		每 樘 單價計		322,280
	材料： 306,521 雜項： 3,466
壹.一.(六).36	工作項目：鋁窗，W21粉體塗裝鋁窗(1092.5*310)cm，含玻璃及五金，玻璃相關係數需符合圖說規範要求		單位：樘		計價代碼：08520000000A-CB235
	工料名稱	單位	數量	單價	複價	編碼(備註)
	產品，鋁門窗本體，表面粉體塗裝處理，含必	式	1.000	135,599	135,599	M080502000004,#
	要之五金配件
	產品，強化玻璃，8mm強化灰(微反)玻璃(氣窗)	式	1.000	124,982	124,982	M0881030004-
	+10mm強化灰(微反)玻璃，含固定材料或矽利康					CB02,#
	產品，門窗基本材料及施工方法，嵌縫及塞水	式	1.000	12,696	12,696	M080500001004
	路
	門窗基本材料及施工方法，安裝	式	1.000	18,627	18,627	0805003004,#
	拆紙工資	式	1.000	2,980	2,980	L000000100004-
					4,#
	計量與計價，零星工料與工具損耗	式	1.000	1,476	1,476	W0127100004-
					cp08
	合計	樘	1.000		296,360
	人工： 8,568 機具： 3,725		每 樘 單價計		296,360
	材料： 280,728 雜項： 3,339
壹.一.(六).37	工作項目：鋁窗，W22粉體塗裝鋁窗(890*310)cm，含玻璃及五金，玻璃相關係數需符合圖說規範要求		單位：樘		計價代碼：08520000000A-CB236
	工料名稱	單位	數量	單價	複價	編碼(備註)
	產品，鋁門窗本體，表面粉體塗裝處理，含必	式	1.000	108,494	108,494	M080502000004,#
	要之五金配件
	產品，強化玻璃，8mm強化灰(微反)玻璃(氣窗)	式	1.000	101,816	101,816	M0881030004-
	+10mm強化灰(微反)玻璃，含固定材料或矽利康					CB02,#
	產品，門窗基本材料及施工方法，嵌縫及塞水	式	1.000	10,470	10,470	M080500001004
	路
	門窗基本材料及施工方法，安裝	式	1.000	15,175	15,175	0805003004,#
	拆紙工資	式	1.000	2,428	2,428	L000000100004-
					4,#
	計量與計價，零星工料與工具損耗	式	1.000	1,192	1,192	W0127100004-
					cp08
	合計	樘	1.000		239,575

	人工： 6,981 機具： 3,035		每 樘 單價計		239,575
	材料： 226,850 雜項： 2,709
壹.一.(六).38	工作項目：鋁門窗，DW1粉體塗裝鋁門窗(290*320)cm，含玻璃及五金，玻璃相關係數需符合圖說規範要求		單位：樘		計價代碼：08050200000A-CB237
	工料名稱	單位	數量	單價	複價	編碼(備註)
	產品，鋁門窗本體，表面粉體塗裝處理，含必	式	1.000	55,262	55,262	M080502000004,#
	要之五金配件
	產品，門五金，門五金系統(詳圖說)	式	1.000	3,791	3,791	M0871000004-
					WF102
	產品，強化玻璃，8mm強化灰色玻璃+10mm強化	式	1.000	34,133	34,133	M0881030004-
	灰色玻璃(門扇)，含固定材料或矽利康					CB03,#
	產品，門窗基本材料及施工方法，嵌縫及塞水	式	1.000	4,864	4,864	M080500001004
	路
	門窗基本材料及施工方法，安裝	式	1.000	5,104	5,104	0805003004,#
	拆紙工資	式	1.000	817	817	L000000100004-
					4,#
	計量與計價，零星工料與工具損耗	式	1.000	519	519	W0127100004-
					cp08
	合計	樘	1.000		104,490

	人工： 2,348 機具： 1,021		每 樘 單價計		104,490
	材料： 100,092 雜項： 1,029
壹.一.(六).39	工作項目：鋁門窗，DW2粉體塗裝鋁門窗((1060+15+787.5)*320)cm，含玻璃及五金，玻璃相關係數需符合圖說規範要求		單位：樘		計價代碼：08050200000A-CB238
	工料名稱	單位	數量	單價	複價	編碼(備註)
	產品，鋁門窗本體，表面粉體塗裝處理，含必	式	1.000	279,044	279,044	M080502000004,#
	要之五金配件
	產品，門五金，門五金系統(詳圖說)	式	1.000	14,422	14,422	M0871000004-
					WF102
	產品，強化玻璃，8mm強化灰(微反)玻璃(氣窗)	式	1.000	219,216	219,216	M0881030004-
	+10mm強化灰(微反)玻璃，含固定材料或矽利康					CB02,#
	產品，門窗基本材料及施工方法，嵌縫及塞水	式	1.000	23,568	23,568	M080500001004
	路
	門窗基本材料及施工方法，安裝	式	1.000	32,780	32,780	0805003004,#
	拆紙工資	式	1.000	5,245	5,245	L000000100004-
					4,#
	計量與計價，零星工料與工具損耗	式	1.000	2,870	2,870	W0127100004-
					cp08
	合計	樘	1.000		577,145

	人工： 15,079 機具： 6,556		每 樘 單價計		577,145
	材料： 549,362 雜項： 6,148
壹.一.(六).40	工作項目：不銹鋼捲門，SD1不鏽鋼電動捲門(275*275+捲箱h≒45)cm，含安全防護感應系統		單位：樘		計價代碼：08332000000A-CB201
	工料名稱	單位	數量	單價	複價	編碼(備註)
	產品，不銹鋼捲門，不銹鋼捲門片，防颱型	M2	8.800	5,022	44,194	M083320000002-
	SST 304# 1.5t					wf103,#
	產品，不銹鋼捲門，捲軸，∮05"	M	2.750	877	2,412	M083320000001-
					wf101
	產品，不銹鋼捲門，門箱，0.8t SST 304#	M	2.750	2,251	6,190	M083320000001-
					wf105
	產品，不銹鋼捲門，底座，50*50*3T SST(304#	M	2.750	1,436	3,949	M083320000001-
	)					wf106
	產品，不銹鋼捲門，門軌，防颱型SST 304#	M	2.750	8,772	24,123	M083320000001-
	95mm					wf110,#
	產品，不銹鋼捲門，馬達機，1∮220V 1/4 HP	組	1.000	18,036	18,036	M083320000008-
					wf105,#
	產品，不銹鋼捲門，配電箱及按鈕開關	套	1.000	5,346	5,346	M08332000000B-
					02
	安裝工資(含送電及試車)	M2	8.800	1,620	14,256	L000000000634-
					01,#
	產品，不銹鋼捲門，障礙感知器，主機	組	1.000	4,500	4,500	M083320000008-
					wf106,#
	產品，不銹鋼捲門，障礙感知器-鋁合金	M	2.750	1,620	4,455	M083320000001-
					wf108,#
	產品，不銹鋼捲門，遙控器(1:2)	套	1.000	4,500	4,500	M08332000000B-
					cs01
	產品，不銹鋼捲門，智慧型開關盒	組	1.000	18,000	18,000	M083320000008-
					wf107,#
	計量與計價，零星工料與工具損耗	式	1.000	749	749	W0127100004-
					cp08
	合計	樘	1.000		150,710

	人工： 14,256 機具： 0		每 樘 單價計		150,710
	材料： 135,705 雜項： 749
壹.一.(六).41	工作項目：不銹鋼捲門，SD2不鏽鋼電動捲門(580*237+捲箱h≒63)cm，含安全防護感應系統		單位：樘		計價代碼：08332000000A-CB202
	工料名稱	單位	數量	單價	複價	編碼(備註)
	產品，不銹鋼捲門，不銹鋼捲門片，高耐鍍鋅	M2	17.860	12,096	216,035	M083320000002-
	鋼板#1.0t					CB201,#
	產品，不銹鋼捲門，捲軸，∮06"	M	5.800	1,691	9,808	M083320000001-
					CB201
	產品，不銹鋼捲門，門箱，1.0t 高耐鍍鋅鋼板	M	5.800	7,746	44,927	M083320000001-
					CB202
	產品，不銹鋼捲門，底座，1.0t 高耐鍍鋅鋼板	M	5.800	224	1,299	M083320000001-
					CB203
	產品，不銹鋼捲門，門軌，1.5t 高耐鍍鋅鋼板	M	2.450	4,266	10,452	M083320000001-
					CB204,#
	產品，不銹鋼捲門，馬達機，1∮220V 1 HP	組	1.000	38,886	38,886	M083320000008-
					CB201,#
	產品，不銹鋼捲門，配電箱及按鈕開關	套	1.000	5,346	5,346	M08332000000B-
					02
	安裝工資(含送電及試車)	M2	17.860	3,240	57,866	L000000000634-
					01,#
	產品，不銹鋼捲門，支板63CM	組	1.000	9,473	9,473	M083320000008-
					wf103,#
	產品，不銹鋼捲門，紅外線感知器	組	1.000	13,500	13,500	M083320000008-
					wf104,#
	產品，不銹鋼捲門，UL熔金體	組	1.000	12,960	12,960	M083320000008-
					CB202,#
	產品，不銹鋼捲門，烤漆	M2	17.860	3,646	65,118	M083320000002-
					CB202,#
	產品，不銹鋼捲門，門軌門箱底座烤漆	樘	1.000	22,500	22,500	M083320000002-
					CB203,#
	計量與計價，零星工料與工具損耗	式	1.000	2,540	2,540	W0127100004-
					cp08
	人工： 機具：		每 單價計		-
	材料： 雜項：
壹.一.(六).41	工作項目：不銹鋼捲門，SD2不鏽鋼電動捲門(580*237+捲箱h≒63)cm，含安全防護感應系統		單位：樘		計價代碼：08332000000A-CB202
	工料名稱	單位	數量	單價	複價	編碼(備註)
	合計	樘	1.000		510,710

	人工： 57,866 機具： 0		每 樘 單價計		510,710
	材料： 450,304 雜項： 2,540
壹.一.(六).42	工作項目：不銹鋼捲門，SD3不鏽鋼電動捲門(160*250+捲箱h≒70)cm，含安全防護感應系統		單位：樘		計價代碼：08332000000A-CB203
	工料名稱	單位	數量	單價	複價	編碼(備註)
	產品，不銹鋼捲門，不銹鋼捲門片，高耐鍍鋅	M2	5.120	12,096	61,932	M083320000002-
	鋼板#1.0t					CB201,#
	產品，不銹鋼捲門，捲軸，∮05"	M	1.600	877	1,403	M083320000001-
					wf101
	產品，不銹鋼捲門，門箱，1.0t 高耐鍍鋅鋼板	M	1.600	7,746	12,394	M083320000001-
					CB202
	產品，不銹鋼捲門，底座，1.0t 高耐鍍鋅鋼板	M	1.600	224	358	M083320000001-
					CB203
	產品，不銹鋼捲門，門軌，1.5t 高耐鍍鋅鋼板	M	2.500	4,266	10,665	M083320000001-
					CB204,#
	產品，不銹鋼捲門，馬達機，1∮220V 1/4 HP	組	1.000	18,036	18,036	M083320000008-
					wf105,#
	產品，不銹鋼捲門，配電箱及按鈕開關	套	1.000	5,346	5,346	M08332000000B-
					02
	安裝工資(含送電及試車)	M2	5.120	4,860	24,883	L000000000634-
					01,#
	產品，不銹鋼捲門，支板70CM	組	1.000	10,303	10,303	M083320000008-
					CB203,#
	產品，不銹鋼捲門，紅外線感知器	組	1.000	13,500	13,500	M083320000008-
					wf104,#
	產品，不銹鋼捲門，UL熔金體	組	1.000	12,960	12,960	M083320000008-
					CB202,#
	產品，不銹鋼捲門，烤漆	M2	5.120	3,646	18,668	M083320000002-
					CB202,#
	產品，不銹鋼捲門，門軌門箱底座烤漆	樘	1.000	18,000	18,000	M083320000002-
					CB203,#
	計量與計價，零星工料與工具損耗	式	1.000	1,042	1,042	W0127100004-
					cp08
	人工： 機具：		每 單價計		-
	材料： 雜項：
壹.一.(六).42	工作項目：不銹鋼捲門，SD3不鏽鋼電動捲門(160*250+捲箱h≒70)cm，含安全防護感應系統		單位：樘		計價代碼：08332000000A-CB203
	工料名稱	單位	數量	單價	複價	編碼(備註)
	合計	樘	1.000		209,490

	人工： 24,883 機具： 0		每 樘 單價計		209,490
	材料： 183,565 雜項： 1,042
壹.一.(六).43	工作項目：鋼門扇及門樘，SL1管道間維修門(F60A)(60*80)cm，含五金系統		單位：樘		計價代碼：08110000000A-CB201
	工料名稱	單位	數量	單價	複價	編碼(備註)
	產品，金屬門扇及門樘，烤漆金屬門框、扇，	樘	1.000	8,020	8,020	M081000000A-20,
	60A具遮煙性					#
	產品，門五金，門五金系統，防火型(詳圖說)	式	1.000	3,120	3,120	M0871000004-
					WF101
	產品，門窗基本材料及施工方法，嵌縫及塞水	式	1.000	450	450	M080500001004
	路
	門窗基本材料及施工方法，安裝	式	1.000	450	450	0805003004,#
	拆紙工資	式	1.000	190	190	L000000100004-
					4,#
	計量與計價，零星工料與工具損耗	式	1.000	70	70	W0127100004-
					cp08
	合計	樘	1.000		12,300
	人工： 325 機具： 90		每 樘 單價計		12,300
	材料： 11,770 雜項： 115
壹.一.(六).44	工作項目：鋼窗，AW1鍍鋅鋼板防火封門(65*65)cm*2(上下各一樘)		單位：樘		計價代碼：08510800000A-CB201
	工料名稱	單位	數量	單價	複價	編碼(備註)
	產品，鋼窗，防火封門，鍍鋅鋼板(色另選)	樘	1.000	12,238	12,238	M085103000004-
					wf01,#
	產品，門窗基本材料及施工方法，嵌縫及塞水	式	1.000	4,160	4,160	M080500001004
	路
	門窗基本材料及施工方法，安裝	式	1.000	2,500	2,500	0805003004,#
	拆紙工資	式	1.000	80	80	L000000100004-
					4,#
	計量與計價，零星工料與工具損耗	式	1.000	92	92	W0127100004-
					cp08
	合計	樘	1.000		19,070

	人工： 830 機具： 500		每 樘 單價計		19,070
	材料： 17,398 雜項： 342
壹.一.(六).45	工作項目：鋁質百葉窗，AW2粉體塗裝防颱鋁百葉窗(225*105)cm*2(左上右下各一樘)，附不銹鋼防蟲網		單位：樘		計價代碼：10213000001-CB201
	工料名稱	單位	數量	單價	複價	編碼(備註)
	產品，鋁質百葉窗，粉體塗裝鋁百葉窗(色另選	樘	1.000	33,250	33,250	M10213000001-
	)					WF101,透氣百葉
					，透空率≧50%
	產品，不銹鋼線，不銹鋼防蟲網	式	1.000	3,274	3,274	M05500Q0004,#
	產品，門窗基本材料及施工方法，嵌縫及塞水	式	1.000	4,539	4,539	M080500001004
	路
	門窗基本材料及施工方法，安裝	式	1.000	2,598	2,598	0805003004,#
	拆紙工資	式	1.000	416	416	L000000100004-
					4,#
	計量與計價，零星工料與工具損耗	式	1.000	223	223	W0127100004-
					cp08
	合計	樘	1.000		44,300
	人工： 1,195 機具： 520		每 樘 單價計		44,300
	材料： 42,102 雜項： 483
壹.一.(六).46	工作項目：鋁質百葉窗，AW3粉體塗裝防颱鋁百葉窗(235*120)cm，附不銹鋼防蟲網		單位：樘		計價代碼：10213000001-CB202
	工料名稱	單位	數量	單價	複價	編碼(備註)
	產品，鋁質百葉窗，粉體塗裝鋁百葉窗(色另選	樘	1.000	20,612	20,612	M10213000001-
	)					WF101,透氣百葉
					，透空率≧50%
	產品，不銹鋼線，不銹鋼防蟲網	式	1.000	1,954	1,954	M05500Q0004,#
	產品，門窗基本材料及施工方法，嵌縫及塞水	式	1.000	2,632	2,632	M080500001004
	路
	門窗基本材料及施工方法，安裝	式	1.000	1,551	1,551	0805003004,#
	拆紙工資	式	1.000	248	248	L000000100004-
					4,#
	計量與計價，零星工料與工具損耗	式	1.000	133	133	W0127100004-
					cp08
	合計	樘	1.000		27,130
	人工： 713 機具： 310		每 樘 單價計		27,130
	材料： 25,818 雜項： 289
壹.一.(六).47	工作項目：鋁質百葉窗，AW4粉體塗裝防颱鋁百葉窗(185*105)cm，附不銹鋼防蟲網		單位：樘		計價代碼：10213000001-CB203
	工料名稱	單位	數量	單價	複價	編碼(備註)
	產品，鋁質百葉窗，粉體塗裝鋁百葉窗(色另選	樘	1.000	14,544	14,544	M10213000001-
	)					WF101,透氣百葉
					，透空率≧50%
	產品，不銹鋼線，不銹鋼防蟲網	式	1.000	1,346	1,346	M05500Q0004,#
	產品，門窗基本材料及施工方法，嵌縫及塞水	式	1.000	2,171	2,171	M080500001004
	路
	門窗基本材料及施工方法，安裝	式	1.000	1,068	1,068	0805003004,#
	拆紙工資	式	1.000	171	171	L000000100004-
					4,#
	計量與計價，零星工料與工具損耗	式	1.000	95	95	W0127100004-
					cp08
	合計	樘	1.000		19,395

	人工： 491 機具： 214		每 樘 單價計		19,395
	材料： 18,488 雜項： 202
壹.一.(七).5	工作項目：金屬製品，格柵A(503*380)cm		單位：座		計價代碼：055000000B-CB201
	工料名稱	單位	數量	單價	複價	編碼(備註)
	產品，金屬製品，鋁擠型格柵料，150*50mm烤	式	1.000	128,100	128,100	M0550000004-
	漆鋁格柵					CB201,#
	產品，表面粉體塗裝烤漆	式	1.000	38,400	38,400	M0550000004-
					CB202,#
	工廠加工工資	式	1.000	78,283	78,283	L000000000834-
					1,#
	現場安裝組立工資	式	1.000	47,840	47,840	L000000000834-
					2,#
	雜費，不鏽鋼鐵件、螺栓等金屬	式	1.000	7,800	7,800	W0127150004-
					CB201,#
	雜費，包裝清潔搬運雜支費用	式	1.000	1,652	1,652	W0127150004-
					CB202,#
	工具損耗	式	1.000	1,414	1,414	W0127120004
	合計	座	1.000		303,489

	人工： 126,123 機具： 0		每 座 單價計		303,489
	材料： 166,500 雜項： 10,866
壹.一.(七).6	工作項目：金屬製品，格柵B((955+892.5+925)*250)cm		單位：座		計價代碼：055000000B-CB202
	工料名稱	單位	數量	單價	複價	編碼(備註)
	產品，金屬製品，鋁擠型格柵料，鋁擠型縱向	式	1.000	279,650	279,650	M0550000004-
	格柵150*50@200mm+鋁擠型橫向背擋60*40mm					CB203,#
	產品，表面粉體塗裝烤漆	式	1.000	106,500	106,500	M0550000004-
					CB202,#
	工廠加工工資	式	1.000	145,444	145,444	L000000000834-
					1,#
	現場安裝組立工資	式	1.000	130,640	130,640	L000000000834-
					2,#
	雜費，不鏽鋼鐵件、螺栓等金屬	式	1.000	28,735	28,735	W0127150004-
					CB201,#
	雜費，包裝清潔搬運雜支費用	式	1.000	5,585	5,585	W0127150004-
					CB202,#
	工具損耗	式	1.000	3,124	3,124	W0127120004
	合計	座	1.000		699,678

	人工： 276,084 機具： 0		每 座 單價計		699,678
	材料： 386,150 雜項： 37,444
壹.一.(七).8	工作項目：電動升降機，無機房式客用兼行動不便者使用電梯 左梯，P12-800KG-60MPM，B1,1~4F/5S，附內嵌式遮煙捲簾		單位：部		計價代碼：142100007B-CB201
	工料名稱	單位	數量	單價	複價	編碼(備註)
	產品，電動升降機，主機座及樑	組	1.000	25,000	25,000	M1421000008-05
	產品，電動升降機，主馬達，(無齒輪式5.4KW)	組	1.000	100,000	100,000	M14210d0008-
					FP201
	產品，電動升降機，控制盤，（AC-VVVF）(2台	組	1.000	100,000	100,000	M14210c0008-03,
	聯控)					#
	產品，電動升降機，主鋼索及調速鋼索	式	1.000	30,000	30,000	M14210E0004-
					FP201
	產品，電動升降機，導軌，（主軌 8 kg/m ，	式	1.000	50,000	50,000	M14210U0004-02
	副軌 5 kg/m）
	產品，電動升降機，調速機	組	1.000	20,000	20,000	M14210G0008
	產品，電動升降機，車箱，(廂壁1.5t髮紋不銹	式	1.000	120,000	120,000	M14210V0004-01
	鋼+PVC地磚)
	產品，電動升降機，車廂門及門檻，(門扇	組	1.000	30,000	30,000	M142100000801-
	1.5t髮紋不銹鋼板)					01
	產品，電動升降機，門吊箱控制機構	組	1.000	20,000	20,000	M14210K0008
	產品，電動升降機，門啟閉機構（含門馬達）	組	1.000	20,000	20,000	M14210R0008
	產品，電動升降機，乘場門及門框，(1.5t髮紋	組	5.000	50,000	250,000	M14210J0008-04
	不銹鋼)
	產品，電動升降機，乘場指示器按鈕操作盤	組	5.000	5,000	25,000	M14210L0008-
					WF101
	產品，電動升降機，車廂操作盤	組	2.000	30,000	60,000	M142100000802
	產品，電動升降機，安全連鎖裝置	組	1.000	20,000	20,000	M14210M0008-
					CH01
	產品，電動升降機，平衡重錘及框架	式	1.000	40,000	40,000	M14210N0004-
					FP201
	產品，電動升降機，彈簧緩衝器及墊台	式	1.000	30,000	30,000	M14210P0004-
					CB201

	人工： 機具：		每 單價計		-
	材料： 雜項：
壹.一.(七).8	工作項目：電動升降機，無機房式客用兼行動不便者使用電梯 左梯，P12-800KG-60MPM，B1,1~4F/5S，附內嵌式遮煙捲簾		單位：部		計價代碼：142100007B-CB201
	工料名稱	單位	數量	單價	複價	編碼(備註)
	產品，電動升降機，升降電纜，配管線	式	1.000	30,000	30,000	M14210a0004-
					FP201,#
	產品，電動升降機，行動不便者使用設施	式	1.000	50,000	50,000	M1421000004-
					CB201,#
	安裝費，安裝運輸及試車調整	式	1.000	120,000	120,000	W0127190004-
					CH01
	電動升降機，五金另料及耗材	式	1.000	20,000	20,000	14210z0004-01
	電動升降機，保養維護費，竣工檢查，保固一	式	1.000	40,000	40,000	14210i0004-
	年					FP201,#
	內嵌式遮煙捲簾	組	4.000	75,000	300,000	0833000008-
					CB201,#
	內嵌式防火遮煙捲簾	組	1.000	120,000	120,000	0833000008-
					CB202,#
	合計	部	1.000		1,620,000

	人工： 52,074 機具： 34,702		每 部 單價計		1,620,000
	材料： 1,347,200 雜項： 186,024
壹.一.(七).9	工作項目：電動升降機，無機房式客用電梯 右梯，P12-800KG-60MPM，B1,1~4F/5S，附內嵌式遮煙捲簾		單位：部		計價代碼：142100007B-CB202
	工料名稱	單位	數量	單價	複價	編碼(備註)
	產品，電動升降機，主機座及樑	組	1.000	25,000	25,000	M1421000008-05
	產品，電動升降機，主馬達，(無齒輪式5.4KW)	組	1.000	100,000	100,000	M14210d0008-
					FP201
	產品，電動升降機，控制盤，（AC-VVVF）(2台	組	1.000	100,000	100,000	M14210c0008-03,
	聯控)					#
	產品，電動升降機，主鋼索及調速鋼索	式	1.000	30,000	30,000	M14210E0004-
					FP201
	產品，電動升降機，導軌，（主軌 8 kg/m ，	式	1.000	50,000	50,000	M14210U0004-02
	副軌 5 kg/m）
	產品，電動升降機，調速機	組	1.000	20,000	20,000	M14210G0008
	產品，電動升降機，車箱，(廂壁1.5t髮紋不銹	式	1.000	120,000	120,000	M14210V0004-01
	鋼+PVC地磚)
	產品，電動升降機，車廂門及門檻，(門扇	組	1.000	30,000	30,000	M142100000801-
	1.5t髮紋不銹鋼板)					01
	產品，電動升降機，門吊箱控制機構	組	1.000	20,000	20,000	M14210K0008
	產品，電動升降機，門啟閉機構（含門馬達）	組	1.000	20,000	20,000	M14210R0008
	產品，電動升降機，乘場門及門框，(1.5t髮紋	組	5.000	50,000	250,000	M14210J0008-04
	不銹鋼)
	產品，電動升降機，乘場指示器按鈕操作盤	組	5.000	5,000	25,000	M14210L0008-
					WF101
	產品，電動升降機，車廂操作盤	組	2.000	30,000	60,000	M142100000802
	產品，電動升降機，安全連鎖裝置	組	1.000	20,000	20,000	M14210M0008-
					CH01
	產品，電動升降機，平衡重錘及框架	式	1.000	40,000	40,000	M14210N0004-
					FP201
	產品，電動升降機，彈簧緩衝器及墊台	式	1.000	30,000	30,000	M14210P0004-
					CB201

	人工： 機具：		每 單價計		-
	材料： 雜項：
壹.一.(七).9	工作項目：電動升降機，無機房式客用電梯 右梯，P12-800KG-60MPM，B1,1~4F/5S，附內嵌式遮煙捲簾		單位：部		計價代碼：142100007B-CB202
	工料名稱	單位	數量	單價	複價	編碼(備註)
	產品，電動升降機，升降電纜，配管線	式	1.000	30,000	30,000	M14210a0004-
					FP201,#
	安裝費，安裝運輸及試車調整	式	1.000	120,000	120,000	W0127190004-
					CH01
	電動升降機，五金另料及耗材	式	1.000	20,000	20,000	14210z0004-01
	電動升降機，保養維護費，竣工檢查，保固一	式	1.000	40,000	40,000	14210i0004-
	年					FP201,#
	內嵌式遮煙捲簾	組	4.000	75,000	300,000	0833000008-
					CB201,#
	內嵌式防火遮煙捲簾	組	1.000	120,000	120,000	0833000008-
					CB202,#
	合計	部	1.000		1,570,000

	人工： 52,074 機具： 34,702		每 部 單價計		1,570,000
	材料： 1,297,200 雜項： 186,024
壹.一.(七).15	工作項目：廁所附屬設備，廁所/淋浴間搗擺隔間，含掛勾 H=2.2M		單位：M2		計價代碼：1081000002-FP201
	工料名稱	單位	數量	單價	複價	編碼(備註)
	立柱(熱固性樹脂板）	式	1.000	1,368	1,368	0622000724,#
	隔板、門扇(熱固性樹脂板)	式	1.000	2,280	2,280	0622000725,#
	門鎖及鉸鍊	式	1.000	420	420	0622000726,#
	雜費，固定五金配件	式	1.000	512	512	W0127150004-03,
					#
	搬運費	式	1.000	46	46	W0127140004
	安裝費	式	1.000	193	193	W0127190004
	零星工料	式	1.000	228	228	W0127110004
	工具損耗	式	1.000	78	78	W0127120004
	合計	M2	1.000		5,125

	人工： 1,220 機具： 814		每 M2 單價計		5,125
	材料： 1,627 雜項： 1,464
壹.一.(七).41	工作項目：金屬製品，屋頂透明採光天窗805*940cm		單位：樘		計價代碼：055000000D-CB201
	工料名稱	單位	數量	單價	複價	編碼(備註)
	產品，金屬製品，鋁擠型格柵料，100*100mm烤	式	1.000	294,500	294,500	M0550000004-
	漆鋁擠型框架+100*50mm烤漆鋁擠型框架					CB204,#
	產品，表面粉體塗裝烤漆	式	1.000	123,600	123,600	M0550000004-
					CB202,#
	產品，強化玻璃，23mmLOW-E節能強化膠合複層	式	1.000	607,630	607,630	M0881030004-
	玻璃，含固定材料或矽利康					CB201,#
	現場安裝組立工資	式	1.000	223,510	223,510	L000000000834-
					2,#
	吊裝工資	式	1.000	32,767	32,767	L000000000834-
					CB201,#
	合計	樘	1.000		1,282,007

	人工： 256,277 機具： 0		每 樘 單價計		1,282,007
	材料： 1,025,730 雜項： 0
壹.一.(七).42	工作項目：金屬製品，南向景觀區2.5T鋁包板		單位：M2		計價代碼：0550000002-CB202
	工料名稱	單位	數量	單價	複價	編碼(備註)
	鋁板，2.5T鋁板工料(含二次件C型鋼)	M2	1.000	5,143	5,143	0550070002-
					CB202
	鋁板，氟碳烤漆30µ	M2	1.000	960	960	055007b002-
					CB201
	鋁板，安裝工資及防水矽膠	M2	1.000	1,760	1,760	055007b002-
					CB202
	吊裝工資	M2	1.000	320	320	L000000000832-
					CB201,#
	合計	M2	1.000		8,183

	人工： 2,759 機具： 1,765		每 M2 單價計		8,183
	材料： 2,841 雜項： 818
壹.一.(七).43	工作項目：污水處理設備，污水處理設施25CMD(含挖方及回填、安全措施及RC護體等)		單位：座		計價代碼：113920000A-WF101
	工料名稱	單位	數量	單價	複價	編碼(備註)
	鼓風機	台	1.000	38,000	38,000	1422800676,#
	產品，氣昇設施	組	1.000	10,000	10,000	M1632800668-
					CB201,#
	散氣設備	式	1.000	10,000	10,000	1422800667-
					CB201
	濾材	式	1.000	20,000	20,000	1422800666
	污水鑄鐵人孔蓋(含框.含FRP批覆防蝕處理)	組	5.000	2,500	12,500	1422800673
	FRP槽體	座	1.000	350,000	350,000	1422800663-
					CB201,#
	配電工程(含自動控制箱、安裝固定及工資)	式	1.000	12,000	12,000	1422800665,#
	配管工程	式	1.000	12,000	12,000	1422800670-2,#
	搬運費，運費	式	1.000	15,000	15,000	W0127140004-
					CB201
	工資	式	1.000	12,000	12,000	L0000000004
	雜費，其他雜項費用(培菌，試車，小搬運)	式	1.000	15,000	15,000	W0127150004-
					cb214
	零星工料	式	1.000	1,000	1,000	W0127110004
	工具損耗	式	1.000	500	500	W0127120004
	合計	座	1.000		508,000

	人工： 141,150 機具： 93,300		每 座 單價計		508,000
	材料： 196,600 雜項： 76,950
壹.一.(八).1	工作項目：標誌，指示標誌，A 懸臂式空間名稱標示		單位：組		計價代碼：0289180008-FP228
	工料名稱	單位	數量	單價	複價	編碼(備註)
	產品，標誌，指示標誌，8mm熱固性樹脂板	才	1.200	300	360	M028918000G-
					FP207
	產品，標誌，指示標誌，12mm熱固性樹脂板	才	0.200	400	80	M028918000G-
					C201
	標誌，板片加工成型	式	1.000	1,150	1,150	0289100004-
					CH03,#
	標誌，指示標誌，美工編排、圖文設計	才	1.200	350	420	028918000G-
					FP201
	標誌，指示標誌，UV噴塗	才	1.200	350	420	028918000G-
					FP202
	標誌，指示標誌，耐磨漆保護層	才	1.200	350	420	028918000G-
					FP203
	標誌，指示標誌，五金零料	式	1.000	250	250	0289180004-
					FP202
	標誌，指示標誌，組裝安裝工資	式	1.000	560	560	0289180004-
					FP203
	工具損耗	式	1.000	40	40	W0127120004
	合計	組	1.000		3,700

	人工： 1,358 機具： 532		每 組 單價計		3,700
	材料： 1,504 雜項： 306
壹.一.(八).2	工作項目：標誌，指示標誌，A1 貼壁式小型空間名稱標示		單位：組		計價代碼：0289180008-CB201
	工料名稱	單位	數量	單價	複價	編碼(備註)
	產品，標誌，指示標誌，10mm熱固性樹脂板	才	0.230	320	74	M028918000G-
					FP201
	產品，標誌，指示標誌，13mm熱固性樹脂板	才	0.600	400	240	M028918000G-
					FP205
	標誌，板片加工成型	式	1.000	1,000	1,000	0289100004-
					CH03,#
	標誌，指示標誌，美工編排、圖文設計	才	0.600	350	210	028918000G-
					FP201
	標誌，指示標誌，UV噴塗	才	0.600	350	210	028918000G-
					FP202
	標誌，指示標誌，耐磨漆保護層	才	0.600	350	210	028918000G-
					FP203
	標誌，指示標誌，五金零料	式	1.000	150	150	0289180004-
					FP202
	標誌，指示標誌，組裝安裝工資	式	1.000	560	560	0289180004-
					FP203
	工具損耗	式	1.000	46	46	W0127120004
	合計	組	1.000		2,700

	人工： 1,094 機具： 356		每 組 單價計		2,700
	材料： 1,026 雜項： 224
壹.一.(八).3	工作項目：標誌，指示標誌，B 懸臂式服務空間名稱標示		單位：組		計價代碼：0289180008-CB202
	工料名稱	單位	數量	單價	複價	編碼(備註)
	產品，標誌，指示標誌，13mm熱固性樹脂板	才	0.600	400	240	M028918000G-
					FP205
	標誌，外凸圖形製作	才	0.500	800	400	0289100004-
					CB201,#
	標誌，板片加工成型	式	1.000	800	800	0289100004-
					CH03,#
	標誌，指示標誌，美工編排、圖文設計	才	0.600	350	210	028918000G-
					FP201
	標誌，指示標誌，UV噴塗	才	1.200	350	420	028918000G-
					FP202
	標誌，指示標誌，耐磨漆保護層	才	1.200	350	420	028918000G-
					FP203
	標誌，指示標誌，五金零料	式	1.000	250	250	0289180004-
					FP202
	標誌，指示標誌，組裝安裝工資	式	1.000	520	520	0289180004-
					FP203
	工具損耗	式	1.000	40	40	W0127120004
	合計	組	1.000		3,300

	人工： 1,270 機具： 500		每 組 單價計		3,300
	材料： 1,240 雜項： 290
壹.一.(八).4	工作項目：標誌，指示標誌，B1 貼壁式服務空間名稱標示		單位：組		計價代碼：0289180008-CB203
	工料名稱	單位	數量	單價	複價	編碼(備註)
	產品，標誌，指示標誌，10mm熱固性樹脂板	才	0.230	320	74	M028918000G-
					FP201
	產品，標誌，指示標誌，13mm熱固性樹脂板	才	0.600	400	240	M028918000G-
					FP205
	標誌，外凸圖形製作	才	0.250	800	200	0289100004-
					CB201,#
	標誌，板片加工成型	式	1.000	1,000	1,000	0289100004-
					CH03,#
	標誌，指示標誌，美工編排、圖文設計	才	0.600	350	210	028918000G-
					FP201
	標誌，指示標誌，UV噴塗	才	0.600	350	210	028918000G-
					FP202
	標誌，指示標誌，耐磨漆保護層	才	0.600	350	210	028918000G-
					FP203
	標誌，指示標誌，五金零料	式	1.000	150	150	0289180004-
					FP202
	標誌，指示標誌，組裝安裝工資	式	1.000	560	560	0289180004-
					FP203
	工具損耗	式	1.000	46	46	W0127120004
	合計	組	1.000		2,900

	人工： 1,154 機具： 396		每 組 單價計		2,900
	材料： 1,106 雜項： 244
壹.一.(八).5	工作項目：標誌，指示標誌，C 貼壁式上下樓號標示		單位：組		計價代碼：0289180008-FP230
	工料名稱	單位	數量	單價	複價	編碼(備註)
	產品，標誌，指示標誌，10mm熱固性樹脂板	才	0.200	320	64	M028918000G-
					FP201
	產品，標誌，指示標誌，13mm熱固性樹脂板	才	0.600	400	240	M028918000G-
					FP205
	標誌，外凸圖形製作	才	0.250	800	200	0289100004-
					CB201,#
	標誌，板片加工成型	式	1.000	1,000	1,000	0289100004-
					CH03,#
	標誌，指示標誌，美工編排、圖文設計	才	0.600	350	210	028918000G-
					FP201
	標誌，指示標誌，UV噴塗	才	0.600	350	210	028918000G-
					FP202
	標誌，指示標誌，耐磨漆保護層	才	0.600	350	210	028918000G-
					FP203
	標誌，指示標誌，五金零料	式	1.000	150	150	0289180004-
					FP202
	標誌，指示標誌，組裝安裝工資	式	1.000	580	580	0289180004-
					FP203
	工具損耗	式	1.000	36	36	W0127120004
	合計	組	1.000		2,900

	人工： 1,174 機具： 396		每 組 單價計		2,900
	材料： 1,096 雜項： 234
壹.一.(八).6	工作項目：標誌，指示標誌，D 懸臂式梯廳空間引導燈箱		單位：組		計價代碼：0289180008-FP231
	工料名稱	單位	數量	單價	複價	編碼(備註)
	產品，標誌，指示標誌，6mm熱固性樹脂板	才	2.400	250	600	M028918000G-
					FP208
	產品，標誌，指示標誌，2mm透光壓克力板	才	0.400	230	92	M028918000G-
					FP202
	標誌，指示標誌，不銹鋼管20x20mm，t=1.2mm(	M	1.500	460	690	0289180001-
	含工料)					CB201
	標誌，指示標誌，LED燈條	式	1.000	575	575	0289180004-
					FP204
	標誌，板片加工成型	式	1.000	950	950	0289100004-
					CH03,#
	標誌，指示標誌，美工編排、圖文設計	才	1.200	350	420	028918000G-
					FP201
	標誌，指示標誌，UV噴塗	才	2.400	350	840	028918000G-
					FP202
	標誌，指示標誌，耐磨漆保護層	才	2.400	350	840	028918000G-
					FP203
	標誌，指示標誌，五金零料	式	1.000	250	250	0289180004-
					FP202
	標誌，指示標誌，組裝安裝工資	式	1.000	600	600	0289180004-
					FP203
	工具損耗	式	1.000	43	43	W0127120004
	合計	組	1.000		5,900

	人工： 1,970 機具： 913		每 組 單價計		5,900
	材料： 2,518 雜項： 499
壹.一.(八).7	工作項目：標誌，指示標誌，E 無障礙電梯相關標示		單位：組		計價代碼：0289180008-FP232
	工料名稱	單位	數量	單價	複價	編碼(備註)
	產品，標誌，指示標誌，10mm熱固性樹脂板	才	0.230	320	74	M028918000G-
					FP201
	產品，標誌，指示標誌，13mm熱固性樹脂板	才	0.600	400	240	M028918000G-
					FP205
	標誌，外凸圖形製作	才	0.250	800	200	0289100004-
					CB201,#
	標誌，板片加工成型	式	1.000	1,000	1,000	0289100004-
					CH03,#
	標誌，指示標誌，美工編排、圖文設計	才	0.600	350	210	028918000G-
					FP201
	標誌，指示標誌，UV噴塗	才	0.600	350	210	028918000G-
					FP202
	標誌，指示標誌，耐磨漆保護層	才	0.600	350	210	028918000G-
					FP203
	標誌，指示標誌，五金零料	式	1.000	150	150	0289180004-
					FP202
	標誌，指示標誌，組裝安裝工資	式	1.000	560	560	0289180004-
					FP203
	工具損耗	式	1.000	46	46	W0127120004
	合計	組	1.000		2,900

	人工： 1,154 機具： 396		每 組 單價計		2,900
	材料： 1,106 雜項： 244
壹.一.(八).8	工作項目：標誌，指示標誌，F1 懸吊式無障礙車位標示		單位：組		計價代碼：0289180008-CB204
	工料名稱	單位	數量	單價	複價	編碼(備註)
	產品，標誌，指示標誌，6mm熱固性樹脂板	才	4.500	250	1,125	M028918000G-
					FP208
	產品，標誌，指示標誌，13mm熱固性樹脂板	才	4.500	400	1,800	M028918000G-
					FP205
	標誌，板片加工成型	式	1.000	950	950	0289100004-
					CH03,#
	標誌，指示標誌，美工編排、圖文設計	才	4.500	350	1,575	028918000G-
					FP201
	標誌，指示標誌，UV噴塗	才	4.500	350	1,575	028918000G-
					FP202
	標誌，指示標誌，耐磨漆保護層	才	4.500	350	1,575	028918000G-
					FP203
	標誌，指示標誌，五金零料	式	1.000	230	230	0289180004-
					FP202
	標誌，指示標誌，組裝安裝工資	式	1.000	350	350	0289180004-
					FP203
	工具損耗	式	1.000	20	20	W0127120004
	合計	組	1.000		9,200

	人工： 2,122 機具： 1,181		每 組 單價計		9,200
	材料： 5,287 雜項： 610
壹.一.(八).9	工作項目：標誌，指示標誌，F2 懸吊式婦幼優先車位標示		單位：組		計價代碼：0289180008-CB205
	工料名稱	單位	數量	單價	複價	編碼(備註)
	產品，標誌，指示標誌，6mm熱固性樹脂板	才	4.500	250	1,125	M028918000G-
					FP208
	產品，標誌，指示標誌，13mm熱固性樹脂板	才	4.500	400	1,800	M028918000G-
					FP205
	標誌，板片加工成型	式	1.000	950	950	0289100004-
					CH03,#
	標誌，指示標誌，美工編排、圖文設計	才	4.500	350	1,575	028918000G-
					FP201
	標誌，指示標誌，UV噴塗	才	4.500	350	1,575	028918000G-
					FP202
	標誌，指示標誌，耐磨漆保護層	才	4.500	350	1,575	028918000G-
					FP203
	標誌，指示標誌，五金零料	式	1.000	230	230	0289180004-
					FP202
	標誌，指示標誌，組裝安裝工資	式	1.000	350	350	0289180004-
					FP203
	工具損耗	式	1.000	20	20	W0127120004
	合計	組	1.000		9,200

	人工： 2,122 機具： 1,181		每 組 單價計		9,200
	材料： 5,287 雜項： 610
壹.一.(八).10	工作項目：標誌，指示標誌，F3 懸吊式電動車位標示		單位：組		計價代碼：0289180008-FP235
	工料名稱	單位	數量	單價	複價	編碼(備註)
	產品，標誌，指示標誌，6mm熱固性樹脂板	才	4.500	250	1,125	M028918000G-
					FP208
	產品，標誌，指示標誌，13mm熱固性樹脂板	才	4.500	400	1,800	M028918000G-
					FP205
	標誌，板片加工成型	式	1.000	950	950	0289100004-
					CH03,#
	標誌，指示標誌，美工編排、圖文設計	才	4.500	350	1,575	028918000G-
					FP201
	標誌，指示標誌，UV噴塗	才	4.500	350	1,575	028918000G-
					FP202
	標誌，指示標誌，耐磨漆保護層	才	4.500	350	1,575	028918000G-
					FP203
	標誌，指示標誌，五金零料	式	1.000	230	230	0289180004-
					FP202
	標誌，指示標誌，組裝安裝工資	式	1.000	350	350	0289180004-
					FP203
	工具損耗	式	1.000	20	20	W0127120004
	合計	組	1.000		9,200

	人工： 2,122 機具： 1,181		每 組 單價計		9,200
	材料： 5,287 雜項： 610
壹.一.(八).11	工作項目：標誌，指示標誌，G 無障礙立地式標示牌(戶外停車)		單位：組		計價代碼：0289180008-FP237
	工料名稱	單位	數量	單價	複價	編碼(備註)
	產品，標誌，指示標誌，13mm熱固性樹脂板	才	2.700	400	1,080	M028918000G-
					FP205
	產品，標誌，指示標誌，3mm鍍鋅鋼板	片	1.000	2,500	2,500	M028918000C-
					FP202
	標誌，指示標誌，鍍鋅鋼管D=2"，t=2.5mm(含	M	2.500	900	2,250	0289180001-
	工料)					FP202
	產品，標誌，指示標誌，10mm鍍鋅鋼板	片	1.000	1,200	1,200	M028918000C-
					FP203
	標誌，指示標誌，烤漆塗裝	式	1.000	1,500	1,500	0289180004-
					FP206
	標誌，板片加工成型	式	1.000	1,000	1,000	0289100004-
					CH03,#
	標誌，指示標誌，美工編排、圖文設計	才	2.700	350	945	028918000G-
					FP201
	標誌，夜光貼紙	式	1.000	500	500	0289100004-
					CB202,#
	產品，金屬接合，膨脹螺栓，D=3/8"	支	1.000	230	230	M050900500A-
					fp201
	標誌，指示標誌，五金零料	式	1.000	500	500	0289180004-
					FP202
	標誌，指示標誌，組裝安裝工資	式	1.000	1,500	1,500	0289180004-
					FP203
	工具損耗	式	1.000	95	95	W0127120004
	合計	組	1.000		13,300

	人工： 3,509 機具： 1,339		每 組 單價計		13,300
	材料： 7,688 雜項： 764
壹.二.(一).1.1	工作項目：透水性舖面，防沉陷RC透水層施作 H=15cm		單位：M2		計價代碼：0279400002-CB201
	工料名稱	單位	數量	單價	複價	編碼(備註)
	基地及路堤填築，級配粒料基層，基底整理及	M2	1.000	20	20	0233100002-
	夯實(CBR＞90%)					CB201
	選擇性回填材料，級配粒料，底層3cm二分碎石	M3	0.030	900	27	0231923003-
	或細砂整平					CB201
	產品，透水性舖面，防沉陷RC透水地坪模組	M2	1.000	450	450	M0279400002-
	60*60*15cm@=20cm，每㎡約 25孔					CB201
	模具-組合工資	M2	1.000	120	120	02319000D2-
					ST07,#
	模具現場鋪設工資	M2	1.000	300	300	02319000D2-
					ST06,#
	混凝土墊塊	式	1.000	10	10	02319000D2-
					ST05,#
	點焊鋼絲網6mm@20雙向(含鋪設費)	M2	1.000	150	150	02319000D2-
					CB201,#
	結構用混凝土，210kgf/cm2，含澆置(景觀)	M3	0.150	3,151	473	0331005003-01,#
					,*同壹.二.(一)
					.1.1R.8
	現場機具費用(含混凝土泵及整地山貓)	M2	1.000	50	50	W0127130002-
					CB201,#
	混凝土表面修飾，表面整平，混凝土澆置後,表	M2	1.000	50	50	03350F0002-
	面整平工資					CB201
	選擇性回填材料，透水孔填清碎石	M3	0.014	920	13	0231903003-
					CB201,#
	計量與計價，運費	式	1.000	30	30	W0127100004-
					CB201,#
	零星工料與工具損耗	式	1.000	16	16	W0127110004-
					cp01
	合計	M2	1.000		1,709
	人工： 268 機具： 82		每 M2 單價計		1,709
	材料： 1,191 雜項： 168
壹.二.(一).1.1R.8	工作項目：結構用混凝土，210kgf/cm2，含澆置(景觀)		單位：M3		計價代碼：0331005003-01
	工料名稱	單位	數量	單價	複價	編碼(備註)
	混凝土作業工	工	0.005	2,500	13	L000006900002
	產品，預拌混凝土材料費，210kgf/cm2，第1型	M3	1.000	3,100	3,100	M0305044103-01
	水泥(景觀)
	小工	工	0.005	2,000	10	L000000L00002
	混凝土振動器	式	1.000	14	14	E000003100004
	零星工料	式	1.000	8	8	W0127110004
	工具損耗	式	1.000	6	6	W0127120004
	合計	M3	1.000		3,151

	人工： 23 機具： 14		每 M3 單價計		3,151
	材料： 3,100 雜項： 14
壹.二.(一).1.2	工作項目：透水性舖面，人行道鋪設 th=6cm		單位：M2		計價代碼：0279400002-CB202
	工料名稱	單位	數量	單價	複價	編碼(備註)
	產品，透水性舖面，透水磚 30*25*6cm及 高壓	M2	1.000	950	950	M027940000207-
	混凝土磚(洗石子面) 25*20*6cm混拚*每2.5m為					CB201,#
	一單元
	技術工，鋪工資	M2	1.000	340	340	L000005000002-
					cp01,#乾式施工
	透水砂層填築，襯墊砂	M3	0.050	1,200	60	0233302003
	產品，防滲濾布	M2	1.000	310	310	M023190H003-
					CH01,#
	產品，防蝕鋁合金錨釘(每5㎡ / 1支)	支	0.200	90	18	M023190H003-
					CB201,#
	濾布與錨釘固定施工資	M2	1.000	45	45	L000005000002-
					ST01,#
	計量與計價，運費	式	1.000	60	60	W0127100004-
					CB201,#
	零星工料與工具損耗	式	1.000	17	17	W0127110004-
					cp01
	合計	M2	1.000		1,800

	人工： 385 機具： 0		每 M2 單價計		1,800
	材料： 1,338 雜項： 77
壹.二.(一).1.3	工作項目：混凝土植草磚，2.5*5.5m汽車格鋪設 th=10cm		單位：M2		計價代碼：0422200002-CB201
	工料名稱	單位	數量	單價	複價	編碼(備註)
	產品，高壓混凝土地磚，高壓混凝土磚(平板面	M2	1.000	1,300	1,300	M027860000201-
	)30*30*10cm					CB201,#
	技術工，鋪工資	M2	1.000	400	400	L000005000002-
					cp01,#乾式施工
	產品，襯墊砂TH:3~5cm	M3	0.050	1,200	60	M0277900003-01
	產品，防滲濾布	M2	1.000	310	310	M023190H003-
					CH01,#
	產品，防蝕鋁合金錨釘(每5㎡ / 1支)	支	0.200	90	18	M023190H003-
					CB201,#
	濾布與錨釘固定施工資	M2	1.000	45	45	L000005000002-
					ST01,#
	產品，植草，回填沃土植草種	M2	1.000	150	150	M0292000002-
					001
	計量與計價，運費	式	1.000	30	30	W0127100004-
					CB201,#
	計量與計價，零星工料與工具損耗	式	1.000	22	22	W0127100004-
					cp08
	合計	M2	1.000		2,335

	人工： 445 機具： 0		每 M2 單價計		2,335
	材料： 1,838 雜項： 52
壹.二.(一).1.4	工作項目：路基整理，基層施作 (PC) H=10cm		單位：M3		計價代碼：0233600003-ch002
	工料名稱	單位	數量	單價	複價	編碼(備註)
	產品，預拌混凝土材料費，210kgf/cm2，第1型	M3	1.000	3,100	3,100	M0305044103-01
	水泥(景觀)
	混凝土泵	式	1.000	60	60	E000002600004
	混凝土泵，混凝土輸送管	式	1.000	6	6	E000002600104
	混凝土振動器(景觀用)	式	1.000	4	4	E000003100004-
					001
	混凝土養護	式	1.000	10	10	0339000004
	混凝土作業工	工	0.020	2,500	50	L000006900002
	普通工，生產體力工	工	0.010	1,500	15	L000006000002-
					001
	零星工料	式	1.000	7	7	W0127110004
	合計	M3	1.000		3,252
	人工： 68 機具： 71		每 M3 單價計		3,252
	材料： 3,106 雜項： 7
壹.二.(一).1.6	工作項目：人行道面層，舖面磚(高壓)，竹影迴廊-崗石磚鋪設(濕式施工) th=3cm		單位：M2		計價代碼：0277850002-CB201
	工料名稱	單位	數量	單價	複價	編碼(備註)
	產品，人行道面層，舖面磚(高壓)，高壓崗石	M2	1.000	2,800	2,800	M0277850002-
	磚60*30*3cm 混鋪					CB201,如圖說
	人行道面層，舖面磚(高壓)，高壓崗石磚，鋪	M2	1.000	350	350	0277850002-003,
	設工資					濕式施工
	1:3水泥砂漿，景觀用	M3	0.030	2,621	79	0406100003-01,*
					同壹.二.(一)
					.1.6R.3
	計量與計價，運費	式	1.000	60	60	W0127100004-
					CB201,#
	零星工料與工具損耗	式	1.000	33	33	W0127110004-
					cp01
	合計	M2	1.000		3,322
	人工： 373 機具： 8		每 M2 單價計		3,322
	材料： 2,846 雜項： 95
壹.二.(一).1.6R.3	工作項目：1:3水泥砂漿，景觀用		單位：M3		計價代碼：0406100003-01
	工料名稱	單位	數量	單價	複價	編碼(備註)
	產品，卜特蘭水泥，第1型水泥，袋裝，工地交	包	9.000	129	1,161	M030521140A-01
	貨(景觀)
	水泥砂漿，砂(水泥砂漿用)，工地交貨(景觀)	L.M3	0.950	719	683	040610031B-01
	小工(景觀)	工	0.360	2,100	756	L000000L00002-
					CB202
	零星工料	式	1.000	16	16	W0127110004
	工具損耗	式	1.000	5	5	W0127120004
	合計	M3	1.000		2,621

	人工： 756 機具： 273		每 M3 單價計		2,621
	材料： 1,537 雜項： 55
壹.二.(一).1.7	工作項目：舖面磚(高壓)，崗石樓梯磚鋪設(濕式施工) th=3cm		單位：M2		計價代碼：0277850002-CB202
	工料名稱	單位	數量	單價	複價	編碼(備註)
	產品，舖面磚(高壓)，高壓崗石樓梯磚(噴砂面	M2	1.000	2,800	2,800	M0277850002-
	)60*60*3±0.3cm (刻2溝.導1/4圓)					CB202,含立面磚
					、轉台
	舖面磚(高壓)，高壓崗石樓梯磚，鋪設工資	M2	1.000	950	950	0277850002-
					CB204,濕式施工
	1:3水泥砂漿，景觀用	M3	0.030	2,621	79	0406100003-01,*
					同壹.二.(一)
					.1.6R.3
	計量與計價，運費	式	1.000	50	50	W0127100004-
					CB201,#
	零星工料與工具損耗	式	1.000	37	37	W0127110004-
					cp01
	合計	M2	1.000		3,916

	人工： 973 機具： 8		每 M2 單價計		3,916
	材料： 2,846 雜項： 89
壹.二.(一).1.8	工作項目：人行道面層，舖面磚(高壓)，入口廣場-崗石磚鋪設(濕式施工) th=3cm，無地下室頂版區域		單位：M2		計價代碼：0277850002-CB203
	工料名稱	單位	數量	單價	複價	編碼(備註)
	產品，人行道面層，舖面磚(高壓)，高壓崗石	M2	1.000	3,200	3,200	M0277850002-
	磚60*30*3cm 混鋪(入口廣場)					CB204,如圖說
	人行道面層，舖面磚(高壓)，高壓崗石磚，鋪	M2	1.000	350	350	0277850002-003,
	設工資					濕式施工
	1:3水泥砂漿，景觀用	M3	0.030	2,621	79	0406100003-01,*
					同壹.二.(一)
					.1.6R.3
	計量與計價，運費	式	1.000	60	60	W0127100004-
					CB201,#
	零星工料與工具損耗	式	1.000	38	38	W0127110004-
					cp01
	合計	M2	1.000		3,727
	人工： 373 機具： 8		每 M2 單價計		3,727
	材料： 3,246 雜項： 100
壹.二.(一).1.9	工作項目：緣石與緣石側溝，高壓緣石(平板面)-車檔用施作 th=20cm		單位：支		計價代碼：0277000001-CB201
	工料名稱	單位	數量	單價	複價	編碼(備註)
	產品，緣石與緣石側溝，高壓緣石(平板面)-車	支	1.000	600	600	M027700000B-
	檔用 60*20*20±1cm					CB201,#
	技術工，砌工資	支	1.000	240	240	L000005000002-
					cp02,#
	1:3水泥砂漿，景觀用	M3	0.004	2,621	10	0406100003-01,*
					同壹.二.(一)
					.1.6R.3
	計量與計價，運費	式	1.000	30	30	W0127100004-
					CB201,#
	零星工料與工具損耗	式	1.000	10	10	W0127110004-
					cp01
	合計	支	1.000		890
	人工： 75 機具： 49		每 支 單價計		890
	材料： 702 雜項： 64
壹.二.(一).1.10	工作項目：緣石與緣石側溝，A型-高壓緣石(洗石子面-邊界用)施作 h=15cm		單位：M		計價代碼：0277000001-CB202
	工料名稱	單位	數量	單價	複價	編碼(備註)
	產品，高壓緣石(洗石子面-邊界用) 100*15*	支	1.000	1,350	1,350	M0277090007-
	15±1cm					cp02
	技術工，砌工資	支	1.000	280	280	L000005000002-
					cp02,#
	1:3水泥砂漿，景觀用	M3	0.004	2,621	10	0406100003-01,*
					同壹.二.(一)
					.1.6R.3
	結構用混凝土，210kgf/cm2，含澆置(景觀)	M3	0.015	3,151	47	0331005003-01,#
					,*同壹.二.(一)
					.1.1R.8
	結構用混凝土，含澆置及搗實(景觀工程)	M3	0.015	200	3	03310000Z3-
					CB201,#
	計量與計價，運費	式	1.000	30	30	W0127100004-
					CB201,#
	零星工料與工具損耗	式	1.000	18	18	W0127110004-
					cp01
	合計	M	1.000		1,738

	人工： 492 機具： 330		每 M 單價計		1,738
	材料： 704 雜項： 212
壹.二.(一).1.11	工作項目：緣石與緣石側溝，B型-高壓緣石(洗石子面-單側道路用) h=22cm		單位：M		計價代碼：027700000B-CB201
	工料名稱	單位	數量	單價	複價	編碼(備註)
	產品，高壓緣石(洗石子面-單側道路用)100*	支	1.000	1,400	1,400	M0277090007-
	20.5(15)*22±1cm					CB201,如圖說
	技術工，砌工資	支	1.000	380	380	L000005000002-
					cp02,#
	1:3水泥砂漿，景觀用	M3	0.006	2,621	16	0406100003-01,*
					同壹.二.(一)
					.1.6R.3
	結構用混凝土，210kgf/cm2，含澆置(景觀)	M3	0.020	3,151	63	0331005003-01,#
					,*同壹.二.(一)
					.1.1R.8
	結構用混凝土，含澆置及搗實(景觀工程)	M3	0.020	200	4	03310000Z3-
					CB201,#
	計量與計價，運費	式	1.000	50	50	W0127100004-
					CB201,#
	零星工料與工具損耗	式	1.000	19	19	W0127110004-
					cp01
	合計	M	1.000		1,932

	人工： 539 機具： 362		每 M 單價計		1,932
	材料： 783 雜項： 248
壹.二.(一).1.12	工作項目：緣石與緣石側溝，B型-高壓緣石(洗石子面-單側道路用)弧型裁切施作 th=22cm		單位：M		計價代碼：0277000001-CB203
	工料名稱	單位	數量	單價	複價	編碼(備註)
	產品，高壓緣石(洗石子面-單側道路用)100*	支	1.000	1,400	1,400	M0277090007-
	20.5(15)*22±1cm					CB201,如圖說
	技術工，砌工資	支	1.000	380	380	L000005000002-
					cp02,#
	1:3水泥砂漿，景觀用	M3	0.006	2,621	16	0406100003-01,*
					同壹.二.(一)
					.1.6R.3
	結構用混凝土，210kgf/cm2，含澆置(景觀)	M3	0.020	3,151	63	0331005003-01,#
					,*同壹.二.(一)
					.1.1R.8
	結構用混凝土，含澆置及搗實(景觀工程)	M3	0.020	200	4	03310000Z3-
					CB201,#
	舖地磚，轉彎處裁切費(水刀機器切割)	刀	4.000	300	1,200	093410000C-
					CB201
	舖地磚，接合處間隙抹縫材料(含工資)	次	4.000	80	320	093410000D-
					CB201
	計量與計價，運費	式	1.000	50	50	W0127100004-
					CB201,#
	零星工料與工具損耗	式	1.000	35	35	W0127110004-
					cp01
	合計	M	1.000		3,468

	人工： 635 機具： 426		每 M 單價計		3,468
	材料： 911 雜項： 1,496
壹.二.(一).1.13	工作項目：緣石與緣石側溝，B型-高壓緣石(洗石子面-單側道路用)斜角裁切施作 th=22cm		單位：處		計價代碼：0277000001-CB204
	工料名稱	單位	數量	單價	複價	編碼(備註)
	產品，高壓緣石(洗石子面-單側道路用)100*	支	2.000	1,400	2,800	M0277090007-
	20.5(15)*22±1cm					CB201,如圖說
	技術工，砌工資	支	2.000	380	760	L000005000002-
					cp02,#
	1:3水泥砂漿，景觀用	M3	0.006	2,621	16	0406100003-01,*
					同壹.二.(一)
					.1.6R.3
	結構用混凝土，210kgf/cm2，含澆置(景觀)	M3	0.020	3,151	63	0331005003-01,#
					,*同壹.二.(一)
					.1.1R.8
	結構用混凝土，含澆置及搗實(景觀工程)	M3	0.020	200	4	03310000Z3-
					CB201,#
	舖地磚，轉彎處裁切費(水刀機器切割)	刀	2.000	300	600	093410000C-
					CB201
	舖地磚，接合處間隙抹縫材料(含工資)	次	2.000	80	160	093410000D-
					CB201
	計量與計價，運費	式	1.000	50	50	W0127100004-
					CB201,#
	零星工料與工具損耗	式	1.000	44	44	W0127110004-
					cp01
	合計	處	1.000		4,497

	人工： 1,121 機具： 750		每 處 單價計		4,497
	材料： 1,559 雜項： 1,067
壹.二.(一).1.14	工作項目：緣石與緣石側溝，組合式高壓緣石(洗石子面-內/外彎直角用)施作 h=22cm		單位：組		計價代碼：0277000001-CB205
	工料名稱	單位	數量	單價	複價	編碼(備註)
	產品，組合式高壓緣石(洗石子面-內/外彎直角	支	2.000	1,350	2,700	M0277090007-
	用) 30*20.5(15)*22±1cm					CB202,如圖說
	技術工，砌工資	支	2.000	190	380	L000005000002-
					cp02,#
	1:3水泥砂漿，景觀用	M3	0.004	2,621	10	0406100003-01,*
					同壹.二.(一)
					.1.6R.3
	結構用混凝土，210kgf/cm2，含澆置(景觀)	M3	0.012	3,151	38	0331005003-01,#
					,*同壹.二.(一)
					.1.1R.8
	結構用混凝土，含澆置及搗實(景觀工程)	M3	0.012	200	2	03310000Z3-
					CB201,#
	舖地磚，轉彎處裁切費(水刀機器切割)	刀	1.000	300	300	093410000C-
					CB201
	計量與計價，運費	式	1.000	25	25	W0127100004-
					CB201,#
	零星工料與工具損耗	式	1.000	36	36	W0127110004-
					cp01
	合計	組	1.000		3,491

	人工： 927 機具： 619		每 組 單價計		3,491
	材料： 1,275 雜項： 670
壹.二.(一).1.15	工作項目：緣石與緣石側溝，C型-高壓界石(洗石子面)-劃線用 th=10cm		單位：M2		計價代碼：0277000001-CB206
	工料名稱	單位	數量	單價	複價	編碼(備註)
	產品，界石，高壓界石(洗石子面)，60*10*	支	1.667	530	884	M02770A000B-
	10±1cm					001,如圖說
	技術工，砌工資	支	1.667	120	200	L000005000002-
					cp02,#
	1:3水泥砂漿，景觀用	M3	0.003	2,621	8	0406100003-01,*
					同壹.二.(一)
					.1.6R.3
	結構用混凝土，210kgf/cm2，含澆置(景觀)	M3	0.010	3,151	32	0331005003-01,#
					,*同壹.二.(一)
					.1.1R.8
	結構用混凝土，含澆置及搗實(景觀工程)	M3	0.010	200	2	03310000Z3-
					CB201,#
	計量與計價，運費	式	1.000	15	15	W0127100004-
					CB201,#
	零星工料與工具損耗	式	1.000	13	13	W0127110004-
					cp01
	合計	M2	1.000		1,154

	人工： 63 機具： 43		每 M2 單價計		1,154
	材料： 1,000 雜項： 48
壹.二.(一).1.16	工作項目：天然石片舖築，沐光禪園-天然版岩亂片		單位：M2		計價代碼：0485200002-CB201
	工料名稱	單位	數量	單價	複價	編碼(備註)
	產品，天然石片舖築，天然版岩亂片(網貼式)	M2	1.000	3,185	3,185	M0485200002-
					CB201,如圖說
	水泥砂漿，勾縫	M3	0.030	3,500	105	0406100203
	技術工	工	0.120	2,500	300	L000005000002,#
	計量與計價，運費	式	1.000	50	50	W0127100004-
					CB201,#
	零星工料與工具損耗	式	1.000	35	35	W0127110004-
					cp01
	合計	M2	1.000		3,675

	人工： 332 機具： 21		每 M2 單價計		3,675
	材料： 3,227 雜項： 95
壹.二.(一).1.17	工作項目：舖地磚，六角岩面大板塊鋪面		單位：片		計價代碼：093410000D-CB202
	工料名稱	單位	數量	單價	複價	編碼(備註)
	產品，舖地磚，大板塊-六角岩面 118*104*	片	1.000	4,530	4,530	M093410000D-
	15CM (綠建材認可產品)					CB201,如圖說
	大工	工	0.100	2,500	250	L000000L00012
	選擇性回填材料，級配粒料，二分碎石整平	M3	0.040	800	32	0231923003-
					CB202
	材料運費	式	1.000	250	250	E0000010004
	計量與計價，運費	式	1.000	70	70	W0127100004-
					CB201,#
	零星工料與工具損耗	式	1.000	48	48	W0127110004-
					cp01
	合計	片	1.000		5,180

	人工： 260 機具： 256		每 片 單價計		5,180
	材料： 4,543 雜項： 121
壹.二.(一).1.19	工作項目：瀝青混凝土舖面，AC鋪設，瀝青混凝土路面舖築(10cm厚)		單位：M2		計價代碼：0274200002-CB201
	工料名稱	單位	數量	單價	複價	編碼(備註)
	產品，瀝青混凝土舖面，粗粒料9.5mm，瀝青	M3	0.050	5,299	265	M0274205003-
	AC-20					ch01
	產品，瀝青混凝土舖面，粗粒料19.0mm，瀝青	M3	0.050	5,612	281	M0274203003-
	AC-20					ch01
	產品，瀝青黏層，快凝油溶瀝青，RC-70	KG	0.200	39	8	M0274711009
	級配粒料底層，碎石級配壓實滾平(含夯實及運	M3	0.250	720	180	0272600003-002,
	費)					#
	零星工料與工具損耗	式	1.000	66	66	W0127110004-
					cp01
	合計	M2	1.000		800

	人工： 54 機具： 36		每 M2 單價計		800
	材料： 626 雜項： 84
壹.二.(二).1.1	工作項目：移植，喬木類，既有喬木修剪及移植(一次斷根後移植)		單位：株		計價代碼：029050000A-CB201
	工料名稱	單位	數量	單價	複價	編碼(備註)
	技術工(整枝修剪及斷根種植等)	工	2.000	2,800	5,600	L000005000002-
					CB201,#
	小工，(棄枝整理及斷根種植等)	工	1.000	2,100	2,100	L000000L00002-
					CB201
	傾卸貨車，棄枝運棄(現場需粉碎後依法規運棄	台	0.050	12,000	600	E000003400008-
	並檢附流向證明文件)					CB201
	開挖機，挖土機(斷根及植穴開挖)	台	0.100	10,000	1,000	E000004400008-
					CB201
	植栽，栽培介質，回填有機質介質	M3	1.000	1,600	1,600	02900G0003-
					CB201
	植栽，支柱架設	式	1.000	600	600	M02900E0004-
					CB201,竹木支架
	吊卡車，(現場搬運及吊植)	台	0.100	10,000	1,000	E000003E00008-
					C201
	植栽維護，植栽養護工作(保護作業含澆水、雜	式	1.000	1,000	1,000	0293500004-
	草清除等)					ch01,#
	植栽維護，病蟲害防治及追肥等	式	1.000	800	800	0293502004-
					CB201
	植物保護，喬木類，樹身保護(稻草蓆包裹或軟	式	1.000	500	500	0293601004-
	性保護墊)					CB201,#
	植栽，切口癒合劑(含塗抹)	式	1.000	500	500	0290000004-
					CB201
	零星工料與工具損耗	式	1.000	310	310	W0127110004-
					cp01
	合計	株	1.000		15,610

	人工： 9,120 機具： 3,455		每 株 單價計		15,610
	材料： 2,310 雜項： 725
壹.二.(二).1.2	工作項目：移植，喬木類，既有喬木修剪及移植(二次斷根後移植)		單位：株		計價代碼：029050000A-CB202
	工料名稱	單位	數量	單價	複價	編碼(備註)
	技術工(整枝修剪及斷根種植等)	工	25.000	2,800	70,000	L000005000002-
					CB201,#
	小工，(棄枝整理及斷根種植等)	工	10.000	2,100	21,000	L000000L00002-
					CB201
	傾卸貨車，棄枝運棄(現場需粉碎後依法規運棄	台	1.000	12,000	12,000	E000003400008-
	並檢附流向證明文件)					CB201
	開挖機，挖土機(斷根及植穴開挖)	台	1.500	10,000	15,000	E000004400008-
					CB201
	植栽，栽培介質，回填有機質介質	M3	2.000	1,600	3,200	02900G0003-
					CB201
	植栽，支柱架設	式	1.000	2,400	2,400	M02900E0004-
					CB201,竹木支架
	吊卡車，(現場搬運及吊植)	台	1.000	10,000	10,000	E000003E00008-
					C201
	吊卡車，(現場吊搬運)	台	1.000	15,000	15,000	E000003E00018-
					CB201
	植栽維護，植栽養護工作(保護作業含澆水、雜	式	1.000	4,000	4,000	0293500004-
	草清除等)					ch01,#
	植栽維護，病蟲害防治及追肥等	式	1.000	2,500	2,500	0293502004-
					CB201
	植物保護，喬木類，樹身保護(稻草蓆包裹或軟	式	1.000	2,500	2,500	0293601004-
	性保護墊)					CB201,#
	植栽，切口癒合劑(含塗抹)	式	1.000	800	800	0290000004-
					CB201
	零星工料與工具損耗	式	1.000	1,710	1,710	W0127110004-
					cp01
	合計	株	1.000		160,110

	人工： 95,400 機具： 54,475		每 株 單價計		160,110
	材料： 7,350 雜項： 2,885
壹.二.(二).2.22	工作項目：植栽維護，喬木栽植(∮10cm以下)		單位：株		計價代碼：029350000A-CB201
	工料名稱	單位	數量	單價	複價	編碼(備註)
	植栽，喬木斷根及假植	株	1.000	1,914	1,914	029000000A-
					CB201
	開挖機，履帶式，6.2噸	天	0.050	7,840	392	E000004410002-
					CB201
	產品，植栽，肥料，有機肥料	KG	3.000	20	60	M02900A1009
	吊卡車，吊植費(吊車)	天	0.050	8,100	405	E000003E00012-
					ch02
	傾卸貨車，現地搬運(卸載貨車，20~20.9t)	台	0.050	8,130	407	E000003400008
	大工	工	0.100	2,500	250	L000000L00012
	小工	工	0.100	2,000	200	L000000L00002
	零星工料與工具損耗	式	1.000	32	32	W0127110004-
					cp01
	合計	株	1.000		3,660

	人工： 1,024 機具： 1,587		每 株 單價計		3,660
	材料： 826 雜項： 223
壹.二.(二).2.23	工作項目：植栽維護，喬木栽植(∮10~19cm)		單位：株		計價代碼：029350000A-CB202
	工料名稱	單位	數量	單價	複價	編碼(備註)
	植栽，喬木斷根及假植	株	1.000	3,845	3,845	029000000A-
					CB201
	開挖機，履帶式，6.2噸	天	0.050	7,840	392	E000004410002-
					CB201
	產品，植栽，肥料，有機肥料	KG	3.000	20	60	M02900A1009
	吊卡車，吊植費(吊車)	天	0.100	8,100	810	E000003E00012-
					ch02
	傾卸貨車，現地搬運(卸載貨車，20~20.9t)	台	0.100	8,130	813	E000003400008
	大工	工	0.300	2,500	750	L000000L00012
	小工	工	0.300	2,000	600	L000000L00002
	零星工料與工具損耗	式	1.000	30	30	W0127110004-
					cp01
	合計	株	1.000		7,300

	人工： 2,504 機具： 2,784		每 株 單價計		7,300
	材料： 1,598 雜項： 414
壹.二.(二).2.24	工作項目：植物保護，喬木養護(含保活一年)(∮<10cm)		單位：株		計價代碼：029360000A-01
	工料名稱	單位	數量	單價	複價	編碼(備註)
	植栽維護，澆水	式	1.000	500	500	0293501004
	植栽維護，病蟲害防治	次	2.000	80	160	029350200H
	植栽維護，植物修剪	次	1.000	100	100	029350300H
	產品，植栽，肥料，複合式化學肥料	KG	0.500	25	13	M02900A0009-
					ch01
	其他普通工及勞力工，肥料施放工	工	0.030	2,000	60	L000006B00002-
					ch01
	植栽維護，災害防護修護	式	1.000	800	800	0293500004-
					ch02
	零星工料與工具損耗	式	1.000	17	17	W0127110004-
					cp01
	合計	株	1.000		1,650
	人工： 778 機具： 237		每 株 單價計		1,650
	材料： 437 雜項： 198
壹.二.(二).2.25	工作項目：植物保護，喬木養護(含保活一年)(∮10~19cm)		單位：株		計價代碼：029360000A-04
	工料名稱	單位	數量	單價	複價	編碼(備註)
	植栽維護，澆水	式	1.000	750	750	0293501004
	植栽維護，病蟲害防治	次	2.000	200	400	029350200H
	植栽維護，植物修剪	次	1.000	300	300	029350300H
	產品，植栽，肥料，複合式化學肥料	KG	0.700	25	18	M02900A0009-
					ch01
	其他普通工及勞力工，肥料施放工	工	0.040	2,000	80	L000006B00002-
					ch01
	植栽維護，災害防護修護	式	1.000	1,500	1,500	0293500004-
					ch02
	零星工料與工具損耗	式	1.000	62	62	W0127110004-
					cp01
	合計	株	1.000		3,110
	人工： 1,340 機具： 478		每 株 單價計		3,110
	材料： 898 雜項： 394
壹.二.(二).2.26	工作項目：植栽，支柱，支架組(喬木Ø10cm以下)		單位：組		計價代碼：02900E2008-CB201
	工料名稱	單位	數量	單價	複價	編碼(備註)
	產品，植栽，支柱，竹，竹木支架，H≧	支	4.000	45	180	M02900E100A-
	180cm，末徑∮5~7cm					CB201
	產品，植栽，包覆材料，植物保護墊	式	1.000	25	25	M02900D0004-
					ch1
	產品，植栽，包覆材料，繩帶及鐵絲	式	1.000	20	20	M02900D0004-
					ch03,#
	大工	工	0.080	2,500	200	L000000L00012
	小工	工	0.080	2,000	160	L000000L00002
	零星工料與工具損耗	式	1.000	15	15	W0127110004-
					cp01
	合計	組	1.000		600

	人工： 360 機具： 0		每 組 單價計		600
	材料： 225 雜項： 15
壹.二.(二).2.27	工作項目：植栽，支柱，支架組(喬木Ø10~19cm)		單位：組		計價代碼：02900E2008-CB202
	工料名稱	單位	數量	單價	複價	編碼(備註)
	產品，植栽，支柱，竹，竹木支架，H≧	支	4.000	50	200	M02900E100A-
	240cm，末徑∮5~7cm					CB202
	產品，植栽，包覆材料，植物保護墊	式	1.000	35	35	M02900D0004-
					ch1
	產品，植栽，包覆材料，繩帶及鐵絲	式	1.000	25	25	M02900D0004-
					ch03,#
	大工	工	0.100	2,500	250	L000000L00012
	小工	工	0.100	2,000	200	L000000L00002
	零星工料與工具損耗	式	1.000	30	30	W0127110004-
					cp01
	合計	組	1.000		740

	人工： 450 機具： 0		每 組 單價計		740
	材料： 260 雜項： 30
壹.二.(二).2.28	工作項目：植栽，客土，客沃土		單位：M3		計價代碼：02900B0003-CB201
	工料名稱	單位	數量	單價	複價	編碼(備註)
	產品，植栽，客土，砂質壤土	M3	1.000	450	450	M02900B1003
	推土機，履帶式3.0~3.9噸	天	0.003	7,980	24	E000004100002-
					ch01
	產品，植栽，肥料，有機肥料	KG	4.000	20	80	M02900A1009
	小工	工	0.005	2,000	10	L000000L00002
	計量與計價，運費	M3	1.000	160	160	W0127100003-
					ch01
	零星工料與工具損耗	式	1.000	16	16	W0127110004-
					cp01
	合計	M3	1.000		740

	人工： 10 機具： 24		每 M3 單價計		740
	材料： 530 雜項： 176
壹.二.(二).3.2	工作項目：植栽維護，竹類栽植		單位：M2		計價代碼：0293500002-CB203
	工料名稱	單位	數量	單價	複價	編碼(備註)
	搬運費，吊運費	M2	1.000	320	320	W0127140002-
					CB201,9盆/M2
	產品，植栽，肥料，化學肥料	KG	2.000	12	24	M02900A2009
	產品，植栽，肥料，液肥料	L	0.200	420	84	M02900A000E-
					ch01
	大工	工	0.100	2,500	250	L000000L00012
	小工	工	0.100	2,000	200	L000000L00002
	其他普通工及勞力工，液肥施放工	工	0.050	2,000	100	L000006B00002-
					ch02
	植栽，支柱，竹，竹支架架設	式	1.000	475	475	02900E1004-
					CB201
	零星工料與工具損耗	式	1.000	27	27	W0127110004-
					cp01
	合計	M2	1.000		1,480

	人工： 550 機具： 0		每 M2 單價計		1,480
	材料： 583 雜項： 347
壹.二.(二).3.3	工作項目：植物保護，竹類養護(含保活一年)		單位：M2		計價代碼：0293600002-CB201
	工料名稱	單位	數量	單價	複價	編碼(備註)
	小工	工	0.100	2,000	200	L000000L00002
	植栽維護，澆水	式	1.000	75	75	0293501004
	植栽維護，病蟲害防治	次	2.000	38	76	029350200H
	植栽維護，植物修剪	次	2.000	38	76	029350300H
	產品，植栽，肥料，複合式化學肥料	KG	0.240	25	6	M02900A0009-
					ch01
	其他普通工及勞力工，肥料施放工	工	0.036	2,000	72	L000006B00002-
					ch01
	計量與計價，運費	式	1.000	25	25	W0127100004-
					CB201,#
	植栽維護，災害防護修護	式	1.000	800	800	0293500004-
					ch02
	零星工料與工具損耗	式	1.000	55	55	W0127110004-
					cp01
	合計	M2	1.000		1,385

	人工： 618 機具： 194		每 M2 單價計		1,385
	材料： 387 雜項： 186
壹.二.(二).3.23	工作項目：植栽維護，灌木及草本栽植		單位：M2		計價代碼：0293500002-CB204
	工料名稱	單位	數量	單價	複價	編碼(備註)
	小工	工	0.310	2,000	620	L000000L00002
	計量與計價，運費	式	1.000	140	140	W0127100004-
					CB201,#
	產品，植栽，肥料，有機肥料	KG	3.500	20	70	M02900A1009
	零星工料與工具損耗	式	1.000	20	20	W0127110004-
					cp01
	合計	M2	1.000		850

	人工： 620 機具： 0		每 M2 單價計		850
	材料： 70 雜項： 160
壹.二.(二).3.24	工作項目：植物保護，灌木及草本養護(含保活一年)		單位：M2		計價代碼：0293600002-CB202
	工料名稱	單位	數量	單價	複價	編碼(備註)
	植栽維護，澆水	式	1.000	200	200	0293501004
	植栽維護，病蟲害防治	次	2.000	72	144	029350200H
	植栽維護，植物修剪	次	4.000	72	288	029350300H
	產品，植栽，肥料，複合式化學肥料	KG	0.500	25	13	M02900A0009-
					ch01
	其他普通工及勞力工，肥料施放工	工	0.100	2,000	200	L000006B00002-
					ch01
	植物保護，養護工作，補植	式	1.000	50	50	0293610004-
					ch01
	零星工料與工具損耗	式	1.000	15	15	W0127110004-
					cp01
	合計	M2	1.000		910
	人工： 530 機具： 99		每 M2 單價計		910
	材料： 191 雜項： 90
壹.二.(二).3.27	工作項目：植物保護，藤蔓栽植及養護(含保活一年)		單位：M2		計價代碼：0293600002-CB203
	工料名稱	單位	數量	單價	複價	編碼(備註)
	植栽維護，澆水	式	1.000	200	200	0293501004
	植栽維護，病蟲害防治	次	2.000	72	144	029350200H
	植栽維護，植物修剪	次	4.000	72	288	029350300H
	產品，植栽，肥料，複合式化學肥料	KG	0.500	25	13	M02900A0009-
					ch01
	其他普通工及勞力工，肥料施放工	工	0.100	2,000	200	L000006B00002-
					ch01
	植物保護，養護工作，補植	式	1.000	50	50	0293610004-
					ch01
	零星工料與工具損耗	式	1.000	15	15	W0127110004-
					cp01
	合計	M2	1.000		910

	人工： 530 機具： 99		每 M2 單價計		910
	材料： 191 雜項： 90
壹.二.(二).3.32	工作項目：植草，草種噴植，噴植草籽(含養護一年)		單位：M2		計價代碼：0292012002-CB201
	工料名稱	單位	數量	單價	複價	編碼(備註)
	植栽，綠色木纖維	KG	0.100	100	10	0290000009-
					C201
	產品，植栽，黏著劑	KG	0.020	400	8	M02900C0009
	產品，植草，草籽	M2	1.000	28	28	M0292000009-
					CB201,#假儉草(
					0.01KG)、狗牙根
					(0.005KG)、綠柏
					或百喜草籽(
					0.015KG)
	產品，植栽，生長輔助劑	KG	0.002	1,500	3	M0290000009-
					CB201
	產品，植栽，肥料，有機肥料	KG	0.001	20		M02900A1009
	植草，稻草蓆	M2	1.100	15	17	0292000N02
	技術工	工	0.004	2,500	10	L000005000002,#
	植栽維護，澆水	式	1.000	10	10	0293501004
	植栽維護，病蟲害防治與噴藥	次	6.000	1	6	029350200H-
					CB201
	植栽維護，植物修剪	次	12.000	1	12	029350300H
	植栽維護，中耕除草	次	12.000	1	12	029350400H-
					CB201
	產品，植栽，肥料，追肥	次	9.000	3	27	M02900A700H-
					CB201
	機具不分類，機具設備	式	1.000	6	6	E000001000004-
					CB201
	零星工料與工具損耗	式	1.000	1	1	W0127110004-
					cp01
	合計	M2	1.000		150

	人工： 27 機具： 13		每 M2 單價計		150
	材料： 105 雜項： 5
壹.二.(二).3.33	工作項目：植物保護，草皮栽植及養護(一年)		單位：M2		計價代碼：0293600002-CB204
	工料名稱	單位	數量	單價	複價	編碼(備註)
	計量與計價，運費	式	1.000	20	20	W0127100004-
					CB201,#
	小工	工	0.010	2,000	20	L000000L00002
	產品，植栽，肥料，液肥料	L	0.020	420	8	M02900A000E-
					ch01
	其他普通工及勞力工，肥料施放工	工	0.010	2,000	20	L000006B00002-
					ch01
	植栽維護，澆水	式	1.000	10	10	0293501004
	植栽維護，病蟲害防治	次	1.000	20	20	029350200H
	植栽維護，植物修剪	次	4.000	5	20	029350300H
	植草，養護	式	1.000	10	10	0292000C04
	零星工料與工具損耗	式	1.000	7	7	W0127110004-
					cp01
	合計	M2	1.000		135

	人工： 63 機具： 11		每 M2 單價計		135
	材料： 28 雜項： 33
壹.二.(二).3.34	工作項目：植物保護，地被栽植及養護(一年)		單位：M2		計價代碼：0293600002-CB205
	工料名稱	單位	數量	單價	複價	編碼(備註)
	計量與計價，運費	式	1.000	250	250	W0127100004-
					CB201,#
	小工	工	0.420	2,000	840	L000000L00002
	產品，植栽，肥料，液肥料	L	0.020	420	8	M02900A000E-
					ch01
	其他普通工及勞力工，肥料施放工	工	0.022	2,000	44	L000006B00002-
					ch01
	植栽維護，澆水	式	1.000	50	50	0293501004
	植栽維護，病蟲害防治	次	1.000	50	50	029350200H
	植栽維護，植物修剪	次	4.000	50	200	029350300H
	植草，養護	式	1.000	300	300	0292000C04
	零星工料與工具損耗	式	1.000	8	8	W0127110004-
					cp01
	合計	M2	1.000		1,750

	人工： 1,089 機具： 113		每 M2 單價計		1,750
	材料： 228 雜項： 320
壹.二.(二).4.18	工作項目：植栽，客土，輕質客沃土		單位：M3		計價代碼：02900B3003-CB201
	工料名稱	單位	數量	單價	複價	編碼(備註)
	產品，植栽，客土，輕質土，植生輕質土	M3	1.000	3,000	3,000	M02900B3003-
					CB201
	產品，植栽，肥料，有機肥料	KG	4.000	20	80	M02900A1009
	小工	工	0.020	2,000	40	L000000L00002
	計量與計價，運費	M3	1.000	200	200	W0127100003-
					ch01
	零星工料與工具損耗	式	1.000	30	30	W0127110004-
					cp01
	合計	M3	1.000		3,350

	人工： 40 機具： 0		每 M3 單價計		3,350
	材料： 3,080 雜項： 230
壹.二.(三).1	工作項目：金屬製品，鋼製花台A:h1=35cm		單位：M		計價代碼：0550000001-CB201
	工料名稱	單位	數量	單價	複價	編碼(備註)
	產品，金屬製品，型鋼及鋼板	kg	64.900	45	2,921	M0550000009-
					CB201,#
	鋼材裁切加工(含鍍鋅)	kg	64.900	30	1,947	L000000000839-
					CB202,#
	金屬製品，鋼結構製作(含相關五金螺栓，及焊	kg	64.900	40	2,596	0550000009-
	接處理)					CB201,#
	金屬製品，鋼板鏽化處理並塗布耐候保護漆	M2	1.100	900	990	0550000002-
					CB201,#
	金屬接合，螺栓，不鏽鋼螺栓組，含工帶料	組	2.000	150	300	0509000008-
					CB201,#
	防潮，防水層(景觀)	M2	0.550	450	248	0711000002-
					CB208,#
	混凝土附屬品，洩水孔	孔	1.000	300	300	031500000B-
					CB201
	技術工	工	0.120	2,500	300	L000005000002,#
	小工	工	0.105	2,000	210	L000000L00002
	零星工料與工具損耗	式	1.000	97	97	W0127110004-
					cp01
	合計	M	1.000		9,909

	人工： 2,731 機具： 122		每 M 單價計		9,909
	材料： 6,880 雜項： 176
壹.二.(三).2	工作項目：金屬製品，鋼製花台A:h1=60cm		單位：M		計價代碼：0550000001-CB202
	工料名稱	單位	數量	單價	複價	編碼(備註)
	產品，金屬製品，型鋼及鋼板	kg	94.400	45	4,248	M0550000009-
					CB201,#
	鋼材裁切加工(含鍍鋅)	kg	94.400	30	2,832	L000000000839-
					CB202,#
	金屬製品，鋼結構製作(含相關五金螺栓，及焊	kg	94.400	40	3,776	0550000009-
	接處理)					CB201,#
	金屬製品，鋼板鏽化處理並塗布耐候保護漆	M2	1.600	900	1,440	0550000002-
					CB201,#
	金屬接合，螺栓，不鏽鋼螺栓組，含工帶料	組	2.000	150	300	0509000008-
					CB201,#
	防潮，防水層(景觀)	M2	0.800	450	360	0711000002-
					CB208,#
	混凝土附屬品，洩水孔	孔	1.000	300	300	031500000B-
					CB201
	技術工	工	0.180	2,500	450	L000005000002,#
	小工	工	0.157	2,000	314	L000000L00002
	零星工料與工具損耗	式	1.000	143	143	W0127110004-
					cp01
	合計	M	1.000		14,163

	人工： 3,913 機具： 123		每 M 單價計		14,163
	材料： 9,896 雜項： 231
壹.二.(三).3	工作項目：金屬製品，鋼製花台B:h1=45cm		單位：M		計價代碼：0550000001-CB203
	工料名稱	單位	數量	單價	複價	編碼(備註)
	普通模板，一般工程用模板，模板加工及組立	M2	0.400	517	207	0311011002-
					ch001
	鋼筋，SD420W，4200kg/cm2鋼筋及彎紮組立#	T	0.014	36,500	511	0321060005-
	5以下					CB208,*同壹.二
					.(三).3R.2
	結構用混凝土，210kgf/cm2，含澆置(景觀)	M3	0.100	3,151	315	0331005003-01,#
					,*同壹.二.(一)
					.1.1R.8
	結構用混凝土，含澆置及搗實(景觀工程)	M3	0.100	200	20	03310000Z3-
					CB201,#
	產品，金屬製品，型鋼及鋼板	kg	70.800	45	3,186	M0550000009-
					CB201,#
	鋼材裁切加工(含鍍鋅)	kg	70.800	30	2,124	L000000000839-
					CB202,#
	金屬製品，鋼結構製作(含相關五金螺栓，及焊	kg	70.800	40	2,832	0550000009-
	接處理)					CB201,#
	金屬製品，鋼板鏽化處理並塗布耐候保護漆	M2	1.200	900	1,080	0550000002-
					CB201,#
	金屬接合，螺栓，不鏽鋼螺栓組，含工帶料	組	2.000	150	300	0509000008-
					CB201,#
	防潮，防水層(景觀)	M2	0.600	450	270	0711000002-
					CB208,#
	混凝土附屬品，洩水孔	孔	1.000	300	300	031500000B-
					CB201
	技術工	工	0.150	2,500	375	L000005000002,#
	小工	工	0.120	2,000	240	L000000L00002
	零星工料與工具損耗	式	1.000	101	101	W0127110004-
					cp01
	人工： 機具：		每 單價計		-
	材料： 雜項：
壹.二.(三).3	工作項目：金屬製品，鋼製花台B:h1=45cm		單位：M		計價代碼：0550000001-CB203
	工料名稱	單位	數量	單價	複價	編碼(備註)
	合計	M	1.000		11,861

	人工： 3,223 機具： 185		每 M 單價計		11,861
	材料： 8,249 雜項： 204
壹.二.(三).3R.2	工作項目：鋼筋，SD420W，4200kg/cm2鋼筋及彎紮組立#5以下		單位：T		計價代碼：0321060005-CB208
	工料名稱	單位	數量	單價	複價	編碼(備註)
	產品，鋼筋，SD420W，工地交貨	T	1.000	26,500	26,500	M0321060005-01
	鋼筋彎紮工	工	1.700	2,500	4,250	L000005K00002
	技術工	工	2.000	2,500	5,000	L000005000002,#
	產品，金屬材料，鐵線	KG	3.000	50	150	M0506020009
	鋼筋，鋼筋間隔器	式	1.000	90	90	0321000004,#
	鋼筋吊運(含吊運工資及機具)	式	1.000	480	480	L000000000364,#
	工具損耗	式	1.000	30	30	W0127120004
	合計	T	1.000		36,500

	人工： 9,757 機具： 18		每 T 單價計		36,500
	材料： 26,686 雜項： 39
壹.二.(三).4	工作項目：混凝土附屬品，抿石子花台:h1=60cm		單位：M		計價代碼：0315000001-CB201
	工料名稱	單位	數量	單價	複價	編碼(備註)
	普通模板，一般工程用模板，模板加工及組立	M2	1.440	517	744	0311011002-
					ch001
	鋼筋，SD420W，4200kg/cm2鋼筋及彎紮組立#	T	0.025	36,500	913	0321060005-
	5以下					CB208,*同壹.二
					.(三).3R.2
	結構用混凝土，210kgf/cm2，含澆置(景觀)	M3	0.108	3,151	340	0331005003-01,#
					,*同壹.二.(一)
					.1.1R.8
	結構用混凝土，含澆置及搗實(景觀工程)	M3	0.108	200	22	03310000Z3-
					CB201,#
	水泥砂漿粉刷，1：3水泥砂漿，連工帶料(含	M2	1.560	486	758	0922034322-001
	1：3水泥砂漿及工資)，外牆，打底
	抿石子，1:2防水水泥砂漿打底+抿石子(色另選	M2	0.920	1,342	1,235	0978200002-
	)					CB201,#,*同壹
					.二.(三).4R.6
	水泥砂漿，勾縫	M	1.200	150	180	0406100201
	零星工料與工具損耗	式	1.000	141	141	W0127110004-
					cp01
	合計	M	1.000		4,333

	人工： 1,501 機具： 370		每 M 單價計		4,333
	材料： 2,126 雜項： 336
壹.二.(三).4R.6	工作項目：抿石子，1:2防水水泥砂漿打底+抿石子(色另選)		單位：M2		計價代碼：0978200002-CB201
	工料名稱	單位	數量	單價	複價	編碼(備註)
	水泥砂漿，1:2水泥砂漿	M3	0.020	5,200	104	0406120003,#,*
					同壹.一.(四)
					.5R.1
	產品，防水水泥砂漿粉刷，防水劑	式	1.000	30	30	M0711200104
	產品，小石粒，石料(色另選)	KG	15.000	21	315	M09050C000901,#
	產品，石粉，(色另選)	KG	2.000	15	30	M09050D0009,#
	產品，卜特蘭水泥，第1型水泥，袋裝，工地交	包	0.200	220	44	M030521140A
	貨
	技術工	工	0.230	2,500	575	L000005000002,#
	小工	工	0.110	2,000	220	L000000L00002
	零星工料	式	1.000	13	13	W0127110004
	工具損耗	式	1.000	11	11	W0127120004
	合計	M2	1.000		1,342

	人工： 815 機具： 10		每 M2 單價計		1,342
	材料： 490 雜項： 27
壹.二.(三).6	工作項目：金屬製品，鏡面水池鋼製水槽		單位：座		計價代碼：0550000001-CB208
	工料名稱	單位	數量	單價	複價	編碼(備註)
	金屬材料，鋼料，304不鏽鋼鋼材	KG	7,835.805	300	2,350,742	0506060009-
					C201
	金屬材料，鋼料，鋼板機械加工，鋼材裁切加	KG	7,835.805	30	235,074	050606A009-
	工					CB201
	金屬製品，鋼結構製作(含相關五金螺栓，及焊	kg	7,835.805	40	313,432	0550000009-
	接處理)					CB201,#
	金屬製品，燈座框加工	組	10.000	1,200	12,000	0550000008-
					CB201,#
	計量與計價，運費	式	1.000	25,000	25,000	W0127100004-
					CB201,#
	零星工料與工具損耗	式	1.000	29,285	29,285	W0127110004-
					cp01
	合計	座	1.000		2,965,533

	人工： 98,830 機具： 49,415		每 座 單價計		2,965,533
	材料： 2,738,296 雜項： 78,992
壹.二.(三).7	工作項目：混凝土砌卵石，砌卵石石塔		單位：座		計價代碼：0263213008-CB201
	工料名稱	單位	數量	單價	複價	編碼(備註)
	普通模板，一般工程用模板，模板加工及組立	M2	9.852	517	5,093	0311011002-
					ch001
	鋼筋，SD420W，4200kg/cm2鋼筋及彎紮組立#	T	0.173	36,500	6,315	0321060005-
	5以下					CB208,*同壹.二
					.(三).3R.2
	結構用混凝土，210kgf/cm2，含澆置(景觀)	M3	1.831	3,151	5,769	0331005003-01,#
					,*同壹.二.(一)
					.1.1R.8
	結構用混凝土，含澆置及搗實(景觀工程)	M3	1.831	200	366	03310000Z3-
					CB201,#
	混凝土砌卵石，漿砌卵石，含工帶料	M2	5.534	2,000	11,068	0263210002-
					CB201
	零星工料與工具損耗	式	1.000	288	288	W0127110004-
					cp01
	合計	座	1.000		28,899

	人工： 7,684 機具： 4,734		每 座 單價計		28,899
	材料： 14,544 雜項： 1,937
壹.二.(三).8	工作項目：防潮，生態防漏墊池底		單位：M2		計價代碼：0711000001-CB203
	工料名稱	單位	數量	單價	複價	編碼(備註)
	基地及路堤填築，級配粒料基層，基底整理及	M2	1.000	20	20	0233100002-
	夯實(CBR＞90%)					CB201
	舖貼式防水膜，生態防漏墊	M2	1.000	550	550	0713100002-
					CB201
	舖貼式防水膜，防漏墊黏著膠	瓶	0.005	5,000	25	071310000D-
					CB201
	舖貼式防水膜，防漏墊鋪設工資	M2	1.000	180	180	0713100002-
					CB202
	拋石，拋卵石，含工帶料	M3	0.200	4,500	900	02381B0003-
					CB201
	計量與計價，運費	式	1.000	100	100	W0127100004-
					CB201,#
	零星工料與工具損耗	式	1.000	15	15	W0127110004-
					cp01
	合計	M2	1.000		1,790

	人工： 776 機具： 357		每 M2 單價計		1,790
	材料： 393 雜項： 264
壹.二.(三).9	工作項目：水泥混凝土構造物，長型景觀座椅		單位：M		計價代碼：0305401001-CB201
	工料名稱	單位	數量	單價	複價	編碼(備註)
	普通模板，一般工程用模板，模板加工及組立	M2	0.960	517	496	0311011002-
					ch001
	鋼筋，SD420W，4200kg/cm2鋼筋及彎紮組立#	T	0.027	36,500	986	0321060005-
	5以下					CB208,*同壹.二
					.(三).3R.2
	結構用混凝土，210kgf/cm2，含澆置(景觀)	M3	0.098	3,151	309	0331005003-01,#
					,*同壹.二.(一)
					.1.1R.8
	結構用混凝土，含澆置及搗實(景觀工程)	M3	0.098	200	20	03310000Z3-
					CB201,#
	水泥砂漿粉刷，1：3水泥砂漿，連工帶料(含	M2	0.960	476	457	0922034312-
	1：3水泥砂漿及工資)，樑及牆面，面層粉光(					CB201,#
	景觀工程)
	產品，木作及塑膠基本材料及施工方法，塑膠	M	4.250	625	2,656	M0605000001-
	木4.5*4.5cm					ch02
	產品，木作及塑膠基本材料及施工方法，塑膠	M	2.000	1,250	2,500	M0605000001-
	木4.5*9cm					ch04
	雜費，固定五金配件	式	1.000	150	150	W0127150004-03,
					#
	大工	工	0.300	2,500	750	L000000L00012
	小工	工	0.300	2,000	600	L000000L00002
	計量與計價，運費	式	1.000	130	130	W0127100004-
					CB201,#
	零星工料與工具損耗	式	1.000	71	71	W0127110004-
					cp01
	合計	M	1.000		9,125

	人工： 1,902 機具： 212		每 M 單價計		9,125
	材料： 6,562 雜項： 449
壹.二.(三).10	工作項目：戶外機房		單位：座		計價代碼：132000000B-CB201
	工料名稱	單位	數量	單價	複價	編碼(備註)
	土方工作，挖方，基礎挖方(景觀)	M3	1.360	120	163	02300C0003-
					CB201,#
	普通模板，一般工程用模板，模板加工及組立	M2	2.270	517	1,174	0311011002-
					ch001
	鋼筋，SD420W，4200kg/cm2鋼筋及彎紮組立#	T	0.010	36,500	365	0321060005-
	5以下					CB208,*同壹.二
					.(三).3R.2
	結構用混凝土，210kgf/cm2，含澆置(景觀)	M3	2.040	3,151	6,428	0331005003-01,#
					,*同壹.二.(一)
					.1.1R.8
	結構用混凝土，含澆置及搗實(景觀工程)	M3	2.040	200	408	03310000Z3-
					CB201,#
	水泥砂漿粉刷，1：3水泥砂漿，連工帶料(含	M2	12.960	327	4,238	0922034122-
	1：3水泥砂漿及工資)，地坪，打底含粉光					ch01
	產品，金屬製品，型鋼及鋼板	kg	691.670	45	31,125	M0550000009-
					CB201,#
	鋼材裁切加工(含鍍鋅)	kg	691.670	30	20,750	L000000000839-
					CB202,#
	金屬製品，鋼結構製作(含相關五金螺栓，及焊	kg	691.670	40	27,667	0550000009-
	接處理)					CB201,#
	金屬製品，鋼構粉體烤漆	kg	691.670	40	27,667	0550000009-
					CB202,#
	產品，木作及塑膠基本材料及施工方法，塑膠	M	118.800	480	57,024	M0605000001-
	仿木1.5*10.0cm					ch05
	PC 耐力板，2.7mm耐力板	M2	11.060	1,200	13,272	1053802002-
					CB201
	排水管溝，排水管設施	式	1.000	3,000	3,000	0260100004-
					CB201
	人工： 機具：		每 單價計		-
	材料： 雜項：
壹.二.(三).10	工作項目：戶外機房		單位：座		計價代碼：132000000B-CB201
	工料名稱	單位	數量	單價	複價	編碼(備註)
	雜費，固定五金配件	式	1.000	7,500	7,500	W0127150004-03,
					#
	大工	工	9.000	2,500	22,500	L000000L00012
	小工	工	11.000	2,000	22,000	L000000L00002
	計量與計價，吊運費及現場小搬運	式	1.000	4,000	4,000	W0127100004-
					CB203,#
	零星工料與工具損耗	式	1.000	1,475	1,475	W0127110004-
					cp01
	合計	座	1.000		250,756

	人工： 79,333 機具： 7,734		每 座 單價計		250,756
	材料： 147,045 雜項： 16,644
壹.二.(四).1.3	工作項目：景觀透水陰井		單位：座		計價代碼：026090000A-CB201
	工料名稱	單位	數量	單價	複價	編碼(備註)
	土方工作，挖方，基礎挖方(景觀)	M3	1.652	120	198	02300C0003-
					CB201,#
	鋪排卵石	M3	0.100	700	70	0441000023
	清碎石鋪設	M3	0.100	1,420	142	0273000013-
					ch01
	普通模板，一般工程用模板，模板加工及組立	M2	9.500	517	4,912	0311011002-
					ch001
	鋼筋，SD420W，4200kg/cm2鋼筋及彎紮組立#	T	0.075	36,500	2,738	0321060005-
	5以下					CB208,*同壹.二
					.(三).3R.2
	結構用混凝土，210kgf/cm2，含澆置(景觀)	M3	0.740	3,151	2,332	0331005003-01,#
					,*同壹.二.(一)
					.1.1R.8
	結構用混凝土，含澆置及搗實(景觀工程)	M3	0.740	200	148	03310000Z3-
					CB201,#
	水泥砂漿粉刷，1：3水泥砂漿，連工帶料(含	M2	1.950	486	948	0922034322-001
	1：3水泥砂漿及工資)，外牆，打底
	金屬製品，仿石面水溝蓋板-防臭型(陰井用h=	組	1.000	11,500	11,500	0550000008-
	5cm)，連工帶料					CB202,#
	零星工料與工具損耗	式	1.000	274	274	W0127110004-
					cp01
	合計	座	1.000		23,262

	人工： 6,058 機具： 3,759		每 座 單價計		23,262
	材料： 11,367 雜項： 2,078
壹.二.(四).1.4	工作項目：排水管溝，預鑄截水溝 UA(化妝蓋板)		單位：M		計價代碼：0260100001-CB203
	工料名稱	單位	數量	單價	複價	編碼(備註)
	土方工作，挖方，基礎挖方(景觀)	M3	0.720	120	86	02300C0003-
					CB201,#
	基地及路堤填築，級配粒料基層，基底整理及	M2	0.600	20	12	0233100002-
	夯實(CBR＞90%)					CB201
	普通模板，一般工程用模板，模板加工及組立	M2	3.040	517	1,572	0311011002-
					ch001
	鋼筋，SD420W，4200kg/cm2鋼筋及彎紮組立#	T	0.026	36,500	949	0321060005-
	5以下					CB208,*同壹.二
					.(三).3R.2
	結構用混凝土，210kgf/cm2，含澆置(景觀)	M3	0.216	3,151	681	0331005003-01,#
					,*同壹.二.(一)
					.1.1R.8
	結構用混凝土，含澆置及搗實(景觀工程)	M3	0.216	200	43	03310000Z3-
					CB201,#
	水泥砂漿粉刷，1：3水泥砂漿，連工帶料(含	M2	1.440	486	700	0922034322-001
	1：3水泥砂漿及工資)，外牆，打底
	金屬製品，景觀化妝蓋(不含舖面)	M	1.000	2,400	2,400	0550000001-
					CB204
	零星工料與工具損耗	式	1.000	49	49	W0127110004-
					cp01
	合計	M	1.000		6,492

	人工： 1,690 機具： 1,026		每 M 單價計		6,492
	材料： 3,238 雜項： 538
壹.二.(四).1.5	工作項目：排水管溝，預鑄截水溝 UB(格柵蓋板)		單位：M		計價代碼：0260100001-CB204
	工料名稱	單位	數量	單價	複價	編碼(備註)
	基地及路堤填築，級配粒料基層，基底整理及	M2	0.600	20	12	0233100002-
	夯實(CBR＞90%)					CB201
	結構用混凝土，210kgf/cm2，含澆置(景觀)	M3	0.640	3,151	2,017	0331005003-01,#
					,*同壹.二.(一)
					.1.1R.8
	結構用混凝土，含澆置及搗實(景觀工程)	M3	0.640	200	128	03310000Z3-
					CB201,#
	鋼筋，SD420W，4200kg/cm2鋼筋及彎紮組立#	T	0.024	36,500	876	0321060005-
	5以下					CB208,*同壹.二
					.(三).3R.2
	普通模板，一般工程用模板，模板加工及組立	M2	4.000	517	2,068	0311011002-
					ch001
	鍍鋅格柵板重	KG	22.700	20	454	0553060009-
					CB201
	零星工料與工具損耗	式	1.000	50	50	W0127110004-
					cp01
	合計	M	1.000		5,605

	人工： 872 機具： 553		每 M 單價計		5,605
	材料： 3,911 雜項： 269
壹.二.(四).1.6	工作項目：排水管溝，鋪面截水溝		單位：M		計價代碼：0260100001-CB205
	工料名稱	單位	數量	單價	複價	編碼(備註)
	普通模板，一般工程用模板，模板加工及組立	M2	0.300	517	155	0311011002-
					ch001
	鋼筋，SD420W，4200kg/cm2鋼筋及彎紮組立#	kg	0.003	35,687	107	0321060009-
	5以下					CB201
	結構用混凝土，210kgf/cm2，含澆置(景觀)	M3	0.033	3,151	104	0331005003-01,#
					,*同壹.二.(一)
					.1.1R.8
	結構用混凝土，含澆置及搗實(景觀工程)	M3	0.033	200	7	03310000Z3-
					CB201,#
	水泥砂漿粉刷，1：3水泥砂漿，連工帶料(含	M2	0.280	486	136	0922034322-001
	1：3水泥砂漿及工資)，外牆，打底
	抿石子，1:2防水水泥砂漿打底+抿石子(色另選	M2	0.180	1,342	242	0978200002-
	)					CB201,#,*同壹
					.二.(三).4R.6
	金屬製品，防滑水溝蓋板	M	1.000	1,000	1,000	0550000001-
					CB205,#
	零星工料與工具損耗	式	1.000	43	43	W0127110004-
					cp01
	合計	M	1.000		1,794

	人工： 535 機具： 267		每 M 單價計		1,794
	材料： 814 雜項： 178
壹.二.(四).1.8	工作項目：草溝		單位：M		計價代碼：0292700401-CB201
	工料名稱	單位	數量	單價	複價	編碼(備註)
	土方工作，挖方，基礎挖方(景觀)	M3	4.000	120	480	02300C0003-
					CB201,#
	基地及路堤填築，級配粒料基層，基底整理及	M2	0.600	20	12	0233100002-
	夯實(CBR＞90%)					CB201
	透水管包複濾網，∮：5"透水網管及埋設，連	M	1.000	920	920	02620V0001-
	工帶料					ch001
	現地土方回填，連工帶料	式	1.000	30	30	0233100004-
					CB201
	零星工料與工具損耗	式	1.000	13	13	W0127110004-
					cp01
	合計	M	1.000		1,455

	人工： 433 機具： 432		每 M 單價計		1,455
	材料： 385 雜項： 205
壹.二.(四).1.11	工作項目：回收集中水蓄水池(200cm×200cm×200cm)		單位：座		計價代碼：022100000B-CB201
	工料名稱	單位	數量	單價	複價	編碼(備註)
	基地及路堤填築，級配粒料基層，基底整理及	M2	4.000	20	80	0233100002-
	夯實(CBR＞90%)					CB201
	結構用混凝土，210kgf/cm2，含澆置(景觀)	M3	2.223	3,151	7,005	0331005003-01,#
					,*同壹.二.(一)
					.1.1R.8
	結構用混凝土，含澆置及搗實(景觀工程)	M3	2.223	200	445	03310000Z3-
					CB201,#
	鋼筋，SD420W，4200kg/cm2鋼筋及彎紮組立#	T	0.161	36,500	5,877	0321060005-
	5以下					CB208,*同壹.二
					.(三).3R.2
	普通模板，一般工程用模板，模板加工及組立	M2	18.200	517	9,409	0311011002-
					ch001
	鍍鋅格柵板重	KG	77.000	20	1,540	0553060009-
					CB201
	金屬製品，鋼製爬梯，連工帶料	組	1.000	6,000	6,000	055000000B-
					CB206,#
	零星工料與工具損耗	式	1.000	319	319	W0127110004-
					cp01
	合計	座	1.000		30,675

	人工： 6,267 機具： 3,577		每 座 單價計		30,675
	材料： 18,925 雜項： 1,906
壹.二.(四).1.12	工作項目：建築物屋頂雨水收集系統，雨水沉沙過濾槽		單位：座		計價代碼：151610000B-CB201
	工料名稱	單位	數量	單價	複價	編碼(備註)
	土方工作，挖方，基礎挖方(景觀)	M3	3.000	120	360	02300C0003-
					CB201,#
	回填及廢土運棄，連工帶料	M3	1.000	100	100	0233100003-
					CB201
	建築物屋頂雨水收集系統，1000公升高沉砂過	個	1.000	50,000	50,000	1516100008-
	濾槽					CB201,#
	人孔蓋板，SMC 人孔蓋	組	1.000	4,000	4,000	05500n0008-
					CB201
	建築物屋頂雨水收集系統，雨水沉沙過濾槽安	式	1.000	2,500	2,500	1516100004-
	裝及管線裝設，連工帶料					CB201
	計量與計價，運費	式	1.000	1,200	1,200	W0127100004-
					CB201,#
	零星工料與工具損耗	式	1.000	640	640	W0127110004-
					cp01
	合計	座	1.000		58,800

	人工： 2,088 機具： 1,500		每 座 單價計		58,800
	材料： 52,640 雜項： 2,572
壹.二.(四).1.13	工作項目：建築物屋頂雨水收集系統，雨水回收貯水槽		單位：座		計價代碼：151610000B-CB202
	工料名稱	單位	數量	單價	複價	編碼(備註)
	土方工作，挖方，基礎挖方(景觀)	M3	36.000	120	4,320	02300C0003-
					CB201,#
	回填及廢土運棄，連工帶料	M3	1.000	100	100	0233100003-
					CB201
	基地及路堤填築，級配粒料基層，基底整理及	M2	13.600	20	272	0233100002-
	夯實(CBR＞90%)					CB201
	建築物屋頂雨水收集系統，14 噸高密度聚乙烯	式	1.000	330,000	330,000	1516100004-
	雨水儲留槽					CB202,#
	人孔蓋板，SMC 人孔蓋	組	1.000	4,000	4,000	05500n0008-
					CB201
	建築物屋頂雨水收集系統，雨水回收貯水槽安	式	1.000	7,500	7,500	1516100004-
	裝及管線裝設，連工帶料					CB203
	計量與計價，運費	式	1.000	5,000	5,000	W0127100004-
					CB201,#
	零星工料與工具損耗	式	1.000	3,808	3,808	W0127110004-
					cp01
	合計	座	1.000		355,000

	人工： 103,858 機具： 70,534		每 座 單價計		355,000
	材料： 136,749 雜項： 43,859
壹.三.(一).3.17	工作項目：廣場照明設備，景觀高燈 27W LED		單位：組		計價代碼：165290000008-cb201
	工料名稱	單位	數量	單價	複價	編碼(備註)
	產品，廣場照明設備，27W LED景觀燈具本體	組	1.000	22,000	22,000	M165290000008-
	IP≧65					cb201,詳圖說規
					範
	產品，廣場照明設備，燈柱，H=3.5M（烤漆處	支	1.000	11,000	11,000	M16529G00000B-
	理）					cb201,詳圖說規
					範
	產品，金屬接合，螺絲(含螺帽)，基礎螺絲φ	組	1.000	1,200	1,200	M050900N008-
	6/8mmx500mmx4					cb201,詳圖說規
					範
	產品，廣場照明設備，燈柱無筋混凝土基礎，	座	1.000	4,500	4,500	M16529K00000C-
	210kg/c㎡基礎座					cb201,詳圖說規
					範
	產品，漏電斷路器，2P-50-15A 30mA/0.1Sec	只	1.000	1,200	1,200	M164133000006-
	防水型 IP≧65					cb201,詳圖說規
					範
	產品，接地棒，銅棒，φ5/8"x90cm	支	1.000	350	350	M160611400B-
					cb201,專業廠
	產品，電線及電纜，接地電線，PVC 電線	M	2.000	34	68	M16120p000001-
	5.5m㎡（接地用）					cb201,符合CNS認
					證
	產品，電線及電纜，PVC 600V電纜線 2.0m㎡ *	M	4.000	52	208	M161200000001-
	3/C（燈桿內）					cb204,符合CNS認
					證
	合計	組	1.000		40,526

	人工： 0 機具： 0		每 組 單價計		40,526
	材料： 40,526 雜項： 0
壹.三.(一).3.18	工作項目：廣場照明設備，景觀矮燈 8W LED		單位：組		計價代碼：165290000008-cb202
	工料名稱	單位	數量	單價	複價	編碼(備註)
	產品，廣場照明設備，8W LED矮燈具本體	組	1.000	10,000	10,000	M165290000008-
	IP≧65					cb202,詳圖說規
					範
	產品，金屬接合，螺絲(含螺帽)，膨脹螺絲組	組	1.000	400	400	M050900N008-
					cb202,詳圖說規
					範
	產品，廣場照明設備，燈柱無筋混凝土基礎，	座	1.000	1,500	1,500	M16529K00000C-
	210kg/c㎡基礎座					cb201,詳圖說規
					範
	產品，接地棒，銅棒，φ5/8"x90cm	支	1.000	350	350	M160611400B-
					cb201,專業廠
	產品，電線及電纜，接地電線，PVC 電線	M	2.000	34	68	M16120p000001-
	5.5m㎡（接地用）					cb201,符合CNS認
					證
	施工費，安裝工資	式	1.000	2,400	2,400	0127180004-201
	合計	組	1.000		14,718

	人工： 2,400 機具： 0		每 組 單價計		14,718
	材料： 12,318 雜項： 0
壹.五.(一)	工作項目：鋁合金壓鑄件，個人式骨骸櫃40x67x40cm(子母門)		單位：組		計價代碼：05500D0008-CB202
	工料名稱	單位	數量	單價	複價	編碼(備註)
	產品，鋁合金壓鑄件，個人式骨骸櫃，箱體	箱	1.000	1,000	1,000	M05500D0004-
	CNS12979鋁合金(一體成型)					CB201,#
	產品，鋁合金壓鑄件，個人式骨骸櫃，門板、	組	1.000	500	500	M05500D0008-
	中門板CNS12979鋁合金					CB201,#
	產品，鋁合金壓鑄件，個人式骨骸櫃，箱體壓	箱	1.000	850	850	M05500D0004-
	鑄一體成型加工費					CB202,#
	產品，鋁合金壓鑄件，個人式骨骸櫃，門板,中	組	1.000	300	300	M05500D0008-
	門板壓鑄一體成型加工費					CB203,#
	產品，鋁合金壓鑄件，個人式骨骸櫃，箱體烤	箱	1.000	360	360	M05500D0004-
	漆加工鑽孔攻牙處理					CB203,#
	產品，鋁合金壓鑄件，個人式骨骸櫃，門板、	組	1.000	250	250	M05500D0008-
	中門板烤漆加工鑽孔攻牙處理					CB204,#
	鋁合金壓鑄件，中圖圖騰噴塗	個	2.000	200	400	05500D0007-
					CB207,#
	產品，金屬製品，鋅合金鉸鍊	組	2.000	50	100	M0550000008-
					CB202
	產品，金屬製品，五金零件(鋁合金背桿、螺絲	組	1.000	250	250	M0550000008-
	)					CB203
	鋁合金壓鑄件，PC透明浮雕牌框	個	1.000	80	80	05500D0007-
					CB202,#
	鋁合金壓鑄件，現場箱體組裝工資	個	1.000	200	200	05500D0007-
					CB203,#
	鋁合金壓鑄件，現場門板組裝工資	個	1.000	190	190	05500D0007-
					CB204,#
	金屬製品，現場箱體固定鋼索費	個	1.000	120	120	0550000007-
					CB201
	產品，玻璃，5mm透明玻璃	片	1.000	90	90	M088100000B-
					CB201,#
	人工： 機具：		每 單價計		-
	材料： 雜項：
壹.五.(一)	工作項目：鋁合金壓鑄件，個人式骨骸櫃40x67x40cm(子母門)		單位：組		計價代碼：05500D0008-CB202
	工料名稱	單位	數量	單價	複價	編碼(備註)
	雜費，絨布(具防滑功能)	個	1.000	100	100	0127150007-
					CB201
	工具損耗	式	1.000	90	90	W0127120004
	雜費，PVC卡編號牌	個	1.000	60	60	0127150007-
					CB202
	箱體模具攤抵費	個	1.000	500	500	05500D0007-
					CB205,#
	門板模具攤抵費	個	1.000	300	300	05500D0007-
					CB206,#
	雜費，圖騰及各項配件模具攤抵費	個	1.000	300	300	0127150007-
					CB203
	雜費，包裝運輸費	式	1.000	160	160	0127150004-
					CB201
	雜費，資訊管理系統擴充授權	組	1.000	400	400	0127150008-
					CB202
	合計	組	1.000		6,600

	人工： 807 機具： 538		每 組 單價計		6,600
	材料： 4,896 雜項： 359
壹.五.(二)	工作項目：鋁合金壓鑄件，個人式骨灰櫃30x30x30cm(子母門式)		單位：組		計價代碼：05500D0008-CB203
	工料名稱	單位	數量	單價	複價	編碼(備註)
	產品，鋁合金壓鑄件，個人式骨灰櫃，箱體	箱	1.000	605	605	M05500D0004-
	CNS12979鋁合金(一體成型)					CB204,#
	產品，鋁合金壓鑄件，個人式骨灰櫃，門板、	組	1.000	415	415	M05500D0008-
	中門板CNS12979鋁合金					CB25,#
	產品，鋁合金壓鑄件，個人式骨灰櫃，箱體壓	箱	1.000	230	230	M05500D0004-
	鑄一體成型加工費					CB205,#
	產品，鋁合金壓鑄件，個人式骨灰櫃，門板,中	組	1.000	218	218	M05500D0008-
	門板壓鑄一體成型加工費					CB206,#
	產品，鋁合金壓鑄件，個人式骨灰櫃，箱體烤	箱	1.000	200	200	M05500D0004-
	漆加工鑽孔攻牙處理					CB206,#
	產品，鋁合金壓鑄件，個人式骨灰櫃，門板、	組	1.000	150	150	M05500D0008-
	中門板烤漆加工鑽孔攻牙處理					CB207,#
	鋁合金壓鑄件，門板噴圖樣式	個	1.000	222	222	05500D0007-
					CB201,#
	產品，金屬製品，鋅合金鉸鍊	組	2.000	50	100	M0550000008-
					CB202
	產品，金屬製品，五金零件(鋁合金背桿、螺絲	組	1.000	230	230	M0550000008-
	)					CB203
	鋁合金壓鑄件，PC透明浮雕牌框	個	1.000	30	30	05500D0007-
					CB202,#
	鋁合金壓鑄件，現場箱體組裝工資	個	1.000	120	120	05500D0007-
					CB203,#
	鋁合金壓鑄件，現場門板組裝工資	個	1.000	110	110	05500D0007-
					CB204,#
	金屬製品，現場箱體固定鋼索費	個	1.000	50	50	0550000007-
					CB201
	產品，玻璃，5mm透明玻璃	片	1.000	78	78	M088100000B-
					CB201,#
	人工： 機具：		每 單價計		-
	材料： 雜項：
壹.五.(二)	工作項目：鋁合金壓鑄件，個人式骨灰櫃30x30x30cm(子母門式)		單位：組		計價代碼：05500D0008-CB203
	工料名稱	單位	數量	單價	複價	編碼(備註)
	雜費，絨布(具防滑功能)	個	1.000	60	60	0127150007-
					CB201
	工具損耗	式	1.000	50	50	W0127120004
	雜費，PVC卡編號牌	個	1.000	22	22	0127150007-
					CB202
	箱體模具攤抵費	個	1.000	300	300	05500D0007-
					CB205,#
	門板模具攤抵費	個	1.000	200	200	05500D0007-
					CB206,#
	雜費，圖騰及各項配件模具攤抵費	個	1.000	300	300	0127150007-
					CB203
	雜費，包裝運輸費	式	1.000	110	110	0127150004-
					CB201
	合計	組	1.000		3,800

	人工： 442 機具： 295		每 組 單價計		3,800
	材料： 2,866 雜項： 197
壹.五.(三).1	工作項目：1F 上下收邊及側邊裝飾		單位：式		計價代碼：081300000004-CB201
	工料名稱	單位	數量	單價	複價	編碼(備註)
	產品，金屬製品，不鏽鋼底座10CM	M	280.000	3,500	980,000	M0550000001-
					CB201
	雙排側邊人造石修飾	處	28.000	20,000	560,000	1081000001-
					CB201
	箱體收邊	處	17.000	2,250	38,250	1081000001-
					CB202
	產品，金屬製品，上飾鋁合金修飾管及封板	M	280.000	2,750	770,000	M0550000001-
					CB202
	合計	式	1.000		2,348,250

	人工： 179,475 機具： 119,650		每 式 單價計		2,348,250
	材料： 1,989,300 雜項： 59,825
壹.五.(三).2	工作項目：2F 上下收邊及側邊裝飾		單位：式		計價代碼：081300000004-CB202
	工料名稱	單位	數量	單價	複價	編碼(備註)
	產品，金屬製品，不鏽鋼底座10CM	M	650.000	3,500	2,275,000	M0550000001-
					CB201
	雙排側邊人造石修飾	處	94.000	20,000	1,880,000	1081000001-
					CB201
	包柱人造石修飾	處	12.000	28,000	336,000	1081000001-
					CB203
	箱體收邊	處	8.000	2,250	18,000	1081000001-
					CB202
	產品，金屬製品，上飾鋁合金修飾管及封板	M	650.000	2,750	1,787,500	M0550000001-
					CB202
	合計	式	1.000		6,296,500

	人工： 670,200 機具： 446,800		每 式 單價計		6,296,500
	材料： 4,956,100 雜項： 223,400
壹.六.(一)	工作項目：職業安全衛生，可量化		單位：式		計價代碼：0157400004-X02
	工料名稱	單位	數量	單價	複價	編碼(備註)
	職業安全衛生管理員或營造業甲種業務主管	人月	30.000	60,000	1,800,000	L000007100003-
					01,#
	職業安全衛生，安全衛生告示牌，租用	面	1.000	6,000	6,000	015740420Q,#
	工程告示牌及工地標誌，緊急通報告示牌，鋁	面	1.000	6,000	6,000	01583E100A,#
	質，租用
	職業安全衛生，工地安全衛生管理守則告示牌	面	1.000	6,000	6,000	015740430Q,#
	，租用
	職業安全衛生，零災害告示牌，租用	面	2.000	3,000	6,000	015740440Q,#
	職業安全衛生，個人防護具穿戴示範面牌，租	面	2.000	3,000	6,000	015740460Q,#
	用
	工地臨時建築設施，守衛亭，租用	座	1.000	170,000	170,000	01522D000B,含拆
					除及施工中維護,
					*同壹.六.(一)
					R.7
	警示帶(200M/捲)	捲	80.000	600	48,000	01556P000G,#
	職業安全衛生，高壓氣體鋼瓶儲存處	處	1.000	100,000	100,000	015740720J,連工
					帶料,含拆除及施
					工中維護,*同壹
					.六.(一)R.9
	職業安全衛生，移動式高壓氣體鋼瓶儲存處，	具	5.000	7,000	35,000	015740730C-01,#
	專用推車遮陽設備(租用)；由承攬廠商統一管					含裝置及移設費
	理
	職業安全衛生，保護器材，高處作業，防墜器	組	30.000	1,200	36,000	0157429304,#
	，(租用,捲揚式,符合CNS規定)；由承攬廠商統
	一管理
	職業安全衛生，保護器材，高處作業，背負式	組	20.000	1,500	30,000	0157429078,#
	安全帶(租金,符合CNS規定)；由承攬廠商統一
	管理
	人工： 機具：		每 式 單價計		-
	材料： 雜項：
壹.六.(一)	工作項目：職業安全衛生，可量化		單位：式		計價代碼：0157400004-X02
	工料名稱	單位	數量	單價	複價	編碼(備註)
	職業安全衛生，保護器材，高處作業，移動式	組	6.000	1,500	9,000	0157429D18,#
	樓梯，拆裝含租金，(移動式施工架)
	職業安全衛生，保護器材，高處作業，樓梯臨	座	2.000	100,000	200,000	0157429D18-
	時扶手及欄杆，拆裝含租金					CB201,每座5層樓
	職業安全衛生，保護器材，高處作業，挑空區	M	178.000	1,000	178,000	0157429D18-
	安全欄杆，拆裝含租金					CB202
	職業安全衛生，開口防護措施，電梯開口，租	組	10.000	3,000	30,000	01574C0008,#含
	用					防墜措施,拆除及
					施工中維護,符合
					職安衛相關規定
	職業安全衛生，保護器材，意外傷害救護設備	支	3.000	2,500	7,500	015742A00B-01,#
	，額溫槍(租用)；由承攬廠商統一管理
	職業安全衛生，保護器材，意外傷害救護設備	組	2.000	1,000	2,000	015742A00B-03,#
	，急救箱，手提式(含藥品, 全工期換藥與維護
	)；由承攬廠商統一管理
	職業安全衛生，保護器材，意外傷害救護設備	組	2.000	2,500	5,000	015742A308,#
	，急救用擔架，租用；由承攬廠商統一管理
	職業安全衛生，自動體外心臟電擊去顫器(AED)	具	2.000	6,000	12,000	015740500C,#
	，租用；由承攬廠商統一管理
	職業安全衛生，手持式漏電斷路器檢測計，租	組	2.000	2,500	5,000	0157405408,#
	用；由承攬廠商統一管理
	職業安全衛生，一般器材，溫度計，含濕度計(	組	1.000	4,500	4,500	0157410808,#
	大型)，租用；由承攬廠商統一管理
	職業安全衛生，一般器材，滅火器，(租用,含	支	20.000	1,400	28,000	015741030B,#含
	全工期之換藥與維護)；由承攬廠商統一管理					定期檢驗費
	職業安全衛生，一般器材，檢電計（三用電錶	組	5.000	1,000	5,000	0157410708,#
	），租用；由承攬廠商統一管理

	人工： 機具：		每 式 單價計		-
	材料： 雜項：
壹.六.(一)	工作項目：職業安全衛生，可量化		單位：式		計價代碼：0157400004-X02
	工料名稱	單位	數量	單價	複價	編碼(備註)
	職業安全衛生，一般器材，手電筒（充電式）	組	10.000	500	5,000	0157410508,#
	，(租用)
	職業安全衛生，保護器材，電感防止，絕緣保	組	20.000	1,000	20,000	015742B308,#
	護套管，(租用)；由承攬廠商統一管理
	職業安全衛生，保護器材，眼睛，電焊面罩，	只	20.000	220	4,400	0157424306,#
	租用；由承攬廠商統一管理
	職業安全衛生，保護器材，呼吸，防塵口罩；	只	500.000	10	5,000	0157422406,#
	由承攬廠商統一管理
	職業安全衛生，保護器材，手部，耐磨手套；	付	300.000	40	12,000	0157426B0K,#
	由承攬廠商統一管理
	職業安全衛生設施費，工程用安全帽；由承攬	頂	50.000	350	17,500	015740000L,#
	廠商統一管理
	職業安全衛生設施費， 施工人員管制用背心，	套	50.000	300	15,000	015740000M-2,#
	由承攬廠商統一管理
	職業安全衛生設施費，安全鞋	雙	20.000	1,500	30,000	015740000M,#
	合計	式	1.000		2,843,900

	人工： 2,040,600 機具： 89,900		每 式 單價計		2,843,900
	材料： 524,706 雜項： 188,694
壹.六.(一)R.7	工作項目：工地臨時建築設施，守衛亭，租用		單位：座		計價代碼：01522D000B
	工料名稱	單位	數量	單價	複價	編碼(備註)
	產品，警衛亭，租用	式	1.000	100,000	100,000	M0157400004-7,#
	組拆及維修費	式	1.000	35,000	35,000	0157400004-J01,
					#
	管線配置	式	1.000	20,000	20,000	0157400004-J02,
					#
	零星工料	式	1.000	10,000	10,000	W0127110004
	工具損耗	式	1.000	5,000	5,000	W0127120004
	合計	座	1.000		170,000

	人工： 0 機具： 0		每 座 單價計		170,000
	材料： 155,000 雜項： 15,000
壹.六.(一)R.9	工作項目：職業安全衛生，高壓氣體鋼瓶儲存處		單位：處		計價代碼：015740720J
	工料名稱	單位	數量	單價	複價	編碼(備註)
	產品，金屬材料，鐵件，遮蔽設施	式	1.000	47,500	47,500	M0156400004-
					J01,#
	產品，金屬材料，鐵件，固定及區隔設施	式	1.000	14,500	14,500	M0156400004-
					J02,#
	產品，金屬材料，鐵件，五金零件含固定繫件	式	1.000	14,500	14,500	M0156400004,#
	組拆及維修費	式	1.000	18,000	18,000	0157400004-J01,
					#
	零星工料	式	1.000	4,500	4,500	W0127110004
	工具損耗	式	1.000	1,000	1,000	W0127120004
	合計	處	1.000		100,000

	人工： 0 機具： 0		每 處 單價計		100,000
	材料： 94,500 雜項： 5,500
壹.六.(二)	工作項目：職業安全衛生，不可量化		單位：式		計價代碼：0157400004-X03
	工料名稱	單位	數量	單價	複價	編碼(備註)
	職業安全衛生，教育訓練，安全衛生教育訓練	式	1.000	20,000	20,000	015743A004
	職業安全衛生，緊急應變演習	式	1.000	20,000	20,000	0157470004
	施工安全衛生及管理，安全衛生管理，施工風	式	1.000	5,000	5,000	0152326004
	險評估
	職業安全衛生，職業安全衛生管理計畫	式	1.000	8,000	8,000	0157490004
	施工安全衛生及管理，安全衛生設施，定期檢	式	1.000	20,000	20,000	0152311004,#
	查，(含維護)
	監視人員	式	1.000	150,000	150,000	L000003700004
	職業安全衛生，教育訓練，急救人員，含人員	式	1.000	80,000	80,000	0157432004,#
	津貼
	職業安全衛生，教育訓練，危險性之機械、設	式	1.000	80,000	80,000	0157437004,#
	備操作人員，含人員津貼
	職業安全衛生，工地進出管理系統，出入口管	式	1.000	500,000	500,000	0157405204-01,*
	制人員					同壹.六.(二)
					R.9
	工地臨時建築設施，作業人員休息區	式	1.000	90,000	90,000	01522G0004,連工
					帶料,含拆除及施
					工中維護,*同壹
					.六.(二)R.10
	職業安全衛生，保護器材，意外傷害救護設備	式	1.000	5,000	5,000	015742A004,#
	，(含全工期藥品更換)，租用
	職業安全衛生，酒測計、生理平衡檢測及文宣	式	1.000	5,000	5,000	0157405304,#
	看板，租用；由承攬廠商統一管理
	職業安全衛生，警示標誌及安衛標語設置與維	張	1.000	300	300	0157404704,#
	護
	職業安全衛生，抽送風機組(通風設備費，租金	式	1.000	100,000	100,000	0157400004-02,#
	)

	人工： 機具：		每 式 單價計		-
	材料： 雜項：
壹.六.(二)	工作項目：職業安全衛生，不可量化		單位：式		計價代碼：0157400004-X03
	工料名稱	單位	數量	單價	複價	編碼(備註)
	職業安全衛生，開口防護措施，平台,安全扶梯	式	1.000	500,000	500,000	01574C0004,#租
	,樓梯,挑高區及工區其他開口護欄等安全防護					用,含安裝拆除及
	，租用，連工帶料					維護,符合職安衛
					相關規定
	職業安全衛生，夜間照明燈具，租用，施工費	式	1.000	70,000	70,000	0157404004,#
	含裝拆
	職業安全衛生，夜間警告燈具，租用，施工費	式	1.000	30,000	30,000	0157404104,#
	含裝拆
	職業安全衛生，一般器材，護罩、護圍、套胴	式	1.000	25,000	25,000	0157410004-L03
	及鋼筋防護套(含防止感電之護圍或絕緣被覆及
	預留筋頭保護)
	職業安全衛生，吊運作業之防護	式	1.000	20,000	20,000	0157404804
	職業安全衛生，防止車輛機械墜落擋樁防護	式	1.000	25,000	25,000	0157407104
	職業安全衛生，保護器材，高處作業，安全網	式	1.000	40,000	40,000	0157429404,#含
	，租用					安裝拆除及維護
	職業安全衛生，保護器材，高處作業，安全索	式	1.000	30,000	30,000	0157429804,#
	，(租用,安全母索及掛鉤)
	職業安全衛生，保護器材，高處作業，上下設	式	1.000	40,000	40,000	0157429N14
	備，拆裝含租金
	職業安全衛生，保護器材，電感防止，電焊機	式	1.000	40,000	40,000	015742B7A4
	自動防止電擊裝置，租金
	職業安全衛生，保護器材，電感防止，漏電無	式	1.000	10,000	10,000	015742B1A4
	熔線斷路器，租金
	職業安全衛生，保護器材，電感防止，固定性	式	1.000	30,000	30,000	015742B4A4
	臨時電源箱，租金
	職業安全衛生，施工通道防護	式	1.000	40,000	40,000	01574D0004
	職業安全衛生，其他安衛設施及管理維護費	式	1.000	1,263,387	1,263,387	01574B0004,#
	#各項設施依計畫書及相關法規規定設置					#XXXX01,#
	人工： 機具：		每 式 單價計		-
	材料： 雜項：
壹.六.(二)	工作項目：職業安全衛生，不可量化		單位：式		計價代碼：0157400004-X03
	工料名稱	單位	數量	單價	複價	編碼(備註)
	合計	式	1.000		3,246,687

	人工： 1,269,416 機具： 258,277		每 式 單價計		3,246,687
	材料： 1,338,682 雜項： 380,312
壹.六.(二)R.10	工作項目：工地臨時建築設施，作業人員休息區		單位：式		計價代碼：01522G0004
	工料名稱	單位	數量	單價	複價	編碼(備註)
	貨櫃屋或其他適合之頂棚(架)，含裝拆，租用	式	1.000	50,000	50,000	M05500S0004-
					jj05,#
	水、電及設備費用，租用	式	1.000	15,000	15,000	M05500S0004-
					jj07,#
	飲用水容器，租用	式	1.000	5,000	5,000	M05500S0004-
					jj08,#
	清潔、管理及維護費，租用	式	1.000	6,000	6,000	M05500S0004-
					jj10,#
	桌椅、垃圾桶、回收桶及家具等，租用	式	1.000	5,000	5,000	M05500S0004-
					jj09,#
	零星工料	式	1.000	9,000	9,000	W0127110004
	合計	式	1.000		90,000
	人工： 0 機具： 0		每 式 單價計		90,000
	材料： 81,000 雜項： 9,000
壹.六.(二)R.9	工作項目：職業安全衛生，工地進出管理系統，出入口管制人員		單位：式		計價代碼：0157405204-01
	工料名稱	單位	數量	單價	複價	編碼(備註)
	普通工	式	1.000	495,000	495,000	L000006000004
	零星工料	式	1.000	5,000	5,000	W0127110004
	合計	式	1.000		500,000

	人工： 495,000 機具： 0		每 式 單價計		500,000
	材料： 0 雜項： 5,000
壹.七.(一)	工作項目：品管事務費		單位：式		計價代碼：0142100520
	工料名稱	單位	數量	單價	複價	編碼(備註)
	品管人員(具結業證書)	人月	60.000	60,000	3,600,000	0141200026,#
	品管資料整理及報告書製作(含配合建立公共工	月	30.000	30,000	900,000	0141200027,#
	程維護管理制度資料製作費)
	竣工相關文件報告製作費	式	1.000	320,000	320,000	0142100523,#
	工程查核相關作業及簡報印刷費	式	1.000	317,884	317,884	0141200027-5,#
	配合各項施工品質督導、視導及訪視等相關作	式	1.000	400,000	400,000	0142100523-01,#
	業
	合計	式	1.000		5,537,884

	人工： 1,661,365 機具： 1,107,577		每 式 單價計		5,537,884
	材料： 2,215,154 雜項： 553,788
壹.七.(二)	工作項目：材料檢試驗費		單位：式		計價代碼：0142100524-wf101
	工料名稱	單位	數量	單價	複價	編碼(備註)
	品質管理，材料設備檢驗費，預拌混凝土廠驗	式	1.000	30,000	30,000	01450D0008-5,#
	、試拌及材料取樣、試驗(各廠)
	品質管理，材料設備檢驗費，鋼筋材料廠驗及	式	1.000	30,000	30,000	01450D0008-26,#
	材料取樣試驗：各廠，配合本案各號數至少1組
	品質管理，材料設備檢驗費，鋼筋續接器廠驗	式	1.000	30,000	30,000	01450D0008-25,#
	及材料取樣試驗：各廠，配合本案各號數至少
	1組
	品質管理，材料設備檢驗費，鋼構材料廠驗	式	1.000	25,000	25,000	01450D0008-27,#
	品質管理，材料設備檢驗費，竹節鋼筋材料-抗	組	120.000	1,500	180,000	01450D0008,#每
	拉、拉彎					次進場每25t1次,
					各號數分開計算
	品質管理，材料設備檢驗費，竹節鋼筋材料-化	組	3.000	3,000	9,000	01450D0008-1,#
	性					至少各1次
	品質管理，材料設備檢驗費，鋼筋續接器試驗-	組	6.000	1,200	7,200	01450D0008-2,#
	母材鋼筋基本拉伸試驗
	品質管理，材料設備檢驗費，鋼筋續接器試驗-	組	90.000	5,000	450,000	01450D0008-3,#
	單向拉伸及滑動試驗
	品質管理，材料設備檢驗費，鋼筋續接器試驗-	組	12.000	15,000	180,000	01450D0008-4,#
	高塑性反復負載試驗
	品質管理，材料設備檢驗費，預拌混凝土坍度	組	100.000	2,500	250,000	01450D0008-6,#
	、氯離子含量及試體抗壓強度檢/試驗(含養護)					同一日澆置之混
					凝土，每一種配
					比以120m3,為一
					批，每批至少應
					進行一組強度試
					驗
	品質管理，材料設備檢驗費，預拌混凝土細粒	組	3.000	2,500	7,500	01450D0008-7,#
	料中水溶性氯離子含量(施工中)					至少3組
	人工： 機具：		每 式 單價計		-
	材料： 雜項：
壹.七.(二)	工作項目：材料檢試驗費		單位：式		計價代碼：0142100524-wf101
	工料名稱	單位	數量	單價	複價	編碼(備註)
	品質管理，材料設備檢驗費，鋼構材料試驗	式	1.000	30,000	30,000	01450D0008-23,#
	品質管理，材料設備檢驗費，工地密度(開挖面	式	1.000	20,000	20,000	01450D0008-8,#
	原土、級配及各層回填)					依規範頻率
	品質管理，材料設備檢驗費，鋁門窗風雨試驗	組	1.000	25,000	25,000	01450D0008-9,#
	品質管理，材料設備檢驗費，1:3水泥砂漿抗壓	組	2.000	2,000	4,000	01450D0008-10,#
	強度試驗					至少2組
	品質管理，材料設備檢驗費，牆壁磁磚黏著材	組	2.000	5,000	10,000	01450D0008-11,#
	拉拔試驗					外牆至少2組
	品質管理，材料設備檢驗費，裝修細粒料中水	組	3.000	2,000	6,000	01450D0008-12,#
	溶性氯離子含量(施工中)					至少3組
	品質管理，材料設備檢驗費，環氧樹脂試驗	組	1.000	30,000	30,000	01450D0008-14,#
	品質管理，材料設備檢驗費，防水材料試驗	組	1.000	30,000	30,000	01450D0008-15,#
	品質管理，材料設備檢驗費，外牆塗料試驗	組	1.000	30,000	30,000	01450D0008-16,#
	品質管理，材料設備檢驗費，防水工程試水	式	1.000	10,000	10,000	01450D0008-13,#
	品質管理，材料設備檢驗費，各樓層結構體內	式	1.000	15,000	15,000	01450D0008-17,#
	配管試水
	品質管理，材料設備檢驗費，接地絕緣電阻測	式	1.000	5,000	5,000	01450D0008-24,#
	試
	品質管理，材料設備檢驗費，發電機廠驗及廠	式	1.000	5,000	5,000	01450D0008-18,#
	測
	品質管理，材料設備檢驗費，泵浦廠驗	式	1.000	5,000	5,000	01450D0008-19,#
	品質管理，材料設備檢驗費，變壓器廠驗及檢	式	1.000	5,000	5,000	01450D0008-20,#
	驗證明
	品質管理，材料設備檢驗費，配電盤廠驗	式	1.000	5,000	5,000	01450D0008-21,#
	品質管理，材料設備檢驗費，消防設備廠驗	式	1.000	5,000	5,000	01450D0008-29,#
	品質管理，材料設備檢驗費，其他配合施工規	式	1.000	636,650	636,650	01450D0008-30,#
	範規定之檢試驗

	人工： 機具：		每 式 單價計		-
	材料： 雜項：
壹.七.(二)	工作項目：材料檢試驗費		單位：式		計價代碼：0142100524-wf101
	工料名稱	單位	數量	單價	複價	編碼(備註)
	※材料檢試驗採工項總數量及規定頻率估算，					#2100537,#
	若因承包商分批進場次數過多，致超過契約所
	定之試驗次數者，試驗費用由承包商自行負擔
	。
	合計	式	1.000		2,075,350

	人工： 403,610 機具： 267,740		每 式 單價計		2,075,350
	材料： 533,480 雜項： 870,520
壹.八	工作項目：環境保護，環境保護措施費（小計A × 約1％)		單位：式		計價代碼：0157200004
	工料名稱	單位	數量	單價	複價	編碼(備註)
	環境保護，廢棄物清理，新建營建廢棄物清運(	式	1.000	692,755	692,755	0157240002,#總
	含合法證明)					樓地板面積*
					0.075
	環境保護，環境清潔維護費，含工區消毒作業	式	1.000	30,000	30,000	01572G0004,#
	環境保護，工地清潔費	月	30.000	100,000	3,000,000	01572F000A-02
	環境保護，垃圾管道(含維護)	式	1.000	20,000	20,000	0157200004-2,#
	環境保護，振動噪音防制，含設備費	式	1.000	10,000	10,000	0157220004
	環境保護，水污染防制，防治計劃，逕流廢水	式	1.000	30,000	30,000	0157230104,#
	污染削減計劃措施、臨時性攔砂及導排水設施
	、施工中灌排水路維持
	環境保護，鄰近道路維護管理	式	1.000	80,000	80,000	0157200004-
					CB202,#
	環境保護，工區出入口鋪設混凝土路面	式	1.000	60,000	60,000	0157200004-
					CB201,#
	環境保護，空氣污染防制，裸露地表配合定期	式	1.000	500,000	500,000	0157214004-
	自動灑水設備(含必要之配管及相關馬達...等)					CB202,#
	或全面覆蓋防塵網
	環境保護，空氣污染防制，施工便道鐵板鋪設	式	1.000	300,000	300,000	0157214004-
	或碎石鋪設					CB201,#
	環境保護，空氣污染防制，車輛運輸覆蓋	式	1.000	100,000	100,000	0157217004
	環境保護，空氣污染防制，工地防塵處理費	式	1.000	100,000	100,000	0157218004
	環境保護，其他環境保護措施	式	1.000	152,734	152,734	0157200004-6,#
	合計	式	1.000		5,075,489

	人工： 3,338,647 機具： 953,062		每 式 單價計		5,075,489
	材料： 578,231 雜項： 205,549

## 預算資源統計表
臺中市新建工程處
資源統計表[預算]

工程編號	____11209
工程名稱	臺中市北屯區第28公墓新建納骨塔工程					單位﹝元﹞

工項代碼	工項名稱	單位	工程用量	單價	複價	人工	機具	材料	雜項
0127130004-cb201	運雜費，運什費	式	11.000	22,665	204,786	-	-	-	204,786
0127130004-cb202	運雜費，運什費及設備吊運費	式	1.000	32,897	32,905	-	-	-	32,905
0127130004-cb203	運雜費，運費	式	3.000	13,500	238,556	-	-	-	238,556
0127150004-CB201	雜費，包裝運輸費	式	13,694.000	-	1,838,822	551,647	367,764	735,529	183,882
0127150007-CB201	雜費，絨布(具防滑功能)	個	13,694.000	-	1,087,536	326,261	217,507	435,014	108,754
0127150007-CB202	雜費，PVC卡編號牌	個	13,694.000	-	553,756	166,127	110,751	221,502	55,376
0127150007-CB203	雜費，圖騰及各項配件模具攤抵費	個	13,694.000	-	4,109,166	1,232,750	821,833	1,643,666	410,917
0127150008-CB202	雜費，資訊管理系統擴充授權	組	6,641.000	-	2,657,024	797,107	531,405	1,062,810	265,702
0127180001-CB201	施工費用，防水	M	3,798.000	-	569,834	569,834	-	-	-
0127180002-CB201	施工費用，防水	M2	2,846.000	-	883,968	883,968	-	-	-
0127180002-CB202	施工費，導水板鋪設工資	M2	683.000	180	122,940	122,940	-	-	-
0127180002-CB203	施工費用，防水工資	M2	951.000	-	237,806	237,806	-	-	-
0127180002-CB204	施工費用，發泡工資	M2	951.000	-	209,269	209,269	-	-	-
0127180004-201	施工費，安裝工資	式	106.000	2,400	254,400	254,400	-	-	-
0127180004-cb201	施工費，施工工資	式	14.000	985,920	23,099,471	23,099,471	-	-	-
0127180004-cb202	施工費，工資	式	2.000	66,150	166,089	166,089	-	-	-
0127180004-cb203	避雷針施工簽證費1.出廠証明 2.內政部	式	1.000	15,000	15,004	15,004	-	-	-
	建築新技術 3.新工法4.新設備及新材料
	審核認可通知書
01271C0004-cb201	安裝另料，五金另料	式	17.000	3,000	704,369	-	-	-	704,369
01271C0004-cb202	安裝另料，其他另件另料及損耗	式	1.000	11,100	11,103	-	-	-	11,103
01271C0004-cb204	安裝另料，差運及按裝五金另件	式	1.000	52,500	52,512	-	-	-	52,512
01271C0004-cb205	安裝另料，其他另料及組立	式	3.000	3,895	19,900	-	-	-	19,900
0132100004-CB201	施工照相及攝錄影，「工地成長錄影系	式	1.000	800,000	800,000	240,000	160,000	320,000	80,000
	統，（完工提供30分鐘剪輯配樂檔）」
	及「工地即時影像系統CCTV遠端監控系
	統」及「空氣品質感測器」
01330B0004-02	資料送審，各式計畫書，汛期工地防災	式	1.000	-	3,001	-	-	-	3,001
	減災計畫(含應變計畫)
0141200026	品管人員(具結業證書)	人月	60.000	-	3,600,846	1,080,254	720,169	1,440,338	360,085
0141200027	品管資料整理及報告書製作(含配合建立	月	30.000	-	900,212	270,064	180,042	360,085	90,021
	公共工程維護管理制度資料製作費)
0141200027-5	工程查核相關作業及簡報印刷費	式	1.000	-	317,959	95,388	63,592	127,184	31,796
0142100523	竣工相關文件報告製作費	式	1.000	-	320,075	96,023	64,015	128,030	32,008
0142100523-01	配合各項施工品質督導、視導及訪視等	式	1.000	-	400,094	120,028	80,019	160,038	40,009
	相關作業
014500000L-CB201	電源工程	處	1.000	6,000	6,000	1,800	1,200	2,400	600
014500000L-CB202	低頻無線網路數據傳輸線路費	月	30.000	50	1,500	450	300	600	150
01450D0008	品質管理，材料設備檢驗費，竹節鋼筋	組	120.000	1,500	180,000	54,000	36,000	72,000	18,000
	材料-抗拉、拉彎
01450D0008-1	品質管理，材料設備檢驗費，竹節鋼筋	組	3.000	3,000	9,000	2,700	1,800	3,600	900
	材料-化性
01450D0008-10	品質管理，材料設備檢驗費，1:3水泥砂	組	2.000	2,000	4,000	1,200	800	1,600	400
	漿抗壓強度試驗
01450D0008-11	品質管理，材料設備檢驗費，牆壁磁磚	組	2.000	5,000	10,000	3,000	2,000	4,000	1,000
	黏著材拉拔試驗
01450D0008-12	品質管理，材料設備檢驗費，裝修細粒	組	3.000	2,000	6,000	1,800	1,200	2,400	600
	料中水溶性氯離子含量(施工中)
01450D0008-13	品質管理，材料設備檢驗費，防水工程	式	1.000	10,000	10,000	3,000	2,000	4,000	1,000
	試水
01450D0008-14	品質管理，材料設備檢驗費，環氧樹脂	組	1.000	30,000	30,000	9,000	6,000	12,000	3,000
	試驗
01450D0008-15	品質管理，材料設備檢驗費，防水材料	組	1.000	30,000	30,000	9,000	6,000	12,000	3,000
	試驗
01450D0008-16	品質管理，材料設備檢驗費，外牆塗料	組	1.000	30,000	30,000	9,000	6,000	12,000	3,000
	試驗
01450D0008-17	品質管理，材料設備檢驗費，各樓層結	式	1.000	15,000	15,000	4,500	3,000	6,000	1,500
	構體內配管試水
01450D0008-18	品質管理，材料設備檢驗費，發電機廠	式	1.000	5,000	5,000	-	-	-	5,000
	驗及廠測
01450D0008-19	品質管理，材料設備檢驗費，泵浦廠驗	式	1.000	5,000	5,000	-	-	-	5,000
01450D0008-2	品質管理，材料設備檢驗費，鋼筋續接	組	6.000	1,200	7,200	2,160	1,440	2,880	720
	器試驗-母材鋼筋基本拉伸試驗
01450D0008-20	品質管理，材料設備檢驗費，變壓器廠	式	1.000	5,000	5,000	-	-	-	5,000
	驗及檢驗證明
01450D0008-21	品質管理，材料設備檢驗費，配電盤廠	式	1.000	5,000	5,000	-	-	-	5,000
	驗
01450D0008-23	品質管理，材料設備檢驗費，鋼構材料	式	1.000	30,000	30,000	-	-	-	30,000
	試驗
01450D0008-24	品質管理，材料設備檢驗費，接地絕緣	式	1.000	5,000	5,000	3,500	1,000	-	500
	電阻測試
01450D0008-25	品質管理，材料設備檢驗費，鋼筋續接	式	1.000	30,000	30,000	9,000	6,000	12,000	3,000
	器廠驗及材料取樣試驗：各廠，配合本
	案各號數至少1組
01450D0008-26	品質管理，材料設備檢驗費，鋼筋材料	式	1.000	30,000	30,000	9,000	6,000	12,000	3,000
	廠驗及材料取樣試驗：各廠，配合本案
	各號數至少1組
01450D0008-27	品質管理，材料設備檢驗費，鋼構材料	式	1.000	25,000	25,000	7,500	5,000	10,000	2,500
	廠驗
01450D0008-29	品質管理，材料設備檢驗費，消防設備	式	1.000	5,000	5,000	-	-	-	5,000
	廠驗
01450D0008-3	品質管理，材料設備檢驗費，鋼筋續接	組	90.000	5,000	450,000	135,000	90,000	180,000	45,000
	器試驗-單向拉伸及滑動試驗
01450D0008-30	品質管理，材料設備檢驗費，其他配合	式	1.000	636,650	636,650	-	-	-	636,650
	施工規範規定之檢試驗
01450D0008-4	品質管理，材料設備檢驗費，鋼筋續接	組	12.000	15,000	180,000	54,000	36,000	72,000	18,000
	器試驗-高塑性反復負載試驗
01450D0008-5	品質管理，材料設備檢驗費，預拌混凝	式	1.000	30,000	30,000	9,000	6,000	12,000	3,000
	土廠驗、試拌及材料取樣、試驗(各廠)
01450D0008-6	品質管理，材料設備檢驗費，預拌混凝	組	100.000	2,500	250,000	75,000	50,000	100,000	25,000
	土坍度、氯離子含量及試體抗壓強度檢/
	試驗(含養護)
01450D0008-7	品質管理，材料設備檢驗費，預拌混凝	組	3.000	2,500	7,500	2,250	1,500	3,000	750
	土細粒料中水溶性氯離子含量(施工中)
01450D0008-8	品質管理，材料設備檢驗費，工地密度(	式	1.000	20,000	20,000	-	-	-	20,000
	開挖面原土、級配及各層回填)
01450D0008-9	品質管理，材料設備檢驗費，鋁門窗風	組	1.000	25,000	25,000	-	-	-	25,000
	雨試驗
0151000004-1	臨時水電架設.維護及拆除費用(含施工	式	1.000	500,000	500,000	150,000	100,000	200,000	50,000
	用)，臨時設施
0151000004-6	臨時設施，臨時水電申請及設置相關費	式	1.000	170,000	170,000	51,000	34,000	68,000	17,000
	用
0151000004-7	臨時設施，防災機具緊急動員費	式	1.000	-	35,008	10,502	7,002	14,003	3,501
0151000004-yj2	臨時設施，備用砂包	包	200.000	-	10,002	3,001	2,000	4,001	1,000
0151000004-yj3	臨時設施，移動式抽水機，租用	台	3.000	-	30,007	9,002	6,001	12,003	3,001
015100000B	臨時設施，水電使用費	月	30.000	80,000	2,400,000	720,000	480,000	960,000	240,000
01510C0004-01	臨時設施，雜項工程，汛期工地防災作	式	1.000	-	10,002	9,002	-	-	1,000
	業費
0152200004-5	工地臨時建築設施，會議桌椅租金	式	1.000	33,800	33,800	10,140	6,760	13,520	3,380
0152200004-8	工地臨時建築設施，事務耗材費(例:影	式	1.000	209,800	209,800	62,940	41,960	83,920	20,980
	印紙)
0152200004-CB202	工地臨時建築設施，工務所10K*5K(含辦	式	1.000	-	1,247,993	374,398	249,599	499,197	124,799
	公室及會議室…等裝修(含地坪整體粉光
	)、水電、空調設備之租用及安裝、拆除
	)
0152200004-FP212	工地臨時建築設施，20尺貨櫃式臨時廁	式	1.000	120,000	120,000	26,916	17,952	65,712	9,420
	所租用費(分男女廁，含簡易裝修及施工
	期間維護費)
0152200008	工地臨時建築設施，辦公桌及辦公椅租	組	10.000	3,450	34,500	-	-	34,500	-
	金
0152200008-1	工地臨時建築設施，檔案櫃租金	組	10.000	3,450	34,500	-	-	34,500	-
0152200008-2	工地臨時建築設施，多功能事務機(彩色	組	3.000	48,300	144,900	-	-	144,900	-
	輸出含A3，含影印機、傳真機、掃描機
	功能，租用)
0152200008-3	工地臨時建築設施，電腦設備(含螢幕及	組	10.000	20,700	207,000	-	-	207,000	-
	應用軟體，租用)
0152200008-4	工地臨時建築設施，室內電話及網路系	組	3.000	73,600	220,800	-	-	220,800	-
	統設備(含電話及網路使用費、網路磁碟
	、內部網路管理及網際網路功能，租用)
0152200008-5	工地臨時建築設施，會議室專用投影機(	組	1.000	38,400	38,400	-	-	38,400	-
	租用)
0152200008-fp206	工地臨時建築設施，會議室專用布幕(租	組	1.000	12,800	12,800	-	-	12,800	-
	用)
0152200008-fp207	工地臨時建築設施，會議室專用電腦設	組	1.000	38,420	38,420	-	-	38,420	-
	備(需可跑動畫、簡報......等之等級，
	租用)
0152200278-01	白板(租用)	組	3.000	4,350	13,050	3,915	2,610	5,220	1,305
0152200278-02	飲水設備(租用)	組	3.000	5,950	17,850	5,355	3,570	7,140	1,785
01522B002B	工地臨時建築設施，臨時廁所，租用費	座	2.000	15,000	30,000	-	-	-	30,000
0152311004	施工安全衛生及管理，安全衛生設施，	式	1.000	20,000	20,000	-	-	-	20,000
	定期檢查，(含維護)
0152312004-01	施工安全衛生及管理，安全衛生設施，	式	1.000	-	12,003	7,802	1,200	1,800	1,200
	維護，(其他防救災相關器材含檢修)
0152326004	施工安全衛生及管理，安全衛生管理，	式	1.000	5,000	5,000	-	-	-	5,000
	施工風險評估
0154000002-8	施工輔助設施，雙層防護網	M2	9,845.000	63	620,235	186,071	124,047	248,094	62,024
0154000002-9	施工輔助設施，鋼管施工架、60cm腳踏	M2	9,845.000	150	1,476,750	443,025	295,350	590,700	147,675
	板、中欄杆、固定斜撐、固定插銷
0154000002-CB201	施工輔助設施，室內景觀區挑空區施工	M2	1,146.000	550	630,300	169,109	-	-	461,191
	架，租用，連工帶料
0154000002-CB202	施工輔助設施，室內祭祀大廳挑空區施	M2	426.000	1,000	426,000	114,296	-	-	311,704
	工架及頂部滿舖天棚架，租用，連工帶
	料
0154000002-CB203	施工輔助設施，施工架工程，符合	M2	2,018.000	550	1,109,900	452,617	178,805	357,499	120,979
	CNS4750，配合外牆挑空、造型等之第二
	路架(含改架作業)
0154000002-CB204	施工輔助設施，擋土牆施工架，租用	M2	3,055.000	550	1,680,250	450,811	-	-	1,229,439
0154000003-CB203	施工輔助設施，室內祭祀大廳挑空區支	M3	588.000	1,200	705,600	189,312	-	-	516,288
	撐架，租用，連工帶料
0154000003-CB204	施工輔助設施，電梯昇降道挑空支撐架	M3	225.000	1,200	270,000	220,482	-	-	49,518
	，租用，連工帶料
0154000003-CB205	施工輔助設施，外牆挑空區支撐架，租	M3	768.000	1,200	921,600	247,265	-	-	674,335
	用
0154000004-1	施工輔助設施，配件(內交叉拉捍、下拉	式	9,845.000	63	620,235	186,071	124,047	248,094	62,024
	桿、安全母索、斜屏…等)
0154000004-10	施工輔助設施，外牆凹凸造型延伸架或	式	9,845.000	15	147,675	44,303	29,535	59,070	14,768
	三角托架
0154000004-2	施工輔助設施，施工架上下設備(爬梯)	式	9,845.000	19	187,055	56,117	37,411	74,822	18,706
0154000004-3	施工輔助設施，扶手先行	式	9,845.000	50	492,250	147,675	98,450	196,900	49,225
0154000004-4	施工輔助設施，壁拉桿及座	式	9,845.000	30	295,350	88,605	59,070	118,140	29,535
0154000004-5	施工輔助設施，施工架調整底座或三角	式	9,845.000	25	246,125	73,838	49,225	98,450	24,613
	架或固定拉桿
0154000004-9	施工輔助設施，建物與施工架間隙長條	式	9,845.000	19	187,055	56,117	37,411	74,822	18,706
	型防墜網
0154010014-CB201	施工輔助設施，施工架，移動式施工架	式	30.000	5,200	156,000	-	-	-	156,000
	，含另件，租用
0154010034-CB201	施工輔助設施，施工架，移動式施工架	式	30.000	530	15,900	15,900	-	-	-
	，裝拆
01556P000G	警示帶(200M/捲)	捲	80.000	600	48,000	14,400	9,600	19,200	4,800
0156400001-03	施工圍籬，甲種安全圍籬，綠美化施工	M	100.000	2,500	250,000	82,375	17,175	108,000	42,450
	圍籬，得以彩繪、設置綠化植栽或其他
	美化方式(含美化,維護及拆除...等)，
	連工帶料
0156400008-01	施工圍籬，太陽能警示燈附蓄電池@	組	172.200	330	56,826	17,048	11,365	22,730	5,683
	2.4M/組，含安裝配線
0156400011-CB201	施工圍籬，材料含租用	M	410.000	-	114,827	-	-	91,862	22,965
0156400021	施工圍籬，裝拆	M	410.000	-	79,969	75,971	-	-	3,998
0156400031	施工圍籬，維護	M	410.000	-	26,656	18,659	2,666	2,666	2,666
0156400041	施工圍籬，使用費	M	410.000	-	73,817	-	-	-	73,817
0156400051	施工圍籬，吊裝運搬費	M	410.000	-	18,454	5,536	11,072	923	923
01564000A4	施工圍籬，油漆，雙面	式	410.000	-	90,221	36,088	4,511	45,111	4,511
01564N0004-CB201	施工圍籬，防溢座，含圍籬基礎(含必要	式	410.000	-	184,543	64,590	18,454	83,044	18,454
	的基礎挖掘及PC)
0157200004-2	環境保護，垃圾管道(含維護)	式	1.000	-	20,005	6,002	4,001	8,002	2,001
0157200004-6	環境保護，其他環境保護措施	式	1.000	-	152,770	45,831	30,554	61,108	15,277
0157200004-CB201	環境保護，工區出入口鋪設混凝土路面	式	1.000	-	60,014	18,004	12,003	24,006	6,001
0157200004-CB202	環境保護，鄰近道路維護管理	式	1.000	-	80,019	24,006	16,004	32,008	8,002
0157214004-CB201	環境保護，空氣污染防制，施工便道鐵	式	1.000	-	300,071	90,021	60,014	120,028	30,007
	板鋪設或碎石鋪設
0157214004-CB202	環境保護，空氣污染防制，裸露地表配	式	1.000	-	500,118	150,035	100,024	200,047	50,012
	合定期自動灑水設備(含必要之配管及相
	關馬達...等)或全面覆蓋防塵網
0157217004	環境保護，空氣污染防制，車輛運輸覆	式	1.000	100,000	100,000	30,000	20,000	40,000	10,000
	蓋
0157218004	環境保護，空氣污染防制，工地防塵處	式	1.000	100,000	100,000	30,000	20,000	40,000	10,000
	理費
0157220004	環境保護，振動噪音防制，含設備費	式	1.000	-	10,002	2,501	2,000	5,001	500
0157230104	環境保護，水污染防制，防治計劃，逕	式	1.000	-	30,007	25,506	1,500	1,500	1,500
	流廢水污染削減計劃措施、臨時性攔砂
	及導排水設施、施工中灌排水路維持
0157240002	環境保護，廢棄物清理，新建營建廢棄	式	1.000	692,755	692,755	207,827	381,015	34,638	69,276
	物清運(含合法證明)
01572D0004-FP201	環境保護，沖洗設備，高壓沖洗設備及	式	2.000	-	37,509	-	37,509	-	-
	過濾設備，租用
01572D0008-CB201	環境保護，沖洗設備，新作洗車台，沉	組	1.000	100,000	100,000	24,060	48,000	7,500	20,440
	澱池、過濾設備及自動感應沖洗設備，
	完工後拆除運棄(含設備，租用)
01572D0008-CB202	環境保護，戶外空氣品質偵測器(含無線	組	1.000	60,000	60,000	18,000	12,000	24,000	6,000
	通訊模組、防水箱及雲端平台儲存管理
	授權)
01572D000C-03	環境保護，沖洗設備，沉澱池結構工程	座	2.000	-	12,503	2,501	1,250	7,502	1,250
01572D1004	環境保護，沖洗設備，洗車沖洗費	式	2.000	-	25,006	15,004	7,502	-	2,501
01572E0004	環境保護，淤泥清除	式	2.000	-	8,752	6,564	1,750	-	438
01572F000A-02	環境保護，工地清潔費	月	30.000	100,000	3,000,000	2,700,000	300,000	-	-
01572G0004	環境保護，環境清潔維護費，含工區消	式	1.000	30,000	30,000	9,000	6,000	12,000	3,000
	毒作業
01572G0004-01	環境保護，環境清潔維護費	式	2.000	9,000	18,000	5,400	3,600	7,200	1,800
0157400004-02	職業安全衛生，抽送風機組(通風設備費	式	1.000	-	100,024	70,017	-	30,007	-
	，租金)
0157400004-J01	組拆及維修費	式	2.000	-	53,012	-	-	53,012	-
0157400004-J02	管線配置	式	1.000	-	20,005	-	-	20,005	-
015740000L	職業安全衛生設施費，工程用安全帽；	頂	50.000	350	17,500	5,250	3,500	7,000	1,750
	由承攬廠商統一管理
015740000M	職業安全衛生設施費，安全鞋	雙	20.000	1,500	30,000	9,000	6,000	12,000	3,000
015740000M-2	職業安全衛生設施費， 施工人員管制用	套	50.000	300	15,000	4,500	3,000	6,000	1,500
	背心，由承攬廠商統一管理
0157404004	職業安全衛生，夜間照明燈具，租用，	式	1.000	-	70,016	-	-	64,765	5,251
	施工費含裝拆
0157404104	職業安全衛生，夜間警告燈具，租用，	式	1.000	-	30,007	-	-	27,756	2,251
	施工費含裝拆
015740420Q	職業安全衛生，安全衛生告示牌，租用	面	1.000	6,000	6,000	1,800	600	3,000	600
015740430Q	職業安全衛生，工地安全衛生管理守則	面	1.000	6,000	6,000	1,800	600	3,000	600
	告示牌，租用
015740440Q	職業安全衛生，零災害告示牌，租用	面	2.000	3,000	6,000	1,800	600	3,000	600
015740460Q	職業安全衛生，個人防護具穿戴示範面	面	2.000	3,000	6,000	1,800	600	3,000	600
	牌，租用
0157404704	職業安全衛生，警示標誌及安衛標語設	張	1.000	300	300	-	-	270	30
	置與維護
0157404804	職業安全衛生，吊運作業之防護	式	1.000	-	20,005	-	-	-	20,005
015740500C	職業安全衛生，自動體外心臟電擊去顫	具	2.000	6,000	12,000	-	-	-	12,000
	器(AED)，租用；由承攬廠商統一管理
0157405304	職業安全衛生，酒測計、生理平衡檢測	式	1.000	-	5,001	2,000	-	2,501	500
	及文宣看板，租用；由承攬廠商統一管
	理
0157405408	職業安全衛生，手持式漏電斷路器檢測	組	2.000	2,500	5,000	-	-	-	5,000
	計，租用；由承攬廠商統一管理
0157407104	職業安全衛生，防止車輛機械墜落擋樁	式	1.000	-	25,006	-	-	-	25,006
	防護
015740730C-01	職業安全衛生，移動式高壓氣體鋼瓶儲	具	5.000	7,000	35,000	10,500	7,000	14,000	3,500
	存處，專用推車遮陽設備(租用)；由承
	攬廠商統一管理
0157410004-L03	職業安全衛生，一般器材，護罩、護圍	式	1.000	25,000	25,000	5,000	-	20,000	-
	、套胴及鋼筋防護套(含防止感電之護圍
	或絕緣被覆及預留筋頭保護)
015741030B	職業安全衛生，一般器材，滅火器，(租	支	20.000	1,400	28,000	-	-	-	28,000
	用,含全工期之換藥與維護)；由承攬廠
	商統一管理
0157410508	職業安全衛生，一般器材，手電筒（充	組	10.000	500	5,000	1,500	1,000	2,000	500
	電式），(租用)
0157410708	職業安全衛生，一般器材，檢電計（三	組	5.000	1,000	5,000	-	-	-	5,000
	用電錶），租用；由承攬廠商統一管理
0157410808	職業安全衛生，一般器材，溫度計，含	組	1.000	4,500	4,500	-	-	-	4,500
	濕度計(大型)，租用；由承攬廠商統一
	管理
0157422406	職業安全衛生，保護器材，呼吸，防塵	只	500.000	10	5,000	-	-	-	5,000
	口罩；由承攬廠商統一管理
0157424306	職業安全衛生，保護器材，眼睛，電焊	只	20.000	220	4,400	-	-	-	4,400
	面罩，租用；由承攬廠商統一管理
0157426B0K	職業安全衛生，保護器材，手部，耐磨	付	300.000	40	12,000	-	-	-	12,000
	手套；由承攬廠商統一管理
0157429078	職業安全衛生，保護器材，高處作業，	組	20.000	1,500	30,000	9,000	6,000	12,000	3,000
	背負式安全帶(租金,符合CNS規定)；由
	承攬廠商統一管理
0157429304	職業安全衛生，保護器材，高處作業，	組	30.000	1,200	36,000	10,800	7,200	14,400	3,600
	防墜器，(租用,捲揚式,符合CNS規定)；
	由承攬廠商統一管理
0157429404	職業安全衛生，保護器材，高處作業，	式	1.000	-	40,009	-	-	38,865	1,144
	安全網，租用
0157429804	職業安全衛生，保護器材，高處作業，	式	1.000	-	30,007	-	-	27,507	2,500
	安全索，(租用,安全母索及掛鉤)
0157429D18	職業安全衛生，保護器材，高處作業，	組	6.000	1,500	9,000	3,600	900	3,600	900
	移動式樓梯，拆裝含租金，(移動式施工
	架)
0157429D18-CB201	職業安全衛生，保護器材，高處作業，	座	2.000	100,000	200,000	80,000	20,000	80,000	20,000
	樓梯臨時扶手及欄杆，拆裝含租金
0157429D18-CB202	職業安全衛生，保護器材，高處作業，	M	178.000	1,000	178,000	71,200	17,800	71,200	17,800
	挑空區安全欄杆，拆裝含租金
0157429N14	職業安全衛生，保護器材，高處作業，	式	1.000	-	40,009	-	-	-	40,009
	上下設備，拆裝含租金
015742A004	職業安全衛生，保護器材，意外傷害救	式	1.000	-	5,001	-	-	4,501	500
	護設備，(含全工期藥品更換)，租用
015742A00B-01	職業安全衛生，保護器材，意外傷害救	支	3.000	2,500	7,500	2,250	1,500	3,000	750
	護設備，額溫槍(租用)；由承攬廠商統
	一管理
015742A00B-03	職業安全衛生，保護器材，意外傷害救	組	2.000	1,000	2,000	600	400	800	200
	護設備，急救箱，手提式(含藥品, 全工
	期換藥與維護)；由承攬廠商統一管理
015742A308	職業安全衛生，保護器材，意外傷害救	組	2.000	2,500	5,000	-	-	-	5,000
	護設備，急救用擔架，租用；由承攬廠
	商統一管理
015742B1A4	職業安全衛生，保護器材，電感防止，	式	1.000	-	10,002	-	-	-	10,002
	漏電無熔線斷路器，租金
015742B308	職業安全衛生，保護器材，電感防止，	組	20.000	1,000	20,000	-	-	-	20,000
	絕緣保護套管，(租用)；由承攬廠商統
	一管理
015742B4A4	職業安全衛生，保護器材，電感防止，	式	1.000	-	30,007	-	-	-	30,007
	固定性臨時電源箱，租金
015742B7A4	職業安全衛生，保護器材，電感防止，	式	1.000	-	40,009	-	-	40,009	-
	電焊機自動防止電擊裝置，租金
0157432004	職業安全衛生，教育訓練，急救人員，	式	1.000	-	80,019	80,019	-	-	-
	含人員津貼
0157437004	職業安全衛生，教育訓練，危險性之機	式	1.000	-	80,019	80,019	-	-	-
	械、設備操作人員，含人員津貼
015743A004	職業安全衛生，教育訓練，安全衛生教	式	1.000	-	20,005	6,002	4,001	8,002	2,001
	育訓練
0157470004	職業安全衛生，緊急應變演習	式	1.000	20,000	20,000	-	-	-	20,000
0157490004	職業安全衛生，職業安全衛生管理計畫	式	1.000	-	8,002	2,401	1,600	3,201	800
01574B0004	職業安全衛生，其他安衛設施及管理維	式	1.000	-	1,263,684	379,105	252,737	505,474	126,368
	護費
01574C0001-CB201	職業安全衛生，開口防護措施，擋土牆	M	250.000	1,000	250,000	-	-	237,500	12,500
	開挖四周安全欄杆+踢腳板+防墜網
01574C0001-CB202	職業安全衛生，開口防護措施，擋土柱	M	105.000	1,000	105,000	-	-	99,750	5,250
	開挖四周安全欄杆+踢腳板+防墜網
01574C0001-CH01	職業安全衛生，開口防護措施，斜坡明	M	112.000	1,000	112,000	-	-	106,400	5,600
	挖四周安全欄杆+踢腳板+防墜網
01574C0004	職業安全衛生，開口防護措施，平台,安	式	1.000	-	500,118	-	-	485,114	15,004
	全扶梯,樓梯,挑高區及工區其他開口護
	欄等安全防護，租用，連工帶料
01574C0008	職業安全衛生，開口防護措施，電梯開	組	10.000	3,000	30,000	9,000	3,000	15,000	3,000
	口，租用
01574D0004	職業安全衛生，施工通道防護	式	1.000	-	40,009	-	-	-	40,009
0158300044	工程告示牌及工地標誌，裝拆及維護	式	1.000	-	11,003	7,702	1,100	1,100	1,100
01583E100A	工程告示牌及工地標誌，緊急通報告示	面	1.000	6,000	6,000	1,800	600	3,000	600
	牌，鋁質，租用
0172500004-1	施工測量，測量放樣控制點及保護措施	式	1.000	30,000	30,007	9,002	6,001	12,003	3,001
	，連工帶料
0172500004-3	施工測量，放樣孔及基準線設置	式	8,397.000	15	125,955	37,787	25,191	50,382	12,596
0182000004-CB201	試運轉及訓練，系統軟硬體設定及測試	式	1.000	-	6,502	-	-	-	-
	應用
0224000004-03	袪水，設備維護清潔	式	1.000	21,250	21,250	10,625	-	-	10,625
0224070004	袪水，排水管路	式	1.000	10,750	10,750	-	-	10,750	-
0224070004-03	袪水，抽排水設備，(設備及電費或抽排	式	1.000	117,500	117,500	-	-	117,500	-
	水電源租用發電機及佈線及配線及柴油
	...等)
0226000001-CB201	開挖支撐及保護，H-250*250*9*14，圍	M	95.000	10,000	950,000	294,215	83,030	473,195	99,560
	令橫擋，含三角架、化學錨栓、螺栓
	......等
0226000001-CB202	開挖支撐及保護，H-250*250*9*14，斜	M	93.000	10,000	930,000	288,021	81,282	463,233	97,464
	撐，含螺栓......等
0226000001-CB203	開挖支撐及保護，擋土柱，機械開挖L型	M	27.000	5,500	148,500	40,600	87,006	-	20,894
	擋土柱(90+125)*40
0226000001-CB204	開挖支撐及保護，擋土柱，機械開挖一	M	346.000	2,750	951,500	260,140	557,484	-	133,876
	字型擋土柱120*40
0226000001-CB205	開挖支撐及保護，機械開挖壓樑40*60	M	100.000	1,000	100,000	27,340	58,590	-	14,070
0226000003-CB202	開挖支撐及保護，擋土牆土石方回填(實	M3	14,372.000	200	2,874,400	785,861	1,684,111	-	404,428
	方)，含分層夯實
0226000003-CB203	開挖支撐及保護，擋土牆土石棄方運費	M3	3,119.000	1,200	3,742,800	1,023,282	2,192,907	-	526,612
	及合法證明(實方)
022600000B-CB201	開挖支撐及保護，100CM∮全套管基樁鑽	支	16.000	250,000	4,000,000	1,093,600	2,343,600	-	562,800
	掘L=1000CM(含套管保護、垂直度檢測、
	必要之空打...等)，含機具動員費及退
	場
0229100004-01	工程施工前鄰近建築物現況調查，鄰房	式	1.000	-	98,523	-	-	-	98,523
	鑑定調查(連工帶料)
0229100004-02	工程施工前鄰近建築物現況調查，鄰房	式	1.000	-	24,631	-	-	-	24,631
	鑑定調查報告技師簽證費
0229100004-03	工程施工前鄰近建築物現況調查，鄰房	式	1.000	-	25,606	-	-	-	25,606
	鑑定調查報告書
02300C0003-CB201	土方工作，挖方，基礎挖方(景觀)	M3	1,596.012	120	191,521	57,456	95,761	-	38,304
0231700003-CB203	構造物棄方，土石棄方運費及合法證明(	M3	176.000	1,200	211,200	63,360	42,240	84,480	21,120
	實方)，擋土柱工程
0231700003-CB204	構造物回填，土石方回填(實方)，含分	M3	851.000	200	170,200	51,060	34,040	68,080	17,020
	層夯實
0231700003-CB205	構造物回填，土石方回填(實方)，含分	M3	294.000	200	58,800	17,640	11,760	23,520	5,880
	層夯實，室外梯、坡道及週邊工程
0231700003-CB206	構造物棄方，土石棄方運費及合法證明(	M3	135.000	1,200	162,000	48,600	32,400	64,800	16,200
	實方)，基樁工程
0231700003-CB207	構造物棄方，土石棄方運費及合法證明(	M3	94.000	1,200	112,800	33,840	22,560	45,120	11,280
	實方)，室外梯、坡道及週邊工程
0231700003-CH01	構造物棄方，土石棄方運費及合法證明(	M3	10,201.000	500	5,100,500	1,530,150	1,020,100	2,040,200	510,050
	實方)
0231723003-CB201	回填土方暫置，小搬運及防塵措施	M3	15,223.000	150	2,283,450	879,357	1,262,063	-	142,031
0231723003-CB203	回填土方暫置，小搬運及防塵措施，室	M3	294.000	150	44,100	16,983	24,374	-	2,743
	外梯、坡道及週邊工程
02319000D2-CB201	點焊鋼絲網6mm@20雙向(含鋪設費)	M2	1,022.000	150	153,300	61,320	15,330	61,320	15,330
02319000D2-ST05	混凝土墊塊	式	1,022.000	10	10,220	4,088	1,022	4,088	1,022
02319000D2-ST06	模具現場鋪設工資	M2	1,022.000	300	306,600	122,640	30,660	122,640	30,660
02319000D2-ST07	模具-組合工資	M2	1,022.000	120	122,640	49,056	12,264	49,056	12,264
0231903003-CB201	選擇性回填材料，透水孔填清碎石	M3	14.308	920	13,163	3,949	2,633	5,265	1,316
0231923003-CB201	選擇性回填材料，級配粒料，底層3cm二	M3	30.660	900	27,594	8,278	5,519	11,038	2,759
	分碎石或細砂整平
0231923003-CB202	選擇性回填材料，級配粒料，二分碎石	M3	4.040	800	3,232	970	646	1,293	323
	整平
0233100002-CB201	基地及路堤填築，級配粒料基層，基底	M2	1,391.000	20	27,820	8,346	5,564	11,128	2,782
	整理及夯實(CBR＞90%)
0233100003-CB201	回填及廢土運棄，連工帶料	M3	2.000	100	200	60	40	80	20
0233100004-CB201	現地土方回填，連工帶料	式	377.000	30	11,310	3,393	2,262	4,524	1,131
0233302003	透水砂層填築，襯墊砂	M3	22.900	1,200	27,480	-	-	27,480	-
0237200002-CB201	護坡，結構開挖邊坡噴凝土保護坡道(2~	M2	445.000	1,200	534,000	115,344	76,896	153,792	187,968
	3cm)，連工帶料
0237200002-CB202	護坡，擋土牆開挖邊坡噴凝土保護坡道(	M2	4,408.000	1,200	5,289,600	1,142,554	761,702	1,523,405	1,861,939
	2~3cm)，連工帶料
0237200002-CB203	護坡，擋土柱間隙邊坡噴凝土保護坡道(	M2	222.000	1,200	266,400	57,542	38,362	76,723	93,773
	2~3cm)，連工帶料
02381B0003-CB201	拋石，拋卵石，含工帶料	M3	20.600	4,500	92,700	37,080	18,540	27,810	9,270
024690050B-01	全套管式鑽掘混凝土基樁，完整性試驗(	支	2.000	15,000	30,000	-	-	-	30,000
	超音波檢測)
024690050B-CB201	全套管式鑽掘混凝土基樁，樁頭處理，	支	16.000	30,000	480,000	-	-	-	480,000
	打除及運棄
0249500004-CB201	監測儀器，建物傾斜計(4組租用)	月	12.000	-	96,023	-	-	-	96,023
0249500004-CB205	監測儀器，IoT通訊電信費	月	12.000	-	7,202	-	-	-	7,202
0249500004-CB206	監測儀器，雲端數據管理及網頁顯示租	月	12.000	-	36,008	-	-	-	36,008
	用費
0249500004-CB207	監測儀器，警戒行動值警示通報系統租	月	12.000	-	36,008	-	-	-	36,008
	用費
0249500004-CB210	監測儀器，監測資料報告彙整	月	12.000	-	60,014	-	-	-	60,014
024950000A-CB201	監測儀器，傾斜計安裝費	處	4.000	-	12,003	3,601	2,401	4,801	1,200
024950000A-CB202	監測儀器，擋土壁傾斜管，傾斜管安裝	處	6.000	5,000	30,007	9,002	6,001	12,003	3,001
	費(10m)
0249500044-CB201	監測儀器，監測報告簽證費，技師簽證	次	12.000	-	96,023	-	-	-	96,023
	費
0249530004-CB201	監測儀器，觀測費(構築：每周1次)	月	4.000	-	52,012	-	-	-	52,012
0249530004-CB202	監測儀器，觀測費(開挖：每周2次)	月	8.000	-	208,049	-	-	-	208,049
024953000A	監測儀器，沉陷觀測釘	處	18.000	-	2,701	810	540	1,080	270
024958000A-CB201	監測儀器，應變計，支撐應變計	處	4.000	-	16,004	4,801	3,201	6,402	1,600
02495E0004-CB202	監測儀器，水位觀測井，水位計(1組租	月	12.000	-	24,006	-	-	-	24,006
	用)
02495E000A-CB201	監測儀器，水位觀測井，水位計安裝費	處	1.000	-	2,000	600	400	800	200
0250400004-cb201	自來水用施工作業費，洗管及驗水費	式	1.000	25,000	25,006	-	-	-	25,006
0250400004-cb202	自來水用施工作業費，試水試壓(含管路	式	1.000	25,000	25,006	-	-	-	25,006
	標示)
0251110004-cb201	聚氯乙烯塑膠管，PVC管配管另料	式	1.000	7,426	7,428	-	-	-	7,428
02532N00000B-CB201	污水管線附屬工作，陰井，新設污水陰	座	1.000	85,000	85,000	25,500	17,000	34,000	8,500
	井含開挖及埋設及銜接道路排水溝相關
	管線另件等，連工帶料
0255200004-cb201	地下配電管路，電氣地下管路開挖及回	式	1.000	65,000	65,015	-	-	-	65,015
	填(含舖面復原)
0255200004-cb203	地下配電管路，屋外地下管路挖填方含	式	1.000	150,000	150,000	-	-	-	150,000
	挖方、回填復原、溪沙、管路隔板、警
	示帶
0255200004-cb204	地下配電管路，屋外地下管路引入(出)	式	1.000	24,000	24,000	-	-	-	24,000
	管線穿牆之防水處理(含止水板、管塞或
	管路密封材料)
0260100001-CB201	排水管溝，陽露台淺溝，防水，打底+面	M	24.000	1,200	28,800	8,640	5,760	11,520	2,880
	飾材，連工帶料
0260100001-CB202	排水管溝，屋頂平台邊溝，(含防水處理	M	296.000	650	192,400	57,720	38,480	76,960	19,240
	及表面粉光處理)，連工帶料
0260100001-fp204	排水管溝，廁所不銹鋼截水溝，連工帶	M	45.000	2,850	128,250	38,475	25,650	51,300	12,825
	料
0260100001-ZY01	排水管溝，車道截水溝，含格柵溝蓋，	M	6.000	3,500	21,000	6,300	4,200	8,400	2,100
	連工帶料
0260100004-CB201	排水管溝，排水管設施	式	1.000	3,000	3,000	1,200	600	900	300
0260900011-CB201	∮：5"透水網管及埋設，連工帶料	M	80.000	920	73,600	6,477	-	59,991	7,132
026090004B-CB201	PVC管埋設，L=1100cm，連工帶料	支	64.000	2,500	160,000	48,000	32,000	64,000	16,000
0260900051-CB201	D=30cmRCP管，連工帶料	M	117.000	1,200	140,400	42,120	28,080	56,160	14,040
02620V0001-ch001	透水管包複濾網，∮：5"透水網管及埋	M	377.000	920	346,840	104,052	69,368	138,736	34,684
	設，連工帶料
0263210002-CB201	混凝土砌卵石，漿砌卵石，含工帶料	M2	5.534	2,000	11,068	4,427	3,320	2,214	1,107
0272600003-002	級配粒料底層，碎石級配壓實滾平(含夯	M3	506.500	720	364,680	109,404	72,936	145,872	36,468
	實及運費)
0273000013-ch01	清碎石鋪設	M3	2.100	1,420	2,982	895	596	1,193	298
0277850002-003	人行道面層，舖面磚(高壓)，高壓崗石	M2	893.000	-	312,623	312,623	-	-	-
	磚，鋪設工資
0277850002-CB204	舖面磚(高壓)，高壓崗石樓梯磚，鋪設	M2	25.000	-	23,756	23,756	-	-	-
	工資
0278600002-CB201	高壓混凝土地磚，F5 1:2防水水泥砂漿	M2	147.000	2,200	323,400	11,028	-	295,652	16,720
	+崗石磚(詳景觀圖說)，連工帶料
0283919001-CB201	T型排水器，含Ø10cm PVC洩水管，連工	M	519.000	1,000	519,000	74,684	-	424,490	19,826
	帶料
0284000006-ZY01	步道、道路及停車場附屬設施，防撞條	支	97.000	1,200	116,400	34,920	23,280	46,560	11,640
	，連工帶料
0284000008-ZY01	步道、道路及停車場附屬設施，車輪檔	組	48.000	2,500	120,000	36,000	24,000	48,000	12,000
	，連工帶料
0289100004-CB201	標誌，外凸圖形製作	才	11.250	-	9,002	2,701	1,800	3,601	900
0289100004-CB202	標誌，夜光貼紙	式	1.000	-	500	150	100	200	50
0289100004-CH03	標誌，板片加工成型	式	65.000	-	62,965	18,890	12,593	25,186	6,297
0289180001-CB201	標誌，指示標誌，不銹鋼管20x20mm，t=	M	7.500	460	3,450	1,035	690	1,380	345
	1.2mm(含工料)
0289180001-FP202	標誌，指示標誌，鍍鋅鋼管D=2"，t=	M	2.500	900	2,250	675	450	900	225
	2.5mm(含工料)
0289180004-FP202	標誌，指示標誌，五金零料	式	65.000	-	12,183	3,655	2,437	4,873	1,218
0289180004-FP203	標誌，指示標誌，組裝安裝工資	式	65.000	-	36,088	36,088	-	-	-
0289180004-FP204	標誌，指示標誌，LED燈條	式	5.000	-	2,876	863	575	1,150	288
0289180004-FP206	標誌，指示標誌，烤漆塗裝	式	1.000	-	1,500	450	300	600	150
0289180008-CB206	標誌，指示標誌，懸吊式高度限制標示	組	1.000	5,000	5,000	169	113	2,109	2,609
	牌(車道入口)，連工帶料
028918000G-FP201	標誌，指示標誌，美工編排、圖文設計	才	68.700	350	24,045	7,214	4,809	9,618	2,405
028918000G-FP202	標誌，指示標誌，UV噴塗	才	77.400	350	27,090	8,127	5,418	10,836	2,709
028918000G-FP203	標誌，指示標誌，耐磨漆保護層	才	77.400	350	27,090	8,127	5,418	10,836	2,709
0289800004-cb201	標線，放樣及差運	格	1.000	43,750	43,750	-	-	43,750	-
0289821302	標線，熱處理聚酯，反光，厚2mm，連工	M2	51.000	600	30,600	9,180	6,120	12,240	3,060
	帶料
0289821304-C201	標線，熱處理聚酯，反光，厚2mm，停車	式	1.000	15,000	15,000	4,500	3,000	6,000	1,500
	場交通指示標線組，連工帶料
0289821308-C201	標線，熱處理聚酯，反光，厚2mm，停車	組	4.000	1,200	4,800	1,440	960	1,920	480
	場無障礙標組，連工帶料
0290000004-CB201	植栽，切口癒合劑(含塗抹)	式	5.000	-	3,101	930	620	1,240	310
0290000009-C201	植栽，綠色木纖維	KG	39.200	100	3,920	-	-	3,920	-
029000000A-CB201	植栽，喬木斷根及假植	株	131.000	-	270,107	81,032	54,021	108,043	27,011
0290010002-CB201	植栽，覆土，排水板含安裝，連工帶料	M2	365.000	500	182,500	54,750	36,500	73,000	18,250
02900E1004-CB201	植栽，支柱，竹，竹支架架設	式	287.000	-	136,357	-	-	136,357	-
02900G0003-CB201	植栽，栽培介質，回填有機質介質	M3	7.000	1,600	11,200	3,360	2,240	4,480	1,120
0292000002-CB201	植草，假儉草，連工帶料	M2	823.000	135	111,105	29,187	2,378	75,307	4,233
0292000002-CB202	植草，蠅翼草(H＜10cm，W＜15cm，3~	盆	6,728.000	54	363,312	-	-	363,312	-
	4吋盆)，連工帶料
0292000C04	植草，養護	式	1,264.000	-	62,245	18,674	12,449	24,898	6,225
0292000N02	植草，稻草蓆	M2	431.200	15	6,468	-	-	6,468	-
0292000U02-CB201	植草，地毯草(熱帶地毯草)，連工帶料	M2	270.000	125	33,750	17,732	628	12,204	3,186
02922000001-CB201	草本類植栽，斑葉桔梗蘭，(20≦H＜	盆	1,573.000	60	94,380	28,314	18,876	37,752	9,438
	30cm，10≦W＜20cm，3~4吋盆)，連工帶
	料
02922000001-CB202	草本類植栽，島田氏雞兒腸，(20≦H＜	盆	879.000	60	52,740	15,822	10,548	21,096	5,274
	30cm，10≦W＜20cm，3~4吋盆)，連工帶
	料
02922000002-CB201	草本類植栽，綬草，(H＜10cm，W＜	盆	460.000	250	115,000	34,500	23,000	46,000	11,500
	10cm，3~4吋盆)，連工帶料
02922000002-CB202	草本類植栽，矮筋骨草，(H＜20cm，W＜	盆	846.000	54	45,684	13,705	9,137	18,274	4,568
	10cm，3~4吋盆)，連工帶料
02922000002-CB203	草本類植栽，大甲草(20≦H＜30cm，	盆	583.000	60	34,980	10,494	6,996	13,992	3,498
	10≦W＜20cm，3~4吋盆)，連工帶料
02922120002-CB201	腎蕨，(20≦H＜30cm，10≦W＜20cm，3~	盆	275.000	54	14,850	4,455	2,970	5,940	1,485
	4吋盆)，連工帶料
0292214000-CB201	海岸擬茀蕨，(30≦H＜40cm，20≦W＜	盆	352.000	210	73,920	22,176	14,784	29,568	7,392
	30cm，5~6吋盆)，連工帶料
02922D2305-CB201	巴西鳶尾，(20≦H＜30cm，15≦W＜	盆	2,270.000	140	317,800	-	-	317,800	-
	20cm，3~4吋盆)，連工帶料
02922D30001-CB201	射干，(20≦H＜30cm，10≦W＜20cm，4~	盆	607.000	140	84,980	25,494	16,996	33,992	8,498
	5吋盆)，連工帶料
029230310002-CB201	地被類植栽，馬蹄金，銀葉馬蹄金(20≦	盆	23.000	180	4,140	-	-	4,140	-
	枝長＜40cm,20≦W＜30cm,5~6吋盆)，連
	工帶料
029230B50001-CN201	地被類植栽，銀紋沿階草，(20≦H＜	盆	1,598.000	54	86,292	-	-	86,292	-
	30cm，10≦W＜20cm，3~4吋盆)，連工帶
	料
02923513002-CB201	香草植物類，金錢薄荷，(枝長≦10cm，	盆	1,192.000	40	47,680	14,304	9,536	19,072	4,768
	W≦10cm，3吋盆)，連工帶料
02923534001-CB201	香草植物類，芳香萬壽菊，(25≦H＜	株	376.000	100	37,600	11,280	7,520	15,040	3,760
	30cm，15≦W＜20cm，3~4吋盆)，連工帶
	料
0292353J002-CB201	香草植物類，台灣油點草，(15≦H＜	盆	243.000	60	14,580	4,374	2,916	5,832	1,458
	20cm，10≦W＜20cm，3~4吋盆)，連工帶
	料
0293114A001-CB201	喬木，烏臼，(300≦H＜350cm，120≦	株	2.000	8,000	16,000	2,859	702	11,992	446
	W＜140cm，9≦Ø＜10cm)，連工帶料
02932000002-CB201	灌木類植栽，黃金五爪木，(30≦H＜	盆	44.000	250	11,000	3,300	2,200	4,400	1,100
	40cm，25≦W＜30cm，5~6吋盆)，連工帶
	料
029322G0001-CB201	臺灣澤蘭，(20≦H＜30cm，10≦W＜	盆	535.000	50	26,750	-	-	26,750	-
	20cm，3~4吋盆)，連工帶料
029322H0001-CB201	田代氏石斑木，(80≦H＜90cm，35≦W＜	株	114.000	700	79,800	23,940	15,960	31,920	7,980
	40cm，5~6吋盆)，連工帶料
029328U0001-CB201	斑葉海桐，(60≦H＜90cm，30≦W＜	株	40.000	220	8,800	2,640	1,760	3,520	880
	40cm，5~6吋盆)，連工帶料
02932CG221-CB201	平戶杜鵑，(50≦H＜60cm，25≦W＜	株	397.000	150	59,550	17,865	11,910	23,820	5,955
	30cm，4~5吋盆)，連工帶料
02932CR0001-CB201	紫雲杜鵑，(25≦H＜30cm，15≦W＜	株	288.000	140	40,320	12,096	8,064	16,128	4,032
	20cm，3~4吋盆)，連工帶料
02932d20001-CB201	紅繼木(紅彩木)，(30≦H＜40cm，25≦	株	126.000	250	31,500	9,450	6,300	12,600	3,150
	W＜30cm，5~6吋盆)，連工帶料
02932E30002-CB201	台灣野牡丹藤，(30≦H＜40cm，25≦W＜	盆	388.000	200	77,600	23,280	15,520	31,040	7,760
	30cm，5~6吋盆)，連工帶料
02932KB0001-CB201	胡椒木，(25≦H＜30cm，15≦W＜20cm，	株	192.000	130	24,960	7,488	4,992	9,984	2,496
	3~4吋盆)，連工帶料
02932LH0001-CB201	銀姬小蠟，(25≦H＜30cm，15≦W＜	株	328.000	130	42,640	-	-	42,640	-
	20cm，3~4吋盆)，連工帶料
02932MK0001-CB201	山馬茶，(H≧170cm,W≧130cm,頭徑≧	株	3.000	15,000	45,000	-	-	45,000	-
	8cm,樹冠均勻)，連工帶料
02932MK0001-CB202	珍珠山馬茶，(25≦H＜30cm，15≦W＜	株	707.000	140	98,980	-	-	98,980	-
	20cm，3~4吋盆)，連工帶料
02932R10001-CB201	南天竹，(80≦H＜90cm，35≦W＜40cm，	株	87.000	350	30,450	9,135	6,090	12,180	3,045
	5~6吋盆)，連工帶料
02932R10001-CB202	南天竹，(120≦H＜150cm，W≧50cm)，	株	26.000	800	20,800	6,240	4,160	8,320	2,080
	連工帶料
02932Z40001-CB201	桂花，(四季桂)(H≧200cm,W≧150cm,頭	株	3.000	8,000	24,000	4,044	1,051	17,556	1,349
	徑≧10cm,樹冠均勻)，連工帶料
02932Z40001-CB202	桂花，(60≦H＜90cm，30≦W＜40cm，5~	株	109.000	350	38,150	6,428	1,671	27,907	2,144
	6吋盆)，連工帶料
029337T0001-CB201	人面桂竹，(300≦H＜350cm)，連工帶料	盆	2,576.000	500	1,288,000	386,400	257,600	515,200	128,800
02934000001	蔓藤類植栽，地錦(20≦枝長＜30cm,	盆	102.000	60	6,120	-	-	6,120	-
	10≦W＜20cm,3~4寸盆)
02934210002-CB201	雲南黃馨，(20≦枝長＜30cm,10≦W＜	盆	332.000	130	43,160	6,638	1,726	32,586	2,210
	20cm,3~4吋盆)，連工帶料
02934A10002-CB201	黃金葛，(30≦枝長＜40cm,20≦W＜	盆	392.000	130	50,960	15,288	10,192	20,384	5,096
	30cm,5~6寸盆)，連工帶料
0293500004-ch01	植栽維護，植栽養護工作(保護作業含澆	式	5.000	-	11,003	3,301	2,201	4,401	1,100
	水、雜草清除等)
0293500004-ch02	植栽維護，災害防護修護	式	418.000	-	341,480	102,444	68,296	136,592	34,148
0293501004	植栽維護，澆水	式	2,858.000	-	269,788	215,830	13,489	-	40,468
0293502004-CB201	植栽維護，病蟲害防治及追肥等	式	5.000	-	7,402	2,221	1,480	2,961	740
029350200H	植栽維護，病蟲害防治	次	3,668.000	-	188,522	56,557	37,704	75,409	18,852
029350200H-CB201	植栽維護，病蟲害防治與噴藥	次	2,352.000	-	2,353	706	471	941	235
029350300H	植栽維護，植物修剪	次	13,601.000	-	323,544	97,063	64,709	129,418	32,354
029350400H-CB201	植栽維護，中耕除草	次	4,704.000	-	4,705	1,412	941	1,882	471
0293601004-CB201	植物保護，喬木類，樹身保護(稻草蓆包	式	5.000	-	6,502	3,251	975	1,951	325
	裹或軟性保護墊)
0293610004-ch01	植物保護，養護工作，補植	式	784.000	-	39,209	31,367	1,960	3,921	1,960
029381C0001-CB201	落羽松，(400≦H＜500cm，150≦W＜	株	6.000	8,500	51,000	15,300	10,200	20,400	5,100
	200cm，10≦Ø＜20cm，優型樹)，連工
	帶料
029381U0001-CB201	竹柏，(300≦H＜350cm，120≦W＜	株	3.000	10,000	30,000	9,000	6,000	12,000	3,000
	140cm，9≦Ø＜10cm)，連工帶料
029385J0001-CB201	紫薇，(270≦H＜300cm，100≦W＜	株	3.000	20,000	60,000	12,306	2,616	24,084	20,994
	120cm，7≦Ø＜8cm)，連工帶料
029385J0001-CB202	紫薇，(H≧300cm,W≧150cm,頭部三分枝	株	1.000	12,000	12,000	2,461	523	4,817	4,199
	以上,樹冠均勻)，連工帶料
02938760001-CB201	水柳，(300≦H＜350cm，120≦W＜	株	9.000	3,800	34,200	10,260	6,840	13,680	3,420
	140cm，9≦Ø＜10cm)，連工帶料
029387B0001-CH201	青剛櫟，(270≦H＜300cm，100≦W＜	株	7.000	8,500	59,500	11,174	2,564	44,084	1,678
	120cm，7≦Ø＜8cm)，連工帶料
02938860001-CB201	臺灣櫸，(300≦H＜350cm，120≦W＜	株	6.000	9,000	54,000	16,200	10,800	21,600	5,400
	140cm，9≦Ø＜10cm)，連工帶料
029389A0001-CB201	台灣海桐，(270≦H＜300cm，100≦W＜	株	3.000	6,000	18,000	5,400	3,600	7,200	1,800
	120cm，7≦Ø＜8cm)，連工帶料
02938A80001-CB201	台灣梭羅樹，(270≦H＜300cm，100≦	株	9.000	10,000	90,000	27,000	18,000	36,000	9,000
	W＜120cm，7≦Ø＜8cm)，連工帶料
02938CH0001-CB201	九芎，(300≦H＜350cm，120≦W＜	株	5.000	10,000	50,000	15,000	10,000	20,000	5,000
	140cm，9≦Ø＜10cm)，連工帶料
02938CW0001-CB201	欖李，(240≦H＜270cm，90≦W＜	株	4.000	8,500	34,000	10,200	6,800	13,600	3,400
	100cm，5≦Ø＜6cm)，連工帶料
02938H50001-CB201	苦楝，(300≦H＜350cm，120≦W＜	株	10.000	7,000	70,000	10,360	2,205	39,760	17,675
	140cm，9≦Ø＜10cm)，連工帶料
02938J10001-CB201	流蘇，(270≦H＜300cm，100≦W＜	株	9.000	12,000	108,000	4,104	940	102,341	616
	120cm，7≦Ø＜8cm)，連工帶料
02938J20001-CB201	光蠟樹，(300≦H＜350cm，120≦W＜	株	27.000	8,500	229,500	44,362	10,190	168,269	6,678
	140cm，9≦Ø＜10cm)，連工帶料
02938LF0001-CB201	洋紅風鈴木，(300≦H＜350cm，120≦	株	5.000	9,000	45,000	13,500	9,000	18,000	4,500
	W＜140cm，9≦Ø＜10cm)，連工帶料
02938LG0001-CB201	黃花風鈴木，(300≦H＜350cm，120≦	株	7.000	10,000	70,000	11,074	2,723	54,474	1,729
	W＜140cm，9≦Ø＜10cm)，連工帶料
02938QC0001-CB201	森氏紅淡比，(300≦H＜350cm，120≦	株	2.000	12,000	24,000	7,200	4,800	9,600	2,400
	W＜140cm，9≦Ø＜10cm)，連工帶料
02938RS0001-CB201	富士櫻，(300≦H＜350cm，120≦W＜	株	7.000	16,000	112,000	33,600	22,400	44,800	11,200
	140cm，9≦Ø＜10cm)，連工帶料
0299100004-01	工區結構物及設施復原，工資	式	1.000	-	30,007	10,535	10,136	6,935	2,401
0299100004-02	工區結構物及設施復原，復舊材料費	式	1.000	-	90,021	31,606	30,409	20,804	7,202
0310040002	混凝土模板及附屬品，模板用支撐材料	M2	32,274.000	55	1,775,070	621,275	88,754	887,535	177,507
	，組立及拆除
0311011002-ch001	普通模板，一般工程用模板，模板加工	M2	478.762	517	247,520	74,256	49,504	99,008	24,752
	及組立
0311020002-CB201	擋土柱及擋土壓樑必要之夾板側模	M2	588.000	300	176,400	93,157	1,358	77,493	4,392
031500000B-CB201	混凝土附屬品，洩水孔	孔	191.000	300	57,300	17,190	11,460	22,920	5,730
0315030001-CB201	混凝土附屬品，伸縮縫處理，連工帶料	M	57.000	5,000	285,000	85,500	57,000	114,000	28,500
0315030001-CB202	混凝土附屬品，收縮縫處理，連工帶料	處	6.000	10,000	60,000	18,000	12,000	24,000	6,000
03150C0008-CB201	擋土牆排水，30cm厚濾層，連工帶料	M2	883.000	800	706,400	211,920	141,280	282,560	70,640
0321000004	鋼筋，鋼筋間隔器	式	1,706.074	-	153,583	46,075	30,717	61,433	15,358
0321000008-CB201	鋼筋，鋼筋間隔器，PL 6×30 SPACER@	組	320.000	200	64,000	19,200	12,800	25,600	6,400
	2000mm
03210030B4	鋼筋，鋼筋續接器，安裝工資，含接頭	式	5,156.000	-	77,358	77,358	-	-	-
	現場鎖緊
0321060009-CB201	鋼筋，SD420W，4200kg/cm2鋼筋及彎紮	kg	0.123	35,687	4,390	-	-	4,390	-
	組立#5以下
0322000002-CB201	銲接鋼線網，點焊鋼絲網，連工帶料	M2	1,079.000	185	199,615	59,885	39,923	79,846	19,962
03310000Z3	結構用混凝土，含澆置及搗實，混凝土	M3	9,108.000	126	1,147,608	-	1,147,608	-	-
	泵浦及輸送
03310000Z3-CB201	結構用混凝土，含澆置及搗實(景觀工程	M3	86.128	200	17,226	-	17,226	-	-
	)
0333000003-ZY01	建築用混凝土，廁所10∮點焊鋼絲網@	M3	6.000	2,000	12,000	3,600	2,400	4,800	1,200
	15cm雙層填輕質混凝土，連工帶料
0333000004-CB201	建築用混凝土，輕質填充材	式	1.000	80,000	80,000	24,000	16,000	32,000	8,000
03350F0002-CB201	混凝土表面修飾，表面整平，混凝土澆	M2	1,022.000	50	51,100	15,330	10,220	20,440	5,110
	置後,表面整平工資
0336070002-CB201	混凝土表面處理，混凝土澆置面整體粉	M2	8,397.000	120	1,007,640	302,292	201,528	403,056	100,764
	光，連工帶料，含標高器
0336070004-CB201	造型牆BOX中空體積	式	1.000	60,000	60,000	18,000	12,000	24,000	6,000
0339000004	混凝土養護	式	108.000	10	1,080	324	108	648	-
0360100004-ZY01	無收縮水泥砂漿	式	1.000	5,000	5,000	-	-	3,500	1,500
0406100002-CB202	水泥砂漿保護層5cm，鋪設及整平	M2	683.000	500	341,500	102,450	68,300	136,600	34,150
0406100002-CB204	水泥砂漿保護層2cm，鋪設及整平	M2	261.000	200	52,200	15,660	10,440	20,880	5,220
0406100008-ZY01	水泥砂漿，電梯門框崁縫處理，連工帶	組	10.000	3,250	32,500	16,380	3,913	9,441	2,766
	料
0406100201	水泥砂漿，勾縫	M	66.000	150	9,900	2,970	1,980	3,960	990
0406100203	水泥砂漿，勾縫	M3	0.450	3,500	1,575	473	315	630	158
040610031B	水泥砂漿，砂(水泥砂漿用)，工地交貨	L.M3	272.629	1,400	381,681	-	152,672	209,924	19,084
040610031B-01	水泥砂漿，砂(水泥砂漿用)，工地交貨(	L.M3	36.916	719	26,543	-	10,617	14,598	1,327
	景觀)
0421110201-WF101	砌紅磚，紅磚，1/2B，UT(馬桶.小便斗	M	12.000	1,800	21,600	6,480	4,320	8,640	2,160
	背牆)H=140cm，連工帶料
0441000003-CB201	石材，清卵石鋪設，連工帶料	M3	20.000	1,420	28,400	-	-	28,400	-
0441000023	鋪排卵石	M3	2.100	700	1,470	-	-	1,470	-
0506000004-02	金屬材料，鐵線.鐵絲.鐵釘及五金	式	32,274.000	-	1,614,079	484,224	322,816	645,632	161,408
0506000009-CB201	金屬材料，斜撐切除損料H-250*250*9*	kg	1,214.000	15	18,210	-	-	18,210	-
	14
0506060009-C201	金屬材料，鋼料，304不鏽鋼鋼材	KG	7,835.805	300	2,350,742	-	-	2,350,742	-
050606A009-CB201	金屬材料，鋼料，鋼板機械加工，鋼材	KG	7,835.805	30	235,074	94,030	47,015	70,522	23,507
	裁切加工
0509000008-CB201	金屬接合，螺栓，不鏽鋼螺栓組，含工	組	382.000	150	57,300	17,190	11,460	22,920	5,730
	帶料
0509110004	鋼結構銲接，銲接，現場電焊處理	式	5.000	-	19,655	12,776	1,966	3,931	983
0512000002-ZY01	結構鋼，防火漆(含耐侯面漆)	M2	113.000	830	93,790	-	-	93,790	-
051240000A-ZY01	建築鋼結構，基礎螺栓，連工帶料	支	40.000	1,500	60,000	-	-	60,000	-
0512410105	建築鋼結構，鋼料，製作	T	5.000	-	161,338	161,338	-	-	-
0512410305	建築鋼結構，鋼料，運輸	T	5.000	-	21,105	4,221	16,884	-	-
0512410405	建築鋼結構，鋼料，安裝	T	5.000	-	55,113	55,113	-	-	-
0512410504	建築鋼結構，鋼料，非破壞檢驗，(UT)	式	5.000	-	4,851	2,426	1,940	-	485
051246000A-ch001	建築鋼結構，高強度螺栓，高拉力螺栓	支	128.000	100	12,800	-	-	12,800	-
	，連工帶料
0532800042-CB201	防墜網，室內景觀區挑空區施工中防墜	M2	142.000	1,000	142,000	60,449	22,720	45,440	13,391
	網，連工帶料
0550000001-CB204	金屬製品，景觀化妝蓋(不含舖面)	M	18.000	2,400	43,200	12,960	8,640	17,280	4,320
0550000001-CB205	金屬製品，防滑水溝蓋板	M	41.000	1,000	41,000	12,300	8,200	16,400	4,100
0550000001-CB209	金屬製品，W5、W6a、W10、W11、AW1、	M	560.000	800	448,000	134,400	89,600	179,200	44,800
	AW2、AW3、AW4外窗下緣安裝洩水板，連
	工帶料
0550000002-CB201	金屬製品，鋼板鏽化處理並塗布耐候保	M2	255.400	900	229,860	-	-	229,860	-
	護漆
0550000007-CB201	金屬製品，現場箱體固定鋼索費	個	13,694.000	-	1,149,840	-	-	1,149,840	-
0550000008-CB201	金屬製品，燈座框加工	組	10.000	1,200	12,000	4,800	2,400	3,600	1,200
0550000008-CB202	金屬製品，仿石面水溝蓋板-防臭型(陰	組	21.000	11,500	241,500	72,450	48,300	96,600	24,150
	井用h=5cm)，連工帶料
0550000009-CB201	金屬製品，鋼結構製作(含相關五金螺栓	kg	23,596.075	40	943,843	-	-	943,843	-
	，及焊接處理)
0550000009-CB202	金屬製品，鋼構粉體烤漆	kg	691.670	40	27,667	11,067	5,533	8,300	2,767
055000000B-CB203	金屬製品，屋頂水箱不銹鋼內側爬梯，	座	4.000	12,000	48,011	14,403	9,602	19,204	4,801
	連工帶料
055000000B-CB204	金屬製品，屋頂水箱不銹鋼護籠式外側	座	4.000	15,000	60,014	18,004	12,003	24,006	6,001
	爬梯，連工帶料
055000000B-CB206	金屬製品，鋼製爬梯，連工帶料	組	1.000	6,000	6,000	1,800	1,200	2,400	600
055000000B-CH10	金屬製品，屋突不銹鋼護龍式外側爬梯	座	1.000	18,000	18,004	5,401	3,601	7,202	1,800
	，連工帶料
055000000B-CH11	金屬製品，不銹鋼溢水孔，連工帶料	組	8.000	3,600	28,800	8,640	5,760	11,520	2,880
055000000B-fp203	金屬製品，地下室水箱不銹鋼內側爬梯	座	1.000	12,000	12,003	3,601	2,401	4,801	1,200
	，連工帶料
055000000B-fp204	金屬製品，地下室水箱不銹鋼護籠式外	座	1.000	15,000	15,004	4,501	3,001	6,002	1,500
	側爬梯，連工帶料
055000000B-sd303	金屬製品，消防水池爬梯，連工帶料	座	1.000	10,000	10,002	3,001	2,000	4,001	1,000
055000000B-sd304	金屬製品，集水池石墨鑄鐵人孔蓋(耐壓	座	1.000	10,000	10,002	3,001	2,000	4,001	1,000
	型)，連工帶料
055000000B-sd305	金屬製品，車道雨水池石鐵人孔蓋(耐壓	座	2.000	10,000	20,005	6,002	4,001	8,002	2,001
	型)，連工帶料
0550070002-CB202	鋁板，2.5T鋁板工料(含二次件C型鋼)	M2	180.000	5,143	925,740	277,722	185,148	370,296	92,574
055007b002-CB201	鋁板，氟碳烤漆30µ	M2	180.000	-	172,841	69,136	51,852	34,568	17,284
055007b002-CB202	鋁板，安裝工資及防水矽膠	M2	180.000	-	316,874	126,750	63,375	95,062	31,687
05500D0007-CB201	鋁合金壓鑄件，門板噴圖樣式	個	7,053.000	-	1,566,134	469,840	313,227	626,454	156,613
05500D0007-CB202	鋁合金壓鑄件，PC透明浮雕牌框	個	13,694.000	-	743,045	222,914	148,609	297,218	74,305
05500D0007-CB203	鋁合金壓鑄件，現場箱體組裝工資	個	13,694.000	-	2,175,071	652,521	435,014	870,028	217,507
05500D0007-CB204	鋁合金壓鑄件，現場門板組裝工資	個	13,694.000	-	2,038,099	611,430	407,620	815,240	203,810
05500D0007-CB205	箱體模具攤抵費	個	13,694.000	-	5,437,678	1,631,303	1,087,536	2,175,071	543,768
05500D0007-CB206	門板模具攤抵費	個	13,694.000	-	3,403,700	1,021,110	680,740	1,361,480	340,370
05500D0007-CB207	鋁合金壓鑄件，中圖圖騰噴塗	個	13,282.000	-	2,657,024	797,107	531,405	1,062,810	265,702
05500n0008-CB201	人孔蓋板，SMC 人孔蓋	組	2.000	4,000	8,000	2,400	1,600	3,200	800
05500n000B-CB201	人孔蓋板，屋頂水箱人孔蓋，連工帶料	座	4.000	10,000	40,000	-	-	38,612	1,388
05500n000B-CB202	人孔蓋板，雨水回收池石墨鑄鐵人孔蓋(	座	2.000	10,000	20,000	6,000	4,000	8,000	2,000
	耐壓型)，連工帶料
05500n000B-CB203	人孔蓋板，消防水池石墨鑄鐵人孔蓋(耐	座	1.000	10,000	10,000	3,000	2,000	4,000	1,000
	壓型)，連工帶料
05500n000B-CB205	人孔蓋板，油水分離槽石墨鑄鐵人孔蓋(	座	1.000	10,000	10,000	-	-	9,653	347
	耐壓型)，連工帶料
05500n000B-fp201	人孔蓋板，地下室水箱人孔蓋，連工帶	座	1.000	10,000	10,000	-	-	9,653	347
	料
05500P0001-EL02	不銹鋼料，廁所門框不鏽鋼收邊，連工	M	33.000	3,990	131,670	39,501	26,334	52,668	13,167
	帶料
05500Y0007-CB201	高腳落水頭，3"高腳落水頭(附網)含安	個	40.000	800	32,000	9,600	6,400	12,800	3,200
	裝，含3"PVC管銜接安裝與雜支，連工帶
	料
05500Y0007-CB202	高腳落水頭，3"高腳落水頭(附網)含安	個	36.000	500	18,000	5,400	3,600	7,200	1,800
	裝，連工帶料
0552010001-CB201	扶手A-扁鐵烤漆欄杆120cm(110+	M	84.000	9,600	806,400	161,280	-	564,480	80,640
	10cmRC墩座)夾不銹鋼扶手H=75cm
0552010001-CB202	扶手B-不銹鋼壁掛式扶手H=75cm	M	120.000	1,370	164,400	32,880	-	115,080	16,440
0552010001-CB203	欄杆D-扁鐵烤漆玻璃欄杆H=120cm(110+	M	114.000	1,200	136,800	27,360	-	95,760	13,680
	10cmRC墩座)
05520B0001-CB201	欄杆C-扁鐵烤漆欄杆H=120cm(110+	M	147.000	8,250	1,212,750	363,825	242,550	485,100	121,275
	10cmRC墩座)
0553060009-CB201	鍍鋅格柵板重	KG	508.300	20	10,166	-	-	10,166	-
0622000724	立柱(熱固性樹脂板）	式	119.000	1,368	162,792	48,838	32,558	65,117	16,279
0622000725	隔板、門扇(熱固性樹脂板)	式	119.000	2,280	271,320	81,396	54,264	108,528	27,132
0622000726	門鎖及鉸鍊	式	119.000	420	49,980	14,994	9,996	19,992	4,998
0705000001-CB201	隔熱及防潮基本材料及施工方法，接縫	M	2,366.000	50	118,300	106,470	11,830	-	-
	處V字槽打除
0705000001-CB202	隔熱及防潮基本材料及施工方法，V字槽	M	2,366.000	50	118,300	106,470	11,830	-	-
	樹脂砂漿填補
0705000001-CB203	隔熱及防潮基本材料及施工方法，角隅	式	2,611.000	-	124,059	111,653	12,406	-	-
	水泥砂漿圓弧倒角處理
0705000001-CB204	隔熱及防潮基本材料及施工方法，素地	M	3,798.000	-	118,948	107,053	11,895	-	-
	清潔
0705000002-01	隔熱及防潮基本材料及施工方法，施工	M2	730.000	-	39,109	35,198	3,911	-	-
	面雜物機械磨除及清潔
0705000002-CB201	隔熱及防潮基本材料及施工方法，二次	M2	951.000	-	47,561	42,805	4,756	-	-
	施工縫打V槽，砂漿填補
0705000002-CB202	隔熱及防潮基本材料及施工方法，素地	M2	3,562.000	-	158,277	142,449	15,828	-	-
	清潔整理
0705000002-CB204	隔熱及防潮基本材料及施工方法，	M2	89.000	-	55,193	16,558	11,039	22,077	5,519
	5cmPS隔熱版反貼於平頂(含固定五金另
	料)，連工帶料
0705000004-02	隔熱及防潮基本材料及施工方法，工資	式	495.000	-	118,828	35,648	23,766	47,531	11,883
0705000012	隔熱及防潮基本材料及施工方法，鋪設	M2	1,341.000	-	570,059	570,059	-	-	-
	工資
0705000012-CB201	隔熱及防潮基本材料及施工方法，吊料	M2	1,341.000	-	254,850	254,850	-	-	-
	工資
0711000002-CB208	防潮，防水層(景觀)	M2	127.700	450	57,465	21,837	431	30,715	4,482
0711100009-CB203	塗液類防潮，聚胺脂防水材	KG	7,997.500	100	799,750	-	-	799,750	-
0711100009-CB204	塗液類防潮，高分子韌性防水材	KG	5,602.800	100	560,280	-	-	560,280	-
0711100009-CB205	塗液類防潮，水性橡化瀝青防水材	KG	2,853.000	100	285,300	-	-	285,300	-
0711100012-CB201	塗液類防潮，底劑，聚胺脂底漆	M2	235.000	50	11,750	-	-	11,750	-
0711100019-CB202	塗液類防潮，底劑，聚胺脂底漆	KG	457.000	250	114,250	-	-	114,250	-
0711100019-CB203	塗液類防潮，底劑，水性環氧樹脂底漆	KG	164.200	350	57,470	-	-	57,470	-
0711100019-CB204	塗液類防潮，底劑，滲透底漆	KG	513.180	150	76,977	-	-	76,977	-
0711100034-Z02	塗液類防潮，面漆，耐候	式	247.000	180	44,460	-	-	44,460	-
0711120009-CB202	塗液類防潮，聚胺脂防水材+七厘石	KG	3,427.500	100	342,750	-	-	342,750	-
0711131002-CB201	塗液類防潮，樹脂塗液，聚胺脂防水材	M2	235.000	350	82,250	-	-	82,250	-
0711220002-CB203	防水水泥砂漿粉刷，抿石子花台內部1:	M2	53.000	900	47,700	34,625	897	9,883	2,294
	2防水粉刷，連工帶料
0713100002-CB201	舖貼式防水膜，生態防漏墊	M2	103.000	550	56,650	22,660	16,995	11,330	5,665
0713100002-CB202	舖貼式防水膜，防漏墊鋪設工資	M2	103.000	180	18,540	18,540	-	-	-
071310000D-CB201	舖貼式防水膜，防漏墊黏著膠	瓶	0.515	5,000	2,575	1,030	773	515	258
0784000004-cb201	防火阻絕，本工程電氣弱電給排水消防	式	1.000	230,000	230,054	-	-	230,054	-
	管路貫穿防火區劃之樓板及牆壁處之防
	火填塞(含工料)
0805003004	門窗基本材料及施工方法，安裝	式	120.000	-	872,852	261,856	174,570	349,141	87,285
081300000004-CH01	室內廁所陽角處鋁質轉角收邊條，連工	式	1.000	30,000	30,000	9,000	6,000	12,000	3,000
	帶料
0833000008-CB201	內嵌式遮煙捲簾	組	8.000	-	600,141	65,835	43,870	456,107	34,328
0833000008-CB202	內嵌式防火遮煙捲簾	組	2.000	-	240,056	26,334	17,548	182,443	13,731
0905030001-FP202	窗簾盒+表面批土刷水泥漆，連工帶料	M	132.000	1,200	158,400	47,520	31,680	63,360	15,840
0905030002	內牆批白土	M2	11,898.000	70	832,860	416,430	41,643	333,144	41,643
0905030002-CH01	接縫處理	M2	4,183.000	15	62,745	31,373	3,137	25,098	3,137
0905040002-01	平頂批白土，含磨平	M2	6,104.000	60	366,240	183,120	18,312	146,496	18,312
0922000001-CB201	水泥砂漿粉刷，T1 踢腳，批土刷水性水	M	1,590.000	200	318,000	159,000	15,900	127,200	15,900
	泥漆 H=10㎝(一底二度,平光面,色另選)
	，RC柱牆區域，連工帶料
0922000001-CB202	水泥砂漿粉刷，T1-1 踢腳，批土刷水	M	52.000	200	10,400	5,200	520	4,160	520
	性水泥漆 H=10㎝(一底二度,平光面,色
	另選)，輕隔間區域，連工帶料
0922000002-CB208	水泥砂漿粉刷，西向清水磚牆砌磚前1:	M2	368.000	750	276,000	130,493	1,325	140,263	3,919
	2防水水泥砂漿粉光
0922000002-CB212	水泥砂漿粉刷，平頂磨平批土刷外牆塗	M2	190.000	2,000	380,000	179,664	1,824	193,116	5,396
	料(仿清水模面，色另選)
0922025122	水泥砂漿粉刷，1：2水泥砂漿，連工帶	M2	57.000	560	31,920	9,576	6,384	12,768	3,192
	料(含1：2水泥砂漿、防水劑及工資)，
	地坪，打底
0922025522	水泥砂漿粉刷，1：2水泥砂漿，連工帶	M2	3,805.000	720	2,739,600	821,880	547,920	1,095,840	273,960
	料(含1：2水泥砂漿、防水劑及工資)，
	外牆，打底
0922034122-ch01	水泥砂漿粉刷，1：3水泥砂漿，連工帶	M2	12.960	327	4,238	1,271	848	1,695	424
	料(含1：3水泥砂漿及工資)，地坪，打
	底含粉光
0922034312	水泥砂漿粉刷，1：3水泥砂漿，連工帶	M2	5,722.000	680	3,890,960	1,167,288	778,192	1,556,384	389,096
	料(含1：3水泥砂漿及工資)，牆面，面
	層粉光
0922034312-CB201	水泥砂漿粉刷，1：3水泥砂漿，連工帶	M2	11.520	476	5,484	1,645	1,097	2,193	548
	料(含1：3水泥砂漿及工資)，樑及牆面
	，面層粉光(景觀工程)
0922034312-CH02	水泥砂漿粉刷，1：3水泥砂漿，連工帶	M2	1,985.000	680	1,349,800	404,940	269,960	539,920	134,980
	料(含1：3水泥砂漿及工資)，樑及牆面
	，面層粉光
0922034322-001	水泥砂漿粉刷，1：3水泥砂漿，連工帶	M2	164.150	486	79,777	23,933	15,955	31,911	7,978
	料(含1：3水泥砂漿及工資)，外牆，打
	底
0922065322	水泥砂漿粉刷，1：2防水水泥砂漿，連	M2	314.000	680	213,520	64,056	42,704	85,408	21,352
	工帶料(含1：2水泥砂漿、防水劑及工資
	)，牆面，打底
092402000002-CB201	暗架纖維水泥板天花板，連工帶料	M2	89.000	600	53,400	-	-	53,400	-
0930000002-01	貼面磚，牆面	M2	4,119.000	660	2,718,540	2,718,540	-	-	-
0931000001-CB201	鋪貼壁磚，T4 踢腳，石英噴墨壁磚(色	M	67.000	375	25,125	10,716	585	12,879	945
	另選) H配合整磚，連工帶料
0931000002-CB201	鋪貼壁磚，W3 1:3水泥砂漿打底+石英	M2	215.000	1,980	425,700	183,392	27,968	194,417	19,923
	噴墨壁磚30*60㎝±(白色系灰黑色淡紋
	，白水泥)，連工帶料
0931000002-CB204	鋪貼壁磚，W4-1 溢膠泥+壁磚30*60㎝±	M2	9.000	1,200	10,800	4,451	785	5,007	557
	(淺灰色系,水泥本色勾縫)，輕隔間區域
	，連工帶料
0931000002-CB206	鋪貼壁磚，W7 彈泥防水塗佈二度+乾掛	M2	596.000	12,000	7,152,000	1,554,130	273,922	5,140,858	183,091
	式板岩磚60*120cm(色另選)，含必要的
	不銹鋼骨架或不銹鋼角鋼或另件
0934100002	舖地磚	M2	109.000	-	62,690	23,396	583	37,821	890
0934100002-CB204	舖地磚，T3 踢腳，止滑石英磚10*10㎝	M	57.000	240	13,680	1,393	929	6,380	4,978
	±(色樣同F8) H=10㎝±，連工帶料
0934100002-CB23	水箱內部1:2防水水泥砂漿打底+亮面方	M2	107.000	1,250	133,750	59,746	682	65,792	7,530
	塊磚10*10cm±(密貼)(五面)，連工帶料
093410000C-CB201	舖地磚，轉彎處裁切費(水刀機器切割)	刀	329.000	300	98,700	-	-	-	98,700
093410000D-CB201	舖地磚，接合處間隙抹縫材料(含工資)	次	308.000	80	24,640	7,392	4,928	9,856	2,464
0934101042	舖地磚，100x100mm，硬底抹縫	M2	57.000	485	27,645	8,294	5,529	11,058	2,765
0950000002-CB207	天花板，C7 造型天花板	M2	96.000	18,000	1,728,000	518,400	-	1,088,640	120,960
09500T0002-CB201	天花板，鍍鋅螺絲桿件(含五金零料)	M2	139.000	80	11,120	3,336	2,224	4,448	1,112
0954840002-CB201	鋁板條天花板，暗架(卡夾式)，鍍鋅鋼	M2	139.000	450	62,550	18,765	12,510	25,020	6,255
	架，骨架
0962200409	研磨粗糙化清潔整補	M2	1,805.000	50	90,250	27,075	18,050	36,100	9,025
0991000004-CB201	油漆，無障礙樓梯透心磨石子樓梯磚止	式	1.000	8,000	8,000	3,200	800	4,000	-
	滑溝槽油漆
0997000004	鋼材專業塗裝，鋼構防銹及塗裝處理(含	式	5.000	-	30,757	12,303	6,151	9,227	3,076
	噴沙.除鏽.鋅粉底漆)
10213000001-CB204	鋁質百葉窗，電梯昇降道防颱百葉(45*	樘	2.000	6,000	12,000	3,600	2,400	4,800	1,200
	45)cm
1053802002-CB201	PC 耐力板，2.7mm耐力板	M2	11.060	1,200	13,272	-	-	13,272	-
10801f0008-CB201	明鏡，50*127.5cm，不銹鋼收邊，連工	組	24.000	4,506	108,144	27,036	10,814	64,886	5,407
	帶料
1081000001-CB201	雙排側邊人造石修飾	處	122.000	20,000	2,440,000	732,000	488,000	976,000	244,000
1081000001-CB202	箱體收邊	處	25.000	2,250	56,250	16,875	11,250	22,500	5,625
1081000001-CB203	包柱人造石修飾	處	12.000	28,000	336,000	100,800	67,200	134,400	33,600
1081000001-ZY01	廁所附屬設備，人造石蓋板(小便斗背牆	M	12.000	2,200	26,400	7,920	1,320	14,520	2,640
	上方)，連工帶料
1081000002-ZY02	廁所附屬設備，小便斗隔屏，連工帶料	片	9.000	2,850	25,650	4,679	3,119	6,238	11,614
1081000008-CB201	洗面盆，檯面式單盆，人造石洗手檯≒	組	1.000	26,350	26,350	3,489	-	14,334	8,527
	85x56cm，含下方櫥櫃，連工帶料
1081000008-CB202	洗面盆，檯面式單盆，人造石洗手檯≒	組	2.000	31,000	62,000	8,209	-	33,728	20,063
	100x56cm，含下方櫥櫃，連工帶料
1081000008-CB203	洗面盆，檯面式三盆，人造石洗手檯≒	組	1.000	68,510	68,510	9,071	-	37,269	22,170
	221x56cm，含下方櫥櫃，連工帶料
1081000008-CB204	洗面盆，檯面式三盆，人造石洗手檯≒	組	1.000	82,150	82,150	10,877	-	44,690	26,584
	265x56cm，含下方櫥櫃，連工帶料
1081000008-CB207	洗面盆，檯面式單盆，人造石洗手檯≒	組	1.000	36,890	36,890	4,884	-	20,068	11,938
	119x56cm，含下方櫥櫃，連工帶料
1081000008-CB208	洗面盆，檯面式十四盆，人造石洗手檯	組	1.000	330,925	330,925	43,814	-	180,023	107,087
	≒1067.5x56cm，含下方櫥櫃，連工帶料
1188100006-CB201	景觀灌溉設備，電磁閥安裝工資(含隔離	只	3.000	1,500	4,500	-	-	4,500	-
	閥)
1188100008-CB201	景觀灌溉設備，控制箱配電盤設備	組	3.000	45,000	121,028	-	-	121,028	-
1380100004-cb201	中央監視主控制設備，連接監視系統區	式	1.000	1,000	1,000	-	-	-	1,000
	域(連工帶料)
1380100004-cb202	中央監視主控制設備，系統軟硬體設定	式	1.000	13,200	13,203	-	-	-	13,203
	及測試費用
1391100004-cb203	消防管材及施工方法，試水壓及測試	式	2.000	18,000	36,008	-	-	-	36,008
1391100004-cb204	消防管材及施工方法，系統測試調整	式	1.000	45,000	45,011	-	-	-	45,011
13920220000A-cb202	RC基礎座(基座表面細砂粉光2000PSI H=	式	2.000	6,000	9,002	-	-	9,002	-
	20cm)
1421000078-CB201	電動升降機，電梯昇降道頂部吊勾(配合	組	2.000	3,000	6,000	1,800	1,200	2,400	600
	結構埋設)
1421000668	防水劑	式	2,332.000	30	69,960	20,988	13,992	27,984	6,996
14210i0004-FP201	電動升降機，保養維護費，竣工檢查，	式	2.000	-	80,019	-	-	-	80,019
	保固一年
14210z0004-01	電動升降機，五金另料及耗材	式	2.000	-	40,009	12,003	8,002	16,004	4,001
1422800663-CB201	FRP槽體	座	1.000	-	350,082	105,025	70,016	140,033	35,008
1422800665	配電工程(含自動控制箱、安裝固定及工	式	1.000	-	12,003	3,601	2,401	4,801	1,200
	資)
1422800666	濾材	式	1.000	-	20,005	6,002	4,001	8,002	2,001
1422800667-CB201	散氣設備	式	1.000	-	10,002	3,001	2,000	4,001	1,000
1422800670-2	配管工程	式	1.000	-	12,003	3,601	2,401	4,801	1,200
1422800673	污水鑄鐵人孔蓋(含框.含FRP批覆防蝕處	組	5.000	-	12,503	3,751	2,501	5,001	1,250
	理)
1422800676	鼓風機	台	1.000	-	38,009	11,403	7,602	15,204	3,801
151050000004-cb201	管材，軟管安裝工資	式	1.000	46,800	46,800	46,800	-	-	-
151070000004-CB201	聚氯乙烯塑膠管及配件，PVC管保溫工料	式	1.000	15,000	15,004	-	-	15,004	-
15131001101-CB201	打洞修補	式	3.000	5,000	18,004	5,401	3,601	7,202	1,800
1516100004-CB201	建築物屋頂雨水收集系統，雨水沉沙過	式	1.000	2,500	2,500	750	500	1,000	250
	濾槽安裝及管線裝設，連工帶料
1516100004-CB202	建築物屋頂雨水收集系統，14 噸高密度	式	1.000	330,000	330,000	99,000	66,000	132,000	33,000
	聚乙烯雨水儲留槽
1516100004-CB203	建築物屋頂雨水收集系統，雨水回收貯	式	1.000	7,500	7,500	2,250	1,500	3,000	750
	水槽安裝及管線裝設，連工帶料
1516100008-CB201	建築物屋頂雨水收集系統，1000公升高	個	1.000	50,000	50,000	-	-	50,000	-
	沉砂過濾槽
15223B0004-cb201	不銹鋼管及管件，不銹鋼另料，ψ65含	式	1.000	118,434	118,462	-	-	118,462	-
	以上彩焊接或機械街頭，ψ50含以下採
	壓接接頭
1541000004-cb201	給排水及衛生器具，衛生器具收邊及防	式	1.000	10,560	10,562	-	-	10,562	-
	霉矽膠填縫處理
1541000004-cb202	給排水及衛生器具，衛生器具補強固定	式	1.000	21,120	21,125	-	-	21,125	-
	支架(全部接不銹鋼材質)
1541000004-cb203	給排水及衛生器具，器具按裝另料消耗	式	1.000	63,180	63,195	-	-	63,195	-
15410k0007-CB201	落水頭，平口落水頭，3"平口落水頭(附	個	12.000	1,000	12,000	3,600	2,400	4,800	1,200
	網)含安裝，含3"PVC管銜接安裝與雜支
	，連工帶料
157370000A-CB201	分離式空調機組，吊隱分離式室內機定	台	16.000	1,600	25,600	-	-	25,600	-
	位安裝
1581000004-cb201	風管製造工資	式	2.000	22,800	725,971	725,971	-	-	-
1581000004-cb202	風管安裝工資	式	2.000	136,800	2,873,475	2,873,475	-	-	-
1582300004	排煙（進風）閘門及風門安裝工資	式	1.000	108,000	108,025	-	-	108,025	-
158310000A-cb201	離心式風機，風機安裝工資	台	2.000	5,000	10,000	-	-	10,000	-
158310000A-cb204	擴散口安裝工資	台	22.000	1,200	26,400	26,400	-	-	-
158320000A-cb201	軸流式風機，高效能噴流風機安裝工資	台	14.000	1,000	14,000	-	-	14,000	-
158350000A-cb203	消防系統排煙設備用風機，風機安裝工	台	3.000	7,000	21,000	21,000	-	-	-
	資
1606100004-cb201	接地工事(含開挖回填)，火泥熔接(接地	式	1.000	15,000	15,004	-	-	-	15,004
	電阻詳圖面，接地增強劑，責任施工)，
	模鑄用熔接金屬藥，銀銅焊修(含銀5%以
	上)等
1606100004-cb202	接地，引出線之止水銅板及止水處理	式	2.000	5,600	9,602	-	-	-	9,602
1606100004-cb203	接地工事，含火泥熔接(接地電阻詳圖面	式	1.000	155,000	155,036	-	-	-	155,036
	，責任施工)接地改良劑、模鑄用熔接金
	屬藥、銀銅焊修(含銀5%以上)、挖填及
	復原(含工料)、其他另料(含砂紙、換具
	)
161320000004-CB201	室外機露明管槽	台	16.000	2,000	32,008	-	-	32,008	-
161320000004-CB202	管路吊支架(屋外SUS)	台	16.000	1,500	24,006	-	-	24,006	-
161320000004-CB203	系統抽真空及站壓	台	16.000	500	8,002	-	-	8,002	-
161320000004-CB204	系統冷媒填充	台	16.000	1,000	16,004	-	-	16,004	-
1623100001-cb201	排煙工程:排煙管及保溫材料,外覆鋁皮,	M	10.000	4,700	47,000	-	-	47,000	-
	支撐固定吊架,穿牆處防水處理另料等
1623100004-cb201	通風工程:排風導管及變管,耐溫四角帆	式	1.000	36,000	36,000	-	-	36,000	-
	布接頭,配合建築物開口施作另料等
1623100004-cb202	安裝工程:燃油箱防油堤及殘油坑,進迴	式	1.000	28,000	28,000	-	-	28,000	-
	油管路,通氣管路,配管另料等
1623100004-cb203	發電機基礎台(含基礎螺絲組)及避震器	式	1.000	40,000	40,000	-	-	40,000	-
163010A0296-CB201	管路挖埋回復工資	式	4.000	22,000	232,255	-	-	-	232,255
1640100004-cb201	低壓配電盤，配電盤出廠測試報告(各盤	式	1.000	44,000	44,010	-	-	-	44,010
	),操作說明書,保養手冊
1640100004-cb202	低壓配電盤，配電盤檢驗證明及管理費	式	1.000	105,000	105,025	-	-	-	105,025
	用
1640100004-cb203	低壓配電盤，變電站配電盤模擬母線標	式	1.000	20,000	20,005	-	-	-	20,005
	示(壓克力材質)
1640100004-cb204	低壓配電盤，設備廠驗及依本工程竣工	式	1.000	100,000	100,024	-	-	-	100,024
	送電當時現行法令所須之試驗
1640100004-cb205	低壓配電盤，台電配電場相關配合設備(	式	1.000	40,000	40,009	-	-	-	40,009
	配合台電要求)
1640100004-cb206	低壓配電盤，配電盤基礎台(混凝土)含	式	1.000	18,000	18,004	-	-	-	18,004
	工料
165030A2547-CB201	系統測試及調整費	式	4.000	6,000	25,006	-	-	-	25,006
1658120004-cb201	二線式控制裝置，二線式編碼設定測試	式	1.000	54,000	54,000	-	-	-	54,000
	調整
E000001000004-01	機具不分類，(含操作手)	式	1.000	-	27,006	-	27,006	-	-
E000001000004-CB201	機具不分類，機具設備	式	392.000	-	2,353	-	2,353	-	-
E0000010004	材料運費	式	101.000	-	25,256	-	25,256	-	-
E0000010S0004-cb201	機具不分類，通風排氣設備，空氣品質	式	1.000	90,000	90,021	-	90,021	-	-
	監測弱電系統配線
E0000010S0008-cb201	機具不分類，通風排氣設備，風機管頭	組	1.000	42,000	42,000	-	42,000	-	-
	連接
E0000010S0008-cb202	機具不分類，通風排氣設備，智慧空氣	組	1.000	255,000	255,000	-	255,000	-	-
	品質監測管理系統軟體
E0000010S0008-cb203	機具不分類，通風排氣設備，六合一空	組	1.000	39,000	39,000	-	39,000	-	-
	氣質量檢測儀
E0000010S000B-cb201	機具不分類，通風排氣設備，感應式智	台	1.000	143,000	143,000	-	143,000	-	-
	能排氣機(採用節能標章風機) Q=
	720CMM，SP=30mmaq，P=15HP
E0000010S000B-cb202	機具不分類，通風排氣設備，風機安裝	台	1.000	7,000	7,000	-	7,000	-	-
	工資
E000002600004	混凝土泵	式	108.000	60	6,480	-	6,480	-	-
E000002600104	混凝土泵，混凝土輸送管	式	108.000	6	648	-	648	-	-
E000003100004	混凝土振動器	式	9,347.421	14	130,864	-	130,864	-	-
E000003100004-001	混凝土振動器(景觀用)	式	108.000	-	432	-	432	-	-
E000003400008	傾卸貨車，現地搬運(卸載貨車，20~	台	7.050	8,130	57,317	-	57,317	-	-
	20.9t)
E000003400008-CB201	傾卸貨車，棄枝運棄(現場需粉碎後依法	台	2.150	12,000	25,800	-	25,800	-	-
	規運棄並檢附流向證明文件)
E000003E00008-C201	吊卡車，(現場搬運及吊植)	台	2.300	10,000	23,000	-	23,000	-	-
E000003E00012-ch02	吊卡車，吊植費(吊車)	天	7.050	8,100	57,105	-	57,105	-	-
E000003E00018-CB201	吊卡車，(現場吊搬運)	台	2.000	15,000	30,000	-	30,000	-	-
E000004100002-ch01	推土機，履帶式3.0~3.9噸	天	1.320	7,980	10,534	-	10,534	-	-
E000004400001	開挖機，挖土機	時	723.250	-	1,085,130	-	1,085,130	-	-
E000004400004	挖土機	式	1.000	-	150,035	-	150,035	-	-
E000004400008-CB201	開挖機，挖土機(斷根及植穴開挖)	台	3.300	10,000	33,000	-	33,000	-	-
E000004410002-CB201	開挖機，履帶式，6.2噸	天	6.550	7,840	51,352	-	51,352	-	-
L000000000006	隱藏式伸縮軟管安裝工資	只	56.000	200	11,203	11,203	-	-	-
L000000000021	滴灌管安裝工資	M	6.000	90	540	540	-	-	-
L000000000034	穿孔打鑿工資	式	4.000	5,000	29,007	29,007	-	-	-
L000000000046	配管工資	式	4.000	28,000	328,077	328,077	-	-	-
L000000000047	配線工資	式	4.000	10,000	33,108	33,108	-	-	-
L000000000071-fp201	施工工資	M	655.000	-	170,340	170,340	-	-	-
L000000000074-SR01	施工工資	式	21.000	-	7,960	7,960	-	-	-
L000000000364	鋼筋吊運(含吊運工資及機具)	式	1,706.074	-	819,109	819,109	-	-	-
L0000000004	工資	式	1.000	-	12,003	4,801	2,401	4,801	-
L000000000634-01	安裝工資(含送電及試車)	M2	40.580	-	111,288	111,288	-	-	-
L000000000832-CB201	吊裝工資	M2	180.000	-	57,614	23,046	17,284	11,523	5,761
L000000000834-1	工廠加工工資	式	2.000	-	223,780	223,780	-	-	-
L000000000834-2	現場安裝組立工資	式	3.000	-	402,084	402,084	-	-	-
L000000000834-CB201	吊裝工資	式	1.000	-	32,775	32,775	-	-	-
L000000000839-CB202	鋼材裁切加工(含鍍鋅)	kg	15,760.270	30	472,808	472,808	-	-	-
L000000100004-4	拆紙工資	式	119.000	-	142,020	142,020	-	-	-
L000000100004-CB201	安裝工資，出水裝置安裝工資	只	6.000	1,000	6,000	6,000	-	-	-
L000000100004-FP204	安裝工資，出回風口、軟管安裝工資	式	1.000	16,000	16,004	16,004	-	-	-
L000000100004-FP205	安裝工資，集風箱安裝工資	式	1.000	18,500	18,504	18,504	-	-	-
L000000100006-CB201	安裝工資，蓋板安裝工資	只	2.000	1,300	2,600	2,600	-	-	-
L000000100008-CB202	安裝工資，幫浦安裝工資	台	2.000	2,000	4,000	4,000	-	-	-
L000000100008-CB203	安裝工資，過濾器及殺菌機安裝工資	組	1.000	6,500	6,500	6,500	-	-	-
L000000L00002	小工	工	6,632.889	2,000	13,265,779	13,265,779	-	-	-
L000000L00002-CB201	小工，(棄枝整理及斷根種植等)	工	23.000	2,100	48,300	48,300	-	-	-
L000000L00002-CB202	小工(景觀)	工	13.989	2,100	29,377	29,377	-	-	-
L000000L0000B	綠地龍頭閥箱安裝工資	只	14.000	800	11,200	11,200	-	-	-
L000000L00012	大工	工	77.180	2,500	192,950	192,950	-	-	-
L000000L0001B	閥箱安裝工資(含格板)	只	18.000	1,200	21,600	21,600	-	-	-
L000000L00074	機房閥類管件安裝工資	式	2.000	8,000	23,005	23,005	-	-	-
L000000L00076-CB201	給水閥安裝工資	只	15.000	600	9,000	9,000	-	-	-
L000003700004	監視人員	式	1.000	150,000	150,000	150,000	-	-	-
L000005000002	技術工	工	5,730.537	2,500	14,326,344	14,326,344	-	-	-
L000005000002-CB201	技術工(整枝修剪及斷根種植等)	工	56.000	2,800	156,800	156,800	-	-	-
L000005000002-cp01	技術工，鋪工資	M2	1,022.000	-	381,410	381,410	-	-	-
L000005000002-cp02	技術工，砌工資	支	4,042.539	-	749,821	224,946	149,964	299,928	74,982
L000005000002-ST01	濾布與錨釘固定施工資	M2	1,022.000	45	45,990	45,990	-	-	-
L000005900004-01	電工，原廠裝配工資	式	52.000	28,800	1,026,841	1,026,841	-	-	-
L000005900004-02	電工，配管安裝工資	式	5.000	1,181,250	1,631,333	1,631,333	-	-	-
L000005900004-03	電工，配線工資	式	1.000	1,050,000	1,050,247	1,050,247	-	-	-
L000005E00002	施工架工	工	787.600	2,500	1,969,000	1,969,000	-	-	-
L000005K00002	鋼筋彎紮工	工	3,070.426	-	7,677,869	7,677,869	-	-	-
L000005P00002	模板安裝工	工	6,454.800	2,500	16,137,000	16,137,000	-	-	-
L000006000002-001	普通工，生產體力工	工	1.080	1,500	1,620	1,620	-	-	-
L000006000004	普通工	式	1.000	495,000	495,000	495,000	-	-	-
L000006500004	清潔工	式	1.000	180,000	180,000	180,000	-	-	-
L000006900002	混凝土作業工	工	276.337	2,500	690,843	690,843	-	-	-
L000006B00002-ch01	其他普通工及勞力工，肥料施放工	工	107.454	2,000	214,908	214,908	-	-	-
L000006B00002-ch02	其他普通工及勞力工，液肥施放工	工	14.350	2,000	28,700	28,700	-	-	-
L000007100003-01	職業安全衛生管理員或營造業甲種業務	人月	30.000	60,000	1,800,000	1,800,000	-	-	-
	主管
M01556d0008-cb201	產品，減速墊(5cm*2.5M)	組	2.000	18,900	37,800	-	-	37,800	-
M01556M000E-cb201	產品，回復型警示桿，回復型防撞桿	支	16.000	2,800	44,800	-	-	44,800	-
M0156400004	產品，金屬材料，鐵件，五金零件含固	式	1.000	-	14,503	-	-	14,503	-
	定繫件
M0156400004-J01	產品，金屬材料，鐵件，遮蔽設施	式	1.000	-	47,511	-	-	47,511	-
M0156400004-J02	產品，金屬材料，鐵件，固定及區隔設	式	1.000	-	14,503	-	-	14,503	-
	施
M0157400004-7	產品，警衛亭，租用	式	1.000	-	100,024	-	-	100,024	-
M0158300058	產品，工程告示牌及工地標誌，圓管立	組	1.000	24,000	24,000	-	-	24,000	-
	柱(含基座固定)
M015831000A	產品，工程告示牌及工地標誌，工程告	面	1.000	60,000	60,000	-	-	60,000	-
	示牌，(含內容排版、製作及修正)
M0158330008-FP201	產品，竣工銘牌及竣工紀實	組	1.000	40,000	40,000	-	-	40,000	-
M023190H003-CB201	產品，防蝕鋁合金錨釘(每5㎡ / 1支)	支	204.400	90	18,396	-	-	18,396	-
M023190H003-CH01	產品，防滲濾布	M2	1,022.000	310	316,820	-	-	316,820	-
M025060000C-01	產品，警示帶，人造石警示磚(機切條紋	塊	16.000	990	15,840	-	-	15,840	-
	面)，30*135cm
M025060000C-03	產品，警示帶，人造石警示磚(機切條紋	塊	5.000	330	1,650	-	-	1,650	-
	面)，30*60cm
M0250800004-cb201	產品，自來水附屬設施，自來水補水控	式	1.000	6,050	6,050	-	-	6,050	-
	制器材(含水位控制器及1"電磁閥)及管
	線
M0250800008-cb201	產品，自來水附屬設施，自動返洗設備	組	1.000	290,000	290,000	-	-	290,000	-
	組含旁通管路閥組(自來水引進)
M0251000006-cb201	產品，自來水給水工程，電子水錶 1" (	只	2.000	35,000	70,000	-	-	70,000	-
	附顯示面板，附RS-485輸出)
M0251000006-cb202	產品，自來水給水工程，立式水錶架組(	只	1.000	3,570	3,570	-	-	3,570	-
	含GV及管架) 1"
M0251110001-cb201	產品，聚氯乙烯塑膠管，PVC管W管 3"	M	3.000	132	396	-	-	396	-
M0251110001-cb202	產品，聚氯乙烯塑膠管，PVC管W管 2"	M	38.000	68	2,584	-	-	2,584	-
M0251110001-cb203	產品，聚氯乙烯塑膠管，PVC管W管 1-1/	M	30.000	49	1,470	-	-	1,470	-
	2"
M0251110001-cb204	產品，聚氯乙烯塑膠管，PVC管W管 1-1/	M	45.000	33	1,485	-	-	1,485	-
	4"
M0251110001-cb205	產品，聚氯乙烯塑膠管，PVC管W管 1"	M	199.000	27	5,373	-	-	5,373	-
M0251110001-cb206	產品，聚氯乙烯塑膠管，PVC管W管 3/4"	M	269.000	19	5,111	-	-	5,111	-
M0251110001-cb207	產品，聚氯乙烯塑膠管，PVC管W管 1/2"	M	364.000	15	5,460	-	-	5,460	-
M0251110001-cb212	產品，聚氯乙烯塑膠管，PVC管 1/2"	M	4,646.000	11	51,106	-	-	51,106	-
M0251110001-cb213	產品，聚氯乙烯塑膠管，PVC管2"(排水	M	15.000	66	990	-	-	990	-
	管)
M0251110001-cb214	產品，聚氯乙烯塑膠管，PVC管 1"	M	98.000	25	2,450	-	-	2,450	-
M0251110001-cb215	產品，聚氯乙烯塑膠管，PVC管 1" (排	M	46.000	27	1,242	-	-	1,242	-
	水管)
M0251110001-cb216	產品，聚氯乙烯塑膠管，PVC管 3/4"(排	M	13.000	19	247	-	-	247	-
	水管)
M0251110001-cb217	產品，聚氯乙烯塑膠管，PVC管 3/4"	M	347.000	13	4,511	-	-	4,511	-
M025340000004-cb201	產品，污水下水道用戶接管工程埋設施	式	1.000	26,000	26,000	-	-	26,000	-
	工，排水管存水彎
M025340000006-cb201	產品，浴廁附屬配件，總存水彎	只	1.000	3,250	3,250	-	-	3,250	-
M0261080001-cb201	產品，聚氯乙烯排水管，洩水箱PVC排水	M	15.000	72	1,080	-	-	1,080	-
	管，2" B管
M0274203003-ch01	產品，瀝青混凝土舖面，粗粒料	M3	101.300	5,612	568,496	-	-	568,496	-
	19.0mm，瀝青AC-20
M0274205003-ch01	產品，瀝青混凝土舖面，粗粒料9.5mm，	M3	101.300	5,299	536,789	-	-	536,789	-
	瀝青AC-20
M0274711009	產品，瀝青黏層，快凝油溶瀝青，RC-	KG	405.200	39	15,803	-	-	15,803	-
	70
M027700000B-CB201	產品，緣石與緣石側溝，高壓緣石(平板	支	180.000	600	108,000	-	-	108,000	-
	面)-車檔用 60*20*20±1cm
M0277090007-CB201	產品，高壓緣石(洗石子面-單側道路用)	支	600.000	1,400	840,000	252,000	168,000	336,000	84,000
	100*20.5(15)*22±1cm
M0277090007-CB202	產品，組合式高壓緣石(洗石子面-內/外	支	42.000	1,350	56,700	17,010	11,340	22,680	5,670
	彎直角用) 30*20.5(15)*22±1cm
M0277090007-cp02	產品，高壓緣石(洗石子面-邊界用)	支	525.000	1,350	708,750	212,625	141,750	283,500	70,875
	100*15*15±1cm
M02770A000B-001	產品，界石，高壓界石(洗石子面)，60*	支	2,695.539	530	1,428,636	-	-	1,428,636	-
	10*10±1cm
M0277850002-CB201	產品，人行道面層，舖面磚(高壓)，高	M2	592.000	2,800	1,657,600	-	-	1,657,600	-
	壓崗石磚60*30*3cm 混鋪
M0277850002-CB202	產品，舖面磚(高壓)，高壓崗石樓梯磚(	M2	25.000	2,800	70,000	-	-	70,000	-
	噴砂面)60*60*3±0.3cm (刻2溝.導1/
	4圓)
M0277850002-CB204	產品，人行道面層，舖面磚(高壓)，高	M2	301.000	3,200	963,200	-	-	963,200	-
	壓崗石磚60*30*3cm 混鋪(入口廣場)
M0277900003-01	產品，襯墊砂TH:3~5cm	M3	28.200	1,200	33,840	-	-	33,840	-
M027860000201-CB201	產品，高壓混凝土地磚，高壓混凝土磚(	M2	564.000	1,300	733,200	-	-	733,200	-
	平板面)30*30*10cm
M027940000207-CB201	產品，透水性舖面，透水磚 30*25*	M2	458.000	950	435,100	-	-	435,100	-
	6cm及 高壓混凝土磚(洗石子面) 25*20*
	6cm混拚*每2.5m為一單元
M0279400002-CB201	產品，透水性舖面，防沉陷RC透水地坪	M2	1,022.000	450	459,900	-	-	459,900	-
	模組 60*60*15cm@=20cm，每㎡約 25孔
M0284000006-cb201	產品，步道、道路及停車場附屬設施，	只	1.000	10,325	10,325	-	-	10,325	-
	LED旋轉警示燈
M0284000008-cb201	產品，步道、道路及停車場附屬設施，	組	4.000	148,750	595,000	-	-	595,000	-
	車牌辨識攝影機組(含車牌鏡頭、輔助光
	源及立地式支架)
M0284000008-cb202	產品，步道、道路及停車場附屬設施，	組	4.000	43,750	175,000	-	-	175,000	-
	車牌辨識LED顯示幕
M0284000008-cb203	產品，步道、道路及停車場附屬設施，	座	4.000	341,250	1,365,000	-	-	1,365,000	-
	入出口終端箱
M0284000008-cb204	產品，步道、道路及停車場附屬設施，	台	4.000	63,000	252,000	-	-	252,000	-
	柵欄機
M0284000008-cb205	產品，步道、道路及停車場附屬設施，	台	1.000	241,500	241,500	-	-	241,500	-
	收費電腦組(工作站等級)
M0284000008-cb206	產品，步道、道路及停車場附屬設施，	台	1.000	43,750	43,750	-	-	43,750	-
	晶片閱讀機
M0284000008-cb207	產品，步道、道路及停車場附屬設施，	台	1.000	16,800	16,800	-	-	16,800	-
	金額顯示器
M0284000008-cb208	產品，步道、道路及停車場附屬設施，	台	1.000	12,600	12,600	-	-	12,600	-
	統一發票印表機
M0284000008-cb209	產品，步道、道路及停車場附屬設施，	台	1.000	87,500	87,500	-	-	87,500	-
	車位計數盤-壁掛式
M0284000008-cb211	產品，步道、道路及停車場附屬設施，	台	1.000	962,500	962,500	-	-	962,500	-
	中央主控電腦暨車牌辨識電腦(含營運管
	理軟體及車牌辨識軟體)
M0284000008-cb212	產品，步道、道路及停車場附屬設施，	台	2.000	1,137,500	2,275,000	-	-	2,275,000	-
	全自動繳費機(具多卡通支付功能)
M0284000008-cb213	產品，步道、道路及停車場附屬設施，	台	8.000	9,100	72,800	-	-	72,800	-
	車輛偵測器
M0284000008-cb214	產品，步道、道路及停車場附屬設施，	台	2.000	17,500	35,000	-	-	35,000	-
	方向性車輛偵測器(含箱體)
M0284000008-cb215	產品，步道、道路及停車場附屬設施，	台	1.000	42,350	42,350	-	-	42,350	-
	24埠L2高速網路交換器
M0284000008-cb216	產品，步道、道路及停車場附屬設施，	捲	12.000	9,625	115,500	-	-	115,500	-
	感應線圈(含切割埋設費)
M0284000008-cb217	產品，步道、道路及停車場附屬設施，	台	1.000	52,500	52,500	-	-	52,500	-
	不斷電系統(3KVA)
M0284000008-cb218	產品，步道、道路及停車場附屬設施，	台	1.000	17,500	17,500	-	-	17,500	-
	報表印表機
M0284000008-cb219	產品，步道、道路及停車場附屬設施，	台	6.000	43,750	262,500	-	-	262,500	-
	對講子機
M0284000008-cb220	產品，步道、道路及停車場附屬設施，	台	1.000	96,250	96,250	-	-	96,250	-
	對講主機
M0284000008-cb221	產品，步道、道路及停車場附屬設施，	組	2.000	32,375	64,750	-	-	64,750	-
	lED平板紅綠燈(含支架)
M0284000008-cb222	產品，步道、道路及停車場附屬設施，	台	1.000	19,250	19,250	-	-	19,250	-
	紅綠燈主機
M0284000008-cb223	產品，步道、道路及停車場附屬設施，	台	2.000	131,250	262,500	-	-	262,500	-
	e-Tag長距離感應式讀卡機(含控制器及
	支架)
M0284000008-cb224	產品，步道、道路及停車場附屬設施，	台	1.000	70,000	70,000	-	-	70,000	-
	手持式e-Tag讀卡機
M0284000008-cb225	產品，步道、道路及停車場附屬設施，	台	1.000	43,750	43,750	-	-	43,750	-
	e-Tag讀卡機連線介面器
M0284000008-cb226	產品，步道、道路及停車場附屬設施，	張	50.000	263	13,150	-	-	13,150	-
	e-Tag感應貼紙
M0284000008-cb227	產品，步道、道路及停車場附屬設施，	張	20.000	210	4,200	-	-	4,200	-
	感應卡
M0284000008-cb228	產品，步道、道路及停車場附屬設施，	組	2.000	26,250	52,500	-	-	52,500	-
	電腦桌椅
M0284000008-cb229	產品，步道、道路及停車場附屬設施，	套	1.000	61,250	61,250	-	-	61,250	-
	車位資訊上傳軟體(置於中央主控電腦內
	)
M0284000008-cb230	產品，步道、道路及停車場附屬設施，	張	1.000	26,250	26,250	-	-	26,250	-
	通訊解碼介面卡(置於中央主控電腦內)
M0284000008-cb231	產品，步道、道路及停車場附屬設施，	座	2.000	78,750	157,500	-	-	157,500	-
	汽車安全島基座(390×50×15cm)
M0284000008-cb232	產品，步道、道路及停車場附屬設施，	座	2.000	86,625	173,250	-	-	173,250	-
	機車安全島基座(430×50×15cm)
M0284000008-cb233	產品，步道、道路及停車場附屬設施，	座	1.000	350,000	350,000	-	-	350,000	-
	FL1-汽機車入口滿車燈(270*95*21cm)
M0284000008-cb234	產品，步道、道路及停車場附屬設施，	座	1.000	437,500	437,500	-	-	437,500	-
	FL2-汽機車入口滿車燈暨LED出車警示燈
	(270*95*21cm)
M0284000008-cb235	產品，步道、道路及停車場附屬設施，	座	1.000	86,625	86,625	-	-	86,625	-
	CL-LED出車警示燈(150*22*15cm)
M0284000008-cb237	產品，步道、道路及停車場附屬設施，	組	3.000	9,800	29,400	-	-	29,400	-
	反射鏡(PC80 Ø)
M0284000008-cb238	產品，步道、道路及停車場附屬設施，	組	1.000	21,000	21,000	-	-	21,000	-
	反射鏡(立地式)(PC80 Ø)
M0289180008-cb201	產品，標誌，指示標誌，QN-停車須知告	組	2.000	23,625	47,250	-	-	47,250	-
	示牌(60*90cm)
M0289180008-cb202	產品，標誌，指示標誌，立地式導引告	組	2.000	23,625	47,250	-	-	47,250	-
	示牌(單面)(40*60cm)
M0289180008-cb203	產品，標誌，指示標誌，K-無障礙車位	組	2.000	17,500	35,000	-	-	35,000	-
	懸吊標示牌(120*40cm)
M0289180008-cb204	產品，標誌，指示標誌，Px-指示標誌燈	組	1.000	35,000	35,000	-	-	35,000	-
	箱(單面)(150*25*8cm)
M0289180008-cb205	產品，標誌，指示標誌，Px-指示標誌燈	組	4.000	38,500	154,000	-	-	154,000	-
	箱(雙面)(150*25*8cm)
M028918000C-FP202	產品，標誌，指示標誌，3mm鍍鋅鋼板	片	1.000	2,500	2,500	-	-	2,500	-
M028918000C-FP203	產品，標誌，指示標誌，10mm鍍鋅鋼板	片	1.000	1,200	1,200	-	-	1,200	-
M028918000G-C201	產品，標誌，指示標誌，12mm熱固性樹	才	0.400	400	160	-	-	160	-
	脂板
M028918000G-FP201	產品，標誌，指示標誌，10mm熱固性樹	才	9.420	320	3,014	-	-	3,014	-
	脂板
M028918000G-FP202	產品，標誌，指示標誌，2mm透光壓克力	才	2.000	230	460	-	-	460	-
	板
M028918000G-FP205	產品，標誌，指示標誌，13mm熱固性樹	才	60.300	400	24,120	-	-	24,120	-
	脂板
M028918000G-FP207	產品，標誌，指示標誌，8mm熱固性樹脂	才	2.400	300	720	-	-	720	-
	板
M028918000G-FP208	產品，標誌，指示標誌，6mm熱固性樹脂	才	39.000	250	9,750	-	-	9,750	-
	板
M0289800007-cb201	產品，標線，機車格	格	96.000	1,111	106,656	-	-	106,656	-
M0289800007-cb202	產品，標線，汽車格	格	134.000	1,400	187,600	-	-	187,600	-
M0289800007-cb203	產品，標線，分向線	處	8.000	3,500	28,000	-	-	28,000	-
M0289800007-cb204	產品，標線，單箭頭	支	20.000	3,150	63,000	-	-	63,000	-
M0289800007-cb205	產品，標線，雙箭頭	支	7.000	3,763	26,341	-	-	26,341	-
M0289800007-cb206	產品，標線，無障礙汽車格	格	6.000	6,475	38,850	-	-	38,850	-
M0289800007-cb207	產品，標線，無障礙機車格	格	4.000	5,140	20,560	-	-	20,560	-
M0290000009-CB201	產品，植栽，生長輔助劑	KG	0.784	1,500	1,176	-	-	1,176	-
M02900A0009-ch01	產品，植栽，肥料，複合式化學肥料	KG	528.380	25	13,210	-	-	13,210	-
M02900A000E-ch01	產品，植栽，肥料，液肥料	L	82.680	420	34,726	-	-	34,726	-
M02900A1009	產品，植栽，肥料，有機肥料	KG	6,102.892	20	122,058	-	-	122,058	-
M02900A2009	產品，植栽，肥料，化學肥料	KG	574.000	12	6,888	-	-	6,888	-
M02900A700H-CB201	產品，植栽，肥料，追肥	次	3,528.000	3	10,584	-	-	10,584	-
M02900B1003	產品，植栽，客土，砂質壤土	M3	440.000	450	198,000	-	-	198,000	-
M02900B3003-CB201	產品，植栽，客土，輕質土，植生輕質	M3	367.000	3,000	1,101,000	-	-	1,101,000	-
	土
M02900C0009	產品，植栽，黏著劑	KG	7.840	400	3,136	-	-	3,136	-
M02900D0004-ch03	產品，植栽，包覆材料，繩帶及鐵絲	式	131.000	-	2,671	-	-	2,671	-
M02900D0004-ch1	產品，植栽，包覆材料，植物保護墊	式	131.000	-	3,376	-	-	3,376	-
M02900E0004-CB201	植栽，支柱架設	式	5.000	-	6,602	-	-	6,602	-
M02900E100A-CB201	產品，植栽，支柱，竹，竹木支架，H≧	支	484.000	45	21,780	-	-	21,780	-
	180cm，末徑∮5~7cm
M02900E100A-CB202	產品，植栽，支柱，竹，竹木支架，H≧	支	40.000	50	2,000	-	-	2,000	-
	240cm，末徑∮5~7cm
M0292000002-001	產品，植草，回填沃土植草種	M2	564.000	150	84,600	-	-	84,600	-
M0292000009-CB201	產品，植草，草籽	M2	392.000	28	10,976	-	-	10,976	-
M0305042103	產品，預拌混凝土材料費，140kgf/	M3	302.000	2,900	875,800	-	-	875,800	-
	cm2，第1型水泥
M0305044103-01	產品，預拌混凝土材料費，210kgf/	M3	347.421	3,100	1,077,004	-	-	1,077,004	-
	cm2，第1型水泥(景觀)
M0305045103	產品，預拌混凝土材料費，245kgf/	M3	249.000	3,300	821,700	-	-	821,700	-
	cm2，第1型水泥
M0305046103	產品，預拌混凝土材料費，280kgf/	M3	3,834.000	3,500	13,419,000	-	-	13,419,000	-
	cm2，第1型水泥
M0305048103	產品，預拌混凝土材料費，350kgf/	M3	4,723.000	3,900	18,419,700	-	-	18,419,700	-
	cm2，第1型水泥
M030520100A	產品，卜特蘭水泥，袋裝	包	731.000	200	146,200	-	-	146,200	-
M030521140A	產品，卜特蘭水泥，第1型水泥，袋裝，	包	2,965.131	220	652,329	-	-	652,329	-
	工地交貨
M030521140A-01	產品，卜特蘭水泥，第1型水泥，袋裝，	包	349.731	129	45,115	-	-	45,115	-
	工地交貨(景觀)
M0311010002	產品，普通模板，租用	M2	25,589.000	535	13,690,115	-	-	13,690,115	-
M0311020002-01	產品，襯夾板模板	M2	6,685.000	635	4,244,975	-	-	4,244,975	-
M0315020001-CB201	產品，混凝土附屬品，止水帶，三球型	M	117.000	450	52,650	-	-	52,650	-
	PVC止水帶(150*9mm)
M0315020001-fp201	產品，混凝土附屬品，止水帶，三球型	M	538.000	600	322,800	-	-	322,800	-
	PVC止水帶(230*9mm)
M032100300801	產品，鋼筋，鋼筋續接器，D25mm-	組	756.000	175	132,300	-	-	132,300	-
	D32mm，#8轉#10，含加工
M032100300803	產品，鋼筋，鋼筋續接器，D25mm，#8轉	組	852.000	150	127,800	-	-	127,800	-
	T頭，含加工
M0321003708	產品，鋼筋，鋼筋續接器，D25mm，#8轉	組	1,164.000	150	174,600	-	-	174,600	-
	#/8，含加工
M0321003908	產品，鋼筋，鋼筋續接器，D32mm，#	組	1,500.000	175	262,500	-	-	262,500	-
	10轉#/10，含加工
M0321003908-01	產品，鋼筋，鋼筋續接器，D32mm，#	組	320.000	175	56,000	-	-	56,000	-
	10轉T頭，含加工
M0321003A08-CB201	產品，鋼筋，鋼筋續接器，D36mm，#	組	376.000	200	75,200	-	-	75,200	-
	11轉#/11，含加工
M0321003A08-CB202	產品，鋼筋，鋼筋續接器，D36mm-	組	176.000	200	35,200	-	-	35,200	-
	D32mm，#11轉#10，含加工
M0321003A08-CB203	產品，鋼筋，鋼筋續接器，D36mm，#	組	12.000	200	2,400	-	-	2,400	-
	11轉T頭，含加工
M0321030035	產品，鋼筋，SD280，工地交貨	T	12.000	25,500	306,000	-	-	306,000	-
M0321060005-01	產品，鋼筋，SD420W，工地交貨	T	1,694.074	26,500	44,892,961	-	-	44,892,961	-
M03400B0008-cb201	產品，預鑄混凝土，預鑄手孔，電信手	組	3.000	12,500	37,500	-	-	37,500	-
	孔(含鑄鐵蓋及接地銅棒)內部參考尺寸:
	100L*50W*90H(cm)
M0341910008-CB201	產品，預鑄電力人孔及手孔，預鑄人孔	組	2.000	65,000	130,000	-	-	130,000	-
	，高壓人孔,內部尺寸:180(L)x150(W)
	x180(D)CM,含鑄鐵人孔蓋、蓋座及相關
	配件、接地銅棒
M042114000A-CB201	產品，砌紅磚，清水磚，1孔清水陶磚(	塊	29,220.000	80	2,337,600	-	-	2,337,600	-
	特燒色)
M042114000A-CB202	產品，砌紅磚，清水磚，2孔清水陶磚(	塊	1,376.000	80	110,080	-	-	110,080	-
	特燒色)
M0485200002-CB201	產品，天然石片舖築，天然版岩亂片(網	M2	15.000	3,185	47,775	-	-	47,775	-
	貼式)
M0506020009	產品，金屬材料，鐵線	KG	5,118.222	-	255,971	-	-	255,971	-
M05060D3004-CB201	產品，金屬材料，鐵件，五金零件及繫	式	411.000	-	85,620	-	-	85,620	-
	件
M0509000K08-cb201	產品，金屬接合，不銹鋼304馬車螺絲	組	876.000	7	6,132	-	-	6,132	-
M050900500A-fp201	產品，金屬接合，膨脹螺栓，D=3/8"	支	1.000	230	230	-	-	230	-
M050900N008-cb201	產品，金屬接合，螺絲(含螺帽)，基礎	組	44.000	1,200	52,800	-	-	52,800	-
	螺絲φ6/8mmx500mmx4
M050900N008-cb202	產品，金屬接合，螺絲(含螺帽)，膨脹	組	106.000	400	42,400	-	-	42,400	-
	螺絲組
M051240000401-wf101	產品，建築鋼結構，底座承鈑，接合，	式	5.000	-	56,513	-	-	56,513	-
	加勁板...等
M0512410005	產品，建築鋼結構，鋼料，鋼骨材料	T	5.000	-	243,307	-	-	243,307	-
M0550000001-CB201	產品，金屬製品，不鏽鋼底座10CM	M	930.000	3,500	3,255,000	-	-	3,255,000	-
M0550000001-CB202	產品，金屬製品，上飾鋁合金修飾管及	M	930.000	2,750	2,557,500	-	-	2,557,500	-
	封板
M0550000004-cb201	產品，金屬製品，防蟲網罩(含工料)	式	1.000	3,000	3,000	-	-	3,000	-
M0550000004-CB201	產品，金屬製品，鋁擠型格柵料，150*	式	1.000	-	128,130	-	-	128,130	-
	50mm烤漆鋁格柵
M0550000004-cb202	產品，金屬製品，屋頂通氣罩附防蟲網	式	1.000	350	350	-	-	350	-
M0550000004-CB202	產品，表面粉體塗裝烤漆	式	3.000	-	268,563	-	-	268,563	-
M0550000004-cb203	產品，金屬製品，排水管不銹鋼防蟲網(	式	1.000	3,000	3,001	-	-	3,001	-
	排水溝)
M0550000004-CB203	產品，金屬製品，鋁擠型格柵料，鋁擠	式	1.000	-	279,716	-	-	279,716	-
	型縱向格柵150*50@200mm+鋁擠型橫向背
	擋60*40mm
M0550000004-CB204	產品，金屬製品，鋁擠型格柵料，100*	式	1.000	-	294,569	-	-	294,569	-
	100mm烤漆鋁擠型框架+100*50mm烤漆鋁
	擠型框架
M0550000006-cb201	產品，金屬製品，小便斗電眼感知器出	只	11.000	122	1,342	-	-	1,342	-
	線口，不銹鋼製 0.8mmt
M0550000006-cb202	產品，金屬製品，馬達出線口 ，不銹鋼	只	46.000	122	5,612	-	-	5,612	-
	製 0.8mmt
M0550000006-cb203	產品，金屬製品，電動閥電源出線口	只	1.000	101	101	-	-	101	-
	220V 接地型 含蓋板
M0550000006-cb204	產品，金屬製品，預留電源出線口	只	34.000	122	4,148	-	-	4,148	-
M0550000006-cb205	產品，金屬製品，電動車充電座出線口	只	6.000	122	732	-	-	732	-
	220V
M0550000006-cb206	產品，金屬製品，100H固定勾(不銹鋼	只	38.000	65	2,470	-	-	2,470	-
	304製)
M0550000006-cb207	產品，金屬製品，100H蓋板夾(不銹鋼	只	38.000	65	2,470	-	-	2,470	-
	304製)
M0550000006-cb208	產品，金屬製品，電磁閥電源出線口	只	1.000	101	101	-	-	101	-
	220V 接地型 含蓋板
M0550000006-CH01	產品，金屬製品，304L型金屬片	只	200.000	40	8,000	-	-	8,000	-
M0550000007-CH01	產品，金屬製品，304不鏽鋼4分續接頭	個	1,204.000	25	30,100	-	-	30,100	-
M0550000008-CB202	產品，金屬製品，鋅合金鉸鍊	組	27,388.000	50	1,369,400	-	-	1,369,400	-
M0550000008-CB203	產品，金屬製品，五金零件(鋁合金背桿	組	13,694.000	-	3,283,212	-	-	3,283,212	-
	、螺絲)
M0550000009-CB201	產品，金屬製品，型鋼及鋼板	kg	15,760.270	45	709,212	-	-	709,212	-
M055000000A-CH01	產品，金屬製品，304不鏽鋼4分牙桿	支	1,204.000	130	156,520	-	-	156,520	-
M055000000C-cb201	產品，金屬製品，100H連接片	片	205.000	50	10,250	-	-	10,250	-
M055000000C-cb202	產品，金屬製品，接地銅片	片	103.000	25	2,575	-	-	2,575	-
M055000000C-cb203	產品，金屬製品，100H固定勾(不銹鋼製	片	216.000	65	14,040	-	-	14,040	-
	)
M055000000C-cb204	產品，金屬製品，100H蓋板夾(不銹鋼製	片	36.000	65	2,340	-	-	2,340	-
	)
M0550050006-cb201	產品，不銹鋼管，6"不銹鋼管座(尺寸依	只	3.000	18,000	54,000	-	-	54,000	-
	實際需求製作)
M05500D0004-CB201	產品，鋁合金壓鑄件，個人式骨骸櫃，	箱	6,641.000	1,000	6,641,000	-	-	6,641,000	-
	箱體CNS12979鋁合金(一體成型)
M05500D0004-CB202	產品，鋁合金壓鑄件，個人式骨骸櫃，	箱	6,641.000	850	5,644,850	-	-	5,644,850	-
	箱體壓鑄一體成型加工費
M05500D0004-CB203	產品，鋁合金壓鑄件，個人式骨骸櫃，	箱	6,641.000	360	2,390,760	-	-	2,390,760	-
	箱體烤漆加工鑽孔攻牙處理
M05500D0004-CB204	產品，鋁合金壓鑄件，個人式骨灰櫃，	箱	7,053.000	605	4,267,065	-	-	4,267,065	-
	箱體CNS12979鋁合金(一體成型)
M05500D0004-CB205	產品，鋁合金壓鑄件，個人式骨灰櫃，	箱	7,053.000	230	1,622,190	-	-	1,622,190	-
	箱體壓鑄一體成型加工費
M05500D0004-CB206	產品，鋁合金壓鑄件，個人式骨灰櫃，	箱	7,053.000	200	1,410,600	-	-	1,410,600	-
	箱體烤漆加工鑽孔攻牙處理
M05500D0008-CB201	產品，鋁合金壓鑄件，個人式骨骸櫃，	組	6,641.000	500	3,320,500	-	-	3,320,500	-
	門板、中門板CNS12979鋁合金
M05500D0008-CB203	產品，鋁合金壓鑄件，個人式骨骸櫃，	組	6,641.000	300	1,992,300	-	-	1,992,300	-
	門板,中門板壓鑄一體成型加工費
M05500D0008-CB204	產品，鋁合金壓鑄件，個人式骨骸櫃，	組	6,641.000	250	1,660,250	-	-	1,660,250	-
	門板、中門板烤漆加工鑽孔攻牙處理
M05500D0008-CB206	產品，鋁合金壓鑄件，個人式骨灰櫃，	組	7,053.000	218	1,537,554	-	-	1,537,554	-
	門板,中門板壓鑄一體成型加工費
M05500D0008-CB207	產品，鋁合金壓鑄件，個人式骨灰櫃，	組	7,053.000	150	1,057,950	-	-	1,057,950	-
	門板、中門板烤漆加工鑽孔攻牙處理
M05500D0008-CB25	產品，鋁合金壓鑄件，個人式骨灰櫃，	組	7,053.000	415	2,926,995	-	-	2,926,995	-
	門板、中門板CNS12979鋁合金
M05500Q0004	產品，不銹鋼線，不銹鋼防蟲網	式	10.000	-	18,970	-	-	18,970	-
M05500S0004-jj05	貨櫃屋或其他適合之頂棚(架)，含裝拆	式	1.000	-	50,012	-	-	50,012	-
	，租用
M05500S0004-jj07	水、電及設備費用，租用	式	1.000	-	15,004	-	-	15,004	-
M05500S0004-jj08	飲用水容器，租用	式	1.000	-	5,001	-	-	5,001	-
M05500S0004-jj09	桌椅、垃圾桶、回收桶及家具等，租用	式	1.000	-	5,001	-	-	5,001	-
M05500S0004-jj10	清潔、管理及維護費，租用	式	1.000	-	6,001	-	-	6,001	-
M0556200008-cb201	產品，鑄鐵件，鑄鐵人孔蓋(60CM×	組	3.000	5,500	16,500	-	-	16,500	-
	60CM，∮60cm)
M0605000001-ch02	產品，木作及塑膠基本材料及施工方法	M	51.000	625	31,875	-	-	31,875	-
	，塑膠木4.5*4.5cm
M0605000001-ch04	產品，木作及塑膠基本材料及施工方法	M	24.000	1,250	30,000	-	-	30,000	-
	，塑膠木4.5*9cm
M0605000001-ch05	產品，木作及塑膠基本材料及施工方法	M	118.800	480	57,024	-	-	57,024	-
	，塑膠仿木1.5*10.0cm
M0605023012-W101	產品，角材	M2	89.000	130	11,570	-	-	11,570	-
M0705000002-CB202	產品，隔熱及防潮基本材料及施工方法	M2	951.000	250	237,750	-	-	237,750	-
	，PU發泡保護層
M0711200104	產品，防水水泥砂漿粉刷，防水劑	式	1,173.980	30	35,219	-	-	35,219	-
M0714500001-CB201	產品，水泥基防水，窗框四角隅抗裂網	M	1,432.000	50	71,600	-	-	71,600	-
	補強(20cm*40cm)
M0714500022-CB201	產品，水泥基防水，抗裂纖維，角隅抗	M2	326.000	30	9,780	-	-	9,780	-
	裂纖維網補強(10+10cm)
M0722160002c2	產品，屋頂隔熱，隔熱磚，PE伸縮條	M2	1,341.000	140	187,740	-	-	187,740	-
M072216000A-CB201	產品，屋頂隔熱，PS板磨石子隔熱磚(內	片	14,885.100	90	1,339,659	-	-	1,339,659	-
	襯3cmPS隔熱板，熱傳導係數0.028W/
	mk以下)
M07505Q0002-CB201	產品，10mm高導水板(附PET熱熔不織布)	M2	751.300	300	225,390	-	-	225,390	-
M0784000004-01	產品，防火阻絕(防火填塞)	式	2.000	5,000	13,003	-	-	13,003	-
M0784000006-cb201	產品，防火阻絕，電動防火風門 180×	只	4.000	17,500	70,000	-	-	70,000	-
	80 CM
M0784030006-cb201	產品，防火阻絕，防火時效1.5小時，防	只	2.000	4,500	9,000	-	-	9,000	-
	火風門 65*65CM (具1.5小時防火時效)
M080500001004	產品，門窗基本材料及施工方法，嵌縫	式	120.000	-	689,286	-	-	689,286	-
	及塞水路
M080502000004	產品，鋁門窗本體，表面粉體塗裝處理	式	68.000	-	5,267,951	-	-	5,267,951	-
	，含必要之五金配件
M081000000A-20	產品，金屬門扇及門樘，烤漆金屬門框	樘	8.000	-	64,175	-	-	64,175	-
	、扇，60A具遮煙性
M081200000004-ch01	產品，鋁門扇及門樘，鋁門框及鋁質收	式	11.000	-	41,414	-	-	41,414	-
	邊料(色另選)
M081700000004-ch01	產品，防火金屬門扇及門樘，鍍鋅鋼板+	式	27.000	-	993,555	-	-	993,555	-
	烤漆處理門框、扇(色另選)，60A具遮煙
	性
M081701000008-YP01	產品，防火金屬門扇及門樘，（橫拉式	組	1.000	-	18,378	-	-	18,378	-
	，框構），鍍鋅鋼板烤漆處理(色另訂)
M081702000B08-03	產品，防火金屬門扇及門樘，（橫拉式	組	1.000	-	84,289	-	-	84,289	-
	，單扇平版），鍍鋅鋼板+烤漆處理(色
	另訂)，含小門，符合台電受電室規定
M08210200000A-01	產品，木門，單扇夾板門，蜂巢芯門扇	樘	3.000	-	18,454	-	-	18,454	-
	面貼熱固性樹脂板(色另選)
M08210200000A-04	產品，木門，單扇夾板門，UV噴圖圖案	樘	3.000	-	6,151	-	-	6,151	-
M08210200000A-05	產品，木門，單扇夾板門，蜂巢芯門扇	樘	8.000	-	43,270	-	-	43,270	-
M083320000001-CB201	產品，不銹鋼捲門，捲軸，∮06"	M	5.800	1,691	9,808	-	-	9,808	-
M083320000001-CB202	產品，不銹鋼捲門，門箱，1.0t 高耐鍍	M	7.400	7,746	57,320	-	-	57,320	-
	鋅鋼板
M083320000001-CB203	產品，不銹鋼捲門，底座，1.0t 高耐鍍	M	7.400	224	1,658	-	-	1,658	-
	鋅鋼板
M083320000001-CB204	產品，不銹鋼捲門，門軌，1.5t 高耐鍍	M	4.950	4,266	21,117	-	-	21,117	-
	鋅鋼板
M083320000001-wf101	產品，不銹鋼捲門，捲軸，∮05"	M	7.100	877	6,227	-	-	6,227	-
M083320000001-wf105	產品，不銹鋼捲門，門箱，0.8t SST	M	5.500	2,251	12,381	-	-	12,381	-
	304#
M083320000001-wf106	產品，不銹鋼捲門，底座，50*50*3T	M	5.500	1,436	7,898	-	-	7,898	-
	SST(304#)
M083320000001-wf108	產品，不銹鋼捲門，障礙感知器-鋁合金	M	5.500	-	8,912	-	-	8,912	-
M083320000001-wf110	產品，不銹鋼捲門，門軌，防颱型SST	M	5.500	8,772	48,246	-	-	48,246	-
	304#95mm
M083320000002-CB201	產品，不銹鋼捲門，不銹鋼捲門片，高	M2	22.980	12,096	277,966	-	-	277,966	-
	耐鍍鋅鋼板#1.0t
M083320000002-CB202	產品，不銹鋼捲門，烤漆	M2	22.980	-	83,805	-	-	83,805	-
M083320000002-CB203	產品，不銹鋼捲門，門軌門箱底座烤漆	樘	2.000	-	40,510	-	-	40,510	-
M083320000002-wf103	產品，不銹鋼捲門，不銹鋼捲門片，防	M2	17.600	5,022	88,387	-	-	88,387	-
	颱型SST 304# 1.5t
M083320000008-CB201	產品，不銹鋼捲門，馬達機，1∮220V	組	1.000	-	38,895	-	-	38,895	-
	1 HP
M083320000008-CB202	產品，不銹鋼捲門，UL熔金體	組	2.000	-	25,926	-	-	25,926	-
M083320000008-CB203	產品，不銹鋼捲門，支板70CM	組	1.000	-	10,305	-	-	10,305	-
M083320000008-wf103	產品，不銹鋼捲門，支板63CM	組	1.000	-	9,475	-	-	9,475	-
M083320000008-wf104	產品，不銹鋼捲門，紅外線感知器	組	2.000	-	27,006	-	-	27,006	-
M083320000008-wf105	產品，不銹鋼捲門，馬達機，1∮220V	組	3.000	-	54,121	-	-	54,121	-
	1/4 HP
M083320000008-wf106	產品，不銹鋼捲門，障礙感知器，主機	組	2.000	-	9,002	-	-	9,002	-
M083320000008-wf107	產品，不銹鋼捲門，智慧型開關盒	組	2.000	-	36,008	-	-	36,008	-
M08332000000B-02	產品，不銹鋼捲門，配電箱及按鈕開關	套	4.000	-	21,389	-	-	21,389	-
M08332000000B-cs01	產品，不銹鋼捲門，遙控器(1:2)	套	2.000	4,500	9,000	-	-	9,000	-
M085103000004-wf01	產品，鋼窗，防火封門，鍍鋅鋼板(色另	樘	2.000	-	24,482	-	-	24,482	-
	選)
M0871000004-WF101	產品，門五金，門五金系統，防火型(詳	式	36.000	-	169,069	-	-	169,069	-
	圖說)
M0871000004-WF102	產品，門五金，門五金系統(詳圖說)	式	14.000	-	57,804	-	-	57,804	-
M0871080006-cb201	產品，門五金，感知器，鐵捲門感知器(	只	1.000	875	875	-	-	875	-
	含設備安裝及連工帶料)
M088100000B-CB201	產品，玻璃，5mm透明玻璃	片	13,694.000	-	1,148,094	-	-	1,148,094	-
M0881030004-02	產品，強化玻璃，5mm強化清玻璃，含門	式	8.000	-	2,401	-	-	2,401	-
	視窗，含固定材料及矽利康
M0881030004-CB02	產品，強化玻璃，8mm強化灰(微反)玻璃	式	53.000	-	4,797,778	-	-	4,797,778	-
	(氣窗)+10mm強化灰(微反)玻璃，含固定
	材料或矽利康
M0881030004-CB03	產品，強化玻璃，8mm強化灰色玻璃+	式	1.000	-	34,141	-	-	34,141	-
	10mm強化灰色玻璃(門扇)，含固定材料
	或矽利康
M0881030004-CB201	產品，強化玻璃，23mmLOW-E節能強化膠	式	1.000	-	607,773	-	-	607,773	-
	合複層玻璃，含固定材料或矽利康
M0881030004-CB203	產品，強化玻璃，8mm強化灰(微反)玻璃	式	13.000	-	386,373	-	-	386,373	-
	，含固定材料或矽利康
M0881030004-CB204	產品，強化玻璃，10mm強化灰(微反)玻	式	1.000	-	12,744	-	-	12,744	-
	璃，含固定材料或矽利康
M09050B0004	產品，黏貼材	式	3,862.000	-	153,376	-	-	153,376	-
M09050C000901	產品，小石粒，石料(色另選)	KG	869.700	21	18,038	-	-	18,038	-
M09050D0009	產品，石粉，(色另選)	KG	115.960	15	1,717	-	-	1,717	-
M09050G0004	產品，礦物填縫料	式	3,971.000	-	155,011	-	-	155,011	-
M09050G0004-CH01	產品，礦物填縫料/黏貼料	式	314.000	-	10,993	-	-	10,993	-
M093100000A-C202	產品，鋪貼壁磚，丁掛磚/還原復古磚(	塊	247,325.000	8	1,978,600	-	-	1,978,600	-
	色另選)
M093100f002-CH01	產品，鋪貼壁磚，300x600mm(淺灰色系)	M2	314.000	560	175,840	-	-	175,840	-
M093410000D-CB201	產品，舖地磚，大板塊-六角岩面 118*	片	101.000	4,530	457,530	-	-	457,530	-
	104*15CM (綠建材認可產品)
M09341W1002	產品，舖地磚，止滑石英磚，	M2	57.000	620	35,340	-	-	35,340	-
	100x100mm
M09341W5002-CB201	產品，舖地磚，止滑石英磚，	M2	109.000	750	81,750	-	-	81,750	-
	300x300mm，小便斗下方60*60cm拋光石
	英轉(深色系，色另選)
M0941000382-CB201	細骨材	M2	2,332.000	-	536,486	-	-	536,486	-
M0941000382-st02	螺栓孔鑽孔及填塞	M2	2,332.000	-	244,918	-	-	244,918	-
M0941000383-1	產品，抗鹼底漆	M2	2,332.000	275	641,300	-	-	641,300	-
M0941000383-cb201	產品，氟素透明面漆	M2	2,332.000	300	699,600	-	-	699,600	-
M0941000383-CB201	產品，奈米底漆	M2	2,332.000	275	641,300	-	-	641,300	-
M0941000383-CB202	產品，清水模著色劑	M2	2,332.000	250	583,000	-	-	583,000	-
M0941000383-st03	產品，分割線製作	M2	2,332.000	145	338,140	-	-	338,140	-
M094213000A02-CB201	產品，磨石子地磚，450x450mm，透心，	塊	992.940	245	243,270	-	-	243,270	-
	止滑面、色另選，具止滑溝槽
M094213000A02-yj01	產品，磨石子地磚，450x450mm，透心，	塊	25,870.780	200	5,174,156	-	-	5,174,156	-
	光面、色另選
M094213000A02-yj02	產品，磨石子地磚，450x450mm，透心，	塊	839.800	225	188,955	-	-	188,955	-
	止滑面、色另選
M0950006002	產品，天花板，岩棉(礦纖)，60*60cm±	M2	510.000	355	181,050	-	-	181,050	-
M095000G002	產品，天花板，矽酸鈣板	M2	2,097.000	620	1,300,140	-	-	1,300,140	-
M09500M0002	產品，天花板，明架，(骨架及五金配件	M2	619.000	345	213,555	-	-	213,555	-
	)
M09500MG002-CH01	產品，天花板，明架，矽酸鈣板，60*	M2	109.000	355	38,695	-	-	38,695	-
	60cm±
M09500P0002-01	產品，天花板，暗架，暗主架，支撐架	M2	2,097.000	600	1,258,200	-	-	1,258,200	-
	，收邊條及五金配件
M09549D1602	產品，鋁板天花板，條型暗架(卡夾式)	M2	139.000	1,500	208,500	-	-	208,500	-
	，鋁板厚0.5mm，烤漆
M096220000901-CB201	產品，環氧樹脂砂漿地坪，環氧樹脂底	KG	541.500	200	108,300	-	-	108,300	-
	漆
M096220000904-CB201	產品，環氧樹脂砂漿地坪，環氧樹脂面	KG	722.000	200	144,400	-	-	144,400	-
	塗層
M0962200009-CB201	產品，環氧樹脂砂漿地坪，環氧樹脂批	KG	541.500	200	108,300	-	-	108,300	-
	覆層
M0962200009-CB202	產品，環氧樹脂砂漿地坪，環氧樹脂砂	KG	4,332.000	100	433,200	-	-	433,200	-
	漿層
M0991210002	產品，水性水泥漆	M2	13,650.000	70	955,500	-	-	955,500	-
M0991220002	產品，溶劑型水泥漆，(油性水泥漆)	M2	345.000	70	24,150	-	-	24,150	-
M1015000002L01	產品，隔間及小室，隔間骨架	M2	227.000	-	62,440	-	-	62,440	-
M1015000002L02	產品，隔間及小室，清潔及五金另件	M2	227.000	-	9,990	-	-	9,990	-
M1015000002L04-wf01	產品，隔間及小室，2"60K隔音棉	M2	227.000	242	54,934	-	-	54,934	-
M1015000012-CB201	產品，隔間及小室，耐燃一級，矽酸鈣	M2	22.000	479	10,538	-	-	10,538	-
	板≧9mm
M1015000012L02	產品，隔間及小室，耐燃一級，纖維水	M2	432.000	479	206,928	-	-	206,928	-
	泥板≧9mm
M10213000001-07	產品，鋁質百葉窗，手動活動鋁百葉(色	樘	8.000	-	71,761	-	-	71,761	-
	另選)及合金把手附窗鈎
M10213000001-WF101	產品，鋁質百葉窗，粉體塗裝鋁百葉窗(	樘	3.000	-	68,422	-	-	68,422	-
	色另選)
M10213000004-08	產品，鋁質百葉窗，粉體塗裝鋁防颱鋁	式	7.000	-	125,576	-	-	125,576	-
	百葉窗，含窗框、窗扇(色另選)
M10213000004-CB201	產品，鋁質百葉窗(透空率≧50%)，表面	式	1.000	-	14,463	-	-	14,463	-
	粉體塗裝處理，含五金及配件
M1052520001	產品，防煙垂壁，矽酸鈣板	M	287.000	1,800	516,600	-	-	516,600	-
M1080100006-cb201	產品，浴廁附屬配件，冷氣排水口修飾	只	13.000	150	1,950	-	-	1,950	-
	蓋
M1124500006-CB201	產品，加藥設備，線上型加藥機(5Kg)	只	1.000	10,500	10,500	-	-	10,500	-
M1124500009-CB201	產品，加藥設備，加藥機耗材(氯碇)	KG	24.000	400	9,600	-	-	9,600	-
M113920A008-cb201	產品，污水處理設備，攔污籃，不鏽鋼	組	1.000	15,000	15,000	-	-	15,000	-
	攔污籃(SUS304製)
M1150500006-cb201	產品，廢氣排放設備，4"魚眼罩	只	3.000	300	900	-	-	900	-
M1188100004	產品，景觀灌溉設備，滴灌接頭零件(含	式	1.000	250	250	-	-	250	-
	開關閥、轉接頭、各式接頭及末端塞頭)
M118810000620	產品，景觀灌溉設備，1-1/2"高強度牙	只	3.000	6,200	18,604	-	-	18,604	-
	口電磁閥
M118810000631	產品，景觀灌溉設備，1-1/2"隔離閥	只	3.000	900	2,701	-	-	2,701	-
M1188100006-CB201	產品，景觀灌溉設備，方型綠地閥箱,	只	18.000	2,800	50,400	-	-	50,400	-
	PP材質,L*W*H=266*394mm*312mm
M1188100006-CB202	產品，景觀灌溉設備，PP材質閥箱格板	只	18.000	1,000	18,000	-	-	18,000	-
	L*H=516mm*388mm
M1188100006-CB203	產品，景觀灌溉設備，3/4"防盜型給水	只	15.000	2,300	34,500	-	-	34,500	-
	閥
M1188100006-CB204	產品，景觀灌溉設備，3/4"給水閥插銷(	只	3.000	1,500	4,500	-	-	4,500	-
	外牙接口)
M1188100006-CB205	產品，景觀灌溉設備，3/4"銅製活動彎	只	3.000	1,200	3,600	-	-	3,600	-
	頭 耐壓≧8KG/cm^2
M1188100006-CB206	產品，景觀灌溉設備，3/4"軟水管接頭(	只	3.000	800	2,400	-	-	2,400	-
	含3/4"不銹鋼球閥)
M1188100006-CB207	產品，景觀灌溉設備，給水閥開啟器(銅	只	3.000	300	900	-	-	900	-
	製)
M1188100006-CB208	產品，景觀灌溉設備，3/4"軟水管接頭	只	3.000	800	2,400	-	-	2,400	-
M1188100006-CB209	產品，景觀灌溉設備，ABS活動出水口	只	6.000	700	4,200	-	-	4,200	-
M1188100006-CB210	產品，景觀灌溉設備，ABS排(吸)水蓋板	只	2.000	780	1,560	-	-	1,560	-
M1188100006-ch003	產品，景觀灌溉設備，1/2"小型隱藏式	支	28.000	510	14,280	-	-	14,280	-
	定壓噴頭組(提升4")，P=30PSI，R=15’
	，Q=1.75GPM(180°)
M1188100006-ch004	產品，景觀灌溉設備，1/2"小型隱藏式	支	11.000	510	5,610	-	-	5,610	-
	定壓噴頭組(提升4")，P=30PSI，R=12’
	，Q=1.59GPM(180°)
M1188100006-ch005	產品，景觀灌溉設備，1/2"小型隱藏式	支	3.000	510	1,530	-	-	1,530	-
	定壓噴頭組(提升4")，P=30PSI，R=10’
	，Q=1.78GPM(180°)
M1188100006-ch006	產品，景觀灌溉設備，1/2"小型隱藏式	支	3.000	510	1,530	-	-	1,530	-
	定壓噴頭組(提升4")，P=30PSI，R=8’
	，Q=1.61GPM(180°)
M1188100006-ch007	產品，景觀灌溉設備，1/2"小型單邊型	支	3.000	510	1,530	-	-	1,530	-
	隱藏式定壓噴頭(提升4")，P=30PSI，L*
	W=4’*15’，Q=0.6GPM
M1188100006-ch008	產品，景觀灌溉設備，1/2"小型邊長型	支	8.000	510	4,080	-	-	4,080	-
	隱藏式定壓噴頭(提升4")，P=30PSI，L*
	W=4’*30’，Q=1.2GPM
M1188100008-CB201	產品，景觀灌溉設備，陸上型過濾出水	台	1.000	27,800	27,800	-	-	27,800	-
	幫浦(含前置濾器), 最高揚程≧14M,最
	大水量≧260L/min,1∮220V 1HP
M1188100008-CB202	產品，景觀灌溉設備，過濾出水智能幫	台	1.000	55,300	55,300	-	-	55,300	-
	浦(外框塑鋼隔網濾器),Q=260(L/min),
	H=5.2M, L*W*H=340*280*165mm(士5%)
M1188100008-CB203	產品，景觀灌溉設備，石塔出水幫浦,	台	1.000	10,500	10,500	-	-	10,500	-
	250W Q≧135(L/min),H≧4M,1∮220V
M118810000B	產品，景觀灌溉設備，綠地龍頭閥箱	支	14.000	2,400	33,600	-	-	33,600	-
M118810000B-LS01	產品，景觀灌溉設備，固定地插	支	6.000	40	240	-	-	240	-
M118810000C	產品，景觀灌溉設備，3/4"高壓軟管(	捆	6.000	2,500	15,000	-	-	15,000	-
	10M)
M1188100018-ch001	產品，景觀灌溉設備，鋼製環氧樹脂過	組	1.000	62,000	62,000	-	-	62,000	-
	濾器3"40T/H
M1188100E46-CB201	產品，景觀灌溉設備，1/2"隱藏式伸縮	支	56.000	340	19,040	-	-	19,040	-
	軟管
M1188100J1600	產品，景觀灌溉設備，雨天感應器，雨	只	1.000	3,500	3,501	-	-	3,501	-
	天自動停機裝置
M1188120027	產品，其他另料	式	2.000	5,000	10,002	-	-	10,002	-
M118813000100	產品，景觀灌溉設備，自動滴灌，	M	6.000	85	510	-	-	510	-
	16mm高穩壓滴灌管(0.33m,3.5l/h)
M11881C0006-CB201	產品，景觀灌溉設備，全自動控制器，	只	1.000	10,800	10,800	-	-	10,800	-
	智能噴灌控制器(4區基礎擴充型)~可擴
	充至控制8區(另加擴充模組)
M11881C0006-CB202	產品，景觀灌溉設備，全自動控制器，	只	2.000	2,950	5,900	-	-	5,900	-
	兩區擴充模組
M11881F0006	產品，景觀灌溉設備，防水接頭	只	12.000	180	2,160	-	-	2,160	-
M1310010008-cb201	產品，避雷針，FRP絕緣支撐管(2M)	組	1.000	18,000	18,000	-	-	18,000	-
M1310011008-cb201	產品，避雷針，放電式(Rp≧63m，	組	1.000	80,000	80,000	-	-	80,000	-
	LEVEL 2)(附原廠規劃書)
M137040000A-cb201	產品，閉路電視設備，25M紅外線高畫質	支	13.000	22,500	292,500	-	-	292,500	-
	數位網路攝影機及鏡頭、防護罩和安裝
	支架(含設備安裝及連工帶料)
M137040000A-cb202	產品，閉路電視設備，50M紅外線高畫質	支	11.000	29,250	321,750	-	-	321,750	-
	數位網路攝影機及鏡頭、防護罩和安裝
	支架(含設備安裝及連工帶料)
M137040005A-cb201	產品，閉路電視設備，半球型，吸頂半	支	12.000	20,000	240,000	-	-	240,000	-
	球型紅外線高畫質數位網路攝影機及鏡
	頭(含設備安裝及連工帶料)
M1370560006-cb201	產品，門禁對講設備，電源供應器，	只	1.000	26,250	26,250	-	-	26,250	-
	IP網路定址電源供應器
M137061000A-cb201	產品，門禁管制設備，門禁系統管理主	台	1.000	101,500	101,500	-	-	101,500	-
	機，機架式電腦伺服主機 i7(工作站等
	級)
M1370650004-cb201	產品，門禁管制設備，門禁管理軟體，	式	1.000	262,500	262,500	-	-	262,500	-
	中文動態畫面圖形軟體製作
M1370650004-cb202	產品，門禁管制設備，門禁管理軟體，	式	1.000	315,000	315,000	-	-	315,000	-
	求救對講系統基本軟體
M137065000B	產品，門禁管制設備，門禁管理軟體，	套	1.000	52,000	52,000	-	-	52,000	-
	門禁系統管理軟體
M137065000B-cb201	產品，門禁管制設備，門禁管理軟體，	套	1.000	43,750	43,750	-	-	43,750	-
	系統軟體OS、文書作業軟體OFFICE及防
	毒軟體
M1370661006	產品，門禁管制設備，周邊設備，感應	只	10.000	75	750	-	-	750	-
	卡
M137066C006-cb201	產品，門禁管制設備，周邊設備，磁簧	只	19.000	75	1,425	-	-	1,425	-
	開關，防火門磁簧偵測器(含設備安裝及
	連工帶料)
M137066C006-cb202	產品，一氧化碳偵測器(含設備安裝及連	只	5.000	16,000	80,000	-	-	80,000	-
	工帶料)
M137066C008-cb201	產品，門禁管制設備，周邊設備，磁簧	組	5.000	5,750	28,750	-	-	28,750	-
	開關，水箱/人孔蓋磁簧偵測器(含設備
	安裝及連工帶料)
M1370670006-cb205	產品，門禁管制設備，緊急求救系統，	只	39.000	2,625	102,375	-	-	102,375	-
	緊急求救壓扣含防誤觸盒(含設備安裝及
	連工帶料)
M1370670006-cb206	產品，門禁管制設備，緊急求救系統，	只	7.000	1,750	12,250	-	-	12,250	-
	閃光警示燈(含設備安裝及連工帶料)
M137067000A-cb201	產品，門禁管制設備，緊急求救系統，	台	4.000	32,375	129,500	-	-	129,500	-
	網路IP型緊急求救對講機 含POE模組 (
	含設備安裝及連工帶料)
M137067000A-cb202	產品，門禁管制設備，緊急求救系統，	台	7.000	26,250	183,750	-	-	183,750	-
	網路IP型緊急求救傳輸器 含POE模組 (
	含設備安裝及連工帶料)
M137067300A-cb201	產品，門禁管制設備，緊急求救系統，	台	1.000	183,750	183,750	-	-	183,750	-
	緊急求救主機，10.2寸螢幕觸控式緊急
	求救對講授信主機(90區) 32GB錄音錄像
	模組
M1380100004-cb201	產品，中央監視主控制設備，電力監控	式	1.000	202,500	202,500	-	-	202,500	-
	系統功能整合編輯製作(須符合I/O表點
	數)
M1380100004-cb202	產品，中央監視主控制設備，空調(通風	式	1.000	37,500	37,500	-	-	37,500	-
	換氣)系統功能整合編輯製作(須符合I/
	O表點數)
M1380100004-cb203	產品，中央監視主控制設備，衛生給排	式	1.000	87,500	87,500	-	-	87,500	-
	水系統功能整合編輯製作(須符合I/O表
	點數)
M1380100004-cb204	產品，中央監視主控制設備，消防系統	式	1.000	162,500	162,500	-	-	162,500	-
	功能整合編輯製作(須符合I/O表點數)
M1380100004-cb205	產品，中央監視主控制設備，照明系統	式	1.000	85,000	85,000	-	-	85,000	-
	功能整合編輯製作(須符合I/O表點數)
M1380100004-cb206	產品，中央監視主控制設備，電梯系統	式	1.000	37,500	37,500	-	-	37,500	-
	功能整合編輯製作(須符合I/O表點數)
M1380100004-cb207	產品，中央監視主控制設備，門禁管制	式	1.000	50,000	50,000	-	-	50,000	-
	系統功能整合編輯製作(須符合I/O表點
	數)
M1380100004-cb208	產品，中央監視主控制設備，緊急求救	式	1.000	20,000	20,000	-	-	20,000	-
	系統功能整合編輯製作(須符合I/O表點
	數)
M1380100004-cb209	產品，中央監視主控制設備，防盜保全	式	1.000	50,000	50,000	-	-	50,000	-
	系統功能整合編輯製作(須符合I/O表點
	數)
M1380100004-cb211	產品，中央監視主控制設備，電話數位	式	1.000	37,500	37,500	-	-	37,500	-
	交換總機系統功能整合編輯製作(須符合
	I/O表點數)
M1380100004-cb212	產品，中央監視主控制設備，監視系統	式	1.000	37,500	37,500	-	-	37,500	-
	功能整合編輯製作(須符合I/O表點數)
M1380100004-cb213	產品，中央監視主控制設備，車道管制	式	1.000	37,500	37,500	-	-	37,500	-
	系統功能整合編輯製作(須符合I/O表點
	數)
M1380100006-cb201	產品，中央監視主控制設備，8核心	只	2.000	25,800	51,600	-	-	51,600	-
	2.9GHz 中央處理器(含設備安裝及連工
	帶料)
M1380100006-cb202	產品，中央監視主控制設備，DDRIII	只	2.000	11,400	22,800	-	-	22,800	-
	4G RDIMM 記憶體(含設備安裝及連工帶
	料)
M1380100006-cb203	產品，中央監視主控制設備，2TB	只	2.000	9,000	18,000	-	-	18,000	-
	SATA 系統硬碟(含設備安裝及連工帶料)
M1380100006-cb204	產品，中央監視主控制設備，系統風扇	只	2.000	6,000	12,000	-	-	12,000	-
	(含設備安裝及連工帶料)
M1380100006-cb205	產品，中央監視主控制設備，中央監控	只	5.000	21,000	105,000	-	-	105,000	-
	系統結線箱 W80*H100*D25cm(含設備安
	裝及連工帶料)
M1380100006-cb206	產品，中央監視主控制設備，現場輔助	處	1.000	28,000	28,000	-	-	28,000	-
	電驛及接線端子含監控控制器程式編輯
	及下載(含設備安裝及連工帶料)
M1380100006-cb207	產品，中央監視主控制設備，斷電開門	只	2.000	6,000	12,000	-	-	12,000	-
	型電鎖(含設備安裝及連工帶料)
M1380100006-cb208	產品，中央監視主控制設備，非接觸式	只	1.000	1,350	1,350	-	-	1,350	-
	開門按鈕(含設備安裝及連工帶料)
M138010000A-cb201	產品，中央監視主控制設備，中央監控	台	1.000	146,280	146,280	-	-	146,280	-
	系統工業級管理主機(含設備安裝及連工
	帶料)
M138010000A-cb202	產品，中央監視主控制設備，感應式電	台	2.000	19,500	39,000	-	-	39,000	-
	梯讀卡機(含設備安裝及連工帶料)
M138010000A-cb203	產品，中央監視主控制設備，感應式門	台	1.000	19,500	19,500	-	-	19,500	-
	禁讀卡機(含設備安裝及連工帶料)
M138010000C-cb201	產品，中央監視主控制設備，主機板(含	片	2.000	15,000	30,000	-	-	30,000	-
	設備安裝及連工帶料)
M138010000C-cb202	產品，中央監視主控制設備，1GB 獨立	片	2.000	25,500	51,000	-	-	51,000	-
	式雙輸出顯示卡(含設備安裝及連工帶料
	)
M138011200A-cb201	產品，中央監視主控制設備，顯示器，	台	2.000	34,750	69,500	-	-	69,500	-
	液晶顯示，43吋液晶監看螢幕及安裝支
	架(含設備安裝及連工帶料)
M1380190008-cb201	產品，中央監視主控制設備，現場數位	組	5.000	69,000	345,000	-	-	345,000	-
	控制器，分散式監控控制器含通訊及監
	控I/O模組(須符合I/O表及智慧建築需求
	、含設備安裝及連工帶料)
M13801A000B-cb205	產品，中央監視主控制設備，作業軟體	套	2.000	20,700	41,400	-	-	41,400	-
	，WINDOWS 10 作業軟體
M13801A000B-cb206	產品，中央監視主控制設備，作業軟體	套	1.000	9,750	9,750	-	-	9,750	-
	，WIN 10 作業系統(專業版)
M13801A000B-cb207	產品，中央監視主控制設備，作業軟體	套	1.000	12,000	12,000	-	-	12,000	-
	，OFFICE 2010 文書處理軟體(家用及中
	小企業版)
M13801C000B-cb201	產品，中央監視主控制設備，系統軟體	套	2.000	180,000	360,000	-	-	360,000	-
	，32頻道影像儲存管理軟體
M13801C000B-cb202	產品，中央監視主控制設備，系統軟體	套	2.000	60,000	120,000	-	-	120,000	-
	，32頻道電子地圖圖控管理軟體
M13801C000B-cb203	產品，中央監視主控制設備，系統軟體	套	2.000	90,000	180,000	-	-	180,000	-
	，32頻道遠端影像監看管理軟體
M13801C000B-cb204	產品，中央監視主控制設備，系統軟體	套	2.000	60,000	120,000	-	-	120,000	-
	，32頻道智慧型行動載具影像監看軟體
M13801C000B-cb205	產品，中央監視主控制設備，系統軟體	套	1.000	25,000	25,000	-	-	25,000	-
	，遠端監看管理軟體
M13801C000B-cb206	產品，中央監視主控制設備，系統軟體	套	1.000	15,000	15,000	-	-	15,000	-
	，Postgre SQL資料庫系統軟體
M13801D0007-cb201	產品，中央監視主控制設備，連線整合	個	2.000	12,000	24,000	-	-	24,000	-
	介面，10/100/1000 Mbps Ethernet網路
	介面(含設備安裝及連工帶料)
M13801D000A-cb201	產品，中央監視主控制設備，連線整合	台	1.000	22,000	22,000	-	-	22,000	-
	介面，Modbus 通訊整合介面器(RS-
	485或TCP/IP)(須符合I/O表點數)
M13801D000A-cb202	產品，中央監視主控制設備，連線整合	台	1.000	80,000	80,000	-	-	80,000	-
	介面，門禁管理通訊介面器(RS-485或
	TCP/IP)(須符合I/O表點數)
M13801D000A-cb203	產品，中央監視主控制設備，連線整合	台	1.000	7,500	7,500	-	-	7,500	-
	介面，讀卡機通訊介面器(含設備安裝及
	連工帶料)
M13801D000A-cb204	產品，中央監視主控制設備，連線整合	台	2.000	60,000	120,000	-	-	120,000	-
	介面，電梯樓層控制器及樓層通訊介面(
	含設備安裝及連工帶料)
M13801E000B-cb201	產品，中央監視主控制設備，圖控軟體	套	1.000	12,000	12,000	-	-	12,000	-
	，遠端瀏覽設定管理授權(5人同時上線)
M13801E000B-cb202	產品，中央監視主控制設備，圖控軟體	套	1.000	88,500	88,500	-	-	88,500	-
	，通訊 I/O點數授權(1500點)
M13801E000B-cb203	產品，中央監視主控制設備，圖控軟體	套	1.000	24,000	24,000	-	-	24,000	-
	，電表/水表管理授權軟體
M13801E000B-cb204	產品，中央監視主控制設備，圖控軟體	套	1.000	30,000	30,000	-	-	30,000	-
	，資料庫管理程式
M13801E000B-cb205	產品，中央監視主控制設備，圖控軟體	套	1.000	51,000	51,000	-	-	51,000	-
	，動態圖控畫面規劃工具程式
M13801E000B-cb206	產品，中央監視主控制設備，圖控軟體	套	1.000	19,500	19,500	-	-	19,500	-
	，警報APP推播管理程式
M13801E000B-cb207	產品，中央監視主控制設備，圖控軟體	套	1.000	6,000	6,000	-	-	6,000	-
	，帳密管制安全管理程式
M13801E000B-cb208	產品，中央監視主控制設備，圖控軟體	套	1.000	9,000	9,000	-	-	9,000	-
	，警報管理程式
M13801E000B-cb209	產品，中央監視主控制設備，圖控軟體	套	1.000	4,500	4,500	-	-	4,500	-
	，報表管理程式
M13801E000B-cb211	產品，中央監視主控制設備，圖控軟體	套	1.000	4,500	4,500	-	-	4,500	-
	，排程管理程式
M13801E000B-cb212	產品，中央監視主控制設備，圖控軟體	套	1.000	24,000	24,000	-	-	24,000	-
	，需量控制程式
M13801E000B-cb213	產品，中央監視主控制設備，圖控軟體	套	1.000	45,000	45,000	-	-	45,000	-
	，能源管理程式
M13801J000A-cb201	產品，中央監視主控制設備，轉換器，	台	1.000	20,750	20,750	-	-	20,750	-
	電力系統通訊轉換器(含設備安裝及連工
	帶料)
M13801K060A-cb201	產品，中央監視主控制設備，不斷電系	台	1.000	62,500	62,500	-	-	62,500	-
	統，3kVA(含設備安裝及連工帶料)
M13801K060A-cb202	產品，中央監視主控制設備，不斷電系	台	1.000	42,000	42,000	-	-	42,000	-
	統，1KVA 不斷電系統(含設備安裝及連
	工帶料)
M13801M1006-cb201	產品，中央監視主控制設備，周邊設備	只	2.000	10,800	21,600	-	-	21,600	-
	，電源供應器，650W電源供應器(含設備
	安裝及連工帶料)
M13801M1008-cb201	產品，中央監視主控制設備，周邊設備	組	5.000	3,500	17,500	-	-	17,500	-
	，電源供應器，直流電源供應器(含設備
	安裝及連工帶料)
M1385100006-cb201	產品，火警警報設備，廣播移報-主板	只	1.000	3,000	3,000	-	-	3,000	-
M1385100006-cb202	產品，火警警報設備，廣播移報-副板(	只	1.000	6,000	6,000	-	-	6,000	-
	20L)
M1385100006-cb203	產品，火警警報設備，火警綜合盤	只	6.000	1,100	6,600	-	-	6,600	-
M1385100008-cb201	產品，火警警報設備，廣播移報開關燈	組	1.000	6,000	6,000	-	-	6,000	-
	控板（3~5秒自動解除）
M138511200A-cb201	產品，火警警報設備，火警受信總機，	台	1.000	252,900	252,900	-	-	252,900	-
	R型，採1L/256點-搭載緊急廣播主機(符
	合廣播再鳴動及擴大全區鳴動功能)，機
	櫃式
M1385170004-cb201	產品，火警警報設備，系統軟體，受信	式	1.000	35,000	35,000	-	-	35,000	-
	總機火警系統程式編寫設定
M1385170004-cb202	產品，火警警報設備，系統軟體，受信	式	1.000	45,000	45,000	-	-	45,000	-
	總機火警平面圖顯示(含圖形軟體)
M1385310006-cb201	產品，火警探測設備，差動式局限型探	只	12.000	135	1,620	-	-	1,620	-
	測器(2種)
M1385310006-cb202	產品，火警探測設備，定溫式探測器	只	1.000	135	135	-	-	135	-
M1385370006-cb201	產品，火警探測設備，偵煙式探測器(	只	180.000	360	64,800	-	-	64,800	-
	2種)含露出型底座
M13853D0006-cb201	產品，火警探測設備，火焰式探測器(含	只	3.000	29,700	89,100	-	-	89,100	-
	角度調整座)
M1390156006-cb201	產品，乾粉滅火器，10型(附滅火器標示	只	48.000	900	43,200	-	-	43,200	-
	牌)
M13901A0006-cb201	產品，滅火器放置箱，滅火器收納箱(	只	38.000	240	9,120	-	-	9,120	-
	1支裝)
M1391100004-cb201	產品，消防管材及施工方法，管路吊支	式	1.000	62,730	62,745	-	-	62,745	-
	架(鍍鋅材質)
M1391100004-cb202	產品，消防管材及施工方法，管路油漆	式	2.000	78,933	106,277	-	-	106,277	-
	、管路用途標示及流向標示
M1391100004-cb203	產品，消防管材及施工方法，套管預埋	式	1.000	86,870	86,890	-	-	86,890	-
	及放樣
M1391100004-cb204	產品，消防管材及施工方法，管路吊支	式	1.000	114,240	114,267	-	-	114,267	-
	架
M1391130001-cb201	產品，碳鋼鋼管(SGP)，SGP管 (	M	95.000	220	20,900	-	-	20,900	-
	CNS6445) 1-1/2"
M1391130001-cb202	產品，碳鋼鋼管(SGP)，SGP管 (	M	201.000	464	93,264	-	-	93,264	-
	CNS6445) 3"
M1391130001-cb203	產品，碳鋼鋼管(SGP)，SGP管 (	M	1,087.000	76	82,612	-	-	82,612	-
	CNS6445) 1/2"
M1391130001-cb204	產品，碳鋼鋼管(SGP)，SGP管 (	M	841.000	119	100,079	-	-	100,079	-
	CNS6445) 1"
M1391130001-cb205	產品，碳鋼鋼管(SGP)，SGP管 (	M	76.000	171	12,996	-	-	12,996	-
	CNS6445) 1-1/4"
M1391130001-cb206	產品，碳鋼鋼管(SGP)，SGP管 (	M	182.000	277	50,414	-	-	50,414	-
	CNS6445) 2"
M1391130001-cb207	產品，碳鋼鋼管(SGP)，SGP管 (	M	154.000	589	90,706	-	-	90,706	-
	CNS6445) 4"
M13920220000A-cb201	產品，室內消防泵浦，額定馬力10HP，	台	1.000	82,500	82,500	-	-	82,500	-
	D=3" Q=300L H=60M (整組型附壓力表，
	流量計…等，配件全)
M13920560000B-cb201	產品，泡沫泵浦，額定馬力30HP，D=4"	套	1.000	118,750	118,750	-	-	118,750	-
	Q=980 H=60M (整組型，附壓力表、
	流量計…等，配件全)
M1393150006-CB201	產品，水流警報器	只	1.000	270	270	-	-	270	-
M1395600006-cb201	產品，固定式泡沫滅火設備，流水檢知	只	1.000	8,100	8,100	-	-	8,100	-
	裝置(含制水閥標示牌)-4"
M1395600006-cb202	產品，固定式泡沫滅火設備，比例混合	只	1.000	5,220	5,220	-	-	5,220	-
	器 4" (含限流)
M1395600006-cb203	產品，固定式泡沫滅火設備，Y型過濾器	只	1.000	5,340	5,340	-	-	5,340	-
	4"
M139562000B-cb201	產品，固定式泡沫滅火設備，泡沫液，	L	600.000	81	48,600	-	-	48,600	-
	泡沫原液(含測試用)
M1395630006-cb201	產品，固定式泡沫滅火設備，原液槽，	只	1.000	42,840	42,840	-	-	42,840	-
	泡沫原液槽 400L
M1395651006-cb201	產品，固定式泡沫滅火設備，防震軟管	只	5.000	1,125	5,625	-	-	5,625	-
	，不銹鋼，(法蘭式) 10kg/cm2 3"
M1395651006-cb202	產品，固定式泡沫滅火設備，防震軟管	只	2.000	4,406	8,812	-	-	8,812	-
	，不銹鋼，(法蘭式) 10kg/cm2 4"
M1395660016-cb201	產品，固定式泡沫滅火設備，泡沫放出	只	239.000	110	26,290	-	-	26,290	-
	口，泡沫噴頭 35L/min 1/2"
M1395680006-cb201	產品，固定式泡沫滅火設備，一齊開放	只	21.000	2,800	58,800	-	-	58,800	-
	閥及附件，一齊開放閥 2" (減壓型)
M13956A0006-cb201	產品，固定式泡沫滅火設備，感知撒水	只	239.000	90	21,510	-	-	21,510	-
	頭 1/2"
M13956C0006-cb201	產品，固定式泡沫滅火設備，手動開關	只	21.000	325	6,825	-	-	6,825	-
	，手動起啟動裝置(含1/2"球塞凡而一只
	及鐵箱，並註明手動啟動裝置字樣)
M13956G0006-cb201	產品，固定式泡沫滅火設備，測試閥 1"	只	21.000	450	9,450	-	-	9,450	-
M1397500004-cb201	產品，消防栓及連結送水管設備，屋頂	式	1.000	9,600	9,600	-	-	9,600	-
	水塔連結管料(及止水板預置)
M1397500008-cb201	產品，消防栓及連結送水管設備，綜合	組	10.000	12,350	123,500	-	-	123,500	-
	消防栓箱(箱體表面積0.7m2.滅火器整合
	)
M13975F0006-cb201	產品，出水口，屋頂消防測試出水口	只	1.000	6,850	6,850	-	-	6,850	-
	10K 1-1/2"(含不銹鋼保護箱50*40*24)
M13975F00AB-cb201	產品，出水口，標示牌，測試出水口標	片	1.000	38	38	-	-	38	-
	示牌
M1421000004-CB201	產品，電動升降機，行動不便者使用設	式	1.000	-	50,012	-	-	50,012	-
	施
M142100000801-01	產品，電動升降機，車廂門及門檻，(門	組	2.000	-	60,014	-	-	60,014	-
	扇1.5t髮紋不銹鋼板)
M142100000802	產品，電動升降機，車廂操作盤	組	4.000	-	120,028	-	-	120,028	-
M1421000008-05	產品，電動升降機，主機座及樑	組	2.000	-	50,012	-	-	50,012	-
M14210a0004-FP201	產品，電動升降機，升降電纜，配管線	式	2.000	-	60,014	-	-	60,014	-
M14210c0008-03	產品，電動升降機，控制盤，（AC-	組	2.000	-	200,047	-	-	200,047	-
	VVVF）(2台聯控)
M14210d0008-FP201	產品，電動升降機，主馬達，(無齒輪式	組	2.000	-	200,047	-	-	200,047	-
	5.4KW)
M14210E0004-FP201	產品，電動升降機，主鋼索及調速鋼索	式	2.000	-	60,014	-	-	60,014	-
M14210G0008	產品，電動升降機，調速機	組	2.000	-	40,009	-	-	40,009	-
M14210J0008-04	產品，電動升降機，乘場門及門框，(	組	10.000	-	500,118	-	-	500,118	-
	1.5t髮紋不銹鋼)
M14210K0008	產品，電動升降機，門吊箱控制機構	組	2.000	-	40,009	-	-	40,009	-
M14210L0008-WF101	產品，電動升降機，乘場指示器按鈕操	組	10.000	-	50,012	-	-	50,012	-
	作盤
M14210M0008-CH01	產品，電動升降機，安全連鎖裝置	組	2.000	-	40,009	-	-	40,009	-
M14210N0004-FP201	產品，電動升降機，平衡重錘及框架	式	2.000	-	80,019	-	-	80,019	-
M14210P0004-CB201	產品，電動升降機，彈簧緩衝器及墊台	式	2.000	-	60,014	-	-	60,014	-
M14210R0008	產品，電動升降機，門啟閉機構（含門	組	2.000	-	40,009	-	-	40,009	-
	馬達）
M14210U0004-02	產品，電動升降機，導軌，（主軌 8	式	2.000	-	100,024	-	-	100,024	-
	kg/m ，副軌 5 kg/m）
M14210V0004-01	產品，電動升降機，車箱，(廂壁1.5t髮	式	2.000	-	240,056	-	-	240,056	-
	紋不銹鋼+PVC地磚)
M1507200008A-cb201	產品，防振接頭，避震器	組	4.000	6,000	24,000	-	-	24,000	-
M1507200008A-cb202	產品，防振接頭，避震墊	組	2.000	500	1,000	-	-	1,000	-
M150720000A-cb201	產品，防振接頭，防震設備(彈簧式避震	套	2.000	4,860	9,720	-	-	9,720	-
	器)
M151050000001-cb201	產品，管材，軟管 ψ6"	M	52.000	600	31,200	-	-	31,200	-
M151050000004-cb201	產品，管材，PVC配管另件	式	1.000	121,697	121,726	-	-	121,726	-
M151050000004-CB201	產品，管材，PVC管材	式	4.000	20,000	175,041	-	-	175,041	-
M151050000004-CB202	產品，管材，3"插管式溢排水管(含濾網	式	1.000	2,500	2,501	-	-	2,501	-
	)
M151050000006-cb201	產品，管材，不銹鋼防震軟管 2"	只	10.000	900	9,000	-	-	9,000	-
M151050000006-cb202	產品，管材，不銹鋼防震軟管 4"	只	2.000	3,655	7,310	-	-	7,310	-
M151050000006-cb203	產品，管材，不銹鋼防震軟管 3"	只	4.000	2,890	11,560	-	-	11,560	-
M151050000006-cb204	產品，管材，冷氣套管 2"	只	22.000	37	814	-	-	814	-
M151050000006-cb205	產品，管材，不銹鋼防震軟管 2"	只	2.000	900	1,800	-	-	1,800	-
M151054000004	產品，防水型金屬軟管	式	1.000	1,000	1,000	-	-	1,000	-
M151059000001-CB201	產品，冷媒被覆銅管，氣管∮9.53mm ，	M	56.000	132	7,392	-	-	7,392	-
	液管∮6.35mm
M151059000001-CB202	產品，冷媒被覆銅管，氣管∮12.7mm ，	M	32.000	167	5,344	-	-	5,344	-
	液管∮6.35mm
M151059000001-CB203	產品，冷媒被覆銅管，氣管∮12.7mm ，	M	116.000	292	33,872	-	-	33,872	-
	液管∮9.52mm
M151059000001-CB204	產品，冷媒被覆銅管，氣管∮15.88mm	M	174.000	361	62,814	-	-	62,814	-
	，液管∮9.52mm
M151070000001-cb201	產品，硬質聚氯乙烯塑膠管，筏基連通	處	93.000	71	6,603	-	-	6,603	-
	通氣管 3"
M151070000001-CB201	產品，聚氯乙烯塑膠管及配件，∮40mm(	M	30.000	128	3,840	-	-	3,840	-
	含保溫管厚10mmPE)
M151070000001-cb202	產品，硬質聚氯乙烯塑膠管，筏基連通	處	186.000	239	44,454	-	-	44,454	-
	管 6"
M151070000001-CB202	產品，聚氯乙烯塑膠管及配件，∮25mm(	M	60.000	77	4,620	-	-	4,620	-
	含保溫管厚10mmPE)
M151070000001-CB203	產品，聚氯乙烯塑膠管及配件，∮20mm(	M	134.000	62	8,308	-	-	8,308	-
	含保溫管厚10mmPE)
M151070000004001	產品，聚氯乙烯塑膠管及配件，PVC管線	式	2.000	8,500	32,108	-	-	32,108	-
	耗材
M151070000004-cb201	產品，硬質聚氯乙烯塑膠管，筏基PVC管	式	1.000	18,365	18,365	-	-	-	18,365
	另料
M151072000001-cb201	產品，硬質聚氯乙烯塑膠管(B管厚管)，	M	10.000	198	1,980	-	-	1,980	-
	PVC B級橘色管，污、廢排水管(SP、
	WP) 5"
M151072000001-cb202	產品，硬質聚氯乙烯塑膠管(B管厚管)，	M	128.000	127	16,256	-	-	16,256	-
	PVC B級橘色管，污、廢排水管(SP、
	WP) 4"
M151072000001-cb203	產品，硬質聚氯乙烯塑膠管(B管厚管)，	M	106.000	85	9,010	-	-	9,010	-
	PVC B級橘色管，污、廢排水管(SP、
	WP) 3"
M151072000001-cb204	產品，硬質聚氯乙烯塑膠管(B管厚管)，	M	132.000	38	5,016	-	-	5,016	-
	PVC B級橘色管，污、廢排水管(SP、
	WP) 2"
M151072000001-cb205	產品，硬質聚氯乙烯塑膠管(B管厚管)，	M	20.000	206	4,120	-	-	4,120	-
	PVC B級灰色管，排水管(RP、RWP) 4"
M151072000001-cb206	產品，硬質聚氯乙烯塑膠管(B管厚管)，	M	1,583.000	133	210,539	-	-	210,539	-
	PVC B級灰色管，排水管(RP、RWP) 3"
M151072000001-cb207	產品，硬質聚氯乙烯塑膠管(B管厚管)，	M	110.000	68	7,480	-	-	7,480	-
	PVC B級灰色管，排水管(RP、RWP) 2"
M151072000001-cb208	產品，硬質聚氯乙烯塑膠管(B管厚管)，	M	211.000	28	5,908	-	-	5,908	-
	PVC B級灰色管，排水管(AP) 1"
M151072000001-cb209	產品，硬質聚氯乙烯塑膠管(B管厚管)，	M	58.000	19	1,102	-	-	1,102	-
	PVC B級灰色管，排水管(AP) 3/4"
M151072000001-cb210	產品，硬質聚氯乙烯塑膠管(B管厚管)，	M	423.000	206	87,138	-	-	87,138	-
	PVC A級灰色管，透氣管(VP) 4"
M151072000001-cb211	產品，硬質聚氯乙烯塑膠管(B管厚管)，	M	241.000	133	32,053	-	-	32,053	-
	PVC A級灰色管，透氣管(VP) 3"
M151072000001-cb212	產品，硬質聚氯乙烯塑膠管(B管厚管)，	M	190.000	68	12,920	-	-	12,920	-
	PVC A級灰色管，透氣管(VP) 2"
M151100000004-CB201	產品，閥，閥類	式	1.000	15,000	15,004	-	-	15,004	-
M151100000004-CB202	產品，閥，閥類(含1/2"補水浮球)	式	1.000	5,000	5,000	-	-	5,000	-
M151100000006-cb201	產品，閥，進排氣閥	只	1.000	7,750	7,750	-	-	7,750	-
M151100000006-CB201	產品，閥，六段式選擇閥,∮=1-1/2"	只	1.000	5,200	5,200	-	-	5,200	-
M151100000006-cb202	產品，閥，鑄鐵昇桿式閘門閥(法蘭式)	只	5.000	3,701	18,505	-	-	18,505	-
	10kg/cm2 3"
M151100000006-cb203	產品，閥，鑄鐵昇桿式閘門閥 10kg/	只	3.000	714	2,142	-	-	2,142	-
	cm2 1-1/2"
M151100000006-cb204	產品，閥，鑄鐵昇桿式閘門閥 10kg/	只	43.000	1,058	45,494	-	-	45,494	-
	cm2 2"
M151100000006-cb205	產品，閥，鑄鐵昇桿式閘門閥(法蘭式)	只	3.000	5,014	15,042	-	-	15,042	-
	10kg/cm2 4"
M151100000008-cb201	產品，閥，電動閥 6"	組	1.000	41,025	41,025	-	-	41,025	-
M151100000008-cb202	產品，閥，壓力調整閥 4"	組	1.000	15,940	15,940	-	-	15,940	-
M15110a000006-cb201	產品，閥箱，FRP附閥箱	只	1.000	4,200	4,200	-	-	4,200	-
M15110G000006-cb201	產品，底閥，不銹鋼拉柄式底閥(法蘭式	只	1.000	10,465	10,465	-	-	10,465	-
	) 10kg/cm2 3"
M15110G000006-cb202	產品，底閥，不銹鋼拉柄式底閥(法蘭式	只	1.000	12,626	12,626	-	-	12,626	-
	) 10kg/cm2 4"
M15110G060006-cb201	產品，底閥，不銹鋼，2"	只	1.000	17,952	17,952	-	-	17,952	-
M15110J000006-cb201	產品，電磁閥 1"	只	1.000	11,004	11,004	-	-	11,004	-
M15110M000006-cb201	產品，閘閥，不銹鋼閘閥保護箱	只	2.000	4,200	8,400	-	-	8,400	-
M15110M067006-cb201	產品，閘閥，不銹鋼，標稱壓力 16kg/	只	13.000	20,862	271,206	-	-	271,206	-
	cm2 3" 法蘭式
M15110M067006-cb202	產品，閘閥，不銹鋼，標稱壓力 16kg/	只	19.000	3,021	57,399	-	-	57,399	-
	cm2 2" 牙口式
M15110M067006-cb203	產品，閘閥，不銹鋼，標稱壓力 16kg/	只	6.000	2,291	13,746	-	-	13,746	-
	cm2 1-1/2" 牙口式
M15110M067006-cb204	產品，閘閥，不銹鋼，標稱壓力 16kg/	只	3.000	1,683	5,049	-	-	5,049	-
	cm2 1-1/4" 牙口式
M15110M067006-cb205	產品，閘閥，不銹鋼，標稱壓力 16kg/	只	28.000	1,289	36,092	-	-	36,092	-
	cm2 1" 牙口式
M15110M067006-cb206	產品，閘閥，不銹鋼，標稱壓力 16kg/	只	16.000	1,009	16,144	-	-	16,144	-
	cm2 3/4" 牙口式
M15110M067006-cb207	產品，閘閥，不銹鋼，標稱壓力 16kg/	只	7.000	838	5,866	-	-	5,866	-
	cm2 1/2" 牙口式
M15110M067006-cb208	產品，閘閥，不銹鋼，標稱壓力 16kg/	只	1.000	47,775	47,775	-	-	47,775	-
	cm2 6" 法蘭式
M15110M067006-cb209	產品，閘閥，不銹鋼，標稱壓力 16kg/	只	2.000	26,436	52,872	-	-	52,872	-
	cm2 4" 法蘭式
M15110M067006-cb211	產品，閘閥，不銹鋼，標稱壓力 16kg/	只	4.000	11,944	47,776	-	-	47,776	-
	cm2 2" 法蘭式
M15110Q000006-cb201	產品，逆止閥，不銹鋼橫式逆止閥	只	2.000	24,907	49,814	-	-	49,814	-
	16kg/cm2 4" 法蘭式
M15110Q000006-cb202	產品，逆止閥，不銹鋼橫式逆止閥	只	4.000	17,282	69,128	-	-	69,128	-
	16kg/cm2 3" 法蘭式
M15110Q000006-cb203	產品，逆止閥，不銹鋼橫式逆止閥	只	1.000	12,946	12,946	-	-	12,946	-
	10kg/cm2 3"
M15110Q000006-cb204	產品，逆止閥(法蘭式) 10kg/cm2 4"	只	1.000	4,054	4,054	-	-	4,054	-
M15110Q000006-cb205	產品，逆止閥，橫式逆止閥(螺紋式)	只	2.000	628	1,256	-	-	1,256	-
	10kg/cm2 1-1/2"
M15110Q000006-cb206	產品，逆止閥，不銹鋼橫式逆止閥	只	2.000	2,360	4,720	-	-	4,720	-
	16kg/cm2 2" 法蘭式
M15110Q067006-cb201	產品，逆止閥，不銹鋼，標稱壓力	只	1.000	18,409	18,409	-	-	18,409	-
	16kg/cm2 3"
M15110Q067006-cb202	產品，逆止閥，不銹鋼，標稱壓力	只	4.000	2,360	9,440	-	-	9,440	-
	16kg/cm2 2"
M15110S000006-cb201	產品，浮球閥，不銹鋼單式高壓浮球閥	只	2.000	765	1,530	-	-	1,530	-
	1"
M15130030000A-cb201	產品，泵，額定馬力2HP，沉水型集水泵	台	2.000	25,950	51,900	-	-	51,900	-
	浦3ψ 380V 2HP D=3" H=5.7M Q=
	420LPM (附著脫裝置)
M15130030000A-cb202	產品，泵，額定馬力2HP，沉水型車道雨	台	2.000	25,950	51,900	-	-	51,900	-
	水泵浦 3ψ 380V 2HP D=3" H=5.7M Q=
	420LPM (附著脫裝置)
M15130030000A-cb203	產品，泵，沉水型全鑄式汙水泵浦 1HP,	台	2.000	19,800	39,600	-	-	39,600	-
	D=2",H=6M,Q=240LPM
M15130040000A-cb201	產品，泵，額定馬力3HP，沉水型雨水緊	台	2.000	29,500	59,000	-	-	59,000	-
	急排放泵浦 3ψ 380V 3HP D=3" H=
	5.7M Q=600LPM (附著脫裝置)
M1516100004-cb201	產品，建築物屋頂雨水收集系統，溢流	式	1.000	10,000	10,000	-	-	10,000	-
	堰及浮渣擋板(PVC製)
M1516100006-cb201	產品，建築物屋頂雨水收集系統，細氣	只	3.000	1,000	3,000	-	-	3,000	-
	泡散氣盤(0.12CMM)
M1516100008-cb201	產品，建築物屋頂雨水收集系統，鼓風	台	1.000	48,000	48,000	-	-	48,000	-
	機(261W)
M1516100008-cb202	產品，建築物屋頂雨水收集系統，過濾	組	1.000	90,000	90,000	-	-	90,000	-
	桶(最大流量4.3M3/HR)
M1516180008-cb201	產品，建築物屋頂雨水收集系統，過濾	台	2.000	18,000	36,000	-	-	36,000	-
	水泵( 1HP 附著脫)
M15161C0004-cb201	產品，建築物屋頂雨水收集系統，加藥	式	1.000	7,500	7,500	-	-	7,500	-
	設備(PVC製)
M1522300001-cb201	產品，不銹鋼管及管件，引進管不銹鋼	M	169.000	117	19,773	-	-	19,773	-
	管 SUS#304 1"
M1522300001-cb202	產品，不銹鋼管及管件，引進管不銹鋼	M	169.000	95	16,055	-	-	16,055	-
	管 SUS#304 3/4"
M1522300001-cb203	產品，不銹鋼管及管件，雨水、排水管	M	97.000	887	86,039	-	-	86,039	-
	SUS#304 SCH20 不銹鋼管 3"×
	4.0mm
M1522300001-cb204	產品，不銹鋼管及管件，不銹鋼管 3"	M	8.000	766	6,128	-	-	6,128	-
	sus304
M1522380004-cb201	產品，不銹鋼管及管件，另料及另件，	式	1.000	12,675	12,675	-	-	12,675	-
	保溫材另料
M1522380004-cb202	產品，不銹鋼管及管件，另料及另件，	式	1.000	24,875	24,881	-	-	24,881	-
	不銹鋼配管另件
M15223A0001-cb201	產品，不銹鋼管及管件，給水管不銹鋼	M	40.000	887	35,480	-	-	35,480	-
	管 SUS＃304 3"×4.0mm
M15223A0001-cb202	產品，不銹鋼管及管件，給水管不銹鋼	M	7.000	141	987	-	-	987	-
	管 SUS＃304 1-1/2"×1.2mm(壓接管)
M15223A0001-cb203	產品，不銹鋼管及管件，給水管不銹鋼	M	156.000	80	12,480	-	-	12,480	-
	管 SUS＃304 1"×1.0mm(壓接管)
M15223A0001-cb204	產品，不銹鋼管及管件，給水管不銹鋼	M	134.000	61	8,174	-	-	8,174	-
	管 SUS＃304 3/4"×1.0mm(壓接管)
M15223A0001-cb205	產品，不銹鋼管及管件，給水管不銹鋼	M	51.000	36	1,836	-	-	1,836	-
	管 SUS＃304 1/2"×0.8mm(壓接管)
M15223B0001-cb201	產品，不銹鋼管及管件，排水用揚水管	M	198.000	162	32,076	-	-	32,076	-
	不銹鋼管 SUS#304 2"×1.2mm(壓接管)
M154100000A-cb201	產品，給排水及衛生器具，下嵌式臉盆	套	27.000	2,650	71,550	-	-	71,550	-
M154101000A-cb201	產品，坐式馬桶配件全，水箱式(手壓)	套	10.000	9,075	90,750	-	-	90,750	-
	，二段式省水標章產品
M154102000A-cb201	產品，蹲式馬桶，配件全，油壓式沖水	套	13.000	16,060	208,780	-	-	208,780	-
	器，二段式，採用直角嵌入加長型，省
	水標章產品
M154103000A-cb201	產品，坐式馬桶(無障礙用)配件全，沖	套	2.000	93,995	187,990	-	-	187,990	-
	水式，省水標章產品(含自動沖水器，附
	靠背及安全扶手)
M154105000A-cb201	產品，小便器，電沖式小便斗，配件全	套	8.000	10,945	87,560	-	-	87,560	-
	，隱藏式電眼控制器，省水標章產品
M154106000A-cb201	產品，小便器(無障礙用)，配件全，隱	套	3.000	40,810	122,430	-	-	122,430	-
	藏式電眼控制器及安全扶手，省水標章
	產品
M1541070006-cb201	產品，洗面盆，無檯面式單盆洗面盆	只	1.000	6,300	6,300	-	-	6,300	-
M154108000A-cb201	產品，洗面盆(無障礙用)，單臉洗面盆	套	3.000	23,500	70,500	-	-	70,500	-
	及自動龍頭 附明鏡(採前傾式，四周導
	圓角)及安全扶手，省水標章產品
M15410b0006-cb201	產品，置物架，置衣架	只	25.000	1,870	46,750	-	-	46,750	-
M15410e0006-cb201	產品，龍頭，托布盆用長胴龍頭	只	24.000	550	13,200	-	-	13,200	-
M15410e0006-cb202	產品，龍頭，長胴龍頭 15∮(省水標章)	只	25.000	700	17,500	-	-	17,500	-
	附鎖
M15410F0006	產品，拖布盆	只	24.000	23,815	571,560	-	-	571,560	-
M15410i0006-cb201	產品，清潔口，清潔口天花板式	式	1.000	35,000	35,000	-	-	35,000	-
M15410i0006-cb205	產品，清潔口，清潔口地板式 5"	只	1.000	1,650	1,650	-	-	1,650	-
M15410i0006-cb206	產品，清潔口，清潔口地板式 4"	只	2.000	1,400	2,800	-	-	2,800	-
M15410j0006-cb201	產品，水錘吸收器 3"	只	1.000	87,312	87,312	-	-	87,312	-
M15410j0006-cb202	產品，水錘吸收器 2"	只	5.000	32,232	161,160	-	-	161,160	-
M15410j0006-cb203	產品，水錘吸收器 1-1/2"	只	1.000	27,744	27,744	-	-	27,744	-
M15410j0006-cb204	產品，水錘吸收器 1"	只	3.000	5,467	16,401	-	-	16,401	-
M15410j0006-cb205	產品，水錘吸收器 1/2"	只	1.000	3,182	3,182	-	-	3,182	-
M15410j0006-cb206	產品，水錘吸收器 3/4"	只	4.000	3,346	13,384	-	-	13,384	-
M15410k0006-cb201	產品，落水頭，屋頂落水頭 高籠型，不	只	23.000	224	5,152	-	-	5,152	-
	銹鋼製 3"
M15410k0006-cb202	產品，落水頭，屋頂落水頭 高籠型，不	只	2.000	208	416	-	-	416	-
	銹鋼製 2"
M15410k0006-cb203	產品，落水頭，車道落水頭 高籠型，不	只	3.000	768	2,304	-	-	2,304	-
	銹鋼製 4"
M15410k0006-cb204	產品，落水頭，地板落水頭 圓型不銹鋼	只	41.000	192	7,872	-	-	7,872	-
	製 2"
M15410k0006-cb205	產品，落水頭，地板落水頭 方型附存水	只	2.000	192	384	-	-	384	-
	彎，不銹鋼製 2"
M15410k0006-cb206	產品，落水頭，地板落水頭 低籠型，不	只	25.000	71	1,775	-	-	1,775	-
	銹鋼製 2"
M15410k0006-cb207	產品，落水頭，花圃落水頭 不銹鋼製附	只	34.000	560	19,040	-	-	19,040	-
	不銹鋼網罩 2"
M15410S0006-cb201	產品，衛生紙架，廁所紙架	只	25.000	750	18,750	-	-	18,750	-
M154400000308-cb201	產品，給排水泵，額定馬力1HP，陸上型	組	2.000	106,250	212,500	-	-	212,500	-
	不銹鋼恆壓變頻加壓泵機組(整套型) 兩
	台交替並列運轉
M15440000050A-cb201	產品，給排水泵，額定馬力3HP，陸上型	台	2.000	44,000	88,000	-	-	88,000	-
	直立式泵浦 3HP D=1-1/2"(配管2") H=
	30M Q=215LPM (含對口法蘭)
M15440000050A-cb202	產品，給排水泵，額定馬力3HP，陸上型	台	2.000	44,000	88,000	-	-	88,000	-
	直立式泵浦 3HP D=1-1/2"(配管2") H=
	29M Q=220LPM (含對口法蘭)
M15440600000A-CB201	產品，恆壓變頻加壓泵浦，5HP電腦變頻	台	1.000	70,000	70,000	-	-	70,000	-
	恆壓幫浦組(含壓力桶)三相220V Q=
	215LPM H=45M
M15440600000A-CB202	產品，恆壓變頻加壓泵浦，2HP電腦變頻	台	1.000	45,000	45,000	-	-	45,000	-
	恆壓幫浦組(含壓力桶)三相220V Q=
	65LPM H=50M
M1573000008-CB201	產品，箱型空調設備，安裝架SUS制	組	16.000	3,500	56,000	-	-	56,000	-
M1573000008-CB202	產品，箱型空調設備，避震墊	組	16.000	600	9,600	-	-	9,600	-
M1573000008-CB203	產品，箱型空調設備，定位安裝	組	16.000	2,500	40,000	-	-	40,000	-
M157370000A-CB201	產品，分離式空調機組，ACO-22 冷	台	2.000	33,000	66,000	-	-	66,000	-
	房能力≧2.2kW，內機ACI-22
M157370000A-CB202	產品，分離式空調機組，ACO-28 冷	台	1.000	38,000	38,000	-	-	38,000	-
	房能力≧2.8kW，內機ACI-28
M157370000A-CB203	產品，分離式空調機組，ACO-40 冷	台	1.000	48,000	48,000	-	-	48,000	-
	房能力≧4.0kW，內機ACI-40
M157370000A-CB204	產品，分離式空調機組，ACO-63 冷	台	7.000	62,000	434,000	-	-	434,000	-
	房能力≧6.3kW，內機ACI-63
M157370000A-CB205	產品，分離式空調機組，ACO-133 冷	台	5.000	160,000	800,000	-	-	800,000	-
	房能力≧13.3kW，內機ACI-133
M1581000001-CB201	產品，風管，可撓性保溫風管，∮300	M	72.000	137	9,864	-	-	9,864	-
M1581000001-CB202	產品，風管，可撓性保溫風管，∮250	M	20.000	122	2,440	-	-	2,440	-
M1581000004-cb201	產品，風管，吊支架	式	2.000	7,600	387,691	-	-	387,691	-
M1581000004-CB201	束帶	式	1.000	5,000	5,000	-	-	5,000	-
M1581000004-cb202	產品，風管，法蘭接頭	式	2.000	15,200	490,315	-	-	490,315	-
M1581000006-CB201	產品，擴散型出風口，600mmx600mm	只	38.000	650	24,700	-	-	24,700	-
M1581000006-CB202	產品，回風口附濾網，600mmx600mm	只	38.000	500	19,000	-	-	19,000	-
M1581000006-FP204	吊隱式室內送風機集風箱	只	16.000	2,000	32,000	-	-	32,000	-
M15810000C8	產品，風管，帆布接頭	組	3.000	3,000	9,000	-	-	9,000	-
M15810000C8-cb201	產品，風管，帆布接頭，不燃帆布接頭(	組	3.000	10,000	30,000	-	-	30,000	-
	需檢附證明)
M1581010001-cb201	產品，風管，鍍鋅鐵皮風管	M	418.000	2,500	1,045,000	-	-	1,045,000	-
M1581010006-cb201	產品，風管設備，出口鵝頸 120×120	只	1.000	15,000	15,000	-	-	15,000	-
	CM(含防蟲網)
M1582300006-cb201	產品，排煙（進風）閘門，90cm×80cm	只	12.000	6,600	79,200	-	-	79,200	-
M1582307006	產品，排煙（進風）閘門，70cm×50cm	只	2.000	4,400	8,800	-	-	8,800	-
M158230D006	產品，排煙（進風）閘門，90cm×60cm	只	2.000	6,000	12,000	-	-	12,000	-
M158230D006-CB201	產品，手動開關裝置(含自然排煙窗用)	只	16.000	600	9,600	-	-	9,600	-
M158230D006-CB202	產品，排煙窗 四連窗(八支螺桿)	樘	1.000	21,200	21,200	-	-	21,200	-
M158230D006-CB203	產品，排煙窗控制盤	組	1.000	6,000	6,000	-	-	6,000	-
M158230D006-CB204	產品，排煙窗控制盤安裝及推桿結線工	式	1.000	12,000	12,003	-	-	12,003	-
	程
M158230D006-CB205	產品，電動風門 150x70 CM(含安裝)	只	2.000	16,400	32,808	-	-	32,808	-
M158310000A-cb201	產品，離心式風機，多翼離心單吸式排	台	2.000	31,000	62,000	-	-	62,000	-
	氣機，Q=60CMM，Sp=30mmaq，P=1HP
M158310000A-cb203	產品，擴散風口 60×60cm	台	22.000	1,800	39,600	-	-	39,600	-
M158320000A-cb201	產品，軸流式風機，EC噴流風機1φ	台	14.000	9,000	126,000	-	-	126,000	-
	220V-60W(感應式馬達)
M158352000A-cb201	產品，消防系統排煙設備用風機，軸流	台	1.000	336,000	336,000	-	-	336,000	-
	式風機，軸流直結式排煙機，Q=
	860CMM，Pt=55mmaq，P=25HP
M158352000A-cb202	產品，消防系統排煙設備用風機，軸流	台	2.000	113,000	226,000	-	-	226,000	-
	式風機，軸流直結式排煙機，Q=
	320CMM，Pt=25mmaq，P=5HP，排煙機規
	格為:馬達耐溫400℃/2HR、外殼600℃/
	48HR耐溫噴砂處理
M1605010004-cb201	產品，電機基本材料及施工方法，五金	式	50.000	3,600	277,265	-	-	277,265	-
	及另料，CU BUS BAR或PVC WIRE
M1605010004-cb202	產品，電機基本材料及施工方法，五金	式	52.000	4,800	177,042	-	-	177,042	-
	及另料，盤內另料含ABS銘牌及所有五金
	配件
M1605010004-cb203	產品，電機基本材料及施工方法，五金	式	2.000	1,800	4,201	-	-	4,201	-
	及另料，CU BUS BAR或PVC WIRE(預留
	1P*4迴)
M1605010424	產品，電力電纜線耗材	式	2.000	2,500	7,002	-	-	7,002	-
M160611400B-cb201	產品，接地棒，銅棒，φ5/8"x90cm	支	150.000	350	52,500	-	-	52,500	-
M1606121007-cb201	產品，接地匯流排，銅板，接地銅板	片	16.000	3,500	56,000	-	-	56,000	-
	60 × 60CM 1.5mmt
M1606121007-cb202	產品，接地匯流排，銅板，接地銅板60*	片	14.000	4,500	63,000	-	-	63,000	-
	60cm t=2.0mm
M1606124006-cb201	產品，接地匯流排，接地端子箱，接地	只	3.000	6,337	19,011	-	-	19,011	-
	箱 40 × 35CM t=1.5mmt SUS#304內外
	粉體烤漆
M1606124006-cb202	產品，接地匯流排，接地端子箱，接地	只	3.000	10,000	30,000	-	-	30,000	-
	箱 40W*35H*15Dcm t=2.0mm SUS304 內
	外烤漆
M1606124006-cb203	產品，接地匯流排，接地端子箱，接地	只	1.000	15,000	15,000	-	-	15,000	-
	箱 40W*60H*15Dcm t=2.0mm SUS304 內
	外烤漆
M1606126008-cb201	產品，接地匯流排，機械式雷擊計數器	組	1.000	20,000	20,000	-	-	20,000	-
	，機械式七位數雷擊計數器(防水防塵
	IP68等級並符合IEC60529標準)
M1606140008-cb201	產品，避雷針支撐架，避雷針SUS304厚	組	1.000	21,000	21,000	-	-	21,000	-
	3mm支撐鋼架(3M)
M1606140008-cb202	產品，避雷針支撐架底座	組	1.000	10,000	10,000	-	-	10,000	-
M161200000001-CB201	產品，電線及電纜，PVC 電纜	M	450.000	40	18,000	-	-	18,000	-
	2.0mmx3芯(室內外機連接線)
M161200000001-CB202	產品，電線及電纜，銅網鋁箔控制隔離	M	450.000	90	40,500	-	-	40,500	-
	線 1.25mm² x 3C
M161200000001-cb204	產品，電線及電纜，PVC 600V電纜線	M	176.000	52	9,152	-	-	9,152	-
	2.0m㎡ *3/C（燈桿內）
M161200000001-cb205	產品，電線及電纜，AWG22-8C屏蔽隔離	M	1,400.000	120	168,000	-	-	168,000	-
	控制線(含拉線工資及配線另料)
M161200000001-cb206	產品，電線及電纜，AWG22-4P屏蔽隔離	M	500.000	108	54,000	-	-	54,000	-
	控制線(含拉線工資及配線另料)
M161200000001-cb207	產品，電線及電纜，鋁箔銅網 AWG22-	M	500.000	79	39,500	-	-	39,500	-
	4P
M161200000001-cb208	產品，電線及電纜，電源線 3.5m㎡×	M	350.000	93	32,550	-	-	32,550	-
	3C
M161200000001-cb209	產品，電線及電纜，電源線 2.0m㎡×	M	150.000	93	13,950	-	-	13,950	-
	3C
M161200000001-cb211	產品，電線及電纜，控制線 0.5m㎡×	M	300.000	49	14,700	-	-	14,700	-
	8C
M161200000001-cb212	產品，電線及電纜，Cat.6	M	650.000	28	18,200	-	-	18,200	-
M161200000001-cb213	產品，電線及電纜，600V耐熱電纜線	M	12,560.000	15	188,400	-	-	188,400	-
	1.6mm × 1/C
M161200000001-cb214	產品，電線及電纜，銅網隔離電纜	M	500.000	31	15,500	-	-	15,500	-
	1.25×2C
M161200000001-cb217	產品，電線及電纜，600V耐燃電纜線	M	967.000	38	36,746	-	-	36,746	-
	1.6mm × 1/C
M1612000004-CB201	產品，電線及電纜，電纜線材	式	4.000	10,000	50,512	-	-	50,512	-
M161201030001	產品，電線及電纜，600V聚氯乙烯絕緣	M	5,134.000	6	30,804	-	-	30,804	-
	電線，1.2mm
M161201050001	產品，電線及電纜，600V聚氯乙烯絕緣	M	31,752.000	13	412,776	-	-	412,776	-
	電線，2.0mm
M161206180001	產品，電線及電纜，600V交連聚乙烯絕	M	1,641.000	30	49,230	-	-	49,230	-
	緣聚氯乙烯被覆電力電纜(XLPE)，1/C，
	5.5mm2
M161206190001	產品，電線及電纜，600V交連聚乙烯絕	M	840.000	50	42,000	-	-	42,000	-
	緣聚氯乙烯被覆電力電纜(XLPE)，1/C，
	8.0mm2
M1612061A0001	產品，電線及電纜，600V交連聚乙烯絕	M	1,925.000	83	159,775	-	-	159,775	-
	緣聚氯乙烯被覆電力電纜(XLPE)，1/C，
	14mm2
M1612061C0001	產品，電線及電纜，600V交連聚乙烯絕	M	925.000	95	87,875	-	-	87,875	-
	緣聚氯乙烯被覆電力電纜(XLPE)，1/C，
	22mm2
M1612061D0001	產品，電線及電纜，600V交連聚乙烯絕	M	375.000	155	58,125	-	-	58,125	-
	緣聚氯乙烯被覆電力電纜(XLPE)，1/C，
	30mm2
M1612061G0001	產品，電線及電纜，600V交連聚乙烯絕	M	140.000	312	43,680	-	-	43,680	-
	緣聚氯乙烯被覆電力電纜(XLPE)，1/C，
	60mm2
M1612061H0001	產品，電線及電纜，600V交連聚乙烯絕	M	50.000	404	20,200	-	-	20,200	-
	緣聚氯乙烯被覆電力電纜(XLPE)，1/C，
	80mm2
M1612061J0001	產品，電線及電纜，600V交連聚乙烯絕	M	550.000	499	274,450	-	-	274,450	-
	緣聚氯乙烯被覆電力電纜(XLPE)，1/C，
	100mm2
M1612061N0001	產品，電線及電纜，600V交連聚乙烯絕	M	200.000	944	188,800	-	-	188,800	-
	緣聚氯乙烯被覆電力電纜(XLPE)，1/C，
	200mm2
M161206370001	產品，電線及電纜，600V交連聚乙烯絕	M	235.000	74	17,390	-	-	17,390	-
	緣聚氯乙烯被覆電力電纜(XLPE)，3/C，
	3.5mm2
M161206390001	產品，電線及電纜，600V交連聚乙烯絕	M	3,300.000	168	554,400	-	-	554,400	-
	緣聚氯乙烯被覆電力電纜(XLPE)，3/C，
	8.0mm2
M161206470001	產品，電線及電纜，600V交連聚乙烯絕	M	322.000	92	29,624	-	-	29,624	-
	緣聚氯乙烯被覆電力電纜(XLPE)，4/C，
	3.5mm2
M161209130001	產品，電線及電纜，600V交連聚乙烯絕	M	175.000	38	6,650	-	-	6,650	-
	緣聚氯乙烯被覆耐燃電力電纜(FR-XLPE,
	840℃，30分)，1/C，2.0mm
M161209180001	產品，電線及電纜，600V交連聚乙烯絕	M	558.000	56	31,248	-	-	31,248	-
	緣聚氯乙烯被覆耐燃電力電纜(FR-XLPE,
	840℃，30分)，1/C，5.5mm2
M1612091A0001	產品，電線及電纜，600V交連聚乙烯絕	M	974.000	89	86,686	-	-	86,686	-
	緣聚氯乙烯被覆耐燃電力電纜(FR-XLPE,
	840℃，30分)，1/C，14mm2
M1612091B0001	產品，電線及電纜，600V交連聚乙烯絕	M	240.000	120	28,800	-	-	28,800	-
	緣聚氯乙烯被覆耐燃電力電纜(FR-XLPE,
	840℃，30分)，1/C，22mm2
M1612091C0001	產品，電線及電纜，600V交連聚乙烯絕	M	24.000	142	3,408	-	-	3,408	-
	緣聚氯乙烯被覆耐燃電力電纜(FR-XLPE,
	840℃，30分)，1/C，30mm2
M1612091E0001	產品，電線及電纜，600V交連聚乙烯絕	M	386.000	207	79,902	-	-	79,902	-
	緣聚氯乙烯被覆耐燃電力電纜(FR-XLPE,
	840℃，30分)，1/C，50mm2
M1612091H0001	產品，電線及電纜，600V交連聚乙烯絕	M	100.000	522	52,200	-	-	52,200	-
	緣聚氯乙烯被覆耐燃電力電纜(FR-XLPE,
	840℃，30分)，1/C，100mm2
M1612091L0001	產品，電線及電纜，600V交連聚乙烯絕	M	400.000	1,383	553,200	-	-	553,200	-
	緣聚氯乙烯被覆耐燃電力電纜(FR-XLPE,
	840℃，30分)，1/C，200mm2
M16120b100A01	產品，電線及電纜，600V聚氯乙烯絕緣	M	1,211.000	9	10,899	-	-	10,899	-
	電線，2.0mm2
M16120b100D01	產品，電線及電纜，600V聚氯乙烯絕緣	M	539.000	16	8,624	-	-	8,624	-
	電線，3.5mm2
M16120b100G01	產品，電線及電纜，600V聚氯乙烯絕緣	M	26,227.000	24	629,448	-	-	629,448	-
	電線，5.5mm2
M16120b100H01	產品，電線及電纜，600V聚氯乙烯絕緣	M	1,145.000	34	38,930	-	-	38,930	-
	電線，8.0mm2
M16120b100J01	產品，電線及電纜，600V聚氯乙烯絕緣	M	772.000	60	46,320	-	-	46,320	-
	電線，14mm2
M16120b100L01	產品，電線及電纜，600V聚氯乙烯絕緣	M	150.000	92	13,800	-	-	13,800	-
	電線，22mm2
M16120b100Q01	產品，電線及電纜，600V聚氯乙烯絕緣	M	33.000	153	5,049	-	-	5,049	-
	電線，38mm2
M16120b100R01	產品，電線及電纜，600V聚氯乙烯絕緣	M	34.000	195	6,630	-	-	6,630	-
	電線，50mm2
M16120b100S01	產品，電線及電纜，600V聚氯乙烯絕緣	M	39.000	238	9,282	-	-	9,282	-
	電線，60mm2
M16120b100T01	產品，電線及電纜，600V聚氯乙烯絕緣	M	7.000	316	2,212	-	-	2,212	-
	電線，80mm2
M16120b100U01	產品，電線及電纜，600V聚氯乙烯絕緣	M	88.000	250	22,000	-	-	22,000	-
	電線，100mm2
M16120p000001-cb201	產品，電線及電纜，接地電線，PVC 電	M	300.000	34	10,200	-	-	10,200	-
	線 5.5m㎡（接地用）
M16120X640004-cb201	產品，電線及電纜，對絞隔離線，4/C，	式	1.000	2,500	2,500	-	-	2,500	-
	1.25mm2，二線式隔離線
M1612300001-CB201	產品，控制用電線及電纜，PVC	M	254.000	38	9,652	-	-	9,652	-
	2.0mm² - 2C控制電纜線
M161320000001-cb201	產品，導線管，3/4" PVC管	M	350.000	13	4,550	-	-	4,550	-
M161320000001-cb202	產品，導線管，1" PVC管	M	800.000	25	20,000	-	-	20,000	-
M161320000004-cb201	產品，導線管，配管吊架及固定件	式	1.000	15,659	15,663	-	-	15,663	-
M161320000004-cb202	產品，導線管，銜接電動機之被覆金屬	式	1.000	6,000	6,001	-	-	6,001	-
	軟管及管配件
M1613200000J4	產品，導線管，配管另料	式	1.000	11,209	11,209	-	-	11,209	-
M1613200000J4-cb201	產品，導線管，配管另料，配管吊架及	式	1.000	1,067	1,067	-	-	1,067	-
	固定件
M161321000001-cb201	產品，導線管，電線用鋼管，EMT導線管	M	211.000	250	52,750	-	-	52,750	-
	75∮
M161321000001-cb202	產品，導線管，電線用鋼管，EMT導線管	M	90.000	183	16,470	-	-	16,470	-
	63∮
M161321000001-cb203	產品，導線管，電線用鋼管，EMT導線管	M	217.000	129	27,993	-	-	27,993	-
	51∮
M161321000001-cb204	產品，導線管，電線用鋼管，EMT導線管	M	797.000	94	74,918	-	-	74,918	-
	39∮
M161321000001-cb205	產品，導線管，電線用鋼管，EMT導線管	M	637.000	77	49,049	-	-	49,049	-
	31∮
M161321000001-cb206	產品，導線管，電線用鋼管，金屬導線	M	150.000	361	54,150	-	-	54,150	-
	管 RSG 4"(100mm)
M161321000004-cb201	產品，導線管，電線用鋼管，二線式訊	式	1.000	4,500	4,501	-	-	4,501	-
	號EMT管配管
M161321000004-cb202	產品，導線管，電線用鋼管，EMT、	式	1.000	14,782	14,785	-	-	14,785	-
	RSG配管另件
M161323006001-CB201	產品，導線管，PVC電管，∮16mm	M	450.000	14	6,300	-	-	6,300	-
M161323100001-cb201	產品，導線管，硬質聚氯乙烯塑膠管，	M	1,270.000	452	574,040	-	-	574,040	-
	E管，150∮
M161323100001-cb202	產品，導線管，硬質聚氯乙烯塑膠管，	M	2,647.000	37	97,939	-	-	97,939	-
	E管，35∮
M161323100001-cb203	產品，導線管，硬質聚氯乙烯塑膠管，	M	215.000	25	5,375	-	-	5,375	-
	E管，28∮
M161323100001-cb204	產品，導線管，硬質聚氯乙烯塑膠管，	M	2,047.000	13	26,611	-	-	26,611	-
	E管，20∮
M161323100001-cb205	產品，導線管，硬質聚氯乙烯塑膠管，	M	13,144.000	11	144,584	-	-	144,584	-
	E管，16∮
M161323100001-cb206	產品，導線管，硬質聚氯乙烯塑膠管，	M	1,357.000	13	17,641	-	-	17,641	-
	E管，3/4"(20mm)
M161323100001-cb207	產品，導線管，硬質聚氯乙烯塑膠管，	M	348.000	25	8,700	-	-	8,700	-
	E管，1"(28mm)
M161323100001-cb208	產品，導線管，硬質聚氯乙烯塑膠管，	M	77.000	42	3,234	-	-	3,234	-
	E管，1-1/2" (41mm)
M161323100001-cb209	產品，導線管，硬質聚氯乙烯塑膠管，	M	1,288.000	61	78,568	-	-	78,568	-
	E管，2"(52mm)
M161323100001-cb210	產品，導線管，硬質聚氯乙烯塑膠管，	M	241.000	42	10,122	-	-	10,122	-
	E管，41∮
M161323100001-cb211	產品，導線管，硬質聚氯乙烯塑膠管，	M	4,625.000	13	60,125	-	-	60,125	-
	E管，3/4" * 2.0㎜
M161323100001-cb212	產品，導線管，硬質聚氯乙烯塑膠管，	M	440.000	42	18,480	-	-	18,480	-
	E管，1-1/2"
M161323100001-cb213	產品，導線管，硬質聚氯乙烯塑膠管，	M	1,926.000	11	21,186	-	-	21,186	-
	E管，1/2"
M161323100004-cb201	產品，導線管，硬質聚氯乙烯塑膠管，	式	2.000	3,556	28,659	-	-	28,659	-
	E管，配管另件
M16132310Z414	產品，吊管工料(鍍鋅鋼固定料)	式	1.000	135,000	135,032	-	-	135,032	-
M1613390004-cb201	產品，金屬出線盒，加深型單聯鍍鋅接	式	1.000	18,500	18,504	-	-	18,504	-
	線盒 2.0mmt
M1613390004-cb202	產品，金屬出線盒，加深型八角鍍鋅接	式	1.000	46,000	46,011	-	-	46,011	-
	線盒 2.0mmt
M1613390004-cb203	產品，金屬出線盒，出線盒，不銹鋼出	式	6.000	1,890	41,138	-	-	41,138	-
	線盒0.8mt
M1613390004-cb204	產品，金屬出線盒，接線盒及拉線箱	式	3.000	28,495	75,403	-	-	75,403	-
M1613390004-cb206	產品，PVC被覆金屬軟管1/2"(依現場需	條	195.000	50	9,752	-	-	9,752	-
	求長度安裝)
M1613390004-cb207	產品，金屬圓形蓋板 1/2"孔	只	195.000	50	9,752	-	-	9,752	-
M1613390004-cb208	產品，金屬軟管盒接頭及制止螺絲	組	195.000	25	4,876	-	-	4,876	-
M1613390006-cb201	產品，金屬出線盒，出線盒，不銹鋼出	只	59.000	300	17,700	-	-	17,700	-
	線盒0.8mt
M16136000000A-cb201	產品，金屬導線槽，200W*拉線保護條	支	10.000	40	400	-	-	400	-
M16136000000A-cb202	產品，金屬導線槽，400W*拉線保護條(	支	16.000	65	1,040	-	-	1,040	-
	材質皆採用鋁合金)
M161360009001-cb201	產品，金屬導線槽，寬200x高100mm 直	M	24.000	750	18,000	-	-	18,000	-
	式
M161360009006-cb201	產品，金屬導線槽，寬200x高100mm 水	只	1.000	1,200	1,200	-	-	1,200	-
	平90度彎
M16136000U001-cb201	產品，金屬導線槽，寬400x高100mm 直	M	30.000	1,240	37,200	-	-	37,200	-
	式
M16136000U006-cb201	產品，金屬導線槽，寬400x高100mm 水	只	1.000	2,440	2,440	-	-	2,440	-
	平90度彎
M16136000U006-cb202	產品，金屬導線槽，寬400x高100mm 垂	只	2.000	2,150	4,300	-	-	4,300	-
	直90度彎
M161370000004-cb201	產品，鋁製電纜托架，五金另料及垂直	式	2.000	2,500	17,504	-	-	17,504	-
	高低差彎頭
M161370000004-cb202	產品，鋁製電纜托架，線槽高低差彎頭	式	1.000	1,176	1,176	-	-	1,176	-
M161370000004-cb203	產品，鋁製電纜托架，五金另件(含鍍鋅	式	1.000	9,555	9,557	-	-	9,557	-
	材質吊支架)
M1613700E0001-cb201	產品，鋁製電纜托架，W600XH100 mm 直	M	130.000	675	87,750	-	-	87,750	-
	式
M1613700E0006-cb201	產品，鋁製電纜托架，W600XH100 mm 水	只	4.000	1,350	5,400	-	-	5,400	-
	平90度彎
M1613700E0006-cb202	產品，鋁製電纜托架，W600XH100 mm 三	只	3.000	1,450	4,350	-	-	4,350	-
	通
M1613700E0006-cb203	產品，鋁製電纜托架，W600XH100 mm 垂	只	5.000	1,350	6,750	-	-	6,750	-
	直90度彎
M1614000001-cb201	產品，配線器材，裸銅線 38 mm2	M	27.000	74	1,998	-	-	1,998	-
M1614000001-cb202	產品，配線器材，裸銅線 100mm2	M	71.000	287	20,377	-	-	20,377	-
M1614000001-cb203	產品，配線器材，裸銅線60mm2	M	25.000	171	4,275	-	-	4,275	-
M1615000006-cb201	產品，接線裝置，電梯維修插座 125V-	只	2.000	110	220	-	-	220	-
	15A 接地型,含蓋板
M1615000006-cb202	產品，接線裝置，電梯維修插座 250V-	只	2.000	75	150	-	-	150	-
	20A 接地型,含蓋板
M1615000006-cb203	產品，接線裝置，防雨型插座，125V-	只	3.000	345	1,035	-	-	1,035	-
	15A 接地型，含蓋板(採防水蓋板)
M1615000006-cb204	產品，接線裝置，抽風機插座 125V-	只	4.000	90	360	-	-	360	-
	15A 接地型 含蓋板
M1615000006-cb205	產品，接線裝置，烘手機插座 125V-	只	3.000	45	135	-	-	135	-
	20A 接地型 含蓋板
M1615000006-cb206	產品，接線裝置，飲水機插座 125V-	只	1.000	98	98	-	-	98	-
	20A 接地型 含蓋板
M1615000006-cb207	產品，接線裝置，電信室專用插座	只	1.000	75	75	-	-	75	-
	250V-20A 接地型 含蓋板
M1615000006-cb208	產品，接線裝置，溫控抽風扇1/2HP	只	2.000	5,000	10,000	-	-	10,000	-
	125V-20A
M1615000008-cb201	產品，接線裝置，浴廁通風扇(電容運轉	組	3.000	1,859	5,577	-	-	5,577	-
	式馬達)
M16150A0006-cb201	產品，電視機插座，壁內型單孔電視插	只	7.000	150	1,050	-	-	1,050	-
	座(末端型) (5~1000MHz)，須符合
	CNS13439 國家標準合格產品含蓋板
M16150E0006-cb201	產品，單插座，單連插座 125V-15A 接	只	39.000	45	1,755	-	-	1,755	-
	地型,含蓋板
M16150F0006-cb201	產品，雙插座，雙連插座 125V-15A 接	只	149.000	75	11,175	-	-	11,175	-
	地型,含蓋板
M16150F0006-cb202	產品，雙插座，露出型雙連插座 125V-	只	6.000	90	540	-	-	540	-
	15A 接地型 含蓋板
M16150F0006-cb203	產品，雙插座，總電源雙插座	只	6.000	900	5,400	-	-	5,400	-
M1623100006-cb201	產品，發電機輸出端保護開關:斷路器含	只	1.000	4,400	4,400	-	-	4,400	-
	外箱
M1623100006-cb202	產品，標準配件:充電機,蓄電池,可繞管	只	1.000	41,000	41,000	-	-	41,000	-
	,避震墊,消音器,15~25dB
M1623100008-cb201	產品，柴油引擎發電機組，柴油引擎發	組	1.000	1,050,000	1,050,000	-	-	1,050,000	-
	電機組:150kW,備用輸出,Standby,3P4W,
	220/380V,0.8PF,60Hz,歐美環保二期引
	擎,排氣量低於7.2L,密閉式曲軸箱通風,
	電子式調速器,單體泵噴油系統,多汽缸,
	壓燃式,四行程,水循環,風扇冷卻散熱型
	,依消防法規整合率計算,引擎輸出不低
	於186kW/253PS,可承受備用功率70%一次
	投載能力,以確保停電時能供應緊急負載
	需求電力
M1623100008-cb202	產品，柴油引擎發電機組，柴油引擎發	組	1.000	220,000	220,000	-	-	220,000	-
	電機組靜音罩:外罩為可分解拆裝型,吸
	音棉採一級耐燃材質符合CNS-14705-1,
	距離機組一公尺處測量噪音值低於85dB
M1623100008-cb203	產品，發電機可承受短路電流300%保護	組	1.000	32,000	32,000	-	-	32,000	-
	10秒裝置
M1623100008-cb204	產品，日用油箱:附油水分離器,油位百	組	1.000	13,000	13,000	-	-	13,000	-
	分比顯示,高低液位計,200L
M1623100008-cb205	產品，排煙淨化器:不銹鋼外殼及蜂巢式	組	1.000	80,000	80,000	-	-	80,000	-
	載體,依引擎背壓值需求設計,符合環保
	署最新排放標準
M162910000006-cb201	產品，儀表、電驛及控制裝置，私設電	只	1.000	10,200	10,200	-	-	10,200	-
	錶 KWH 1ψ3W 220/110V 40A
M162916000006-cb201	產品，轉換器，自動功率因數調整控制	只	1.000	52,000	52,000	-	-	52,000	-
	器-APFR(取三相電壓與三相電流做功因
	補償,動作時間0.1~1秒可調)(附螢幕保
	護程式與離式變比器)
M16291DC00006	產品，控制開關，閃爍電驛	只	1.000	1,800	1,800	-	-	1,800	-
M1630000006	產品，CASE:依實際需求調整尺寸	只	3.000	23,000	69,016	-	-	69,016	-
M1632220006-cb201	產品，隔離開關(DS)，DS 3P 600A	只	1.000	7,200	7,200	-	-	7,200	-
	600V
M1632220006-cb202	產品，隔離開關(DS)，DS 3P 200A	只	1.000	2,400	2,400	-	-	2,400	-
	600V
M1632800668-CB201	產品，氣昇設施	組	1.000	-	10,002	-	-	10,002	-
M1640100006-cb201	產品，低壓配電盤，CASE：H1850*W800*	只	1.000	30,000	30,000	-	-	30,000	-
	D550mm SPHC 2.0t 粉體烤漆(尺寸依現
	場需求製作)
M1640100006-cb202	產品，低壓配電盤，CASE：H1500*W800*	只	1.000	27,000	27,000	-	-	27,000	-
	D550mm SPHC 2.0t 粉體烤漆(尺寸依現
	場需求製作)
M1640100006-cb203	產品，低壓配電盤，CASE：H1500*W600*	只	1.000	24,000	24,000	-	-	24,000	-
	D550mm SPHC 2.0t 粉體烤漆(尺寸依現
	場需求製作)
M1640100006-cb204	產品，低壓配電盤，CASE：H2000*	只	2.000	43,200	86,400	-	-	86,400	-
	W1000*D800mm SPHC 2.0t 粉體烤漆(尺
	寸依現場需求製作) 具備TAF認可實驗室
	及通過ISO9001
M1640100006-cb205	產品，低壓配電盤，MC 380V 3ψ 75A (	只	6.000	2,340	14,040	-	-	14,040	-
	附加保護蓋型)
M1640100006-cb206	產品，低壓配電盤，微處理型多功能電	只	1.000	46,000	46,000	-	-	46,000	-
	錶144*144(具RS485輸出諧波量顯示及隔
	離式變比器與螢幕保護程式)
M1640100006-cb207	產品，低壓配電盤，CASE：SPHC 2.0t	只	1.000	13,800	13,800	-	-	13,800	-
	粉體烤漆(尺寸依現場需求製作)H900*
	W700*D200mm
M1640100006-cb208	產品，低壓配電盤，CASE：SPHC 2.0t	只	3.000	9,600	28,800	-	-	28,800	-
	粉體烤漆(尺寸依現場需求製作) H700*
	W600*D150mm
M1640100006-cb209	產品，低壓配電盤，CASE：SPHC 2.0t	只	1.000	21,600	21,600	-	-	21,600	-
	粉體烤漆(尺寸依現場需求製作) H500*
	W700*D150mm
M1640100006-cb211	產品，低壓配電盤，CASE：SPHC 2.0t	只	1.000	45,000	45,000	-	-	45,000	-
	粉體烤漆(尺寸依現場需求製作) H2000*
	W900*D500mm
M1640100006-cb212	產品，低壓配電盤，ATS 4P 400AF	台	1.000	78,648	78,648	-	-	78,648	-
	400AT 380V/20KA NFB TYPE 附電氣及機
	械連鎖,LCD控制器含自我測試功能.監控
	(高低壓保護)附RS-485
M1640100006-cb213	產品，低壓配電盤，CASE：SPHC 2.0t	只	2.000	12,000	24,000	-	-	24,000	-
	粉體烤漆(尺寸依現場需求製作) H900*
	W600*D150mm
M1640100006-cb214	產品，低壓配電盤，CASE：SPHC 2.0t	只	2.000	9,000	18,000	-	-	18,000	-
	粉體烤漆(尺寸依現場需求製作) H700*
	W650*D150mm
M1640100006-cb215	產品，低壓配電盤，CASE：SPHC 2.0t	只	5.000	6,600	33,000	-	-	33,000	-
	粉體烤漆(尺寸依現場需求製作) H500*
	W500*D150mm
M1640100006-cb216	產品，低壓配電盤，CASE：SPHC 2.0t	只	5.000	11,400	57,000	-	-	57,000	-
	粉體烤漆(尺寸依現場需求製作) H700*
	W700*D200mm
M1640100006-cb217	產品，低壓配電盤，MC 110V 1ψ 15A (	只	1.000	630	630	-	-	630	-
	附加保護蓋型)
M1640100006-cb218	產品，低壓配電盤，PBL 22ψ 1a1b 直	只	50.000	240	12,000	-	-	12,000	-
	接式LED燈
M1640100006-cb219	產品，低壓配電盤，SS+KEY 22ψ 三段	只	22.000	420	9,240	-	-	9,240	-
	2a2b
M1640100006-cb221	產品，低壓配電盤，RG點滅器 (自動點	只	1.000	600	600	-	-	600	-
	滅器)
M1640100006-cb222	產品，低壓配電盤，CASE：SPHC 2.0t	只	8.000	16,200	129,600	-	-	129,600	-
	粉體烤漆(尺寸依現場需求製作) H1100*
	W700*D200mm
M1640100006-cb223	產品，低壓配電盤，開關安全鎖 Key	只	16.000	5,400	86,400	-	-	86,400	-
	lock 外掛式永久性組件 ON/OFF可上鎖
	可破壞
M1640100006-cb224	產品，低壓配電盤，MS 380V 3ψ 3HP	只	8.000	790	6,320	-	-	6,320	-
	附欠相 (附加保護蓋型)
M1640100006-cb225	產品，低壓配電盤，FS液面控制器 附電	組	2.000	6,600	13,200	-	-	13,200	-
	極棒
M1640100006-cb226	產品，低壓配電盤，RY 電力電驛	組	8.000	600	4,800	-	-	4,800	-
M1640100006-cb227	產品，低壓配電盤，CASE：SPHC 2.0t	只	1.000	27,000	27,000	-	-	27,000	-
	粉體烤漆(尺寸依現場需求製作) H1700*
	W800*D250mm
M1640100006-cb228	產品，低壓配電盤，二線式電驛 RY	只	87.000	991	86,217	-	-	86,217	-
	AC300V/20A
M1640100006-cb229	產品，低壓配電盤，二線式變壓器 TR	只	14.000	2,886	40,404	-	-	40,404	-
	AC230V/24V
M1640100006-cb230	產品，低壓配電盤，FS液面控制器 附浮	組	7.000	6,600	46,200	-	-	46,200	-
	球
M1640100006-cb231	產品，低壓配電盤，SW4切遙控開關 ±	只	27.000	4,157	112,239	-	-	112,239	-
	24V 12mA
M1640100006-cb232	產品，低壓配電盤，MS 220V 1ψ 15A (	只	4.000	1,010	4,040	-	-	4,040	-
	附加保護蓋型)
M1640100006-cb233	產品，低壓配電盤，CASE：SPHC 2.0t	只	1.000	20,400	20,400	-	-	20,400	-
	粉體烤漆(尺寸依現場需求製作) H1400*
	W700*D200mm
M1640100006-cb234	產品，低壓配電盤，CASE：SPHC 2.0t	只	1.000	12,000	12,000	-	-	12,000	-
	粉體烤漆(尺寸依現場需求製作) H700*
	W700*D250mm
M1640100006-cb235	產品，低壓配電盤，開放式協定介面單	只	1.000	54,600	54,600	-	-	54,600	-
	元(Modbus相符)搭配中央監控
M1640100006-cb236	產品，低壓配電盤，MS 380V 3ψ 5HP	只	2.000	790	1,580	-	-	1,580	-
	附欠相 (附加保護蓋型)
M1640100006-cb237	產品，低壓配電盤，CASE：SPHC 2.0t	只	3.000	7,800	23,400	-	-	23,400	-
	粉體烤漆(尺寸依現場需求製作) H600*
	W700*D150mm
M1640100006-cb238	產品，低壓配電盤，MS 380V 3ψ	只	1.000	1,850	1,850	-	-	1,850	-
	25HP 附欠相 (附加保護蓋型)
M1640100006-cb239	產品，低壓配電盤，CASE：SPHC 2.0t	只	2.000	18,600	37,200	-	-	37,200	-
	粉體烤漆(尺寸依現場需求製作) H300*
	W700*D200mm
M1640100006-cb241	產品，低壓配電盤，CASE：SPHC 2.0t	只	1.000	23,400	23,400	-	-	23,400	-
	粉體烤漆(尺寸依現場需求製作) H1500*
	W800*D200mm
M1640100006-cb242	產品，低壓配電盤，MS 380V 3ψ 2HP	只	4.000	790	3,160	-	-	3,160	-
	附欠相 (附加保護蓋型)
M1640100006-cb243	產品，低壓配電盤，MS 380V 3ψ1HP 附	只	4.000	790	3,160	-	-	3,160	-
	欠相 (附加保護蓋型)
M1640100006-cb244	產品，低壓配電盤，CASE：SPHC 2.0t	只	2.000	22,200	44,400	-	-	44,400	-
	粉體烤漆(尺寸依現場需求製作) H1500*
	W700*D250mm
M1640100006-cb245	產品，低壓配電盤，CASE：SPHC 2.0t	只	2.000	18,600	37,200	-	-	37,200	-
	粉體烤漆(尺寸依現場需求製作) H1300*
	W700*D200mm
M1640100006-cb246	產品，低壓配電盤，MS 380V 3ψ	只	1.000	1,100	1,100	-	-	1,100	-
	15HP 附欠相 (附加保護蓋型)
M1640100006-cb247	產品，低壓配電盤，CASE：SUS304	只	2.000	24,000	48,000	-	-	48,000	-
	2.0t 屋外粉體烤漆(尺寸依現場需求製
	作) H800*W600*D250mm
M1640100006-cb248	產品，低壓配電盤，CASE：SUS304	只	1.000	24,000	24,000	-	-	24,000	-
	2.0t 屋外粉體烤漆(尺寸依現場需求製
	作) H700*W600*D250mm
M1640100006-cb249	產品，低壓配電盤，CASE：SPHC 2.0t	只	1.000	7,800	7,800	-	-	7,800	-
	粉體烤漆(尺寸依現場需求製作) H600*
	W600*D200mm
M1640100006-cb251	產品，低壓配電盤，CASE：SPHC 2.0t	只	1.000	9,600	9,600	-	-	9,600	-
	粉體烤漆(尺寸依現場需求製作) H700*
	W600*D250mm
M1640100008-cb201	產品，低壓配電盤，SC 3∮460V	組	6.000	17,850	107,100	-	-	107,100	-
	40KVAR(鐵殼附放電電阻)每KVAR損失低
	於0.25W
M1640100008-cb202	產品，低壓配電盤，FUSE 4A	組	43.000	180	7,740	-	-	7,740	-
M1640100008-cb203	產品，低壓配電盤，溫度控制器 &空間	組	2.000	3,000	6,000	-	-	6,000	-
	風扇電熱器
M1640100008-cb204	產品，低壓配電盤，溫度控制器 &下掀	組	8.000	4,200	33,600	-	-	33,600	-
	式通風過濾網組風扇 220V (防護等級達
	IP45)
M16401b0006-cb201	產品，低壓配電盤，交替電驛，FA交互	只	7.000	1,200	8,400	-	-	8,400	-
	電驛
M16401c1016-cb201	產品，低壓配電盤，定時器，24小時，	只	2.000	3,000	6,000	-	-	6,000	-
	附停電補償，電子式
M16401E0006-cb201	產品，低壓配電盤，比流器，CT 600/	只	3.000	4,200	12,600	-	-	12,600	-
	5A 40VA
M16401f1008-cb201	產品，低壓配電盤，盤內照明及微動開	組	2.000	1,200	2,400	-	-	2,400	-
	關，日光燈 附微動開關
M164111126306	產品，無熔線斷路器，1P，15AT，	只	2.000	145	290	-	-	290	-
	50AF，10kA，110V
M164111126606	產品，無熔線斷路器，1P，15AT，	只	6.000	240	1,440	-	-	1,440	-
	50AF，10kA，220V
M164111128606	產品，無熔線斷路器，1P，15AT，	只	14.000	490	6,860	-	-	6,860	-
	50AF，15kA，220V
M164111226306	產品，無熔線斷路器，1P，20AT，	只	67.000	145	9,715	-	-	9,715	-
	50AF，10kA，110V
M164111228306	產品，無熔線斷路器，1P，20AT，	只	3.000	490	1,470	-	-	1,470	-
	50AF，15kA，110V
M164111228606	產品，無熔線斷路器，1P，20AT，	只	89.000	490	43,610	-	-	43,610	-
	50AF，15kA，220V
M16411122A606	產品，無熔線斷路器，1P，20AT，	只	2.000	1,080	2,160	-	-	2,160	-
	50AF，20kA，220V
M164111326306	產品，無熔線斷路器，1P，30AT，	只	7.000	145	1,015	-	-	1,015	-
	50AF，10kA，110V
M164111428606	產品，無熔線斷路器，1P，40AT，	只	10.000	490	4,900	-	-	4,900	-
	50AF，15kA，220V
M16411142A606	產品，無熔線斷路器，1P，40AT，	只	1.000	1,080	1,080	-	-	1,080	-
	50AF，20kA，220V
M164112226606	產品，無熔線斷路器，2P，20AT，	只	2.000	320	640	-	-	640	-
	50AF，10kA，220V
M164113128806	產品，無熔線斷路器，3P，15AT，	只	4.000	1,240	4,960	-	-	4,960	-
	50AF，15kA，380V
M164113226006-cb201	產品，無熔線斷路器，3P，20AT，	只	7.000	700	4,900	-	-	4,900	-
	50AF，10kA，190V
M164113226806	產品，無熔線斷路器，3P，20AT，	只	1.000	1,240	1,240	-	-	1,240	-
	50AF，10kA，380V
M164113228006-cb201	產品，無熔線斷路器，3P，20AT，	只	3.000	1,240	3,720	-	-	3,720	-
	50AF，15kA，190V
M164113228806	產品，無熔線斷路器，3P，20AT，	只	15.000	1,240	18,600	-	-	18,600	-
	50AF，15kA，380V
M16411322A806	產品，無熔線斷路器，3P，20AT，	只	5.000	1,750	8,750	-	-	8,750	-
	50AF，20kA，380V
M164113326006-cb201	產品，無熔線斷路器，3P，30AT，	只	1.000	700	700	-	-	700	-
	50AF，10kA，190V
M164113328806	產品，無熔線斷路器，3P，30AT，	只	1.000	1,240	1,240	-	-	1,240	-
	50AF，15kA，380V
M16411332A806	產品，無熔線斷路器，3P，30AT，	只	3.000	1,750	5,250	-	-	5,250	-
	50AF，20kA，380V
M164113426006-cb201	產品，無熔線斷路器，3P，40AT，	只	8.000	700	5,600	-	-	5,600	-
	50AF，10kA，190V
M164113426806	產品，無熔線斷路器，3P，40AT，	只	3.000	1,240	3,720	-	-	3,720	-
	50AF，10kA，380V
M164113428006-cb201	產品，無熔線斷路器，3P，40AT，	只	3.000	1,240	3,720	-	-	3,720	-
	50AF，15kA，190V
M164113428806	產品，無熔線斷路器，3P，40AT，	只	6.000	1,240	7,440	-	-	7,440	-
	50AF，15kA，380V
M16411342A806	產品，無熔線斷路器，3P，40AT，	只	8.000	1,750	14,000	-	-	14,000	-
	50AF，20kA，380V
M164113526006-cb201	產品，無熔線斷路器，3P，50AT，	只	2.000	700	1,400	-	-	1,400	-
	50AF，10kA，190V
M164113528806	產品，無熔線斷路器，3P，50AT，	只	5.000	1,240	6,200	-	-	6,200	-
	50AF，15kA，380V
M16411352A806	產品，無熔線斷路器，3P，50AT，	只	4.000	1,750	7,000	-	-	7,000	-
	50AF，20kA，380V
M164113636006-cb201	產品，無熔線斷路器，3P，60AT，	只	1.000	1,370	1,370	-	-	1,370	-
	100AF，10kA，190V
M164113638006-cb201	產品，無熔線斷路器，3P，60AT，	只	1.000	1,800	1,800	-	-	1,800	-
	100AF，15kA，190V
M16411363A806	產品，無熔線斷路器，3P，60AT，	只	7.000	1,800	12,600	-	-	12,600	-
	100AF，20kA，380V
M164113738806	產品，無熔線斷路器，3P，75AT，	只	1.000	1,560	1,560	-	-	1,560	-
	100AF，15kA，380V
M16411373A806	產品，無熔線斷路器，3P，75AT，	只	1.000	1,800	1,800	-	-	1,800	-
	100AF，20kA，380V
M164113836006-cb201	產品，無熔線斷路器，3P，100AT，	只	2.000	1,370	2,740	-	-	2,740	-
	100AF，10kA，190V
M164113838806	產品，無熔線斷路器，3P，100AT，	只	1.000	1,560	1,560	-	-	1,560	-
	100AF，15kA，380V
M16411383A806	產品，無熔線斷路器，3P，100AT，	只	1.000	1,800	1,800	-	-	1,800	-
	100AF，20kA，380V
M1641139D8006-cb201	產品，無熔線斷路器，3P，125AT，	只	1.000	1,800	1,800	-	-	1,800	-
	125AF，15kA，190V
M1641139D8806	產品，無熔線斷路器，3P，125AT，	只	1.000	3,570	3,570	-	-	3,570	-
	125AF，15kA，380V
M1641139DA806	產品，無熔線斷路器，3P，125AT，	只	1.000	3,570	3,570	-	-	3,570	-
	125AF，20kA，380V
M164113A48806	產品，無熔線斷路器，3P，150AT，	只	1.000	3,570	3,570	-	-	3,570	-
	225AF，15kA，380V
M164113AEA806	產品，無熔線斷路器，3P，150AT，	只	1.000	3,570	3,570	-	-	3,570	-
	250AF，20kA，380V
M164113B46006-cb201	產品，無熔線斷路器，3P，175AT，	只	1.000	3,570	3,570	-	-	3,570	-
	225AF，10kA，190V
M164113C48806	產品，無熔線斷路器，3P，200AT，	只	1.000	3,570	3,570	-	-	3,570	-
	225AF，15kA，380V
M164113C4A806	產品，無熔線斷路器，3P，200AT，	只	3.000	3,570	10,710	-	-	10,710	-
	225AF，20kA，380V
M164113C4C806	產品，無熔線斷路器，3P，200AT，	只	1.000	4,810	4,810	-	-	4,810	-
	225AF，25kA，380V
M164113F5A806	產品，無熔線斷路器，3P，300AT，	只	1.000	7,020	7,020	-	-	7,020	-
	400AF，20kA，380V
M164113H5A806	產品，無熔線斷路器，3P，400AT，	只	2.000	7,020	14,040	-	-	14,040	-
	400AF，20kA，380V
M164113K6A806	產品，無熔線斷路器，3P，600AT，	只	1.000	13,780	13,780	-	-	13,780	-
	600AF，20kA，380V
M164113K6C806	產品，無熔線斷路器，3P，600AT，	只	2.000	13,780	27,560	-	-	27,560	-
	600AF，25kA，380V
M164131320046-cb201	產品，漏電斷路器，1P，15AT，50AF，(	只	1.000	580	580	-	-	580	-
	30mA，0.1s)，110V 10KA
M164131320046-cb202	產品，漏電斷路器，1P，15AT，50AF，(	只	11.000	1,460	16,060	-	-	16,060	-
	30mA，0.1s)，220V 15KA
M164131420046-cb201	產品，漏電斷路器，1P，20AT，50AF，(	只	24.000	580	13,920	-	-	13,920	-
	30mA，0.1s)，110V 10KA
M164131420046-cb202	產品，漏電斷路器，1P，20AT，50AF，(	只	3.000	1,460	4,380	-	-	4,380	-
	30mA，0.1s)，220V 15KA
M164131420046-cb203	產品，漏電斷路器，1P，20AT，50AF，(	只	1.000	1,050	1,050	-	-	1,050	-
	30mA，0.1s)，220V 10KA
M164131420066-cb201	產品，漏電斷路器，1P，20AT，50AF，(	只	5.000	1,460	7,300	-	-	7,300	-
	100mA，0.1s)，220V 15KA
M164131420066-cb202	產品，漏電斷路器，1P，20AT，50AF，(	只	17.000	1,050	17,850	-	-	17,850	-
	100mA，0.1s)，220V 10KA
M164131520046-cb201	產品，漏電斷路器，1P，30AT，50AF，(	只	7.000	1,460	10,220	-	-	10,220	-
	30mA，0.1s)，220V 15KA
M164131620046-CB201	產品，漏電斷路器，1P，40AT，50AF，(	只	5.000	1,460	7,300	-	-	7,300	-
	30mA，0.1s)，220V 15KA
M164133000006-cb201	產品，漏電斷路器，2P-50-15A 30mA/	只	44.000	1,200	52,800	-	-	52,800	-
	0.1Sec 防水型 IP≧65
M164133420046-cb201	產品，漏電斷路器，2P，20AT，50AF，(	只	1.000	980	980	-	-	980	-
	30mA，0.1s)，220V 10KA
M164135320046-cb201	產品，漏電斷路器，3P，15AT，50AF，(	只	14.000	4,190	58,660	-	-	58,660	-
	30mA，0.1s)，380V 15KA
M164610003A-cb201	產品，低壓乾式變壓器，IP 20，TR 3ψ	台	1.000	134,640	134,640	-	-	134,640	-
	50KVA 380V/190-110V (乾式 IP20)
M164610003A-cb202	產品，低壓乾式變壓器，IP 20，TR 3ψ	台	1.000	113,520	113,520	-	-	113,520	-
	37.5KVA 380V/190-110V (乾式 IP20)
M164610003A-cb203	產品，低壓乾式變壓器，IP 20，TR 1ψ	台	1.000	47,520	47,520	-	-	47,520	-
	7.5KVA 220V/220-110V (乾式 IP20)
M1648100208-cb201	產品，低壓突波抑制裝置，40kA，突波	組	3.000	32,000	96,000	-	-	96,000	-
	吸收器-40KA(8/20uSec)Plug-in type
	每相一只共四只
M165023A0483-CB201	產品，過濾桶，層壓過濾桶,∮=60cm,過	只	1.000	57,000	57,000	-	-	57,000	-
	濾噸數=14噸/小時
M165023A0483-CB202	產品，過濾桶，壓力式生化過濾桶,附	只	1.000	78,000	78,000	-	-	78,000	-
	60w紫外燈,∮*H=380*728mm(士5%)
M165030A2446	產品，機房閥類管件	式	2.000	16,700	55,713	-	-	55,713	-
M165030A2546	控制箱及雨天停機安裝工資	式	1.000	6,500	6,502	6,502	-	-	-
M165030A2643	幫浦及過濾器安裝工資	式	1.000	12,000	12,003	12,003	-	-	-
M165030A264-CB202	幫浦安裝工資	式	1.000	6,000	6,000	6,000	-	-	-
M165035A0209-CB201	產品， 濾材，擠型塑料複合濾材	L	78.000	350	27,306	-	-	27,306	-
M165035A0209-CB202	產品， 濾材，濾淨生化菌(200ml)	罐	1.000	2,000	2,000	-	-	2,000	-
M165290000008-cb201	產品，廣場照明設備，27W LED景觀燈具	組	44.000	22,000	968,000	-	-	968,000	-
	本體 IP≧65
M165290000008-cb202	產品，廣場照明設備，8W LED矮燈具本	組	106.000	10,000	1,060,000	-	-	1,060,000	-
	體 IP≧65
M16529G00000B-cb201	產品，廣場照明設備，燈柱，H=3.5M（	支	44.000	11,000	484,000	-	-	484,000	-
	烤漆處理）
M16529K00000C-cb201	產品，廣場照明設備，燈柱無筋混凝土	座	150.000	-	357,084	-	-	357,084	-
	基礎，210kg/c㎡基礎座
M165300000006-cb201	產品，緊急照明設備，樓層指示燈	只	8.000	1,260	10,080	-	-	10,080	-
M165304400006-cb201	產品，出口標示燈，LED燈，B級	只	2.000	2,050	4,100	-	-	4,100	-
M165304400006-cb202	產品，出口標示燈，LED燈，C級	只	16.000	1,150	18,400	-	-	18,400	-
M165305400006-cb201	產品，避難方向指示燈，LED燈，B級 吊	只	9.000	1,980	17,820	-	-	17,820	-
	掛式 雙面單向(含吊桿)
M165305400006-cb202	產品，避難方向指示燈，LED燈，B級 吊	只	1.000	1,980	1,980	-	-	1,980	-
	掛式 雙面雙向(含吊桿)
M165305400006-cb203	產品，避難方向指示燈，LED燈，C級 吊	只	52.000	990	51,480	-	-	51,480	-
	掛式 雙面單向(含吊桿)
M165305400006-cb204	產品，避難方向指示燈，LED燈，C級 吊	只	9.000	990	8,910	-	-	8,910	-
	掛式 雙面雙向(含吊桿)
M165306000006-cb201	產品，緊急照明燈(壁掛式 27W × 1)	只	28.000	650	18,200	-	-	18,200	-
M165306000006-cb202	產品，緊急照明燈(嵌頂式 27W × 1)	只	67.000	900	60,300	-	-	60,300	-
M165306000006-cb203	產品，緊急照明燈(吸頂式 27W × 1)	只	78.000	670	52,260	-	-	52,260	-
M165510000001-cb201	產品，LED照明設備，軟線燈 7.2W LED	M	295.000	1,170	345,150	-	-	345,150	-
M165510000008-cb201	產品，LED照明設備，山型燈 18W	組	28.000	1,560	43,680	-	-	43,680	-
	LEDx2
M165510000008-cb202	產品，LED照明設備，吸頂燈 17W LED	組	20.000	3,120	62,400	-	-	62,400	-
M165510000008-cb203	產品，LED照明設備，吸頂燈 26W LED	組	113.000	4,160	470,080	-	-	470,080	-
M165510000008-cb204	產品，LED照明設備，吸頂燈 34W LED	組	8.000	4,940	39,520	-	-	39,520	-
M165510000008-cb205	產品，LED照明設備，方型平板崁燈	組	450.000	3,900	1,755,000	-	-	1,755,000	-
	24W LED
M165510000008-cb206	產品，LED照明設備，崁燈A 14W LED	組	204.000	2,340	477,360	-	-	477,360	-
M165510000008-cb207	產品，LED照明設備，吊燈 30W LED	組	52.000	6,500	338,000	-	-	338,000	-
M165510000008-cb208	產品，LED照明設備，雙盒燈 21W LED*	組	20.000	5,200	104,000	-	-	104,000	-
	2
M165510000008-cb209	產品，LED照明設備，車道壁燈IP66崁入	組	6.000	5,500	33,000	-	-	33,000	-
	式LED 7.5W
M165510000008-cb210	產品，LED照明設備，崁燈B 21W LED(中	組	23.000	5,850	134,550	-	-	134,550	-
	光束)
M165510000008-cb211	產品，LED照明設備，座椅下方線條燈	M	11.000	1,560	17,160	-	-	17,160	-
	14W LED
M165510000008-cb212	產品，LED照明設備，竹林向上投光燈	組	101.000	4,680	472,680	-	-	472,680	-
	8W LED
M165510000008-cb213	產品，LED照明設備，水池向下投光燈	組	3.000	3,250	9,750	-	-	9,750	-
	5W LED
M165510000008-cb214	產品，LED照明設備，水池向上投光燈	組	6.000	3,250	19,500	-	-	19,500	-
	5W LED
M165510000008-cb215	產品，LED照明設備，層板燈a T5 18W	組	15.000	780	11,700	-	-	11,700	-
	LED
M165510000008-cb216	產品，LED照明設備，層板燈b T5 9W	組	5.000	520	2,600	-	-	2,600	-
	LED
M1657101006-cb201	產品，調光控制系統，電源供應器，防	只	2.000	1,950	3,900	-	-	3,900	-
	水型線條燈電源供應器 150W DC 12V
M1657101006-cb202	產品，調光控制系統，電源供應器，水	只	1.000	1,300	1,300	-	-	1,300	-
	池向下投光燈電源供應器 60W DC 12V
M1657101006-cb203	產品，調光控制系統，電源供應器，水	只	1.000	1,300	1,300	-	-	1,300	-
	池向上投光燈電源供應器 60W DC 12V
M1657101006-cb204	產品，調光控制系統，電源供應器防水	只	4.000	4,550	18,200	-	-	18,200	-
	箱
M1657101008-cb201	產品，調光控制系統，電源供應器，軟	組	33.000	1,950	64,350	-	-	64,350	-
	線燈電源供應器 100W-DC 12V
M1657106008-cb201	產品，操作控制盤:數位型中文顯示,符	組	1.000	36,000	36,000	-	-	36,000	-
	合國際UL工業控制標準認證,外箱體為
	IP65等級,具通訊介面USB/RS485及
	Modbus,內建短訊發報服務功能,預留信
	號接點供遠端監控系統使用
M1657108006-cb201	產品，調光控制系統，中繼器(監視/控	只	83.000	1,380	114,540	-	-	114,540	-
	制用)(IP30)
M1658100006-cb201	產品，照明控制開關，熱感自動開關	只	36.000	1,620	58,320	-	-	58,320	-
	220V
M1658100006-cb202	產品，二線式控制裝置，二線式四切遙	只	4.000	4,157	16,628	-	-	16,628	-
	控選擇開關(群組控制,含金屬蓋板)
M1658120006-cb201	產品，二線式控制裝置，二線式端末器	只	27.000	2,970	80,190	-	-	80,190	-
	T/U 四回路用
M1658122006-cb201	產品，二線式控制裝置，傳輸主機，二	只	1.000	23,772	23,772	-	-	23,772	-
	線式傳輸主機CPU
M1658129008-cb201	產品，二線式控制裝置，MRS總集中操作	組	1.000	125,000	125,000	-	-	125,000	-
	器
M165812A006-cb201	產品，二線式控制裝置，遙控開關，三	只	8.000	164	1,312	-	-	1,312	-
	路開關 220V-15A 含蓋板
M165812A106-cb201	產品，二線式控制裝置，遙控開關，單	只	29.000	140	4,060	-	-	4,060	-
	切開關，220V-15A 含蓋板
M165812A106-cb202	產品，二線式控制裝置，遙控開關，單	只	11.000	240	2,640	-	-	2,640	-
	切開關×2 220V-15A 含蓋板
M165812A106-cb203	產品，二線式控制裝置，遙控開關，單	只	2.000	330	660	-	-	660	-
	切開關×3 220V-15A 含蓋板
M165812A106-cb204	產品，二線式控制裝置，遙控開關，單	只	9.000	317	2,853	-	-	2,853	-
	切開關 三路開關 220V-15A 含蓋板
M167034A00132	噴頭(含挖埋或昇高)安裝工資	支	56.000	500	28,007	28,007	-	-	-
M1671100001-cb201	產品，建築物電信電纜，CAT.6 網路線(	M	5,820.000	60	349,200	-	-	349,200	-
	含拉線工資)
M1671105001-cb201	產品，建築物電信電纜，PE-PVC屋內電	M	32.000	139	4,448	-	-	4,448	-
	纜，0.5mm*50P
M1671180006-cb201	產品，端子板，10P	只	1.000	213	213	-	-	213	-
M1671180006-cb202	產品，端子板，20P	只	4.000	426	1,704	-	-	1,704	-
M1671180006-cb203	產品，端子板，90P	只	1.000	1,915	1,915	-	-	1,915	-
M16711A0006-cb201	產品，插座，CAT.6壁式 雙孔RJ-45網路	只	19.000	288	5,472	-	-	5,472	-
	插座及含蓋板(含設備安裝及連工帶料)
M16711A0006-cb202	產品，插座，CAT.6壁式 單孔RJ-45網路	只	2.000	188	376	-	-	376	-
	插座及含蓋板(含設備安裝及連工帶料)
M16711A0006-cb203	產品，插座，三合一地板插座(含設備安	只	2.000	400	800	-	-	800	-
	裝及連工帶料)
M1671200004-cb201	產品，建築物電信光纜，主機系統架設(	式	1.000	30,000	30,000	-	-	30,000	-
	含避雷彈器及複合式端子組)
M1671200004-cb202	產品，建築物電信光纜，系統軟硬體設	式	1.000	30,000	30,000	-	-	30,000	-
	定及測試費用
M1671200006-cb201	產品，建築物電信光纜，A-1 63W*	只	1.000	10,050	10,050	-	-	10,050	-
	80H*15Dcm
M1671200006-cb202	產品，建築物電信光纜，B-84 56W*	只	4.000	7,258	29,032	-	-	29,032	-
	65H*15Dcm
M1671200006-cb203	產品，建築物電信光纜，B-12 30W*	只	1.000	1,330	1,330	-	-	1,330	-
	35H*10Dcm
M1671200006-cb204	產品，建築物電信光纜，出線預留盒，	只	20.000	40	800	-	-	800	-
	含蓋板
M1671200006-cb205	產品，建築物電信光纜，24埠CAT.6跳線	只	2.000	2,700	5,400	-	-	5,400	-
	面板(含設備安裝及連工帶料)
M1671200006-cb207	產品，建築物電信光纜，12埠光纖收容	只	5.000	10,000	50,000	-	-	50,000	-
	箱及藕合器(含設備安裝及連工帶料)
M1671200006-cb208	產品，建築物電信光纜，24埠光纖收容	只	2.000	15,000	30,000	-	-	30,000	-
	箱及藕合器(含設備安裝及連工帶料)
M1671200006-cb209	產品，建築物電信光纜，光纖熔接工程(	點	64.000	1,000	64,000	-	-	64,000	-
	含光纖引線)
M1671200006-cb211	產品，建築物電信光纜，引進箱洩水箱(	只	1.000	12,000	12,000	-	-	12,000	-
	底部可拆卸面板)，不銹鋼 厚度1.6mm，
	尺寸:L*60*W*60*H*30cm
M1671200006-cb212	產品，建築物電信光纜，弱電主配線箱	只	2.000	1,330	2,660	-	-	2,660	-
	2.0mm鐵製 30W*35H*10Dcm
M1671200006-cb213	產品，建築物電信光纜，弱電主配線箱	只	4.000	4,788	19,152	-	-	19,152	-
	2.0mm鐵製 56W*45H*15Dcm
M1671200006-cb214	產品，建築物電信光纜，主機(含電源+	只	1.000	105,000	105,000	-	-	105,000	-
	CPU主控卡+網路VOIP介面)
M1671200006-cb215	產品，建築物電信光纜，8路PSTN介面卡	只	1.000	33,600	33,600	-	-	33,600	-
M1671200006-cb216	產品，建築物電信光纜，16路多功能內	只	1.000	27,000	27,000	-	-	27,000	-
	線卡
M1671200006-cb217	產品，建築物電信光纜，16路類比內線	只	2.000	31,500	63,000	-	-	63,000	-
	卡
M167120000A-cb201	產品，建築物電信光纜，3KVA 不斷電系	台	1.000	62,500	62,500	-	-	62,500	-
	統(含設備安裝及連工帶料)
M167120000A-cb202	產品，建築物電信光纜，19"-10U壁掛機	座	5.000	16,250	81,250	-	-	81,250	-
	櫃 具散熱風扇和電源組(含設備安裝及
	連工帶料)
M167120000A-cb203	產品，建築物電信光纜，19"-41U標準機	座	2.000	42,500	85,000	-	-	85,000	-
	櫃 具散熱風扇和電源組(含設備安裝及
	連工帶料)
M167120000A-cb204	產品，建築物電信光纜，顯示型值對講	台	19.000	10,500	199,500	-	-	199,500	-
	機
M167120000A-cb205	產品，建築物電信光纜，一般對講，電	台	2.000	4,500	9,000	-	-	9,000	-
	梯車廂對講類比單機
M167120000A-cb206	產品，建築物電信光纜，電源雷擊保護	台	1.000	9,000	9,000	-	-	9,000	-
	器
M167120000A-cb207	產品，建築物電信光纜，不斷電系統	台	1.000	30,000	30,000	-	-	30,000	-
M1671210001-cb201	產品，建築物電信光纜，單模光纖 SMF-	M	600.000	60	36,000	-	-	36,000	-
	4C(含拉線工資)
M167424000A-cb201	產品，網路交換器，24埠1G高速L2網路	台	5.000	40,500	202,500	-	-	202,500	-
	交換器(含設備安裝及連工帶料)
M167424000A-cb202	產品，網路交換器，24埠1G高速L2網路	台	6.000	84,000	504,000	-	-	504,000	-
	POE交換器(含設備安裝及連工帶料)
M167429000C-cb201	產品，電纜跳接線，CAT.6跳接線(長度	條	21.000	90	1,890	-	-	1,890	-
	1米)
M16742G0006-cb201	產品，機櫃，19"-41U標準機櫃含散熱風	只	1.000	42,500	42,500	-	-	42,500	-
	扇及電源組(含設備安裝及連工帶料)
M16742G000A-cb201	產品，機櫃，19"-18U標準機櫃 具散熱	座	2.000	27,500	55,000	-	-	55,000	-
	風扇及電源組(含設備安裝及連工帶料)
M16742J000C-cb201	產品，光纖跳接線，2C光纖跳接線-長度	條	14.000	750	10,500	-	-	10,500	-
	1M(含設備安裝及連工帶料)
M16742L0006-cb201	產品，光纖轉換模組，1G 光纖轉換模組	只	14.000	3,750	52,500	-	-	52,500	-
	(含設備安裝及連工帶料)
M1678100004-cb201	產品，緊急廣播設備，系統軟硬體設定	式	1.000	34,250	34,258	-	-	34,258	-
	及測試費用
M1678100004-cb202	產品，緊急廣播設備，系統連結整合測	式	1.000	36,000	36,008	-	-	36,008	-
	試
M1678100006-cb201	產品，緊急廣播設備，廣播喇叭(壁掛式	只	18.000	310	5,580	-	-	5,580	-
	)-3W
M1678100006-cb202	產品，緊急廣播設備，廣播喇叭(崁頂式	只	43.000	340	14,620	-	-	14,620	-
	)-3W
M1678100006-cb203	產品，緊急廣播設備，廣播喇叭(吸頂式	只	42.000	310	13,020	-	-	13,020	-
	)-3W
M1678100008-cb201	產品，緊急廣播設備，240W數位功率放	組	2.000	52,500	105,000	-	-	105,000	-
	大模組(含設備安裝及連工帶料)
M167810000A-cb201	產品，緊急廣播設備，專業多功能播放	台	1.000	57,500	57,500	-	-	57,500	-
	機(含設備安裝及連工帶料)
M167810000A-cb202	產品，緊急廣播設備，電話廣播介面器(	台	1.000	12,100	12,100	-	-	12,100	-
	含設備安裝及連工帶料)
M167810000A-cb203	產品，緊急廣播設備，緊急廣播20回路	台	1.000	57,000	57,000	-	-	57,000	-
	操作面板(含設備安裝及連工帶料)
M167810000A-cb204	產品，緊急廣播設備，功率放大器主機(	台	1.000	52,500	52,500	-	-	52,500	-
	含設備安裝及連工帶料)
M167810000A-cb205	產品，緊急廣播設備，緊急廣播20回路	台	1.000	74,800	74,800	-	-	74,800	-
	接線控制面板(含設備安裝及連工帶料)
M167811000A-cb201	產品，緊急廣播設備，緊急廣播主機，	台	1.000	195,000	195,000	-	-	195,000	-
	緊急/業務廣播主機(含設備安裝及連工
	帶料)
M167811000A-cb202	產品，緊急廣播設備，緊急廣播主機-	台	1.000	42,500	42,500	-	-	42,500	-
	480W 10L搭載火警總機(符合廣播再鳴動
	及擴大全區鳴動功能)，機櫃式
M1678131006-cb201	產品，緊急廣播設備，揚聲器附匹配變	只	61.000	2,000	122,000	-	-	122,000	-
	壓器，(吸頂式，L級)，3W L級 吸頂式
	揚聲器(RoHS認證)
M1678134006-cb201	產品，緊急廣播設備，揚聲器附匹配變	只	14.000	2,000	28,000	-	-	28,000	-
	壓器，(掛壁式，L級)，3W L級 壁掛式
	揚聲器(RoHS認證)
M167813A006-cb201	產品，緊急廣播設備，揚聲器附匹配變	只	22.000	1,875	41,250	-	-	41,250	-
	壓器，(崁頂式，L級)，3W L級 崁頂式
	揚聲器(RoHS認證)
M1678150008-cb201	產品，緊急廣播設備，電源供應器，緊	組	1.000	116,000	116,000	-	-	116,000	-
	急電源供應器及(內含完全密閉形鎳鎘蓄
	電池x2(含設備安裝及連工帶料)(RoHS認
	證)
M167818000A-cb201	產品，緊急廣播設備，麥克風，遙控麥	台	1.000	42,000	42,000	-	-	42,000	-
	克風(含設備安裝及連工帶料)
M167819000A-cb201	產品，緊急廣播設備，前級放大器，矩	台	1.000	62,160	62,160	-	-	62,160	-
	陣前級放大器(含設備安裝及連工帶料)
M1678200006-cb201	產品，共同天線設備，避雷保安器,須符	只	1.000	1,500	1,500	-	-	1,500	-
	合 CNS 13439 國家標準合格產品
M1678200006-cb202	產品，共同天線設備，數位電視前級放	只	1.000	3,700	3,700	-	-	3,700	-
	大器(含供電器)，須符合 CNS 13439 國
	家標準合格產品
M1678205007-cb201	產品，共同天線設備，SUS固定架，不銹	座	1.000	6,100	6,100	-	-	6,100	-
	鋼伸縮型天線固定架含基礎固定座(2M高
	)，訂製品
M1678210006-cb201	產品，共同天線設備，天線，DTV 數位	支	1.000	5,200	5,200	-	-	5,200	-
	電視不銹鋼二十列天線，須符合 CNS
	13439 國家標準合格產品
M1678230006-cb201	產品，共同天線設備，分歧器，數位電	只	5.000	250	1,250	-	-	1,250	-
	視四路分歧器，須符合 CNS 13439 國家
	標準合格產品
M1678270001-cb201	產品，共同天線設備，同軸電纜，5CFB	M	329.000	36	11,844	-	-	11,844	-
M1678270001-cb202	產品，共同天線設備，同軸電纜，7CFB	M	52.000	70	3,640	-	-	3,640	-
W0127100001-fp201	計量與計價，五金及另件	M	655.000	-	17,689	-	-	-	17,689
W0127100003-ch01	計量與計價，運費	M3	807.000	-	143,834	-	-	-	143,834
W0127100004-a117	計量與計價，五金另料	式	1.000	7,000	7,002	-	-	-	7,002
W0127100004-cb201	計量與計價，電氣管路引入(出)室內管	式	1.000	12,000	12,003	-	-	-	12,003
	線穿牆之防水處理
W0127100004-CB201	計量與計價，運費	式	8,393.000	-	427,545	-	-	-	427,545
W0127100004-cb202	計量與計價，打鑿及修補復原	式	7.000	29,496	169,434	-	-	-	169,434
W0127100004-CB202	計量與計價，PVC膠水及其他耗料	式	2.000	5,500	17,504	-	-	-	17,504
W0127100004-cb203	計量與計價，緊急電源發電機組設置性	式	1.000	20,000	20,005	-	-	-	20,005
	能技師簽證費
W0127100004-CB203	計量與計價，吊運費及現場小搬運	式	1.000	-	4,001	-	-	-	4,001
W0127100004-cb204	計量與計價，發電機組實驗室試驗及現	式	1.000	18,000	18,004	-	-	-	18,004
	場調整測試費
W0127100004-cb205	計量與計價，電信竣工變更送審及技師	式	1.000	45,000	45,011	-	-	-	45,011
	簽證費
W0127100004-cb206	計量與計價，電信完工檢測	式	1.000	15,000	15,004	-	-	-	15,004
W0127100004-cb207	計量與計價，電信竣工審驗及相關申請	式	1.000	35,000	35,008	-	-	-	35,008
	手續費
W0127100004-cb208	計量與計價，泵浦，水塔及管路支架之	式	1.000	24,000	24,006	-	-	-	24,006
	RC基礎座(基座表面細砂粉光2000PSI，
	H=20cm)(含工料)
W0127100004-cb209	計量與計價，屋頂室外不銹鋼SUS304支	式	1.000	10,000	10,002	-	-	-	10,002
	架及基座(含工料)
W0127100004-cb211	計量與計價，戶外不銹鋼管路地下管路	式	1.000	4,000	4,001	-	-	-	4,001
	均須包紮防蝕帶，做防蝕處理
W0127100004-cb212	計量與計價，屋外地下管路挖填方含挖	式	2.000	8,050	12,653	-	-	-	12,653
	方、回項復原、引入(出)管線穿牆之防
	水處理(含管室或管路密封材料)
W0127100004-cb213	計量與計價，給水地下管路開挖(至少	式	1.000	6,000	6,001	-	-	-	6,001
	60cm深)及回填
W0127100004-cb214	計量與計價，管路試水試壓	式	2.000	3,000	9,072	-	-	-	9,072
W0127100004-cb215	計量與計價，試車及調整	式	1.000	206,776	206,825	-	-	-	206,825
W0127100004-cb216	計量與計價，給水明管管路油漆(含工料	式	1.000	48,500	48,511	-	-	-	48,511
	襯墊)
W0127100004-cb217	計量與計價，給水管路抗震不銹鋼吊支	式	1.000	273,145	273,209	-	-	-	273,209
	架及固定件(含PVC襯墊、油漆)
W0127100004-cb218	計量與計價，管路標示	式	1.000	63,021	63,036	-	-	-	63,036
W0127100004-cb219	計量與計價，打鑿補修	式	3.000	36,657	60,368	-	-	-	60,368
W0127100004-cb220	計量與計價，不銹鋼分配器組	式	1.000	60,000	60,014	-	-	-	60,014
W0127100004-cb221	計量與計價，排水地下管路開挖(至少	式	1.000	35,000	35,008	-	-	-	35,008
	60cm深)及回填
W0127100004-cb222	計量與計價，配管抗震吊支架及固定件(	式	1.000	19,000	19,004	-	-	-	19,004
	不銹鋼材質並油漆)
W0127100004-cb223	計量與計價，屋外地下管路防蝕處理	式	1.000	30,000	30,007	-	-	-	30,007
W0127100004-cb224	計量與計價，管路隔板及其他另料	式	2.000	20,000	1,219,995	-	-	-	1,219,995
W0127100004-cb225	計量與計價，露明管路油漆(紅丹漆及面	式	1.000	12,000	12,003	-	-	-	12,003
	漆)及標示
W0127100004-cb226	計量與計價，配電工程(自動控制箱，安	式	1.000	225,000	225,053	-	-	-	225,053
	裝固定，工資)
W0127100004-cb227	計量與計價，配管工程(含人孔預留，工	式	1.000	195,000	195,046	-	-	-	195,046
	資)
W0127100004-ch001	計量與計價，其他耗材	式	1.000	7,000	7,002	-	-	-	7,002
W0127100004-cp08	計量與計價，零星工料與工具損耗	式	709.000	-	89,534	-	-	-	89,534
W0127110001-CB201	零星工料，工具損耗	M	3,798.000	-	65,453	-	-	-	65,453
W0127110001-fp201	零星工料及損耗	M	655.000	-	8,517	-	-	-	8,517
W0127110002-CB201	零星工料，工具損耗	M2	3,562.000	-	78,623	-	-	-	78,623
W0127110004	零星工料	式	94,626.599	-	2,740,594	-	-	-	2,740,594
W0127110004-cp01	零星工料與工具損耗	式	13,248.000	-	413,833	-	-	-	413,833
W0127120004	工具損耗	式	140,112.673	-	2,267,132	-	-	-	2,267,132
W0127130002-CB201	現場機具費用(含混凝土泵及整地山貓)	M2	1,022.000	50	51,100	-	-	-	51,100
W0127130004	運雜費	式	5,197.000	-	151,191	-	-	-	151,191
W0127140002-CB201	搬運費，吊運費	M2	287.000	-	91,862	-	-	-	91,862
W0127140004	搬運費	式	37,710.000	-	995,299	-	-	-	995,299
W0127140004-1	搬運費，吊運費	式	2.000	-	153,014	-	-	153,014	-
W0127140004-CB201	搬運費，運費	式	1.000	-	15,004	-	-	-	15,004
W0127150004-01	雜費，設備設施維護費	式	2.000	-	12,503	-	-	-	12,503
W0127150004-03	雜費，固定五金配件	式	132.000	-	70,245	-	-	-	70,245
W0127150004-cb201	雜費，運雜費及吊運費	式	1.000	60,000	60,014	-	-	-	60,014
W0127150004-CB201	雜費，不鏽鋼鐵件、螺栓等金屬	式	2.000	-	36,544	-	-	-	36,544
W0127150004-cb202	雜費，牆壁打鑿及修補復原(含油漆粉刷	式	1.000	10,800	10,803	-	-	-	10,803
	)
W0127150004-CB202	雜費，包裝清潔搬運雜支費用	式	2.000	-	7,239	-	-	-	7,239
W0127150004-cb203	雜費，現場安裝工資(含業主供料,水電	式	1.000	675,000	675,159	-	-	-	675,159
	安裝)
W0127150004-cb204	雜費，用電申請手續	式	1.000	22,500	22,505	-	-	-	22,505
W0127150004-cb205	雜費，電氣竣工會勘及測試(含技師簽證	式	1.000	81,000	81,019	-	-	-	81,019
	)
W0127150004-cb206	雜費，工資及運費	式	2.000	45,000	255,060	127,530	-	-	127,530
W0127150004-cb207	雜費，測通測試調整工資	式	3.000	39,600	197,446	98,723	-	-	98,723
W0127150004-cb208	雜費，連線測試調整工資	式	3.000	158,490	435,894	217,947	-	-	217,947
W0127150004-cb209	雜費，教育訓練及文件費	式	1.000	17,500	17,504	-	-	-	17,504
W0127150004-cb211	雜費，設備安裝、調整、測試工資	式	1.000	1,050,000	1,050,247	-	-	-	1,050,247
W0127150004-cb212	雜費，自來水申請手續費	式	1.000	8,000	8,000	-	-	-	8,000
W0127150004-cb213	雜費，污水申請手續費	式	1.000	221,760	221,760	-	-	-	221,760
W0127150004-cb214	雜費，其他雜項費用(培菌，試車，小搬	式	2.000	-	30,007	-	-	-	30,007
	運)
W0127150004-cb216	雜費，高空作業費	式	1.000	36,000	36,008	-	-	-	36,008
W0127150004-wf1002	雜費，釘孔及接縫處理含抗裂纖維網及	式	227.000	-	16,348	-	-	-	16,348
	AB膠
W0127150007-FP201	雜費，植筋膠	隻	22.000	-	3,301	-	-	-	3,301
W0127180004	施工費	式	229.000	-	2,192,200	-	-	-	2,192,200
W0127180004-CB201	施工費，配合現場預埋套管	式	1.000	10,000	10,002	-	-	-	10,002
W0127190004	安裝費	式	120.000	-	29,474	-	-	-	29,474
W0127190004-04	安裝費，含配合水電空調需求開孔及補	式	2,716.000	-	1,175,166	-	-	-	1,175,166
	強.收頭(含維修孔組設置)
W0127190004-CB201	安裝費，銅管配管工資	台	16.000	6,500	104,024	-	-	-	104,024
W0127190004-CB202	安裝費，排水管配管保溫工資	台	16.000	2,000	32,008	-	-	-	32,008
W0127190004-CB203	安裝費，管線施工工資	式	1.000	80,000	80,019	-	-	-	80,019
W0127190004-CB204	安裝費，室外機結線工資	式	1.000	9,600	9,602	-	-	-	9,602
W0127190004-CB205	安裝費，設備按裝工資	式	1.000	-	6,001	-	-	-	6,001
W0127190004-CH01	安裝費，安裝運輸及試車調整	式	2.000	-	240,056	-	-	-	240,056
W01271C0004-cb201	安裝另料，五金另料及其他另料(含消耗	式	1.000	9,000	9,000	-	-	-	9,000
	品)
W01271C0004-CB201	安裝另料，五金零料(螺絲.螺母.華司…	式	1.000	9,000	9,002	-	-	-	9,002
	.)
W01271C0004-cb202	安裝另料，配線另料	式	4.000	6,500	78,125	-	-	-	78,125
W01271C0004-cb203	安裝另料，五金及配管另料	式	5.000	1,350	24,586	-	-	-	24,586
W01271C0004-cb204	安裝另料，工具損耗、配管另料及其他	式	2.000	87,500	148,785	-	-	-	148,785
W01271C0004-cb205	安裝另料，配管吊支架及五金另件另料	式	1.000	128,826	128,856	-	-	-	128,856
W01271C0004-cb206	安裝另料，雜項另料	式	1.000	15,000	15,004	-	-	-	15,004
W01271C0004-cb208	安裝另料，另料五金	式	1.000	140,000	140,033	-	-	-	140,033
W01271C0004-cb209	安裝另料，五金另料及雜項	式	1.000	13,458	13,461	-	-	-	13,461
W01271C0004-FP202	安裝另料，銅管另料	式	1.000	8,000	8,002	-	-	-	8,002
W01271C0004-FP203	安裝另料，銅管焊接另料	式	1.000	15,000	15,004	-	-	-	15,004
W01271D0004	配管線另件	式	1.000	20,451	20,456	-	-	-	20,456
W01271D0004-cb201	配管線另件，配管另件	式	1.000	332	332	-	-	-	332
W01271D0004-cb202	配管線另件，配線另件	式	1.000	3,521	3,521	-	-	-	3,521
W01271D0004-cb205	配管線另件，配管配線另件	式	4.000	99,491	257,852	-	-	-	257,852
W01271K0004-CB201	系統測試及調整費，試車調整	式	1.000	10,000	10,002	-	-	-	10,002
W01271N0004	按裝及運費	式	139.000	-	97,323	-	-	-	97,323
W0941000356	工地吊裝、小搬運	式	2,332.000	-	174,941	-	-	-	174,941
W0941000387	工具、零星工料及材料損耗	M2	2,332.000	-	23,325	-	-	-	23,325
壹.九	包商利潤及工程管理費（小計B × 約	式	1.000	42,106,259	42,106,259	-	-	-	-
	8％)
壹.十	施工階段BIM建置及作業費(LOD300)	式	1.000	3,300,000	3,300,000	-	-	-	-
壹.十一	營造綜合保險費(小計C × 0.1%)	式	1.000	571,734	571,734	-	-	-	-
壹.十二	營業稅5％ [(小計C+壹.九) × 5%]	式	1.000	28,615,312	28,615,312	-	-	-	-
貳.一	發包工程費	式	1.000	17,171,975	17,171,975	-	-	-	-
貳.二.(一)	材料抽式驗費	式	1.000	10,000	10,000	-	-	-	-
貳.二.(二)	工程管理費	式	1.000	514,963	514,963	-	-	-	-
貳.二.(三)	委託設計監造費(建造費用*(500萬以下	式	1.000	1,381,241	1,381,241	-	-	-	-
	9.3%+500萬~1000萬以下8.7%+1000萬至
	5000萬以下7.6%)
貳.二.(四)	空氣汙染防制費	式	1.000	39,713	39,713	-	-	-	-
貳.二.(五)	路燈外線補助費	式	1.000	10,000	10,000	-	-	-	-
參.一.(一)	500萬元以下部分 (3.5%)	式	1.000	-	-	-	-	-	-
參.一.(二)	超過500萬元至2500萬元部分 (3.0%)	式	1.000	260,036	260,036	-	-	-	-
參.一.(三)	超過2500萬元至5000萬元部分 (2.5%)	式	1.000	625,000	625,000	-	-	-	-
參.一.(四)	超過5000萬元至1億元部分 (1.5%)	式	1.000	750,000	750,000	-	-	-	-
參.一.(五)	超過1億元以上至5億元部分 (1.0%)	式	1.000	4,880,666	4,880,666	-	-	-	-
參.二.(一)	500萬元以下部分 (9.3%)	式	1.000	-	-	-	-	-	-
參.二.(二)	超過500萬元至1000萬元部分 (8.7%)	式	1.000	-	-	-	-	-	-
參.二.(三)	超過1000萬元至5000萬元部分 (7.6%)	式	1.000	2,558,759	2,558,759	-	-	-	-
參.二.(四)	超過5000萬元至1億元部分 (6.4%)	式	1.000	3,200,000	3,200,000	-	-	-	-
參.二.(五)	超過1億元以上至5億元部分 (5.2%)	式	1.000	25,379,464	25,379,464	-	-	-	-
參.三	候選綠建築作業費及證書規費	式	1.000	200,000	200,000	-	-	-	-
參.四	補充地形測量(含鑑界)	式	1.000	150,000	150,000	-	-	-	-
參.五	補充地質鑽探(建築)	式	1.000	1,350,000	1,350,000	-	-	-	-
參.六	二級品質管理材料檢試驗費	式	1.000	300,000	300,000	-	-	-	-
參.七	行政規費(綠建築及智慧建築標章、營業	式	1.000	3,000,000	3,000,000	-	-	-	-
	(審查)單位規費、建物所有權保存登記(
	含測量規費)及外電外水補助費)
參.八	遺址監看及調查作業	式	1.000	800,000	800,000	-	-	-	-
參.九	工程預備費	式	1.000	22,534,558	22,534,558	-	-	-	-
參.十	物調準備金	式	1.000	14,121,656	14,121,656	-	-	-	-
參.十一	空氣污染防治費	式	1.000	633,211	633,211	-	-	-	-
肆	公共藝術品設置費(合計(壹)*1.0%)	式	1.000	6,009,215	6,009,215	-	-	-	-
伍	墓基遷葬作業費(第一期)	式	1.000	28,846,000	28,846,000	-	-	-	-
陸	墓基遷葬作業費(第二期)	式	1.000	18,576,000	18,576,000	-	-	-	-
	總計(總計)		-	-	754,224,000	-	-	-	-