## 標單總表
臺中市政府建設局					4.3.1000.220
總表[標單]

工程名稱	臺中市太平國民運動中心興建工程			會計科目
施工地點	臺中市			工程編號
項 次	工 作 項 目				金額(元)	備註
壹	直接工程費(發包工程費)				-
壹.一	建築景觀工程				-
壹.二	機電系統工程				-
壹.三	空調工程				-
壹.四	泳池設備工程				-
	小計[壹.一~壹.四]				-
壹.五	職業安全衛生管理費 (壹.一至壹.四項合計之0.6%)				-
壹.六	品質管制作業及材料試驗費 (壹.一至壹.四項合計之0.6%)				-
壹.七	包商管理及利潤(含工地管理費、利潤、使用執照申請作業費				-
	、綠建築智慧建築標章申請作業費、各目的事業主管機關管
	線申請作業費及其他雜項費用) (壹.一至壹.六項合計之約5%
	)
	小計[壹.一~壹.七]				-
壹.八	營造綜合保險費 (壹.一至壹.七項合計之0.17%)				-
壹.九	營業稅 (壹.一至壹.八項合計之5%)				-
	小計[壹 直接工程費(發包工程費)]				-
	總價(總計)				-

## 標單詳細表
臺中市政府建設局
詳細價目表[標單]

工程名稱	臺中市太平國民運動中心興建工程			會計科目
施工地點	臺中市			工程編號
項 次	項 目 及 說 明	單 位	數 量	單 價	複 價	編碼(備註)
壹	直接工程費(發包工程費)		1.00	-	-
壹.一	建築景觀工程		1.00	-	-
壹.一.1	假設工程		1.00	-	-
壹.一.1.1	清理，整地	式	1.00		-	0174000004,*
壹.一.1.2	施工護欄及圍籬，甲種安全圍籬，新設(含	M	326.00		-	0156020001,*
	防溢座，大門)				-
壹.一.1.3	施工大、小門(含拆裝)	處	1.00		-	015640000A,*
壹.一.1.4	環境保護，水污染防治，洗車台、高壓沖	式	1.00		-	0157230004,*
	洗設備及沉澱池				-
壹.一.1.5	工地臨時建築設施，工務所及設備租用費	式	1.00		-	0152200004,*
壹.一.1.6	工地臨時建築設施，臨時廁所，移動式	式	1.00		-	01522B0004,*
壹.一.1.7	臨時設施，施工用臨時水電(含抽水).電話	式	1.00		-	0151000004-1,*
	設施及維護費				-
壹.一.1.8	工程告示牌	式	1.00		-	0158310004,*
壹.一.1.9	工地標誌，竣工銘牌，(80*50，含刻字)	式	1.00		-	0158330004-1,*
壹.一.1.10	搬運費，垃圾清運費	式	1.00		-	W0127140004-5,*
壹.一.1.11	安全圍柵(電梯口含內防墜網)	處	8.00		-	015749000A,*
壹.一.1.12	營建廢棄物清運(含清運計畫及證明)	式	1.00		-	0232300304,*
壹.一.1.13	清潔工，竣工清潔費	式	1.00		-	L000006500004-
					-	4,*
壹.一.1.14	工區結構物及設施復原，周邊設施及地坪	式	1.00		-	0299100004
	復原				-
壹.一.1.15	工地監視系統設備(含遠端監看)	式	1.00		-	02495X0004,*
壹.一.1.16	施工照相及攝(錄)影，工地成長錄影系統(	式	1.00		-	0132100004,*
	含影片製作)				-
壹.一.1.17	工地夜間照明及安全警示設備(含維護費)	式	1.00		-	0158200004,*
壹.一.1.18	資料送審，施工製造圖，施工套圖及竣工	式	1.00		-	0133030004
	圖繪製(含使照申請)				-
	小計[壹.一.1 假設工程]				-
壹.一.2	基礎工程		1.00	-	-
壹.一.2.1	構造物開挖，機械挖，機具挖方(實方)	M3	22,873.00		-	0231600703,*
壹.一.2.2	構造物回填，回填及夯實(實際)，回填夯	M3	2,882.00		-	0231740003,*
	實(實方)				-
壹.一.2.3	土方工作，回填方，筏基內回填土	M3	1,099.00		-	02300F0003,*
壹.一.2.4	噴漿護坡	M2	912.00		-	0237200002,*
壹.一.2.5	臨時擋土樁設施，鋼軌樁 50kg/m，工程	支	231.00		-	022553000D,*
	JIS 50Kg@50cm L= 570cm				-
壹.一.2.6	擋土板	M2	415.00		-	0483000922
壹.一.2.7	斜撐 H=300*300*10*15(含止水板、止水條	組	22.00		-	0315020008
	、角撐及切除等)				-
壹.一.2.8	工地拆除，含運棄，圍苓背填及墊樑施作	M	115.00		-	0222000041-1
	打除				-
壹.一.2.9	結構用混凝土，斜撐混凝土	M3	25.00		-	0331020103,*
壹.一.2.10	施工輔助設施，施工便梯，（含扶手及護	式	1.00		-	0154000004,*
	欄）				-
壹.一.2.11	施工輔助設施，安全母索，安全欄杆(含	M	239.00		-	0154000001-1
	H20cm腳止板)				-
壹.一.2.12	邊坡穩定監測工法，分析報告，安全監測	式	1.00		-	0229200044,*
	系統(含報告費用)				-
壹.一.2.13	抽水井開挖及設備安裝(工程單價分析表所	式	1.00		-	0231600104,*
	列孔數為最低需求，承商得依需求增加，				-
	惟不得要求加帳)				-
壹.一.2.14	抽水機租用及使用維護費(含發電機)	式	1.00		-	0565700004,*
壹.一.2.15	棄土，餘方處理(含運、證明)	M3	9,092.00		-	0232300003,#
	小計[壹.一.2 基礎工程]				-
壹.一.3	結構體工程		1.00	-	-
壹.一.3.1	施工測量，放樣，(含標高器)	M2	8,746.00		-	0172540002,*
壹.一.3.2	施工輔助設施，安全母索，鋼管鷹架及防	M2	6,554.00		-	0154000002,*
	護網(含、中欄杆、內設交叉拉桿、鷹架爬				-
	梯及防墜網等)需符合勞安相關規定				-
壹.一.3.3	混凝土模板及附屬品，支撐施工架，鋼管	M2	425.00		-	0310021002-4
	鷹架，室內挑高模板支撐架 H=990cm				-
壹.一.3.4	混凝土模板及附屬品，支撐施工架，鋼管	M2	912.00		-	0310021002-3
	鷹架，室內挑高模板支撐架 H=840cm				-
壹.一.3.5	混凝土模板及附屬品，支撐施工架，鋼管	M2	131.00		-	0310021002
	鷹架，室內挑高模板支撐架 H=500cm				-
壹.一.3.6	混凝土模板及附屬品，支撐施工架，鋼管	M2	117.00		-	0310021002-2
	鷹架，室內挑高模板支撐架 H=740cm				-
壹.一.3.7	混凝土模板及附屬品，支撐施工架，鋼管	M2	92.00		-	0310021002-1
	鷹架，室內挑高模板支撐架 H=550cm				-
壹.一.3.8	施工輔助設施，施工架，鋼管，挑高牆面	M2	4,359.00		-	0154011002
	(立面積)				-
壹.一.3.9	普通模板含組立	M2	32,287.00		-	0311010002,*
壹.一.3.10	清水模板，(建築，建築物)，含組立	M2	5,612.00		-	0311021502,*
壹.一.3.11	鋼筋，SD280，D10mm(#3)，連工帶料	T	143.00		-	0321030205,*
壹.一.3.12	鋼筋，SD420W，連工帶料(#4~#10)	T	1,413.00		-	0321060075,#,*
壹.一.3.13	蹲式馬桶輕質混凝土 H=30cm	M3	31.00		-	1541020003,*
壹.一.3.14	結構用混凝土，預拌，140kgf/cm2，第1型	M3	431.00		-	03310231Z3,*
	水泥，含澆置及搗實，140kg/cm2				-
壹.一.3.15	結構用混凝土，預拌，280kgf/cm2，第1型	M3	7,721.00		-	03310271Z3,*
	水泥，含澆置及搗實，280kg/cm2				-
壹.一.3.16	DS1鋼承鈑(3W t=1.2mm)	M2	386.00		-	0531010012,*
壹.一.3.17	鋼骨工程(含接合.加勁板.拉桿.剪力釘.螺	T	318.00		-	0509000105,*
	栓.廠內製作.現場安裝工資.圖資製作及運				-
	費等)				-
壹.一.3.18	防火塗料(一小時防火時效)	M2	5,036.00		-	0996500002-1,*
壹.一.3.19	無收縮水泥砂漿	M3	0.34		-	0360100003,*
壹.一.3.20	金屬接合，基礎錨定螺栓，SPC1~SPC1A柱	支	300.00		-	050900J00A,*
	M24 L=1000mm				-
壹.一.3.21	金屬接合，基礎錨定螺栓，SPC2柱M22 L=	支	24.00		-	050900J00A-1,*
	650mm				-
壹.一.3.22	金屬接合，基礎錨定螺栓，SPC3柱M22 L=	支	16.00		-	050900J00A-2,*
	1000mm				-
壹.一.3.23	金屬接合，基礎錨定螺栓，SPC4柱M22 L=	支	32.00		-	050900J00A-3,*
	250mm				-
壹.一.3.24	C型鋼(含安裝及材料費)	T	13.00		-	M051201C005
壹.一.3.25	產品，鋼筋，鋼筋續接器，D25mm(#8)，工	組	24.00		-	M0321003708
	地交貨，柱				-
壹.一.3.26	產品，鋼筋，鋼筋續接器，D32mm(#10)，	組	3,994.00		-	M0321003908
	工地交貨，柱				-
壹.一.3.27	產品，鋼筋，鋼筋續接器，D32mm轉D25mm(	組	184.00		-	M03210039081
	#10轉#8)，工地交貨，柱				-
壹.一.3.28	產品，鋼筋，螺紋錨定頭，D25mm(#8)，工	組	172.00		-	M032100A708
	地交貨，柱，T頭				-
壹.一.3.29	產品，鋼筋，螺紋錨定頭，D32mm(#10)，	組	1,343.00		-	M032100A908
	工地交貨，柱，T頭				-
	小計[壹.一.3 結構體工程]				-
壹.一.4	裝修工程		1.00	-	-
壹.一.4.1	整體粉光地坪處理，結構體整體粉光	M2	11,144.00		-	0961100002-1
壹.一.4.2	管道輕隔間牆	M2	202.00		-	1015000002,*
壹.一.4.3	止水墩	M2	14.00		-	1060000002
壹.一.4.4	舖地磚，F-2 樓梯止滑磚	M2	188.00		-	0934100002-8,*
壹.一.4.5	舖地磚，F-3 地坪打底貼30x30cm止滑磚	M2	301.00		-	0934100002-2,*
壹.一.4.6	舖地磚，F-4 地坪打底貼(60x60+15x60cm)	M2	596.00		-	0934100002-3,*
	混拼霧面磚				-
壹.一.4.7	舖地磚，F-5 地坪打底貼30x60cm磁磚	M2	212.00		-	0934100002-4,*
壹.一.4.8	舖地磚，F-6 地坪打底貼15x15cm岩面石英	M2	695.00		-	0934100002-5,*
	磚				-
壹.一.4.9	水泥砂漿粉刷，1：3水泥砂漿，地坪，打	M2	425.00		-	0922030152,F-
	底粉光，泳池池體地坪1:3水泥粉刷打底				-	7打底,*
壹.一.4.10	F-8 地坪打底貼2.5x2.5cm 透心馬賽克	M2	160.00		-	0931030002,*
壹.一.4.11	F-9 7mmPVC運動地板	M2	194.00		-	0962300102,*
壹.一.4.12	F-10 2.8mmPVC捲狀地磚	M2	558.00		-	0962300002,*
壹.一.4.13	PVC地坪自平水泥	M2	752.00		-	0962300202
壹.一.4.14	舖地磚，F-11 2.5mmPVC防滑捲狀地磚	M2	98.00		-	0934100002-7,#,
					-	*
壹.一.4.15	鋁止滑條	M	189.00		-	0555010001,*
壹.一.4.16	樓梯自平水泥	M2	98.00		-	M0305210032
壹.一.4.17	木材地坪，F-12 運動木地板	M2	1,410.00		-	0964000002-1,*
壹.一.4.18	木材地坪，運動木地板地坪整平	M2	1,410.00		-	0964000002-5
壹.一.4.19	綜合球場排水淺溝	M	8.00		-	0260100011,*
壹.一.4.20	木材地坪，高架式，F-13 架高木地板	M2	329.00		-	0964000002,*
壹.一.4.21	F-14 8mm運動橡膠地坪	M2	1,133.00		-	0965100002,*
壹.一.4.22	舖地磚，F-15 地面打底貼(15x30cm)戶外	M2	320.00		-	0934100002,*
	止滑磚				-
壹.一.4.23	舖地磚，F-16 地面打底貼(15x75cm)戶外	M2	945.00		-	0934100002-1,*
	止滑木紋磚				-
壹.一.4.24	F-17 1:3水泥砂漿粉刷粉光刷毛	M2	60.00		-	0922000002-8,*
壹.一.4.25	貼面磚，蒸氣室座椅面貼馬賽克	M2	18.00		-	0930000002,*
壹.一.4.26	C-1 明架矽酸鈣天花板	M2	398.00		-	0950000002-1,*
壹.一.4.27	C-2 平頂批土	M2	530.00		-	1421000002
壹.一.4.28	C-3 平頂1:3水泥砂漿粉刷粉光	M2	199.00		-	0922000002-5,*
壹.一.4.29	水性水泥漆，C-4 平頂批土	M2	334.00		-	0991210002-1,*
壹.一.4.30	C-5 平頂1:3水泥砂漿粉刷粉光+水性水泥	M2	133.00		-	0922000002-6,*
	漆				-
壹.一.4.31	C-5 室內梯背側1:3水泥砂漿粉刷粉光+水	M2	85.00		-	0922000002-7,*
	性水泥漆				-
壹.一.4.32	C-6 暗架條紋岩綿吸音天花板	M2	560.00		-	0950000002-3,*
壹.一.4.33	C-7 暗架矽酸鈣天花刷水性水泥漆	M2	445.00		-	09912100020,*
壹.一.4.34	天花板接縫批土油漆	M2	445.00		-	0950000002-6,*
壹.一.4.35	天花板設備開孔	M2	1,005.00		-	0950000002-7
壹.一.4.36	C-8 明架岩綿吸音天花板	M2	1,874.00		-	0950000002-4,*
壹.一.4.37	鋁板天花板，鋁企口板天花板，C-9 鋁企	M2	29.00		-	0954900012,*
	口天花				-
壹.一.4.38	水性水泥漆，C-10 平頂批土+(室外型)	M2	1,892.00		-	0991210002,*
壹.一.4.39	C-11 1:3水泥砂漿粉刷粉光+水性水泥漆(	M2	2,125.00		-	0922000002-2,*
	室外型)				-
壹.一.4.40	C-12 金屬長條天花板	M2	45.00		-	0950000002-2,*
壹.一.4.41	窗簾盒(含刷漆)	M	160.00		-	1249300001-1,*
壹.一.4.42	防煙垂壁	M	40.00		-	1052500001,*
壹.一.4.43	C-13 1:3水泥砂漿粉刷粉光面刷耐候塗料	M2	521.00		-	0922000002-3,*
壹.一.4.44	C-13 戶外梯背側1:3水泥砂漿粉刷粉光+外	M2	104.00		-	0922000002-4,*
	牆耐候塗料				-
壹.一.4.45	C-14 入口暗架卡夾式鋁板天花	M2	180.00		-	0954900002,*
壹.一.4.46	(Deck版)平頂噴漆	M2	275.00		-	0531010002,*
壹.一.4.47	W-1 牆面1:3水泥砂漿粉刷粉光刷水性水泥	M2	5,055.00		-	0922000002-9,*
	漆				-
壹.一.4.48	水性水泥漆，W-1 牆面批土整平刷	M2	62.00		-	0991210002-2,*
壹.一.4.49	W-2 牆面1:3水泥砂漿粉刷粉光	M2	1,522.00		-	0922000002-12,*
壹.一.4.50	W-2 牆面批土整平	M2	51.00		-	1370400002
壹.一.4.51	鋪貼壁磚，W-3 牆面打底貼30x60cm磁磚(	M2	416.00		-	0931000002-2,*
	A)直貼				-
壹.一.4.52	鋪貼壁磚，W-3 管道間牆面貼30x60cm磁磚	M2	4.00		-	0931000002-1,*
	(A)直貼				-
壹.一.4.53	W-4 牆面打底貼30x60cm磁磚(B)橫貼	M2	1,252.00		-	09310C0012,*
壹.一.4.54	W-4 管道間牆面貼30x60cm磁磚(B)橫貼	M2	39.00		-	09310C0002,*
壹.一.4.55	鋪貼壁磚，W-5 牆面打底貼30x30cm磁磚	M2	589.00		-	0931000002-4,*
壹.一.4.56	鋪貼壁磚，W-5 管道間牆面貼30x30cm磁磚	M2	4.00		-	0931000002-3,*
壹.一.4.57	鋪貼壁磚，W-6 牆面打底貼2.5x2.5cm 透	M2	82.00		-	0931000002,*
	心馬賽克				-
壹.一.4.58	水泥砂漿粉刷，1：3水泥砂漿，打底，泳	M2	126.00		-	0922030022,W-
	池池體內側牆1:3水泥粉刷打底				-	7打底,*
壹.一.4.59	W-8 牆面木絲吸音板	M2	526.00		-	0981130002,*
壹.一.4.60	W-9 外牆1:3水泥砂漿粉刷粉光+耐候塗料	M2	6,461.00		-	0922000002-13,*
壹.一.4.61	W-9 牆面批土整平+耐候塗料	M2	12.00		-	1380100102,*
壹.一.4.62	抗污防垂流滴水線板	M	1,521.00		-	0610003001,*
壹.一.4.63	W-10 牆面1:3水泥砂漿粉刷粉光刷水性水	M2	801.00		-	0922000002-11,*
	泥漆(室外型)				-
壹.一.4.64	水性水泥漆，W-10 牆面批土整平刷(室外	M2	17.00		-	0991210002-3,*
	型)				-
壹.一.4.65	WS-1 油漆踢腳(H=10cm)	M	205.00		-	0991000001,*
壹.一.4.66	WS-2 木質踢腳(H=10cm)	M	219.00		-	06200A0011,*
壹.一.4.67	WS-3 PVC 踢腳(H=10cm)	M	504.00		-	06200A0021,*
	小計[壹.一.4 裝修工程]				-
壹.一.5	防水工程		1.00	-	-
壹.一.5.1	機坑內1:2 防水水泥砂漿粉刷粉光	M2	62.00		-	0711200002,*
壹.一.5.2	筏基底板防水	M2	2,901.00		-	06411B0002,*
壹.一.5.3	筏基水箱防水	M2	2,255.00		-	0565400002,*
壹.一.5.4	溢水箱防水工程	M2	208.00		-	0565600102,*
壹.一.5.5	WR-1 地下室頂版防水工程	M2	1,232.00		-	07133T0002,*
壹.一.5.6	地下室頂版覆土區防水工程	M2	54.00		-	07133T0022,*
壹.一.5.7	WR-2 屋頂平台/屋突防水工程	M2	1,546.00		-	07133T0012,*
壹.一.5.8	WR-3 游泳池防水	M2	578.00		-	0871003422,*
壹.一.5.9	WR-4 SPA、兒童、熱水池、冷水池、洗腳	M2	266.00		-	0305401002,#,*
	池防水				-
壹.一.5.10	WR-5 蒸氣室、烤箱(地牆)防水	M2	171.00		-	07133W0002,*
壹.一.5.11	WR-6 游泳池等周邊截水溝防水	M2	106.00		-	0263300002,*
壹.一.5.12	WR-7 游泳池走道防水	M2	579.00		-	0875003552,*
壹.一.5.13	外牆窗框四周(30cm)防水	M	1,436.00		-	07133WD001,*
壹.一.5.14	樓層二次接縫防水工程 W=30cm	M	1,311.00		-	0713310001,*
壹.一.5.15	WR-8 廁所、淋浴間、茶水間、哺乳室地坪	M2	1,775.00		-	07133W0012,*
	及牆面防水工程				-
壹.一.5.16	WR-9 陽台/花台防水工程	M2	208.00		-	0565600002,*
壹.一.5.17	WR-10 雨遮防水	M2	101.00		-	1015003722,*
壹.一.5.18	WR-11 戶外樓梯面防水	M2	115.00		-	1060003732,*
壹.一.5.19	止水帶，膨脹型	M	486.00		-	0315020001-3,*
壹.一.5.20	止水帶，三球型PVC (150mm*9mm)	M	17.00		-	0315020001-2,*
壹.一.5.21	地下室外牆預塗防水（鋼軌）工程	M2	697.00		-	07133W0022,*
壹.一.5.22	地下室外牆噴塗防水（明挖）工程	M2	622.00		-	0231600002,*
	小計[壹.一.5 防水工程]				-
壹.一.6	門窗工程		1.00	-	-
壹.一.6.1	木門，D1(105*230)木質門	樘	7.00		-	08210000000A,*
壹.一.6.2	木門，D2(100*230)木質門	樘	18.00		-	08210000000A-1,
					-	*
壹.一.6.3	木門，D3(120*230)木質門	樘	7.00		-	08210000000A-2,
					-	*
壹.一.6.4	鋁門扇及門樘，D4a(100*200+190*100)鋁	樘	2.00		-	08120000000A,*
	推門＋固定窗				-
壹.一.6.5	鋁門扇及門樘，D4b(100*200+130*100)鋁	樘	2.00		-	08120000000A-1,
	推門＋固定窗				-	*
壹.一.6.6	木門，D5(200*230)木質門	樘	4.00		-	08210000000A-3,
					-	*
壹.一.6.7	鋼門扇及門樘，D6(120*210)氟碳粉體單開	樘	1.00		-	08110000000A-4,
	鍍鋅鋼板門				-	*
壹.一.6.8	鋼門扇及門樘，D7(200*210)粉體雙開鍍鋅	樘	1.00		-	08110000000A-5,
	鋼板門				-	*
壹.一.6.9	防火門，FD1(100*230)粉體單開鍍鋅鋼板(	樘	4.00		-	08050800000A,*
	60A)				-
壹.一.6.10	防火門，FD2a(120*230)粉體單開鍍鋅鋼板	樘	6.00		-	08050800000A-1,
	(60A)				-	*
壹.一.6.11	防火門，FD2b(120*230)粉體單開鍍鋅鋼板	樘	1.00		-	08050800000A-2,
	(60A)				-	*
壹.一.6.12	防火門，FD3(130*230)粉體單開鍍鋅鋼板(	樘	1.00		-	08050800000A-3,
	60A)				-	*
壹.一.6.13	防火門，FD4a(130*230)粉體單開鍍鋅鋼板	樘	5.00		-	08050800000A-4,
	(60A)				-	*
壹.一.6.14	防火門，FD4b(130*210)粉體單開鍍鋅鋼板	樘	1.00		-	08050800000A-5,
	(60A)				-	*
壹.一.6.15	防火門，FD5a(200*230)粉體雙開鍍鋅鋼板	樘	14.00		-	08050800000A-6,
	(60A)				-	*
壹.一.6.16	防火門，FD5b(200*230)粉體雙開鍍鋅鋼板	樘	2.00		-	08050800000A-7,
	(60A)				-	*
壹.一.6.17	防火門，FD6(240*240)粉體雙開鍍鋅鋼板(	樘	2.00		-	08050800000A-8,
	60A)				-	*
壹.一.6.18	防火門，FD7(60*100)粉體單開鍍鋅鋼板(	樘	12.00		-	08050800000A-9,
	60A)				-	*
壹.一.6.19	鋼門扇及門樘，FD8(180*210)粉體鍍鋅受	樘	1.00		-	08110000000A,*
	電室門(60A)				-
壹.一.6.20	鐵捲門，FSD1 200x (275+ 65) 鍍鋅烤漆	樘	1.00		-	08331000000A,*
	捲門				-
壹.一.6.21	鐵捲門，FSD2 365x (275+ 65) 鍍鋅烤漆	樘	1.00		-	08331000000A-1,
	捲門				-	*
壹.一.6.22	鐵捲門，FSD3 (225+120)x(335+65) 鍍鋅	樘	1.00		-	08331000000A-2,
	烤漆捲門				-	*
壹.一.6.23	W1 (720*260)固定鋁窗	樘	1.00		-	08520000000A-7,
					-	*
壹.一.6.24	W2 (425*260)固定鋁窗	樘	1.00		-	08520000000A-
					-	19,*
壹.一.6.25	W3 (450*190)鋁窗(附紗窗)	樘	1.00		-	08520000000A-
					-	32,*
壹.一.6.26	W4 (765*190)固定鋁窗	樘	2.00		-	08520000000A-
					-	44,*
壹.一.6.27	W5 (100*190)固定鋁窗	樘	1.00		-	08520000000A-
					-	53,*
壹.一.6.28	W6 (780*190)固定鋁窗	樘	1.00		-	08520000000A-
					-	54,*
壹.一.6.29	W7 (680*190)固定鋁窗	樘	1.00		-	08520000000A-
					-	55,*
壹.一.6.30	W8 (765*230)固定鋁窗	樘	2.00		-	08520000000A-
					-	56,*
壹.一.6.31	W9 (780*230)固定鋁窗	樘	2.00		-	08520000000A-
					-	57,*
壹.一.6.32	W10 (745*230)固定鋁窗	樘	1.00		-	08520000000A-8,
					-	*
壹.一.6.33	W11 (680*280)固定鋁窗	樘	1.00		-	08520000000A-9,
					-	*
壹.一.6.34	W12 (765*280)固定鋁窗	樘	2.00		-	08520000000A-
					-	11,*
壹.一.6.35	W13 (780*280)固定鋁窗	樘	1.00		-	08520000000A-
					-	12,*
壹.一.6.36	W14 (225*300)固定鋁窗	樘	1.00		-	08520000000A-
					-	13,*
壹.一.6.37	W15 (100*150)固定鋁窗	樘	1.00		-	08520000000A-
					-	14,*
壹.一.6.38	W16 (100*140)固定鋁窗	樘	1.00		-	08520000000A-
					-	15,*
壹.一.6.39	W17 (120*60)鋁窗(附紗窗)	樘	8.00		-	08520000000A-
					-	16,*
壹.一.6.40	W18 (300*150)固定鋁窗	樘	1.00		-	08520000000A-
					-	17,*
壹.一.6.41	W19 (740*230)推開鋁窗+固定窗	樘	3.00		-	08520000000A-
					-	18,*
壹.一.6.42	W20 (490*230)固定鋁窗	樘	1.00		-	08520000000A-
					-	21,*
壹.一.6.43	W21 (769*300)固定鋁窗+鋁窗(附紗窗)	樘	2.00		-	08520000000A-
					-	22,*
壹.一.6.44	W22a (320*400)固定鋁窗	樘	1.00		-	08520000000A-
					-	23,*
壹.一.6.45	W22b (320*340)固定鋁窗	樘	1.00		-	08520000000A-
					-	24,*
壹.一.6.46	W23 (160*700)固定鋁窗	樘	1.00		-	08520000000A-
					-	25,*
壹.一.6.47	W24a (180*400)橫拉窗(附紗窗)+固定窗	樘	3.00		-	085201000H,*
壹.一.6.48	W24b (180*340)橫拉窗(附紗窗)+固定窗	樘	1.00		-	085201001H,*
壹.一.6.49	W25 (390*525)固定鋁窗	樘	1.00		-	08520000000A-
					-	26,*
壹.一.6.50	W26a (625*525)固定鋁窗	樘	1.00		-	08520000000A-
					-	27,*
壹.一.6.51	W26b (625*525)固定鋁窗+百葉	樘	1.00		-	08520000000A-
					-	28,*
壹.一.6.52	W27 (705*400)固定窗+推射窗(附折紗)	樘	1.00		-	085201002H,*
壹.一.6.53	W28 (195*700)固定鋁窗	樘	1.00		-	08520000000A-
					-	29,*
壹.一.6.54	W29 (180*70)鋁窗(附紗窗)	樘	3.00		-	08520000000A-
					-	31,*
壹.一.6.55	W30 (180*200)鋁窗(附紗窗)	樘	1.00		-	08520000000A-
					-	33,*
壹.一.6.56	W31 (625*230)鋁窗(附紗窗)	樘	2.00		-	08520000000A-
					-	34,*
壹.一.6.57	W32 (390*230)固定鋁窗	樘	1.00		-	08520000000A-
					-	35,*
壹.一.6.58	W33 (705*340)鋁窗(附紗窗)	樘	1.00		-	08520000000A-
					-	36,*
壹.一.6.59	W34 (260*260)固定鋁窗	樘	2.00		-	08520000000A-
					-	37,*
壹.一.6.60	W35 (800*260)固定鋁窗	樘	2.00		-	08520000000A-
					-	38,*
壹.一.6.61	W36 (800*300)固定鋁窗+推開鋁窗(附折紗	樘	6.00		-	08520000000A-
	)+鋁門				-	39,*
壹.一.6.62	W37 (435*260)固定鋁窗	樘	2.00		-	08520000000A-
					-	41,*
壹.一.6.63	W38 (370*260)固定鋁窗+推開鋁窗(附折紗	樘	2.00		-	08520000000A-
	)				-	42,*
壹.一.6.64	W39 (410*260)固定鋁窗	樘	2.00		-	08520000000A-
					-	43,*
壹.一.6.65	W40 (160*230)固定鋁窗	樘	1.00		-	08520000000A-
					-	45,*
壹.一.6.66	W41 (600*230)固定鋁窗+鋁窗(附紗窗)	樘	11.00		-	08520000000A-
					-	46,*
壹.一.6.67	W42 (465*230)固定鋁窗+鋁窗(附紗窗)	樘	1.00		-	08520000000A-
					-	47,*
壹.一.6.68	W43 (1165*230)固定鋁窗+鋁窗(附紗窗)	樘	1.00		-	08520000000A-
					-	48,*
壹.一.6.69	W44 (310*230)固定鋁窗	樘	1.00		-	08520000000A-
					-	49,*
壹.一.6.70	W45 (93*230)固定鋁窗	樘	1.00		-	08520000000A-
					-	51,*
壹.一.6.71	W46 (115*400)固定鋁窗	樘	2.00		-	08520000000A-
					-	52,*
壹.一.6.72	DW1 (635*280)固定鋁窗+鋁門	樘	1.00		-	08520000000A,*
壹.一.6.73	DW2 (560*230)固定鋁窗+鋁門	樘	1.00		-	08520000000A-1,
					-	*
壹.一.6.74	鋁門扇及門樘，DW3 (600*300)	樘	1.00		-	08120000000A-3,
					-	*
壹.一.6.75	鋁門扇及門樘，DW4 (400*300)	樘	3.00		-	08120000000A-4,
					-	*
壹.一.6.76	DW5 (740*300)固定鋁窗+鋁門	樘	1.00		-	08520000000A-2,
					-	*
壹.一.6.77	DW6 (730*300)固定鋁窗+鋁門	樘	1.00		-	08520000000A-3,
					-	*
壹.一.6.78	DW7 (625*300)固定鋁窗+鋁門	樘	1.00		-	08520000000A-4,
					-	*
壹.一.6.79	DW8 (795*300)固定鋁窗+鋁門	樘	1.00		-	08520000000A-5,
					-	*
壹.一.6.80	DW9 (150*300)固定鋁窗+鋁門	樘	1.00		-	08520000000A-6,
					-	*
壹.一.6.81	鋁門扇及門樘，DW10 (400*230)	樘	2.00		-	08120000000A-2,
					-	*
壹.一.6.82	SW1 (140*100)鋁質百葉窗(附防蟲網)	樘	1.00		-	1021300000,*
壹.一.6.83	SW2 (180*95)鋁質百葉窗(附防蟲網)	樘	1.00		-	1021300000-3,*
壹.一.6.84	SW3a (65*65+65*65)鋁質百葉窗(附防蟲網	樘	1.00		-	1021300000-4,*
	)				-
壹.一.6.85	SW3b (65*65+65*65)60B防火鋁質百葉窗(	樘	1.00		-	1021300000-5,*
	附防蟲網)				-
壹.一.6.86	SW4a (260*50)鋁質百葉窗(附防蟲網)	樘	1.00		-	1021300000-6,*
壹.一.6.87	SW4b (180*80)鋁質百葉窗(附防蟲網)	樘	1.00		-	1021300000-7,*
壹.一.6.88	SW6a (75*40)鋁質百葉窗(附防蟲網)	樘	3.00		-	1021300000-8,*
壹.一.6.89	SW6b (75*40)鋁質百葉窗(附防蟲網)	樘	2.00		-	1021300000-9,*
壹.一.6.90	SW7 (140*40)鋁質百葉窗(附防蟲網)	樘	2.00		-	1021300000-11,*
壹.一.6.91	SW9 (350*200)鋁質百葉窗(附防蟲網)	樘	1.00		-	1021300000-12,*
壹.一.6.92	SW10 (250*160)鋁質百葉窗(附防蟲網)	樘	1.00		-	1021300000-1,*
壹.一.6.93	SW11 (65*65)鋁質百葉窗(附防蟲網)	樘	1.00		-	1021300000-2,*
壹.一.6.94	防水閘門，ST1 (200*85)插板式	樘	3.00		-	083933000A,*
	小計[壹.一.6 門窗工程]				-
壹.一.7	雜項工程		1.00	-	-
壹.一.7.1	TYPE(A)無障樓梯欄杆扶手H=120cm	M	104.00		-	0552000011,*
壹.一.7.2	TYPE(B)戶外樓梯欄杆扶手H=120cm	M	142.00		-	0552000021,*
壹.一.7.3	欄杆，TYPE(C)戶外/室內欄杆扶手H=	M	25.00		-	05500K0001,*
	120cm				-
壹.一.7.4	扶手，TYPE(D)植生牆扶手H=100cm	M	6.50		-	0552010001,*
壹.一.7.5	扶手，TYPE(E)掛牆式扶手H=75cm	M	74.00		-	0552010001-1,*
壹.一.7.6	扶手，TYPE(F)景觀梯扶手H=75cm	M	18.00		-	0552010001-2,*
壹.一.7.7	TYPE(1)垃圾回收格柵965*200+350*90	座	1.00		-	048301001F,*
壹.一.7.8	TYPE(2)空調設備平台格柵L=870cm*H=	座	1.00		-	055300000F,*
	280cm				-
壹.一.7.9	TYPE(3)空調設備平台格柵L=240cm*H=	座	1.00		-	055300010F,*
	280cm				-
壹.一.7.10	植生牆金屬工程		1.00	-	-
壹.一.7.10.1	植生牆A (W=200cm，H=850cm)	座	1.00		-	1188105520,*
壹.一.7.10.2	植生牆B (W=3351.5cm，H=850cm)	座	1.00		-	150803030F,*
壹.一.7.10.3	植生牆C (W=1820cm ，H=850cm)	座	1.00		-	1232005780,*
壹.一.7.10.4	植生牆D (W=575cm ，H=850cm)	座	1.00		-	1250105790,*
	小計[壹.一.7.10 植生牆金屬工程]				-
壹.一.7.11	入口鋁包板雨遮工程		1.00	-	-
壹.一.7.11.1	鋁包板雨遮	M2	226.00		-	0573600202,*
壹.一.7.11.2	雨遮不銹鋼水槽 H=20cm，W=25cm	M	16.70		-	0565110001,*
壹.一.7.11.3	造型鋼柱	組	4.00		-	0512010008,*
壹.一.7.11.4	鋼梁，雨遮次結構	組	1.00		-	1370405998,*
	小計[壹.一.7.11 入口鋁包板雨遮工程]				-
壹.一.7.12	屋頂鋼板工程		1.00	-	-
壹.一.7.12.1	屋面複層鋼板(防火半小時)	M2	1,336.00		-	0784010002,*
壹.一.7.12.2	金屬製品，不銹鋼天溝，TH=1.0mm W=	M	75.00		-	0550000001,*
	350mm				-
壹.一.7.12.3	各式收邊板	M	334.00		-	09680U0001,*
壹.一.7.12.4	鋁製補強夾具	組	519.00		-	1421006228,*
壹.一.7.12.5	施工輔助設施，安全母索，架設(含鋼索、	M	186.00		-	0154000001,*
	扣環及五金配件)				-
壹.一.7.12.6	鋁製母索夾具	組	519.00		-	1430006338,*
壹.一.7.12.7	搬運費，吊運費	式	1.00		-	W0127140004-4
	小計[壹.一.7.12 屋頂鋼板工程]				-
壹.一.7.13	貨電梯(1F-4F,4停)	部	1.00		-	142101000A,*
壹.一.7.14	電動升降機，載人用(含人貨兩用，附殘障	部	1.00		-	142106004B,*
	設備)，4停，無障礙電梯(1F-4F,4停)				-
壹.一.7.15	貨電梯遮煙捲簾	樘	4.00		-	124940000A,*
壹.一.7.16	無障礙電梯遮煙捲簾	樘	4.00		-	124940000A-1,*
壹.一.7.17	電梯機房吊勾	處	2.00		-	142101001A
壹.一.7.18	屋突爬梯 H=300cm	座	1.00		-	05500b002F,*
壹.一.7.19	不銹鋼爬梯，水池 H=190cm	座	4.00		-	05500b000B,*
壹.一.7.20	不銹鋼爬梯，水池 H=340cm	座	4.00		-	05500b000B-1,*
壹.一.7.21	電梯坑不銹鋼爬梯 H=210cm	座	2.00		-	05500b000F,*
壹.一.7.22	人孔蓋板，直徑=70cm，溢水池、筏基70*	座	8.00		-	05500n000B,*
	70cm不鏽鋼人孔蓋				-
壹.一.7.23	廁所/淋浴間截水淺排溝鍍鋅格柵蓋板 W=	M	97.00		-	0875000001,*
	15cm				-
壹.一.7.24	截水排溝鍍鋅格柵蓋板 W=30cm	M	93.00		-	0962000101,*
壹.一.7.25	舖地磚，警示帶(地坪鋪貼止滑地磚位置/	M2	1.53		-	0934100002-6,*
	凹凸粗造面)				-
壹.一.7.26	警示帶(地坪鋪貼PVC地磚位置/凹凸顆粒面	M2	2.31		-	0250600002,*
	)				-
壹.一.7.27	入口地坪刮泥墊	M2	13.00		-	1391200022,*
壹.一.7.28	刮泥地墊鋁合金收邊外框	M	33.00		-	1391200031,*
壹.一.7.29	浴廁強化美耐板隔間，隔間板，廁所隔間	M2	155.00		-	1015201002,*
壹.一.7.30	浴廁強化美耐板隔間，小便斗隔板	片	20.00		-	101520400A,*
壹.一.7.31	淋浴間隔間	M2	123.00		-	1628200002,*
壹.一.7.32	淋浴間隔屏 40*180cm	片	52.00		-	161500000G,*
壹.一.7.33	1-1 化妝檯+明鏡	組	1.00		-	0883000008,*
壹.一.7.34	1-2 化妝檯+明鏡	組	1.00		-	0883000008-1,*
壹.一.7.35	1-3 化妝檯+明鏡	組	1.00		-	0883000008-2,*
壹.一.7.36	3-1 化妝檯+明鏡	組	1.00		-	0883000008-3,*
壹.一.7.37	3-2 化妝檯+明鏡	組	1.00		-	0883000008-4,*
壹.一.7.38	3-3 明鏡	組	1.00		-	0883000008-5,*
壹.一.7.39	3-3 拉霸	M	6.65		-	0424007211,*
壹.一.7.40	3-4 明鏡	組	1.00		-	0883000008-6,*
壹.一.7.41	3-4 拉霸	M	11.75		-	0565107241,*
壹.一.7.42	4-1 明鏡	組	1.00		-	0883000008-7,*
壹.一.7.43	4-1 拉霸	M	3.65		-	0565207261,*
壹.一.7.44	4-2 明鏡	組	1.00		-	0883000008-8,*
壹.一.7.45	4-2 拉霸	M	13.05		-	0565307281,*
壹.一.7.46	小便斗檯面蓋板 W=20cm	M	17.49		-	M1541050001
壹.一.7.47	人造石檯面 W=60	M	11.21		-	0473000101
壹.一.7.48	人造石檯面 W=45	M	5.80		-	0473000001
壹.一.7.49	地坪不同材料不銹鋼收邊	M	50.00		-	M0833200001
壹.一.7.50	廁所花崗岩門檻 (D2 L=100cm)	支	2.00		-	M087106100A
壹.一.7.51	掛勾	組	88.00		-	M0157490008
壹.一.7.52	蹲式廁所扶手	組	10.00		-	M0552000098
壹.一.7.53	水箱基座	座	11.00		-	025840000F
壹.一.7.54	哺乳室沙發	只	1.00		-	1254700006
壹.一.7.55	哺乳室檯面	組	1.00		-	M0641120008
壹.一.7.56	砌紅磚，1/2B，小便斗砌磚	M2	27.00		-	0421100202,*
壹.一.7.57	泳池設備RC基座	式	1.00		-	0305401004,#
	小計[壹.一.7 雜項工程]				-
壹.一.8	指標工程		1.00	-	-
壹.一.8.1	標誌，指示標誌，A.貼壁式科室名稱標示	座	41.00		-	028918000E,*
壹.一.8.2	標誌，指示標誌，B.貼壁式服務空間標示	座	42.00		-	028918000E-1,*
壹.一.8.3	標誌，指示標誌，B1小型貼壁式服務空間	座	29.00		-	028918000E-2,*
	標示				-
壹.一.8.4	標誌，懸掛式標誌，C.懸臂式服務空間標	座	6.00		-	028914000E,*
	示				-
壹.一.8.5	標誌，指示標誌，D.貼壁式上下樓層標示	座	8.00		-	028918000E-3,*
壹.一.8.6	標誌，指示標誌，E1.貼壁式無障礙電梯樓	片	4.00		-	028918000C,*
	號				-
壹.一.8.7	標誌，懸掛式標誌，F.懸吊式公共服務空	座	4.00		-	028914000E-1,*
	間標示				-
壹.一.8.8	標誌，指示標誌，H.貼壁式樓層總表標示	座	4.00		-	028918000E-4,*
壹.一.8.9	標誌，指示標誌，J.服務空間造型標示	片	4.00		-	028918000C-1,*
壹.一.8.10	K.貼壁式方向引導	座	4.00		-	023230000F,*
壹.一.8.11	L.立地式無障礙設施標示	座	2.00		-	028915000F,*
壹.一.8.12	L1.立地式無障礙設施標示(擋土牆上)	座	1.00		-	028915001F,*
壹.一.8.13	標誌，指示標誌，M.立地式雙面停車場出	座	1.00		-	028918000E-5,*
	入口燈箱標示				-
壹.一.8.14	標誌，指示標誌，N.立地式雙面全區配置	座	1.00		-	028918000E-6,*
	圖標示座				-
壹.一.8.15	P.立地式婦幼停車位設施標示(擋土牆上)	座	1.00		-	028915002F,*
	小計[壹.一.8 指標工程]				-
壹.一.9	運動設備工程		1.00	-	-
壹.一.9.1	懸吊式籃球架	組	1.00		-	1506010078,*
壹.一.9.2	多功能記分板含24秒計時器	組	1.00		-	0565607838,*
壹.一.9.3	移動式羽球柱	組	8.00		-	0584107918,*
壹.一.9.4	羽球場劃線	場	8.00		-	027640100A,*
壹.一.9.5	籃球場劃線	場	1.00		-	056521100A,*
	小計[壹.一.9 運動設備工程]				-
壹.一.10	景觀工程		1.00	-	-
壹.一.10.1	景觀植栽工程		1.00	-	-
壹.一.10.1.1	羅望子 H≧300cm,W≧100cm,Mφ≧6cm	株	13.00		-	029384A0001,*
壹.一.10.1.2	倒卵葉楠 H≧300cm,W≧100cm,Mφ≧6cm	株	8.00		-	029383A0001,*
壹.一.10.1.3	黃連木 H≧300cm,W≧100cm,Mφ≧6cm	株	20.00		-	02938HM0001,*
壹.一.10.1.4	蘭嶼羅漢松 H≧300cm,W≧120cm,Mφ≧	株	2.00		-	029381Q0001,*
	10cm				-
壹.一.10.1.5	光臘樹 H≧300cm,W≧120cm,Mφ≧10cm	株	5.00		-	02938J20001,*
壹.一.10.1.6	圓柏，球徑50cm	株	7.00		-	029381F0001,*
壹.一.10.1.7	雀舌黃楊，H≧50cm，W≧20cm(4寸盆)	株	1,400.00		-	029326P0001,*
壹.一.10.1.8	琉球莢?，H≧50cm，W≧15cm(4寸盆)	株	1,594.00		-	0784008130,*
壹.一.10.1.9	白花立鶴花，H≧50cm，W≧15cm(4寸盆)	株	1,545.00		-	02932XD0001,*
壹.一.10.1.10	木繁星 H≧50cm,W≧15cm (4寸盆)	株	996.00		-	0871008150,*
壹.一.10.1.11	花丁子 H≧40cm，W≧20cm (4寸盆)，黃花	株	961.00		-	029346A0001,*
壹.一.10.1.12	小實女貞 H≧50cm，W≧15cm (4寸盆)	株	899.00		-	0875008180,*
壹.一.10.1.13	鋪設5分特白石	M2	53.00		-	09050C0002,*
壹.一.10.1.14	植草，地毯草(熱帶地毯草)	M2	86.00		-	0292000052,*
壹.一.10.1.15	分隔板 H:11cm	M	87.00		-	0968008261,*
壹.一.10.1.16	植栽，客土，客沃土	M3	240.00		-	02900B0003
壹.一.10.1.17	植生牆植栽		1.00	-	-
壹.一.10.1.17.1	長方盆 規格約:88cm 40cm 42cm ± 5cm	個	93.00		-	0232300107,*
壹.一.10.1.17.2	大鄧伯 枝長≧60cm,4寸盆以上	株	235.00		-	1161008350,*
壹.一.10.1.17.3	珊瑚藤 枝長≧60cm,4寸盆以上	株	60.00		-	029223B0001,*
壹.一.10.1.17.4	炮仗花 枝長≧60cm,4寸盆以上	株	55.00		-	056570003A,*
壹.一.10.1.17.5	牽牛花(朝顏) 枝長≧60cm,4寸盆以上	株	115.00		-	02934810001,*
壹.一.10.1.17.6	武竹 H≧40cm,W≧15cm 3寸盆以上	株	432.00		-	029280000A,*
壹.一.10.1.17.7	嬰兒淚 枝長≧15cm,W≧10cm 3寸盆以上	株	90.00		-	1188108400,*
壹.一.10.1.17.8	雲南黃馨 H≧40cm,W≧15cm 3寸盆以上	株	315.00		-	02934210001,*
	小計[壹.一.10.1.17 植生牆植栽]				-
	小計[壹.一.10.1 景觀植栽工程]				-
壹.一.10.2	景觀土木工程		1.00	-	-
壹.一.10.2.1	構造物開挖，機械挖，機具挖方(實方)	M3	1,108.00		-	0231600703,*
壹.一.10.2.2	構造物回填，回填及夯實(實際)，回填夯	M3	900.00		-	0231740003,*
	實(實方)				-
壹.一.10.2.3	結構用混凝土，預拌，140kgf/cm2，第1型	M3	45.00		-	03310231Z3,*
	水泥，含澆置及搗實，140kg/cm2				-
壹.一.10.2.4	結構用混凝土，預拌，280kgf/cm2，第1型	M3	390.00		-	03310271Z3,*
	水泥，含澆置及搗實，280kg/cm2				-
壹.一.10.2.5	普通模板含組立	M2	1,629.00		-	0311010002,*
壹.一.10.2.6	鋼筋，SD280，D10mm(#3)，連工帶料	T	3.00		-	0321030205,*
壹.一.10.2.7	鋼筋，SD420W，連工帶料(#4~#10)	T	48.00		-	0321060075,#,*
壹.一.10.2.8	排水PVC管	M	74.00		-	M1510700001
壹.一.10.2.9	排水管溝，明溝加蓋	M	35.00		-	02601C0001,*
壹.一.10.2.10	草溝(溝寬120cm，卵礫石)	M	62.00		-	0292700001
壹.一.10.2.11	鋼筋混凝土管涵，D=300mm，φ30cm	M	74.00		-	0261098001
壹.一.10.2.12	污水管線附屬工作，陰井，集水陰井90*	組	11.00		-	02532N0008,*
	90cm+鍍鋅格柵板				-
壹.一.10.2.13	污水管線附屬工作，陰井，滲透陰井70*	組	2.00		-	02532N0008-1
	70cm				-
壹.一.10.2.14	AC地坪	M2	815.00		-	0274200002
壹.一.10.2.15	機車道地坪混凝土刷毛	M2	43.00		-	0336000002
壹.一.10.2.16	級配粒料底層，碎石級配，基層施作夯實	M3	64.00		-	0272610003,*
壹.一.10.2.17	高壓混凝土地磚	M2	318.00		-	0278600002,*
壹.一.10.2.18	透水性舖面，塊狀及鏤空狀，植草磚，一	M2	622.00		-	0279403302,*
	般汽車格鋪設				-
壹.一.10.2.19	外緣收邊緣石，高壓界石(洗石子面)施作	M	259.00		-	0277080001,*
	h=10cm				-
壹.一.10.2.20	外緣收邊緣石，高壓緣石(洗石子面-單側	M	96.00		-	0277080001-2,*
	道路用)施作 th=22cm				-
壹.一.10.2.21	外緣收邊緣石，組合式高壓緣石(洗石子面	M	1.00		-	0277080001-3,*
	-內彎直角用)施作 h=22cm				-
壹.一.10.2.22	植物保護，養護工作，直徑 2m 圓型樹穴	個	1.00		-	0293610007,*
	施作 th=10cm				-
壹.一.10.2.23	舖地磚，高壓崗石磚(止滑面) 60*30*	M2	198.00		-	0934100002-9,*
	2.2±0.2cm				-
壹.一.10.2.24	舖地磚，高壓崗石磚(止滑面)(刻2溝.導1/	M2	67.00		-	0934100002-11,*
	4圓) 60*60*2.2±0.2cm				-
壹.一.10.2.25	景觀牆面耐候塗料	M2	829.00		-	M0991000302
壹.一.10.2.26	景觀街道家具	座	4.00		-	0565200971
壹.一.10.2.27	棄土，餘方處理(含運、證明)	M3	208.00		-	0232300003,#
	小計[壹.一.10.2 景觀土木工程]				-
壹.一.10.3	噴灌設備工程		1.00	-	-
壹.一.10.3.1	滴灌設備工程		1.00	-	-
壹.一.10.3.1.1	16mm高穩壓滴灌管(0.33m,3.5l/h)	M	107.00		-	0565300971
壹.一.10.3.1.2	1"尼龍牙口電磁閥	只	2.00		-	151100000006
壹.一.10.3.1.3	1"隔離閥	只	2.00		-	151100000006-1
壹.一.10.3.1.4	固定地插	支	107.00		-	0565400975
壹.一.10.3.1.5	滴灌接頭零件(含開關閥、轉接頭、各式接	式	1.00		-	151100000004-1
	頭及末端塞頭)				-
壹.一.10.3.1.6	1HP電腦變頻恆壓泵組(含壓力桶)三相	台	1.00		-	15130000000A
	220V Q=65LPM H=20M				-
壹.一.10.3.1.7	(F)1"Y型過濾器	組	1.00		-	M1544000008
壹.一.10.3.1.8	產品，景觀灌溉設備，智能噴灌控制器(	只	1.00		-	M1188100006
	4區基礎擴充型)~可擴充至控制8區(另加擴				-
	充模組)				-
壹.一.10.3.1.9	產品，聚氯乙烯塑膠硬質管，(標稱25mm，	M	210.00		-	M1510723201
	厚3.2mm)，未含管配件				-
壹.一.10.3.1.10	產品，導線管，硬質聚氯乙烯塑膠管，E管	M	40.00		-	M161323103121
	，標稱20mm，厚1.8mm，未含管配件				-
壹.一.10.3.1.11	2m㎡*nc控制電纜線	M	20.00		-	M16120W0001
壹.一.10.3.1.12	產品，電線及電纜，600V交連聚乙烯絕緣	M	20.00		-	M161206460001
	聚氯乙烯被覆電力電纜(XLPE)，4/C，				-
	2.0mm2				-
壹.一.10.3.1.13	配管線另件，PVC管線耗材(含五金另料)	式	1.00		-	W01271D0004
壹.一.10.3.1.14	配線工資	M	40.00		-	L1614000001
壹.一.10.3.1.15	配管固定工資	M	250.00		-	W0127180071
壹.一.10.3.1.16	吊管工料(鍍鋅鋼固定料)	M	210.00		-	1506000001
壹.一.10.3.1.17	施工費，穿孔打鑿	式	1.00		-	0127180004-22
壹.一.10.3.1.18	滴灌管安裝工資	M	107.00		-	W0127190181
壹.一.10.3.1.19	機房閥類管件	式	1.00		-	151100000004-3
壹.一.10.3.1.20	電磁閥安裝工資(含隔離閥)	只	2.00		-	151100000006-
					-	31
壹.一.10.3.1.21	泵及過濾器安裝工資	式	1.00		-	151300000004-1
壹.一.10.3.1.22	機房閥類管件安裝工資	式	1.00		-	151100000004-4
壹.一.10.3.1.23	安裝費，控制箱及雨天停機安裝	式	1.00		-	0127190004-16
壹.一.10.3.1.24	試機運轉及調整費	式	1.00		-	L1595010034
壹.一.10.3.1.25	運雜費	式	1.00		-	W0127130004
	小計[壹.一.10.3.1 滴灌設備工程]				-
壹.一.10.3.2	PW控制箱配電盤設備		1.00	-	-
壹.一.10.3.2.1	產品，低壓配電盤，配電箱(屋內型)，依	只	1.00		-	M16401D0006
	實際需求調整				-
壹.一.10.3.2.2	產品，無熔線斷路器，3P，20AT，100AF，	只	1.00		-	M164113236616
	10kA，220V，AC ≧10KA				-
壹.一.10.3.2.3	產品，無熔線斷路器，3P，15AT，100AF，	只	1.00		-	M164113136616
	10kA，220V，AC ≧10KA				-
壹.一.10.3.2.4	產品，無熔線斷路器，2P，15AT，100AF，	只	1.00		-	M164112136616
	10kA，220V，AC ≧10KA				-
壹.一.10.3.2.5	MSO 1HP	只	1.00		-	M1641300006
壹.一.10.3.2.6	盤內線材	式	1.00		-	M161201W084
壹.一.10.3.2.7	Timer~時間控制器(含停電記憶)	只	1.00		-	0962090006
壹.一.10.3.2.8	盤內照明 10W	只	1.00		-	0565750406
壹.一.10.3.2.9	產品，低壓配電盤，銅匯流排及固定架，	式	1.00		-	M16401A0004
	銘牌及零料(含PB,PL)				-
壹.一.10.3.2.10	配盤工資含消耗另料	式	1.00		-	W0127110024
	小計[壹.一.10.3.2 PW控制箱配電盤設備]				-
	小計[壹.一.10.3 噴灌設備工程]				-
	小計[壹.一.10 景觀工程]				-
壹.一.11	停車收費管理系統設備工程		1.00	-	-
壹.一.11.1	設備工程		1.00	-	-
壹.一.11.1.1	產品，閉路電視設備，彩色攝影機，車牌	組	2.00		-	M1370410008
	辨識攝影機組(含車牌鏡頭、輔助光源)				-
壹.一.11.1.2	室外型車辨資訊座(含控制器、IO控制模組	座	2.00		-	M167822103F
	、32"LCD螢幕)				-
壹.一.11.1.3	產品，門禁管制設備，門禁管制機，讀卡	台	1.00		-	M137064100A
	機，感應式，入口出票機暨				-
壹.一.11.1.4	產品，門禁管制設備，門禁管制機，讀卡	台	1.00		-	M137064100A1
	機，感應式，出口驗票機暨				-
壹.一.11.1.5	柵欄機	台	4.00		-	078401000D
壹.一.11.1.6	收費電腦組(含現金抽屜、收費管理軟體)	台	1.00		-	087103000D
壹.一.11.1.7	晶片閱讀機	台	1.00		-	0565601013
壹.一.11.1.8	產品，中央監視主控制設備，顯示器，金	台	1.00		-	M138011000A
	額				-
壹.一.11.1.9	統一發票印表機	台	1.00		-	M134441000D
壹.一.11.1.10	車位計數盤	台	1.00		-	0565701016
壹.一.11.1.11	產品，中央監視主控制設備，桌上式個人	台	1.00		-	M138014000A1
	電腦，中央主控電腦暨車牌辨識電腦(含營				-
	運管理軟體及車牌辨識軟體)				-
壹.一.11.1.12	全自動繳費機(具電子票?及行動支付功能)	台	1.00		-	0582101018
壹.一.11.1.13	車輛偵測器	台	8.00		-	M138531000D
壹.一.11.1.14	產品，數據網路交換處理設備，16埠L2高	台	1.00		-	M167420000A
	速網路交換器				-
壹.一.11.1.15	感應線圈(含切割埋設費)	捲	8.00		-	087505000A
壹.一.11.1.16	產品，靜態式不斷電系統，容量3KVA	只	1.00		-	M1624520006
壹.一.11.1.17	對講子機	台	5.00		-	061491000D
壹.一.11.1.18	對講主機	台	1.00		-	M138011003D
壹.一.11.1.19	電腦桌椅	組	2.00		-	M1344400038
壹.一.11.1.20	產品，中央監視主控制設備，桌上式個人	台	1.00		-	M138014000A3
	電腦，車位資訊上傳軟體(置於中央主控電				-
	腦內)				-
壹.一.11.1.21	通訊解碼介面卡(置於中央主控電腦內)	張	1.00		-	143002001C
壹.一.11.1.22	汽車安全島基座(530×50×15cm)	座	1.00		-	025840010F
壹.一.11.1.23	機車安全島基座(400×50×15cm)	座	1.00		-	025840020F
壹.一.11.1.24	教育訓練及文件費	式	1.00		-	0157430014
壹.一.11.1.25	安裝費，設備安裝、調整、測試工資	式	1.00		-	0127190004-22
	小計[壹.一.11.1 設備工程]				-
壹.一.11.2	標誌-停管工程		1.00	-	-
壹.一.11.2.1	機車入口滿車燈(雙面)	座	1.00		-	M16510001180143
壹.一.11.2.2	汽車入口滿車燈(雙面)	座	1.00		-	M1651000118014
壹.一.11.2.3	QN-停車須知告示牌	面	1.00		-	015830000A
壹.一.11.2.4	繳費機導引告示牌(立地式)	面	6.00		-	015830020A
壹.一.11.2.5	ㄇ型防撞桿100X70cm不鏽鋼製(含反光貼紙	支	4.00		-	058410000A
	)				-
壹.一.11.2.6	CL-LED出口警示燈	座	2.00		-	M1651080118014
壹.一.11.2.7	減速墊(長250)	組	2.00		-	M1391200068
壹.一.11.2.8	回復型防撞桿	支	25.00		-	0584101039
壹.一.11.2.9	安裝費，設備安裝、測試調整工資	式	1.00		-	0127190004-21
壹.一.11.2.10	運雜費	式	1.00		-	W0127130004
	小計[壹.一.11.2 標誌-停管工程]				-
壹.一.11.3	標線工程		1.00	-	-
壹.一.11.3.1	機車位劃線	格	68.00		-	027641200A
壹.一.11.3.2	無障礙機車停車格劃線	格	2.00		-	027641003A
壹.一.11.3.3	無障礙汽車停車格劃線	格	1.00		-	027641002A
壹.一.11.3.4	親子優先車格劃線	格	1.00		-	027641004A
壹.一.11.3.5	單箭頭指向線(汽車)	支	7.00		-	027641000A
壹.一.11.3.6	雙箭頭指向線(汽車)	支	1.00		-	027641005A
壹.一.11.3.7	單箭頭指向線(機車)	支	4.00		-	027641001A
壹.一.11.3.8	細木作，枕木紋及中間線	M	36.00		-	0620000001
壹.一.11.3.9	黃網線	M	48.00		-	0610001041
壹.一.11.3.10	機車位編號	格	70.00		-	0614901050
	小計[壹.一.11.3 標線工程]				-
	小計[壹.一.11 停車收費管理系統設備工				-
	程]
	小計[壹.一 建築景觀工程]				-
壹.二	機電系統工程		1.00	-	-
壹.二.1	配電盤設備工程		1.00	-	-
壹.二.1.1	變電站配電盤		1.00	-	-
壹.二.1.1.1	MOF PANEL SPHC 3.2/2.3T 屋內防塵型		1.00	-	-
壹.二.1.1.1.1	產品，低壓配電盤，(配電箱，屋內型，粉	只	1.00		-	M16401N0Q0601,
	體烤漆)，H:2350，CASE:1600W*2350H*				-	建華,富山,士林
	1800D 粉體烤漆				-	或同等品
壹.二.1.1.1.2	產品，木作及塑膠基本材料及施工方法，	式	1.00		-	M060500000400
	木板				-
壹.二.1.1.1.3	產品，高壓配電盤，高壓電纜線 25KV	式	1.00		-	M163210000406,#
	XLPE CABLE				-
壹.二.1.1.1.4	產品，高壓配電盤，高壓電纜處理頭25KV	只	6.00		-	M1632100006a,
					-	3M,LUYON
壹.二.1.1.1.5	產品，高壓配電盤，高壓電纜處理頭	只	3.00		-	M163210000612,
	25KV(台電端)				-	3M,LUYON
壹.二.1.1.1.6	產品，69kV電力電纜及相關設備，固定座	只	6.00		-	M161255000601
	，電纜固定座				-
壹.二.1.1.1.7	產品，電機基本材料及施工方法，五金及	式	1.00		-	M160501000403,#
	另料，五金另料.迴路標示及單線圖說				-
壹.二.1.1.1.8	產品，高壓配電盤，盤面模擬母線圖(壓克	式	1.00		-	M163210000407
	力)				-
壹.二.1.1.1.9	電工，原廠裝配工資	式	1.00		-	L00000590000404
壹.二.1.1.2	AUXA PANEL SPHC 3.2/2.3T 屋內防塵型		1.00	-	-
壹.二.1.1.2.1	產品，低壓配電盤，(配電箱，屋內型，粉	只	1.00		-	M16401NAQ0601,
	體烤漆)，W:1200，H:2350，CASE:1200W*				-	建華,富山,士林
	2350H*1800D 粉體烤漆				-	或同等品
壹.二.1.1.2.2	產品，高壓隔離開關，三極連動單投	只	1.00		-	M163286420602,
	24KV，24kV，630A，DS 3P 24KV 630A				-	士林,亞力,大同
					-	或同等品
壹.二.1.1.2.3	產品，高壓配電盤，避雷器，18KV，LA	只	3.00		-	M16321J200600,#
	18KV(檢附出場檢驗報告)				-	士林,亞力,大同
					-	或同等品
壹.二.1.1.2.4	產品，高壓配電盤，PT 3∮5KVA 12-24KV/	只	1.00		-	M1632100006c,士
	120V 油浸式 (檢附出廠試驗報告)				-	林,亞力,大同或
					-	同等品
壹.二.1.1.2.5	產品，高壓負載啟斷開關，電力熔絲	只	3.00		-	M163296620601,
	24kV，2A，24kV，POWER FUSE 24KV 2A (				-	EFEN,SIBA,
	檢附出廠試驗報告)				-	NEBB或同等品
壹.二.1.1.2.6	產品，高壓負載啟斷開關，電力熔絲	只	3.00		-	M163296120601,
	24kV，100A，24kV，FUSE BASE 24KV				-	專業廠
	100A				-
壹.二.1.1.2.7	產品，高壓配電盤，變電站溫濕度監測器(	只	1.00		-	M163210000684,
	附RS 485,AI輸出)				-	專業廠,與系統連
					-	線
壹.二.1.1.2.8	產品，高壓配電盤，濕度控制器 35-95%	只	1.00		-	M163210000626,
	RH				-	專業廠
壹.二.1.1.2.9	產品，空間風扇電熱器 110V 150W	只	2.00		-	M167056A00036,
					-	專業廠
壹.二.1.1.2.10	產品，低壓配電盤，盤內照明及微動開關	組	1.00		-	M164010000815,
	，日光燈，盤內照明 8W				-	專業廠
壹.二.1.1.2.11	產品，高壓配電盤，高壓電纜處理頭25KV	只	3.00		-	M1632100006a,
					-	3M,LUYON
壹.二.1.1.2.12	產品，電機基本材料及施工方法，五金及	式	1.00		-	M160501000430
	另料，CU BUS BAR 鍍錫銅排				-
壹.二.1.1.2.13	產品，電機基本材料及施工方法，五金及	式	1.00		-	M16050100040312
	另料，24KV級三相樹脂貫穿型套管				-
壹.二.1.1.2.14	產品，電機基本材料及施工方法，五金及	式	1.00		-	M16050100040303
	另料，高壓熱縮絕緣套(BBIT)				-
壹.二.1.1.2.15	產品，高壓配電盤，高壓熱縮絕緣接續護	式	1.00		-	M163210000422
	套				-
壹.二.1.1.2.16	產品，高壓配電盤，高壓支持礙子	式	1.00		-	M163210000409
壹.二.1.1.2.17	產品，高壓配電盤，高壓電纜線 25KV	式	1.00		-	M163210000406,#
	XLPE CABLE				-
壹.二.1.1.2.18	產品，電機基本材料及施工方法，五金及	式	1.00		-	M16050100041808
	另料，PVC WIRE 電線				-
壹.二.1.1.2.19	產品，電機基本材料及施工方法，五金及	式	1.00		-	M160501000403,#
	另料，五金另料.迴路標示及單線圖說				-
壹.二.1.1.2.20	產品，高壓配電盤，盤面模擬母線圖(壓克	式	1.00		-	M163210000407
	力)				-
壹.二.1.1.2.21	電工，原廠裝配工資	式	1.00		-	L00000590000404
壹.二.1.1.3	MVCBA PANEL SPHC 3.2/2.3T 屋內防塵		1.00	-	-
	型
壹.二.1.1.3.1	產品，低壓配電盤，(配電箱，屋內型，粉	只	1.00		-	M16401NAQ0601,
	體烤漆)，W:1200，H:2350，CASE:1200W*				-	建華,富山,士林
	2350H*1800D 粉體烤漆				-	或同等品
壹.二.1.1.3.2	產品，高壓斷路器，額定電壓24kV，VCB	台	1.00		-	M163230400A03,
	3P 24KV 630A 16KA D/O E/O(檢附出廠試				-	MITSUBISHI,ABB,
	驗報告)				-	SCHNEIDER或同等
					-	品
壹.二.1.1.3.3	產品，比流器(CT)，CT 24KV 200-100A/	只	3.00		-	M163225000622,#
	5A/5A 雙鐵心30VA CL:1.0+15VA 5P20(檢				-	士林,巧力,大同
	附出廠試驗報告)				-	或同等品
壹.二.1.1.3.4	產品，高壓配電盤，四相一體微處理型過	只	1.00		-	M16321G0006a,#
	電流保護電驛，3∮CO+LCO(抽出型)(附				-	MS,MUTILIN,
	RS485傳輸及可程式化設定接點)(檢附公証				-	VAMP或同等品
	單位或實驗室EMC檢測核可報告書)				-
壹.二.1.1.3.5	產品，高壓配電盤，四相一體微處理型過	只	1.00		-	M16321G0006a01,
	電流保護電驛，3∮UV+3∮OV(抽出型)(附				-	MS,MUTILIN,
	RS485傳輸及可程式化設定接點)(檢附公証				-	VAMP或同等品
	單位或實驗室EMC檢測核可報告書)				-
壹.二.1.1.3.6	產品，諧波分析儀，可分析電壓及電流至	只	1.00		-	M162101A030301,
	50次諧波與THD-V,THD-I(具RS485輸出諧波				-	MS,CIRCUTOR,
	量顯示及隔離變壓器與螢幕保護程式)				-	QTC或同等品
壹.二.1.1.3.7	產品，儀表、電驛及控制裝置，微處理型	只	1.00		-	M16291000000601
	多功能電錶144*144 (具RS485輸出諧波量				-	,CIRCUTOR,MS,
	顯示及隔離變壓器與螢幕保護程式)				-	QTC或同等品
壹.二.1.1.3.8	產品，低壓配電盤，突波吸收器-40KA(8/	組	1.00		-	M16401000085901
	20uSec)Plug-in type每相一只共四只(附				-	,CIRCUTOR,QTC,
	計數器與RS485輸出)				-	NOVARIS或同等品
壹.二.1.1.3.9	產品，高壓斷路器，HRC-FUSE 160A	只	1.00		-	M163230000808,
	120KA 3P(附座及透明保護蓋)				-	專業廠
壹.二.1.1.3.10	產品，PM多功能收集器 (日月報表與碳排	只	1.00		-	M162027013601,
	記錄型)				-	專業廠詳圖說
壹.二.1.1.3.11	產品，網路集線器，HUB 網路集線器(工業	只	1.00		-	M167422000601,
	型)				-	責任施工整合入
					-	系統
壹.二.1.1.3.12	產品，高壓配電盤，79RY自動復閉器	只	1.00		-	M1632100006g,#
					-	專業廠
壹.二.1.1.3.13	產品，高壓配電盤，VID 高壓驗電礙子	組	1.00		-	M163210000805,
	3P 24KV 附指示燈				-	EMEL,ISO,RST或
					-	同等品
壹.二.1.1.3.14	產品，高壓配電盤，CTD:4000uF,全波	組	2.00		-	M1632100006i,#
					-	育駿,謙泰,RST或
					-	同等品
壹.二.1.1.3.15	產品，無熔線斷路器，3P，30AT，50AF，	只	1.00		-	M16411332600605
	10kA，NFB 3P 50AF 30AT 120V/10KA				-	,#士林,東元,順
					-	山或同等品
壹.二.1.1.3.16	產品，無熔線斷路器，3P，20AT，50AF，	只	4.00		-	M16411322600605
	10kA，NFB 3-50AF-20AT 10KA/120V				-	,士林,東元,順山
					-	或同等品
壹.二.1.1.3.17	產品，無熔線斷路器，3P，15AT，50AF，	只	1.00		-	M16411312600601
	10kA，NFB 3P 50AF 15AT 120V10KA				-	,士林,東元,順山
					-	或同等品
壹.二.1.1.3.18	產品，無熔線斷路器，2P，20AT，50AF，	只	1.00		-	M16411222600605
	10kA，NFB 2-50AF-20AT 120V/10KA				-	,士林,東元,順山
					-	或同等品
壹.二.1.1.3.19	產品，無熔線斷路器，2P，15AT，50AF，	只	3.00		-	M16411212600602
	10kA，NFB 2P 50AF 15AT 120V10KA				-	,士林,東元,順山
					-	或同等品
壹.二.1.1.3.20	產品，CS VCB操作開關 拉出型	只	1.00		-	M16194A00381,專
					-	業廠
壹.二.1.1.3.21	產品，高壓配電盤，UPS 110V 1000VA ON-	只	2.00		-	M163210000628,
	LINE TYPE				-	專業廠
壹.二.1.1.3.22	產品，低壓配電盤，控制開關，指示燈，	只	3.00		-	M16401J700601,#
	PL 22∮ LED TYPE				-	專業廠
壹.二.1.1.3.23	產品，低壓配電盤，控制開關，照光式按	只	1.00		-	M16401J500601,#
	鈕開關，PB 22∮ LED TYPE				-	專業廠
壹.二.1.1.3.24	產品，電力監視及控制設備，BZ蜂鳴器	只	1.00		-	M138020000616,
					-	專業廠
壹.二.1.1.3.25	產品，電力監視及控制設備，電驛，輔助	只	3.00		-	M138024000601,
	電驛				-	專業廠
壹.二.1.1.3.26	產品，充電機，矽控整流器，整流器	只	1.00		-	M162611000601,
					-	專業廠
壹.二.1.1.3.27	產品，低壓配電盤，五金及另料，D-	只	12.00		-	M16401K000618,
	FUSE (W/BASE)				-	專業廠
壹.二.1.1.3.28	產品，高壓配電盤，CTT 3∮4W PLUG-IN	組	2.00		-	M163210000808,
	TYPE				-	專業廠
壹.二.1.1.3.29	產品，高壓配電盤，PTT 3∮3W PLUG-IN	組	1.00		-	M163210000809,
	TYPE				-	專業廠
壹.二.1.1.3.30	產品，高壓配電盤，濕度控制器 35-95%	只	1.00		-	M163210000626,
	RH				-	專業廠
壹.二.1.1.3.31	產品，空間風扇電熱器 110V 150W	只	2.00		-	M167056A00036,
					-	專業廠
壹.二.1.1.3.32	產品，低壓配電盤，盤內照明及微動開關	組	1.00		-	M164010000815,
	，日光燈，盤內照明 8W				-	專業廠
壹.二.1.1.3.33	產品，高壓配電盤，高壓電纜處理頭25KV	只	3.00		-	M1632100006a,
					-	3M,LUYON
壹.二.1.1.3.34	產品，電機基本材料及施工方法，五金及	式	1.00		-	M160501000430
	另料，CU BUS BAR 鍍錫銅排				-
壹.二.1.1.3.35	產品，電機基本材料及施工方法，五金及	式	1.00		-	M16050100040312
	另料，24KV級三相樹脂貫穿型套管				-
壹.二.1.1.3.36	產品，電機基本材料及施工方法，五金及	式	1.00		-	M16050100040303
	另料，高壓熱縮絕緣套(BBIT)				-
壹.二.1.1.3.37	產品，高壓配電盤，高壓熱縮絕緣接續護	式	1.00		-	M163210000422
	套				-
壹.二.1.1.3.38	產品，高壓配電盤，高壓支持礙子	式	1.00		-	M163210000409
壹.二.1.1.3.39	產品，電機基本材料及施工方法，五金及	式	1.00		-	M16050100041808
	另料，PVC WIRE 電線				-
壹.二.1.1.3.40	產品，電機基本材料及施工方法，五金及	式	1.00		-	M160501000403,#
	另料，五金另料.迴路標示及單線圖說				-
壹.二.1.1.3.41	產品，高壓配電盤，盤面模擬母線圖(壓克	式	1.00		-	M163210000407
	力)				-
壹.二.1.1.3.42	電工，原廠裝配工資	式	1.00		-	L00000590000404
壹.二.1.1.3.43	產品，配電盤原製造廠家出廠試驗報告費	式	1.00		-	M16194A0035801
	用(符合經濟部能源局法規規定)				-
壹.二.1.1.4	VCBA1 PANEL SPHC 3.2/2.3T 屋內防塵		1.00	-	-
	型
壹.二.1.1.4.1	產品，低壓配電盤，(配電箱，屋內型，粉	只	1.00		-	M16401NAQ0601,
	體烤漆)，W:1200，H:2350，CASE:1200W*				-	建華,富山,士林
	2350H*1800D 粉體烤漆				-	或同等品
壹.二.1.1.4.2	產品，高壓斷路器，額定電壓24kV，VCB	台	1.00		-	M163230400A03,
	3P 24KV 630A 16KA D/O E/O(檢附出廠試				-	MITSUBISHI,ABB,
	驗報告)				-	SCHNEIDER或同等
					-	品
壹.二.1.1.4.3	產品，高壓配電盤，高壓模注比流器，	只	3.00		-	M16321F0006a06,
	CT 24KV 60-30A/5A/5A 雙鐵心30VA CL:				-	士林,巧力,大同
	1.0+15VA 5P20 (檢附出廠試驗報告)				-	或同等品
壹.二.1.1.4.4	產品，高壓配電盤，四相一體微處理型過	只	1.00		-	M16321G0006a,#
	電流保護電驛，3∮CO+LCO(抽出型)(附				-	MS,MUTILIN,
	RS485傳輸及可程式化設定接點)(檢附公証				-	VAMP或同等品
	單位或實驗室EMC檢測核可報告書)				-
壹.二.1.1.4.5	產品，儀表、電驛及控制裝置，微處理型	只	1.00		-	M16291000000601
	多功能電錶144*144 (具RS485輸出諧波量				-	,CIRCUTOR,MS,
	顯示及隔離變壓器與螢幕保護程式)				-	QTC或同等品
壹.二.1.1.4.6	產品，PM多功能收集器 (日月報表與碳排	只	1.00		-	M162027013601,
	記錄型)				-	專業廠詳圖說
壹.二.1.1.4.7	產品，高壓配電盤，79RY自動復閉器	只	1.00		-	M1632100006g,#
					-	專業廠
壹.二.1.1.4.8	產品，高壓配電盤，VID 高壓驗電礙子	組	1.00		-	M163210000805,
	3P 24KV 附指示燈				-	EMEL,ISO,RST或
					-	同等品
壹.二.1.1.4.9	產品，高壓配電盤，CTD:4000uF,全波	組	1.00		-	M1632100006i,#
					-	育駿,謙泰,RST或
					-	同等品
壹.二.1.1.4.10	產品，無熔線斷路器，3P，20AT，50AF，	只	1.00		-	M16411322600605
	10kA，NFB 3-50AF-20AT 10KA/120V				-	,士林,東元,順山
					-	或同等品
壹.二.1.1.4.11	產品，CS VCB操作開關 拉出型	只	1.00		-	M16194A00381,專
					-	業廠
壹.二.1.1.4.12	產品，低壓配電盤，控制開關，指示燈，	只	2.00		-	M16401J700601,#
	PL 22∮ LED TYPE				-	專業廠
壹.二.1.1.4.13	產品，電力監視及控制設備，電驛，輔助	只	3.00		-	M138024000601,
	電驛				-	專業廠
壹.二.1.1.4.14	產品，充電機，矽控整流器，整流器	只	1.00		-	M162611000601,
					-	專業廠
壹.二.1.1.4.15	產品，低壓配電盤，五金及另料，D-	只	12.00		-	M16401K000618,
	FUSE (W/BASE)				-	專業廠
壹.二.1.1.4.16	產品，高壓配電盤，CTT 3∮4W PLUG-IN	組	2.00		-	M163210000808,
	TYPE				-	專業廠
壹.二.1.1.4.17	產品，高壓配電盤，濕度控制器 35-95%	只	1.00		-	M163210000626,
	RH				-	專業廠
壹.二.1.1.4.18	產品，空間風扇電熱器 110V 150W	只	2.00		-	M167056A00036,
					-	專業廠
壹.二.1.1.4.19	產品，低壓配電盤，盤內照明及微動開關	組	1.00		-	M164010000815,
	，日光燈，盤內照明 8W				-	專業廠
壹.二.1.1.4.20	產品，高壓配電盤，高壓電纜處理頭25KV	只	3.00		-	M1632100006a,
					-	3M,LUYON
壹.二.1.1.4.21	產品，電機基本材料及施工方法，五金及	式	1.00		-	M160501000430
	另料，CU BUS BAR 鍍錫銅排				-
壹.二.1.1.4.22	產品，電機基本材料及施工方法，五金及	式	1.00		-	M16050100040312
	另料，24KV級三相樹脂貫穿型套管				-
壹.二.1.1.4.23	產品，電機基本材料及施工方法，五金及	式	1.00		-	M16050100040303
	另料，高壓熱縮絕緣套(BBIT)				-
壹.二.1.1.4.24	產品，高壓配電盤，高壓熱縮絕緣接續護	式	1.00		-	M163210000422
	套				-
壹.二.1.1.4.25	產品，高壓配電盤，高壓支持礙子	式	1.00		-	M163210000409
壹.二.1.1.4.26	產品，電機基本材料及施工方法，五金及	式	1.00		-	M16050100041808
	另料，PVC WIRE 電線				-
壹.二.1.1.4.27	產品，電機基本材料及施工方法，五金及	式	1.00		-	M160501000403,#
	另料，五金另料.迴路標示及單線圖說				-
壹.二.1.1.4.28	產品，高壓配電盤，盤面模擬母線圖(壓克	式	1.00		-	M163210000407
	力)				-
壹.二.1.1.4.29	電工，原廠裝配工資	式	1.00		-	L00000590000404
壹.二.1.1.4.30	產品，配電盤原製造廠家出廠試驗報告費	式	1.00		-	M16194A0035801
	用(符合經濟部能源局法規規定)				-
壹.二.1.1.5	VCBA2 PANEL SPHC 3.2/2.3T 屋內防塵		1.00	-	-
	型
壹.二.1.1.5.1	產品，低壓配電盤，(配電箱，屋內型，粉	只	1.00		-	M16401NAQ0601,
	體烤漆)，W:1200，H:2350，CASE:1200W*				-	建華,富山,士林
	2350H*1800D 粉體烤漆				-	或同等品
壹.二.1.1.5.2	產品，高壓斷路器，額定電壓24kV，VCB	台	1.00		-	M163230400A03,
	3P 24KV 630A 16KA D/O E/O(檢附出廠試				-	MITSUBISHI,ABB,
	驗報告)				-	SCHNEIDER或同等
					-	品
壹.二.1.1.5.3	產品，高壓配電盤，高壓模注比流器，	只	3.00		-	M16321F0006a06,
	CT 24KV 60-30A/5A/5A 雙鐵心30VA CL:				-	士林,巧力,大同
	1.0+15VA 5P20 (檢附出廠試驗報告)				-	或同等品
壹.二.1.1.5.4	產品，高壓配電盤，四相一體微處理型過	只	1.00		-	M16321G0006a,#
	電流保護電驛，3∮CO+LCO(抽出型)(附				-	MS,MUTILIN,
	RS485傳輸及可程式化設定接點)(檢附公証				-	VAMP或同等品
	單位或實驗室EMC檢測核可報告書)				-
壹.二.1.1.5.5	產品，儀表、電驛及控制裝置，微處理型	只	1.00		-	M16291000000601
	多功能電錶144*144 (具RS485輸出諧波量				-	,CIRCUTOR,MS,
	顯示及隔離變壓器與螢幕保護程式)				-	QTC或同等品
壹.二.1.1.5.6	產品，PM多功能收集器 (日月報表與碳排	只	1.00		-	M162027013601,
	記錄型)				-	專業廠詳圖說
壹.二.1.1.5.7	產品，高壓配電盤，79RY自動復閉器	只	1.00		-	M1632100006g,#
					-	專業廠
壹.二.1.1.5.8	產品，高壓配電盤，VID 高壓驗電礙子	組	1.00		-	M163210000805,
	3P 24KV 附指示燈				-	EMEL,ISO,RST或
					-	同等品
壹.二.1.1.5.9	產品，高壓配電盤，CTD:4000uF,全波	組	1.00		-	M1632100006i,#
					-	育駿,謙泰,RST或
					-	同等品
壹.二.1.1.5.10	產品，無熔線斷路器，3P，20AT，50AF，	只	1.00		-	M16411322600605
	10kA，NFB 3-50AF-20AT 10KA/120V				-	,士林,東元,順山
					-	或同等品
壹.二.1.1.5.11	產品，CS VCB操作開關 拉出型	只	1.00		-	M16194A00381,專
					-	業廠
壹.二.1.1.5.12	產品，低壓配電盤，控制開關，指示燈，	只	2.00		-	M16401J700601,#
	PL 22∮ LED TYPE				-	專業廠
壹.二.1.1.5.13	產品，電力監視及控制設備，電驛，輔助	只	3.00		-	M138024000601,
	電驛				-	專業廠
壹.二.1.1.5.14	產品，充電機，矽控整流器，整流器	只	1.00		-	M162611000601,
					-	專業廠
壹.二.1.1.5.15	產品，低壓配電盤，五金及另料，D-	只	12.00		-	M16401K000618,
	FUSE (W/BASE)				-	專業廠
壹.二.1.1.5.16	產品，高壓配電盤，CTT 3∮4W PLUG-IN	組	2.00		-	M163210000808,
	TYPE				-	專業廠
壹.二.1.1.5.17	產品，高壓配電盤，濕度控制器 35-95%	只	1.00		-	M163210000626,
	RH				-	專業廠
壹.二.1.1.5.18	產品，空間風扇電熱器 110V 150W	只	2.00		-	M167056A00036,
					-	專業廠
壹.二.1.1.5.19	產品，低壓配電盤，盤內照明及微動開關	組	1.00		-	M164010000815,
	，日光燈，盤內照明 8W				-	專業廠
壹.二.1.1.5.20	產品，高壓配電盤，高壓電纜處理頭25KV	只	6.00		-	M1632100006a,
					-	3M,LUYON
壹.二.1.1.5.21	產品，電機基本材料及施工方法，五金及	式	1.00		-	M160501000430
	另料，CU BUS BAR 鍍錫銅排				-
壹.二.1.1.5.22	產品，電機基本材料及施工方法，五金及	式	1.00		-	M16050100040312
	另料，24KV級三相樹脂貫穿型套管				-
壹.二.1.1.5.23	產品，電機基本材料及施工方法，五金及	式	1.00		-	M16050100040303
	另料，高壓熱縮絕緣套(BBIT)				-
壹.二.1.1.5.24	產品，高壓配電盤，高壓熱縮絕緣接續護	式	1.00		-	M163210000422
	套				-
壹.二.1.1.5.25	產品，高壓配電盤，高壓支持礙子	式	1.00		-	M163210000409
壹.二.1.1.5.26	產品，電機基本材料及施工方法，五金及	式	1.00		-	M16050100041808
	另料，PVC WIRE 電線				-
壹.二.1.1.5.27	產品，電機基本材料及施工方法，五金及	式	1.00		-	M160501000403,#
	另料，五金另料.迴路標示及單線圖說				-
壹.二.1.1.5.28	產品，高壓配電盤，盤面模擬母線圖(壓克	式	1.00		-	M163210000407
	力)				-
壹.二.1.1.5.29	電工，原廠裝配工資	式	1.00		-	L00000590000404
壹.二.1.1.5.30	產品，配電盤原製造廠家出廠試驗報告費	式	1.00		-	M16194A0035801
	用(符合經濟部能源局法規規定)				-
壹.二.1.1.6	ACM PANEL SPHC 3.2/2.3T 屋內防塵型		1.00	-	-
壹.二.1.1.6.1	產品，低壓配電盤，(配電箱，屋內型，粉	只	1.00		-	M16401N0Q0601,
	體烤漆)，H:2350，CASE:1600W*2350H*				-	建華,富山,士林
	1800D 粉體烤漆				-	或同等品
壹.二.1.1.6.2	產品，木作及塑膠基本材料及施工方法，	式	1.00		-	M060500000400
	木板				-
壹.二.1.1.6.3	產品，高壓配電盤，高壓電纜線 25KV	式	1.00		-	M163210000406,#
	XLPE CABLE				-
壹.二.1.1.6.4	產品，高壓配電盤，高壓電纜處理頭25KV	只	6.00		-	M1632100006a,
					-	3M,LUYON
壹.二.1.1.6.5	產品，69kV電力電纜及相關設備，固定座	只	6.00		-	M161255000601
	，電纜固定座				-
壹.二.1.1.6.6	產品，電機基本材料及施工方法，五金及	式	1.00		-	M160501000403,#
	另料，五金另料.迴路標示及單線圖說				-
壹.二.1.1.6.7	產品，高壓配電盤，盤面模擬母線圖(壓克	式	1.00		-	M163210000407
	力)				-
壹.二.1.1.6.8	電工，原廠裝配工資	式	1.00		-	L00000590000404
壹.二.1.1.7	WMPS(整合入MVCB PANEL)		1.00	-	-
壹.二.1.1.7.1	產品，中央監視主控制設備，主電腦，電	套	1.00		-	M138013000A11
	力安全管理伺服主機(網路通訊版)(網路通				-
	訊,排程控制+需量控制輸出)				-
壹.二.1.1.7.2	產品，中央監視主控制設備，主電腦，伺	套	1.00		-	M138013000A12
	服主機 (通訊,排程+需量控制輸出)軟體				-
壹.二.1.1.7.3	產品，控制與排程輸出模組	套	1.00		-	M165097A00314
壹.二.1.1.7.4	產品，電力參數報表記錄模組	套	1.00		-	M165097A00315
壹.二.1.1.7.5	產品，電力參數報表MAIL傳輸模組	套	1.00		-	M165097A00313
壹.二.1.1.7.6	產品，接地與突波保護(電源+信號)	式	1.00		-	M165097A00316,#
壹.二.1.1.7.7	產品，控制器電源模組及保護裝置	套	1.00		-	M165097A00317
壹.二.1.1.7.8	產品，控制器監控箱	只	1.00		-	M165097A00318
壹.二.1.1.7.9	產品，職業安全衛生，教育訓練，需量控	式	1.00		-	M015743000402
	制系統設定測試及教育訓練				-
壹.二.1.1.7.10	產品，盤內組裝五金,NP,TB,圖說...等另	式	1.00		-	M165097A00381
	料				-
壹.二.1.1.7.11	產品，盤內組裝工資	式	1.00		-	M165097A00394
壹.二.1.1.7.12	產品，高壓配電盤，區網型LED遠距離需量	只	1.00		-	M163210000602
	既時顯示警報模組 (TCPIP)				-
壹.二.1.1.7.13	產品，高壓配電盤，43" LCD四象限電力品	只	1.00		-	M163210000603,#
	質分析顯示器				-
壹.二.1.1.7.14	產品，高壓配電盤，四象限電力品質分析	只	1.00		-	M163210000604,#
	系統 全套軟體程式				-
	備註:1.保護電驛(CO,LCO,OV,UV),VCB之狀					#C01
	態點連線至WMPS監控2.TR,SC之溫度連線至
	WMPS即時監控3.電力品質分析管理功能
	4.即時與歷史資料下載監控 5.台電時間電
	價管理,需量控制功能透過網際網路管理以
	上之功能
壹.二.1.1.8	HVTR1 高壓高效率油浸導口型變壓器		1.00	-	-
壹.二.1.1.8.1	產品，高壓油浸式變壓器，(三相，屋內)	只	1.00		-	M16277A0J0601,
	，600kVA，TR 3∮ 11.4-22.8KV/220-				-	士林,大同,華城
	380V 600KVA (高效率99%以上 K=1 ) (預				-	或同等品
	埋監控用溫度sensor) (檢附出廠試驗報告				-
	)				-
壹.二.1.1.8.2	產品，TR 油溫度安全監測器(附RS 485,	只	1.00		-	M165097A40600,
	AI及聲光警報輸出）				-	專業廠,與系統連
					-	線
壹.二.1.1.8.3	產品，高壓配電盤，高壓電纜線 25KV	式	1.00		-	M163210000406,#
	XLPE CABLE				-
壹.二.1.1.8.4	產品，高壓配電盤，高壓電纜處理頭25KV	只	3.00		-	M1632100006a,
					-	3M,LUYON
壹.二.1.1.8.5	產品，電機基本材料及施工方法，五金及	式	1.00		-	M160501000430
	另料，CU BUS BAR 鍍錫銅排				-
壹.二.1.1.8.6	產品，高壓配電盤，軟銅帶 1000A	式	1.00		-	M1632100006o04
壹.二.1.1.8.7	產品，電機基本材料及施工方法，五金及	式	1.00		-	M160501000403,#
	另料，五金另料.迴路標示及單線圖說				-
壹.二.1.1.8.8	電工，原廠裝配工資	式	1.00		-	L00000590000404
壹.二.1.1.9	HVTR2 高壓高效率油浸導口型變壓器		1.00	-	-
壹.二.1.1.9.1	產品，高壓油浸式變壓器，(三相，屋內)	只	1.00		-	M16277A0K0601,
	，750kVA，TR 3∮ 11.4-22.8KV/220-				-	士林,大同,華城
	380V 750KVA (高效率99%以上 K=1 ) (預				-	或同等品
	埋監控用溫度sensor) (檢附出廠試驗報告				-
	)				-
壹.二.1.1.9.2	產品，TR 油溫度安全監測器(附RS 485,	只	1.00		-	M165097A40600,
	AI及聲光警報輸出）				-	專業廠,與系統連
					-	線
壹.二.1.1.9.3	產品，高壓配電盤，高壓電纜線 25KV	式	1.00		-	M163210000406,#
	XLPE CABLE				-
壹.二.1.1.9.4	產品，高壓配電盤，高壓電纜處理頭25KV	只	3.00		-	M1632100006a,
					-	3M,LUYON
壹.二.1.1.9.5	產品，電機基本材料及施工方法，五金及	式	1.00		-	M160501000430
	另料，CU BUS BAR 鍍錫銅排				-
壹.二.1.1.9.6	產品，高壓配電盤，軟銅帶 1200A	式	1.00		-	M1632100006o03,
					-	#
壹.二.1.1.9.7	產品，電機基本材料及施工方法，五金及	式	1.00		-	M160501000403,#
	另料，五金另料.迴路標示及單線圖說				-
壹.二.1.1.9.8	電工，原廠裝配工資	式	1.00		-	L00000590000404
壹.二.1.1.10	MP1&ML&MR PANEL SPHC 3.2/2.3T 屋內		1.00	-	-
	防塵型
壹.二.1.1.10.1	產品，高壓配電盤，CASE:1200W*2350H*	只	2.00		-	M163210000632,
	1800D 粉體烤漆				-	建華,富山,士林
					-	或同等品
壹.二.1.1.10.2	產品，低壓配電盤，(配電箱，屋內型，粉	只	1.00		-	M16401N8Q0601,
	體烤漆)，W:1000，H:2350，CASE:1000W*				-	建華,富山,士林
	2350H*1800D 粉體烤漆				-	或同等品
	MP1 PANEL					#30
壹.二.1.1.10.3	產品，比流器(CT)，CT 600V 40VA 1000/	只	3.00		-	M163225000611,#
	5A				-	士林,巧力,大同
					-	或同等品
壹.二.1.1.10.4	產品，高壓配電盤，79RY自動復閉器	只	1.00		-	M1632100006g,#
					-	專業廠
壹.二.1.1.10.5	產品，儀表、電驛及控制裝置，微處理型	只	1.00		-	M16291000000601
	多功能電錶144*144 (具RS485輸出諧波量				-	,CIRCUTOR,MS,
	顯示及隔離變壓器與螢幕保護程式)				-	QTC或同等品
壹.二.1.1.10.6	產品，低壓配電盤，突波吸收器-40KA(8/	組	1.00		-	M16401000085901
	20uSec)Plug-in type每相一只共四只(附				-	,CIRCUTOR,QTC,
	計數器與RS485輸出)				-	NOVARIS或同等品
壹.二.1.1.10.7	產品，高壓斷路器，HRC-FUSE 160A	只	1.00		-	M163230000808,
	120KA 3P(附座及透明保護蓋)				-	專業廠
壹.二.1.1.10.8	產品，CS VCB操作開關 拉出型	只	1.00		-	M16194A00381,專
					-	業廠
壹.二.1.1.10.9	產品，低壓配電盤，控制開關，指示燈，	只	2.00		-	M16401J700601,#
	PL 22∮ LED TYPE				-	專業廠
壹.二.1.1.10.10	產品，低壓配電盤，五金及另料，D-	只	12.00		-	M16401K000618,
	FUSE (W/BASE)				-	專業廠
壹.二.1.1.10.11	產品，無熔線斷路器型低壓自動切換開關	只	1.00		-	M164142VBD60601
	，(CB級，3P)，1000AT，1000AF，30kA，				-	,L/T,GEC,K/M或
	380V，ACB 3-1000AF-1000AT 30KA/				-	同等品
	380V L.S.I.G E/O,D/O,內部儲能及相關				-
	連動元件均為合金金屬製,微處理電驛具				-
	RS232埠及可依負載特性選擇關閉/開啟熱				-
	記憶之功能				-
壹.二.1.1.10.12	產品，無熔線斷路器型低壓自動切換開關	只	1.00		-	M164143G5D60601
	，(CB級，4P)，200AT，225AF，30kA，				-	,曄鑫,尚偉,立鑫
	380V，ATS 4-225AF-200AT 30KA/				-	或同等品
	380V NFB TYPE 附電氣&機械連鎖裝置				-
壹.二.1.1.10.13	產品，無熔線斷路器，3P，150A，RCSW	組	1.00		-	M16411sA00008,#
	3P 150A(整套型遠端控制開關NFB TYPE)含				-	曄鑫,尚偉,立鑫
	盤面控制器及火警發生負載自動分配說明				-	或同等品
	示意圖，開關為先偵測後投入方式				-
壹.二.1.1.10.14	產品，無熔線斷路器，3P，350AT，	只	1.00		-	M164113G5D80601
	400AF，30kA，380V，NFB 3-400AF-				-	,士林,東元,順山
	350AT 30KA/380V				-	或同等品
壹.二.1.1.10.15	產品，無熔線斷路器，3P，250AT，	只	1.00		-	M164113EED80601
	250AF，30kA，380V，NFB 3-250AF-				-	,士林,東元,順山
	250AT 30KA/380V				-	或同等品
壹.二.1.1.10.16	產品，無熔線斷路器，3P，175AT，	只	1.00		-	M164113B4D80601
	225AF，30kA，380V，NFB 3-225AF-				-	,士林,東元,順山
	175AT 30KA/380V				-	或同等品
壹.二.1.1.10.17	產品，無熔線斷路器，3P，225AT，	只	2.00		-	M164113DDD80601
	125AF，30kA，380V，NFB 3-225AF-				-	,士林,東元,順山
	125AT 30KA/380V				-	或同等品
壹.二.1.1.10.18	產品，無熔線斷路器，3P，60AT，100AF，	只	1.00		-	M16411363D80601
	30kA，380V，NFB 3-100AF-60AT 30KA/				-	,士林,東元,順山
	380V				-	或同等品
壹.二.1.1.10.19	產品，無熔線斷路器，3P，40AT，100AF，	只	1.00		-	M16411343D80601
	30kA，380V，NFB 3-100AF-40AT 30KA/				-	,士林,東元,順山
	380V				-	或同等品
壹.二.1.1.10.20	產品，無熔線斷路器，3P，30AT，100AF，	只	2.00		-	M16411333D80601
	30kA，380V，NFB 3-100AF-30AT 30KA/				-	,士林,東元,順山
	380V				-	或同等品
壹.二.1.1.10.21	產品，無熔線斷路器，2P，30AT，50AF，	只	1.00		-	M16411232D60601
	30kA，220V，NFB 2-50AF-30AT 30KA/				-	,士林,東元,順山
	220V				-	或同等品
壹.二.1.1.10.22	產品，高壓配電盤，TOUCHES SCREEN 電力	只	1.00		-	M163210000605,#
	資料收集處理器				-	專業廠詳圖說
壹.二.1.1.10.23	產品，高壓配電盤，處理器軟體與編輯	套	1.00		-	M163210000806
壹.二.1.1.10.24	產品，PM多功能收集器 (日月報表與碳排	只	1.00		-	M162027013601,
	記錄型)				-	專業廠詳圖說
壹.二.1.1.10.25	產品，高壓配電盤，多功能傳送模組	套	5.00		-	M163210000685,#
	sensor				-	專業廠詳圖說
壹.二.1.1.10.26	產品，高壓配電盤，信號引接至TS與網路	式	1.00		-	M163210000404,
	整合				-	責任施工整合入
					-	系統
壹.二.1.1.10.27	產品，網路集線器，HUB 網路集線器(工業	只	1.00		-	M167422000601,
	型)				-	責任施工整合入
					-	系統
壹.二.1.1.10.28	產品，高壓配電盤，SC 盤溫度監測	只	1.00		-	M163210000607,#
	sensor				-	責任施工整合入
					-	系統
壹.二.1.1.10.29	產品，高壓配電盤，SC 盤溫度監測器(附	只	1.00		-	M163210000608,
	RS 485,AI輸出）				-	責任施工整合入
					-	系統
壹.二.1.1.10.30	責任施工整合入系統	套	5.00		-	M163210000807,#
					-	專業廠詳圖說
壹.二.1.1.10.31	產品，高壓配電盤，數位式盤內溫濕度	組	1.00		-	M163210000800,
	IO監控模組(THC)( (Tc*4+Hc*1+AI*2+DIO*				-	專業廠詳圖說
	16) 輸出RS485)				-
壹.二.1.1.10.32	產品，DC POWER Supplies 5A	只	1.00		-	M162027C017601
壹.二.1.1.10.33	產品，高壓配電盤，盤內網路線材與施工	式	1.00		-	M163210000405,
					-	責任施工整合入
					-	系統
壹.二.1.1.10.34	產品，整組式功因改善用低壓電容器組，	只	1.00		-	M162820000600,#
	自動功率因數調整控制器-APFR，取三相電				-	CIRCUTOR,QTC,
	壓與三相電流做功因補償,動作時間0.1~				-	CTE或同等品
	1秒可調(附螢幕保護程式與隔離變壓器)				-
壹.二.1.1.10.35	產品，整組式功因改善用低壓電容器組，(	組	1.00		-	M162824100801,
	無串接電抗器,3∮ 440~480V)，額定容量				-	CIRCUTOR,QTC,
	10 KVAR，靜態開關電容模組 3∮460V				-	CTE或同等品
	10KVAR(內含SC,FUSE,SCR)(電容器附鐵殼				-
	及放電電阻每KVAR損失低於0.25W)				-
壹.二.1.1.10.36	產品，整組式功因改善用低壓電容器組，(	組	1.00		-	M162824300801,
	無串接電抗器,3∮ 440~480V)，額定容量				-	CIRCUTOR,QTC,
	20 KVAR，靜態開關電容模組 3∮460V				-	CTE或同等品
	20KVAR(內含SC,FUSE,SCR)(電容器附鐵殼				-
	及放電電阻每KVAR損失低於0.25W)				-
壹.二.1.1.10.37	產品，整組式功因改善用低壓電容器組，(	組	1.00		-	M162824700801,
	無串接電抗器,3∮ 440~480V)，額定容量				-	CIRCUTOR,QTC,
	40 KVAR，靜態開關電容模組 3∮460V				-	CTE或同等品
	40KVAR(內含SC,FUSE,SCR)(電容器附鐵殼				-
	及放電電阻每KVAR損失低於0.25W)				-
壹.二.1.1.10.38	產品，整組式功因改善用低壓電容器組，(	組	2.00		-	M162824B00801,
	無串接電抗器,3∮ 440~480V)，60≦額定				-	CIRCUTOR,QTC,
	容量<90KVAR，靜態開關電容模組 3∮				-	CTE或同等品
	460V 80KVAR(內含SC,FUSE,SCR)(電容器附				-
	鐵殼及放電電阻每KVAR損失低於0.25W)				-
壹.二.1.1.10.39	產品，整組式功因改善用低壓電容器組，	組	1.00		-	M162820000805,
	電抗器SR 6% 3∮460V 0.6KVA				-	CIRCUTOR,QTC,
					-	CTE或同等品
壹.二.1.1.10.40	產品，整組式功因改善用低壓電容器組，	組	1.00		-	M162820000806,
	電抗器 SR 6% 3∮460V 1.2KVA				-	CIRCUTOR,QTC,
					-	CTE或同等品
壹.二.1.1.10.41	產品，整組式功因改善用低壓電容器組，	組	1.00		-	M162820000807,
	電抗器 SR 6% 3∮460V 2.4KVA				-	CIRCUTOR,QTC,
					-	CTE或同等品
壹.二.1.1.10.42	產品，整組式功因改善用低壓電容器組，	組	2.00		-	M162820000808,
	電抗器 SR 6% 3∮460V 4.8KVA				-	CIRCUTOR,QTC,
					-	CTE或同等品
壹.二.1.1.10.43	產品，主動式環保滅焰裝置500g 93°±	組	1.00		-	M165030A800,F/
	3%				-	W,A/W,P/G或同等
					-	品
	ML PANEL					#A01
壹.二.1.1.10.44	產品，比流器(CT)，CT 600V 15VA 200/	只	3.00		-	M163225000607,
	5A				-	士林,巧力,大同
					-	或同等品
壹.二.1.1.10.45	產品，儀表、電驛及控制裝置，微處理型	只	1.00		-	M16291000000601
	多功能電錶144*144 (具RS485輸出諧波量				-	,CIRCUTOR,MS,
	顯示及隔離變壓器與螢幕保護程式)				-	QTC或同等品
壹.二.1.1.10.46	產品，低壓配電盤，五金及另料，D-	只	3.00		-	M16401K000618,
	FUSE (W/BASE)				-	專業廠
壹.二.1.1.10.47	產品，無熔線斷路器，3P，125AT，	只	1.00		-	M164113948806,
	225AF，15kA，380V，NFB 3-225AF-				-	士林,東元,順山
	125AT 380V/15KA				-	或同等品
壹.二.1.1.10.48	產品，無熔線斷路器，3P，75AT，100AF，	只	1.00		-	M16411373880601
	15kA，380V，NFB 3-100AF-75AT 380V/				-	,士林,東元,順山
	15KA				-	或同等品
壹.二.1.1.10.49	產品，無熔線斷路器，3P，50AT，50AF，	只	3.00		-	M16411352880601
	15kA，380V，NFB 3-50AF-50AT 380V/				-	,士林,東元,順山
	15KA				-	或同等品
	MR PANEL					#70
壹.二.1.1.10.50	產品，比流器(CT)，CT 600V 15VA 400/	只	3.00		-	M163225000632,
	5A				-	士林,東元,順山
					-	或同等品
壹.二.1.1.10.51	產品，儀表、電驛及控制裝置，微處理型	只	1.00		-	M16291000000601
	多功能電錶144*144 (具RS485輸出諧波量				-	,CIRCUTOR,MS,
	顯示及隔離變壓器與螢幕保護程式)				-	QTC或同等品
壹.二.1.1.10.52	產品，低壓配電盤，五金及另料，D-	只	3.00		-	M16401K000618,
	FUSE (W/BASE)				-	專業廠
壹.二.1.1.10.53	產品，無熔線斷路器，3P，350AT，	只	1.00		-	M164113G5800600
	400AF，15kA，NFB 3P 400AF 350AT				-	,士林,東元,順山
	190V 15KA				-	或同等品
壹.二.1.1.10.54	產品，無熔線斷路器，3P，125AT，	只	1.00		-	M16411394800600
	225AF，15kA，NFB 3-225AF-125AT 190V/				-	,士林,東元,順山
	15KA				-	或同等品
壹.二.1.1.10.55	產品，無熔線斷路器，3P，100AT，	只	1.00		-	M16411383800600
	100AF，15kA，NFB 3-100AF-100AT 190V/				-	,士林,東元,順山
	15KA				-	或同等品
壹.二.1.1.10.56	產品，無熔線斷路器，3P，60AT，100AF，	只	1.00		-	M16411363800601
	15kA，NFB 3-100AF-60AT 15KA/190V				-	,士林,東元,順山
					-	或同等品
壹.二.1.1.10.57	產品，無熔線斷路器，3P，50AT，50AF，	只	1.00		-	M16411352800600
	15kA，NFB 3-50AF-50AT 190V/15KA				-	,士林,東元,順山
					-	或同等品
壹.二.1.1.10.58	產品，低壓配電盤，五金及另料，盤內散	組	4.00		-	M16401K0008,專
	熱風扇+溫控開關				-	業廠
壹.二.1.1.10.59	產品，低壓配電盤，盤內照明及微動開關	組	3.00		-	M164010000815,
	，日光燈，盤內照明 8W				-	專業廠
壹.二.1.1.10.60	產品，電機基本材料及施工方法，五金及	式	3.00		-	M160501000430
	另料，CU BUS BAR 鍍錫銅排				-
壹.二.1.1.10.61	產品，電機基本材料及施工方法，五金及	式	3.00		-	M16050100041808
	另料，PVC WIRE 電線				-
壹.二.1.1.10.62	產品，電機基本材料及施工方法，五金及	式	3.00		-	M160501000403,#
	另料，五金另料.迴路標示及單線圖說				-
壹.二.1.1.10.63	產品，高壓配電盤，盤面模擬母線圖(壓克	式	3.00		-	M163210000407
	力)				-
壹.二.1.1.10.64	電工，原廠裝配工資	式	3.00		-	L00000590000404
壹.二.1.1.10.65	產品，低壓變壓器，油浸式，100kVA，	只	1.00		-	M1646050G0604,
	TR 3∮ 380V/110-190V 100KVA 油浸式				-	士林,大同,華城
					-	或同等品
壹.二.1.1.10.66	產品，低壓變壓器，油浸式，5.0kVA，	只	1.00		-	M164605060600,
	TR 1∮ 220V/110-220V 5KVA 油浸式				-	士林,大同,華城
					-	或同等品
壹.二.1.1.11	ACMP-01 PANEL SPHC 3.2/2.3T 屋內防		1.00	-	-
	塵型
壹.二.1.1.11.1	產品，低壓配電盤，(配電箱，屋內型，粉	只	4.00		-	M16401N8Q0601,
	體烤漆)，W:1000，H:2350，CASE:1000W*				-	建華,富山,士林
	2350H*1800D 粉體烤漆				-	或同等品
壹.二.1.1.11.2	產品，比流器(CT)，CT 600V 40VA 1200/	只	3.00		-	M163225000644,#
	5A				-	士林,巧力,大同
					-	或同等品
壹.二.1.1.11.3	產品，高壓配電盤，79RY自動復閉器	只	1.00		-	M1632100006g,#
					-	專業廠
壹.二.1.1.11.4	產品，儀表、電驛及控制裝置，微處理型	只	1.00		-	M16291000000601
	多功能電錶144*144 (具RS485輸出諧波量				-	,CIRCUTOR,MS,
	顯示及隔離變壓器與螢幕保護程式)				-	QTC或同等品
壹.二.1.1.11.5	產品，低壓配電盤，突波吸收器-40KA(8/	組	1.00		-	M16401000085901
	20uSec)Plug-in type每相一只共四只(附				-	,CIRCUTOR,QTC,
	計數器與RS485輸出)				-	NOVARIS或同等品
壹.二.1.1.11.6	產品，高壓斷路器，HRC-FUSE 160A	只	1.00		-	M163230000808,
	120KA 3P(附座及透明保護蓋)				-	專業廠
壹.二.1.1.11.7	產品，CS VCB操作開關 拉出型	只	1.00		-	M16194A00381,專
					-	業廠
壹.二.1.1.11.8	產品，低壓配電盤，控制開關，指示燈，	只	2.00		-	M16401J700601,#
	PL 22∮ LED TYPE				-	專業廠
壹.二.1.1.11.9	產品，低壓配電盤，五金及另料，D-	只	12.00		-	M16401K000618,
	FUSE (W/BASE)				-	專業廠
壹.二.1.1.11.10	產品，無熔線斷路器型低壓自動切換開關	只	1.00		-	M164142WDF60601
	，(CB級，3P)，1200AT，1250AF，40kA，				-	,L/T,GEC,K/M或
	380V，ACB 3-1250AF-1200AT 40KA/				-	同等品
	380V L.S.I.G E/O,D/O,內部儲能及相關				-
	連動元件均為合金金屬製,微處理電驛具				-
	RS232埠及可依負載特性選擇關閉/開啟熱				-
	記憶之功能				-
壹.二.1.1.11.11	產品，無熔線斷路器，3P，400AT，	只	2.00		-	M164113H5F80601
	400AF，40kA，380V，NFB 3-400AF-				-	,士林,東元,順山
	400AT 40KA/380V				-	或同等品
壹.二.1.1.11.12	產品，無熔線斷路器，3P，250AT，	只	2.00		-	M164113E5F80601
	400AF，40kA，380V，NFB 3-400AF-				-	,士林,東元,順山
	250AT 40KA/380V				-	或同等品
壹.二.1.1.11.13	產品，無熔線斷路器，3P，100AT，	只	2.00		-	M16411383F80601
	100AF，40kA，380V，NFB 3-100AF-				-	,士林,東元,順山
	100AT 40KA/380V				-	或同等品
壹.二.1.1.11.14	產品，無熔線斷路器，3P，75AT，100AF，	只	1.00		-	M16411373F80601
	40kA，380V，NFB 3-100AF-75AT 40KA/				-	,士林,東元,順山
	380V				-	或同等品
壹.二.1.1.11.15	產品，無熔線斷路器，3P，50AT，100AF，	只	1.00		-	M16411353F80601
	40kA，380V，NFB 3-100AF-50AT 40KA/				-	,士林,東元,順山
	380V				-	或同等品
壹.二.1.1.11.16	產品，無熔線斷路器，3P，40AT，100AF，	只	7.00		-	M16411343F80601
	40kA，380V，NFB 3-100AF-40AT 40KA/				-	,士林,東元,順山
	380V				-	或同等品
壹.二.1.1.11.17	產品，無熔線斷路器，3P，15AT，100AF，	只	2.00		-	M16411313F80601
	40kA，380V，NFB 3-100AF-15AT 40KA/				-	,士林,東元,順山
	380V				-	或同等品
壹.二.1.1.11.18	產品，無熔線斷路器，2P，15AT，50AF，	只	1.00		-	M16411212F60601
	40kA，220V，NFB 2-50AF-15AT 40KA/				-	,士林,東元,順山
	220V				-	或同等品
壹.二.1.1.11.19	產品，低壓馬達起動盤，起動器，MS 3Φ	只	6.00		-	M164323200645,
	380V 15KW				-	士林,東元,台芝
					-	或同等品
壹.二.1.1.11.20	產品，低壓馬達起動盤，起動器，3ψ	只	12.00		-	M164323207601,
	380V ，容量15kW，MC 3Φ 380V 15KW				-	士林,東元,順山
					-	或同等品
壹.二.1.1.11.21	產品，變頻器，3ψ380V，15kW，EMC濾波	只	6.00		-	M162662A30601,
	器，變頻器 380V 15KW (內建或外掛EMC濾				-	Schneider,
	波器)				-	SIEMENS,AB或同
					-	等品
壹.二.1.1.11.22	產品，低壓配電盤，控制開關，照光式按	只	12.00		-	M16401J500602,
	鈕開關，PBL 22∮ LED TYPE				-	專業廠
壹.二.1.1.11.23	產品，低壓配電盤，控制開關，指示燈，	只	12.00		-	M16401J700601,#
	PL 22∮ LED TYPE				-	專業廠
壹.二.1.1.11.24	產品，低壓配電盤，控制開關，切換開關	只	6.00		-	M16401J4006002,
	，CS 22∮2a2b				-	專業廠
壹.二.1.1.11.25	產品，低壓配電盤，控制開關，切換開關	只	6.00		-	M16401J4006001,
	，CS 22∮1a1b				-	專業廠
壹.二.1.1.11.26	產品，電力監視及控制設備，電驛，輔助	只	18.00		-	M138024000601,
	電驛				-	專業廠
壹.二.1.1.11.27	產品，高壓配電盤，TOUCHES SCREEN 電力	只	1.00		-	M163210000605,#
	資料收集處理器				-	專業廠詳圖說
壹.二.1.1.11.28	產品，高壓配電盤，處理器軟體與編輯	套	1.00		-	M163210000806
壹.二.1.1.11.29	產品，PM多功能收集器 (日月報表與碳排	只	1.00		-	M162027013601,
	記錄型)				-	專業廠詳圖說
壹.二.1.1.11.30	產品，網路集線器，HUB 網路集線器(工業	只	1.00		-	M167422000601,
	型)				-	責任施工整合入
					-	系統
壹.二.1.1.11.31	產品，高壓配電盤，SC 盤溫度監測	只	1.00		-	M163210000607,#
	sensor				-	責任施工整合入
					-	系統
壹.二.1.1.11.32	產品，高壓配電盤，SC 盤溫度監測器(附	只	1.00		-	M163210000608,
	RS 485,AI輸出）				-	責任施工整合入
					-	系統
壹.二.1.1.11.33	責任施工整合入系統	套	6.00		-	M163210000807,#
					-	專業廠詳圖說
壹.二.1.1.11.34	產品，高壓配電盤，數位式盤內溫濕度	組	1.00		-	M163210000800,
	IO監控模組(THC)( (Tc*4+Hc*1+AI*2+DIO*				-	專業廠詳圖說
	16) 輸出RS485)				-
壹.二.1.1.11.35	產品，DC POWER Supplies 5A	只	1.00		-	M162027C017601
壹.二.1.1.11.36	產品，高壓配電盤，盤內網路線材與施工	式	1.00		-	M163210000405,
					-	責任施工整合入
					-	系統
壹.二.1.1.11.37	產品，整組式功因改善用低壓電容器組，	只	1.00		-	M162820000600,#
	自動功率因數調整控制器-APFR，取三相電				-	CIRCUTOR,QTC,
	壓與三相電流做功因補償,動作時間0.1~				-	CTE或同等品
	1秒可調(附螢幕保護程式與隔離變壓器)				-
壹.二.1.1.11.38	產品，整組式功因改善用低壓電容器組，(	組	1.00		-	M162824100801,
	無串接電抗器,3∮ 440~480V)，額定容量				-	CIRCUTOR,QTC,
	10 KVAR，靜態開關電容模組 3∮460V				-	CTE或同等品
	10KVAR(內含SC,FUSE,SCR)(電容器附鐵殼				-
	及放電電阻每KVAR損失低於0.25W)				-
壹.二.1.1.11.39	產品，整組式功因改善用低壓電容器組，(	組	1.00		-	M162824300801,
	無串接電抗器,3∮ 440~480V)，額定容量				-	CIRCUTOR,QTC,
	20 KVAR，靜態開關電容模組 3∮460V				-	CTE或同等品
	20KVAR(內含SC,FUSE,SCR)(電容器附鐵殼				-
	及放電電阻每KVAR損失低於0.25W)				-
壹.二.1.1.11.40	產品，整組式功因改善用低壓電容器組，(	組	1.00		-	M162824700801,
	無串接電抗器,3∮ 440~480V)，額定容量				-	CIRCUTOR,QTC,
	40 KVAR，靜態開關電容模組 3∮460V				-	CTE或同等品
	40KVAR(內含SC,FUSE,SCR)(電容器附鐵殼				-
	及放電電阻每KVAR損失低於0.25W)				-
壹.二.1.1.11.41	產品，整組式功因改善用低壓電容器組，(	組	3.00		-	M162824B00801,
	無串接電抗器,3∮ 440~480V)，60≦額定				-	CIRCUTOR,QTC,
	容量<90KVAR，靜態開關電容模組 3∮				-	CTE或同等品
	460V 80KVAR(內含SC,FUSE,SCR)(電容器附				-
	鐵殼及放電電阻每KVAR損失低於0.25W)				-
壹.二.1.1.11.42	產品，整組式功因改善用低壓電容器組，	組	1.00		-	M162820000805,
	電抗器SR 6% 3∮460V 0.6KVA				-	CIRCUTOR,QTC,
					-	CTE或同等品
壹.二.1.1.11.43	產品，整組式功因改善用低壓電容器組，	組	1.00		-	M162820000806,
	電抗器 SR 6% 3∮460V 1.2KVA				-	CIRCUTOR,QTC,
					-	CTE或同等品
壹.二.1.1.11.44	產品，整組式功因改善用低壓電容器組，	組	1.00		-	M162820000807,
	電抗器 SR 6% 3∮460V 2.4KVA				-	CIRCUTOR,QTC,
					-	CTE或同等品
壹.二.1.1.11.45	產品，整組式功因改善用低壓電容器組，	組	3.00		-	M162820000808,
	電抗器 SR 6% 3∮460V 4.8KVA				-	CIRCUTOR,QTC,
					-	CTE或同等品
壹.二.1.1.11.46	產品，主動式環保滅焰裝置500g 93°±	組	1.00		-	M165030A800,F/
	3%				-	W,A/W,P/G或同等
					-	品
壹.二.1.1.11.47	產品，低壓配電盤，五金及另料，盤內散	組	16.00		-	M16401K0008,專
	熱風扇+溫控開關				-	業廠
壹.二.1.1.11.48	產品，低壓配電盤，盤內照明及微動開關	組	4.00		-	M164010000815,
	，日光燈，盤內照明 8W				-	專業廠
壹.二.1.1.11.49	產品，電機基本材料及施工方法，五金及	式	4.00		-	M160501000430
	另料，CU BUS BAR 鍍錫銅排				-
壹.二.1.1.11.50	產品，電機基本材料及施工方法，五金及	式	4.00		-	M16050100041808
	另料，PVC WIRE 電線				-
壹.二.1.1.11.51	產品，電機基本材料及施工方法，五金及	式	4.00		-	M160501000403,#
	另料，五金另料.迴路標示及單線圖說				-
壹.二.1.1.11.52	產品，高壓配電盤，盤面模擬母線圖(壓克	式	4.00		-	M163210000407
	力)				-
壹.二.1.1.11.53	電工，原廠裝配工資	式	4.00		-	L00000590000404
	分電盤					#22
壹.二.1.1.12	FP PANEL SPHC 2.0/2.0T		1.00	-	-
壹.二.1.1.12.1	產品，低壓配電盤，(配電箱，屋內型，粉	只	1.00		-	M16401N000602,
	體烤漆)，CASE:700W*1000H*200D 參考尺				-	建華,富山,士林
	寸 (尺寸依現場實際需求製作) 粉體烤漆				-	或同等品
壹.二.1.1.12.2	產品，無熔線斷路器，3P，125AT，	只	1.00		-	M164113948806,
	225AF，15kA，380V，NFB 3-225AF-				-	士林,東元,順山
	125AT 380V/15KA				-	或同等品
壹.二.1.1.12.3	產品，無熔線斷路器，3P，50AT，50AF，	只	1.00		-	M16411352880601
	15kA，380V，NFB 3-50AF-50AT 380V/				-	,士林,東元,順山
	15KA				-	或同等品
壹.二.1.1.12.4	產品，無熔線斷路器，3P，40AT，50AF，	只	1.00		-	M164113428806,#
	15kA，380V，無熔線斷路器，額定啟斷容				-
	量AC 15KA，3P，額定電流 40A，額定電壓				-
	AC 380V，NFB 3-50AF-40AT 380V/15KA				-
壹.二.1.1.12.5	產品，無熔線斷路器，3P，30AT，50AF，	只	1.00		-	M16411332880601
	15kA，380V，NFB 3-50-30 15KA 380V				-	,士林,東元,順山
					-	或同等品
壹.二.1.1.12.6	產品，無熔線斷路器，1P，20AT，50AF，	只	7.00		-	M16411122860601
	15kA，220V，NFB 1-50AF-20AT 220V/				-	,士林,東元,順山
	15KA				-	或同等品
壹.二.1.1.12.7	產品，電機基本材料及施工方法，五金及	式	1.00		-	M160501000404,#
	另料，CU BUS BAR 鍍錫銅排 or PVC				-
	WIRE電線				-
壹.二.1.1.12.8	產品，電機基本材料及施工方法，五金及	式	1.00		-	M160501000403,#
	另料，五金另料.迴路標示及單線圖說				-
壹.二.1.1.12.9	電工，原廠裝配工資	式	1.00		-	L00000590000404
壹.二.1.1.13	PH PANEL SPHC 2.0/2.0T		1.00	-	-
壹.二.1.1.13.1	產品，低壓配電盤，(配電箱，屋內型，粉	只	1.00		-	M16401N46B600,
	體烤漆)，W:600，H:800，D:150，CASE:				-	建華,富山,士林
	600W*800H*150D 參考尺寸(尺寸依現場實				-	或同等品
	際需求製作)粉體烤漆				-
壹.二.1.1.13.2	產品，無熔線斷路器，3P，60AT，100AF，	只	1.00		-	M16411363880601
	15kA，380V，NFB 3-100AF-60AT 380V/				-	,士林,東元,順山
	15KA				-	或同等品
壹.二.1.1.13.3	產品，無熔線斷路器，3P，40AT，50AF，	只	2.00		-	M164113428806,#
	15kA，380V，無熔線斷路器，額定啟斷容				-
	量AC 15KA，3P，額定電流 40A，額定電壓				-
	AC 380V，NFB 3-50AF-40AT 380V/15KA				-
壹.二.1.1.13.4	產品，無熔線斷路器，1P，15AT，50AF，	只	3.00		-	M16411112860601
	15kA，220V，NFB 1P 50AF 15AT 220V				-	,士林,東元,順山
	15KA				-	或同等品
壹.二.1.1.13.5	產品，低壓馬達起動盤，起動器，3ψ	只	1.00		-	M164323100616,
	220V ，MS 220V				-	士林,東元,順山
					-	或同等品
壹.二.1.1.13.6	產品，低壓配電盤，控制開關，溫控開關	只	1.00		-	M16401J0006007,
					-	專業廠
壹.二.1.1.13.7	產品，低壓配電盤，五金及另料，D-	只	2.00		-	M16401K000618,
	FUSE (W/BASE)				-	專業廠
壹.二.1.1.13.8	產品，電機基本材料及施工方法，五金及	式	1.00		-	M160501000404,#
	另料，CU BUS BAR 鍍錫銅排 or PVC				-
	WIRE電線				-
壹.二.1.1.13.9	產品，電機基本材料及施工方法，五金及	式	1.00		-	M160501000403,#
	另料，五金另料.迴路標示及單線圖說				-
壹.二.1.1.13.10	電工，原廠裝配工資	式	1.00		-	L00000590000404
壹.二.1.1.14	GP PANEL SPHC 2.0/2.0T		1.00	-	-
壹.二.1.1.14.1	產品，低壓配電盤，(配電箱，屋內型，粉	只	1.00		-	M16401N06C601,
	體烤漆)，H:800，D:250，CASE:750W*				-	建華,富山,士林
	800H*250D 參考尺寸(依現場實際需求制作				-	或同等品
	) 粉體烤漆				-
壹.二.1.1.14.2	產品，無熔線斷路器，3P，200AT，	只	2.00		-	M164113C4C80600
	225AF，25kA，380V，NFB 3-225AF-				-	,士林,東元,順山
	200AT 380V/25KA				-	或同等品
壹.二.1.1.14.3	產品，無熔線斷路器，3P，40AT，50AF，	只	1.00		-	M164113428806,#
	15kA，380V，無熔線斷路器，額定啟斷容				-
	量AC 15KA，3P，額定電流 40A，額定電壓				-
	AC 380V，NFB 3-50AF-40AT 380V/15KA				-
壹.二.1.1.14.4	產品，電機基本材料及施工方法，五金及	式	1.00		-	M160501000404,#
	另料，CU BUS BAR 鍍錫銅排 or PVC				-
	WIRE電線				-
壹.二.1.1.14.5	產品，電機基本材料及施工方法，五金及	式	1.00		-	M160501000403,#
	另料，五金另料.迴路標示及單線圖說				-
壹.二.1.1.14.6	電工，原廠裝配工資	式	1.00		-	L00000590000404
壹.二.1.1.15	TPC PANEL SPHC 2.0/2.0T		1.00	-	-
壹.二.1.1.15.1	產品，低壓配電盤，(配電箱，屋內型，粉	只	1.00		-	M16401N34B6001,
	體烤漆)，W:500，H:600，D:150，CASE:				-	建華,富山,士林
	500W*600H*150D 參考尺寸 (尺寸依現場				-	或同等品
	實際需求製作) 粉體烤漆				-
壹.二.1.1.15.2	產品，無熔線斷路器，2P，30AT，50AF，	只	1.00		-	M16411232660601
	10kA，220V，NFB 2-50AF-30AT 220V/				-	,士林,東元,順山
	10KA				-	或同等品
壹.二.1.1.15.3	產品，漏電斷路器，2P，20AT，50AF，(	只	1.00		-	M16413342664601
	Ics，10kA)，(AC，220V)，(30mA，0.1s，				-	,士林,東元,順山
	ELCB 2-50AF-20AT 10KA/220V 30mA/				-	或同等品
	0.1Sec				-
壹.二.1.1.15.4	產品，漏電斷路器，2P，15AT，50AF，(	只	1.00		-	M16413332664600
	Ics，10kA)，(AC，220V)，(30mA，0.1s，				-	,士林,東元,順山
	ELCB 2-50AF-15AT 220V/10KA 30mA/				-	或同等品
	0.1Sec				-
壹.二.1.1.15.5	產品，漏電斷路器，1P，15AT，50AF，(	只	1.00		-	M16413132634600
	Ics，10kA)，(AC，110V)，(30mA，0.1s，				-	,士林,東元,順山
	ELCB 1-50AF-15AT 10KA/110V 30mA/				-	或同等品
	0.1Sec				-
壹.二.1.1.15.6	產品，低壓馬達起動盤，起動器，3ψ	只	1.00		-	M164323100616,
	220V ，MS 220V				-	士林,東元,順山
					-	或同等品
壹.二.1.1.15.7	產品，低壓配電盤，控制開關，溫控開關	只	1.00		-	M16401J0006007,
					-	專業廠
壹.二.1.1.15.8	產品，低壓配電盤，五金及另料，D-	只	2.00		-	M16401K000618,
	FUSE (W/BASE)				-	專業廠
壹.二.1.1.15.9	產品，電機基本材料及施工方法，五金及	式	1.00		-	M160501000404,#
	另料，CU BUS BAR 鍍錫銅排 or PVC				-
	WIRE電線				-
壹.二.1.1.15.10	產品，電機基本材料及施工方法，五金及	式	1.00		-	M160501000403,#
	另料，五金另料.迴路標示及單線圖說				-
壹.二.1.1.15.11	電工，原廠裝配工資	式	1.00		-	L00000590000404
壹.二.1.1.16	EA PANEL SPHC 2.0/2.0T		1.00	-	-
壹.二.1.1.16.1	產品，低壓配電盤，(配電箱，屋內型，粉	只	1.00		-	M16401N34B6001,
	體烤漆)，W:500，H:600，D:150，CASE:				-	建華,富山,士林
	500W*600H*150D 參考尺寸 (尺寸依現場				-	或同等品
	實際需求製作) 粉體烤漆				-
壹.二.1.1.16.2	產品，低壓配電盤，KWH 1∮ 3W 110-	只	1.00		-	M164010000600,
	220V/30A				-	專業廠
壹.二.1.1.16.3	產品，無熔線斷路器，2P，30AT，50AF，	只	1.00		-	M16411232660601
	10kA，220V，NFB 2-50AF-30AT 220V/				-	,士林,東元,順山
	10KA				-	或同等品
壹.二.1.1.16.4	產品，無熔線斷路器，1P，15AT，50AF，	只	2.00		-	M16411112630601
	10kA，110V，NFB 1-50AF-15AT 110V/				-	,士林,東元,順山
	10KA				-	或同等品
壹.二.1.1.16.5	產品，漏電斷路器，2P，15AT，50AF，(	只	1.00		-	M16413332664600
	Ics，10kA)，(AC，220V)，(30mA，0.1s，				-	,士林,東元,順山
	ELCB 2-50AF-15AT 220V/10KA 30mA/				-	或同等品
	0.1Sec				-
壹.二.1.1.16.6	產品，電機基本材料及施工方法，五金及	式	1.00		-	M160501000404,#
	另料，CU BUS BAR 鍍錫銅排 or PVC				-
	WIRE電線				-
壹.二.1.1.16.7	產品，電機基本材料及施工方法，五金及	式	1.00		-	M160501000403,#
	另料，五金另料.迴路標示及單線圖說				-
壹.二.1.1.16.8	電工，原廠裝配工資	式	1.00		-	L00000590000404
壹.二.1.1.17	PW PANEL SPHC 2.0/2.0T		1.00	-	-
壹.二.1.1.17.1	產品，低壓配電盤，CASE:1200W*2450H*	只	1.00		-	M1640100006145,
	500D 參考尺寸 (尺寸依現場實際需求製				-	建華,富山,士林
	作) 粉體烤漆				-	或同等品
壹.二.1.1.17.2	產品，無熔線斷路器，3P，100AT，	只	1.00		-	M16411383680600
	100AF，10kA，380V，NFB 3-100AF-				-	,士林,東元,順山
	100AT 380V/10KA				-	或同等品
壹.二.1.1.17.3	產品，無熔線斷路器，3P，40AT，50AF，	只	1.00		-	M16411342680600
	10kA，380V，NFB 3-50AF-40AT 380V/				-	,士林,東元,順山
	10KA				-	或同等品
壹.二.1.1.17.4	產品，無熔線斷路器，3P，20AT，50AF，	只	1.00		-	M16411322680600
	10kA，380V，NFB 3-50AF-20AT 380V/				-	1,士林,東元,順
	10KA				-	山或同等品
壹.二.1.1.17.5	產品，漏電斷路器，3P，20AT，50AF，(	只	17.00		-	M16413542684601
	Ics，10kA)，(AC，380V)，(30mA，0.1s，				-	,士林,東元,順山
	ELCB 3-50AF-20AT 10KA/380V 30mA/				-	或同等品
	0.1Sec				-
壹.二.1.1.17.6	產品，低壓馬達起動盤，起動器，3ψ	只	6.00		-	M164323210635,
	380V，電磁開關(全壓起動)，MS 3∮				-	士林,東元,順山
	380V 5HP				-	或同等品
壹.二.1.1.17.7	產品，低壓馬達起動盤，起動器，3ψ	只	8.00		-	M164323210636,
	380V，電磁開關(全壓起動)，MS 3∮				-	士林,東元,順山
	380V 3HP				-	或同等品
壹.二.1.1.17.8	產品，低壓馬達起動盤，起動器，3ψ	只	2.00		-	M164323210637,
	380V，電磁開關(全壓起動)，MS 3∮				-	士林,東元,順山
	380V 2HP				-	或同等品
壹.二.1.1.17.9	產品，低壓馬達起動盤，起動器，3ψ	只	1.00		-	M164323210638,
	380V，電磁開關(全壓起動)，MS 3∮				-	士林,東元,順山
	380V 1HP				-	或同等品
壹.二.1.1.17.10	產品，電力監視及控制設備，FL+EX(液位	只	8.00		-	M1380200006,專
	控制器+交替電驛)				-	業廠
壹.二.1.1.17.11	產品，電力監視及控制設備，FL(液位控制	只	1.00		-	M138020000609,
	器)				-	專業廠
壹.二.1.1.17.12	產品，低壓配電盤，浮球開關	只	17.00		-	M16401000061001
					-	,專業廠
壹.二.1.1.17.13	產品，低壓配電盤，控制開關，照光式按	只	34.00		-	M16401J500602,
	鈕開關，PBL 22∮ LED TYPE				-	專業廠
壹.二.1.1.17.14	產品，低壓配電盤，控制開關，指示燈，	只	8.00		-	M16401J700601,#
	PL 22∮ LED TYPE				-	專業廠
壹.二.1.1.17.15	產品，低壓配電盤，控制開關，照光式按	只	8.00		-	M16401J500601,#
	鈕開關，PB 22∮ LED TYPE				-	專業廠
壹.二.1.1.17.16	產品，低壓配電盤，控制開關，切換開關	只	8.00		-	M16401J4006002,
	，CS 22∮2a2b				-	專業廠
壹.二.1.1.17.17	產品，低壓配電盤，控制開關，切換開關	只	1.00		-	M16401J4006001,
	，CS 22∮1a1b				-	專業廠
壹.二.1.1.17.18	產品，電力監視及控制設備，BZ蜂鳴器	只	8.00		-	M138020000616,
					-	專業廠
壹.二.1.1.17.19	產品，低壓配電盤，五金及另料，D-	只	1.00		-	M16401K000618,
	FUSE (W/BASE)				-	專業廠
壹.二.1.1.17.20	產品，電力監視及控制設備，電驛，輔助	只	24.00		-	M138024000601,
	電驛				-	專業廠
壹.二.1.1.17.21	產品，電機基本材料及施工方法，五金及	式	1.00		-	M160501000430
	另料，CU BUS BAR 鍍錫銅排				-
壹.二.1.1.17.22	產品，電機基本材料及施工方法，五金及	式	1.00		-	M16050100041808
	另料，PVC WIRE 電線				-
壹.二.1.1.17.23	產品，電機基本材料及施工方法，五金及	式	1.00		-	M160501000403,#
	另料，五金另料.迴路標示及單線圖說				-
壹.二.1.1.17.24	電工，原廠裝配工資	式	1.00		-	L00000590000404
壹.二.1.1.18	WMP PANEL SPHC 2.0/2.0T		1.00	-	-
壹.二.1.1.18.1	產品，低壓配電盤，(配電箱，屋內型，粉	只	1.00		-	M16401N08C601,
	體烤漆)，H:1000，D:250，CASE:750W*				-	建華,富山,士林
	1000H*250D 參考尺寸 (尺寸依現場實際				-	或同等品
	需求製作) 粉體烤漆				-
壹.二.1.1.18.2	產品，無熔線斷路器，3P，250AT，	只	1.00		-	M164113EEC80601
	250AF，25kA，380V，NFB 3-250AF-				-	,士林,東元,順山
	250AT 380V/25KA				-	或同等品
壹.二.1.1.18.3	產品，無熔線斷路器，3P，125AT，	只	1.00		-	M16411394C806,
	225AF，25kA，380V，無熔線斷路器，額定				-	士林,東元,順山
	啟斷容量AC 25KA，3P，額定電流 125A，				-	或同等品
	額定電壓AC 380V，NFB 3-225AF-125AT				-
	380V/25KA				-
壹.二.1.1.18.4	產品，無熔線斷路器，3P，100AT，	只	1.00		-	M16411383C806,
	100AF，25kA，380V，NFB 3-100AF-				-	士林,東元,順山
	100AT 25KA/380V				-	或同等品
壹.二.1.1.18.5	產品，無熔線斷路器，3P，60AT，100AF，	只	1.00		-	M16411363C80600
	25kA，380V，NFB 3-100AF-60AT 380V/				-	1,士林,東元,順
	25KA				-	山或同等品
壹.二.1.1.18.6	產品，無熔線斷路器，3P，50AT，50AF，	只	1.00		-	M16411352C80600
	25kA，380V，NFB 3-50AF-50AT 380V/				-	,士林,東元,順山
	25KA				-	或同等品
壹.二.1.1.18.7	產品，電機基本材料及施工方法，五金及	式	1.00		-	M160501000404,#
	另料，CU BUS BAR 鍍錫銅排 or PVC				-
	WIRE電線				-
壹.二.1.1.18.8	產品，電機基本材料及施工方法，五金及	式	1.00		-	M160501000403,#
	另料，五金另料.迴路標示及單線圖說				-
壹.二.1.1.18.9	電工，原廠裝配工資	式	1.00		-	L00000590000404
壹.二.1.1.19	RP PANEL SPHC 2.0/2.0T		1.00	-	-
壹.二.1.1.19.1	產品，低壓配電盤，(配電箱，屋內型，粉	只	1.00		-	M16401N000613,
	體烤漆)，CASE:600W*800H*150D 參考尺				-	建華,富山,士林
	寸 (尺寸依現場實際需求製作) 粉體烤漆				-	或同等品
壹.二.1.1.19.2	產品，無熔線斷路器，3P，30AT，50AF，	只	1.00		-	M16411332680600
	10kA，380V，NFB 3-50AF-30AT 380V/				-	,士林,東元,順山
	10KA				-	或同等品
壹.二.1.1.19.3	產品，無熔線斷路器，3P，20AT，50AF，	只	4.00		-	M16411322680600
	10kA，380V，NFB 3-50AF-20AT 380V/				-	1,士林,東元,順
	10KA				-	山或同等品
壹.二.1.1.19.4	產品，電機基本材料及施工方法，五金及	式	1.00		-	M160501000404,#
	另料，CU BUS BAR 鍍錫銅排 or PVC				-
	WIRE電線				-
壹.二.1.1.19.5	產品，電機基本材料及施工方法，五金及	式	1.00		-	M160501000403,#
	另料，五金另料.迴路標示及單線圖說				-
壹.二.1.1.19.6	電工，原廠裝配工資	式	1.00		-	L00000590000404
壹.二.1.1.20	1L&1R PANEL SPHC 2.0/2.0T		1.00	-	-
壹.二.1.1.20.1	產品，低壓配電盤，(配電箱，屋內型，粉	只	1.00		-	M16401N7LD601,
	體烤漆)，W:900，H:2200，D:350，CASE:				-	士林,東元,順山
	900W*2200H*350D 參考尺寸(依現場實際需				-	或同等品
	求制作) 粉體烤漆				-
壹.二.1.1.20.2	產品，低壓配電盤，(配電箱，屋內型，粉	只	1.00		-	M16401N4LD601,
	體烤漆)，W:600，H:2200，D:350，CASE:				-	士林,東元,順山
	600W*2200H*350D 參考尺寸(依現場實際需				-	或同等品
	求制作) 粉體烤漆				-
	1L PANEL					#73
壹.二.1.1.20.3	產品，無熔線斷路器，3P，50AT，50AF，	只	1.00		-	M16411352680600
	10kA，380V，NFB 3-50AF-50AT 380V/				-	,士林,東元,順山
	10KA				-	或同等品
壹.二.1.1.20.4	產品，無熔線斷路器，1P，20AT，50AF，	只	16.00		-	M16411122660600
	10kA，220V。NFB 1-50AF-20AT 220V/				-	,士林,東元,順山
	10KA				-	或同等品
壹.二.1.1.20.5	產品，漏電斷路器，2P，40AT，50AF，(	只	1.00		-	M16413362664600
	Ics，10kA)，(AC，220V)，(30mA，0.1s，				-	,士林,東元,順山
	ELCB 2P 50AF 40AT 30mA/0.1sec 220V				-	或同等品
	10KA				-
壹.二.1.1.20.6	產品，漏電斷路器，2P，20AT，50AF，(	只	2.00		-	M16413342664601
	Ics，10kA)，(AC，220V)，(30mA，0.1s，				-	,士林,東元,順山
	ELCB 2-50AF-20AT 10KA/220V 30mA/				-	或同等品
	0.1Sec				-
壹.二.1.1.20.7	產品，漏電斷路器，1P，20AT，50AF，(	只	5.00		-	M164131426G4600
	Ics，10kA)，(DC，220V)，(30mA，0.1s，				-	,士林,東元,順山
	ELCB 1P 50AF 20AT 30mA/0.1sec 220V				-	或同等品
	10KA				-
	1R PANEL					#24
壹.二.1.1.20.8	產品，無熔線斷路器，3P，100AT，	只	1.00		-	M16411383600602
	100AF，10kA，NFB 3-100AF-100AT 190V/				-	,士林,東元,順山
	20KA				-	或同等品
壹.二.1.1.20.9	產品，無熔線斷路器，1P，20AT，50AF，	只	5.00		-	M16411122630601
	10kA，110V，NFB 1-50AF-20AT 110V/				-	,士林,東元,順山
	10KA				-	或同等品
壹.二.1.1.20.10	產品，無熔線斷路器，1P，15AT，50AF，	只	5.00		-	M16411112630601
	10kA，110V，NFB 1-50AF-15AT 110V/				-	,士林,東元,順山
	10KA				-	或同等品
壹.二.1.1.20.11	產品，漏電斷路器，1P，20AT，50AF，(	只	12.00		-	M16413142634600
	Ics，10kA)，(AC，110V)，(30mA，0.1s，				-	,士林,東元,順山
	ELCB 1-50AF-20AT 10KA/110V 30mA/				-	或同等品
	0.1Sec				-
壹.二.1.1.20.12	產品，漏電斷路器，1P，15AT，50AF，(	只	6.00		-	M16413132634600
	Ics，10kA)，(AC，110V)，(30mA，0.1s，				-	,士林,東元,順山
	ELCB 1-50AF-15AT 10KA/110V 30mA/				-	或同等品
	0.1Sec				-
壹.二.1.1.20.13	產品，電機基本材料及施工方法，五金及	式	2.00		-	M160501000430
	另料，CU BUS BAR 鍍錫銅排				-
壹.二.1.1.20.14	產品，電機基本材料及施工方法，五金及	式	2.00		-	M16050100041808
	另料，PVC WIRE 電線				-
壹.二.1.1.20.15	產品，電機基本材料及施工方法，五金及	式	2.00		-	M160501000403,#
	另料，五金另料.迴路標示及單線圖說				-
壹.二.1.1.20.16	電工，原廠裝配工資	式	2.00		-	L00000590000404
壹.二.1.1.21	2L&2R PANEL SPHC 2.0/2.0T		1.00	-	-
壹.二.1.1.21.1	產品，低壓配電盤，(配電箱，屋內型，粉	只	1.00		-	M16401N6JD601,
	體烤漆)，W:800，H:2000，D:350，CASE:				-	建華,富山,士林
	800W*2000H*350D 參考尺寸(依現場實際需				-	或同等品
	求制作) 粉體烤漆				-
	2L PANEL					#A10
壹.二.1.1.21.2	產品，無熔線斷路器，3P，50AT，50AF，	只	1.00		-	M16411352680600
	10kA，380V，NFB 3-50AF-50AT 380V/				-	,士林,東元,順山
	10KA				-	或同等品
壹.二.1.1.21.3	產品，無熔線斷路器，1P，20AT，50AF，	只	4.00		-	M16411122660600
	10kA，220V。NFB 1-50AF-20AT 220V/				-	,士林,東元,順山
	10KA				-	或同等品
壹.二.1.1.21.4	產品，漏電斷路器，2P，20AT，50AF，(	只	2.00		-	M16413342664601
	Ics，10kA)，(AC，220V)，(30mA，0.1s，				-	,士林,東元,順山
	ELCB 2-50AF-20AT 10KA/220V 30mA/				-	或同等品
	0.1Sec				-
壹.二.1.1.21.5	產品，漏電斷路器，1P，20AT，50AF，(	只	5.00		-	M164131426G4600
	Ics，10kA)，(DC，220V)，(30mA，0.1s，				-	,士林,東元,順山
	ELCB 1P 50AF 20AT 30mA/0.1sec 220V				-	或同等品
	10KA				-
	2R PANEL					#M166004A00703,
					-	#
壹.二.1.1.21.6	產品，無熔線斷路器，3P，50AT，50AF，	只	1.00		-	M16411352600603
	10kA，NFB 3P 50AF 50AT 190V 10KA				-	,士林,東元,順山
					-	或同等品
壹.二.1.1.21.7	產品，無熔線斷路器，1P，15AT，50AF，	只	8.00		-	M16411112630601
	10kA，110V，NFB 1-50AF-15AT 110V/				-	,士林,東元,順山
	10KA				-	或同等品
壹.二.1.1.21.8	產品，漏電斷路器，1P，15AT，50AF，(	只	1.00		-	M16413132634600
	Ics，10kA)，(AC，110V)，(30mA，0.1s，				-	,士林,東元,順山
	ELCB 1-50AF-15AT 10KA/110V 30mA/				-	或同等品
	0.1Sec				-
壹.二.1.1.21.9	產品，電機基本材料及施工方法，五金及	式	1.00		-	M160501000430
	另料，CU BUS BAR 鍍錫銅排				-
壹.二.1.1.21.10	產品，電機基本材料及施工方法，五金及	式	1.00		-	M16050100041808
	另料，PVC WIRE 電線				-
壹.二.1.1.21.11	產品，電機基本材料及施工方法，五金及	式	1.00		-	M160501000403,#
	另料，五金另料.迴路標示及單線圖說				-
壹.二.1.1.21.12	電工，原廠裝配工資	式	1.00		-	L00000590000404
壹.二.1.1.22	3L&3R PANEL SPHC 2.0/2.0T		1.00	-	-
壹.二.1.1.22.1	產品，低壓配電盤，(配電箱，屋內型，粉	只	2.00		-	M16401N5JD601,
	體烤漆)，W:700，H:2000，D:350，CASE:				-	建華,富山,士林
	700W*2000H*350D 參考尺寸(依現場實際需				-	或同等品
	求制作) 粉體烤漆				-
	3L PANEL					#A12
壹.二.1.1.22.2	產品，無熔線斷路器，3P，60AT，100AF，	只	1.00		-	M164113636806,
	10kA，380V，NFB 3-100AF-60AT 10KA/				-	士林,東元,順山
	380V				-	或同等品
壹.二.1.1.22.3	產品，無熔線斷路器，1P，20AT，50AF，	只	17.00		-	M16411122660600
	10kA，220V。NFB 1-50AF-20AT 220V/				-	,士林,東元,順山
	10KA				-	或同等品
壹.二.1.1.22.4	產品，漏電斷路器，2P，20AT，50AF，(	只	4.00		-	M16413342664601
	Ics，10kA)，(AC，220V)，(30mA，0.1s，				-	,士林,東元,順山
	ELCB 2-50AF-20AT 10KA/220V 30mA/				-	或同等品
	0.1Sec				-
	3R PANEL					#
					-	M166004A007045,
					-	#
壹.二.1.1.22.5	產品，無熔線斷路器，3P，125AT，	只	1.00		-	M16411394600601
	225AF，10kA，NFB 3-225AF-125AT 190V/				-	,士林,東元,順山
	10KA				-	或同等品
壹.二.1.1.22.6	產品，無熔線斷路器，1P，30AT，50AF，	只	1.00		-	M16411132630600
	10kA，110V，NFB 1-50AF-30AT 110V/				-	,士林,東元,順山
	10KA				-	或同等品
壹.二.1.1.22.7	產品，無熔線斷路器，1P，15AT，50AF，	只	9.00		-	M16411112630601
	10kA，110V，NFB 1-50AF-15AT 110V/				-	,士林,東元,順山
	10KA				-	或同等品
壹.二.1.1.22.8	產品，漏電斷路器，1P，20AT，50AF，(	只	15.00		-	M16413142634600
	Ics，10kA)，(AC，110V)，(30mA，0.1s，				-	,士林,東元,順山
	ELCB 1-50AF-20AT 10KA/110V 30mA/				-	或同等品
	0.1Sec				-
壹.二.1.1.22.9	產品，漏電斷路器，1P，15AT，50AF，(	只	4.00		-	M16413132634600
	Ics，10kA)，(AC，110V)，(30mA，0.1s，				-	,士林,東元,順山
	ELCB 1-50AF-15AT 10KA/110V 30mA/				-	或同等品
	0.1Sec				-
壹.二.1.1.22.10	產品，電機基本材料及施工方法，五金及	式	2.00		-	M160501000430
	另料，CU BUS BAR 鍍錫銅排				-
壹.二.1.1.22.11	產品，電機基本材料及施工方法，五金及	式	2.00		-	M16050100041808
	另料，PVC WIRE 電線				-
壹.二.1.1.22.12	產品，電機基本材料及施工方法，五金及	式	2.00		-	M160501000403,#
	另料，五金另料.迴路標示及單線圖說				-
壹.二.1.1.22.13	電工，原廠裝配工資	式	2.00		-	L00000590000404
壹.二.1.1.23	4L&4R PANEL SPHC 2.0/2.0T		1.00	-	-
壹.二.1.1.23.1	產品，低壓配電盤，(配電箱，屋內型，粉	只	1.00		-	M16401N6JD601,
	體烤漆)，W:800，H:2000，D:350，CASE:				-	建華,富山,士林
	800W*2000H*350D 參考尺寸(依現場實際需				-	或同等品
	求制作) 粉體烤漆				-
	4L PANEL					#A14
壹.二.1.1.23.2	產品，無熔線斷路器，3P，50AT，50AF，	只	1.00		-	M16411352680600
	10kA，380V，NFB 3-50AF-50AT 380V/				-	,士林,東元,順山
	10KA				-	或同等品
壹.二.1.1.23.3	產品，無熔線斷路器，1P，20AT，50AF，	只	14.00		-	M16411122660600
	10kA，220V。NFB 1-50AF-20AT 220V/				-	,士林,東元,順山
	10KA				-	或同等品
壹.二.1.1.23.4	產品，漏電斷路器，2P，20AT，50AF，(	只	2.00		-	M16413342664601
	Ics，10kA)，(AC，220V)，(30mA，0.1s，				-	,士林,東元,順山
	ELCB 2-50AF-20AT 10KA/220V 30mA/				-	或同等品
	0.1Sec				-
	4R PANEL					#
					-	M166004A007047,
					-	#
壹.二.1.1.23.5	產品，無熔線斷路器，3P，60AT，100AF，	只	1.00		-	M16411363600602
	10kA，NFB 3-100AF-60AT 190V/10KA				-	,士林,東元,順山
					-	或同等品
壹.二.1.1.23.6	產品，無熔線斷路器，1P，20AT，50AF，	只	3.00		-	M16411122630601
	10kA，110V，NFB 1-50AF-20AT 110V/				-	,士林,東元,順山
	10KA				-	或同等品
壹.二.1.1.23.7	產品，無熔線斷路器，1P，15AT，50AF，	只	10.00		-	M16411112630601
	10kA，110V，NFB 1-50AF-15AT 110V/				-	,士林,東元,順山
	10KA				-	或同等品
壹.二.1.1.23.8	產品，漏電斷路器，1P，15AT，50AF，(	只	1.00		-	M16413132634600
	Ics，10kA)，(AC，110V)，(30mA，0.1s，				-	,士林,東元,順山
	ELCB 1-50AF-15AT 10KA/110V 30mA/				-	或同等品
	0.1Sec				-
壹.二.1.1.23.9	產品，電機基本材料及施工方法，五金及	式	1.00		-	M160501000430
	另料，CU BUS BAR 鍍錫銅排				-
壹.二.1.1.23.10	產品，電機基本材料及施工方法，五金及	式	1.00		-	M16050100041808
	另料，PVC WIRE 電線				-
壹.二.1.1.23.11	產品，電機基本材料及施工方法，五金及	式	1.00		-	M160501000403,#
	另料，五金另料.迴路標示及單線圖說				-
壹.二.1.1.23.12	電工，原廠裝配工資	式	1.00		-	L00000590000404
壹.二.1.1.24	ACP-1F-1 PANEL SPHC 2.0/2.0T		1.00	-	-
壹.二.1.1.24.1	產品，低壓配電盤，(配電箱，屋內型，粉	只	1.00		-	M16401N5AC601,
	體烤漆)，W:700，H:1200，D:250，CASE:				-	建華,富山,士林
	700W*1200H*250D 參考尺寸(依現場實際需				-	或同等品
	求制作) 粉體烤漆				-
壹.二.1.1.24.2	產品，無熔線斷路器，3P，75AT，100AF，	只	1.00		-	M16411373880601
	15kA，380V，NFB 3-100AF-75AT 380V/				-	,士林,東元,順山
	15KA				-	或同等品
壹.二.1.1.24.3	產品，無熔線斷路器，3P，30AT，50AF，	只	1.00		-	M16411332880601
	15kA，380V，NFB 3-50-30 15KA 380V				-	,士林,東元,順山
					-	或同等品
壹.二.1.1.24.4	產品，無熔線斷路器，3P，20AT，50AF，	只	2.00		-	M16411322880601
	15kA，380V，NFB 3-50AF-20AT 380V/				-	,士林,東元,順山
	15KA				-	或同等品
壹.二.1.1.24.5	產品，無熔線斷路器，3P，15AT，50AF，	只	1.00		-	M16411312880601
	15kA，380V，NFB 3-50AF-15AT 380V/				-	,士林,東元,順山
	15KA				-	或同等品
壹.二.1.1.24.6	產品，無熔線斷路器，2P，20AT，50AF，	只	3.00		-	M16411222860601
	15kA，220V，NFB 2-50AF-20AT 220V/				-	,士林,東元,順山
	15KA				-	或同等品
壹.二.1.1.24.7	產品，漏電斷路器，3P，30AT，50AF，(	只	1.00		-	M16413552004600
	30mA，0.1s，ELCB 3-50AF-30AT 380V/				-	,士林,東元,順山
	15KA 30mA/0.1Sec				-	或同等品
壹.二.1.1.24.8	產品，低壓馬達起動盤，起動器，3ψ	只	1.00		-	M164323210639,
	380V，電磁開關(全壓起動)，MS 3Φ				-	士林,東元,順山
	380V 9.6KW				-	或同等品
壹.二.1.1.24.9	產品，低壓馬達起動盤，起動器，3ψ	只	2.00		-	M164323210641,
	380V，電磁開關(全壓起動)，MS 3Φ				-	士林,東元,順山
	380V 2.2KW				-	或同等品
壹.二.1.1.24.10	產品，低壓配電盤，控制開關，照光式按	只	6.00		-	M16401J500602,
	鈕開關，PBL 22∮ LED TYPE				-	專業廠
壹.二.1.1.24.11	產品，低壓配電盤，控制開關，指示燈，	只	3.00		-	M16401J700601,#
	PL 22∮ LED TYPE				-	專業廠
壹.二.1.1.24.12	產品，低壓配電盤，控制開關，切換開關	只	3.00		-	M16401J4006001,
	，CS 22∮1a1b				-	專業廠
壹.二.1.1.24.13	產品，電力監視及控制設備，電驛，輔助	只	3.00		-	M138024000601,
	電驛				-	專業廠
壹.二.1.1.24.14	產品，低壓配電盤，五金及另料，D-	只	1.00		-	M16401K000618,
	FUSE (W/BASE)				-	專業廠
壹.二.1.1.24.15	產品，電機基本材料及施工方法，五金及	式	1.00		-	M160501000430
	另料，CU BUS BAR 鍍錫銅排				-
壹.二.1.1.24.16	產品，電機基本材料及施工方法，五金及	式	1.00		-	M16050100041808
	另料，PVC WIRE 電線				-
壹.二.1.1.24.17	產品，電機基本材料及施工方法，五金及	式	1.00		-	M160501000403,#
	另料，五金另料.迴路標示及單線圖說				-
壹.二.1.1.24.18	電工，原廠裝配工資	式	1.00		-	L00000590000404
壹.二.1.1.25	ACP-2F-4 PANEL SPHC 2.0/2.0T		1.00	-	-
壹.二.1.1.25.1	產品，低壓配電盤，(配電箱，屋內型，粉	只	1.00		-	M16401N47C601,
	體烤漆)，W:600，H:900，D:250，CASE:				-	建華,富山,士林
	600W*900H*250D 參考尺寸(依現場實際需				-	或同等品
	求制作) 粉體烤漆				-
壹.二.1.1.25.2	產品，無熔線斷路器，3P，30AT，50AF，	只	1.00		-	M16411332880601
	15kA，380V，NFB 3-50-30 15KA 380V				-	,士林,東元,順山
					-	或同等品
壹.二.1.1.25.3	產品，無熔線斷路器，3P，20AT，50AF，	只	2.00		-	M16411322880601
	15kA，380V，NFB 3-50AF-20AT 380V/				-	,士林,東元,順山
	15KA				-	或同等品
壹.二.1.1.25.4	產品，無熔線斷路器，2P，20AT，50AF，	只	3.00		-	M16411222860601
	15kA，220V，NFB 2-50AF-20AT 220V/				-	,士林,東元,順山
	15KA				-	或同等品
壹.二.1.1.25.5	產品，低壓馬達起動盤，起動器，3ψ	只	1.00		-	M164323210642,
	380V，電磁開關(全壓起動)，MS 3Φ				-	士林,東元,順山
	380V 0.37KW				-	或同等品
壹.二.1.1.25.6	產品，低壓配電盤，控制開關，照光式按	只	2.00		-	M16401J500602,
	鈕開關，PBL 22∮ LED TYPE				-	專業廠
壹.二.1.1.25.7	產品，低壓配電盤，控制開關，指示燈，	只	1.00		-	M16401J700601,#
	PL 22∮ LED TYPE				-	專業廠
壹.二.1.1.25.8	產品，低壓配電盤，控制開關，切換開關	只	1.00		-	M16401J4006001,
	，CS 22∮1a1b				-	專業廠
壹.二.1.1.25.9	產品，電力監視及控制設備，電驛，輔助	只	1.00		-	M138024000601,
	電驛				-	專業廠
壹.二.1.1.25.10	產品，低壓配電盤，五金及另料，D-	只	1.00		-	M16401K000618,
	FUSE (W/BASE)				-	專業廠
壹.二.1.1.25.11	產品，電機基本材料及施工方法，五金及	式	1.00		-	M160501000430
	另料，CU BUS BAR 鍍錫銅排				-
壹.二.1.1.25.12	產品，電機基本材料及施工方法，五金及	式	1.00		-	M16050100041808
	另料，PVC WIRE 電線				-
壹.二.1.1.25.13	產品，電機基本材料及施工方法，五金及	式	1.00		-	M160501000403,#
	另料，五金另料.迴路標示及單線圖說				-
壹.二.1.1.25.14	電工，原廠裝配工資	式	1.00		-	L00000590000404
壹.二.1.1.26	ACP-2F-1 PANEL SPHC 2.0/2.0T		1.00	-	-
壹.二.1.1.26.1	產品，低壓配電盤，(配電箱，屋內型，粉	只	1.00		-	M16401N6JD601,
	體烤漆)，W:800，H:2000，D:350，CASE:				-	建華,富山,士林
	800W*2000H*350D 參考尺寸(依現場實際需				-	或同等品
	求制作) 粉體烤漆				-
壹.二.1.1.26.2	產品，無熔線斷路器，3P，400AT，	只	1.00		-	M164113H5C80602
	400AF，25kA，380V，NFB 3P 400AF				-	,士林,東元,順山
	400AT 25KA 380V				-	或同等品
壹.二.1.1.26.3	產品，無熔線斷路器，3P，350AT，	只	1.00		-	M164113G5C80600
	400AF，25kA，380V，NFB 3-400AF-				-	,士林,東元,順山
	350AT 380V/25KA				-	或同等品
壹.二.1.1.26.4	產品，無熔線斷路器，3P，20AT，50AF，	只	2.00		-	M16411322C80600
	25kA，380V，NFB 3-50AF-20AT 380V/				-	,士林,東元,順山
	25KA				-	或同等品
壹.二.1.1.26.5	產品，無熔線斷路器，2P，20AT，50AF，	只	1.00		-	M16411222C60601
	25kA，220V，NFB 2-50AF-20AT 25KA/				-	,士林,東元,順山
	220V				-	或同等品
壹.二.1.1.26.6	產品，電機基本材料及施工方法，五金及	式	1.00		-	M160501000404,#
	另料，CU BUS BAR 鍍錫銅排 or PVC				-
	WIRE電線				-
壹.二.1.1.26.7	產品，電機基本材料及施工方法，五金及	式	1.00		-	M160501000403,#
	另料，五金另料.迴路標示及單線圖說				-
壹.二.1.1.26.8	電工，原廠裝配工資	式	1.00		-	L00000590000404
壹.二.1.1.27	ACP-2F-2&ACP-2F-3 PANEL SPHC 2.0/		1.00	-	-
	2.0T
壹.二.1.1.27.1	產品，低壓配電盤，(配電箱，屋內型，粉	只	1.00		-	M16401N8L4601,
	體烤漆)，W:1000，H:2200，D:600，CASE:				-	建華,富山,士林
	1000W*2200H*600D 參考尺寸(依現場實際				-	或同等品
	需求制作) 粉體烤漆				-
	ACP-2F-2 PANEL					#C03
壹.二.1.1.27.2	產品，低壓配電盤，(配電箱，屋內型，粉	只	1.00		-	M16401N5L4601,
	體烤漆)，W:700，H:2200，D:600，CASE:				-	建華,富山,士林
	700W*2200H*600D 參考尺寸(依現場實際需				-	或同等品
	求制作) 粉體烤漆				-
壹.二.1.1.27.3	產品，無熔線斷路器，3P，350AT，	只	1.00		-	M164113G5C80600
	400AF，25kA，380V，NFB 3-400AF-				-	,士林,東元,順山
	350AT 380V/25KA				-	或同等品
壹.二.1.1.27.4	產品，無熔線斷路器，3P，30AT，50AF，	只	1.00		-	M16411332C80600
	25kA，380V，NFB 3-50AF-30AT 380V/				-	,士林,東元,順山
	25KA				-	或同等品
壹.二.1.1.27.5	產品，無熔線斷路器，3P，20AT，50AF，	只	1.00		-	M16411322C80600
	25kA，380V，NFB 3-50AF-20AT 380V/				-	,士林,東元,順山
	25KA				-	或同等品
壹.二.1.1.27.6	產品，無熔線斷路器，2P，20AT，50AF，	只	1.00		-	M16411222C60601
	25kA，220V，NFB 2-50AF-20AT 25KA/				-	,士林,東元,順山
	220V				-	或同等品
壹.二.1.1.27.7	產品，漏電斷路器，3P，150AT，225AF，(	只	2.00		-	M164135C4C84601
	Ics，25kA)，(AC，380V)，(30mA，0.1s，				-	,士林,東元,順山
	ELCB 3-225AF-150AT 25KA/380V 30mA/				-	或同等品
	0.1Sec				-
壹.二.1.1.27.8	產品，漏電斷路器，3P，20AT，50AF，(	只	3.00		-	M16413542C84601
	Ics，25kA)，(AC，380V)，(30mA，0.1s，				-	,士林,東元,順山
	ELCB 3-50AF-20AT 25KA/380V 30mA/				-	或同等品
	0.1Sec				-
壹.二.1.1.27.9	產品，低壓馬達起動盤，起動器，3ψ	只	1.00		-	M164323215601,
	380V，電磁開關(全壓起動)，容量7.5kW，				-	士林,東元,順山
	MS 3Φ 380V 7.5KW				-	或同等品
壹.二.1.1.27.10	產品，低壓馬達起動盤，起動器，電磁開	只	3.00		-	M164323010621,
	關(全壓起動)，起動器，3ψ380V，電磁開				-	士林,東元,順山
	關(全壓起動)，MS 3Φ380V 5.5KW				-	或同等品
壹.二.1.1.27.11	產品，無熔線斷路器型低壓自動切換開關	只	2.00		-	M164140303600,
	，380V 交流，5kA＜額定對稱啟斷容量≦				-	士林,東元,順山
	10kA 交流，MC 3Φ 380V 7.5KW				-	或同等品
壹.二.1.1.27.12	產品，變頻器，3ψ380V，7.5kW，EMC濾波	只	1.00		-	M162662830602,
	器，變頻器 380V 7.5KW (內建或外掛				-	Schneider,
	EMC濾波器)				-	SIEMENS,AB或同
					-	等品
壹.二.1.1.27.13	產品，低壓配電盤，控制開關，照光式按	只	8.00		-	M16401J500602,
	鈕開關，PBL 22∮ LED TYPE				-	專業廠
壹.二.1.1.27.14	產品，低壓配電盤，控制開關，指示燈，	只	5.00		-	M16401J700601,#
	PL 22∮ LED TYPE				-	專業廠
壹.二.1.1.27.15	產品，低壓配電盤，控制開關，切換開關	只	1.00		-	M16401J4006002,
	，CS 22∮2a2b				-	專業廠
壹.二.1.1.27.16	產品，低壓配電盤，控制開關，切換開關	只	4.00		-	M16401J4006001,
	，CS 22∮1a1b				-	專業廠
壹.二.1.1.27.17	產品，電力監視及控制設備，電驛，輔助	只	6.00		-	M138024000601,
	電驛				-	專業廠
壹.二.1.1.27.18	產品，低壓配電盤，五金及另料，D-	只	2.00		-	M16401K000618,
	FUSE (W/BASE)				-	專業廠
	ACP-2F-3 PANEL					#C02
壹.二.1.1.27.19	產品，無熔線斷路器，3P，20AT，50AF，	只	1.00		-	M16411322880601
	15kA，380V，NFB 3-50AF-20AT 380V/				-	,士林,東元,順山
	15KA				-	或同等品
壹.二.1.1.27.20	產品，無熔線斷路器，3P，15AT，50AF，	只	8.00		-	M16411312880601
	15kA，380V，NFB 3-50AF-15AT 380V/				-	,士林,東元,順山
	15KA				-	或同等品
壹.二.1.1.27.21	產品，低壓馬達起動盤，起動器，3ψ	只	8.00		-	M164323210643,
	380V，電磁開關(全壓起動)，MS 3Φ				-	士林,東元,順山
	380V 0.4KW				-	或同等品
壹.二.1.1.27.22	產品，低壓配電盤，控制開關，照光式按	只	16.00		-	M16401J500602,
	鈕開關，PBL 22∮ LED TYPE				-	專業廠
壹.二.1.1.27.23	產品，低壓配電盤，控制開關，指示燈，	只	8.00		-	M16401J700601,#
	PL 22∮ LED TYPE				-	專業廠
壹.二.1.1.27.24	產品，低壓配電盤，控制開關，切換開關	只	8.00		-	M16401J4006001,
	，CS 22∮1a1b				-	專業廠
壹.二.1.1.27.25	產品，電力監視及控制設備，電驛，輔助	只	8.00		-	M138024000601,
	電驛				-	專業廠
壹.二.1.1.27.26	產品，低壓配電盤，五金及另料，D-	只	2.00		-	M16401K000618,
	FUSE (W/BASE)				-	專業廠
壹.二.1.1.27.27	產品，低壓配電盤，五金及另料，盤內散	組	4.00		-	M16401K0008,專
	熱風扇+溫控開關				-	業廠
壹.二.1.1.27.28	產品，低壓配電盤，盤內照明及微動開關	組	2.00		-	M164010000815,
	，日光燈，盤內照明 8W				-	專業廠
壹.二.1.1.27.29	產品，電機基本材料及施工方法，五金及	式	2.00		-	M160501000430
	另料，CU BUS BAR 鍍錫銅排				-
壹.二.1.1.27.30	產品，電機基本材料及施工方法，五金及	式	2.00		-	M16050100041808
	另料，PVC WIRE 電線				-
壹.二.1.1.27.31	產品，電機基本材料及施工方法，五金及	式	2.00		-	M160501000403,#
	另料，五金另料.迴路標示及單線圖說				-
壹.二.1.1.27.32	電工，原廠裝配工資	式	2.00		-	L00000590000404
壹.二.1.1.28	ACP-3F-1 PANEL SPHC 2.0/2.0T		1.00	-	-
壹.二.1.1.28.1	產品，低壓配電盤，(配電箱，屋內型，粉	只	1.00		-	M16401N5JD601,
	體烤漆)，W:700，H:2000，D:350，CASE:				-	建華,富山,士林
	700W*2000H*350D 參考尺寸(依現場實際需				-	或同等品
	求制作) 粉體烤漆				-
壹.二.1.1.28.2	產品，無熔線斷路器，3P，50AT，50AF，	只	1.00		-	M16411352880601
	15kA，380V，NFB 3-50AF-50AT 380V/				-	,士林,東元,順山
	15KA				-	或同等品
壹.二.1.1.28.3	產品，無熔線斷路器，3P，20AT，50AF，	只	2.00		-	M16411322880601
	15kA，380V，NFB 3-50AF-20AT 380V/				-	,士林,東元,順山
	15KA				-	或同等品
壹.二.1.1.28.4	產品，無熔線斷路器，3P，15AT，50AF，	只	1.00		-	M16411312880601
	15kA，380V，NFB 3-50AF-15AT 380V/				-	,士林,東元,順山
	15KA				-	或同等品
壹.二.1.1.28.5	產品，無熔線斷路器，2P，20AT，50AF，	只	8.00		-	M16411222860601
	15kA，220V，NFB 2-50AF-20AT 220V/				-	,士林,東元,順山
	15KA				-	或同等品
壹.二.1.1.28.6	產品，低壓馬達起動盤，起動器，3ψ	只	1.00		-	M164323210610,#
	380V，電磁開關(全壓起動)，MS 3Φ				-	士林,東元,順山
	380V 1.5KW				-	同等品
壹.二.1.1.28.7	產品，低壓馬達起動盤，起動器，3ψ	只	1.00		-	M164323210642,
	380V，電磁開關(全壓起動)，MS 3Φ				-	士林,東元,順山
	380V 0.37KW				-	或同等品
壹.二.1.1.28.8	產品，低壓配電盤，控制開關，照光式按	只	4.00		-	M16401J500602,
	鈕開關，PBL 22∮ LED TYPE				-	專業廠
壹.二.1.1.28.9	產品，低壓配電盤，控制開關，指示燈，	只	2.00		-	M16401J700601,#
	PL 22∮ LED TYPE				-	專業廠
壹.二.1.1.28.10	產品，低壓配電盤，控制開關，切換開關	只	2.00		-	M16401J4006001,
	，CS 22∮1a1b				-	專業廠
壹.二.1.1.28.11	產品，電力監視及控制設備，電驛，輔助	只	2.00		-	M138024000601,
	電驛				-	專業廠
壹.二.1.1.28.12	產品，低壓配電盤，五金及另料，D-	只	1.00		-	M16401K000618,
	FUSE (W/BASE)				-	專業廠
壹.二.1.1.28.13	產品，電機基本材料及施工方法，五金及	式	1.00		-	M160501000430
	另料，CU BUS BAR 鍍錫銅排				-
壹.二.1.1.28.14	產品，電機基本材料及施工方法，五金及	式	1.00		-	M16050100041808
	另料，PVC WIRE 電線				-
壹.二.1.1.28.15	產品，電機基本材料及施工方法，五金及	式	1.00		-	M160501000403,#
	另料，五金另料.迴路標示及單線圖說				-
壹.二.1.1.28.16	電工，原廠裝配工資	式	1.00		-	L00000590000404
壹.二.1.1.29	ACP-4F-1 PANEL SPHC 2.0/2.0T		1.00	-	-
壹.二.1.1.29.1	產品，低壓配電盤，(配電箱，屋內型，粉	只	1.00		-	M16401N6JD601,
	體烤漆)，W:800，H:2000，D:350，CASE:				-	建華,富山,士林
	800W*2000H*350D 參考尺寸(依現場實際需				-	或同等品
	求制作) 粉體烤漆				-
壹.二.1.1.29.2	產品，無熔線斷路器，3P，100AT，	只	1.00		-	M16411383880600
	100AF，15kA，380V，NFB 3-100AF-				-	,#士林,東元,順
	100AT 380V/15KA				-	山或同等品
壹.二.1.1.29.3	產品，無熔線斷路器，3P，40AT，50AF，	只	1.00		-	M164113428806,#
	15kA，380V，無熔線斷路器，額定啟斷容				-
	量AC 15KA，3P，額定電流 40A，額定電壓				-
	AC 380V，NFB 3-50AF-40AT 380V/15KA				-
壹.二.1.1.29.4	產品，無熔線斷路器，3P，20AT，50AF，	只	1.00		-	M16411322880601
	15kA，380V，NFB 3-50AF-20AT 380V/				-	,士林,東元,順山
	15KA				-	或同等品
壹.二.1.1.29.5	產品，無熔線斷路器，3P，15AT，50AF，	只	1.00		-	M16411312880601
	15kA，380V，NFB 3-50AF-15AT 380V/				-	,士林,東元,順山
	15KA				-	或同等品
壹.二.1.1.29.6	產品，無熔線斷路器，2P，20AT，50AF，	只	10.00		-	M16411222860600
	15kA，220V，NFB 2-50AF-20AT 220V/				-	,士林,東元,順山
	15KA				-	或同等品
壹.二.1.1.29.7	產品，無熔線斷路器，2P，15AT，50AF，	只	1.00		-	M16411212860601
	15kA，220V，NFB 2-50AF-15AT 220V/				-	,士林,東元,順山
	15KA				-	或同等品
壹.二.1.1.29.8	產品，低壓馬達起動盤，起動器，3ψ	只	1.00		-	M164323210609,#
	380V，電磁開關(全壓起動)，MS 3Φ				-	士林,東元,順山
	380V 15KW				-	或同等品
壹.二.1.1.29.9	產品，低壓馬達起動盤，起動器，3ψ	只	1.00		-	M164323210642,
	380V，電磁開關(全壓起動)，MS 3Φ				-	士林,東元,順山
	380V 0.37KW				-	或同等品
壹.二.1.1.29.10	產品，低壓馬達起動盤，起動器，3ψ	只	2.00		-	M164323207601,
	380V ，容量15kW，MC 3Φ 380V 15KW				-	士林,東元,順山
					-	或同等品
壹.二.1.1.29.11	產品，變頻器，3ψ380V，15kW，EMC濾波	只	1.00		-	M162662A30601,
	器，變頻器 380V 15KW (內建或外掛EMC濾				-	Schneider,
	波器)				-	SIEMENS,AB或同
					-	等品
壹.二.1.1.29.12	產品，低壓配電盤，控制開關，照光式按	只	4.00		-	M16401J500602,
	鈕開關，PBL 22∮ LED TYPE				-	專業廠
壹.二.1.1.29.13	產品，低壓配電盤，控制開關，指示燈，	只	3.00		-	M16401J700601,#
	PL 22∮ LED TYPE				-	專業廠
壹.二.1.1.29.14	產品，低壓配電盤，控制開關，切換開關	只	1.00		-	M16401J4006002,
	，CS 22∮2a2b				-	專業廠
壹.二.1.1.29.15	產品，低壓配電盤，控制開關，切換開關	只	2.00		-	M16401J4006001,
	，CS 22∮1a1b				-	專業廠
壹.二.1.1.29.16	產品，電力監視及控制設備，電驛，輔助	只	4.00		-	M138024000601,
	電驛				-	專業廠
壹.二.1.1.29.17	產品，低壓配電盤，五金及另料，D-	只	2.00		-	M16401K000618,
	FUSE (W/BASE)				-	專業廠
壹.二.1.1.29.18	產品，低壓配電盤，五金及另料，盤內散	組	4.00		-	M16401K0008,專
	熱風扇+溫控開關				-	業廠
壹.二.1.1.29.19	產品，低壓配電盤，盤內照明及微動開關	組	1.00		-	M164010000815,
	，日光燈，盤內照明 8W				-	專業廠
壹.二.1.1.29.20	產品，電機基本材料及施工方法，五金及	式	1.00		-	M160501000430
	另料，CU BUS BAR 鍍錫銅排				-
壹.二.1.1.29.21	產品，電機基本材料及施工方法，五金及	式	1.00		-	M16050100041808
	另料，PVC WIRE 電線				-
壹.二.1.1.29.22	產品，電機基本材料及施工方法，五金及	式	1.00		-	M160501000403,#
	另料，五金另料.迴路標示及單線圖說				-
壹.二.1.1.29.23	電工，原廠裝配工資	式	1.00		-	L00000590000404
壹.二.1.1.30	ACP-RF-1 PANEL SPHC 2.0/2.0T		1.00	-	-
壹.二.1.1.30.1	產品，低壓配電盤，(配電箱，屋內型，粉	只	1.00		-	M16401N8L4601,
	體烤漆)，W:1000，H:2200，D:600，CASE:				-	建華,富山,士林
	1000W*2200H*600D 參考尺寸(依現場實際				-	或同等品
	需求制作) 粉體烤漆				-
壹.二.1.1.30.2	產品，無熔線斷路器，3P，100AT，	只	1.00		-	M16411383880600
	100AF，15kA，380V，NFB 3-100AF-				-	,#士林,東元,順
	100AT 380V/15KA				-	山或同等品
壹.二.1.1.30.3	產品，無熔線斷路器，3P，15AT，50AF，	只	1.00		-	M16411312880601
	15kA，380V，NFB 3-50AF-15AT 380V/				-	,士林,東元,順山
	15KA				-	或同等品
壹.二.1.1.30.4	產品，無熔線斷路器，2P，15AT，50AF，	只	1.00		-	M16411212860601
	15kA，220V，NFB 2-50AF-15AT 220V/				-	,士林,東元,順山
	15KA				-	或同等品
壹.二.1.1.30.5	產品，漏電斷路器，3P，60AT，100AF，(	只	1.00		-	M16413583884601
	Ics，15kA)，(AC，380V)，(30mA，0.1s，				-	,士林,東元,順山
	ELCB 3-100AF-60AT 15KA/380V 30mA/				-	或同等品
	0.1Sec				-
壹.二.1.1.30.6	產品，漏電斷路器，3P，20AT，50AF，(	只	4.00		-	M16413542884601
	Ics，15kA)，(AC，380V)，(30mA，0.1s，				-	,士林,東元,順山
	ELCB 3-50AF-20AT 15KA/380V 30mA/				-	或同等品
	0.1Sec				-
壹.二.1.1.30.7	產品，低壓馬達起動盤，起動器，3ψ	只	2.00		-	M164323214601,
	380V ，電磁開關(全壓起動)，容量				-	士林,東元,順山
	5.5kW，MS 3Φ 380V 5.5KVA				-	或同等品
壹.二.1.1.30.8	產品，低壓馬達起動盤，起動器，3ψ	只	2.00		-	M164323210641,
	380V，電磁開關(全壓起動)，MS 3Φ				-	士林,東元,順山
	380V 2.2KW				-	或同等品
壹.二.1.1.30.9	產品，低壓馬達起動盤，起動器，3ψ	只	4.00		-	M164323200647,
	380V，MC 3Φ 380V 5.5KW				-	士林,東元,順山
					-	或同等品
壹.二.1.1.30.10	產品，變頻器，3ψ380V，5.5kW，EMC濾波	只	2.00		-	M162662730601,
	器，變頻器 380V 5.5KW (內建或外掛				-	Schneider,
	EMC濾波器)				-	SIEMENS,AB或同
					-	等品
壹.二.1.1.30.11	產品，低壓配電盤，控制開關，照光式按	只	8.00		-	M16401J500602,
	鈕開關，PBL 22∮ LED TYPE				-	專業廠
壹.二.1.1.30.12	產品，低壓配電盤，控制開關，指示燈，	只	6.00		-	M16401J700601,#
	PL 22∮ LED TYPE				-	專業廠
壹.二.1.1.30.13	產品，低壓配電盤，控制開關，切換開關	只	2.00		-	M16401J4006002,
	，CS 22∮2a2b				-	專業廠
壹.二.1.1.30.14	產品，低壓配電盤，控制開關，切換開關	只	4.00		-	M16401J4006001,
	，CS 22∮1a1b				-	專業廠
壹.二.1.1.30.15	產品，電力監視及控制設備，電驛，輔助	只	8.00		-	M138024000601,
	電驛				-	專業廠
壹.二.1.1.30.16	產品，低壓配電盤，五金及另料，D-	只	2.00		-	M16401K000618,
	FUSE (W/BASE)				-	專業廠
壹.二.1.1.30.17	產品，低壓配電盤，五金及另料，盤內散	組	4.00		-	M16401K0008,專
	熱風扇+溫控開關				-	業廠
壹.二.1.1.30.18	產品，低壓配電盤，盤內照明及微動開關	組	1.00		-	M164010000815,
	，日光燈，盤內照明 8W				-	專業廠
壹.二.1.1.30.19	產品，電機基本材料及施工方法，五金及	式	1.00		-	M160501000430
	另料，CU BUS BAR 鍍錫銅排				-
壹.二.1.1.30.20	產品，電機基本材料及施工方法，五金及	式	1.00		-	M16050100041808
	另料，PVC WIRE 電線				-
壹.二.1.1.30.21	產品，電機基本材料及施工方法，五金及	式	1.00		-	M160501000403,#
	另料，五金另料.迴路標示及單線圖說				-
壹.二.1.1.30.22	電工，原廠裝配工資	式	1.00		-	L00000590000404
壹.二.1.1.31	ACP-AH-02 PANEL SPHC 2.0/2.0T		1.00	-	-
壹.二.1.1.31.1	產品，低壓配電盤，(配電箱，屋內型，粉	只	1.00		-	M16401N12B6001
	體烤漆)，W:300，H:400，D:150，CASE:				-
	300W*400H*150D 參考尺寸 (尺寸依現場				-
	實際需求製作) 粉體烤漆				-
壹.二.1.1.31.2	產品，無熔線斷路器，3P，40AT，50AF，	只	1.00		-	M164113428806,#
	15kA，380V，無熔線斷路器，額定啟斷容				-
	量AC 15KA，3P，額定電流 40A，額定電壓				-
	AC 380V，NFB 3-50AF-40AT 380V/15KA				-
壹.二.1.1.31.3	產品，電機基本材料及施工方法，五金及	式	1.00		-	M160501000404,#
	另料，CU BUS BAR 鍍錫銅排 or PVC				-
	WIRE電線				-
壹.二.1.1.31.4	產品，電機基本材料及施工方法，五金及	式	1.00		-	M160501000403,#
	另料，五金另料.迴路標示及單線圖說				-
壹.二.1.1.31.5	電工，原廠裝配工資	式	1.00		-	L00000590000404
壹.二.1.1.32	配電盤雜項		1.00	-	-
壹.二.1.1.32.1	技術士，配電盤及變壓器RC基礎工程	式	1.00		-	L000002B00004FC
					-	01
壹.二.1.1.32.2	產品，金屬導線槽，配電盤導線槽及接線	式	1.00		-	M1613600004
	箱				-
壹.二.1.1.32.3	產品，低壓配電盤，五金及另料，配電盤	式	1.00		-	M16401K000401,#
	体連接五金另料				-
壹.二.1.1.32.4	電工，分電箱安裝工資，現場箱體安裝工	式	1.00		-	L00000590008415
	資				-
壹.二.1.1.32.5	產品，電氣顧問公司依台電公司及現行法	式	1.00		-	M166005A0001902
	令之規定，對本工程送電前應檢測之所有				-
	設備進行試驗(含所有保護電驛動作特性試				-
	驗)				-
壹.二.1.1.32.6	產品，現場電能管理管路及線路(網路線、	式	1.00		-	M166005A0001901
	隔離線)				-	,責任施工整合入
					-	系統
壹.二.1.1.32.7	產品，職業安全衛生，教育訓練，安全衛	式	1.00		-	M015743A00403,
	生教育訓練，電能管理監控系統設定測試				-	責任施工整合入
	及教育訓練				-	系統
壹.二.1.1.32.8	產品，高低壓配電盤廠驗費用	式	1.00		-	M16194A0035802,
					-	建華,富山,士林
					-	或同等品
壹.二.1.1.32.9	產品，高低壓變壓器廠驗費用	式	1.00		-	M16194A0035803,
					-	建華,富山,士林
					-	或同等品
壹.二.1.1.32.10	產品，低壓配電盤，五金及另料，配電盤	式	1.00		-	M16401K000410,
	盤體設計規劃作業費				-	建華,富山,士林
					-	或同等品
壹.二.1.1.32.11	產品，低壓配電盤，五金及另料，配電盤	式	1.00		-	M16401K000402,#
	測試報告,操作說明書,保養手冊				-	建華,富山,士林
					-	或同等品
壹.二.1.1.32.12	產品，低壓配電盤，五金及另料，配電盤	式	1.00		-	M16401K000425,#
	盤體技術測試作業費，試運轉及教育訓練				-	建華,富山,士林
					-	或同等品
壹.二.1.1.32.13	產品，低壓配電盤，五金及另料，吊運費	式	1.00		-	M16401K000404,#
壹.二.1.1.32.14	產品，低壓配電盤，五金及另料，變電室	式	1.00		-	M16401K000421
	箱體定位				-
	合計				-
壹.二.2	電氣設備及管路工程		1.00	-	-
壹.二.2.1	戶外景觀照明設備		1.00	-	-
壹.二.2.1.1	產品，照明燈具，景觀高燈，L1-景觀高燈	組	9.00		-	M165050000866,
	27W LED				-	詳圖說規範
壹.二.2.1.2	產品，照明燈具，景觀高燈，L2-景觀高燈	組	4.00		-	M165050000867,
	75W LED				-	詳圖說規範
壹.二.2.1.3	產品，照明燈具，嵌入式，L3-崁壁燈	組	9.00		-	M165051000812,
	7.5W LED				-	詳圖說規範
壹.二.2.1.4	產品，照明燈具，景觀高燈，L4-上下照壁	組	17.00		-	M165050000868,
	燈 9W LED*2				-	詳圖說規範
壹.二.2.1.5	產品，照明燈具，景觀高燈，L16-壁燈	組	10.00		-	M165050000869,
	40W LED				-	詳圖說規範
壹.二.2.2	室內照明設備		1.00	-	-
壹.二.2.2.1	產品，照明燈具，嵌入式，L5-崁燈 5W	組	277.00		-	M165051000813,
	LED				-	詳圖說規範
壹.二.2.2.2	產品，照明燈具，嵌入式，L6-崁燈 14W	組	201.00		-	M165051000814,
	LED				-	詳圖說規範
壹.二.2.2.3	產品，照明燈具，吸頂式，L7-吸頂燈	組	24.00		-	M165052000815,#
	17W LED				-	詳圖說規範
壹.二.2.2.4	產品，照明燈具，吸頂式，L8-吸頂燈	組	97.00		-	M165052000816,
	26W LED				-	詳圖說規範
壹.二.2.2.5	產品，照明燈具，吸頂式，L9-吸頂燈	組	46.00		-	M165052000817,
	34W LED				-	詳圖說規範
壹.二.2.2.6	產品，照明燈具，吸頂式，L10-防水型吸	組	23.00		-	M165052000818,
	頂燈 18W LED*2				-	詳圖說規範
壹.二.2.2.7	產品，照明燈具，嵌入式，L11-方型平板	組	437.00		-	M165051000815,
	崁燈				-	詳圖說規範
壹.二.2.2.8	產品，照明燈具，景觀高燈，L12-非對稱	組	16.00		-	M165050000871,
	下照式投光燈 420W LED				-	詳圖說規範
壹.二.2.2.9	產品，LED照明設備，L12-投光燈固定架	組	16.00		-	M1655100008043,
					-	詳圖說規範
壹.二.2.2.10	產品，屋內照明設備，L13-昇降式高天井	組	45.00		-	M16510000000826
	燈 240W LED				-	,#詳圖說規範
壹.二.2.2.11	產品，屋內照明設備，高天井燈具專用昇	組	45.00		-	M16510000000819
	降機				-	,#
壹.二.2.2.12	產品，屋內照明設備，昇降式控制盤-5迴	式	1.00		-	M16510000000825
	路型				-
壹.二.2.2.13	產品，屋內照明設備，日光燈，吸頂燈，	組	102.00		-	M16510a01000801
	L14-吸頂筒燈 20W LED				-	,#詳圖說規範
壹.二.2.2.14	產品，照明燈具，吸頂式，L19-防水型吸	組	19.00		-	M165052000819,
	頂燈 18W LED*1				-	詳圖說規範
壹.二.2.2.15	產品，LED照明設備，L20-下照投射燈	組	16.00		-	M1655100008042,
	36W LED				-	#詳圖說規範
壹.二.2.2.16	產品，LED照明設備，L21-軌道燈 10W	組	43.00		-	M1655100008016,
	LED				-	#詳圖說規範
壹.二.2.2.17	產品，LED照明設備，軌道L=200cm	組	33.00		-	M1655100008041,
					-	#詳圖說規範
壹.二.2.3	外牆字體燈光		1.00	-	-
壹.二.2.3.1	產品，不鏽鋼立體燈盒字H≒1080mm(太平	字	11.00		-	M167034A0010801
	國民暨兒童運動中心)				-	,詳圖說規範
壹.二.2.3.2	產品，不鏽鋼立體燈盒字H≒475mm(	字	32.00		-	M167034A0010803
	TAIPING CIVIL AND CHILD SPORTS				-	,詳圖說規範
	CENTER)				-
壹.二.2.3.3	產品，LED照明設備，防水型電力設備箱	只	3.00		-	M16551000000600
					-	2,詳圖說規範
壹.二.2.3.4	產品，電力監視及控制設備，電源供應器	只	8.00		-	M13802N000610,
	，電源供應器DC12V-350w				-	詳圖說規範
壹.二.2.3.5	產品，照明燈具，投光式，吊車	式	2.00		-	M165057000402,#
					-	詳圖說規範
壹.二.2.4	產品，照明控制開關，單切暗開關 *1 (夜	只	34.00		-	M165810000625,
	光型,附蓋板)(配件全)				-	符合CNS
壹.二.2.5	產品，照明控制開關，單切暗開關 *2 (夜	只	13.00		-	M165810000626,
	光型,附蓋板)(配件全)				-	符合CNS
壹.二.2.6	產品，照明控制開關，單切暗開關*3 (夜	只	3.00		-	M165810000632,
	光型,附蓋板)(配件全)				-	符合CNS
壹.二.2.7	產品，照明控制開關，單切暗開關 *4 (夜	只	3.00		-	M165810000627,
	光型,附蓋板)(配件全)				-	符合CNS
壹.二.2.8	產品，照明控制開關，單切暗開關 *6 (配	只	1.00		-	M16581000062702
	件全)				-	,符合CNS
壹.二.2.9	產品，照明控制開關，雙路，雙切路暗開	只	3.00		-	M165810020611,
	關*1 (夜光型,附蓋板)(配件全)				-	符合CNS
壹.二.2.10	產品，照明控制開關，單切*1 +雙切*2 暗	只	5.00		-	M165810000635,
	開關 (夜光型,附蓋板)(配件全)				-	符合CNS
壹.二.2.11	產品，雙連暗插座 (接地型3孔)(附蓋板)	只	134.00		-	M164086A08058,
					-	符合CNS
壹.二.2.12	產品，插入型插座，雙連暗插座接地型(配	只	4.00		-	M16150200060700
	件全)(弱電箱內用)				-	,符合CNS
壹.二.2.13	產品，插入型插座，接地型3極，專用插座	只	25.00		-	M161502040603,
	(接地型3孔,附蓋板)(110V)				-	符合CNS
壹.二.2.14	產品，插入型插座，接地型3極，專用插座	只	13.00		-	M161502040604,
	(接地型3孔,附蓋板)(220V)				-	符合CNS
壹.二.2.15	產品，接線裝置，單插座，接地型2極，接	只	10.00		-	M16150E000603,
	地型飲水機專插(附蓋板)				-	專業廠
壹.二.2.16	產品，金屬開關盒，弱電設備電源出線口	只	8.00		-	M1613310006343,
					-	專業廠
壹.二.2.17	產品，金屬開關盒，消防設備電源出線口	只	10.00		-	M1613310006344,
					-	專業廠
壹.二.2.18	產品，金屬開關盒，預留電源出線口	只	69.00		-	M161331000653,
					-	專業廠
壹.二.2.19	產品，金屬開關盒，馬達電源出線口	只	38.00		-	M1613310006342,
					-	專業廠
壹.二.2.20	產品，金屬開關盒，單聯出線匣	只	369.00		-	M161331000614,
					-	專業廠
壹.二.2.21	產品，金屬開關盒，雙聯出線匣	只	4.00		-	M1613310006340,
					-	專業廠
壹.二.2.22	產品，金屬開關盒，八角出線匣	只	1,653.00		-	M161331000681,
					-	專業廠
壹.二.2.23	產品，電線及電纜，600V聚氯乙烯絕緣電	M	23,477.00		-	M161201150101,
	線，單線，2.0mm，PVC 電線 2.0mm				-	符合CNS
壹.二.2.24	產品，電線及電纜，600V聚氯乙烯絕緣電	M	27,256.00		-	M161201270102,
	線，絞線，5.5mm2，PVC 電線 5.5m㎡				-	符合CNS
壹.二.2.25	產品，電線及電纜，600V聚氯乙烯絕緣電	M	1,193.00		-	M161201280101,#
	線，絞線，8.0m㎡，PVC 電線 8.0m㎡				-	符合CNS
壹.二.2.26	產品，電線及電纜，600V聚氯乙烯絕緣電	M	732.00		-	M161201290101,#
	線，絞線，14m㎡，PVC 電線 14m㎡				-	符合CNS
壹.二.2.27	產品，電線及電纜，600V聚氯乙烯絕緣電	M	1,560.00		-	M1612012A0101,#
	線，絞線，22m㎡，PVC 電線 22m㎡				-	符合CNS
壹.二.2.28	產品，電線及電纜，600V聚氯乙烯絕緣電	M	576.00		-	M1612012C0102,
	線，絞線，30mm2，PVC 電線 30m㎡				-	符合CNS
壹.二.2.29	產品，電線及電纜，600V聚氯乙烯絕緣電	M	360.00		-	M1612012E0102,
	線，絞線，38mm2，PVC 電線 38m㎡				-	符合CNS
壹.二.2.30	產品，電線及電纜，600V聚氯乙烯絕緣電	M	216.00		-	M1612012G0102,
	線，絞線，60mm2，PVC 電線 60m㎡				-	符合CNS
壹.二.2.31	產品，電線及電纜，600V聚氯乙烯絕緣電	M	486.00		-	M1612012H0101,
	線，絞線，80mm2，PVC 電線 80m㎡				-	符合CNS
壹.二.2.32	產品，電線及電纜，600V聚氯乙烯絕緣電	M	18.00		-	M1612012K01,符
	線，絞線，125mm2，PVC 電線 125m㎡				-	合CNS
壹.二.2.33	產品，電線及電纜，600V聚氯乙烯絕緣電	M	48.00		-	M1612012L0101,
	線，絞線，150mm2，PVC 電線 150m㎡				-	符合CNS
壹.二.2.34	產品，電線及電纜，600V聚氯乙烯絕緣電	M	912.00		-	M1612012P000101
	線，絞線，250mm2，PVC 電線 250m㎡				-	,符合CNS
壹.二.2.35	產品，電線及電纜，PVC CABLE，2/C，	M	65.00		-	M16120R21000102
	2.0mm2，PVC CABLE 電纜線 600V 2.0m㎡				-	,#符合CNS
	* 2/C				-
壹.二.2.36	產品，電線及電纜，PVC CABLE，3/C，	M	30.00		-	M16120R32000101
	3.5mm2，PVC CABLE 電纜線 600V 3.5m㎡				-	,#符合CNS
	* 3/C				-
壹.二.2.37	產品，電線及電纜，600V交連聚乙烯絕緣	M	576.00		-	M1612061M000102
	聚氯乙烯被覆電力電纜(XLPE)，1/C，				-	,符合CNS
	150mm2，XLPE CABLE 電纜線 600V 150m㎡				-
	* 1/C				-
壹.二.2.38	產品，電線及電纜，600V交連聚乙烯絕緣	M	75.00		-	M1612061F000102
	聚氯乙烯被覆電力電纜(XLPE)，1/C，				-	,符合CNS
	50mm2，XLPE CABLE 電纜線 25KV 50m㎡				-
	* 1/C				-
壹.二.2.39	產品，電線及電纜，(600V，840℃，30分	M	1,051.00		-	M161203270101,
	耐燃電線(FR-IE))，絞線，5.5m㎡，FR 耐				-	符合CNS
	燃電纜線 5.5m㎡				-
壹.二.2.40	產品，電線及電纜，(600V，840℃，30分	M	86.00		-	M161203280101,
	耐燃電線(FR-IE))，絞線，8.0m㎡，FR 耐				-	符合CNS
	燃電纜線 8.0m㎡				-
壹.二.2.41	產品，電線及電纜，(600V，840℃，30分	M	82.00		-	M1612032E000100
	耐燃電線(FR-IE))，絞線，38mm2，FR 耐				-	,符合CNS
	燃電纜線 38m㎡				-
壹.二.2.42	產品，電線及電纜，600V交連聚乙烯絕緣	M	120.00		-	M1612090G0002,
	聚氯乙烯被覆耐燃電力電纜(FR-XLPE,				-	符合CNS
	840℃，30分)，80mm2，FR 耐燃電纜線				-
	80mm2				-
壹.二.2.43	產品，電線及電纜，配線另料	式	1.00		-	M161200000004-
					-	01
壹.二.2.44	產品，導線管，硬質聚氯乙烯塑膠管，E管	M	15,859.00		-	M16132312010101
	，(標稱20mm，厚1.8mm)，PVC 管 1/2"				-	,符合CNS
	* 1.8㎜				-
壹.二.2.45	產品，導線管，硬質聚氯乙烯塑膠管，E管	M	348.00		-	M161323130101,
	，(標稱20mm，厚1.8mm)，PVC 管 3/4"				-	符合CNS
	* 1.8㎜				-
壹.二.2.46	產品，導線管，硬質聚氯乙烯塑膠管，E管	M	446.00		-	M161323140101,
	，(標稱28mm，厚2.7mm)，PVC 管 1"				-	符合CNS
	* 2.7㎜				-
壹.二.2.47	產品，導線管，硬質聚氯乙烯塑膠管，E管	M	324.00		-	M161323150101,#
	，(標稱35mm，厚3.1mm)，PVC 管 1-1/				-	符合CNS
	4" * 3.1㎜				-
壹.二.2.48	產品，導線管，硬質聚氯乙烯塑膠管，E管	M	234.00		-	M161323160101,#
	，(標稱41mm，厚3.1mm)，PVC 管 1-1/				-	符合CNS
	2" * 3.1㎜				-
壹.二.2.49	產品，導線管，硬質聚氯乙烯塑膠管，E管	M	54.00		-	M161323170101,
	，(標稱52mm，厚3.6mm)，PVC 管 2" *				-	符合CNS
	3.6㎜				-
壹.二.2.50	產品，聚氯乙烯塑膠管及配件，厚4.1mm，	M	120.00		-	M15107007000101
	PVC 管 2-1/2" * 4.1㎜				-	,符合CNS
壹.二.2.51	產品，導線管，硬質聚氯乙烯塑膠管，E管	M	12.00		-	M161323190101,#
	，(標稱80mm，厚5.1mm)，PVC 管 3" *				-	符合CNS
	5.1㎜				-
壹.二.2.52	產品，導線管，硬質聚氯乙烯塑膠管，E管	M	228.00		-	M1613231A0101,#
	，(標稱100mm，厚6.6mm)，PVC 管 4"				-	符合CNS
	* 6.6㎜				-
壹.二.2.53	產品，聚氯乙烯塑膠管及配件，PVC 管	M	750.00		-	M15107000000100
	6" * 8.5㎜				-	,符合CNS
壹.二.2.54	產品，導線管，電線用鋼管，無螺紋，稱	M	490.00		-	M161321306001,
	呼E31，CNS 2606				-	符合CNS
壹.二.2.55	產品，導線管，電線用鋼管，無螺紋，稱	M	53.00		-	M16132130700100
	呼E39，EMT管 E39				-	,符合CNS
壹.二.2.56	產品，導線管，電線用鋼管，無螺紋，稱	M	20.00		-	M16132130900100
	呼E63 EMT管 E63				-	,符合CNS
壹.二.2.57	產品，導線管，GIP管 G82	M	30.00		-	M16132000000115
					-	,符合CNS
壹.二.2.58	產品，導線管，GIP管 G104	M	144.00		-	M16132000000116
					-	,符合CNS
壹.二.2.59	產品，導線管，配管另料，配管線另料	式	1.00		-	M1613200000J4
壹.二.2.60	避雷針設備工程		1.00	-	-
壹.二.2.60.1	產品，避雷針，放電式，放電式避雷針	組	1.00		-	M131001100818,#
	RP=75M				-
壹.二.2.60.2	產品，避雷設備，避雷端子轉接頭及配件	組	1.00		-	M131000000809
壹.二.2.60.3	產品，避雷設備，避雷電纜專用絶緣端子	組	2.00		-	M131000000804,
					-	LPI
壹.二.2.60.4	產品，避雷設備，HVSC避雷專用同軸下導	組	45.00		-	M131000000813,
	線(250KV)				-	LPI
壹.二.2.60.5	產品，避雷針支撐架，FRP絕緣支撐管(2M)	組	2.00		-	M160614000805,
					-	LPI
壹.二.2.60.6	產品，避雷針支撐架，避雷針SUS304厚	組	1.00		-	M160614000808,
	3mm支撐鋼架(3M)				-	詳圖說
壹.二.2.60.7	產品，避雷針，支撐架底座	組	1.00		-	M131001000804,
					-	詳圖說
壹.二.2.60.8	產品，避雷針，機械式七位數雷擊計數器(	組	1.00		-	M131001000805,
	防水防塵IP68等級並符合IEC60529標準)				-	LPI
壹.二.2.60.9	產品，金屬導線槽，安裝工資	只	1.00		-	M16136000000605
					-	13,依承包商施工
					-	狀況為基準
壹.二.2.61	避雷接地工程		1.00	-	-
壹.二.2.61.1	產品，避雷設備，避雷接地箱(室內型或屋	只	1.00		-	M1310000006,#詳
	外防雨型)				-	圖說
壹.二.2.61.2	產品，接地導線，PVC，標稱截面積	M	30.00		-	M160623540101,#
	14mm2，PVC14mm2接地測試線				-
壹.二.2.61.3	產品，接地導線，標稱截面積100mm2，	M	40.00		-	M1606230C0101
	BCW100mm2接地線				-
壹.二.2.61.4	產品，避雷設備，連結型鋼芯鍍銅3/4"*	支	6.00		-	M131000000A01,
	10'接地棒(鍍銅厚≧0.25mm，附三年內有				-	詳圖說
	效之TAF鍍銅膜厚測試報告)				-
壹.二.2.61.5	產品，避雷設備，SRIM土質改良劑(20kg/	包	4.00		-	M131000000403,#
	包)(依據ASTM G57-06標準測試其電阻率小				-	詳圖說
	於0.2歐姆．米(需檢附電阻率測試報告)，				-
	且符合 IEC 62561-7之耐蝕性能測試(LPR)				-
	及USEPA環境測試標準 )				-
壹.二.2.61.6	產品，接地，鑽孔(至少2")(埋設接地棒)	式	1.00		-	M1606100004001,
					-	依承包商施工狀
					-	況為基準
壹.二.2.61.7	產品，接地，藥焊火泥及模具耗損	式	1.00		-	M160610000414,
					-	依承包商施工狀
					-	況為基準
壹.二.2.61.8	產品，接地，安裝工資(R<10歐姆)含配管	式	1.00		-	M16061000041165
	另料				-	,依承包商施工狀
					-	況為基準
壹.二.2.62	台電配電室設備接地工程		1.00	-	-
壹.二.2.62.1	產品，接地，台電配電室設備接地箱	只	1.00		-	M160610000600,#
					-	訂製品
壹.二.2.62.2	產品，接地導線，PVC，標稱截面積	M	40.00		-	M160623540101,#
	14mm2，PVC14mm2接地測試線				-
壹.二.2.62.3	產品，接地導線，標稱截面積100mm2，	M	40.00		-	M1606230C0101
	BCW100mm2接地線				-
壹.二.2.62.4	產品，避雷設備，連結型鋼芯鍍銅3/4"*	支	6.00		-	M131000000A01,
	10'接地棒(鍍銅厚≧0.25mm，附三年內有				-	詳圖說
	效之TAF鍍銅膜厚測試報告)				-
壹.二.2.62.5	產品，避雷設備，SRIM土質改良劑(20kg/	包	4.00		-	M131000000403,#
	包)(依據ASTM G57-06標準測試其電阻率小				-	詳圖說
	於0.2歐姆．米(需檢附電阻率測試報告)，				-
	且符合 IEC 62561-7之耐蝕性能測試(LPR)				-
	及USEPA環境測試標準 )				-
壹.二.2.62.6	產品，接地，鑽孔(至少2")(埋設接地棒)	式	1.00		-	M1606100004001,
					-	依承包商施工狀
					-	況為基準
壹.二.2.62.7	產品，接地，藥焊火泥及模具耗損	式	1.00		-	M160610000414,
					-	依承包商施工狀
					-	況為基準
壹.二.2.62.8	產品，接地，安裝工資(R<10歐姆)含配管	式	1.00		-	M16061000041165
	另料				-	,依承包商施工狀
					-	況為基準
壹.二.2.63	發電機室設備接地工程		1.00	-	-
壹.二.2.63.1	產品，接地，發電機系統接地檢視箱，發	只	1.00		-	M160610000616,
	電機室設備接地箱				-	訂製品
壹.二.2.63.2	產品，接地導線，PVC，標稱截面積	M	50.00		-	M160623540101,#
	14mm2，PVC14mm2接地測試線				-
壹.二.2.63.3	產品，接地導線，標稱截面積100mm2，	M	40.00		-	M1606230C0101
	BCW100mm2接地線				-
壹.二.2.63.4	產品，避雷設備，連結型鋼芯鍍銅3/4"*	支	6.00		-	M131000000A01,
	10'接地棒(鍍銅厚≧0.25mm，附三年內有				-	詳圖說
	效之TAF鍍銅膜厚測試報告)				-
壹.二.2.63.5	產品，避雷設備，SRIM土質改良劑(20kg/	包	4.00		-	M131000000403,#
	包)(依據ASTM G57-06標準測試其電阻率小				-	詳圖說
	於0.2歐姆．米(需檢附電阻率測試報告)，				-
	且符合 IEC 62561-7之耐蝕性能測試(LPR)				-
	及USEPA環境測試標準 )				-
壹.二.2.63.6	產品，接地，鑽孔(至少2")(埋設接地棒)	式	1.00		-	M1606100004001,
					-	依承包商施工狀
					-	況為基準
壹.二.2.63.7	產品，接地，藥焊火泥及模具耗損	式	1.00		-	M160610000414,
					-	依承包商施工狀
					-	況為基準
壹.二.2.63.8	產品，接地，安裝工資(R<10歐姆)含配管	式	1.00		-	M16061000041165
	另料				-	,依承包商施工狀
					-	況為基準
壹.二.2.64	高壓變電站設備接地工程		1.00	-	-
壹.二.2.64.1	產品，接地，高壓變電站設備接地箱	式	1.00		-	M160610000418,
					-	訂製品
壹.二.2.64.2	產品，接地導線，PVC，標稱截面積	M	50.00		-	M160623540101,#
	14mm2，PVC14mm2接地測試線				-
壹.二.2.64.3	產品，接地導線，標稱截面積100mm2，	M	40.00		-	M1606230C0101
	BCW100mm2接地線				-
壹.二.2.64.4	產品，避雷設備，連結型鋼芯鍍銅3/4"*	支	6.00		-	M131000000A01,
	10'接地棒(鍍銅厚≧0.25mm，附三年內有				-	詳圖說
	效之TAF鍍銅膜厚測試報告)				-
壹.二.2.64.5	產品，避雷設備，SRIM土質改良劑(20kg/	包	4.00		-	M131000000403,#
	包)(依據ASTM G57-06標準測試其電阻率小				-	詳圖說
	於0.2歐姆．米(需檢附電阻率測試報告)，				-
	且符合 IEC 62561-7之耐蝕性能測試(LPR)				-
	及USEPA環境測試標準 )				-
壹.二.2.64.6	產品，接地，鑽孔(至少2")(埋設接地棒)	式	1.00		-	M1606100004001,
					-	依承包商施工狀
					-	況為基準
壹.二.2.64.7	產品，接地，藥焊火泥及模具耗損	式	1.00		-	M160610000414,
					-	依承包商施工狀
					-	況為基準
壹.二.2.64.8	產品，接地，安裝工資(R<10歐姆)含配管	式	1.00		-	M16061000041165
	另料				-	,依承包商施工狀
					-	況為基準
	二線控 PANEL					#40
壹.二.2.65	1L PANEL		1.00	-	-
壹.二.2.65.1	產品，調光控制系統，單迴路調光控制模	組	6.00		-	M165710000807,
	組,每回路5A含 RS-485通訊 , AC:0~100%				-	L-P,Hilux,Q-L或
	調光,具ON/OFF功能				-	同等品
壹.二.2.65.2	產品，調光控制系統，四迴路開關控制模	組	1.00		-	M165710000808,
	組,每回路20A含RS-485/EDX及DMX通訊功能				-	L-P,Hilux,Q-L或
	,每回路可獨立ON/OFF/AUTO 控制				-	同等品
壹.二.2.65.3	產品，調光控制系統，八迴路開關控制模	組	1.00		-	M165710000809,
	組,每回路20A含RS-485/EDX及DMX通訊功能				-	L-P,Hilux,Q-L或
	,每回路可獨立ON/OFF/AUTO 控制				-	同等品
壹.二.2.65.4	產品，二線式控制裝置，訊號放大器，RS-	組	1.00		-	M165812800800,
	485/DMX/EDX訊號隔離放大器				-	L-P,Hilux,Q-L或
					-	同等品
壹.二.2.65.5	產品，低壓配電盤，螺栓保險絲，軌道型	只	18.00		-	M16401R0006002,
	FUSE附LED斷電指示燈				-	L-P,Hilux,Q-L或
					-	同等品
壹.二.2.65.6	產品，二線式控制裝置，場景LED指示副控	只	1.00		-	M165812000639,#
	面板,具十鍵可編輯緩亮、緩暗、全關鍵，				-	L-P,Hilux,Q-L或
	可接收1組外部乾接點，RS-485通訊協定				-	同等品
壹.二.2.65.7	產品，二線式控制裝置，盤面式LED緊急照	只	1.00		-	M165812000614,
	明 抽出型 符合CNS或IEC				-	ECI,GROWING,
					-	HILUX或同等品
壹.二.2.65.8	產品，二線式控制裝置，TVSS 100KA/3φ(	組	1.00		-	M165812000812,
	含警報接點、正弦波追蹤)				-	NST,ECI,LEPS
壹.二.2.65.9	產品，低壓配電盤，五金及另料，另料	式	1.00		-	M16401B000403,#
					-	NST,ECI,LEPS
壹.二.2.65.10	產品，電機基本材料及施工方法，五金及	式	1.00		-	M160501000437,#
	另料，安裝配線工資				-
壹.二.2.66	2L PANEL		1.00	-	-
壹.二.2.66.1	產品，調光控制系統，八迴路開關控制模	組	1.00		-	M165710000809,
	組,每回路20A含RS-485/EDX及DMX通訊功能				-	L-P,Hilux,Q-L或
	,每回路可獨立ON/OFF/AUTO 控制				-	同等品
壹.二.2.66.2	產品，二線式控制裝置，訊號放大器，RS-	組	1.00		-	M165812800800,
	485/DMX/EDX訊號隔離放大器				-	L-P,Hilux,Q-L或
					-	同等品
壹.二.2.66.3	產品，低壓配電盤，螺栓保險絲，軌道型	只	8.00		-	M16401R0006002,
	FUSE附LED斷電指示燈				-	L-P,Hilux,Q-L或
					-	同等品
壹.二.2.66.4	產品，二線式控制裝置，場景LED指示副控	只	1.00		-	M165812000639,#
	面板,具十鍵可編輯緩亮、緩暗、全關鍵，				-	L-P,Hilux,Q-L或
	可接收1組外部乾接點，RS-485通訊協定				-	同等品
壹.二.2.66.5	產品，二線式控制裝置，盤面式LED緊急照	只	1.00		-	M165812000614,
	明 抽出型 符合CNS或IEC				-	ECI,GROWING,
					-	HILUX或同等品
壹.二.2.66.6	產品，二線式控制裝置，TVSS 100KA/3φ(	組	1.00		-	M165812000812,
	含警報接點、正弦波追蹤)				-	NST,ECI,LEPS
壹.二.2.66.7	產品，低壓配電盤，五金及另料，另料	式	1.00		-	M16401B000403,#
					-	NST,ECI,LEPS
壹.二.2.66.8	產品，電機基本材料及施工方法，五金及	式	1.00		-	M160501000437,#
	另料，安裝配線工資				-
壹.二.2.67	3L PANEL		1.00	-	-
壹.二.2.67.1	產品，調光控制系統，四迴路開關控制模	組	1.00		-	M165710000808,
	組,每回路20A含RS-485/EDX及DMX通訊功能				-	L-P,Hilux,Q-L或
	,每回路可獨立ON/OFF/AUTO 控制				-	同等品
壹.二.2.67.2	產品，調光控制系統，八迴路開關控制模	組	1.00		-	M165710000809,
	組,每回路20A含RS-485/EDX及DMX通訊功能				-	L-P,Hilux,Q-L或
	,每回路可獨立ON/OFF/AUTO 控制				-	同等品
壹.二.2.67.3	產品，二線式控制裝置，訊號放大器，RS-	組	1.00		-	M165812800800,
	485/DMX/EDX訊號隔離放大器				-	L-P,Hilux,Q-L或
					-	同等品
壹.二.2.67.4	產品，低壓配電盤，螺栓保險絲，軌道型	只	14.00		-	M16401R0006002,
	FUSE附LED斷電指示燈				-	L-P,Hilux,Q-L或
					-	同等品
壹.二.2.67.5	產品，二線式控制裝置，場景LED指示副控	只	1.00		-	M165812000639,#
	面板,具十鍵可編輯緩亮、緩暗、全關鍵，				-	L-P,Hilux,Q-L或
	可接收1組外部乾接點，RS-485通訊協定				-	同等品
壹.二.2.67.6	產品，二線式控制裝置，盤面式LED緊急照	只	1.00		-	M165812000614,
	明 抽出型 符合CNS或IEC				-	ECI,GROWING,
					-	HILUX或同等品
壹.二.2.67.7	產品，二線式控制裝置，TVSS 100KA/3φ(	組	1.00		-	M165812000812,
	含警報接點、正弦波追蹤)				-	NST,ECI,LEPS
壹.二.2.67.8	產品，低壓配電盤，五金及另料，另料	式	1.00		-	M16401B000403,#
					-	NST,ECI,LEPS
壹.二.2.67.9	產品，電機基本材料及施工方法，五金及	式	1.00		-	M160501000437,#
	另料，安裝配線工資				-
壹.二.2.68	4L PANEL		1.00	-	-
壹.二.2.68.1	產品，調光控制系統，八迴路開關控制模	組	1.00		-	M165710000809,
	組,每回路20A含RS-485/EDX及DMX通訊功能				-	L-P,Hilux,Q-L或
	,每回路可獨立ON/OFF/AUTO 控制				-	同等品
壹.二.2.68.2	產品，二線式控制裝置，訊號放大器，RS-	組	1.00		-	M165812800800,
	485/DMX/EDX訊號隔離放大器				-	L-P,Hilux,Q-L或
					-	同等品
壹.二.2.68.3	產品，低壓配電盤，螺栓保險絲，軌道型	只	7.00		-	M16401R0006002,
	FUSE附LED斷電指示燈				-	L-P,Hilux,Q-L或
					-	同等品
壹.二.2.68.4	產品，二線式控制裝置，場景LED指示副控	只	1.00		-	M165812000639,#
	面板,具十鍵可編輯緩亮、緩暗、全關鍵，				-	L-P,Hilux,Q-L或
	可接收1組外部乾接點，RS-485通訊協定				-	同等品
壹.二.2.68.5	產品，二線式控制裝置，盤面式LED緊急照	只	1.00		-	M165812000614,
	明 抽出型 符合CNS或IEC				-	ECI,GROWING,
					-	HILUX或同等品
壹.二.2.68.6	產品，二線式控制裝置，TVSS 100KA/3φ(	組	1.00		-	M165812000812,
	含警報接點、正弦波追蹤)				-	NST,ECI,LEPS
壹.二.2.68.7	產品，低壓配電盤，五金及另料，另料	式	1.00		-	M16401B000403,#
					-	NST,ECI,LEPS
壹.二.2.68.8	產品，電機基本材料及施工方法，五金及	式	1.00		-	M160501000437,#
	另料，安裝配線工資				-
壹.二.2.69	中控盤(1F辦公室/中央控制室128)		1.00	-	-
壹.二.2.69.1	產品，照明控制開關，控制開關盤(燈控專	組	1.00		-	M165810000802,
	用,含門中門)				-	專業廠
壹.二.2.69.2	產品，系統主機暨網路控制介面(最多可控	組	1.00		-	M1658126G0801,
	制512迴路)				-	L-P,Hilux,Q-L或
					-	同等品
壹.二.2.69.3	產品，節能控制系統中文化LCD彩色觸控面	只	1.00		-	M165710000617,
	板,含RS-485通訊協定,設定具LED調光,定				-	L-P,Hilux,Q-L或
	時及電子相框功能				-	同等品
壹.二.2.69.4	產品，二線式控制裝置，六場景LED指示玻	只	5.00		-	M165812000650,
	璃觸控面板,具十鍵含緩亮、緩暗、全關鍵				-	L-P,Hilux,Q-L或
	及紅外線接收功能，RS-485通訊協定				-	同等品
壹.二.2.69.5	產品，二線式控制裝置，燈控專用電腦雙	只	1.00		-	M165812000618
	核心CPU,4G記憶體,500G硬碟,含23吋				-
	LED 背光螢幕				-
壹.二.2.69.6	產品，二線式控制裝置，IP分享器(系統主	組	1.00		-	M165812000801
	機用)				-
壹.二.2.69.7	產品，二線式控制裝置，訊號放大器，RS-	組	2.00		-	M165812800800,
	485/DMX/EDX訊號隔離放大器				-	L-P,Hilux,Q-L或
					-	同等品
壹.二.2.69.8	產品，二線式控制裝置，盤面式LED緊急照	只	1.00		-	M165812000614,
	明 抽出型 符合CNS或IEC				-	ECI,GROWING,
					-	HILUX或同等品
壹.二.2.69.9	產品，二線式控制裝置，中文化頁面系統	式	1.00		-	M165812000413
	主機暨網路圖控軟體編輯				-
壹.二.2.69.10	產品，二線式控制裝置，彩色LCD觸控面板	式	1.00		-	M165812000404
	場景軟體編輯工程				-
壹.二.2.69.11	產品，設備及系統銜接安裝工資	式	1.00		-	M16050000412
壹.二.2.69.12	產品，現場測試工資	式	1.00		-	M16050000414
壹.二.2.69.13	產品，門禁管制設備，訊號介面轉換器，	只	1.00		-	M137062000600,
	廣用監控訊號介面轉換器				-	L-P,Hilux,Q-L或
					-	同等品
壹.二.2.69.14	產品，二線式控制裝置，TVSS 三相	組	1.00		-	M165812000811,
	300KA/φ(含警報接點、正弦波追蹤濾波裝				-	NST,ECI,LEPS
	置、可更換式保險絲及突波模組及				-
	NEMA12金屬外箱，符合UL標準)。				-
壹.二.2.69.15	產品，二線式控制裝置，中央監控銜接智	式	1.00		-	M165812000405
	慧節能燈光控制 軟體暨圖控編輯				-
壹.二.2.69.16	產品，二線式控制裝置，盤面式LED緊急照	只	1.00		-	M165812000614,
	明 抽出型 符合CNS或IEC				-	ECI,GROWING,
					-	HILUX或同等品
壹.二.2.69.17	產品，二線式控制裝置，開關箱內配線及	式	1.00		-	M165812000406
	端子台另料				-
壹.二.2.69.18	產品，二線式控制裝置，開關箱壁掛配件	式	1.00		-	M165812000407
	及安裝				-
壹.二.2.69.19	產品，開關箱裝配工資	式	1.00		-	M16050000419
壹.二.2.70	管線設備工程		1.00	-	-
壹.二.2.70.1	產品，電線及電纜，對絞隔離線，4P，	M	200.00		-	M16120X00400100
	22AWG 4P雙隔離對絞訊號線,附PVC管,含工				-
	資				-
壹.二.2.70.2	產品，調光控制系統，Cat.5網路線	M	50.00		-	M165710E10101
壹.二.2.71	產品，預鑄電力人孔及手孔，預鑄人孔，	只	2.00		-	M034191000801
	A0 高壓人孔(含人孔蓋、蓋架及配件)				-
壹.二.2.72	產品，設施使用許可，電信申請作業費	式	1.00		-	M0181080004001
壹.二.2.73	產品，電機基本材料及施工方法，五金及	式	1.00		-	M16050100041800
	另料，五金另料含管線吊架				-
壹.二.2.74	產品，電線及電纜，管路開挖回填	式	1.00		-	M16120000000413
壹.二.2.75	產品，電機基本材料及施工方法，五金及	式	1.00		-	M160501000449
	另料，運什費				-
壹.二.2.76	電工，工資	式	1.00		-	L000005900004-
					-	11
	合計				-
壹.二.3	發電機設備及管路工程		1.00	-	-
壹.二.3.1	設備製造廠符合ISO9001/14001/45001及正		1.00	-	-
	字標記合格廠,具有TAF認可測試實驗室
壹.二.3.1.1	產品，柴油引擎發電機組:100kW,備用輸出	組	1.00		-	M162310000809,
	,Standby,3P4W,220/380V,0.8PF,60Hz,歐				-	詳規範及圖說機
	美環保二期引擎,排氣量低於4.8L,密閉式				-	組採東元,祐旭,
	曲軸箱通風,電子式調速器,單體泵噴油系				-	崇友或同等品,引
	統,多汽缸,壓燃式,四行程,水循環,風扇冷				-	擎採歐美知名廠
	卻散熱型,依消防法規整合率計算,引擎輸				-	牌,具代理商或
	出不低於125kW/170PS,可承受備用功率				-	維修站,可提供售
	100%一次投載能力,以確保停電時能供應緊				-	後保固服務
	急負載需求電力				-
壹.二.3.1.2	產品，柴油引擎發電機組，100kW，柴油引	組	1.00		-	M16231300080311
	擎發電機組靜音罩:外罩為可分解拆裝型,				-	,詳規範及圖說
	吸音棉採一級耐燃材質符合CNS-14705-1,				-
	距離機組一公尺處測量噪音值低於85dB,				-
壹.二.3.1.3	產品，柴油引擎發電機組，操作控制盤:數	組	1.00		-	M1623100008201
	位型中文顯示,符合國際UL工業控制標準認				-
	證,外箱體為IP65等級,具通訊介面USB/				-
	RS485及Modbus,內建短訊發報服務功能,預				-
	留信號接點供遠端監控系統使用				-
壹.二.3.1.4	產品，柴油引擎發電機組，發電機輸出端	只	1.00		-	M162310000601
	保護開關:斷路器含外箱				-
壹.二.3.1.5	產品，柴油引擎發電機組，發電機可承受	組	1.00		-	M162310000818
	短路電流300%保護10秒裝置				-
壹.二.3.1.6	產品，柴油引擎發電機組，標準配件:充電	只	1.00		-	M1623100006021
	機,蓄電池,可繞管,避震墊,消音器,15~				-
	25dB				-
壹.二.3.1.7	產品，柴油引擎發電機組，日用油箱:附油	組	1.00		-	M1623100008191
	水分離器,油位百分比顯示,高低液位計,				-
	160L				-
壹.二.3.1.8	產品，柴油引擎發電機組，排煙淨化器:不	組	1.00		-	M1623100008142
	銹鋼外殼及蜂巢式載體,依引擎背壓值需求				-
	設計,符合環保署最新排放標準				-
壹.二.3.1.9	產品，柴油引擎發電機組，排煙工程:排煙	米	10.00		-	M162310000102,
	管及保溫材料,外覆鋁皮,支撐固定吊架,穿				-	詳發電機簽証報
	牆處防水處理另料等				-	告或圖說
壹.二.3.1.10	產品，柴油引擎發電機組，通風工程:排風	式	1.00		-	M162310000415,
	導管及變管,耐溫四角帆布接頭,配合建築				-	詳發電機簽証報
	物開口施作另料等				-	告或圖說
壹.二.3.1.11	產品，柴油引擎發電機組，安裝工程:燃油	式	1.00		-	M162310000417,
	箱防油堤及殘油坑,進迴油管路,通氣管路,				-	詳發電機簽証報
	配管另料等				-	告或圖說
壹.二.3.1.12	產品，設施使用許可，緊急電源發電機組	式	1.00		-	M0181000004
	設置性能技師簽證費				-
壹.二.3.1.13	產品，柴油引擎發電機組，發電機組實驗	式	1.00		-	M162310000421
	室試驗及現場調整測試費				-
壹.二.3.1.14	產品，柴油引擎發電機組，其他另件另料	式	1.00		-	M1623100004209
	及損耗				-
壹.二.3.1.15	產品，柴油引擎發電機組，運雜費	式	1.00		-	M1623100004201
壹.二.3.1.16	室內配線、配電線路裝修技術工，電氣設	式	1.00		-	L000005900004-
	備及管路工程，工資				-	17901
壹.二.3.2	發電機排煙設備工程		1.00	-	-
壹.二.3.2.1	產品，消防系統排煙設備用風機，(後傾式	臺	1.00		-	M15835A000402,
	排煙機，抽送風機，單吸式)，軸流直結式				-	高幟.黌昕.高騏
	排煙機				-	或同等品
	Q=180CMM,Pt=25mmaq,P=3HP					#A89
	(外殼600℃/48HR耐溫噴砂處理)					#A90
壹.二.3.2.2	產品，消防系統排煙設備用風機，避震器	組	1.00		-	M158350000801
壹.二.3.2.3	產品，消防系統排煙設備用風機，軸流式	台	1.00		-	M158352000A0911
	風機，不燃帆布接頭(需檢附證明)				-	3
壹.二.3.2.4	產品，消防系統排煙設備用風機，軸流式	台	1.00		-	M158352000A0912
	風機，風機安裝工資				-	4
壹.二.3.2.5	產品，消防系統排煙設備用風機，軸流式	台	1.00		-	M158352000A0912
	風機，風機管頭連接				-	5
壹.二.3.2.6	產品，消防系統排煙設備用風機，軸流式	台	40.00		-	M158352000A0912
	風機，防火風管-防火漆披覆				-	6
壹.二.3.2.7	產品，消防系統排煙設備用風機，軸流式	台	10.00		-	M158352000A0912
	風機，鍍鋅鐵皮風管				-	7
壹.二.3.2.8	產品，消防系統排煙設備用風機，軸流式	台	1.00		-	M158352000A0912
	風機，吊支架				-	8
壹.二.3.2.9	產品，消防系統排煙設備用風機，軸流式	台	1.00		-	M158352000A0913
	風機，法蘭接頭				-	0
壹.二.3.2.10	產品，消防系統排煙設備用風機，軸流式	台	1.00		-	M158352000A0913
	風機，風管製造工資				-	1
壹.二.3.2.11	產品，消防系統排煙設備用風機，軸流式	台	1.00		-	M158352000A0913
	風機，風管安裝工資				-	11
壹.二.3.2.12	產品，消防系統排煙設備用風機，軸流式	台	1.00		-	M158352000A0913
	風機，另料五金				-	12
壹.二.3.2.13	產品，消防系統排煙設備用風機，軸流式	台	1.00		-	M158352000A0913
	風機，運費				-	14
	合計				-
壹.二.4	弱電設備及管路工程		1.00	-	-
壹.二.4.1	電話系統設備工程		1.00	-	-
壹.二.4.1.1	產品，自動交換機電話系統，電信總配線	座	1.00		-	M1672360008102,
	架(MDF-2)(含複合式端子板100C)				-	符合NCC
壹.二.4.1.2	產品，建築物電信電纜，拖線&洩水箱 (	只	1.00		-	M16711000060501
	60*70*10)cm(含排水責任施工)				-	,符合NCC
壹.二.4.1.3	產品，建築物電信電纜，電話主結線箱 C-	只	4.00		-	M1671100006051,
	84 (56*65*14)cm				-	符合NCC
壹.二.4.1.4	產品，建築物電信電纜，弱電主結線箱 (	只	1.00		-	M16711000060511
	48*45*10)cm				-
壹.二.4.1.5	產品，建築物電信電纜，弱電主結線箱 (	只	6.00		-	M16711000060512
	30*35*10)cm				-	101
壹.二.4.1.6	產品，建築物電信電纜，電話支配線箱 (	只	1.00		-	M16711000060512
	25*30*10)cm				-	12,符合NCC
壹.二.4.1.7	產品，端子板支架，複合式端子板 10C(含	組	1.00		-	M167119000801,
	支架)				-	符合NCC
壹.二.4.1.8	產品，端子板支架，複合式端子板 20C (	組	4.00		-	M167119000802,
	含支架)				-	符合NCC
壹.二.4.1.9	產品，建築物電信電纜，公共電話插座(附	只	2.00		-	M16711000060512
	蓋板)				-	15
壹.二.4.1.10	產品，電機接線盒及配件，單聯出線匣	只	2.00		-	M161330000631
壹.二.4.1.11	產品，管材，PVC 管 2" * 3.6 mm	M	185.00		-	M15105000000126
					-	,符合CNS
壹.二.4.1.12	產品，管材，PVC 管 1" *	M	255.00		-	M15105000000105
	2.7㎜				-	01,符合CNS
壹.二.4.1.13	產品，管材，PVC 管 3/4" *	M	650.00		-	M15105000000104
	1.8㎜				-	01,符合CNS
壹.二.4.1.14	產品，電線及電纜，CAT.6 網路線	M	1,140.00		-	M16120000000135
壹.二.4.1.15	產品，電線及電纜，數位電話電纜 0.5mm-	M	110.00		-	M16120000000100
	10P-PE-PVC				-	10,符合CNS
壹.二.4.1.16	產品，電線及電纜，數位電話電纜 0.5mm-	M	45.00		-	M16120000000100
	20P-PE-PVC				-	6,符合CNS
壹.二.4.1.17	產品，電線及電纜，數位電話電纜 0.5mm-	M	85.00		-	M16120000000100
	100P-PE-PVC				-	61,符合CNS
壹.二.4.1.18	產品，接地，PVC接地電線14 mm2	M	130.00		-	M160610000110
壹.二.4.1.19	產品，電機基本材料及施工方法，管線另	式	1.00		-	M16050100042200
	料（含穿尼龍線或鐵絲）				-	11
壹.二.4.1.20	產品，電機基本材料及施工方法，五金及	式	1.00		-	M160501000419
	另料，五金另料				-
壹.二.4.1.21	產品，電線及電纜，電信申請作業費	式	1.00		-	M16120000000407
壹.二.4.1.22	產品，排水管涵，含開挖回填，管路開挖	式	1.00		-	M026100001402
	回填				-
壹.二.4.1.23	產品，電機基本材料及施工方法，運雜費	式	1.00		-	M160500000404
壹.二.4.1.24	工資	式	1.00		-	L0000000004
壹.二.4.2	電信與資訊設備接地工程 / 電信與資訊設備		1.00	-	-
	接地工程
壹.二.4.2.1	產品，接地，電信與資訊設備接地箱	只	1.00		-	M1606100006002
壹.二.4.2.2	產品，接地，PVC14mm2接地測試線	M	40.00		-	M160610000100
壹.二.4.2.3	產品，接地，BCW100mm2接地線	M	40.00		-	M160610000101
壹.二.4.2.4	產品，接地棒，連結型鋼芯鍍銅3/4"*10'	支	6.00		-	M160611000B00,
	接地棒(鍍銅厚≧0.25mm，附三年內有效之				-	詳圖說
	TAF鍍銅膜厚測試報告)"				-
壹.二.4.2.5	產品，SRIM土質改良劑(20kg/包)(依據	包	4.00		-	M162027B008901,
	ASTM G57-06標準測試其電阻率小於0.2歐				-	詳圖說
	姆．米(須檢附電阻率測試報告)，且符合				-
	IEC 62561-7之耐蝕性能測試(LPR)及				-
	USEPA環境測試標準)				-
壹.二.4.2.6	產品，接地棒，鑽孔(至少2")(埋設接地棒	式	1.00		-	M160611000400,
	)				-	依承包商施工狀
					-	況為基準
壹.二.4.2.7	產品，接地，藥焊火泥及模具耗損	式	1.00		-	M160610000414,
					-	依承包商施工狀
					-	況為基準
壹.二.4.2.8	產品，接地，安裝工資(R<10歐姆)含配管	式	1.00		-	M16061000041165
	另料				-	,依承包商施工狀
					-	況為基準
壹.二.4.3	PVC密閉式底部沖孔型線槽設備工程W:		1.00	-	-	詳圖說規範
	300mm x H:100mm t≧6.0mm
壹.二.4.3.1	產品，直式線槽(含蓋板)	M	261.00		-	M16050000010201
壹.二.4.3.2	產品，水平L型彎頭(含蓋板)	只	14.00		-	M1613702E2602
壹.二.4.3.3	產品，水平T型彎頭(含蓋板)	只	4.00		-	M1613702E2603
壹.二.4.3.4	產品，垂直L型彎頭	只	1.00		-	M1613702E2604
壹.二.4.3.5	產品，終端封板	只	10.00		-	M1613702E2605
壹.二.4.3.6	產品，任意垂直連接片組	組	8.00		-	M167110000805
壹.二.4.3.7	產品，連接片	只	260.00		-	M167110000615
壹.二.4.3.8	產品，PVC馬車螺絲	組	1,120.00		-	M16136000000801
壹.二.4.3.9	安裝工資	式	1.00		-	L000000000044
壹.二.4.3.10	產品，吊架及五金另料	式	1.00		-	M167110000403
壹.二.4.4	電視系統設備工程		1.00	-	-
壹.二.4.4.1	產品，共同天線設備，天線，20列，數位	組	1.00		-	M1678210508112,
	電視不銹鋼二十列天線				-	優你視,大通,金
					-	鋒或同等品
壹.二.4.4.2	產品，避雷設備，避雷保安器	只	1.00		-	M131000000601,
					-	優你視,大通,金
					-	鋒或同等品
壹.二.4.4.3	產品，閉路電視設備，放大器，數位電視	只	1.00		-	M13704E0006021,
	前級放大器				-	優你視,大通,金
					-	鋒或同等品
壹.二.4.4.4	產品，閉路電視設備，數位電視不鏽鋼天	組	1.00		-	M1370400008021,
	線含2M不鏽鋼天線固定架(含基礎固定座)				-	優你視,大通,金
					-	鋒或同等品
壹.二.4.4.5	產品，插座，電視插座(附蓋板)	只	12.00		-	M16711A000600,
					-	優你視,大通,金
					-	鋒或同等品
壹.二.4.4.6	產品，電機接線盒及配件，單聯出線匣	只	12.00		-	M16133000060911
壹.二.4.4.7	產品，共同天線設備，分歧器，四路，四	只	3.00		-	M167823200600,
	路分歧器				-	優你視,大通,金
					-	鋒或同等品
壹.二.4.4.8	產品，共同天線設備，分配器，四路，四	只	2.00		-	M167825200600,
	路分配器				-	優你視,大通,金
					-	鋒或同等品
壹.二.4.4.9	產品，共同天線設備，分配器，寬頻電視	只	1.00		-	M167825000607,
	放大器				-	優你視,大通,金
					-	鋒或同等品
壹.二.4.4.10	產品，管材，PVC 管 2" * 3.6 mm	M	70.00		-	M15105000000126
					-	,符合CNS
壹.二.4.4.11	產品，管材，PVC 管 1" *	M	56.00		-	M15105000000105
	2.7㎜				-	01,符合CNS
壹.二.4.4.12	產品，管材，PVC 管 3/4" *	M	98.00		-	M15105000000104
	1.8㎜				-	01,符合CNS
壹.二.4.4.13	產品，共同天線設備，同軸電纜，同軸電	M	792.00		-	M167827000105,
	纜 5C-FB				-	符合CNS
壹.二.4.4.14	產品，共同天線設備，同軸電纜，同軸電	M	60.00		-	M167827000106,
	纜 7C-FB				-	符合CNS
壹.二.4.4.15	產品，電機基本材料及施工方法，五金及	式	1.00		-	M16050100042200
	另料，管線另料（含穿水線）				-	2
壹.二.4.4.16	產品，電機基本材料及施工方法，五金及	式	1.00		-	M16050100042200
	另料，五金另料				-	21
壹.二.4.4.17	產品，電機基本材料及施工方法，運雜費	式	1.00		-	M160500000404
壹.二.4.4.18	工資	式	1.00		-	L0000000004
壹.二.4.5	電話數位交換機系統設備工程		1.00	-	-
壹.二.4.5.1	產品，自動交換機電話系統，電話數位交	只	1.00		-	M16723000060401
	換總機主機櫃 A.外線容量：6門(含來電顯				-	,詳圖說規範
	示介面) B.數位內線容量：12門 C.類比內				-
	線容量：4門 D.自動總機容量：12迴路				-
	E.含電源供應器及中央控制卡				-
壹.二.4.5.2	產品，自動交換機電話系統，16路類比內	只	1.00		-	M16723000060B01
	線卡(含設備安裝及連工帶料)				-	1,詳圖說規範
壹.二.4.5.3	產品，自動交換機電話系統，顯示型數位	台	10.00		-	M167230000A0031
	話機(含設備安裝及連工帶料)				-	,詳圖說規範
壹.二.4.5.4	產品，自動交換機電話系統，顯示型類比	台	15.00		-	M167230000A0038
	單機(含設備安裝及連工帶料)				-	,詳圖說規範
壹.二.4.5.5	產品，自動交換機電話系統，門口對講類	台	3.00		-	M167230000A0033
	比單機(含設備安裝及連工帶料)				-	,詳圖說規範
壹.二.4.5.6	產品，自動交換機電話系統，電梯車廂對	台	2.00		-	M167230000A0034
	講類比單機(含設備安裝及連工帶料)				-	,詳圖說規範
壹.二.4.5.7	產品，自動交換機電話系統，停管設備對	台	1.00		-	M167230000A0035
	講類比單機(含設備安裝及連工帶料)				-	,詳圖說規範
壹.二.4.5.8	產品，自動交換機電話系統，交換機電源	台	1.00		-	M167230000A0036
	及電話局線雷擊保護器(含設備安裝及連工				-	,詳圖說規範
	帶料)				-
壹.二.4.5.9	產品，中央監視主控制設備，不斷電系統	台	1.00		-	M13801K000A0041
	，UPS不斷電設備 1KVA(含設備安裝及連工				-	,詳圖說規範
	帶料)				-
壹.二.4.5.10	產品，緊急廣播設備，機櫃，19"-18U標準	只	1.00		-	M16781A00060501
	機櫃 具散熱風扇及電源組(含設備安裝及				-	,專業廠
	連工帶料)				-
壹.二.4.5.11	產品，自動交換機電話系統，分機線路佈	台	30.00		-	M167230000A,責
	設(含線材)				-	任施工
壹.二.4.5.12	產品，自動交換機電話系統，主機系統架	式	1.00		-	M167230000401,
	設(含避雷彈器及複合式端子組)				-	責任施工
壹.二.4.5.13	產品，電機基本材料及施工方法，系統軟	式	1.00		-	M160500000406,
	硬體設定及測試費用				-	責任施工
壹.二.4.6	資訊網路系統設備工程		1.00	-	-
壹.二.4.6.1	產品，自動交換機電話系統，總配線架，	組	1.00		-	M16723600080012
	光纖終端配線架 OLDF-048 19"15U機櫃(				-	,符合NCC
	含散熱風扇及電源組)				-
壹.二.4.6.2	產品，網路資訊插座，CAT.6壁式 單孔RJ-	只	5.00		-	M16150D0006041,
	45網路插座及含蓋板(含設備安裝及連工帶				-	詳圖說規範
	料)				-
壹.二.4.6.3	產品，網路資訊插座，CAT.6壁式 雙孔RJ-	只	25.00		-	M16150D00060412
	45網路插座及含蓋板(含設備安裝及連工帶				-	,詳圖說規範
	料)				-
壹.二.4.6.4	產品，數據網路交換處理設備，無線網路	台	2.00		-	M167420000A06,
	收發器(含設備安裝及連工帶料)				-	詳圖說規範
壹.二.4.6.5	產品，共同天線設備，出線盒，公共資訊	只	1.00		-	M16782400060151
	多媒體播放顯示器出線口				-
壹.二.4.6.6	產品，數據網路交換處理設備，24埠	只	4.00		-	M16742000060014
	CAT.6跳線面板(含設備安裝及連工帶料)				-	212,詳圖說規範
壹.二.4.6.7	產品，電纜跳接線，CAT.6跳接線(長度1米	條	27.00		-	M167429000C01,
	)				-	詳圖說規範
壹.二.4.6.8	產品，數據網路交換處理設備，8埠1G高速	台	3.00		-	M167420000A081,
	L2網路交換器(含設備安裝及連工帶料)				-	詳圖說規範
壹.二.4.6.9	產品，數據網路交換處理設備，24埠1G高	台	2.00		-	M167420000A08,
	速L2網路交換器(含設備安裝及連工帶料)				-	詳圖說規範
壹.二.4.6.10	產品，數據網路交換處理設備，1G光纖轉	只	8.00		-	M16742000060014
	換模組，(含設備安裝及連工帶料)				-	211,詳圖說規範
壹.二.4.6.11	產品，光纖跳接線，1m，2C光纖跳接線-長	條	8.00		-	M16742J001C00,
	度1M(含設備安裝及連工帶料)				-	詳圖說規範
壹.二.4.6.12	產品，數據網路交換處理設備，光纖熔接	點	32.00		-	M167420000612,
	工程(含光纖引線)				-	詳圖說規範
壹.二.4.6.13	產品，數據網路交換處理設備，8埠光纖收	只	4.00		-	M1674200006111,
	容盒及藕合器(含設備安裝及連工帶料)				-	詳圖說規範
壹.二.4.6.14	產品，數據網路交換處理設備，24埠光纖	只	1.00		-	M1674200006112,
	收容盒及藕合器(含設備安裝及連工帶料)				-	詳圖說規範
壹.二.4.6.15	產品，中央監視主控制設備，1kVA ，	台	1.00		-	M13801K040A0001
	3KVA 不斷電系統(含設備安裝及連工帶料)				-	22,詳圖說規範
壹.二.4.6.16	產品，閉路電視設備，機櫃，19"-10U壁掛	只	4.00		-	M13704C0006053,
	機櫃 具散熱風扇及電源組(含設備安裝及				-	詳圖說規範
	連工帶料)				-
壹.二.4.6.17	產品，閉路電視設備，機櫃，19"-41U壁掛	只	1.00		-	M13704C0006052,
	機櫃 具散熱風扇及電源組(含設備安裝及				-	詳圖說規範
	連工帶料)				-
壹.二.4.6.18	產品，管材，PVC 管 3/4" *	M	4,645.00		-	M15105000000104
	1.8㎜				-	01,符合CNS
壹.二.4.6.19	產品，中央監視主控制設備，管線出線盒	式	1.00		-	M138010000434,
					-	專業廠
壹.二.4.6.20	產品，中央監視主控制設備，五金及配管	式	1.00		-	M138010000435,
	另料				-	專業廠
壹.二.4.6.21	產品，中央監視主控制設備，配管安裝工	式	1.00		-	M1380100004351
	資				-
壹.二.4.6.22	產品，電線及電纜，CAT.6 網路線(含拉線	M	4,125.00		-	M16120000000135
	工資及配線另料)				-	141,詳圖說規範
壹.二.4.6.23	產品，建築物電信光纜，單模光纖，單模	M	520.00		-	M167121000112,
	光纖 SMF-4C(含拉線工資及配線另料)				-	詳圖說規範
壹.二.4.6.24	產品，門禁對講設備，系統軟硬體設定及	式	1.00		-	M137050000404
	測試費用				-
壹.二.4.6.25	產品，數據網路交換處理設備，電信竣工	式	1.00		-	M167420000407
	勘驗簽證及相關申請手續費				-
壹.二.4.7	監視系統設備工程		1.00	-	-
壹.二.4.7.1	產品，閉路電視設備，吸頂半球型紅外線	支	4.00		-	M137040000A06,
	高畫質數位網路攝影機及鏡頭(含設備安裝				-	詳圖說規範
	及連工帶料)				-
壹.二.4.7.2	產品，閉路電視設備，25M紅外線高畫質數	支	31.00		-	M137040000A07,
	位網路攝影機及鏡頭、防護罩和安裝支架(				-	詳圖說規範
	含設備安裝及連工帶料)				-
壹.二.4.7.3	產品，閉路電視設備，50M紅外線高畫質數	支	22.00		-	M137040000A14,
	位網路攝影機及鏡頭、防護罩和安裝支架(				-	詳圖說規範
	含設備安裝及連工帶料)				-
壹.二.4.7.4	產品，中央監視主控制設備，隱藏式收音	支	1.00		-	M13801000060072
	麥克風(含設備安裝及連工帶料)				-	,專業廠
壹.二.4.7.5	產品，交換式網路集線器，8埠1G高速L2網	台	1.00		-	M167423000A022,
	路POE交換器(含設備安裝及連工帶料)				-	詳圖說規範
壹.二.4.7.6	產品，交換式網路集線器，24埠1G高速	台	3.00		-	M167423000A021,
	L2網路POE交換器(含設備安裝及連工帶料)				-	詳圖說規範
壹.二.4.7.7	產品，交換式網路集線器，24埠1G高速	台	1.00		-	M167423000A0211
	L2網路交換器(含設備安裝及連工帶料)				-	1,詳圖說規範
壹.二.4.7.8	產品，數據網路交換處理設備，1G光纖轉	只	8.00		-	M16742000060014
	換模組(含設備安裝及連工帶料)				-	213,詳圖說規範
壹.二.4.7.9	產品，光纖跳接線，1m，2C光纖跳接線-長	條	8.00		-	M16742J001C00,
	度1M(含設備安裝及連工帶料)				-	詳圖說規範
壹.二.4.7.10	產品，中央監視主控制設備，光纖熔接工	點	32.00		-	M13801000060080
	程(含光纖引線)				-	1,詳圖說規範
壹.二.4.7.11	產品，數據網路交換處理設備，8埠光纖收	只	4.00		-	M1674200006111,
	容盒及藕合器(含設備安裝及連工帶料)				-	詳圖說規範
壹.二.4.7.12	產品，數據網路交換處理設備，24埠光纖	只	1.00		-	M1674200006112,
	收容盒及藕合器(含設備安裝及連工帶料)				-	詳圖說規範
壹.二.4.7.13	32CH數位寬頻網路錄影主機，內含		1.00	-	-	詳圖說規範
壹.二.4.7.13.1	產品，中央監視主控制設備，主電腦，主	片	2.00		-	M138013000A0701
	機板(含設備安裝及連工帶料)				-
壹.二.4.7.13.2	產品，中央監視主控制設備，主電腦，8核	只	2.00		-	M138013000A012
	心 2.9GHz 中央處理器(含設備安裝及連工				-
	帶料)				-
壹.二.4.7.13.3	產品，中央監視主控制設備，DDRIII 4G	只	2.00		-	M138010000601
	RDIMM 記憶體(含設備安裝及連工帶料)				-
壹.二.4.7.13.4	產品，中央監視主控制設備，2TB SATA 系	只	2.00		-	M138010000602
	統硬碟(含設備安裝及連工帶料)				-
壹.二.4.7.13.5	產品，中央監視主控制設備，10/100/	個	2.00		-	M138010000701
	1000 Mbps Ethernet網路介面 (含設備安				-
	裝及連工帶料)				-
壹.二.4.7.13.6	產品，中央監視主控制設備，主電腦，	片	2.00		-	M138013000A13
	1GB 獨立式雙輸出顯示卡(含設備安裝及連				-
	工帶料)				-
壹.二.4.7.13.7	產品，中央監視主控制設備，主電腦，系	台	2.00		-	M138013000A10
	統風扇 (含設備安裝及連工帶料)				-
壹.二.4.7.13.8	產品，中央監視主控制設備，主電腦，電	套	2.00		-	M138013000A11
	力安全管理伺服主機(網路通訊版)(網路通				-
	訊,排程控制+需量控制輸出)				-
壹.二.4.7.13.9	產品，中央監視主控制設備，作業軟體，	套	2.00		-	M13801A000B0101
	WIN 10 作業系統				-
壹.二.4.7.14	32頻道數位寬頻網路影像儲存管理軟體，		1.00	-	-
	內含
壹.二.4.7.14.1	產品，中央監視主控制設備，作業軟體，	套	2.00		-	M13801A000B05
	32頻道影像儲存管理軟體				-
壹.二.4.7.14.2	產品，中央監視主控制設備，作業軟體，	套	2.00		-	M13801A000B06
	32頻道電子地圖圖控管理軟體				-
壹.二.4.7.14.3	產品，中央監視主控制設備，作業軟體，	套	2.00		-	M13801A000B07
	32頻道遠端影像監看管理軟體				-
壹.二.4.7.14.4	產品，中央監視主控制設備，作業軟體，	套	2.00		-	M13801A000B08
	32頻道智慧型行動載具影像監看軟體				-
壹.二.4.7.15	產品，中央監視主控制設備，主電腦，伺	套	4.00		-	M138013000A12
	服主機 (通訊,排程+需量控制輸出)軟體				-
壹.二.4.7.16	產品，中央監視主控制設備，遠端監看管	套	1.00		-	M138010000B48,
	理軟體				-	詳圖說規範
壹.二.4.7.17	產品，閉路電視設備，43吋液晶監看螢幕	台	2.00		-	M137040000A08,
	及安裝支架(含設備安裝及連工帶料)				-	詳圖說規範
壹.二.4.7.18	產品，中央監視主控制設備，3KVA 不斷電	台	1.00		-	M13801K040A0001
	系統(含設備安裝及連工帶料)				-	3,詳圖說規範
壹.二.4.7.19	產品，緊急廣播設備，機櫃，19"-41U標準	只	1.00		-	M16781A000604,
	機櫃 具散熱風扇及電源組 (含設備安裝及				-	詳圖說規範
	連工帶料)				-
壹.二.4.7.20	產品，管材，PVC 管 3/4" *	M	5,080.00		-	M15105000000104
	1.8㎜				-	01,符合CNS
壹.二.4.7.21	產品，中央監視主控制設備，管線出線盒	式	1.00		-	M138010000434,
					-	專業廠
壹.二.4.7.22	產品，中央監視主控制設備，五金及配管	式	1.00		-	M138010000435,
	另料				-	專業廠
壹.二.4.7.23	產品，中央監視主控制設備，配管安裝工	式	1.00		-	M1380100004351
	資				-
壹.二.4.7.24	產品，電線及電纜，CAT.6 網路線(含拉線	M	4,560.00		-	M16120000000135
	工資及配線另料)				-	141,詳圖說規範
壹.二.4.7.25	產品，建築物電信光纜，單模光纖，單模	M	520.00		-	M167121000112,
	光纖 SMF-4C(含拉線工資及配線另料)				-	詳圖說規範
壹.二.4.7.26	產品，緊急廣播設備，麥克風，銅網隔離	M	15.00		-	M16781800019
	專業麥克風線 0.5m㎡-2C(含拉線工資及配				-
	線另料)				-
壹.二.4.7.27	產品，數據網路交換處理設備，HDMI 影音	條	2.00		-	M167420000C01
	傳輸線(3米)(含拉線工資及配線另料)				-
壹.二.4.7.28	產品，數據網路交換處理設備，系統軟硬	式	1.00		-	M167420000406
	體設定及測試費用				-
壹.二.4.8	智慧建築中央監控系統設備工程		1.00	-	-
壹.二.4.8.1	產品，中央監視主控制設備，中央監控系	只	4.00		-	M138010000606,
	統結線箱 W80*H100*D25cm (含設備安裝及				-	專業廠
	連工帶料)				-
壹.二.4.8.2	產品，中央監視主控制設備，周邊設備，	組	4.00		-	M13801M100801,
	電源供應器，直流電源供應器(含設備安裝				-	詳圖說規範
	及連工帶料)				-
壹.二.4.8.3	產品，中央監視主控制設備，分散式監控	組	4.00		-	M1380100008002,
	控制器含通訊及監控I/O模組(須符合I/O表				-	詳圖說規範
	及智慧建築需求、含設備安裝及連工帶料)				-
壹.二.4.8.4	產品，電力監視及控制設備，電驛，現場	處	4.00		-	M1380240004002,
	輔助電驛及接線端子，含監控控制器程式				-	詳圖說規範
	編輯及下載設備安裝及連工帶料				-
壹.二.4.8.5	產品，中央監視主控制設備，主電腦，智	台	1.00		-	M138013000A0222
	慧建築中央監控系統工業級管理主機(含設				-	,詳圖說規範
	備安裝及連工帶料)				-
壹.二.4.8.6	智慧建築中央監控系統圖控軟體，內含		1.00	-	-	詳圖說規範
壹.二.4.8.6.1	產品，中央監視主控制設備，遠端瀏覽設	套	1.00		-	M138010000B002
	定管理授權(5人同時上線)				-
壹.二.4.8.6.2	產品，中央監視主控制設備，通訊 I/O點	套	1.00		-	M138010000B003
	數授權(5000點)				-
壹.二.4.8.6.3	產品，中央監視主控制設備，電表/水表管	套	1.00		-	M138010000B004
	理授權軟體				-
壹.二.4.8.6.4	產品，中央監視主控制設備，資料庫管理	套	1.00		-	M138010000B005
	程式				-
壹.二.4.8.6.5	產品，中央監視主控制設備，動態圖控畫	套	1.00		-	M138010000B006
	面規劃工具程式				-
壹.二.4.8.6.6	產品，中央監視主控制設備，警報APP推播	套	1.00		-	M138010000B007
	管理程式				-
壹.二.4.8.6.7	產品，中央監視主控制設備，帳密管制安	套	1.00		-	M138010000B008
	全管理程式				-
壹.二.4.8.6.8	產品，中央監視主控制設備，警報管理程	套	1.00		-	M138010000B009
	式				-
壹.二.4.8.6.9	產品，中央監視主控制設備，報表管理程	套	1.00		-	M138010000B017
	式				-
壹.二.4.8.6.10	產品，中央監視主控制設備，排程管理程	套	1.00		-	M138010000B012
	式				-
壹.二.4.8.6.11	產品，中央監視主控制設備，需量控制程	套	1.00		-	M138010000B011
	式				-
壹.二.4.8.6.12	產品，中央監視主控制設備，能源管理程	套	1.00		-	M138010000B013
	式				-
壹.二.4.8.7	產品，中央監視主控制設備，作業軟體，	套	1.00		-	M13801A000B02,
	WIN 10 作業系統				-	詳圖說規範
壹.二.4.8.8	產品，中央監視主控制設備，作業軟體，	套	1.00		-	M13801A000B11,
	OFFICE 2010 文書處理軟體				-	詳圖說規範
壹.二.4.8.9	產品，中央監視主控制設備，作業軟體，	套	1.00		-	M13801A000B12,
	Postgre SQL資料庫系統軟體				-	詳圖說規範
壹.二.4.8.10	產品，中央監視主控制設備，系統軟體，	式	1.00		-	M13801C000411,
	門禁系統管理軟體				-	詳圖說規範
壹.二.4.8.11	產品，中央監視主控制設備，智慧建築物	台	1.00		-	M138010000A004,
	業設施管理主機(含設備安裝及連工帶料)				-	詳圖說規範
壹.二.4.8.12	產品，中央監視主控制設備，系統軟體，	式	1.00		-	M13801C000B06,
	智慧建築物業設施管理軟體(須包含資產管				-	詳圖說規範
	理、效能管理、組織管理、維運管理程式				-
	及使用者輸出入介面)				-
壹.二.4.8.13	產品，中央監視主控制設備，作業軟體，	套	1.00		-	M13801A000B21,
	智慧建築物業設施管理功能整合編輯製作(				-	詳圖說規範
	須符合I/O表點數及智慧建築需求)				-
壹.二.4.8.14	產品，中央監視主控制設備，系統軟體，	式	1.00		-	M13801C00040014
	網路系統管理軟體				-	,詳圖說規範
壹.二.4.8.15	產品，中央監視主控制設備，電力監控系	式	1.00		-	M13801000040202
	統功能整合編輯製作 (須符合I/O表點數及				-	,詳圖說規範
	智慧建築需求)				-
壹.二.4.8.16	產品，中央監視主控制設備，空調(通風換	式	1.00		-	M13801000040203
	氣)系統功能整合編輯製作(須符合I/O表點				-	,詳圖說規範
	數及智慧建築需求)				-
壹.二.4.8.17	產品，中央監視主控制設備，衛生給排水	式	1.00		-	M13801000040204
	系統功能整合編輯製作(須符合I/O表點數				-	,詳圖說規範
	及智慧建築需求)				-
壹.二.4.8.18	產品，中央監視主控制設備，電梯系統功	式	1.00		-	M13801000040204
	能整合編輯製作(須符合I/O表點數及智慧				-	1,詳圖說規範
	建築需求)				-
壹.二.4.8.19	產品，中央監視主控制設備，消防系統功	式	1.00		-	M13801000040205
	能整合編輯製作(須符合I/O表點數及智慧				-	,詳圖說規範
	建築需求)				-
壹.二.4.8.20	產品，中央監視主控制設備，照明系統功	式	1.00		-	M13801000040207
	能整合編輯製作(須符合I/O表點數及智慧				-	,詳圖說規範
	建築需求)				-
壹.二.4.8.21	產品，中央監視主控制設備，室內環境品	式	1.00		-	M138010000411,
	質系統功能整合編輯製作(須符合I/O表點				-	詳圖說規範
	數及智慧建築需求)				-
壹.二.4.8.22	產品，中央監視主控制設備，防盜保全系	式	1.00		-	M1380100004121,
	統功能整合編輯製作(須符合I/O表點數及				-	詳圖說規範
	智慧建築需求)				-
壹.二.4.8.23	產品，中央監視主控制設備，門禁管制系	式	1.00		-	M1380100004122,
	統功能整合編輯製作(須符合I/O表點數及				-	詳圖說規範
	智慧建築需求)				-
壹.二.4.8.24	產品，中央監視主控制設備，緊急求救系	式	1.00		-	M1380100004124,
	統功能整合編輯製作(須符合I/O表點數及				-	詳圖說規範
	智慧建築需求)				-
壹.二.4.8.25	產品，中央監視主控制設備，電話數位交	式	1.00		-	M1380100004125,
	換總機系統功能整合編輯製作(須符合I/				-	詳圖說規範
	O表點數及智慧建築需求)				-
壹.二.4.8.26	產品，中央監視主控制設備，監視系統功	式	1.00		-	M138010000416,
	能整合編輯製作(須符合I/O表點數及智慧				-	詳圖說規範
	建築需求)				-
壹.二.4.8.27	產品，中央監視主控制設備，車道管制系	式	1.00		-	M138010000418,
	統功能整合編輯製作(須符合I/O表點數及				-	詳圖說規範
	智慧建築需求)				-
壹.二.4.8.28	產品，中央監視主控制設備，Modbus 通訊	台	1.00		-	M13801000049901
	整合介面器(RS-485或TCP/IP)(須符合I/				-	,詳圖說規範
	O表點數及智慧建築需求)				-
壹.二.4.8.29	產品，中央監視主控制設備，門禁管理通	台	1.00		-	M138010000501,
	訊介面器(RS-485或TCP/IP)(須符合I/O表				-	詳圖說規範
	點數及智慧建築需求)				-
壹.二.4.8.30	產品，中央監視主控制設備，轉換器，電	台	1.00		-	M13801J000A01,
	力系統通訊轉換器(含設備安裝及連工帶料				-	詳圖說規範
	)				-
壹.二.4.8.31	產品，門禁管制設備，門禁管制機，讀卡	台	1.00		-	M137064100A1200
	機，讀卡機通訊介面器(含設備安裝及連工				-	,詳圖說規範
	帶料)				-
壹.二.4.8.32	產品，門禁管制設備，門禁控制器，電梯	台	1.00		-	M137063000A002,
	樓層控制器及樓層通訊介面(含設備安裝及				-	詳圖說規範
	連工帶料)				-
壹.二.4.8.33	產品，中央監視主控制設備，公共資訊多	台	1.00		-	M13801J000A02,
	媒體伺服主機				-	詳圖說規範
壹.二.4.8.34	產品，中央監視主控制設備，公共資訊多	台	1.00		-	M13801J000A03,
	媒體訊號播放器				-	詳圖說規範
壹.二.4.8.35	產品，中央監視主控制設備，多媒體公播	台	1.00		-	M13801J000A04,
	主機編輯及設定				-	詳圖說規範
壹.二.4.8.36	產品，閉路電視設備，43吋液晶監看螢幕	台	1.00		-	M137040000A08,
	及安裝支架(含設備安裝及連工帶料)				-	詳圖說規範
壹.二.4.8.37	產品，門禁管制設備，門禁管制機，讀卡	台	2.00		-	M137064100A0401
	機，感應式電梯讀卡機(含設備安裝及連工				-	,詳圖說規範
	帶料)				-
壹.二.4.8.38	產品，門禁管制設備，門禁管制機，讀卡	台	3.00		-	M137064100A041,
	機，感應式門禁讀卡機(含設備安裝及連工				-	詳圖說規範
	帶料)				-
壹.二.4.8.39	產品，門禁對講設備，電鎖控制器，斷電	只	3.00		-	M137059000601,
	開門型電鎖(含設備安裝及連工帶料)				-	詳圖說規範
壹.二.4.8.40	產品，門禁管制設備，周邊設備，非接觸	只	3.00		-	M137066900601,
	型按鈕，非接觸式開門按鈕(含設備安裝及				-	詳圖說規範
	連工帶料)				-
壹.二.4.8.41	產品，門禁管制設備，周邊設備，感應卡	只	30.00		-	M137066100601
壹.二.4.8.42	產品，中央監視主控制設備，轉換器，二	只	2.00		-	M13801J000601,
	氧化碳偵測器(含設備安裝及連工帶料)				-	詳圖說規範
壹.二.4.8.43	產品，門五金，感知器，漏水感知器及	組	7.00		-	M087108000801,
	10M漏水偵測帶(含設備安裝及連工帶料)				-	詳圖說規範
壹.二.4.8.44	產品，門禁管制設備，周邊設備，紅外線	只	2.00		-	M137066F00601,
	感測器，360度紅外線感應偵測器(含設備				-	詳圖說規範
	安裝及連工帶料)				-
壹.二.4.8.45	產品，窗五金，門窗磁簧偵測器(含設備安	只	10.00		-	M087500000601,
	裝及連工帶料)				-	詳圖說規範
壹.二.4.8.46	產品，門禁管制設備，周邊設備，磁簧開	只	2.00		-	M137066C00601,
	關，水箱人孔蓋磁簧偵測器(含設備安裝及				-	詳圖說規範
	連工帶料)				-
壹.二.4.8.47	產品，門禁管制設備，周邊設備，磁簧開	只	14.00		-	M137066C00602,
	關，防火門磁簧偵測器(含設備安裝及連工				-	詳圖說規範
	帶料)				-
壹.二.4.8.48	產品，門禁管制設備，緊急求救按鈕及隱	只	66.00		-	M13706000060501
	藏式解除按鈕(含設備安裝及連工帶料)				-	,詳圖說規範
壹.二.4.8.49	產品，門禁管制設備，警報閃光喇叭(含設	只	29.00		-	M137060000603,
	備安裝及連工帶料)				-	詳圖說規範
壹.二.4.8.50	產品，中央監視主控制設備，3KVA 不斷電	台	1.00		-	M13801K040A0001
	系統(含設備安裝及連工帶料)				-	3,詳圖說規範
壹.二.4.8.51	產品，緊急廣播設備，機櫃，19"-41U標準	只	1.00		-	M16781A000604,
	機櫃 具散熱風扇及電源組 (含設備安裝及				-	詳圖說規範
	連工帶料)				-
壹.二.4.8.52	產品，管材，PVC 管 3/4" *	M	3,500.00		-	M15105000000104
	1.8㎜				-	01,符合CNS
壹.二.4.8.53	產品，中央監視主控制設備，管線出線盒	式	1.00		-	M138010000434,
					-	專業廠
壹.二.4.8.54	產品，中央監視主控制設備，五金及配管	式	1.00		-	M138010000435,
	另料				-	專業廠
壹.二.4.8.55	產品，中央監視主控制設備，配管安裝工	式	1.00		-	M1380100004351
	資				-
壹.二.4.8.56	產品，電線及電纜，CAT.6 網路線(含拉線	M	1,200.00		-	M16120000000135
	工資及配線另料)				-	141,詳圖說規範
壹.二.4.8.57	產品，電線及電纜，遮蔽電纜，AWG22-	M	3,050.00		-	M16120b80000100
	8C屏蔽隔離控制線(含拉線工資及配線另料				-	,專業廠
	)				-
壹.二.4.8.58	產品，電線及電纜，遮蔽電纜，AWG22-	M	450.00		-	M16120b80000101
	4P屏蔽隔離控制線(含拉線工資及配線另料				-	,專業廠
	)				-
壹.二.4.8.59	產品，中央監視主控制設備，連接監視系	式	1.00		-	M138010000419
	統區域/光纖網路(連工帶料)				-
壹.二.4.8.60	產品，數據網路交換處理設備，系統軟硬	式	1.00		-	M167420000406
	體設定及測試費用				-
壹.二.4.8.61	智慧建築標章(合格級)申請服務作業費，		1.00	-	-
	內含(依竣工圖說與發包規範，不含智慧建
	築申請之相關行政規費)
壹.二.4.8.61.1	產品，中央監視主控制設備，綜合佈線指	式	1.00		-	M138010000423
	標基本規定標章計劃書編撰(含規劃說明、				-
	自我評估及檢核表內容)				-
壹.二.4.8.61.2	產品，中央監視主控制設備，資訊通信指	式	1.00		-	M138010000424
	標基本規定標章計劃書編撰(含規劃說明、				-
	自我評估及檢核表內容)				-
壹.二.4.8.61.3	產品，中央監視主控制設備，系統整合指	式	1.00		-	M138010000425
	標基本規定標章計劃書編撰(含規劃說明、				-
	自我評估及檢核表內容)				-
壹.二.4.8.61.4	產品，中央監視主控制設備，設施管理指	式	1.00		-	M138010000426
	標基本規定標章計劃書編撰(含規劃說明、				-
	自我評估及檢核表內容)				-
壹.二.4.8.61.5	產品，中央監視主控制設備，安全防災指	式	1.00		-	M138010000427
	標基本規定標章計劃書編撰(含規劃說明、				-
	自我評估及檢核表內容)				-
壹.二.4.8.61.6	產品，中央監視主控制設備，節能管理指	式	1.00		-	M138010000428
	標基本規定標章計劃書編撰(含規劃說明、				-
	自我評估及檢核表內容)				-
壹.二.4.8.61.7	產品，中央監視主控制設備，健康舒適指	式	1.00		-	M138010000429
	標基本規定標章計劃書編撰(含規劃說明、				-
	自我評估及檢核表內容)				-
壹.二.4.8.61.8	產品，中央監視主控制設備，竣工圖說檢	式	1.00		-	M1380100004016
	核對應資料彙整				-
壹.二.4.8.61.9	產品，中央監視主控制設備，依據委員會	式	1.00		-	M138010000432
	審查意見協助甲方辦理資料補正與回覆				-
壹.二.4.8.61.10	產品，中央監視主控制設備，彙整相關規	式	1.00		-	M138010000433
	範與書圖資料，完成審查報告書製作、送				-
	印審查，取得候選智慧建築證書				-
壹.二.4.9	視聽設備工程(共4間)		1.00	-	-
壹.二.4.9.1	產品，閉路電視設備，高亮度單槍投影機	只	4.00		-	M137040000611
	出線口(含蓋板)				-
壹.二.4.9.2	產品，閉路電視設備，電動昇降投影銀幕	只	4.00		-	M137040000609
	升降開關出線口(含蓋板)				-
壹.二.4.9.3	產品，閉路電視設備，多媒體接線面板出	只	4.00		-	M1370400006091
	線口(含蓋板)				-
壹.二.4.9.4	產品，管材，PVC 管 3/4" *	M	40.00		-	M15105000000104
	1.8㎜				-	01,符合CNS
壹.二.4.9.5	產品，管材，PVC 管 1" *	M	80.00		-	M15105000000105
	2.7㎜				-	01,符合CNS
壹.二.4.9.6	產品，中央監視主控制設備，周邊設備，	式	1.00		-	M13801M000402,
	五金及配管另料				-	專業廠
壹.二.4.9.7	產品，中央監視主控制設備，配管安裝工	式	1.00		-	M1380100004351
	資				-
壹.二.4.10	停車場收費管理管線工程		1.00	-	-
壹.二.4.10.1	管線工程		1.00	-	-
壹.二.4.10.1.1	產品，管材，PVC 管 3/4" *	M	500.00		-	M15105000000104
	1.8㎜				-	01,符合CNS
壹.二.4.10.1.2	產品，管材，PVC 管 1" *	M	300.00		-	M15105000000105
	2.7㎜				-	01,符合CNS
壹.二.4.10.1.3	工具損耗、配管另料及其他	式	1.00		-	M165097A00126
壹.二.4.10.1.4	產品，中央監視主控制設備，配管安裝工	式	1.00		-	M1380100004351
	資				-
壹.二.4.10.1.5	鋁箔銅網 AWG22-4P	M	300.00		-	M167015A00022
壹.二.4.10.1.6	產品，電線及電纜，電源線 3.5m㎡×3C	M	300.00		-	M16120000000111
					-	41
壹.二.4.10.1.7	產品，電線及電纜，電源線 2.0m㎡×3C	M	30.00		-	M16120000000111
					-	42
壹.二.4.10.1.8	產品，600V聚氯乙烯控制電纜(PVC)，控制	M	250.00		-	M16123a00011
	線 0.5m㎡×8C				-
壹.二.4.10.1.9	產品，電線及電纜，CAT.6 網路線	M	500.00		-	M16120000000135
壹.二.4.10.1.10	工具損耗，工具損耗、配線另料及其他	式	1.00		-	W012712000413
壹.二.4.10.1.11	產品，導線管，配線工資	式	1.00		-	M16132310Z403
壹.二.4.10.1.12	產品，電機基本材料及施工方法，運雜費	式	1.00		-	M160500000404
	合計				-
壹.二.5	衛生設備及管路工程		1.00	-	-
壹.二.5.1	衛生設備工程		1.00	-	-
壹.二.5.1.1	無障礙廁所		1.00	-	-
壹.二.5.1.1.1	產品，廁所附屬設備，單件式馬桶(含銅器	套	5.00		-	M108100000C03
	配件)				-
壹.二.5.1.1.2	產品，廁所附屬設備，無障礙用坐式馬桶	只	5.00		-	M10810E0006
	，無蓋馬桶座				-
壹.二.5.1.1.3	產品，廁所附屬設備，馬桶自動沖水器	只	5.00		-	M108100000699
壹.二.5.1.1.4	產品，浴廁附屬配件，馬桶靠墊	只	5.00		-	M1080100006
壹.二.5.1.1.5	產品，廁所附屬設備，馬桶活動式扶手	只	5.00		-	M1081000006991
壹.二.5.1.1.6	產品，廁所附屬設備，馬桶大L型安全扶手	只	5.00		-	M1081000006992
壹.二.5.1.1.7	產品，廁所附屬設備，社福小便斗	只	4.00		-	M1081000006993
壹.二.5.1.1.8	產品，廁所附屬設備，小便斗安全扶手	只	4.00		-	M1081000006994
壹.二.5.1.1.9	產品，廁所附屬設備，臉盆	只	5.00		-	M1081000006995
壹.二.5.1.1.10	產品，廁所附屬設備，感應式龍頭	只	5.00		-	M1081000006996
壹.二.5.1.1.11	產品，廁所附屬設備，臉盆安全扶手	只	5.00		-	M1081000006997
壹.二.5.1.1.12	產品，廁所附屬設備，壁掛式不鏽鋼衛生	只	5.00		-	M1081000006998,
	紙架				-	和成,電光,凱薩
					-	或同等品
壹.二.5.1.1.13	產品，廁所附屬設備，面盆化妝明鏡	只	5.00		-	M1081000006999
壹.二.5.1.1.14	產品，廁所附屬設備，洗手台香皂精瓶	只	5.00		-	M10810000069991
					-	,和成,電光,凱薩
					-	或同等品
壹.二.5.1.1.15	產品，廁所附屬設備，沐浴龍頭	只	2.00		-	M10810000069992
					-	,和成,電光,凱薩
					-	或同等品
壹.二.5.1.1.16	產品，廁所附屬設備，雙層毛巾桿架	只	2.00		-	M10810000069993
					-	,和成,電光,凱薩
					-	或同等品
壹.二.5.1.1.17	產品，廁所附屬設備，肥皂盤	只	2.00		-	M10810000069994
					-	,和成,電光,凱薩
					-	或同等品
壹.二.5.1.1.18	產品，廁所附屬設備，一般用安全扶手	只	2.00		-	M10810000069995
壹.二.5.1.2	親子廁所		1.00	-	-	和成,電光,凱薩
					-	或同等品
壹.二.5.1.2.1	產品，廁所附屬設備，坐式馬桶，含配件	套	2.00		-	M10810D001C10,
	，坐式馬桶(含銅器配件)				-	和成,電光,凱薩
					-	或同等品
壹.二.5.1.2.2	產品，廁所附屬設備，兒童坐式馬桶(含水	套	2.00		-	M108100000C08
	箱.銅器配件)				-
壹.二.5.1.2.3	產品，廁所附屬設備，立式小便斗，含配	只	2.00		-	M10810B001600
	件，幼兒小便斗(崁牆式沖水器)(含銅器配				-
	件)				-
壹.二.5.1.2.4	產品，洗面盆，檯式方形下嵌式洗面盆(單	組	2.00		-	M1541070008071,
	盆)(含感應龍頭)(含銅器配件全)尺寸、裝				-	#
	置高度依現場				-
壹.二.5.1.2.5	產品，廁所附屬設備，洗手台香皂精瓶	只	2.00		-	M10810000069991
					-	,和成,電光,凱薩
					-	或同等品
壹.二.5.1.2.6	產品，廁所附屬設備，兒童安全座椅	只	2.00		-	M10810000069996
壹.二.5.1.2.7	產品，廁所附屬設備，尿布台	只	2.00		-	M10810000069997
壹.二.5.1.3	產品，廁所附屬設備，坐式馬桶，含配件	套	21.00		-	M10810D001C10,
	，坐式馬桶(含銅器配件)				-	和成,電光,凱薩
					-	或同等品
壹.二.5.1.4	產品，廁所附屬設備，兒童坐式馬桶(含水	套	2.00		-	M108100000C08
	箱.銅器配件)				-
壹.二.5.1.5	產品，廁所附屬設備，蹲式馬桶，含配件	只	10.00		-	M10810C00162,和
	，加長型沖水凡而蹲式沖水馬桶(含銅器配				-	成,電光,凱薩或
	件)				-	同等品
壹.二.5.1.6	產品，廁所附屬設備，壁掛式不鏽鋼衛生	只	31.00		-	M1081000006998,
	紙架				-	和成,電光,凱薩
					-	或同等品
壹.二.5.1.7	產品，廁所附屬設備，掛牆式小便斗，含	套	17.00		-	M10810A001C01,
	配件，中型掛牆式便斗(含銅器配件)				-	和成,電光,凱薩
					-	或同等品
壹.二.5.1.8	產品，洗面盆，檯式洗面盆(單盆)(含感應	組	15.00		-	M154107000877,
	龍頭)(含銅器配件全)尺寸依現場				-	和成,電光,凱薩
					-	或同等品
壹.二.5.1.9	產品，洗面盆，兒童用檯式洗面盆(單盆)(	組	2.00		-	M154107000878,
	含感應龍頭)(含銅器配件全)尺寸依現場				-	和成,電光,凱薩
					-	或同等品
壹.二.5.1.10	產品，洗面盆，哺乳室檯式洗面盆(單盆)(	組	2.00		-	M154107000879,
	含感應龍頭)(含銅器配件全)尺寸依現場				-	和成,電光,凱薩
					-	或同等品
壹.二.5.1.11	產品，拖布盆，(含龍頭)(含銅器配件)	只	6.00		-	M15410F001603,
					-	和成,電光,凱薩
					-	或同等品
壹.二.5.1.12	產品，廁所附屬設備，沐浴龍頭	只	58.00		-	M10810000069992
					-	,和成,電光,凱薩
					-	或同等品
壹.二.5.1.13	產品，廁所附屬設備，雙層毛巾桿架	只	52.00		-	M10810000069993
					-	,和成,電光,凱薩
					-	或同等品
壹.二.5.1.14	產品，廁所附屬設備，肥皂盤	只	52.00		-	M10810000069994
					-	,和成,電光,凱薩
					-	或同等品
壹.二.5.1.15	產品，廁所附屬設備，洗手台香皂精瓶	只	10.00		-	M10810000069991
					-	,和成,電光,凱薩
					-	或同等品
壹.二.5.1.16	產品，廁所附屬設備，單栓附鎖龍頭(景觀	只	6.00		-	M108100000608,
	) 1/2"				-	和成,電光,凱薩
					-	或同等品
壹.二.5.1.17	產品，給排水及衛生器具，長頸龍頭(低檯	只	17.00		-	M154100000621,
	度洗地) 1/2"				-	和成,電光,凱薩
					-	或同等品
壹.二.5.1.18	產品，給排水及衛生器具，長頸龍頭(陽台	只	2.00		-	M154100000622,
	) 1/2"				-	和成,電光,凱薩
					-	或同等品
壹.二.5.1.19	產品，落水頭，不銹鋼製，不銹鋼花台落	只	15.00		-	M15410k10061,和
	水頭 2"				-	成,電光,凱薩或
					-	同等品
壹.二.5.1.20	產品，廁所附屬設備，不銹鋼地板方型落	只	35.00		-	M108100000613,
	水頭 2"				-	和成,電光,凱薩
					-	或同等品
壹.二.5.1.21	產品，金屬製品，地板落水頭 2"，不	只	113.00		-	M05500000062503
	銹鋼方型防臭落水頭 2"				-	,和成.電光.凱撒
					-	或同等品
壹.二.5.1.22	產品，金屬製品，不銹鋼高籠型屋頂落水	只	42.00		-	M055000000603,
	頭 3"				-	和成.電光.凱撒
					-	或同等品
壹.二.5.1.23	產品，金屬製品，不銹鋼高籠型落水頭(截	只	4.00		-	M0550000006032,
	水溝) 3"				-	和成.電光.凱撒
					-	或同等品
壹.二.5.1.24	產品，飲水機，落地式，冰溫熱三用，冰	只	10.00		-	M15410K25061,賀
	溫熱殺菌飲水機(附RO純水過濾)				-	圓,宇廣,川全或
					-	同等品
壹.二.5.1.25	產品，廁所附屬設備，水塔防蟲網罩	只	6.00		-	M108100000681,
					-	專業廠
壹.二.5.1.26	產品，廁所附屬設備，立管防蟲網罩	只	13.00		-	M108100000689,
					-	專業廠
壹.二.5.1.27	產品，清潔口，懸吊式清潔口 3"	只	20.00		-	M15410i000601,
					-	符合CNS
壹.二.5.1.28	產品，清潔口，懸吊式清潔口 4"	只	19.00		-	M15410i000602,
					-	符合CNS
壹.二.5.1.29	產品，清潔口，懸吊式清潔口 5"	只	2.00		-	M15410i000617,
					-	符合CNS
壹.二.5.1.30	產品，清潔口，地板方型清潔口 3"	只	4.00		-	M15410i0006171
壹.二.5.1.31	產品，清潔口，地板方型清潔口 4"	只	15.00		-	M15410i0006172
壹.二.5.1.32	產品，清潔口，地板方型清潔口 5"	只	2.00		-	M15410i0006173
壹.二.5.1.33	產品，清潔口，地板方型清潔口 6"	只	1.00		-	M15410i0006176
壹.二.5.1.34	產品，清潔口，地板方型清潔口 8"	只	1.00		-	M15410i0006178
壹.二.5.1.35	產品，自來水用戶水量計，平面水表，游	只	1.00		-	M0252500006001,
	泳池專用水錶, 1-1/2"平面水錶				-	自來水廠合格品
壹.二.5.1.36	產品，自來水用戶水量計，平面水表，民	只	1.00		-	M0252500006002,
	生用水水錶組 2"立式水錶,2"GVx2,十字管				-	自來水廠合格品
	濾網				-
壹.二.5.1.37	產品，浮球閥，浮球開關	只	2.00		-	M15110S000006,
	3/4"				-	符合CNS
壹.二.5.1.38	產品，浮球閥，浮球開關	只	5.00		-	M15110S00000601
	1"				-	,符合CNS
壹.二.5.1.39	產品，給排水及衛生器具，不銹鋼活塞式	只	1.00		-	M15410000061,符
	水錘吸收器 螺紋口16K 2"				-	合CNS
壹.二.5.1.40	產品，控制閥，持壓閥，不銹鋼隔膜式持	只	1.00		-	M025175000602,
	壓閥 牙口16K 2"				-	符合CNS
壹.二.5.1.41	產品，隔膜閥，標稱壓力 16kgf/cm2法蘭	只	1.00		-	M15110N00P00601
	，不銹鋼隔膜式定水位閥 螺紋口16K 2"				-	,符合CNS
壹.二.5.1.42	產品，閥箱，閘閥箱	只	1.00		-	M15110a00000601
					-	,符合CNS
壹.二.5.1.43	產品，蝶型閥，電動不銹鋼蝶閥不銹鋼閥	只	2.00		-	M15110T00000601
	盤 附手輪10K 5"(雨水回收池+雨水滯洪池				-	,符合CNS
	)				-
壹.二.5.1.44	產品，閘閥，CF8M非昇桿閘閥 1/2" 螺紋	只	1.00		-	M15110M00000603
	口300PSI(固溶化熱處理)				-	,符合CNS
壹.二.5.1.45	產品，閘閥，CF8M非昇桿閘閥 3/4" 螺紋	只	3.00		-	M15110M00000604
	口300PSI(固溶化熱處理)				-	,符合CNS
壹.二.5.1.46	產品，閘閥，CF8M非昇桿閘閥 1" 螺紋口	只	6.00		-	M15110M00000605
	300PSI(固溶化熱處理)				-	,符合CNS
壹.二.5.1.47	產品，閘閥，CF8M非昇桿閘閥 1-1/4" 螺	只	6.00		-	M15110M00000606
	紋口300PSI(固溶化熱處理)				-	,符合CNS
壹.二.5.1.48	產品，閘閥，CF8M非昇桿閘閥 1-1/2" 螺	只	7.00		-	M15110M00000607
	紋口300PSI(固溶化熱處理)				-	,符合CNS
壹.二.5.1.49	產品，閘閥，CF8昇桿式閘閥 2" 溝槽口	只	5.00		-	M15110M00000608
	16K(固溶化熱處理)				-	,符合CNS
壹.二.5.1.50	產品，閘閥，CF8昇桿式閘閥 3" 溝槽口	只	3.00		-	M15110M00000609
	16K(固溶化熱處理)				-	,符合CNS
壹.二.5.1.51	產品，閘閥，CF8M非昇桿閘閥 1-1/4" 螺	只	1.00		-	M15110M00000611
	紋口300PSI(固溶化熱處理)(清池管溢水管				-	,符合CNS
	)				-
壹.二.5.1.52	產品，閘閥，CF8昇桿式閘閥 2-1/2"溝槽	只	2.00		-	M15110M00000612
	口16K(固溶化熱處理)(清池管溢水管)				-	,符合CNS
壹.二.5.1.53	產品，閘閥，CF8昇桿式閘閥 3" 溝槽口	只	3.00		-	M15110M00000613
	16K(固溶化熱處理)(清池管溢水管)				-	,符合CNS
壹.二.5.1.54	產品，閘閥，CF8M非昇桿閘閥 1" 螺紋口	只	6.00		-	M15110M00000614
	300PSI(固溶化熱處理)(泵浦)				-	,符合CNS
壹.二.5.1.55	產品，閘閥，CF8昇桿式閘閥 2" 溝槽口	只	5.00		-	M15110M00000615
	16K(固溶化熱處理)(泵浦)				-	,符合CNS
壹.二.5.1.56	產品，閘閥，CF8昇桿式閘閥 3" 溝槽口	只	14.00		-	M15110M00000616
	16K(固溶化熱處理)(泵浦)				-	,符合CNS
壹.二.5.1.57	產品，閘閥，CF8昇桿式閘閥 4" 溝槽口	只	2.00		-	M15110M00000617
	16K(固溶化熱處理)(切換裝置)				-	,符合CNS
壹.二.5.1.58	產品，閘閥，CF8昇桿式閘閥 5" 溝槽口	只	2.00		-	M15110M00000618
	16K(固溶化熱處理)				-	,符合CNS
壹.二.5.1.59	產品，逆止閥，CF8M橫式逆止閥 螺紋口	只	4.00		-	M15110Q00000602
	300PSI(固溶化熱處理) 3/4"				-	,符合CNS
壹.二.5.1.60	產品，逆止閥，CF8橫式逆止閥 4" 溝槽口	只	2.00		-	M15110Q00000603
	16K(固溶化熱處理)				-	,符合CNS
壹.二.5.1.61	產品，逆止閥，CF8橫式逆止閥 6" 溝槽口	只	1.00		-	M15110Q00000604
	16K(固溶化熱處理)				-	,符合CNS
壹.二.5.1.62	產品，逆止閥，CF8無聲逆止閥 螺紋口	只	6.00		-	M15110Q00000605
	200PSI(固溶化熱處理)泵浦) 1"				-	,符合CNS
壹.二.5.1.63	產品，逆止閥，CF8無聲逆止閥 溝槽口	只	5.00		-	M15110Q00000606
	16K(固溶化熱處理) (泵浦) 2"				-	,符合CNS
壹.二.5.1.64	產品，逆止閥，CF8無聲逆止閥 溝槽口	只	14.00		-	M15110Q00000607
	16K(固溶化熱處理) (泵浦) 3"				-	,符合CNS
壹.二.5.1.65	產品，泵，不銹鋼防震軟管牙口(泵浦) 1"	只	6.00		-	M15130000000604
					-	,符合CNS
壹.二.5.1.66	產品，泵，不銹鋼防震軟管不銹鋼法蘭口	只	5.00		-	M15130000000605
	10K(泵浦) 2"				-	,符合CNS
壹.二.5.1.67	產品，泵，不銹鋼防震軟管不銹鋼法蘭口	只	14.00		-	M15130000000606
	10K(泵浦) 3"				-	,符合CNS
壹.二.5.1.68	產品，泵，自來水揚水泵，陸上型直立式	組	1.00		-	M15130000000802
	不銹鋼變頻恆壓加壓泵,含兩台一組雙變頻				-	,符合CNS
	機組,3HPx2,D=2",共同合流管路=3",Q=				-
	16.8CMH,H=22M效率≧64%(泵浦材質為不銹				-
	鋼外殼;葉輪及軸心均為不銹鋼製.為機械				-
	軸封為碳化矽材質)				-
壹.二.5.1.69	產品，泵，加壓泵，陸上型不銹鋼變頻恆	組	1.00		-	M15130000000803
	壓加壓泵,含兩台一組雙變頻機組,3HPx2,				-	,符合CNS
	D=2",共同合流管路=3"Q=28CMH,H=15M,效				-
	率≧47%(泵浦材質為不銹鋼外殼;葉輪及軸				-
	心均為不銹鋼製.為機械軸封為碳化矽材質				-
	)				-
壹.二.5.1.70	產品，泵，3F熱水加壓泵，陸上型不銹鋼	組	1.00		-	M15130000000804
	變頻恆壓加壓泵,二台變頻運轉,1HPx2,D=				-	,符合CNS
	1",共同合流管路=2",Q=4CMH,H=10M,效率				-
	≧33%(泵浦材質為不銹鋼外殼;葉輪及軸心				-
	均為不銹鋼製.為機械軸封為碳化矽材質)				-
壹.二.5.1.71	產品，泵，1F熱水迴水泵，陸上型不銹鋼	組	1.00		-	M15130000000805
	變頻恆壓加壓泵,含兩台一組雙變頻機組,				-	,符合CNS
	1HPX2,D=1",共同合流管路=1",Q=4CMH,H=				-
	18M,效率≧38%(泵浦材質為不銹鋼外殼;葉				-
	輪及軸心均為不銹鋼製.為機械軸封為碳化				-
	矽材質)				-
壹.二.5.1.72	產品，泵，3F熱水迴水泵，陸上型不銹鋼	組	1.00		-	M15130000000806
	變頻恆壓加壓泵,含兩台一組雙變頻機組,				-	,符合CNS
	1HPx2,D=1",共同合流管路=1",Q=4CMH,H=				-
	10M,效率≧33%(泵浦材質為不銹鋼外殼;葉				-
	輪及軸心均為不銹鋼製.為機械軸封為碳化				-
	矽材質)				-
壹.二.5.1.73	產品，基礎台，泵浦基礎(高度15公分)	式	5.00		-	M150630000402
壹.二.5.1.74	產品，泵，污水集中槽，沉水式排水泵浦,	組	3.00		-	M15130000000808
	二台一組交互運轉5HPx2,D=3"Q=18CMH,H=				-	,符合CNS
	12M效率≧33%,全鑄鐵,附自動著脫裝置,不				-
	含導桿,控制盤				-
壹.二.5.1.75	產品，泵，集水池，沉水式排水泵浦,二台	組	2.00		-	M15130000000809
	一組交互運轉3HPx2,D=3"Q=17CMH,H=13M效				-	,符合CNS
	率≧47%,全鑄鐵,附自動著脫裝置,不含導				-
	桿,控制盤				-
壹.二.5.1.76	產品，泵，雨水滯洪池，沉水式排水泵浦,	組	1.00		-	M15130000000811
	二台一組交互運轉3HPx2,D=3"Q=17CMH,H=				-	,符合CNS
	13M效率≧47%,全鑄鐵,附自動著脫裝置;不				-
	含導桿,控制盤				-
壹.二.5.1.77	產品，泵，電梯機坑，沉水式排水泵浦	組	1.00		-	M15130000000817
	1HPx1,D=2",Q=12.6CMH,H=8M 效率≧30%,				-	,符合CNS
	不銹鋼外罩,不含導桿,控制盤				-
壹.二.5.1.78	產品，泵，雨水回收，沉水式恆壓變頻揚	組	1.00		-	M15130000000818
	水泵浦 , 2HPX2, D= 3", Q=200LPM,H=				-	,符合CNS
	6M ,效率≧83%全不鏽鋼304				-
壹.二.5.1.79	產品，不銹鋼管及管件，給水管，不銹鋼	M	46.00		-	M15223A000101,
	引進管 1"*3.0mm				-	符合CNS
壹.二.5.1.80	產品，不銹鋼管及管件，給水管，不銹鋼	M	234.00		-	M15223A000102,
	引進管 2"*3.5mm				-	符合CNS
壹.二.5.1.81	產品，不銹鋼管及管件，給水管，不銹鋼	M	81.00		-	M15223A000103,
	揚水管 2"*3.5mm				-	符合CNS
壹.二.5.1.82	產品，不銹鋼管及管件，給水管(壓接管)	式	1.00		-	M152236000401,
	，輕型不銹鋼管雙壓接另件(含)2"以下,須				-	符合CNS
	符合CNS14645及SAS322(需附測試報告)				-
壹.二.5.1.83	產品，不銹鋼管及管件，給水管，不銹鋼	M	15.00		-	M15223A000104,
	揚水管 3"*4.0mm				-	符合CNS
壹.二.5.1.84	產品，不銹鋼管及管件，另料及另件，不	式	1.00		-	M152238000402,
	銹鋼管SUS304另件，21/2"(含)以上採不銹				-	符合CNS
	鋼溝槽式機械接合-需符合FM機械接頭				-
	SUS304,凸緣螺絲SUS316及螺帽SUS316				-
壹.二.5.1.85	產品，不銹鋼管及管件，PE被覆(熱水管)	M	62.00		-	M152237000101,
	，熱水管(不銹鋼管保溫被覆)1/2" ×				-	符合CNS
	0.8mm 被覆厚度6.0mm				-
壹.二.5.1.86	產品，不銹鋼管及管件，PE被覆(熱水管)	M	30.00		-	M152237000102,
	，不銹鋼熱水管(保溫被覆)3/4" ×				-	符合CNS
	1.0mm 被覆厚度6.0mm				-
壹.二.5.1.87	產品，不銹鋼管及管件，PE被覆(熱水管)	M	149.00		-	M152237000103,
	，不銹鋼熱水管(保溫被覆)1" × 1.0mm				-	符合CNS
	被覆厚度6.0mm				-
壹.二.5.1.88	產品，不銹鋼管及管件，PE被覆(熱水管)	M	59.00		-	M152237000104,
	，不銹鋼熱水管(保溫被覆)1-1/4" ×				-	符合CNS
	1.2mm 被覆厚度7.0mm				-
壹.二.5.1.89	產品，不銹鋼管及管件，PE被覆(熱水管)	M	35.00		-	M152237000105,
	，不銹鋼熱水管(保溫被覆)1-1/2" ×				-	符合CNS
	1.2mm 被覆厚度8.0mm				-
壹.二.5.1.90	產品，不銹鋼管及管件，PE被覆(熱水管)	M	78.00		-	M152237000106,
	，不銹鋼熱水管(保溫被覆)2" × 1.2mm				-	符合CNS
	被覆厚度9.0mm				-
壹.二.5.1.91	產品，不銹鋼管及管件，PE被覆(熱水管)	M	39.00		-	M152237000107,
	，不銹鋼熱水迴水管(保溫被覆)3/4" ×				-	符合CNS
	1.0mm 被覆厚度6.0mm				-
壹.二.5.1.92	產品，不銹鋼管及管件，PE被覆(熱水管)	M	137.00		-	M152237000108,
	，不銹鋼熱水迴水管(保溫被覆)1" ×				-	符合CNS
	1.0mm 被覆厚度6.0mm				-
壹.二.5.1.93	產品，不銹鋼管及管件，給水管(壓接管)	式	1.00		-	M152236000401,
	，輕型不銹鋼管雙壓接另件(含)2"以下,須				-	符合CNS
	符合CNS14645及SAS322(需附測試報告)				-
壹.二.5.1.94	產品，不銹鋼管及管件，不銹鋼雨水管 2"	M	13.00		-	M152230000103,
	× 3.5mm				-	符合CNS
壹.二.5.1.95	產品，不銹鋼管及管件，不銹鋼雨水管 3"	M	102.00		-	M152230000104,
	× 4.0mm				-	符合CNS
壹.二.5.1.96	產品，不銹鋼管及管件，不銹鋼雨水管 5"	M	162.00		-	M152230000105,
	× 5.0mm				-	符合CNS
壹.二.5.1.97	產品，不銹鋼管及管件，不銹鋼溢水管 1-	M	5.00		-	M152230000106,
	1/4" × 3.0mm				-	符合CNS
壹.二.5.1.98	產品，不銹鋼管及管件，不銹鋼溢水管 2-	M	6.00		-	M152230000107,
	1/2" × 3.5mm				-	符合CNS
壹.二.5.1.99	產品，不銹鋼管及管件，不銹鋼溢水管 3"	M	27.00		-	M152230000108,
	× 4.0mm				-	符合CNS
壹.二.5.1.100	產品，不銹鋼管及管件，另料及另件，不	式	1.00		-	M152238000402,
	銹鋼管SUS304另件，21/2"(含)以上採不銹				-	符合CNS
	鋼溝槽式機械接合-需符合FM機械接頭				-
	SUS304,凸緣螺絲SUS316及螺帽SUS316				-
壹.二.5.1.101	產品，自來水給水工程，給水管線，PVC	M	57.00		-	M02510c000101,
	回收給水管 1/2" × 2.7mm				-	符合CNS
壹.二.5.1.102	產品，自來水給水工程，給水管線，PVC	M	53.00		-	M02510c000102,
	回收給水管 3/4" × 2.7mm				-	符合CNS
壹.二.5.1.103	產品，自來水給水工程，給水管線，PVC	M	35.00		-	M02510c000103,
	回收給水管 1" × 3.2mm				-	符合CNS
壹.二.5.1.104	產品，自來水給水工程，給水管線，PVC	M	187.00		-	M02510c000104,
	給水管 1/2" × 2.7mm				-	符合CNS
壹.二.5.1.105	產品，自來水給水工程，給水管線，PVC	M	97.00		-	M02510c000105,
	給水管 3/4" × 2.7mm				-	符合CNS
壹.二.5.1.106	產品，自來水給水工程，給水管線，PVC	M	213.00		-	M02510c000106,
	給水管 1" × 3.2mm				-	符合CNS
壹.二.5.1.107	產品，自來水給水工程，給水管線，PVC	M	71.00		-	M02510c000107,
	給水管 1-1/4" × 3.2mm				-	符合CNS
壹.二.5.1.108	產品，自來水給水工程，給水管線，PVC	M	75.00		-	M02510c000108,
	給水管 1-1/2" × 3.7mm				-	符合CNS
壹.二.5.1.109	產品，自來水給水工程，給水管線，PVC	M	151.00		-	M02510c000109,
	給水管 2" × 4.1mm				-	符合CNS
壹.二.5.1.110	產品，自來水給水工程，給水管線，PVC	M	30.00		-	M02510c000111,
	給水管 2-1/2" × 4.1mm				-	符合CNS
壹.二.5.1.111	產品，自來水給水工程，給水管線，PVC	M	73.00		-	M02510c000112,
	給水管 3" × 5.5mm				-	符合CNS
壹.二.5.1.112	產品，排水管路，PVC 空調排水管 2" *	M	262.00		-	M022407000101,
	4.1mm				-	符合CNS
壹.二.5.1.113	產品，排水管路，PVC 空調排水管 3" *	M	57.00		-	M022407000102,
	5.5mm				-	符合CNS
壹.二.5.1.114	產品，排水管路，PVC 空調排水管 4" *	M	6.00		-	M022407000103,
	6.6mm				-	符合CNS
壹.二.5.1.115	產品，排水管路，PVC 空調主機排水管 2"	M	46.00		-	M022407000104,
	* 4.1mm				-	符合CNS
壹.二.5.1.116	產品，排水管路，PVC 排水管 3/4" ×	M	18.00		-	M022407000105,
	2.7mm				-	符合CNS
壹.二.5.1.117	產品，排水管路，PVC 排水管 1-1/2" ×	M	85.00		-	M022407000106,
	3.6mm				-	符合CNS
壹.二.5.1.118	產品，排水管路，PVC 排水管 2" ×	M	509.00		-	M022407000107,
	4.1mm				-	符合CNS
壹.二.5.1.119	產品，排水管路，PVC 排水管 3" ×	M	351.00		-	M022407000108,
	5.1mm				-	符合CNS
壹.二.5.1.120	產品，排水管路，PVC 排水管 4" ×	M	61.00		-	M022407000109,
	6.6mm				-	符合CNS
壹.二.5.1.121	產品，排水管路，PVC 雨水管 2" ×	M	153.00		-	M022407000111,
	4.1mm				-	符合CNS
壹.二.5.1.122	產品，排水管路，PVC 雨水管 3" *	M	572.00		-	M022407000112,
	5.1mm				-	符合CNS
壹.二.5.1.123	產品，排水管路，PVC 雨水管 4" *	M	12.00		-	M022407000113,
	6.6mm				-	符合CNS
壹.二.5.1.124	產品，排水管路，PVC 雨水管 5" *	M	183.00		-	M022407000114,
	7.5mm				-	符合CNS
壹.二.5.1.125	產品，排水管路，PVC 雨水管 6" *	M	69.00		-	M022407000115,
	8.5mm				-	符合CNS
壹.二.5.1.126	產品，排水管路，PVC 雨水管 8" *	M	10.00		-	M022407000116,
	10.3mm				-	符合CNS
壹.二.5.1.127	產品，橘紅色 PVC-PE管，橘色PVC 排水	M	311.00		-	M15151700000111
	管 2" × 4.1mm				-	,符合CNS
壹.二.5.1.128	產品，橘紅色 PVC-PE管，橘色PVC 排水	M	153.00		-	M15151700000113
	管 3" × 5.1mm				-	,符合CNS
壹.二.5.1.129	產品，橘紅色 PVC-PE管，橘色PVC 排水	M	121.00		-	M15151700000114
	管 4" × 6.6mm				-	,符合CNS
壹.二.5.1.130	產品，橘紅色 PVC-PE管，橘色PVC 污水	M	21.00		-	M15151700000115
	管 2" × 4.1mm				-	,符合CNS
壹.二.5.1.131	產品，橘紅色 PVC-PE管，橘色PVC 污水	M	32.00		-	M15151700000116
	管 3" × 5.1mm				-	,符合CNS
壹.二.5.1.132	產品，橘紅色 PVC-PE管，橘色PVC 污水	M	231.00		-	M15151700000117
	管 4" × 6.6mm				-	,符合CNS
壹.二.5.1.133	產品，橘紅色 PVC-PE管，橘色PVC 污水	M	48.00		-	M15151700000119
	管(放流管) 4" × 6.6mm				-	,符合CNS
壹.二.5.1.134	產品，污水管路系統，PVC 透氣管 2" ×	M	288.00		-	M15151000000117
	1.8mm				-	,符合CNS
壹.二.5.1.135	產品，污水管路系統，PVC 透氣管 3" ×	M	316.00		-	M15151000000118
	2.7mm				-	,符合CNS
壹.二.5.1.136	產品，污水管路系統，PVC 透氣管 4" ×	M	149.00		-	M15151000000119
	3.1mm				-	,符合CNS
壹.二.5.1.137	產品，污水管路系統，PVC 排水管(壓力管	M	102.00		-	M15151000000121
	) 2" × 4.1mm				-	,符合CNS
壹.二.5.1.138	產品，污水管路系統，PVC 排水管(壓力管	M	106.00		-	M15151000000122
	) 3" × 5.1mm				-	,符合CNS
壹.二.5.1.139	產品，污水管路系統，PVC 排水管(壓力管	M	151.00		-	M15151000000123
	) 4" × 6.6mm				-	,符合CNS
壹.二.5.1.140	產品，污水管路系統，PVC配管另料	式	1.00		-	M15151000000401
壹.二.5.1.141	產品，污水管路系統，空調排水立管銜接	式	1.00		-	M15151000000402
	水平管				-
壹.二.5.1.142	產品，套管，筏基套管	式	1.00		-	M02502C000402
壹.二.5.1.143	產品，存水彎(含清潔口.閘閥箱)	式	5.00		-	M025350000402
壹.二.5.1.144	產品，污水池鼓風機管路	式	1.00		-	M15151000000403
壹.二.5.1.145	產品，陰井，用戶排水污水陰井(含鑄鐵蓋	式	1.00		-	M026313000403
	)				-
壹.二.5.1.146	產品，用戶排水預留管帽	式	1.00		-	M02532100000402
壹.二.5.1.147	產品，用水申請作業費	式	1.00		-	M025100000402
壹.二.5.1.148	產品，雨水陰井(含鑄鐵蓋)	式	1.00		-	M02532N00000405
壹.二.5.1.149	產品，RC預鑄污水陰井(含鑄鐵蓋)	式	1.00		-	M02532N00000406
壹.二.5.1.150	產品，洗面盆，洗面盆化妝明鏡	式	1.00		-	M154107000401
壹.二.5.1.151	產品，開挖回填	式	1.00		-	M02534000000404
壹.二.5.1.152	產品，基地內既有管路遷移銜接費	式	1.00		-	M02534000000405
壹.二.5.1.153	產品，五金另料	式	1.00		-	M02534000000406
壹.二.5.1.154	運雜費	式	1.00		-	W0127130004
壹.二.5.1.155	工資	式	1.00		-	L0000000004
壹.二.5.2	污水處理設施 32.5CMD		1.00	-	-
壹.二.5.2.1	產品，離心式鼓風機，鼓風機	台	1.00		-	M113720000A02
壹.二.5.2.2	產品，污水處理設備，氣昇泵	組	1.00		-	M113920000802
壹.二.5.2.3	產品，污水處理設備，散氣設備	式	1.00		-	M113920000401
壹.二.5.2.4	產品，污水處理設備，濾材	式	1.00		-	M113920000402
壹.二.5.2.5	產品，污水處理設備，鑄鐵人孔蓋	組	5.00		-	M113920000803
壹.二.5.2.6	產品，污水處理設備，FRP槽體	座	1.00		-	M113920000804
壹.二.5.2.7	產品，污水管線施工，配電工程	式	1.00		-	M025310000404
壹.二.5.2.8	產品，污水管線施工，配管工程	式	1.00		-	M025310000405
壹.二.5.2.9	運雜費，運費	式	1.00		-	W012713000402
壹.二.5.2.10	工資	式	1.00		-	L0000000004
壹.二.5.2.11	其他間接工程費	式	1.00		-	L000000000401
壹.二.5.3	雨水回收處理設施		1.00	-	-	詳圖說規範
壹.二.5.3.1	產品，離心式鼓風機，迴轉式鼓風機	台	1.00		-	M113720000A01
壹.二.5.3.2	產品，泵，過濾泵	台	1.00		-	M15130000000A02
壹.二.5.3.3	產品，建築物屋頂雨水收集系統，再處理	台	1.00		-	M151614000901
	設施過濾槽，過濾桶				-
壹.二.5.3.4	產品，薄膜細泡式散氣設備，散氣盤，細	只	2.00		-	M113761000601
	氣泡散氣盤				-
壹.二.5.3.5	產品，建築物屋頂雨水收集系統，鑄鐵人	組	5.00		-	M151610000803
	孔蓋				-
壹.二.5.3.6	產品，加藥設備	座	1.00		-	M112450000A01
壹.二.5.3.7	產品，建築物屋頂雨水收集系統，溢流堰	組	1.00		-	M151610000804
	及浮渣擋板				-
壹.二.5.3.8	產品，建築物屋頂雨水收集系統，不鏽鋼	組	1.00		-	M151610000805
	攔污籃				-
壹.二.5.3.9	產品，建築物屋頂雨水收集系統，配電工	式	1.00		-	M151610000402
	程				-
壹.二.5.3.10	產品，建築物屋頂雨水收集系統，配管工	式	1.00		-	M151610000404
	程				-
壹.二.5.3.11	其他雜項費用	式	1.00		-	M162008A0413
壹.二.5.4	組合式水箱1座，長8M*寬6M*高2.5M=		1.00	-	-
	120T含導流板
壹.二.5.4.1	產品，分水箱，底板	片	48.00		-	M02631A000801
壹.二.5.4.2	產品，分水箱，牆板	組	28.00		-	M02631A000802
壹.二.5.4.3	產品，分水箱，頂板	片	48.00		-	M02631A000803
壹.二.5.4.4	產品，分水箱，邊框	支	4.00		-	M02631A000A01
壹.二.5.4.5	產品，分水箱，防漏配件	式	1.00		-	M02631A000401
壹.二.5.4.6	產品，分水箱，固定鐵件	式	1.00		-	M02631A000402
壹.二.5.4.7	產品，分水箱，鎖緊鐵件	式	1.00		-	M02631A000403
壹.二.5.4.8	產品，分水箱，人孔及通氣孔	組	2.00		-	M02631A000804
壹.二.5.4.9	產品，分水箱，內樓梯	組	2.00		-	M02631A000805
壹.二.5.4.10	產品，分水箱，外樓梯	組	2.00		-	M02631A000806
壹.二.5.4.11	產品，分水箱，導流板	組	4.00		-	M02631A000807
壹.二.5.4.12	產品，分水箱，閥開孔及法蘭	式	1.00		-	M02631A000404
壹.二.5.4.13	工資、運雜費	式	1.00		-	M16194B00391
壹.二.5.5	組合式水箱1座，長6M*寬3M*高2M=36T		1.00	-	-
壹.二.5.5.1	產品，分水箱，底板	片	18.00		-	M02631A000801
壹.二.5.5.2	產品，分水箱，牆板	組	18.00		-	M02631A000802
壹.二.5.5.3	產品，分水箱，頂板	片	18.00		-	M02631A000803
壹.二.5.5.4	產品，分水箱，邊框	支	4.00		-	M02631A000A01
壹.二.5.5.5	產品，分水箱，防漏配件	式	1.00		-	M02631A000401
壹.二.5.5.6	產品，分水箱，固定鐵件	式	1.00		-	M02631A000402
壹.二.5.5.7	產品，分水箱，鎖緊鐵件	式	1.00		-	M02631A000403
壹.二.5.5.8	產品，分水箱，人孔及通氣孔	組	1.00		-	M02631A000804
壹.二.5.5.9	產品，分水箱，內樓梯	組	1.00		-	M02631A000805
壹.二.5.5.10	產品，分水箱，外樓梯	組	1.00		-	M02631A000806
壹.二.5.5.11	產品，分水箱，閥開孔及法蘭	式	1.00		-	M02631A000404
壹.二.5.5.12	工資、運雜費	式	1.00		-	M16194B00391
	合計				-
壹.二.6	消防工程		1.00	-	-
壹.二.6.1	消防火警警報設備工程		1.00	-	-
壹.二.6.1.1	產品，火警警報設備，複合GR類比式智慧	組	1.00		-	M138510000801,
	型火警受信總機(1系統ADD：255點以上/壁				-	NOHMI,NITTAN,
	掛型/17吋彩色液晶觸控螢幕/自我測試機				-	FLAMINGO或同等
	能/原廠鉛酸電池/DC24V 10Ah/最大可記錄				-	品
	4000筆動態變化/總延長距離2km/具IP30)(				-
	附印表紙1捲、攜帶式話機x2組、預備品含				-
	保險絲等)含圖控系統				-
壹.二.6.1.2	產品，火警警報設備，傳輸介面器(NIU)	組	1.00		-	M138510000802,
					-	NOHMI,NITTAN,
					-	FLAMINGO或同等
					-	品
壹.二.6.1.3	產品，火警警報設備，廣播移報介面板(含	式	1.00		-	M138510000405,
	組件SS型)				-	NOHMI,NITTAN,
					-	FLAMINGO或同等
					-	品
壹.二.6.1.4	產品，火警警報設備，原廠授權繁體中文	式	1.00		-	M138510000403,
	執行軟體				-	NOHMI,NITTAN,
					-	FLAMINGO或同等
					-	品
壹.二.6.1.5	產品，火警警報設備，位址程級運算及參	式	1.00		-	M138510000401,
	數設定				-	NOHMI,NITTAN,
					-	FLAMINGO或同等
					-	品
壹.二.6.1.6	產品，火警警報設備，圖面程式控制編輯	式	1.00		-	M138510000402,
	及總成測試				-	NOHMI,NITTAN,
					-	FLAMINGO或同等
					-	品
壹.二.6.1.7	產品，火警警報設備，輸出入軟體位址檢	式	1.00		-	M138510000414,
	測顯示軟體				-	NOHMI,NITTAN,
					-	FLAMINGO或同等
					-	品
壹.二.6.1.8	產品，火警警報設備，MODBUS連線介面卡	式	1.00		-	M138510000415,
					-	NOHMI,NITTAN,
					-	FLAMINGO或同等
					-	品
壹.二.6.1.9	產品，火警警報設備，MODBUS連線軟體編	式	1.00		-	M138510000407,
	製(不含監控系統端)				-	NOHMI,NITTAN,
					-	FLAMINGO或同等
					-	品
壹.二.6.1.10	產品，火警警報設備，MODBUS連線設定(不	式	1.00		-	M138510000408,
	含監控系統端)				-	NOHMI,NITTAN,
					-	FLAMINGO或同等
					-	品
壹.二.6.1.11	產品，火警警報設備，模組建置隔離器	式	1.00		-	M138510000416,
					-	NOHMI,NITTAN,
					-	FLAMINGO或同等
					-	品
壹.二.6.1.12	產品，火警警報設備，位址建置隔離器	式	1.00		-	M138510000417,
					-	NOHMI,NITTAN,
					-	FLAMINGO或同等
					-	品
壹.二.6.1.13	產品，火警警報設備，火警型中繼器（監	只	14.00		-	M138510000621,
	視/控制型）(IP30)				-	NOHMI,NITTAN,
					-	FLAMINGO或同等
					-	品
壹.二.6.1.14	產品，火警警報設備，端末型中繼器（監	只	46.00		-	M138510000622,
	視/控制型）(IP30)				-	NOHMI,NITTAN,
					-	FLAMINGO或同等
					-	品
壹.二.6.1.15	產品，火警警報設備，R型用終端器	只	47.00		-	M1385100006005,
					-	NOHMI,NITTAN,
					-	FLAMINGO或同等
					-	品
壹.二.6.1.16	產品，火警探測設備，定址式偵煙感知器,	只	119.00		-	M138530000601,
	局限型第二種,含露出型底座及確認燈(				-	NOHMI,NITTAN,
	IP42)可調整動作煙濃度				-	FLAMINGO或同等
					-	品
壹.二.6.1.17	產品，火警探測設備，定址式補償感知器,	只	4.00		-	M13853000060101
	局限型第二種,含露出型底座及確認燈(				-	,NOHMI,NITTAN,
	IP42)				-	FLAMINGO或同等
					-	品
壹.二.6.1.18	產品，火警探測設備，光電式分離型，光	只	9.00		-	M138539000600,
	電式分離型感知器送光部				-	NOHMI,NITTAN,
					-	FLAMINGO或同等
					-	品
壹.二.6.1.19	產品，火警探測設備，光電式分離型，光	只	9.00		-	M138539000601,
	電式分離型感知器受光部				-	NOHMI,NITTAN,
					-	FLAMINGO或同等
					-	品
壹.二.6.1.20	產品，火警探測設備，防火電磁門扣(埋入	只	1.00		-	M138530000606
	型)				-
壹.二.6.1.21	產品，火警探測設備，防火鐵捲門控制盤(	只	3.00		-	M138530000607
	附鎳鎘電池)(1回線)				-
壹.二.6.1.22	產品，火警探測設備，遮煙捲簾控制盤(附	只	8.00		-	M138530000608
	鎳鎘電池)(1回線)				-
壹.二.6.1.23	產品，電線及電纜，PVC 絕緣銅導線	M	8,492.00		-	M16120000000114
	600V 1/C 1.2 mm				-	1,符合CNS
壹.二.6.1.24	產品，電線及電纜，配線另料	式	1.00		-	M161200000004-
					-	01
壹.二.6.1.25	產品，電線及電纜，對絞隔離線，絞線，	M	1,611.00		-	M16120X240100,
	1.25mm2，耐熱隔離對絞線 1.25mm*2C(符				-	符合CNS
	合內政部消防署 耐熱耐燃電線電纜認可基				-
	準)				-
壹.二.6.1.26	產品，電線及電纜，配線另料	式	1.00		-	M161200000004-
					-	01
壹.二.6.1.27	產品，電線及電纜，1.2mm，耐熱線 1.2㎜	M	1,551.00		-	M161200030100,
	(符合內政部消防署 耐熱耐燃電線電纜認				-	符合CNS
	可基準)				-
壹.二.6.1.28	產品，電線及電纜，1.6mm，耐熱線 1.6㎜	M	2,653.00		-	M161200040101,
	(符合內政部消防署 耐熱耐燃電線電纜認				-	符合CNS
	可基準)				-
壹.二.6.1.29	產品，電線及電纜，配線另料	式	1.00		-	M161200000004-
					-	01
壹.二.6.1.30	產品，電線及電纜，耐燃電線 840度	M	510.00		-	M16120000000114
	600V 1/C 1.6mm				-	2,符合CNS
壹.二.6.1.31	產品，電線及電纜，配線另料	式	1.00		-	M161200000004-
					-	01
壹.二.6.1.32	產品，管材，PVC 管 1/2" *	M	5,975.00		-	M15105000000102
	1.8㎜				-	01,符合CNS
壹.二.6.1.33	產品，管材，PVC 管 3/4" *	M	413.00		-	M15105000000104
	1.8㎜				-	01,符合CNS
壹.二.6.1.34	產品，管材，PVC 管 1" * 2.0㎜	M	992.00		-	M15105000000104
					-	02,符合CNS
壹.二.6.1.35	產品，管材，配管另料	式	1.00		-	M15105000000401
壹.二.6.1.36	產品，火警警報設備，五金另料	式	1.00		-	M138510000409,(
					-	戶外皆採用不鏽
					-	鋼另件另料)
壹.二.6.1.37	運雜費	式	1.00		-	W0127130004
壹.二.6.1.38	工資	式	1.00		-	L0000000004
壹.二.6.2	緊急廣播設備		1.00	-	-
壹.二.6.2.1	產品，緊急廣播設備，遙控播音麥克風(含	台	1.00		-	M167810000A03,
	設備安裝及連工帶料)				-	詳圖說規範
壹.二.6.2.2	產品，緊急廣播設備，專業多功能播放機(	台	1.00		-	M167810000A04,
	含設備安裝及連工帶料)				-	詳圖說規範
壹.二.6.2.3	產品，緊急廣播設備，矩陣混音器(含設備	台	1.00		-	M167810000A12,
	安裝及連工帶料)(BSMI認證、CE認證)				-	詳圖說規範
壹.二.6.2.4	產品，緊急廣播設備，緊急/業務廣播主機	台	1.00		-	M167811100A06,
	(消防認可認證)				-	詳圖說規範
壹.二.6.2.5	產品，緊急廣播設備，360W功率放大器(含	台	2.00		-	M167810000A14,
	設備安裝及連工帶料)(RoHS、BSMI認證)				-	詳圖說規範
壹.二.6.2.6	產品，緊急廣播設備，緊急電源供應器(內	台	1.00		-	M167810000A21,
	含完全密閉形鎳鎘蓄電池x2)(含設備安裝				-	詳圖說規範
	及連工帶料)(RoHS認證)				-
壹.二.6.2.7	產品，緊急廣播設備，3W L級 崁頂式揚聲	只	44.00		-	M167810000603,
	器(RoHS認證)				-	詳圖說規範
壹.二.6.2.8	產品，緊急廣播設備，3W L級 壁掛式揚聲	只	63.00		-	M167810000602,
	器(CE認證)				-	詳圖說規範
壹.二.6.2.9	產品，緊急廣播設備，3W L級 吸頂式揚聲	只	8.00		-	M167810000604,
	器(RoHS認證)				-	詳圖說規範
壹.二.6.2.10	產品，共同天線設備，出線盒，單聯出線	只	61.00		-	M167824000602,
	匣				-	專業廠
壹.二.6.2.11	產品，共同天線設備，出線盒，八角出線	只	50.00		-	M167824000601,
	匣				-	專業廠
壹.二.6.2.12	產品，緊急廣播設備，機櫃，19"-41U標準	只	1.00		-	M16781A000602,
	機櫃(含散熱風扇及電源組)				-	詳圖說規範
壹.二.6.2.13	產品，電線及電纜，耐熱電線 380度	M	9,763.00		-	M16120000000114
	600V 1/C 1.6mm				-	3
壹.二.6.2.14	產品，管材，配管另件	式	1.00		-	M15105000000402
					-	01
壹.二.6.2.15	產品，管材，PVC管 1/2"*2.0mm	M	2,517.00		-	M15105000000101
					-	,符合CNS
壹.二.6.2.16	產品，管材，PVC 管 3/4" *	M	551.00		-	M15105000000104
	1.8㎜				-	01,符合CNS
壹.二.6.2.17	產品，管材，配管另件	式	1.00		-	M15105000000402
					-	01
壹.二.6.2.18	產品，管材，EMT管 1/2" E19	M	406.00		-	M15105000000103
					-	,符合CNS
壹.二.6.2.19	產品，導線管，EMT 導線管 配管另件	式	1.00		-	M16132000000405
壹.二.6.2.20	產品，緊急廣播設備，系統軟硬體設定及	式	1.00		-	M167810000401
	測試費用				-
壹.二.6.2.21	產品，緊急廣播設備，五金另料	式	1.00		-	M167810000404
壹.二.6.2.22	運雜費	式	1.00		-	W0127130004
壹.二.6.2.23	工資	式	1.00		-	L0000000004
壹.二.6.3	消防緊急避難逃生工程		1.00	-	-
壹.二.6.3.1	產品，職業安全衛生，保護器材，高處作	只	13.00		-	M015742920602
	業，緩降器，緩降機,落地型固定架,往復				-
	使用式,懸臂長66CM含避難器具使用方法牌				-
壹.二.6.3.2	產品，標誌，避難器具設置位置標示牌	只	16.00		-	M028910000603
	36×12cm				-
壹.二.6.3.3	產品，標誌，避難器具指標(入口用)	只	9.00		-	M028910000604
壹.二.6.3.4	產品，標誌，避難器具指標(單向)	只	16.00		-	M028910000605
壹.二.6.3.5	產品，緊急照明設備，樓層標示燈,B級,內	只	8.00		-	M16530000000601
	置蓄電池				-
壹.二.6.3.6	產品，緊急照明設備，緊急出口標示燈,	只	41.00		-	M16530000000602
	C級,內置蓄電池				-
壹.二.6.3.7	產品，緊急照明設備，避難方向指示燈,	只	2.00		-	M16530000000603
	C級,單面雙向,內置蓄電池				-
壹.二.6.3.8	產品，緊急照明設備，避難方向指示燈,	只	34.00		-	M16530000000604
	C級,單面單向,內置蓄電池				-
壹.二.6.3.9	產品，緊急照明設備，緊急照明燈,壁掛式	只	23.00		-	M16530000000605
	,LED燈 36顆,內置蓄電池				-
壹.二.6.3.10	產品，緊急照明設備，緊急照明燈,崁頂式	只	56.00		-	M16530000000606
	,LED燈 60顆,內置蓄電池				-
壹.二.6.3.11	產品，緊急照明設備，緊急照明燈,吸頂式	只	21.00		-	M16530000000607
	,LED燈 60顆,內置蓄電池				-
壹.二.6.3.12	產品，緊急照明設備，緊急照明燈,壁掛式	只	14.00		-	M16530000000608
	,LED燈 60顆,內置蓄電池				-
壹.二.6.3.13	產品，緊急照明設備，緊急照明燈吊掛式,	只	6.00		-	M16530000000609
	無極燈200Wx1,系統式220V符合法規瞬時啟				-
	動				-
壹.二.6.3.14	產品，緊急照明設備，極光燈式緊急照明	組	1.00		-	M16530000000802
	燈電源控制主機(供電30min)110V (詳圖說				-
	規範) 2KW（消防署認可品）				-
壹.二.6.3.15	產品，緊急照明設備，極光燈式緊急照明	組	1.00		-	M16530000000803
	燈電源控制模組(可區域自動控制)110V (				-
	詳圖說規範)				-
壹.二.6.3.16	產品，緊急照明設備，極光燈式緊急照明	組	1.00		-	M16530000000804
	燈模組控制箱(6組)				-
壹.二.6.3.17	產品，電線及電纜，PVC 絕緣銅導線	M	12,718.00		-	M16120000000114
	600V 1/C 2.0 mm				-	4,符合CNS
壹.二.6.3.18	產品，電線及電纜，PVC 絕緣銅導線	M	493.00		-	M16120000000114
	600V 1/C 5.5 mm2				-	5,符合CNS
壹.二.6.3.19	產品，電線及電纜，配線另料	式	1.00		-	M161200000004-
					-	01
壹.二.6.3.20	產品，管材，PVC管 Ø16mm * 1.8mm	M	5,299.00		-	M15105000000131
					-	,符合CNS
壹.二.6.3.21	產品，管材，PVC管 Ø20mm * 1.8mm	M	219.00		-	M15105000000132
					-	,符合CNS
壹.二.6.3.22	產品，管材，配管另件	式	1.00		-	M15105000000402
					-	01
壹.二.6.3.23	產品，緊急照明設備，五金另料	式	1.00		-	M16530000000402
					-	,(戶外皆採用不
					-	鏽鋼另件另料)
壹.二.6.3.24	運雜費	式	1.00		-	W0127130004
壹.二.6.3.25	工資	式	1.00		-	L0000000004
壹.二.6.4	消防栓箱工程		1.00	-	-
壹.二.6.4.1	產品，消防泵，室內消防泵機組,整套型	組	1.00		-	M13920000000803
	10HP,Q=300L/min,H=52M,D=3"				-	,至盛,和陞,九如
					-	或同等品
壹.二.6.4.2	產品，消防泵，消防採水泵機組,整套型,	組	1.00		-	M13920000000804
	20HP,Q=1100L/min,H=30M,D=4"				-	,至盛,和陞,九如
					-	或同等品
壹.二.6.4.3	產品，室內綜合消防栓箱，綜合消防栓箱,	組	14.00		-	M13975G000803
	第一種裝備, 0.7㎡以上(附件全)				-
壹.二.6.4.4	產品，出水口，消防栓測試用出水口	只	1.00		-	M13975F000604
	40mm				-
壹.二.6.4.5	產品，滅火器，ABC手提滅火器,10P,乾粉	只	61.00		-	M139010000602
	10型				-
壹.二.6.4.6	產品，滅火器放置箱，滅火器放置座(單入	只	61.00		-	M13901A200601
	)				-
壹.二.6.4.7	產品，採水口，採水口 65mm	只	1.00		-	M13975E000601
壹.二.6.4.8	產品，採水泵浦，消防採水泵手動啟動開	只	1.00		-	M13920600000601
	關,ON-OFF 250V 10A,防雨型				-
壹.二.6.4.9	產品，採水泵浦，消防採水泵啟動LED指示	只	1.00		-	M13920600000602
	燈 25mm				-
壹.二.6.4.10	產品，閘閥，砲金銅閘閥 1-1/2"	只	14.00		-	M15110M00000637
					-	,首龍.東鴻.明琪
					-	或同等品
壹.二.6.4.11	產品，閘閥，球狀石墨鑄鐵昇桿閘閥 3"	只	5.00		-	M15110M00000638
	法蘭口 16K				-	,首龍.東鴻.明琪
					-	或同等品
壹.二.6.4.12	產品，閘閥，球狀石墨鑄鐵昇桿閘閥 4"	只	1.00		-	M15110M00000639
	法蘭口 16K				-	,首龍.東鴻.明琪
					-	或同等品
壹.二.6.4.13	產品，逆止閥，球狀石墨鑄鐵橫式逆止閥	只	1.00		-	M15110Q00000612
	3" 法蘭口16K				-	,首龍.東鴻.東光
					-	或同等品
壹.二.6.4.14	產品，逆止閥，球狀石墨鑄鐵橫式逆止閥	只	1.00		-	M15110Q00000613
	4" 法蘭口16K				-	,首龍.東鴻.東光
					-	或同等品
壹.二.6.4.15	產品，固定式泡沫滅火設備，防震軟管，	只	1.00		-	M139565000604,
	不銹鋼防震軟管 3"(16K)				-	符合CNS
壹.二.6.4.16	產品，固定式泡沫滅火設備，防震軟管，	只	1.00		-	M139565000605,
	不銹鋼防震軟管 4"(16K)				-	符合CNS
壹.二.6.4.17	產品，底閥，石墨鑄鐵拉柄式底閥 法蘭口	只	1.00		-	M15110G00000605
	16K 3"				-	,金口,東光,富山
					-	或同等品
壹.二.6.4.18	產品，底閥，石墨鑄鐵拉柄式底閥 法蘭口	只	1.00		-	M15110G00000606
	16K 4"				-	,首龍.東鴻.明琪
					-	或同等品
壹.二.6.4.19	產品，鍍鋅鋼管(GIP)，鍍鋅外粉體塗裝碳	M	56.00		-	M15105300000110
	鋼管1-1/2"(CNS6445)				-	,遠東、宏裕、鋒
					-	剛或同等品
壹.二.6.4.20	產品，鍍鋅鋼管(GIP)，鍍鋅外粉體塗裝碳	M	171.00		-	M15105300000116
	鋼管3"(CNS6445)				-	,遠東、宏裕、鋒
					-	剛或同等品
壹.二.6.4.21	產品，鍍鋅鋼管(GIP)，鍍鋅外粉體塗裝碳	M	18.00		-	M15105300000107
	鋼管4"(CNS6445)				-	,遠東、宏裕、鋒
					-	剛或同等品
壹.二.6.4.22	產品，消防栓及連結送水管設備，2"(含)	式	1.00		-	M139750000404,
	以下,熱浸鍍鋅鑄鐵螺紋式另件,耐壓				-	VICTAULIC、
	150psi,				-	GRINNELL、
					-	Tyco或同等品
壹.二.6.4.23	產品，消防栓及連結送水管設備，2 1/2"	式	1.00		-	M139750000407,
	以上,採溝槽式機械接頭耐壓300psi,UL/				-	VICTAULIC、
	FM/VDS認證,(剛性接頭採用斜角對鎖)				-	GRINNELL、
					-	Tyco或同等品
壹.二.6.4.24	產品，消防管材及施工方法，配管另件另	式	1.00		-	M139110000409
	料				-
壹.二.6.4.25	產品，消防管材及施工方法，五金另料	式	1.00		-	M139110000406
壹.二.6.4.26	運雜費	式	1.00		-	W0127130004
壹.二.6.4.27	工資	式	1.00		-	L0000000004
壹.二.6.5	消防泡沫滅火設備工程		1.00	-	-
壹.二.6.5.1	產品，泡沫泵浦，泡沫泵機組,整套型,	套	1.00		-	M13920500000B01
	40HP、840L/min、88M				-	,至盛,和陞,九如
					-	或同等品
壹.二.6.5.2	產品，固定式泡沫滅火設備，原液槽，泡	組	1.00		-	M139563000802
	沫原液槽 200L				-
壹.二.6.5.3	產品，固定式泡沫滅火設備，原液槽，泡	L	500.00		-	M139563000B01
	沫原液３％(含消防會勘測試用)				-
壹.二.6.5.4	產品，固定式泡沫滅火設備，流水檢知裝	組	1.00		-	M139560000804
	置4"UL認證				-
壹.二.6.5.5	產品，固定式泡沫滅火設備，泡沫液，泡	組	1.00		-	M139562000800
	沫比例混合器				-
壹.二.6.5.6	產品，水流蜂鳴警報器，水流警報器	組	2.00		-	M139315000801
壹.二.6.5.7	產品，消防栓及連結送水管設備，移動式	組	1.00		-	M139750000803
	泡沫消防栓箱,SUS304防雨型, 0.8㎡以上(				-
	配件全)				-
壹.二.6.5.8	產品，消防栓及連結送水管設備，移動式	組	1.00		-	M139750000804
	綜合泡沫消防栓箱,SUS304防雨型, 0.8㎡				-
	以上(配件全)				-
壹.二.6.5.9	產品，閘閥，延性鑄鐵昇桿閘閥 4" 法蘭	只	1.00		-	M15110M00000631
	口16K 不銹鋼盤環及座環				-	,首龍.東鴻.明琪
					-	或同等品
壹.二.6.5.10	產品，逆止閥，延性鑄鐵橫式逆止閥4" 法	只	2.00		-	M15110Q00000615
	蘭口16K不銹鋼盤環及座環				-	,首龍.東鴻.明琪
					-	或同等品
壹.二.6.5.11	產品，閘閥，砲金銅閘閥 1-1/2"	只	3.00		-	M15110M00000628
					-	,首龍.東鴻.明琪
					-	或同等品
壹.二.6.5.12	產品，底閥，石墨鑄鐵拉柄式底閥 法蘭口	只	1.00		-	M15110G00000606
	16K 4"				-	,首龍.東鴻.明琪
					-	或同等品
壹.二.6.5.13	產品，閘閥，延性鑄鐵Ｙ型過濾器 4" 法	只	1.00		-	M15110M00000633
	蘭口16K				-	,首龍.東鴻.明琪
					-	或同等品
壹.二.6.5.14	產品，控制閥，減壓閥，法蘭式,鑄鐵,	只	1.00		-	M025173000605
	10K,100mmΦ(4")				-
壹.二.6.5.15	產品，鍍鋅鋼管(GIP)，鍍鋅外粉體塗裝碳	M	12.00		-	M15105300000110
	鋼管1-1/2"(CNS6445)				-	,遠東、宏裕、鋒
					-	剛或同等品
壹.二.6.5.16	產品，鍍鋅鋼管(GIP)，鍍鋅外粉體塗裝碳	M	121.00		-	M15105300000107
	鋼管4"(CNS6445)				-	,遠東、宏裕、鋒
					-	剛或同等品
壹.二.6.5.17	產品，消防栓及連結送水管設備，2"(含)	式	1.00		-	M139750000404,
	以下,熱浸鍍鋅鑄鐵螺紋式另件,耐壓				-	VICTAULIC、
	150psi,				-	GRINNELL、
					-	Tyco或同等品
壹.二.6.5.18	產品，消防栓及連結送水管設備，2 1/2"	式	1.00		-	M139750000407,
	以上,採溝槽式機械接頭耐壓300psi,UL/				-	VICTAULIC、
	FM/VDS認證,(剛性接頭採用斜角對鎖)				-	GRINNELL、
					-	Tyco或同等品
壹.二.6.5.19	產品，消防管材及施工方法，配管另件另	式	1.00		-	M139110000409
	料				-
壹.二.6.5.20	產品，消防栓及連結送水管設備，五金另	式	1.00		-	M139750000405
	料				-
壹.二.6.5.21	運雜費	式	1.00		-	W0127130004
壹.二.6.5.22	工資	式	1.00		-	L0000000004
壹.二.6.6	防火延燒系統工程		1.00	-	-
壹.二.6.6.1	管道間防火區劃穿牆管路防火填塞(詳圖說	區	25.00		-	M167034A00029,
	規範)				-	德進、宇竑、鴻
					-	亞或同等品
	膨脹型阻火密封劑					#11009602
	（a）火燄擴散指數：0。					#11009603
	（b）濃煙發展指數：10。					#11009604
	（c）PH值7~8為中性避免防火泥腐蝕管件					#11009605
	。
	（d） 隔音值ISO 10140 (62db)					#11009606
	（e）不發霉ASTM G21/EN ISO 846					#11009607
	（f）LEED 3.0綠建材9g/L of VOC					#11009608
	（g）密度：1.3 g/cm3					#11009609
	高度膨脹防火紮帶					#11009611
	（1） 火燄擴散指數：5。					#11009612
	（2）高倍率膨脹性防火帶及固定鐵圈。					#11009613
	（3）使用於非金屬類管路之防護，受火時					#11009614
	可膨脹以填滿管路遇熱後變形所形成之縫
	隙。
	（4）PH值7~8為中性避免防火泥腐蝕管件					#11009615
	。
	（5） LEED 3.0綠建材3.1g/L of VOC					#11009616
	UL防火岩棉105K					#11009617
	1.UL原廠2小時認證					#11009618
	2.不可使用OEM產品					#11009619
	防火紮帶固定配件及五金另料					#11009621
	工資及完工標籤(原廠材料商核可施工授權					#11009622
	證明)
壹.二.6.6.2	管道間防火區劃穿牆管路防火填塞(詳圖說	區	25.00		-	M167034A00029,
	規範)				-	德進、宇竑、鴻
					-	亞或同等品
	膨脹型阻火密封劑					#11009602
	（a）火燄擴散指數：0。					#11009603
	（b）濃煙發展指數：10。					#11009604
	（c）PH值7~8為中性避免防火泥腐蝕管件					#11009605
	。
	（d） 隔音值ISO 10140 (62db)					#11009606
	（e）不發霉ASTM G21/EN ISO 846					#11009607
	（f）LEED 3.0綠建材9g/L of VOC					#11009608
	（g）密度：1.3 g/cm3					#11009609
	高度膨脹防火紮帶					#11009611
	（1） 火燄擴散指數：5。					#11009612
	（2）高倍率膨脹性防火帶及固定鐵圈。					#11009613
	（3）使用於非金屬類管路之防護，受火時					#11009614
	可膨脹以填滿管路遇熱後變形所形成之縫
	隙。
	（4）PH值7~8為中性避免防火泥腐蝕管件					#11009615
	。
	（5） LEED 3.0綠建材3.1g/L of VOC					#11009616
	UL防火岩棉105K					#11009617
	1.UL原廠2小時認證					#11009618
	2.不可使用OEM產品					#11009619
	防火紮帶固定配件及五金另料					#11009621
	工資及完工標籤(原廠材料商核可施工授權					#11009622
	證明)
壹.二.6.6.3	機房防火區劃穿牆管路防火填塞(詳圖說規	區	18.00		-	M167034A00099,
	範)				-	德進、宇竑、鴻
					-	亞或同等品
	膨脹型阻火密封劑					#11009602
	（a）火燄擴散指數：0。					#11009603
	（b）濃煙發展指數：10。					#11009604
	（c）PH值7~8為中性避免防火泥腐蝕管件					#11009605
	。
	（d） 隔音值ISO 10140 (62db)					#11009606
	（e）不發霉ASTM G21/EN ISO 846					#11009607
	（f）LEED 3.0綠建材9g/L of VOC					#11009608
	（g）密度：1.3 g/cm3					#11009609
	高度膨脹防火紮帶					#11009611
	（1） 火燄擴散指數：5。					#11009612
	（2）高倍率膨脹性防火帶及固定鐵圈。					#11009613
	（3）使用於非金屬類管路之防護，受火時					#11009614
	可膨脹以填滿管路遇熱後變形所形成之縫
	隙。
	（4）PH值7~8為中性避免防火泥腐蝕管件					#11009615
	。
	（5） LEED 3.0綠建材3.1g/L of VOC					#11009616
	UL防火岩棉105K					#11009617
	1.UL原廠2小時認證					#11009618
	2.不可使用OEM產品					#11009619
	防火紮帶固定配件及五金另料					#11009621
	工資及完工標籤(原廠材料商核可施工授權					#11009622
	證明)
壹.二.6.6.4	電梯廳防火區劃穿牆管路防火填塞(詳圖說	區	4.00		-	M167034A00100,
	規範)				-	德進、宇竑、鴻
					-	亞或同等品
	膨脹型阻火密封劑					#11009602
	（a）火燄擴散指數：0。					#11009603
	（b）濃煙發展指數：10。					#11009604
	（c）PH值7~8為中性避免防火泥腐蝕管件					#11009605
	。
	（d） 隔音值ISO 10140 (62db)					#11009606
	（e）不發霉ASTM G21/EN ISO 846					#11009607
	（f）LEED 3.0綠建材9g/L of VOC					#11009608
	（g）密度：1.3 g/cm3					#11009609
	高度膨脹防火紮帶					#11009611
	（1） 火燄擴散指數：5。					#11009612
	（2）高倍率膨脹性防火帶及固定鐵圈。					#11009613
	（3）使用於非金屬類管路之防護，受火時					#11009614
	可膨脹以填滿管路遇熱後變形所形成之縫
	隙。
	（4）PH值7~8為中性避免防火泥腐蝕管件					#11009615
	。
	（5） LEED 3.0綠建材3.1g/L of VOC					#11009616
	UL防火岩棉105K					#11009617
	1.UL原廠2小時認證					#11009618
	2.不可使用OEM產品					#11009619
	防火紮帶固定配件及五金另料					#11009621
	工資及完工標籤(原廠材料商核可施工授權					#11009622
	證明)
壹.二.6.6.5	逃生梯防火區劃穿牆管路防火填塞(詳圖說	區	9.00		-	M167034A00101,
	規範)				-	德進、宇竑、鴻
					-	亞或同等品
	膨脹型阻火密封劑					#11009602
	（a）火燄擴散指數：0。					#11009603
	（b）濃煙發展指數：10。					#11009604
	（c）PH值7~8為中性避免防火泥腐蝕管件					#11009605
	。
	（d） 隔音值ISO 10140 (62db)					#11009606
	（e）不發霉ASTM G21/EN ISO 846					#11009607
	（f）LEED 3.0綠建材9g/L of VOC					#11009608
	（g）密度：1.3 g/cm3					#11009609
	高度膨脹防火紮帶					#11009611
	（1） 火燄擴散指數：5。					#11009612
	（2）高倍率膨脹性防火帶及固定鐵圈。					#11009613
	（3）使用於非金屬類管路之防護，受火時					#11009614
	可膨脹以填滿管路遇熱後變形所形成之縫
	隙。
	（4）PH值7~8為中性避免防火泥腐蝕管件					#11009615
	。
	（5） LEED 3.0綠建材3.1g/L of VOC					#11009616
	UL防火岩棉105K					#11009617
	1.UL原廠2小時認證					#11009618
	2.不可使用OEM產品					#11009619
	防火紮帶固定配件及五金另料					#11009621
	工資及完工標籤(原廠材料商核可施工授權					#11009622
	證明)
壹.二.6.6.6	哺乳室區劃防煙氣密防火填塞(詳圖說規範	區	1.00		-	M167034A00103,
	)				-	德進、宇竑、鴻
					-	亞或同等品
	膨脹型阻火密封劑					#11009602
	（a）火燄擴散指數：0。					#11009603
	（b）濃煙發展指數：10。					#11009604
	（c）PH值7~8為中性避免防火泥腐蝕管件					#11009605
	。
	（d） 隔音值ISO 10140 (62db)					#11009606
	（e）不發霉ASTM G21/EN ISO 846					#11009607
	（f）LEED 3.0綠建材9g/L of VOC					#11009608
	（g）密度：1.3 g/cm3					#11009609
	高度膨脹防火紮帶					#11009611
	（1） 火燄擴散指數：5。					#11009612
	（2）高倍率膨脹性防火帶及固定鐵圈。					#11009613
	（3）使用於非金屬類管路之防護，受火時					#11009614
	可膨脹以填滿管路遇熱後變形所形成之縫
	隙。
	（4）PH值7~8為中性避免防火泥腐蝕管件					#11009615
	。
	（5） LEED 3.0綠建材3.1g/L of VOC					#11009616
	UL防火岩棉105K					#11009617
	1.UL原廠2小時認證					#11009618
	2.不可使用OEM產品					#11009619
	防火紮帶固定配件及五金另料					#11009621
	工資及完工標籤(原廠材料商核可施工授權					#11009622
	證明)
	膨脹型阻火密封劑					#11009602
壹.二.6.6.7	其他區劃防煙氣密防火填塞(詳圖說規範)	區	7.00		-	M167034A00102,
					-	德進、宇竑、鴻
					-	亞或同等品
	（a）火燄擴散指數：0。					#11009603
	（b）濃煙發展指數：10。					#11009604
	（c）PH值7~8為中性避免防火泥腐蝕管件					#11009605
	。
	（d） 隔音值ISO 10140 (62db)					#11009606
	（e）不發霉ASTM G21/EN ISO 846					#11009607
	（f）LEED 3.0綠建材9g/L of VOC					#11009608
	（g）密度：1.3 g/cm3					#11009609
	高度膨脹防火紮帶					#11009611
	（1） 火燄擴散指數：5。					#11009612
	（2）高倍率膨脹性防火帶及固定鐵圈。					#11009613
	（3）使用於非金屬類管路之防護，受火時					#11009614
	可膨脹以填滿管路遇熱後變形所形成之縫
	隙。
	（4）PH值7~8為中性避免防火泥腐蝕管件					#11009615
	。
	（5） LEED 3.0綠建材3.1g/L of VOC					#11009616
	UL防火岩棉105K					#11009617
	1.UL原廠2小時認證					#11009618
	2.不可使用OEM產品					#11009619
	防火紮帶固定配件及五金另料					#11009621
	工資及完工標籤(原廠材料商核可施工授權					#11009622
	證明)
	合計				-
壹.三	空調工程		1.00	-	-
壹.三.1	機器設備		1.00	-	-
壹.三.1.1	水冷變頻螺旋式冰水主機 (詳規範)		1.00	-	-	堃霖,力菱,鑫國
					-	或同等品
壹.三.1.1.1	產品，冰水機組，水冷變頻螺旋式冰水主	台	2.00		-	M156200000A
	機 CH-1,2,製冷能力:527.4kW,COP:5.3				-
壹.三.1.1.2	廠測費用	台	1.00		-	0713601052
	小計[壹.三.1.1 水冷變頻螺旋式冰水主機				-
	(詳規範)]
壹.三.1.2	熱泵主機 (詳規範)		1.00	-	-	堃霖,力菱或同等
					-	品
壹.三.1.2.1	熱泵主機 AHP-1,2,製熱能力175.8kW	台	2.00		-	15130000000A-
					-	21
壹.三.1.2.2	熱泵主機 AHP-3,製熱能力70.3kW	台	1.00		-	15130000000A-
					-	22
壹.三.1.2.3	廠測費用	台	2.00		-	0713601052
	小計[壹.三.1.2 熱泵主機 (詳規範)]				-
壹.三.1.3	空氣調節箱 (詳規範)		1.00	-	-	弘旭,力菱,鑫國
					-	或同等品
壹.三.1.3.1	空氣調節箱 AH-01,29000CMH	台	1.00		-	157200000A
壹.三.1.3.2	空氣調節箱 AH-02,55000CMH	台	1.00		-	157200000A-1
	小計[壹.三.1.3 空氣調節箱 (詳規範)]				-
壹.三.1.4	方型直交流冷卻水塔		1.00	-	-	良機,金日或同等
					-	品
壹.三.1.4.1	方型直交流冷卻水塔 CT-01,標稱容量≧	台	1.00		-	M157370000D
	1813.8kW				-
壹.三.1.5	循環水泵 (詳規範)		1.00	-	-	KYP,PACO,
					-	GRUNDFOS或同等
					-	品
壹.三.1.5.1	循環水泵 CHP-1,2,SP-1,馬力數:15.0kW	台	3.00		-	15130000000A-9
壹.三.1.5.2	循環水泵 CWP-1,2,SP-2,馬力數:15.0kW	台	3.00		-	15130000000A-
					-	11
壹.三.1.5.3	循環水泵 HWP-1,2,SP-3,馬力數:5.5kW	台	3.00		-	15130000000A-
					-	12
壹.三.1.5.4	循環水泵 HWP-3,SP-4,馬力數:2.2kW	台	2.00		-	15130000000A-
					-	13
	小計[壹.三.1.5 循環水泵 (詳規範)]				-
壹.三.1.6	排氣風機 (詳規範)		1.00	-	-	科祿格,歐陸或同
					-	等品
壹.三.1.6.1	排氣風機 EF-01,風量:12000CMH	台	1.00		-	M158310001D
壹.三.1.6.2	排氣風機 EF-02,風量:9000CMH	台	1.00		-	M158310002D
壹.三.1.6.3	排氣風機 EF-03,風量:1600CMH	台	4.00		-	M158310003D
壹.三.1.6.4	排氣風機 EF-04,風量:4000CMH	台	1.00		-	M158310004D
壹.三.1.6.5	排氣風機 EF-05,風量:16000CMH	台	8.00		-	M158310005D,順
					-	帆、九龍灣、雅
					-	速達或同等品
	小計[壹.三.1.6 排氣風機 (詳規範)]				-
壹.三.1.7	室內小型送風機(詳規範)		1.00	-	-	弘旭,鑫國,嘉祿
					-	或同等品
壹.三.1.7.1	產品，室內送風機，室內小型送風機 FC-	台	8.00		-	M157210000A
	04				-
壹.三.1.7.2	產品，室內送風機，室內小型送風機 FC-	台	3.00		-	M157210000A1
	08				-
壹.三.1.7.3	產品，室內送風機，室內小型送風機 FC-	台	45.00		-	M157210000A2
	10				-
壹.三.1.7.4	產品，室內送風機，室內小型送風機 FC-	台	19.00		-	M157210000A3
	12				-
	小計[壹.三.1.7 室內小型送風機(詳規範)				-
	]
壹.三.1.8	全熱交換器附有線面板(詳規範)		1.00	-	-	大金,日立,三菱
					-	或同等品
壹.三.1.8.1	全熱交換器附有線面板(詳規範) THE-500	台	5.00		-	M154400040D
壹.三.1.8.2	全熱交換器附有線面板(詳規範) THE-	台	9.00		-	M154400030D
	1000				-
	小計[壹.三.1.8 全熱交換器附有線面板(				-
	詳規範)]
壹.三.1.9	氣冷分離式箱型機(詳規範)		1.00	-	-	東元,日立,大同
					-	或同等品
壹.三.1.9.1	產品，分離式空調機組，氣冷分離式箱型	組	1.00		-	M1573700008
	機 OU-1,IU-1				-
壹.三.1.10	膨脹水箱		1.00	-	-	良機,金日或同等
					-	品
壹.三.1.10.1	膨脹水箱 ET-01,400L	台	1.00		-	150802000D
壹.三.1.11	冷卻水處理系統		1.00	-	-	永宸,金鴻發,坤
					-	鴻或同等品
壹.三.1.11.1	化學加藥定量機(含250L化學儲存桶)	套	2.00		-	M112450030E
壹.三.1.11.2	電動排放閥φ50	只	4.00		-	151100000006-
					-	29
壹.三.1.11.3	不鏽鋼戶外控制箱及控制元件	組	1.00		-	0424000008
壹.三.1.11.4	水質淨化劑(無毒無公害報告)	KG	48.00		-	0784001079
壹.三.1.11.5	殺菌滅藻劑	KG	2,400.00		-	0871001079
	小計[壹.三.1.11 冷卻水處理系統]				-
	小計[壹.三.1 機器設備]				-
壹.三.2	設備基礎定位吊運安裝工程		1.00	-	-
壹.三.2.1	水冷變頻螺旋式冰水主機		1.00	-	-
壹.三.2.1.1	吊運安裝定位	台	2.00		-	E146800001D
壹.三.2.1.2	RC基礎座含環狀排水溝並施作EPOXY	個	2.00		-	0305401007-2,#
壹.三.2.1.3	彈簧避震器(摯震型)	台	2.00		-	M139120010D,兆
					-	山辰、固安震或
					-	同等品
	小計[壹.三.2.1 水冷變頻螺旋式冰水主機				-
	]
壹.三.2.2	熱泵主機		1.00	-	-
壹.三.2.2.1	吊運安裝定位	台	3.00		-	E146800001D
壹.三.2.2.2	RC基礎座含環狀排水溝並施作EPOXY	個	3.00		-	0305401007-2
壹.三.2.2.3	彈簧避震器(摯震型)	台	3.00		-	M139120010D,兆
					-	山辰、固安震或
					-	同等品
	小計[壹.三.2.2 熱泵主機]				-
壹.三.2.3	空氣調節箱		1.00	-	-
壹.三.2.3.1	吊運安裝定位含現場組裝	台	2.00		-	E146800003D
壹.三.2.3.2	RC基礎座含環狀排水溝並施作EPOXY	個	2.00		-	0305401007-2
壹.三.2.3.3	彈簧避震器	台	2.00		-	M139120009D,兆
					-	山辰、固安震或
					-	同等品
	小計[壹.三.2.3 空氣調節箱]				-
壹.三.2.4	方型直交流冷卻水塔		1.00	-	-
壹.三.2.4.1	吊運安裝定位	台	1.00		-	E146800001D
壹.三.2.4.2	RC基礎座(H:70cm)	個	1.00		-	0305401007-1,#
壹.三.2.4.3	防震鐵架	台	1.00		-	118810000D
壹.三.2.4.4	彈簧式避震器	台	1.00		-	M139120007D,兆
					-	山辰、固安震或
					-	同等品
	小計[壹.三.2.4 方型直交流冷卻水塔]				-
壹.三.2.5	循環水泵		1.00	-	-
壹.三.2.5.1	吊運安裝定位	台	11.00		-	E146800001D
壹.三.2.5.2	RC基礎座含環狀排水溝並施作EPOXY	個	11.00		-	0305401007-2
壹.三.2.5.3	RC基礎座	個	11.00		-	0305401007,#
壹.三.2.5.4	彈簧避震基座(RC型)	台	11.00		-	025840010D,兆山
					-	辰、固安震或同
					-	等品
壹.三.2.5.5	不鏽鋼防雨罩	組	2.00		-	0713600108
	小計[壹.三.2.5 循環水泵]				-
壹.三.2.6	進排氣風機		1.00	-	-
壹.三.2.6.1	吊運安裝定位	台	7.00		-	E146800001D
壹.三.2.6.2	懸吊式彈簧避震器	台	7.00		-	M139120011D,兆
					-	山辰、固安震或
					-	同等品
壹.三.2.6.3	吊運安裝定位(大型螺旋漿式風扇)	台	8.00		-	M158350000D
	小計[壹.三.2.6 進排氣風機]				-
壹.三.2.7	氣冷分離式箱型機(室內外機)		1.00	-	-
壹.三.2.7.1	吊運安裝定位	組	1.00		-	E1468000028
壹.三.2.7.2	RC基礎座含環狀排水溝並施作EPOXY	組	1.00		-	0305401008,#
壹.三.2.7.3	彈簧式避震器	組	1.00		-	M1391200088,兆
					-	山辰、固安震或
					-	同等品
壹.三.2.7.4	室外機不鏽鋼安裝架含工料	台	1.00		-	015401002D
	小計[壹.三.2.7 氣冷分離式箱型機(室內				-
	外機)]
壹.三.2.8	吊隱式小型送風機吊裝定位工料	台	75.00		-	W012719000D
壹.三.2.9	全熱交換器吊裝定位工料	台	14.00		-	M154400020D
壹.三.2.10	膨脹水箱吊裝定位工料	台	1.00		-	L154000000D
壹.三.2.11	施工費，冷卻水系統定位工料含	式	1.00		-	0127180004-4
壹.三.2.12	機房管路避震器	式	1.00		-	M1391200104,兆
					-	山辰、固安震或
					-	同等品
壹.三.2.13	運雜費，現場清潔及廢棄物清	式	1.00		-	W0127130004-2
壹.三.2.14	設備吊運及安全措施防護工料	式	1.00		-	E1468000054,一
					-	機三證
	小計[壹.三.2 設備基礎定位吊運安裝工程				-
	]
壹.三.3	水管工程		1.00	-	-
壹.三.3.1	鍍鋅鋼管 CNS 6445		1.00	-	-	美亞,遠東,高興
					-	昌或同等品
壹.三.3.1.1	產品，鍍鋅鋼管(GIP)，標稱20mm	M	370.00		-	M151053050001
壹.三.3.1.2	產品，鍍鋅鋼管(GIP)，標稱25mm	M	152.00		-	M151053060001
壹.三.3.1.3	產品，鍍鋅鋼管(GIP)，標稱32mm	M	76.00		-	M151053070001
壹.三.3.1.4	產品，鍍鋅鋼管(GIP)，標稱40mm	M	97.00		-	M151053080001
壹.三.3.1.5	產品，鍍鋅鋼管(GIP)，標稱50mm	M	171.00		-	M151053090001
壹.三.3.1.6	產品，鍍鋅鋼管(GIP)，標稱65mm	M	110.00		-	M1510530A0001
壹.三.3.1.7	產品，鍍鋅鋼管(GIP)，標稱80mm	M	85.00		-	M1510530B0001
壹.三.3.1.8	產品，鍍鋅鋼管(GIP)，標稱100mm	M	340.00		-	M1510530D0001
壹.三.3.1.9	產品，鍍鋅鋼管(GIP)，標稱125mm	M	115.00		-	M1510530E0001
壹.三.3.1.10	產品，鍍鋅鋼管(GIP)，標稱150mm	M	74.00		-	M1510530F0001
壹.三.3.1.11	產品，鍍鋅鋼管(GIP)，標稱200mm	M	204.00		-	M1510530H0001
壹.三.3.1.12	產品，鍍鋅鋼管(GIP)，標稱250mm	M	6.00		-	M1510530K0001
壹.三.3.1.13	產品，鍍鋅鋼管(GIP)，標稱300mm	M	17.00		-	M1510530L0001
壹.三.3.1.14	產品，鍍鋅鋼管(GIP)，配件(含三通、彎	式	1.00		-	M151053000004
	頭、接頭、異徑接頭…等 )				-
	小計[壹.三.3.1 鍍鋅鋼管 CNS 6445]				-
壹.三.3.2	不鏽鋼管 SUS 6331 SCH #20		1.00	-	-	美亞,彰源,允昌
					-	或同等品
壹.三.3.2.1	產品，不銹鋼管及管件，直管，標稱厚度	M	36.00		-	M1522313091
	Sch-20S，標稱管徑50mm				-
壹.三.3.2.2	產品，不銹鋼管及管件，直管，標稱厚度	M	55.00		-	M15223150B1
	Sch-80，標稱管徑80mm				-
壹.三.3.2.3	產品，不銹鋼管及管件，直管，標稱厚度	M	110.00		-	M15223130D1
	Sch-20S，標稱管徑100mm				-
壹.三.3.2.4	產品，不銹鋼管及管件，直管，標稱厚度	M	6.00		-	M15223130E1
	Sch-20S，標稱管徑125mm				-
壹.三.3.2.5	不銹鋼管配件(含三通、彎頭、接頭、異徑	式	1.00		-	M1522310101
	接頭…等)				-
	小計[壹.三.3.2 不鏽鋼管 SUS 6331				-
	SCH #20]
壹.三.3.3	PE保溫管(具非鹵素+符合UL 94)及不結露		1.00	-	-	東佳龍,馥豪,世
	證明					紀或同等品
壹.三.3.3.1	產品，空調用保溫，非鹵素聚乙烯發泡（	M	370.00		-	M150800203401
	PE），保溫材厚度25㎜，標稱管徑20㎜				-
壹.三.3.3.2	產品，空調用保溫，非鹵素聚乙烯發泡（	M	152.00		-	M150800203501
	PE），保溫材厚度25㎜，標稱管徑25㎜				-
壹.三.3.3.3	產品，空調用保溫，非鹵素聚乙烯發泡（	M	76.00		-	M150800203601
	PE），保溫材厚度25㎜，標稱管徑32㎜				-
壹.三.3.3.4	產品，空調用保溫，非鹵素聚乙烯發泡（	M	97.00		-	M150800204701
	PE），保溫材厚度32㎜，標稱管徑40㎜				-
壹.三.3.3.5	產品，空調用保溫，非鹵素聚乙烯發泡（	M	207.00		-	M150800204801
	PE），保溫材厚度32㎜，標稱管徑50㎜				-
壹.三.3.3.6	產品，空調用保溫，非鹵素聚乙烯發泡（	M	110.00		-	M150800205901
	PE），保溫材厚度38㎜，標稱管徑65㎜				-
壹.三.3.3.7	產品，空調用保溫，非鹵素聚乙烯發泡（	M	140.00		-	M150800205A01
	PE），保溫材厚度38㎜，標稱管徑80㎜				-
壹.三.3.3.8	產品，空調用保溫，非鹵素聚乙烯發泡（	M	450.00		-	M150800206B01
	PE），保溫材厚度50㎜，標稱管徑100㎜				-
壹.三.3.3.9	產品，空調用保溫，非鹵素聚乙烯發泡（	M	66.00		-	M150800206C01
	PE），保溫材厚度50㎜，標稱管徑125㎜				-
壹.三.3.3.10	產品，空調用保溫，非鹵素聚乙烯發泡（	M	61.00		-	M150800206D01
	PE），保溫材厚度50㎜，標稱管徑150㎜				-
壹.三.3.3.11	產品，空調用保溫，非鹵素聚乙烯發泡（	M	85.00		-	M150800206E01
	PE），保溫材厚度50㎜，標稱管徑200㎜				-
壹.三.3.3.12	產品，空調用保溫，非鹵素聚乙烯發泡（	M	6.00		-	M150800206F01
	PE），保溫材厚度50㎜，標稱管徑250㎜				-
壹.三.3.3.13	保溫板(閥件、泵體、集水頭等)	式	1.00		-	151300000004
壹.三.3.3.14	保溫另料、膠帶及加工另料	式	1.00		-	M1508000304
	小計[壹.三.3.3 PE保溫管(具非鹵素+符合				-
	UL 94)及不結露證明]
壹.三.3.4	戶外保溫管路採鋁皮被覆	式	1.00		-	M1508000004
壹.三.3.5	不鏽鋼蝶閥(法蘭式)		1.00	-	-	KYP,JUMBO,
					-	RING或同等品
壹.三.3.5.1	不鏽鋼蝶閥(法蘭式) φ65 (把手式),耐壓	只	2.00		-	151100000006-
	:10 kg/cm2				-	17
壹.三.3.5.2	不鏽鋼蝶閥(法蘭式) φ80 (把手式),耐壓	只	11.00		-	151100000006-
	:10 kg/cm2				-	18
壹.三.3.5.3	不鏽鋼蝶閥(法蘭式) φ100 (把手式),耐	只	19.00		-	151100000006-
	壓:10 kg/cm2				-	13
壹.三.3.5.4	不鏽鋼蝶閥(法蘭式) φ125 (齒輪式),耐	只	22.00		-	151100000006-
	壓:10 kg/cm2				-	14
壹.三.3.5.5	不鏽鋼蝶閥(法蘭式) φ150 (齒輪式),耐	只	6.00		-	151100000006-
	壓:10 kg/cm2				-	15
壹.三.3.5.6	不鏽鋼蝶閥(法蘭式) φ200 (齒輪式),耐	只	4.00		-	151100000006-
	壓:10 kg/cm2				-	16
	小計[壹.三.3.5 不鏽鋼蝶閥(法蘭式)]				-
壹.三.3.6	二片式不鏽鋼球塞閥(全流量)		1.00	-	-	KYP,JUMBO,
					-	RING或同等品
壹.三.3.6.1	二片式不鏽鋼球塞閥(全流量) φ20	只	137.00		-	151100000006-9
壹.三.3.6.2	二片式不鏽鋼球塞閥(全流量) φ25	只	43.00		-	151100000006-
					-	11
壹.三.3.6.3	二片式不鏽鋼球塞閥(全流量) φ50	只	16.00		-	151100000006-
					-	12
	小計[壹.三.3.6 二片式不鏽鋼球塞閥(全				-
	流量)]
壹.三.3.7	不鏽鋼防震軟管		1.00	-	-	乙萱,商佑或同等
					-	品
壹.三.3.7.1	產品，管材，不銹鋼防震軟管 φ50,耐壓:	只	6.00		-	M151050000006
	10 kg/cm2				-
壹.三.3.7.2	產品，管材，不銹鋼防震軟管 φ80,耐壓:	只	10.00		-	M1510500000061
	10 kg/cm2				-
	小計[壹.三.3.7 不鏽鋼防震軟管]				-
壹.三.3.8	高壓橡膠防震軟管		1.00	-	-
壹.三.3.8.1	產品，管材，高壓橡膠防震軟管 φ100,耐	只	4.00		-	M1510500000063
	壓:10 kg/cm2				-
壹.三.3.8.2	產品，管材，高壓橡膠防震軟管 φ125,耐	只	20.00		-	M1510500000064
	壓:10 kg/cm2				-
壹.三.3.8.3	產品，管材，高壓橡膠防震軟管 φ150,耐	只	4.00		-	M1510500000065
	壓:10 kg/cm2				-
	小計[壹.三.3.8 高壓橡膠防震軟管]				-
壹.三.3.9	靜音式逆止閥(球墨鑄鐵)10 kg/cm2		1.00	-	-	KYP,JUMBO,
					-	RING或同等品
壹.三.3.9.1	靜音式逆止閥(球墨鑄鐵)10 kg/cm2 φ50	只	2.00		-	151100000006-
					-	33
壹.三.3.9.2	靜音式逆止閥(球墨鑄鐵)10 kg/cm2 φ80	只	3.00		-	151100000006-
					-	34
壹.三.3.9.3	靜音式逆止閥(球墨鑄鐵)10 kg/cm2 φ	只	6.00		-	151100000006-
	125				-	32
	小計[壹.三.3.9 靜音式逆止閥(球墨鑄鐵)				-
	10 kg/cm2]
壹.三.3.10	Y型過濾器(球墨鑄鐵),耐壓:10 kg/cm2		1.00	-	-	KYP,JUMBO,
					-	RING或同等品
壹.三.3.10.1	Y型過濾器 φ50	只	3.00		-	M1544000026
壹.三.3.10.2	Y型過濾器 φ80	只	3.00		-	M1544000036
壹.三.3.10.3	Y型過濾器 φ125	只	6.00		-	M1544000016
	小計[壹.三.3.10 Y型過濾器(球墨鑄鐵),				-
	耐壓:10 kg/cm2]
壹.三.3.11	多功能流量平衡閥		1.00	-	-	KYP,TA,
					-	Danfoss或同等品
壹.三.3.11.1	流量平衡閥φ65,法蘭式	只	1.00		-	151100000006-
					-	26
壹.三.3.11.2	流量平衡閥φ100,法蘭式	只	4.00		-	151100000006-
					-	24
壹.三.3.11.3	流量平衡閥φ150,法蘭式	只	1.00		-	151100000006-
					-	25
	小計[壹.三.3.11 多功能流量平衡閥]				-
壹.三.3.12	不銹鋼4"溫度計附套筒(0~50℃)	只	18.00		-	M0157400006
壹.三.3.13	不銹鋼4"充油壓力錶不銹鋼曲管考克	只	51.00		-	M15223101M1
壹.三.3.14	鑄鐵大排氣量釋氣閥含不鏽鋼球塞閥φ25	只	2.00		-	151100000006-
					-	35
壹.三.3.15	自力式旁通壓差閥φ100	只	1.00		-	151100000006-
					-	19
壹.三.3.16	室內配線、配電線路裝修技術工，配管、	工	600.00		-	L000005900002-
	燒焊(含氬焊)工資(含施工架及安全防護)				-	2
壹.三.3.17	保溫工資	工	120.00		-	L150800000A
壹.三.3.18	水管吊支架(屋外採不銹鋼角架)	式	1.00		-	M15223101011
壹.三.3.19	氧氣乙炔焊條…等另料	式	1.00		-	M0509100004
壹.三.3.20	氬焊焊條…等另料	式	1.00		-	M0509100304
壹.三.3.21	冷卻水管油漆(一底兩面)	式	1.00		-	0991000004
壹.三.3.22	系統試車完成管路過濾器拆洗工料	式	1.00		-	M1544000044
壹.三.3.23	PVC給,排水管材(保溫PE 10mmt),及筏基層	式	1.00		-	151050000004
	排水管至空調廢水池及安裝工資				-
壹.三.3.24	消防管材及施工方法，預留套管,防水工事	式	1.00		-	1391100004
	,防火填塞(符合消防署認可材料)				-
壹.三.3.25	管路流向標示及閥門壓克力標示牌工料	式	1.00		-	151100000004-2
壹.三.3.26	管路試水站壓及探漏	式	1.00		-	L15410T1004
壹.三.3.27	產品，金屬材料，鐵件，五金消耗另料	式	1.00		-	M05060D00043
壹.三.3.28	運雜費	式	1.00		-	W0127130004
	小計[壹.三.3 水管工程]				-
壹.三.4	冷媒管路工程		1.00	-	-
壹.三.4.1	冷媒專用被覆銅管		1.00	-	-
壹.三.4.1.1	冷媒管(液管φ15.8氣管φ19.1x2)	M	100.00		-	M1572120021
壹.三.4.1.2	冷媒銅管另料	式	1.00		-	M1510580004
壹.三.4.1.3	五金吊支架(屋外採不銹鋼)	式	1.00		-	M1506010014
壹.三.4.1.4	冷媒室外管路修飾管槽	式	1.00		-	M1572120004
壹.三.4.1.5	冷媒填充	式	1.00		-	M1572120014
壹.三.4.1.6	系統抽真空及氮氣站壓	式	1.00		-	0565300004
壹.三.4.1.7	配管燒焊工資(充氮無氧焊接)含另料	式	1.00		-	L7212000004
壹.三.4.1.8	排水工程(含排水管用厚10mmPE保溫及另件	式	1.00		-	M1508000604
	)				-
壹.三.4.1.9	消防管材及施工方法，預留套管,防水工事	式	1.00		-	1391100004
	,防火填塞(符合消防署認可材料)				-
壹.三.4.1.10	產品，金屬材料，鐵件，五金消耗另料	式	1.00		-	M05060D00043
壹.三.4.1.11	運雜費	式	1.00		-	W0127130004
	小計[壹.三.4.1 冷媒專用被覆銅管]				-
	小計[壹.三.4 冷媒管路工程]				-
壹.三.5	風管工程		1.00	-	-
壹.三.5.1	鍍鋅鐵皮		1.00	-	-
壹.三.5.1.1	鍍鋅鐵皮 #20	M2	104.00		-	M05500R0002
壹.三.5.1.2	鍍鋅鐵皮 #22	M2	290.00		-	M05500R0012
壹.三.5.1.3	鍍鋅鐵皮 #24	M2	344.00		-	M05500R0022
壹.三.5.1.4	鍍鋅鐵皮 #26	M2	20.00		-	M05500R0032
	小計[壹.三.5.1 鍍鋅鐵皮]				-
壹.三.5.2	不鏽鋼鐵皮		1.00	-	-
壹.三.5.2.1	不鏽鋼鐵皮 #22	M2	98.00		-	M05060D0012
壹.三.5.2.2	不鏽鋼鐵皮 #24	M2	196.00		-	M05060D0022
壹.三.5.2.3	不鏽鋼鐵皮 #26	M2	66.00		-	M05060D0032
	小計[壹.三.5.2 不鏽鋼鐵皮]				-
壹.三.5.3	風管法蘭組、大小頭、彎頭、順風片、分	式	1.00		-	1581000004-3
	岐開關等另料(戶外採不鏽鋼)				-
壹.三.5.4	不鏽鋼風管法蘭組、大小頭、彎頭、順風	式	1.00		-	1581000004
	片、分岐開關等另料(戶外採不鏽鋼)				-
壹.三.5.5	風管吊支架 (附200mm寬L型片)(戶外及淋	式	1.00		-	1581000004-2
	浴、泳池區採不鏽鋼)				-
壹.三.5.6	冷凍空調設備裝修工，風管製作及安裝工	工	276.00		-	L000005Y00002-
	資				-	2
壹.三.5.7	PE保溫板 THK'=25mm (具非鹵素+UL耐燃	M2	800.00		-	M15080PE022,東
	認證+不結露證明)				-	佳龍,馥豪,世紀
					-	或同等品
壹.三.5.8	PE保溫另料	式	1.00		-	M15080PE014
壹.三.5.9	冷凍空調設備裝修工，風管保溫工資	工	62.00		-	L000005Y00002
壹.三.5.10	淋浴、泳池區排氣風管採不鏽鋼鐵皮被覆	式	1.00		-	1581000004-4
	含工料及工資(詳圖說)				-
壹.三.5.11	螺旋風管(含保溫 THK`=19mm)		1.00	-	-
壹.三.5.11.1	螺旋風管(含保溫 THK'=19mm) φ200mm	M	110.00		-	1581000001
壹.三.5.11.2	螺旋風管(含保溫 THK'=19mm) φ225mm	M	6.00		-	1581000001-1
壹.三.5.11.3	螺旋風管(含保溫 THK'=19mm) φ250mm	M	254.00		-	1581000001-2
	小計[壹.三.5.11 螺旋風管(含保溫 THK`=				-
	19mm)]
壹.三.5.12	螺旋風管法蘭組,大小頭,彎頭,吊支架等另	式	1.00		-	1581000004-5
	料				-
壹.三.5.13	冷凍空調設備裝修工，螺旋風管製作及安	工	72.00		-	L000005Y00002-
	裝工資				-	02
壹.三.5.14	伸縮保溫軟管 24K級, 尺寸詳圖說		1.00	-	-
壹.三.5.14.1	管材，保溫型自由軟管 8"	M	65.00		-	151050000001-5
壹.三.5.14.2	管材，保溫型自由軟管 10"	M	325.00		-	151050000001-3
壹.三.5.14.3	管材，保溫型自由軟管 12"	M	231.00		-	151050000001-4
	小計[壹.三.5.14 伸縮保溫軟管 24K級,				-
	尺寸詳圖說]
壹.三.5.15	管材，伸縮軟管用塑膠管束及膠帶	式	1.00		-	151050000004-3
壹.三.5.16	管材，伸縮軟管吊支架附U型栓及5cm寬鐵	式	1.00		-	151050000004-4
	片				-
壹.三.5.17	伸縮軟管安裝工資	工	24.00		-	W012719004A
壹.三.5.18	ABS擴散型風口		1.00	-	-
壹.三.5.18.1	產品，風管，ABS擴散型風口 60x60 CM,附	只	164.00		-	M15810000064
	V.D				-
壹.三.5.18.2	產品，風管，ABS風口 30x30 CM	只	54.00		-	M1581000006
壹.三.5.18.3	產品，風管，ABS風口 60x60 CM(附抽取式	只	137.00		-	M15810000062
	尼龍製濾網)				-
壹.三.5.18.4	產品，風管，ABS風口 60x30 CM(附抽取式	只	16.00		-	M15810000061
	尼龍製濾網)				-
	小計[壹.三.5.18 ABS擴散型風口]				-
壹.三.5.19	ABS格柵風口(cm)附可調式開關		1.00	-	-
壹.三.5.19.1	產品，風管，ABS格柵風口(cm)附可調式開	只	30.00		-	M15810000063
	關 85x30				-
壹.三.5.20	不鏽鋼格柵風口(cm)附可調式開關		1.00	-	-
壹.三.5.20.1	產品，風管，不鏽鋼格柵風口(cm)附可調	只	1.00		-	M15810000065
	式開關 45x30				-
壹.三.5.20.2	產品，風管，不鏽鋼格柵風口(cm)附可調	只	22.00		-	M15810000066
	式開關 55x30				-
壹.三.5.20.3	產品，風管，不鏽鋼格柵風口(cm)附可調	只	10.00		-	M15810000067
	式開關 60x25				-
	小計[壹.三.5.20 不鏽鋼格柵風口(cm)附				-
	可調式開關]
壹.三.5.21	線型風口(鋁擠型)(單位:cm)		1.00	-	-
壹.三.5.21.1	產品，風管，線型風口(鋁擠型)(單位:cm)	只	4.00		-	M15810000069
	90X12				-
壹.三.5.21.2	產品，風管，線型風口(鋁擠型)(單位:cm)	只	8.00		-	M15810000068
	120X12				-
	小計[壹.三.5.21 線型風口(鋁擠型)(單位				-
	:cm)]
壹.三.5.22	不鏽鋼防蟲網(cm)		1.00	-	-
壹.三.5.22.1	金屬製品，不鏽鋼防蟲網(cm) 90x75	只	1.00		-	0550000006-1
壹.三.5.22.2	金屬製品，不鏽鋼防蟲網(cm) 160X90	只	1.00		-	0550000006
	小計[壹.三.5.22 不鏽鋼防蟲網(cm)]				-
壹.三.5.23	不鏽鋼魚眼罩(cm)		1.00	-	-
壹.三.5.23.1	不鏽鋼魚眼罩(cm) φ20	只	10.00		-	M15410MU006
壹.三.5.23.2	不鏽鋼魚眼罩(cm) φ25	只	180.00		-	M15410MU016
	小計[壹.三.5.23 不鏽鋼魚眼罩(cm)]				-
壹.三.5.24	產品，空氣終端箱，外氣及排氣集風箱(需	只	9.00		-	M1584100006
	開孔)				-
壹.三.5.25	送風機集(回)風箱(含保溫及開孔)	只	100.00		-	M1508000506
壹.三.5.26	產品，防振接頭，帆布	式	1.00		-	M1507200004
壹.三.5.27	風管，手動風門V.D	式	1.00		-	1581000004-1
壹.三.5.28	電動風門M.D (cm)		1.00	-	-
壹.三.5.28.1	電動風門M.D (cm) 45X45	只	1.00		-	M15810O0026
壹.三.5.28.2	電動風門M.D (cm) 50X50	只	1.00		-	M15810O0036
	小計[壹.三.5.28 電動風門M.D (cm)]				-
壹.三.5.29	防火風門F.D(符合消防署認可)	式	1.00		-	M15810O0014
壹.三.5.30	風箱及風口安裝工資，風口,百葉,風箱,防	工	180.00		-	L000006I00002
	蟲網,魚眼罩,風門,帆布接頭安裝工資				-
壹.三.5.31	消防管材及施工方法，預留套管,防水工事	式	1.00		-	1391100004
	,防火填塞(符合消防署認可材料)				-
壹.三.5.32	產品，金屬材料，鐵件，五金消耗另料	式	1.00		-	M05060D00043
壹.三.5.33	運雜費	式	1.00		-	W0127130004
	小計[壹.三.5 風管工程]				-
壹.三.6	電力工程		1.00	-	-
壹.三.6.1	XLPE 電力線		1.00	-	-	太平洋,華新麗華
					-	或同等品
壹.三.6.1.1	產品，電線及電纜，600V交連聚乙烯絕緣	M	110.00		-	M1612060L0001
	聚氯乙烯被覆電力電纜(XLPE)，125mm2				-
壹.三.6.1.2	產品，電線及電纜，600V交連聚乙烯絕緣	M	660.00		-	M1612060J0001
	聚氯乙烯被覆電力電纜(XLPE)，100mm2				-
壹.三.6.1.3	產品，電線及電纜，600V交連聚乙烯絕緣	M	718.00		-	M1612060H0001
	聚氯乙烯被覆電力電纜(XLPE)，80mm2				-
壹.三.6.1.4	產品，電線及電纜，600V交連聚乙烯絕緣	M	172.00		-	M1612060F0001
	聚氯乙烯被覆電力電纜(XLPE)，50mm2				-
壹.三.6.1.5	產品，電線及電纜，600V交連聚乙烯絕緣	M	950.00		-	M1612060E0001
	聚氯乙烯被覆電力電纜(XLPE)，38mm2				-
壹.三.6.1.6	產品，電線及電纜，600V交連聚乙烯絕緣	M	53.00		-	M1612060C0001
	聚氯乙烯被覆電力電纜(XLPE)，22mm2				-
壹.三.6.1.7	產品，電線及電纜，600V交連聚乙烯絕緣	M	447.00		-	M1612060A0001
	聚氯乙烯被覆電力電纜(XLPE)，14mm2				-
壹.三.6.1.8	產品，電線及電纜，600V交連聚乙烯絕緣	M	427.00		-	M161206080001
	聚氯乙烯被覆電力電纜(XLPE)，5.5mm2				-
	小計[壹.三.6.1 XLPE 電力線]				-
壹.三.6.2	600V級 PVC絕緣銅導線		1.00	-	-	太平洋,華新麗華
					-	或同等品
壹.三.6.2.1	產品，電線及電纜，600V聚氯乙烯絕緣電	M	210.00		-	M1612012A0001
	線，絞線，22mm2				-
壹.三.6.2.2	產品，電線及電纜，600V聚氯乙烯絕緣電	M	609.00		-	M161201290001
	線，絞線，14mm2				-
壹.三.6.2.3	產品，電線及電纜，600V聚氯乙烯絕緣電	M	498.00		-	M161201280001
	線，絞線，8.0mm2				-
壹.三.6.2.4	產品，電線及電纜，600V聚氯乙烯絕緣電	M	6,494.00		-	M161201270001
	線，絞線，5.5mm2				-
壹.三.6.2.5	產品，電線及電纜，600V聚氯乙烯絕緣電	M	2,664.00		-	M161201260001
	線，絞線，3.5mm2				-
	小計[壹.三.6.2 600V級 PVC絕緣銅導線]				-
壹.三.6.3	產品，配線器材，配線另料	式	1.00		-	M1614000004
壹.三.6.4	EMT 管 CNS 2606		1.00	-	-
壹.三.6.4.1	產品，導線管，電線用鋼管，無螺紋，稱	M	360.00		-	M16132130B001
	呼E75，CNS 2606				-
壹.三.6.4.2	產品，導線管，電線用鋼管，無螺紋，稱	M	270.00		-	M161321308001
	呼E51，CNS 2606				-
壹.三.6.4.3	產品，導線管，電線用鋼管，無螺紋，稱	M	76.00		-	M161321307001
	呼E39，CNS 2606				-
壹.三.6.4.4	產品，導線管，電線用鋼管，無螺紋，稱	M	140.00		-	M161321306001
	呼E31，CNS 2606				-
	小計[壹.三.6.4 EMT 管 CNS 2606]				-
壹.三.6.5	PVC E管 CNS 1302		1.00	-	-
壹.三.6.5.1	產品，導線管，硬質聚氯乙烯塑膠管，E管	M	248.00		-	M161323104001
	，標稱28mm，CNS 1302				-
壹.三.6.5.2	產品，導線管，硬質聚氯乙烯塑膠管，E管	M	2,627.00		-	M161323103001
	，標稱20mm，CNS 1302				-
	小計[壹.三.6.5 PVC E管 CNS 1302]				-
壹.三.6.6	配管線另件，配管另料	式	1.00		-	W01271D0004-2
壹.三.6.7	鋁製電纜架表面陽極處理,t=3.0 m/m符合		1.00	-	-
	CNS13303 C4466 1.5C級標準
壹.三.6.7.1	產品，鋁製電纜托架，直式，60*10 CM W*	M	35.00		-	M161370100001
	H				-
壹.三.6.7.2	產品，鋁製電纜托架，90度彎管，鋁製電	式	1.00		-	M161370200004
	纜架 60*10 CM (W*H) 水平彎90度,水平三				-
	通,垂直彎90度				-
壹.三.6.7.3	10 CM (H)連接片,10 CM (H)固定勾 SUS	式	1.00		-	1606100004
	304,馬車螺栓 SUS 304,接地銅片等五金另				-
	料				-
	小計[壹.三.6.7 鋁製電纜架表面陽極處理				-
	,t=3.0 m/m符合CNS13303 C4466 1.5C級標
	準]
壹.三.6.8	控制管線		1.00	-	-
壹.三.6.8.1	產品，電線及電纜，對絞隔離線，3/C，	式	1.00		-	M16120X5U0004
	0.75mm，3C，4C，600V				-
壹.三.6.8.2	配管(EMT管)	式	1.00		-	M1613213011
壹.三.6.8.3	產品，導線管，配管另料，配管線另料	式	1.00		-	M1613200000J4
	小計[壹.三.6.8 控制管線]				-
壹.三.6.9	室內配線、配電線路裝修技術工，電線及	工	270.00		-	L000005900002-
	電纜安裝工資，配線、結線工資				-	12
壹.三.6.10	室內配線、配電線路裝修技術工，配管工	工	50.00		-	L000005900002-
	資				-	02
壹.三.6.11	機工，電纜架工資	式	1.00		-	L000005A00004
壹.三.6.12	管材，金屬軟管等配料	式	1.00		-	151050000004-5
壹.三.6.13	配管吊支架及固定架(屋外採不銹鋼)	式	1.00		-	M15223101012
壹.三.6.14	消防管材及施工方法，預留套管,防水工事	式	1.00		-	1391100004
	,防火填塞(符合消防署認可材料)				-
壹.三.6.15	產品，金屬材料，鐵件，五金消耗另料	式	1.00		-	M05060D00043
壹.三.6.16	運雜費	式	1.00		-	W0127130004
	小計[壹.三.6 電力工程]				-
壹.三.7	自動控制工程		1.00	-	-
壹.三.7.1	產品，中央監視主控制設備，桌上式個人	台	1.00		-	M138014000A2
	電腦，中央監控電腦主機				-
壹.三.7.2	*微處理機採六核心Core i7-11700 (				-	W01271B0014
	3.2GHz)以上相同等級, *RAM：DDR4				-
	2666雙通道記憶體16GB以上 *SSD				-
	1TB,獨立顯示卡2GB DDR3 *鍵盤光學滑				-
	鼠及原版作業系統WIN-10				-
壹.三.7.3	產品，中央監視主控制設備，顯示器，液	台	1.00		-	M138011200A
	晶顯示，LCD液晶螢幕				-
壹.三.7.4	*24型，16:9寬螢幕，LCD面版 *解析度				-	W01271B0024
	1920X1080(Full HD 1080P)				-
壹.三.7.5	產品，網路集線器，10/100M乙太(8	只	1.00		-	M1674220006
	Port Hub)				-
壹.三.7.6	產品，中央監視主控制設備，系統軟體，	式	1.00		-	M13801C0004
	中央空調監控(無限點數版)				-
壹.三.7.7	產品，中央監視主控制設備，桌上式個人	台	1.00		-	M138014000A
	電腦，32位元網頁通訊伺服器(含箱體)				-
壹.三.7.8	冰機/電表-RS485通訊介面整合軟體	式	1.00		-	M16292A0004
壹.三.7.9	系統資料庫建立設計規劃編輯	式	1.00		-	1380100004
壹.三.7.10	WEB彩色動態圖控系統設計發展製作	式	1.00		-	W0127190014
壹.三.7.11	控制程式應用軟體設計	式	1.00		-	M1344400004
壹.三.7.12	測試,試車,調整	式	1.00		-	W0127180004
壹.三.7.13	操作及維護，人員教育訓練，教育訓練(含	式	1.00		-	0183030004
	操作手冊)				-
壹.三.7.14	冰水主機群控制系統		1.00	-	-
壹.三.7.14.1	32位元網頁伺服可程式控制器(主控制器)	組	1.00		-	M1385130018
壹.三.7.14.2	數位控制器輸入/輸出擴充模組	式	1.00		-	1370420004
壹.三.7.14.3	7"TFT觸控人機控制面板	只	1.00		-	M0950000406
壹.三.7.14.4	水流開關	只	4.00		-	M16581L0016
壹.三.7.14.5	水位開關	只	1.00		-	M16581L0006
壹.三.7.14.6	LCD水管型溫度傳訊器(俱RS485通訊)	只	12.00		-	M1678221006
壹.三.7.14.7	LCD水管壓差傳訊器(俱RS485通訊)	組	1.00		-	M1678221018
壹.三.7.14.8	控制箱(含端子及內部配線)	式	1.00		-	0483000104
	小計[壹.三.7.12 冰水主機群控制系統]				-
壹.三.7.15	熱泵主機群控制系統(2F)		1.00	-	-
壹.三.7.15.1	32位元網頁伺服可程式控制器(主控制器)	組	1.00		-	M1385130018
壹.三.7.15.2	數位控制器輸入/輸出擴充模組	式	1.00		-	1370420004
壹.三.7.15.3	7"TFT觸控人機控制面板	只	1.00		-	M0950000406
壹.三.7.15.4	水流開關	只	2.00		-	M16581L0016
壹.三.7.15.5	LCD水管型溫度傳訊器(俱RS485通訊)	只	7.00		-	M1678221006
壹.三.7.15.6	控制箱(含端子及內部配線)	式	1.00		-	0483000104
	小計[壹.三.7.13 熱泵主機群控制系統(				-
	2F)]
壹.三.7.16	熱泵主機群控制系統(RF)		1.00	-	-
壹.三.7.16.1	32位元網頁伺服可程式控制器(主控制器)	組	1.00		-	M1385130018
壹.三.7.16.2	7"TFT觸控人機控制面板	只	1.00		-	M0950000406
壹.三.7.16.3	水流開關	只	1.00		-	M16581L0016
壹.三.7.16.4	LCD水管型溫度傳訊器(俱RS485通訊)	只	4.00		-	M1678221006
壹.三.7.16.5	控制箱(含端子及內部配線)	式	1.00		-	0483000104
	小計[壹.三.7.14 熱泵主機群控制系統(				-
	RF)]
壹.三.7.17	空調箱控制系統		1.00	-	-
壹.三.7.17.1	32位元網頁伺服可程式控制器	組	4.00		-	M1385130008
壹.三.7.17.2	數位控制器輸入/輸出擴充模組	式	2.00		-	1370420004
壹.三.7.17.3	3.5"TFT觸控人機控制面板	只	2.00		-	M0950000306
壹.三.7.17.4	LCD風管型溫濕度感測器(俱RS485通訊)	組	2.00		-	1581000008
壹.三.7.17.5	風差壓開關	只	2.00		-	0582100006
壹.三.7.17.6	濾網差壓開關	只	2.00		-	0584100106
壹.三.7.17.7	風管型偵煙器	只	2.00		-	1581000006
壹.三.7.17.8	二氧化碳傳訊器(俱RS485通訊)	只	2.00		-	M1396000006
壹.三.7.17.9	控制箱(含端子及內部配線)	只	2.00		-	0565100206
壹.三.7.17.10	比例式二通閥組100φ	組	2.00		-	151100000008-3
壹.三.7.17.11	比例式風門馬達	只	2.00		-	M15810O0006
	小計[壹.三.7.15 空調箱控制系統]				-
壹.三.7.18	小型送風機(FC)		1.00	-	-
壹.三.7.18.1	F/C用溫度數位控制器含溫度感測器 1.5M	組	75.00		-	M15912T0008
壹.三.7.18.2	LCD顯示溫度設定面板	組	75.00		-	M1678221028
壹.三.7.18.3	ON/OFF式電動二通閥20φ	組	75.00		-	151100000008
壹.三.7.18.4	F/C用連結介面	式	1.00		-	1421020004
	小計[壹.三.7.16 小型送風機(FC)]				-
壹.三.7.19	排風機(EF)		1.00	-	-
壹.三.7.19.1	排風機用可程式控制器	組	15.00		-	M1583100008
壹.三.7.19.2	產品，低壓變壓器，控制箱(含端子及內部	只	15.00		-	M1646000006
	配線變壓器 220/24/50VA)				-
壹.三.7.19.3	風差壓開關	只	7.00		-	0582100006
	小計[壹.三.7.17 排風機(EF)]				-
壹.三.7.20	全熱交換器		1.00	-	-
壹.三.7.20.1	產品，自動交換機電話系統，全熱交換器	組	14.00		-	M1672300008
	用數位控制器				-
壹.三.7.20.2	產品，低壓變壓器，控制箱(含端子及內部	只	14.00		-	M1646000006
	配線變壓器 220/24/50VA)				-
壹.三.7.20.3	二氧化碳傳訊器(俱RS485通訊)	只	14.00		-	M1396000006
	小計[壹.三.7.18 全熱交換器]				-
壹.三.7.21	測試及調整、人員訓練	式	1.00		-	L1595010004
壹.三.7.22	運雜費及五金另料	式	1.00		-	W0127130004-1
	小計[壹.三.7 自動控制工程]				-
壹.三.8	測試調整平衡(TAB委託第三方機構辦理)		1.00	-	-
壹.三.8.1	施工測量，放樣，現場踏勘及測試口	式	1.00		-	0172540004
壹.三.8.2	儀器租借(需提送審及校正報告)				-	W01271B0034
壹.三.8.3	風罩式風量計	式	1.00		-	0875001304
壹.三.8.4	攜帶型溫溼度紀錄器	式	1.00		-	1628220004
壹.三.8.5	無紙紀錄器	式	1.00		-	0962001304
壹.三.8.6	平衡閥流量量測儀	式	1.00		-	151100000004
壹.三.8.7	氣流模擬	式	1.00		-	0968001314
壹.三.8.8	風量及水量測驗取樣口	式	1.00		-	014500G004
壹.三.8.9	調整過程與測試紀錄	式	1.00		-	L1595010044
壹.三.8.10	測試調整平衡及驗證報告書撰寫	式	1.00		-	L1595010024
壹.三.8.11	設備器材安裝管線及材料	式	1.00		-	M15107W0034
壹.三.8.12	量測工資	工	48.00		-	L000009202A
壹.三.8.13	搬運費，五金/雜項/運費/另件	式	1.00		-	W0127140004-3
	小計[壹.三.8 測試調整平衡(TAB委託第三				-
	方機構辦理)]
	小計[壹.三 空調工程]				-
壹.四	泳池設備工程		1.00	-	-
壹.四.1	游泳池設備及配管工程		1.00	-	-
壹.四.1.1	游泳池池磚工程 25M×17M×1.2~1.5HM		1.00	-	-
壹.四.1.1.1	貼磚前放樣	工	6.00		-	017254003A
壹.四.1.1.2	游泳池淺藍平磚 119×244×6.3 mm	片	15,036.00		-	M093100003G,專
					-	業廠
壹.四.1.1.3	游泳池深藍平磚 119×244×6.3 mm	片	1,696.00		-	M093100002G,專
					-	業廠
壹.四.1.1.4	游泳池條紋止滑磚 119×244×6.3 mm	片	352.00		-	M09310A000G,專
					-	業廠
壹.四.1.1.5	游泳池扶手磚 119×244×23mm	片	330.00		-	M055200007G,專
					-	業廠
壹.四.1.1.6	游泳池扶手洩水磚 119×244×23mm	片	20.00		-	M055200006G,專
					-	業廠
壹.四.1.1.7	游泳池短向淺藍磨砂止滑磚 119×244×	片	1,504.00		-	M09310A002G,專
	6.3 mm				-	業廠
壹.四.1.1.8	游泳池短向深藍磨砂止滑磚 119×244×	片	235.00		-	M09310A001G,專
	6.3 mm				-	業廠
壹.四.1.1.9	游泳池水深指示磚 119×244×6.3 mm	塊	4.00		-	M093100001A,專
					-	業廠
壹.四.1.1.10	游泳池水道標示磚 119×244×6.3 mm	組	16.00		-	02891A0008,專業
					-	廠
壹.四.1.1.11	產品，黏著劑，RC基底池磚 25kg	包	85.00		-	M09050F000A,馬
					-	貝、克拉克
壹.四.1.1.12	產品，填縫劑，25kg	包	30.00		-	M0792010000,馬
					-	貝、克拉克
壹.四.1.1.13	貼磚工資	M2	560.00		-	L0000092012
壹.四.1.1.14	填縫工資	M2	560.00		-	L0000092032
壹.四.1.1.15	小搬運	式	1.00		-	W0127130014
壹.四.1.1.16	清潔工，貼磚完成池體清潔	式	1.00		-	L000006500004-
					-	04
	小計[壹.四.1.1 游泳池池磚工程 25M×				-
	17M×1.2~1.5HM]
壹.四.1.2	泳池周邊設備		1.00	-	-
壹.四.1.2.1	25M水道消波索	條	8.00		-	1015001333,專業
					-	廠
壹.四.1.2.2	消波索收納架 ST製品	座	4.00		-	1060001334,訂製
					-	品
壹.四.1.2.3	水底吸塵機 25M	台	1.00		-	M157370001D,
					-	HAYWARD
壹.四.1.2.4	行動不便者入水椅 液壓式	組	1.00		-	1161001338,
					-	ASTRAL、
					-	PENTAIR、
					-	AQUAWAY
壹.四.1.2.5	壓差式自動加壓泵浦 1HP 1"	台	1.00		-	15130000000A-
					-	23,大井、木川、
					-	川山
壹.四.1.2.6	標誌，指示標誌，仰泳旗桿座+旗桿+指示	組	2.00		-	0289180008-1,訂
	旗				-	製品
壹.四.1.2.7	標誌，指示標誌，犯規起跳旗桿座+旗桿+	組	1.00		-	0289180008,訂製
	指示旗				-	品
壹.四.1.2.8	救生員椅	座	2.00		-	1188101340,訂製
					-	品
壹.四.1.2.9	產品，職業安全衛生，保護器材，臨水作	只	2.00		-	M015742D406,專
	業救生設備，救生圈				-	業廠
壹.四.1.2.10	救生勾	支	1.00		-	1232001342,專業
					-	廠
壹.四.1.2.11	救生竿	支	1.00		-	1250101343,專業
					-	廠
壹.四.1.2.12	救生擔架	組	1.00		-	1370401348,專業
					-	廠
壹.四.1.2.13	救生繩 25M	組	1.00		-	1506020008,專業
					-	廠
壹.四.1.2.14	簡易人工呼吸器	組	1.00		-	1380101348,專業
					-	廠
壹.四.1.2.15	過濾出水眼球 ABS	只	37.00		-	M1544010006,專
					-	業廠
壹.四.1.2.16	吸塵口 ABS	只	2.00		-	1421001346,專業
					-	廠
壹.四.1.2.17	吸塵自浮軟管 50呎	條	1.00		-	M152210000A,
					-	ASTRAL、
					-	PENTAIR、
					-	AQUAWAY
壹.四.1.2.18	吸塵頭	只	1.00		-	1430001356,
					-	ASTRAL、
					-	PENTAIR、
					-	AQUAWAY
壹.四.1.2.19	伸縮鋁桿 8'-16'	支	1.00		-	1506001351,
					-	ASTRAL、
					-	PENTAIR、
					-	AQUAWAY
壹.四.1.2.20	排水管溝，溢回+排水溝槽蓋板 35cm	M	89.00		-	0260100001,訂製
	ABS材質				-	品
壹.四.1.2.21	溝槽內預埋隔板不鏽鋼L版180L×50W×	M	89.00		-	M05500U0011,訂
	3mm 含加工、固定				-	製品
壹.四.1.2.22	溝槽雙側收邊條 ABS (安裝埋設屬泥作工	M	178.00		-	L7133000001,訂
	程)				-	製品
壹.四.1.2.23	周邊設備安裝工資	工	12.00		-	W012719006A
	小計[壹.四.1.2 泳池周邊設備]				-
壹.四.1.3	游泳池過濾系統設備工程		1.00	-	-
壹.四.1.3.1	直徑1600×H1525/mm 不鏽鋼#304 5t	只	2.00		-	151100000006-
	過濾桶 ,含8t上下端版、槽內集散水管排				-	21,訂製品
	、逆洗視窗孔、出入砂人孔、壓力表、洩				-
	氣閥、洩水閥				-
壹.四.1.3.2	產品，不銹鋼管，直徑=12cm ，5"φ	組	2.00		-	M0550050C08,訂
					-	製品
壹.四.1.3.3	5"電動蝶閥 (閥片SUS)	只	10.00		-	151100000006-5,
					-	訂製品
壹.四.1.3.4	PLC程序控制器	組	2.00		-	M16581X0008,訂
					-	製品
壹.四.1.3.5	新置過濾濾材-支撐基石	M3	2.00		-	M1544000083,專
					-	業廠
壹.四.1.3.6	新置過濾濾材-細石	M3	1.00		-	M1544000093,專
					-	業廠
壹.四.1.3.7	新置過濾濾材- 細、粗石英砂	M3	2.00		-	M1544000073,專
					-	業廠
壹.四.1.3.8	過濾桶濾材裝填工資、載運費	座	2.00		-	M154400010F
壹.四.1.3.9	泳池10HP 4P 過濾泵浦流量:1200LPM，揚	台	2.00		-	15130000000A-5,
	程:22m，口徑: 4"				-	大同、東元、九
					-	如
壹.四.1.3.10	不鏽鋼4"除毛器 φ500mm*500mmH*4t	座	2.00		-	061490000F,訂製
					-	品
壹.四.1.3.11	自動水質監測儀(PH、CL)	組	1.00		-	1508001368
壹.四.1.3.12	CL加藥機 (流量≧10L/hr，壓力=3bar)	台	1.00		-	M112450010D
壹.四.1.3.13	PH加藥機 (流量≧6L/hr，壓力=7bar)	台	1.00		-	M112450020D
壹.四.1.3.14	PH、CL 加藥系統配管路及另件、逆止閥等	組	1.00		-	151100000008-1
壹.四.1.3.15	加藥PE儲槽1000公升設備(PH)	只	1.00		-	M1124500406,大
					-	鋒行、天應
壹.四.1.3.16	加藥PE儲槽2000公升設備(CL)	只	1.00		-	M1124500506,大
					-	鋒行、天應
壹.四.1.3.17	試車藥水 PH液500L、CL液500L	L	1,000.00		-	L146420000A,專
					-	業廠
壹.四.1.3.18	機房過濾出水配管材 6"、4" PVC W管	個	2.00		-	151050000007,南
					-	亞、億豐、大亞
壹.四.1.3.19	機房過濾迴水配管材 6"、4" PVC W管	個	2.00		-	151050000007-1,
					-	南亞、億豐、大
					-	亞
壹.四.1.3.20	機房過濾迴、出水 6"、4" PVC另OT、	座	2.00		-	M15107PD201,南
	OL、OS、法蘭等				-	亞、億豐、大亞
壹.四.1.3.21	F.S 4"手動蝶閥 (閥片SUS)	只	6.00		-	151100000006-6,
					-	東光、富山、金
					-	口
壹.四.1.3.22	F.S 6"手動蝶閥 (閥片SUS)	只	1.00		-	151100000006-8,
					-	東光、富山、金
					-	口
壹.四.1.3.23	F.S 4"雙瓣式逆止閥(閥片SUS)	只	2.00		-	151100000006-7,
					-	東光、富山、金
					-	口
壹.四.1.3.24	產品，管材，4"法蘭式橡膠防震軟管	只	2.00		-	M1510500000062,
					-	專業廠
壹.四.1.3.25	4"逆止閥 黃銅	只	3.00		-	151100000006-4,
					-	東光、富山、金
					-	口
壹.四.1.3.26	產品，金屬接合，不銹鋼螺栓，不鏽鋼固	式	1.00		-	M0509007004
	定角鋼、六角螺栓、U螺栓、五金等				-
壹.四.1.3.27	機房設備定位、銜接安裝工資	工	25.00		-	W012719020A
壹.四.1.3.28	運雜費，設備載吊運雜、損耗	式	1.00		-	W0127130004-4
壹.四.1.3.29	池體過濾迴水、循環出水管 PVC W管材	M	600.00		-	151050000001-1,
	6"、5"、4"、3"、2"、11/2" 管				-	南亞、億豐、大
					-	亞
壹.四.1.3.30	環池配管過濾迴、出水PVC另OT、OL、OS等	批	1.00		-	M15107PD2011,南
	6"、5"、4"、2"、11/2"				-	亞、億豐、大亞
壹.四.1.3.31	池體吸塵管 PVC W管材2"管材及管件	M	135.00		-	151050000001,南
					-	亞、億豐、大亞
壹.四.1.3.32	配管線另件，配管五金另件、2"不銹鋼角	式	1.00		-	W01271D0004-1
	L及U螺栓、雜耗				-
壹.四.1.3.33	室內配線、配電線路裝修技術工，池體配	工	60.00		-	L000005900002
	管工資				-
壹.四.1.3.34	溢水溝槽溢回收配管材 PVC管等4"、3"、	M	110.00		-	151050000001-2,
	2"				-	南亞、億豐、大
					-	亞
壹.四.1.3.35	溢回收及排水管PVC另件	批	1.00		-	M15107PW201
壹.四.1.3.36	溢回收不鏽鋼沉水泵 2HP	台	1.00		-	15130000000A-
					-	15
壹.四.1.3.37	溢回收電動蝶閥 4"	只	1.00		-	151100000006-
					-	28
壹.四.1.3.38	溢回收池不鏽鋼補水浮球開關及閥 3/4"	組	1.00		-	151100000008-5
壹.四.1.3.39	室內配線、配電線路裝修技術工，溢回收	工	20.00		-	L000005900002-
	配管工資				-	22
壹.四.1.3.40	配管線另件，溢回收配管五金另件、雜耗	式	1.00		-	W01271D0004-4
壹.四.1.3.41	補水閥1" 全不鏽鋼製含開關閥	組	1.00		-	151100000008-6
壹.四.1.3.42	泳池溢回收槽液位控制組	組	1.00		-	1060010028
壹.四.1.3.43	運雜費，設備載吊運雜、打鑿損耗	式	1.00		-	W0127130004-3
	小計[壹.四.1.3 游泳池過濾系統設備工程				-
	]
	小計[壹.四.1 游泳池設備及配管工程]				-
壹.四.2	SPA池設備工程		1.00	-	-
壹.四.2.1	過濾設備及配管工程		1.00	-	-
壹.四.2.1.1	進口砂濾式塑鋼過濾桶 D900 過濾量:	座	1.00		-	M154400006F,
	30T/hr				-	ASTRAL、
					-	PENTAIR、
					-	AQUAWAY
壹.四.2.1.2	進口逆正洗手動六段控制閥 2"	組	1.00		-	0251700008-1,
					-	ASTRAL、
					-	PENTAIR、
					-	AQUAWAY
壹.四.2.1.3	濾材:豆石、粗石英砂、細石英砂	批	1.00		-	M154400011A,專
					-	業廠
壹.四.2.1.4	濾材裝填工資及裝載運	座	1.00		-	M154400012F
壹.四.2.1.5	過濾泵浦 2HP 3相220/380V 2"	台	1.00		-	15130000000A-
					-	18,大同、東元、
					-	九如
壹.四.2.1.6	不鏽鋼除毛器 2" 含可提式濾藍	只	1.00		-	0871000306,訂製
					-	品
壹.四.2.1.7	過濾出水眼球(含補水修飾口)	只	9.00		-	M1544010016,專
					-	業廠
壹.四.2.1.8	池底集迴水蓋 12"	只	2.00		-	M0552000006,專
					-	業廠
壹.四.2.1.9	平衡補水系統	組	1.00		-	1615001408,專業
					-	廠
壹.四.2.1.10	池階ST造型扶手	支	2.00		-	M055200003A,訂
					-	製品
壹.四.2.1.11	機房過濾出水銜接配管材 PVC W 2"、11/	組	1.00		-	151050000008-8,
	2"				-	南亞、億豐、大
					-	亞
壹.四.2.1.12	機房過濾迴水銜接配管材 PVC W 2"	組	1.00		-	151050000008-9,
					-	南亞、億豐、大
					-	亞
壹.四.2.1.13	環池配管材過濾迴、出水PVC及另件OT、	組	1.00		-	151050000008-
	OL、OS等 2"、11/2"				-	11,南亞、億豐、
					-	大亞
壹.四.2.1.14	2"逆止閥 黃銅	只	11.00		-	151100000006-3,
					-	東光、富山、金
					-	口
壹.四.2.1.15	閥閘門、防震軟管另件、防震墊、膠劑、	組	1.00		-	151100000008-2,
	固定五金				-	東光、富山、金
					-	口
壹.四.2.1.16	自動水質監測儀(PH、CL)	組	1.00		-	1508001368
壹.四.2.1.17	CL、PH加藥機 (流量≧3L/hr，壓力=1bar)	台	2.00		-	M112450000D
壹.四.2.1.18	PH、CL 加藥系統配管路及另件	組	1.00		-	M15107W0018
壹.四.2.1.19	室內配線、配電線路裝修技術工，機房設	工	15.00		-	L000005900002-
	備定位安裝、配管工資				-	32
壹.四.2.1.20	溢水溝槽溢回收配管材 PVC管等 2"	式	1.00		-	151050000004-2,
					-	南亞、億豐、大
					-	亞
壹.四.2.1.21	溢回收溝蓋板 W:25cm ABS	M	27.00		-	13704S3021,訂製
					-	品
壹.四.2.1.22	溢回收+排水溝蓋板 W:35cm ABS	M	12.00		-	12320S3001,訂製
					-	品
壹.四.2.1.23	溝槽內預埋隔板不鏽鋼L版180L×50W×	M	12.00		-	M05500U0011,訂
	3mm 含加工、固定				-	製品
壹.四.2.1.24	溝槽雙側收邊條 ABS (安裝埋設屬泥作工	M	78.00		-	L7133000001,訂
	程)				-	製品
壹.四.2.1.25	配管線另件，溢回收及排水管PVC另件	式	1.00		-	W01271D0004-3
壹.四.2.1.26	溢回收電動蝶閥 2"	只	1.00		-	151100000006-
					-	27
壹.四.2.1.27	溢回收不鏽鋼沉水泵 1HP	台	1.00		-	15130000000A-
					-	14
壹.四.2.1.28	溢回收池不鏽鋼補水浮球開關及閥 3/4"	組	1.00		-	151100000008-5
壹.四.2.1.29	室內配線、配電線路裝修技術工，溢回收	工	8.00		-	L000005900002-
	配管工資				-	22
壹.四.2.1.30	配管線另件，溢回收配管五金另件、雜耗	式	1.00		-	W01271D0004-4
壹.四.2.1.31	補水閥1" 全不鏽鋼製含開關閥	組	1.00		-	151100000008-6
壹.四.2.1.32	SPA池溢回收槽液位控制組	組	1.00		-	1015010008
壹.四.2.1.33	設備載吊運雜、打鑿損耗	組	1.00		-	E1468000068
	小計[壹.四.2.1 過濾設備及配管工程]				-
壹.四.2.2	SPA功能設備及配管工程		1.00	-	-
壹.四.2.2.1	氣泡床設施		1.00	-	-
壹.四.2.2.1.1	氣泡床 FRP	組	4.00		-	1628201428,訂製
					-	品
壹.四.2.2.1.2	氣泡床-鼓風泵 2HP +消音器	台	4.00		-	150710000A-1,
					-	GOOD、黑牛、振
					-	達
壹.四.2.2.1.3	氣泡床-空氣配管材 PVC W管	組	4.00		-	151050000008-3,
					-	南亞、億豐、大
					-	亞
壹.四.2.2.1.4	氣泡床-空氣配管另件 PVC	組	4.00		-	M151070W2011,南
					-	亞、億豐、大亞
壹.四.2.2.1.5	閥閘門、防震軟管另件、防震墊、膠劑、	組	4.00		-	151100000008-2,
	固定五金				-	東光、富山、金
					-	口
壹.四.2.2.1.6	氣泡床-押扣開關組(含ST押扣盒)	組	4.00		-	M16581L0078,國
					-	際.訂製品
壹.四.2.2.1.7	氣泡床-押扣開關電源配電管、配線材	組	4.00		-	M161201W058
壹.四.2.2.1.8	氣泡床-控制系統泵浦電源銜接配管線材	組	4.00		-	151300000008-5
壹.四.2.2.1.9	氣泡床-配管工資	組	4.00		-	W0127180058
壹.四.2.2.1.10	氣泡床-設備安裝工資	組	4.00		-	W0127190128
	小計[壹.四.2.2.1 氣泡床設施]				-
壹.四.2.2.2	沖擊泉設施		1.00	-	-
壹.四.2.2.2.1	沖擊泉-ST主體 含出泉頭	組	3.00		-	0424001438,訂製
					-	品
壹.四.2.2.2.2	沖擊泉-循環泵 2HP 3相2220/380V 2"	台	3.00		-	15130000000A-4,
					-	大同、東元、九
					-	如
壹.四.2.2.2.3	不鏽鋼除毛器 2" 含可提式濾藍	只	3.00		-	0871000306,訂製
					-	品
壹.四.2.2.2.4	沖擊泉-循環迴水管 PVC W 2"	組	3.00		-	M15107P72019,南
					-	亞、億豐、大亞
壹.四.2.2.2.5	沖擊泉-循環出水管 PVC W 2"	組	3.00		-	M15107P72017,南
					-	亞、億豐、大亞
壹.四.2.2.2.6	沖擊泉-循環迴、出配管另件 PVC 2"	組	3.00		-	M15107P72018,南
					-	亞、億豐、大亞
壹.四.2.2.2.7	閥閘門、防震軟管另件、防震墊、膠劑、	組	3.00		-	151100000008-2,
	固定五金				-	東光、富山、金
					-	口
壹.四.2.2.2.8	沖擊泉-押扣開關組(含ST押扣盒)	組	3.00		-	M16581L0048,國
					-	際.訂製品
壹.四.2.2.2.9	沖擊泉-押扣開關電源配電管、配線材	組	3.00		-	M161201W028
壹.四.2.2.2.10	沖擊泉-控制系統泵浦電源銜接配管線材	組	3.00		-	151300000008-2
壹.四.2.2.2.11	沖擊泉-配管工資	組	3.00		-	W0127180028
壹.四.2.2.2.12	沖擊泉-設備安裝工資	組	3.00		-	W0127190058
	小計[壹.四.2.2.2 沖擊泉設施]				-
壹.四.2.2.3	立式湧泉設施		1.00	-	-
壹.四.2.2.3.1	湧泉ST盤+ST扶手	組	2.00		-	M0552000088,訂
					-	製品
壹.四.2.2.3.2	湧泉-鼓風泵 2HP +消音器	台	2.00		-	150710000A-3,
					-	GOOD、黑牛、振
					-	達
壹.四.2.2.3.3	湧泉-空氣配管材 PVC W管	組	2.00		-	151050000008-5,
					-	南亞、億豐、大
					-	亞
壹.四.2.2.3.4	湧泉-空氣配管另件 PVC	組	2.00		-	M151070W2013,南
					-	亞、億豐、大亞
壹.四.2.2.3.5	閥閘門、防震軟管另件、防震墊、膠劑、	組	3.00		-	151100000008-2,
	固定五金				-	東光、富山、金
					-	口
壹.四.2.2.3.6	湧泉-押扣開關組(含ST押扣盒)	組	2.00		-	M16581L0098,國
					-	際.訂製品
壹.四.2.2.3.7	湧泉-押扣開關電源配電管、配線材	座	2.00		-	M161201W07F
壹.四.2.2.3.8	湧泉-控制系統泵浦電源銜接配管線材	組	2.00		-	151300000008-7
壹.四.2.2.3.9	湧泉-配管工資	組	2.00		-	W0127180088
壹.四.2.2.3.10	湧泉-設備安裝工資	組	2.00		-	W0127190178
	小計[壹.四.2.2.3 立式湧泉設施]				-
壹.四.2.2.4	座式舒活浴設施		1.00	-	-
壹.四.2.2.4.1	座式舒活浴ST盤	組	2.00		-	0483001458,訂製
					-	品
壹.四.2.2.4.2	座式舒活浴-鼓風泵 2HP +消音器	台	2.00		-	150710000A,
					-	GOOD、黑牛、振
					-	達
壹.四.2.2.4.3	座式舒活浴-空氣配管材 PVC W管	組	2.00		-	151050000008-2,
					-	南亞、億豐、大
					-	亞
壹.四.2.2.4.4	座式舒活浴-空氣配管另件 PVC	組	2.00		-	M151070W201,南
					-	亞、億豐、大亞
壹.四.2.2.4.5	閥閘門、防震軟管另件、防震墊、膠劑、	組	2.00		-	151100000008-2,
	固定五金				-	東光、富山、金
					-	口
壹.四.2.2.4.6	座式舒活浴-押扣開關組(含ST押扣盒)	組	2.00		-	M16581L0058,國
					-	際.訂製品
壹.四.2.2.4.7	座式舒活浴-押扣開關電源配電管、配線材	組	2.00		-	M161201W038
壹.四.2.2.4.8	座式舒活浴-控制系統泵浦電源銜接配管線	組	2.00		-	151300000008-3
	材				-
壹.四.2.2.4.9	座式舒活浴-配管工資	組	2.00		-	W0127180038
壹.四.2.2.4.10	座式舒活浴-設備安裝工資	組	2.00		-	W0127190108
	小計[壹.四.2.2.4 座式舒活浴設施]				-
壹.四.2.2.5	座式腰部、背部按摩設施		1.00	-	-
壹.四.2.2.5.1	腰部、背部按摩噴頭-ST主體	只	8.00		-	M1544000206,訂
					-	製品
壹.四.2.2.5.2	腰部、背部按摩-循環泵 2HP 3相2220/	台	2.00		-	15130000000A-
	380V 2"				-	16,大同、東元、
					-	九如
壹.四.2.2.5.3	不鏽鋼除毛器 2" 含可提式濾藍	只	2.00		-	0871000306,訂製
					-	品
壹.四.2.2.5.4	座式腰部、背部按摩-循環迴水管 PVC	組	2.00		-	M15107072012,南
	W 2"				-	亞、億豐、大亞
壹.四.2.2.5.5	座式腰部、背部按摩-循環出水管 PVC	組	2.00		-	M1510707201,南
	W 2"				-	亞、億豐、大亞
壹.四.2.2.5.6	座式腰部、背部按摩-循環迴、出配管另件	組	2.00		-	M15107072011,南
	PVC 2"				-	亞、億豐、大亞
壹.四.2.2.5.7	閥閘門、防震軟管另件、防震墊、膠劑、	組	2.00		-	151100000008-2,
	固定五金				-	東光、富山、金
					-	口
壹.四.2.2.5.8	座式腰部、背部按摩-押扣開關組 (含	組	2.00		-	M16581L0068,國
	ST押扣盒)				-	際.訂製品
壹.四.2.2.5.9	座式腰部、背部按摩-押扣開關電源配電管	組	2.00		-	M161201W048
	、配線材				-
壹.四.2.2.5.10	座式腰部、背部按摩-控制系統泵浦電源銜	組	2.00		-	151300000008-4
	接配管線材				-
壹.四.2.2.5.11	座式腰部、背部按摩-配管工資	組	2.00		-	W0127180048
壹.四.2.2.5.12	座式腰部、背部按摩-設備安裝工資	組	2.00		-	W0127190118
	小計[壹.四.2.2.5 座式腰部、背部按摩設				-
	施]
壹.四.2.2.6	浮浴設施		1.00	-	-
壹.四.2.2.6.1	浮浴ST盤+ST扶手	組	3.00		-	M0552000058,訂
					-	製品
壹.四.2.2.6.2	浮浴-鼓風泵 2HP +消音器	台	3.00		-	150710000A-2,
					-	GOOD、黑牛、振
					-	達
壹.四.2.2.6.3	浮浴-空氣配管材 PVC W管	組	3.00		-	151050000008-4,
					-	南亞、億豐、大
					-	亞
壹.四.2.2.6.4	浮浴-空氣配管另件 PVC	組	3.00		-	M151070W2012,南
					-	亞、億豐、大亞
壹.四.2.2.6.5	閥閘門、防震軟管另件、防震墊、膠劑、	組	3.00		-	151100000008-2,
	固定五金				-	東光、富山、金
					-	口
壹.四.2.2.6.6	浮浴-押扣開關組(含ST押扣盒)	組	3.00		-	M16581L0088,國
					-	際.訂製品
壹.四.2.2.6.7	浮浴-押扣開關電源配電管、配線材	座	3.00		-	M161201W06F
壹.四.2.2.6.8	浮浴-控制系統組件、泵浦電源銜接配管線	組	3.00		-	151300000008-6
	材				-
壹.四.2.2.6.9	浮浴-配管工資	組	3.00		-	W0127180068
壹.四.2.2.6.10	浮浴-設備安裝工資	組	3.00		-	W0127190138
	小計[壹.四.2.2.6 浮浴設施]				-
壹.四.2.2.7	立式大腿+臀部按摩設施		1.00	-	-
壹.四.2.2.7.1	立式大腿+臀部按摩噴頭-ST主體	只	8.00		-	M1544000106,訂
					-	製品
壹.四.2.2.7.2	立式大腿+臀部-循環泵 2HP 3相2220/	台	2.00		-	15130000000A-3,
	380V 2"				-	大同、東元、九
					-	如
壹.四.2.2.7.3	不鏽鋼除毛器 2" 含可提式濾藍	只	2.00		-	0871000306,訂製
					-	品
壹.四.2.2.7.4	立式大腿+臀部按摩-循環迴水管 PVC W	組	2.00		-	M15107P72016,南
	2"				-	亞、億豐、大亞
壹.四.2.2.7.5	立式大腿+臀部按摩-循環出水管 PVC W	組	2.00		-	M15107P72014,南
	2"				-	亞、億豐、大亞
壹.四.2.2.7.6	立式大腿+臀部按摩-循環迴、出配管另件	組	2.00		-	M15107P72015,南
	PVC 2"				-	亞、億豐、大亞
壹.四.2.2.7.7	閥閘門、防震軟管另件、防震墊、膠劑、	組	2.00		-	151100000008-2,
	固定五金				-	東光、富山、金
					-	口
壹.四.2.2.7.8	立式大腿+臀部按摩-押扣開關組(含ST押扣	組	2.00		-	M16581L0038,國
	盒)				-	際.訂製品
壹.四.2.2.7.9	立式大腿+臀部按摩-押扣開關電源配電管	組	2.00		-	M161201W018
	、配線材				-
壹.四.2.2.7.10	立式大腿+臀部按摩-控制系統泵浦電源銜	組	2.00		-	151300000008-1
	接配管線材				-
壹.四.2.2.7.11	立式大腿+臀部按摩-配管工資	組	2.00		-	W0127180018
壹.四.2.2.7.12	立式大腿+臀部按摩-設備安裝工資	組	2.00		-	W0127190038
	小計[壹.四.2.2.7 立式大腿+臀部按摩設				-
	施]
壹.四.2.2.8	健康步道&立式大腿、小腿按摩設施		1.00	-	-
壹.四.2.2.8.1	立式大腿、小腿按摩按摩噴頭-ST主體	只	12.00		-	M1544000006,訂
					-	製品
壹.四.2.2.8.2	ST扶手 C型 含固定及修飾面蓋	支	12.00		-	M055200000A,訂
					-	製品
壹.四.2.2.8.3	立式大腿、小腿按摩- 循環泵 3HP 3相	台	2.00		-	15130000000A-2,
	2220/380V 2"				-	大同、東元、九
					-	如
壹.四.2.2.8.4	不鏽鋼除毛器 2" 含可提式濾藍	只	2.00		-	0871000306,訂製
					-	品
壹.四.2.2.8.5	立式大腿、小腿按摩-循環迴水管 PVC	組	2.00		-	M15107P72013,南
	W 2"				-	亞、億豐、大亞
壹.四.2.2.8.6	立式大腿、小腿按摩-循環出水管 PVC	組	2.00		-	M15107P72011,南
	W 2"				-	亞、億豐、大亞
壹.四.2.2.8.7	立式大腿、小腿按摩-循環迴、出配管另件	組	2.00		-	M15107P72012,南
	PVC 2"				-	亞、億豐、大亞
壹.四.2.2.8.8	閥閘門、防震軟管另件、防震墊、膠劑、	組	2.00		-	151100000008-2,
	固定五金				-	東光、富山、金
					-	口
壹.四.2.2.8.9	立式大腿、小腿按摩-押扣開關組(含ST押	組	2.00		-	M16581L0028,國
	扣盒)				-	際.訂製品
壹.四.2.2.8.10	立式大腿、小腿按摩-押扣開關電源配電管	組	2.00		-	M161201W008
	、配線材				-
壹.四.2.2.8.11	立式大腿、小腿按摩-控制系統泵浦電源銜	組	2.00		-	151300000008
	接配管線材				-
壹.四.2.2.8.12	立式大腿、小腿按摩-配管工資	組	2.00		-	W0127180008
壹.四.2.2.8.13	立式大腿、小腿按摩-設備安裝工資	組	2.00		-	W0127190028
	小計[壹.四.2.2.8 健康步道&立式大腿、				-
	小腿按摩設施]
	小計[壹.四.2.2 SPA功能設備及配管工程]				-
	小計[壹.四.2 SPA池設備工程]				-
壹.四.3	訓練池設備工程		1.00	-	-
壹.四.3.1	過濾設備及配管工程		1.00	-	-
壹.四.3.1.1	進口砂濾式塑鋼過濾桶 D900 過濾量:	座	1.00		-	M154400006F,
	30T/hr				-	ASTRAL、
					-	PENTAIR、
					-	AQUAWAY
壹.四.3.1.2	進口逆正洗手動六段控制閥 2"	組	1.00		-	0251700008-1,
					-	ASTRAL、
					-	PENTAIR、
					-	AQUAWAY
壹.四.3.1.3	濾材:豆石、粗石英砂、細石英砂	批	1.00		-	M154400011A,專
					-	業廠
壹.四.3.1.4	濾材裝填工資及裝載運	座	1.00		-	M154400012F
壹.四.3.1.5	過濾泵浦 2HP 3相220/380V 2"	台	1.00		-	15130000000A-
					-	18,大同、東元、
					-	九如
壹.四.3.1.6	不鏽鋼除毛器 2" 含可提式濾藍	只	1.00		-	0871000306,訂製
					-	品
壹.四.3.1.7	過濾出水眼球(含補水修飾口)	只	10.00		-	M1544010016,專
					-	業廠
壹.四.3.1.8	池底集迴水蓋 12"	只	1.00		-	M0552000006,專
					-	業廠
壹.四.3.1.9	平衡補水系統	組	1.00		-	1615001408,專業
					-	廠
壹.四.3.1.10	ST扶梯 3階式	座	1.00		-	0565101502
壹.四.3.1.11	機房過濾出水銜接配管材 PVC W 2"、11/	組	1.00		-	151050000008-8,
	2"				-	南亞、億豐、大
					-	亞
壹.四.3.1.12	機房過濾迴水銜接配管材 PVC W 2"	組	1.00		-	151050000008-9,
					-	南亞、億豐、大
					-	亞
壹.四.3.1.13	環池配管材過濾迴、出水PVC及另件OT、	組	1.00		-	151050000008-
	OL、OS等 2"、11/2"				-	11,南亞、億豐、
					-	大亞
壹.四.3.1.14	閥閘門、防震軟管另件、防震墊、膠劑、	組	1.00		-	151100000008-2,
	固定五金				-	東光、富山、金
					-	口
壹.四.3.1.15	自動水質監測儀(PH、CL)	組	1.00		-	1508001368
壹.四.3.1.16	CL、PH加藥機 (流量≧3L/hr，壓力=1bar)	台	2.00		-	M112450000D
壹.四.3.1.17	PH、CL 加藥系統配管路及另件	組	1.00		-	M15107W0018
壹.四.3.1.18	室內配線、配電線路裝修技術工，機房設	工	15.00		-	L000005900002-
	備定位安裝、配管工資				-	32
壹.四.3.1.19	溢回收溝蓋板 W:25cm ABS	M	17.00		-	13704S3021,訂製
					-	品
壹.四.3.1.20	溢回收+排水溝蓋板 W:35cm ABS	M	18.00		-	12320S3001,訂製
					-	品
壹.四.3.1.21	溝槽內預埋隔板不鏽鋼L版180L×50W×	M	18.00		-	M05500U0011,訂
	3mm 含加工、固定				-	製品
壹.四.3.1.22	溝槽雙側收邊條 ABS (安裝埋設屬泥作工	M	70.00		-	L7133000001,訂
	程)				-	製品
壹.四.3.1.23	溢水溝槽溢回收配管材 PVC管等 2"	式	1.00		-	151050000004-2,
					-	南亞、億豐、大
					-	亞
壹.四.3.1.24	配管線另件，溢回收及排水管PVC另件	式	1.00		-	W01271D0004-3
壹.四.3.1.25	溢回收電動蝶閥 2"	只	1.00		-	151100000006-
					-	27
壹.四.3.1.26	溢回收不鏽鋼沉水泵 1HP	台	1.00		-	15130000000A-
					-	14
壹.四.3.1.27	溢回收池不鏽鋼補水浮球開關及閥 3/4"	組	1.00		-	151100000008-5
壹.四.3.1.28	室內配線、配電線路裝修技術工，溢回收	工	6.00		-	L000005900002-
	配管工資				-	22
壹.四.3.1.29	配管線另件，溢回收配管五金另件、雜耗	式	1.00		-	W01271D0004-4
壹.四.3.1.30	補水閥1" 全不鏽鋼製含開關閥	組	1.00		-	151100000008-6
壹.四.3.1.31	訓練池溢回收槽液位控制組	組	1.00		-	1161010038
壹.四.3.1.32	設備載吊運雜、打鑿損耗	組	1.00		-	E1468000068
	小計[壹.四.3.1 過濾設備及配管工程]				-
	小計[壹.四.3 訓練池設備工程]				-
壹.四.4	冷水池、熱水池過濾設備及配管工程		1.00	-	-
壹.四.4.1	進口砂濾式塑鋼過濾桶 D600 過濾量:	座	2.00		-	M154400005F,
	14T/hr				-	ASTRAL、
					-	PENTAIR、
					-	AQUAWAY
壹.四.4.2	進口逆正洗手動六段式控制閥 11/2"	組	2.00		-	0251700008,
					-	ASTRAL、
					-	PENTAIR、
					-	AQUAWAY
壹.四.4.3	濾材:豆石、粗石英砂、細石英砂	批	2.00		-	M154400011A,專
					-	業廠
壹.四.4.4	濾材裝填工資及裝載運	座	2.00		-	M154400012F
壹.四.4.5	過濾泵浦 1HP 3相220/380V 11/2"	台	2.00		-	15130000000A-
					-	17,大同、東元、
					-	九如
壹.四.4.6	不鏽鋼除毛器 11/2" 含可提式濾藍	只	2.00		-	0784000206,訂製
					-	品
壹.四.4.7	過濾出水眼球(含補水修飾口)	只	10.00		-	M1544010016,專
					-	業廠
壹.四.4.8	池底集迴水蓋 9"	只	2.00		-	M0552000106,專
					-	業廠
壹.四.4.9	平衡補水系統	組	2.00		-	1615001408,專業
					-	廠
壹.四.4.10	池階ST造型扶手 含固定及修飾面蓋	支	2.00		-	M055200004A,訂
					-	製品
壹.四.4.11	過濾出水銜接配管材 PVC W 11/2"	組	2.00		-	151050000008-6,
					-	南亞、億豐、大
					-	亞
壹.四.4.12	過濾迴水銜接配管材 PVC W 11/2"	組	2.00		-	151050000008-7,
					-	南亞、億豐、大
					-	亞
壹.四.4.13	池體配管材過濾迴、出水PVC及另件OT、	組	2.00		-	151050000008-1,
	OL、OS等 11/2"				-	南亞、億豐、大
					-	亞
壹.四.4.14	閥閘門、防震軟管另件、防震墊、膠劑、	組	2.00		-	151100000008-2,
	固定五金				-	東光、富山、金
					-	口
壹.四.4.15	加氯殺菌設備-錠式	組	2.00		-	0968000008,
					-	ASTRAL、
					-	PENTAIR、
					-	AQUAWAY
壹.四.4.16	試車藥劑:氯錠 25KG	桶	2.00		-	L146420010A
壹.四.4.17	CL 加藥系統配管路及另件	組	2.00		-	M15107W0008
壹.四.4.18	溢回收溝蓋板 W:20cm ABS	M	22.00		-	12501S3011,訂製
					-	品
壹.四.4.19	溝槽雙側收邊條 ABS (安裝埋設屬泥作工	M	44.00		-	L7133000001,訂
	程)				-	製品
壹.四.4.20	室內配線、配電線路裝修技術工，機房設	工	12.00		-	L000005900002-
	備定位安裝、配管工資				-	32
壹.四.4.21	設備載吊運雜、打鑿損耗	組	2.00		-	E1468000068
	小計[壹.四.4 冷水池、熱水池過濾設備及				-
	配管工程]
壹.四.5	泳池、SPA池、訓練池、熱水池熱交換設備		1.00	-	-
	及淋浴保溫桶設備工程(熱源屬空調)
壹.四.5.1	不鏽鋼儲熱保溫桶 容量:5噸,外覆1"PE保	座	1.00		-	M15080PE03F,訂
	溫材+鋁皮 ， 參考尺寸：直徑150×				-	製品
	H300cm 1.2t，附件：溫度指示計 液位及				-
	溫控				-
壹.四.5.2	保溫桶排水2"砲金銅閥	只	1.00		-	151100000006-
					-	23
壹.四.5.3	保溫桶吊載運	趟	1.00		-	E146800004A
壹.四.5.4	保溫桶溢排、桶底2"、3" PVC 配管材.另	只	1.00		-	151050000006
	件				-
壹.四.5.5	保溫桶 補水浮球 3/4"不鏽鋼	只	1.00		-	M16581B0006
壹.四.5.6	保溫桶 液位管	組	1.00		-	M1508000408
壹.四.5.7	溫控感應器、溫度錶	組	1.00		-	M0157400308
壹.四.5.8	泳池版式熱交換器	組	1.00		-	M1544000508
壹.四.5.9	泳池加熱循環及版熱加溫循環泵3HP	台	2.00		-	15130000000A-6,
					-	和陞、九如川源
壹.四.5.10	SPA池版式熱交換器	組	1.00		-	M1544000108,訂
					-	製品
壹.四.5.11	SPA池加熱循環及版熱加溫循環泵2HP	台	2.00		-	15130000000A-1,
					-	和陞、九如川源
壹.四.5.12	訓練池版式熱交換器	組	1.00		-	M1544000608,訂
					-	製品
壹.四.5.13	訓練池加熱循環及版熱加溫循環泵2HP	台	2.00		-	15130000000A-8,
					-	和陞、九如川源
壹.四.5.14	熱水池版式熱交換器	組	1.00		-	M1544000708
壹.四.5.15	熱水池加熱循環及版熱加溫循環泵1HP	台	2.00		-	15130000000A-
					-	19,和陞、九如川
					-	源
壹.四.5.16	閥閘門、防震軟管另件、防震墊、膠劑、	組	14.00		-	151100000008-2,
	固定五金				-	東光、富山、金
					-	口
壹.四.5.17	2" 逆止閥 黃銅	只	4.00		-	151100000006-2,
					-	東光、富山、金
					-	口
壹.四.5.18	加溫循環系統銜接配管材 CPVC 2"、11/	組	14.00		-	151050000008
	2"				-
壹.四.5.19	加溫循環系統銜接配管另件、五金	組	14.00		-	M15107W0028
壹.四.5.20	板式熱交換入、出溫度錶	只	20.00		-	M0157400106
壹.四.5.21	板式熱交換入、出壓力錶	只	20.00		-	1250100006
壹.四.5.22	泵浦防震墊	台	8.00		-	15130000000A-7
壹.四.5.23	搬運費，吊運及定位	式	1.00		-	W0127140004-7
壹.四.5.24	設備安裝工資	工	35.00		-	W012719016A
壹.四.5.25	加溫循環系統銜接配管PE+鋁皮保溫被覆材	組	14.00		-	M1508000208
	料				-
壹.四.5.26	加溫配管工資及保溫被覆工資、零料雜耗	組	14.00		-	M1508000108
壹.四.5.27	淋浴熱水用平底開放式保溫桶12.5噸、外	座	2.00		-	M15080PE04F,訂
	覆1"PE保溫材+鋁皮 參考尺寸:直徑230×				-	製品
	H310/cm 1.5t 附件溫度錶、液位及溫控				-
壹.四.5.28	保溫桶排水2"砲金銅閥	只	2.00		-	151100000006-
					-	23
壹.四.5.29	保溫桶溢排、桶底2"、3" PVC 配管材.另	式	2.00		-	151050000004-1
	件				-
壹.四.5.30	保溫桶 補水及淋浴熱迴水11/2"電動閥	只	2.00		-	151100000006-
					-	22
壹.四.5.31	保溫桶 液位管	組	1.00		-	M1508000408
壹.四.5.32	保溫桶連通管及閥 4"	組	1.00		-	151100000008-4
壹.四.5.33	溫度感應器、溫度錶	組	1.00		-	M0157400208
壹.四.5.34	施工工資	工	12.00		-	W012719007A
壹.四.5.35	運雜費	式	1.00		-	W0127130004
	小計[壹.四.5 泳池、SPA池、訓練池、熱				-
	水池熱交換設備及淋浴保溫桶設備工程(熱
	源屬空調)]
壹.四.6	男、女蒸氣室、烤箱室設備工程		1.00	-	-
壹.四.6.1	蒸氣室設備工程		1.00	-	-
壹.四.6.1.1	蒸氣主機 15KW 3相380V	台	2.00		-	M138011004D,專
					-	業廠
壹.四.6.1.2	產品，自動加壓給水系統，恆壓式，水源	組	1.00		-	M1131310008,專
	前置逆滲透ro水處理器200加侖 含				-	業廠
	300L水塔 1/4HP恆壓加壓機				-
壹.四.6.1.3	蒸氣出氣頭 1"	只	2.00		-	0565201556
壹.四.6.1.4	LED溫度顯示器組+配電管配線材+PT100感	組	2.00		-	0610010008,專業
	溫棒				-	廠
壹.四.6.1.5	蒸氣主機開關面板	組	2.00		-	M1380110058
壹.四.6.1.6	蒸氣溫控系統	組	2.00		-	M15912T0038
壹.四.6.1.7	蒸氣配管材 ST (泳池機房配至蒸氣室)	只	2.00		-	151050000006-1
壹.四.6.1.8	配管及設備安裝工資	台	2.00		-	L029990000D
壹.四.6.1.9	試車及運轉	台	2.00		-	E000003401D
壹.四.6.1.10	產品，照明燈具，蒸氣室照明防潮燈具	盞	2.00		-	M165050000A1
	小計[壹.四.6.1 蒸氣室設備工程]				-
壹.四.6.2	烤箱室設備工程		1.00	-	-
壹.四.6.2.1	隱配式烤箱主機 15KW 3相380V	台	2.00		-	M138011006D,專
					-	業廠
壹.四.6.2.2	耐溫照明燈具、耐溫配管線	間	2.00		-	M16510001180141
壹.四.6.2.3	LED溫度顯示器組+配電管配線材+PT100感	組	2.00		-	0610010008,專業
	溫棒				-	廠
壹.四.6.2.4	烤箱主機開關面板	組	2.00		-	M1380110028
壹.四.6.2.5	烤箱溫控系統	組	2.00		-	M15912T0018
壹.四.6.2.6	主機安裝工資	間	2.00		-	M138011001A
壹.四.6.2.7	美檜 加工企口 4分厚 板材 (室內天、	才	1,150.00		-	M060509243B
	地、四面牆)				-
壹.四.6.2.8	上、下雙層式座椅 5分厚	才	140.00		-	123200000B
壹.四.6.2.9	特殊檜木乾燥	才	1,150.00		-	060502000B
壹.四.6.2.10	柳安角材、矽酸鈣板、防火玻璃纖維棉	間	2.00		-	M078401001A
壹.四.6.2.11	美檜窗斗、門斗、門片	片	2.00		-	M082101000G
壹.四.6.2.12	門片-雙層隔熱真空視窗玻璃 5mm+5mm	窗	2.00		-	088101350A
壹.四.6.2.13	窗片-雙層隔熱真空視窗玻璃 5mm+6mm	窗	2.00		-	088101360A
壹.四.6.2.14	門片絞鍊固定五金	組	2.00		-	M16136W0008
壹.四.6.2.15	現場室內美檜裁切裝釘工資	間	2.00		-	L721200002A
壹.四.6.2.16	載運雜項損耗	項	1.00		-	W012712002A
壹.四.6.2.17	產品，照明燈具，烤箱室照明耐溫燈具	盞	2.00		-	M165050000A
	小計[壹.四.6.2 烤箱室設備工程]				-
	小計[壹.四.6 男、女蒸氣室、烤箱室設備				-
	工程]
壹.四.7	泳池、SPA池、訓練池、熱水池、冷水池過		1.00	-	-
	濾、循環加溫、熱泵控制等控制系統
壹.四.7.1	負載2次側管線工料	式	1.00		-	L1600000004
壹.四.7.2	電氣設備接地線工料	式	1.00		-	1606100004-1
壹.四.7.3	游泳池、SPA池、兒童池、熱水池、冷水池		1.00	-	-
	-過濾控制盤
壹.四.7.3.1	產品，無熔線斷路器，3P，60AT，AC	只	1.00		-	M164113600016,
					-	士林、台安
壹.四.7.3.2	產品，漏電斷路器，3P，30AT，(30mA，	只	1.00		-	M164135500046,
	0.1s)				-	士林、台安
壹.四.7.3.3	產品，漏電斷路器，3P，20AT，(30mA，	只	3.00		-	M164135400046,
	0.1s)				-	士林、台安
壹.四.7.3.4	產品，漏電斷路器，3P，15AT，(30mA，	只	5.00		-	M164135300046,
	0.1s)				-	士林、台安
壹.四.7.3.5	產品，漏電斷路器，2P，15AT，(30mA，	只	7.00		-	M164133300046,
	0.1s)				-	士林、台安
壹.四.7.3.6	產品，無熔線斷路器，2P，AC	只	1.00		-	M164112000016,
					-	士林、台安
壹.四.7.3.7	MC (AC220V/2a) 15A	只	2.00		-	M16292MC016,專
					-	業廠
壹.四.7.3.8	MC (AC220V/2a) 4.4A	只	3.00		-	M16292MC056,專
					-	業廠
壹.四.7.3.9	MC (AC220V/2a) 2.1A	只	3.00		-	M16292MC026,專
					-	業廠
壹.四.7.3.10	MC (AC220V/2a) 1.7A	只	1.00		-	M16292MC006,專
					-	業廠
壹.四.7.3.11	Relay DC12V 5A+座	只	8.00		-	0258400006,專業
					-	廠
壹.四.7.3.12	24H計時器 AC220V	只	10.00		-	0565301586,專業
					-	廠
壹.四.7.3.13	感溫器及風扇	只	1.00		-	M1583500026,專
					-	業廠
壹.四.7.3.14	欠相保護器+座 220-400V	只	1.00		-	0565400106,專業
					-	廠
壹.四.7.3.15	銘牌、φ30mm、異常運轉、手自動、指示	片	35.00		-	M16510001180142
	燈、電源燈、緊急停止等				-	,專業廠
壹.四.7.3.16	指示燈(黃)φ30mm AC220V	只	10.00		-	M1651000126014,
					-	專業廠
壹.四.7.3.17	指示燈(綠)φ30mm AC220V	只	10.00		-	M16510001260141
					-	,專業廠
壹.四.7.3.18	產品，選擇開關，三段式，φ30mm	只	10.00		-	M1658142006,專
					-	業廠
壹.四.7.3.19	緊急停止開關	只	1.00		-	M16581L0106,專
					-	業廠
壹.四.7.3.20	鋁軌、端子等另件	箱	1.00		-	0565401596
壹.四.7.3.21	控制箱2t 粉體烤漆箱體	箱	1.00		-	M164011100A,訂
					-	製品
壹.四.7.3.22	安裝費，吊掛管架定位	式	1.00		-	0127190004-2
壹.四.7.3.23	施工費，配盤設計+組立配線	式	1.00		-	0127180004-23
壹.四.7.3.24	測試運轉	箱	1.00		-	L159501001A
	小計[壹.四.7.3 游泳池、SPA池、兒童池				-
	、熱水池、冷水池-過濾控制盤]
壹.四.7.4	SPA功能控制盤		1.00	-	-
壹.四.7.4.1	產品，無熔線斷路器，3P，100AT，AC	只	1.00		-	M164113800016,
					-	士林、台安
壹.四.7.4.2	產品，漏電斷路器，3P，15AT，(30mA，	只	22.00		-	M164135300046,
	0.1s)				-	士林、台安
壹.四.7.4.3	產品，漏電斷路器，2P，15AT，(30mA，	只	1.00		-	M164133300046,
	0.1s)				-	士林、台安
壹.四.7.4.4	產品，無熔線斷路器，2P，AC	只	1.00		-	M164112000016,
					-	士林、台安
壹.四.7.4.5	MC (AC220V/2a) 5.9A	只	2.00		-	M16292MC066,專
					-	業廠
壹.四.7.4.6	MC (AC220V/2a) 4.4A	只	16.00		-	M16292MC056,專
					-	業廠
壹.四.7.4.7	MC (AC220V/2a) 3.7A	只	3.00		-	M16292MC046,專
					-	業廠
壹.四.7.4.8	MC (AC220V/2a) 1.7A	只	1.00		-	M16292MC006,專
					-	業廠
壹.四.7.4.9	Relay DC12V 5A+座	只	20.00		-	0258400006,專業
					-	廠
壹.四.7.4.10	POWER DC12V/100W	只	1.00		-	0260200006,專業
					-	廠
壹.四.7.4.11	可調定時器 AC220V	只	22.00		-	E5111000016,專
					-	業廠
壹.四.7.4.12	感溫器及風扇	只	1.00		-	M1583500026,專
					-	業廠
壹.四.7.4.13	欠相保護器+座 220-400V	只	1.00		-	0565400106,專業
					-	廠
壹.四.7.4.14	銘牌、φ30mm、異常運轉、手自動、指示	片	120.00		-	M16510001180142
	燈、電源燈、緊急停止等				-	,專業廠
壹.四.7.4.15	指示燈(黃)φ30mm AC220V	只	22.00		-	M1651000126014,
					-	專業廠
壹.四.7.4.16	指示燈(綠)φ30mm AC220V	只	22.00		-	M16510001260141
					-	,專業廠
壹.四.7.4.17	產品，選擇開關，三段式，φ30mm	只	22.00		-	M1658142006,專
					-	業廠
壹.四.7.4.18	緊急停止開關	只	1.00		-	M16581L0106,專
					-	業廠
壹.四.7.4.19	鋁軌、端子等另件	箱	1.00		-	0565401596
壹.四.7.4.20	控制箱2t 粉體烤漆箱體	箱	1.00		-	M164011100A,訂
					-	製品
壹.四.7.4.21	安裝費，吊掛管架定位	式	1.00		-	0127190004-2
壹.四.7.4.22	施工費，配盤設計+組立配線	式	1.00		-	0127180004-23
壹.四.7.4.23	測試運轉	箱	1.00		-	L159501001A
	小計[壹.四.7.4 SPA功能控制盤]				-
壹.四.7.5	泳池、SPA池、訓練池、熱水池循環加溫控		1.00	-	-
	制盤
壹.四.7.5.1	產品，無熔線斷路器，3P，50AT，AC	只	1.00		-	M164113500016,
					-	士林、台安
壹.四.7.5.2	產品，漏電斷路器，3P，15AT，(30mA，	只	15.00		-	M164135300046,
	0.1s)				-	士林、台安
壹.四.7.5.3	產品，無熔線斷路器，2P，AC	只	1.00		-	M164112000016,
					-	士林、台安
壹.四.7.5.4	MC (AC220V/2a) 5.9A	只	7.00		-	M16292MC066,專
					-	業廠
壹.四.7.5.5	MC (AC220V/2a) 4.4A	只	3.00		-	M16292MC056,專
					-	業廠
壹.四.7.5.6	MC (AC220V/2a) 1.7A	只	5.00		-	M16292MC006,專
					-	業廠
壹.四.7.5.7	Relay DC12V 5A+座	只	15.00		-	0258400006,專業
					-	廠
壹.四.7.5.8	24H定時器 AC220V	只	13.00		-	E5111000006,專
					-	業廠
壹.四.7.5.9	液位控制器	只	2.00		-	M16581V0006,專
					-	業廠
壹.四.7.5.10	感溫器及風扇	只	1.00		-	M1583500026,專
					-	業廠
壹.四.7.5.11	欠相保護器+座 220-400V	只	1.00		-	0565400106,專業
					-	廠
壹.四.7.5.12	銘牌、φ30mm、異常運轉、手自動、指示	片	60.00		-	M16510001180142
	燈、電源燈、緊急停止等				-	,專業廠
壹.四.7.5.13	溫度控制器	只	6.00		-	M15912T0026,專
					-	業廠
壹.四.7.5.14	指示燈(黃)φ30mm AC220V	只	15.00		-	M1651000126014,
					-	專業廠
壹.四.7.5.15	指示燈(綠)φ30mm AC220V	只	15.00		-	M16510001260141
					-	,專業廠
壹.四.7.5.16	產品，選擇開關，三段式，φ30mm	只	15.00		-	M1658142006,專
					-	業廠
壹.四.7.5.17	緊急停止開關	只	1.00		-	M16581L0106,專
					-	業廠
壹.四.7.5.18	鋁軌、端子等另件	箱	1.00		-	0565401596
壹.四.7.5.19	控制箱2t 粉體烤漆箱體	箱	1.00		-	M164011100A,訂
					-	製品
壹.四.7.5.20	安裝費，吊掛管架定位	式	1.00		-	0127190004-2
壹.四.7.5.21	施工費，配盤設計+組立配線	式	1.00		-	0127180004-23
壹.四.7.5.22	測試運轉	箱	1.00		-	L159501001A
	小計[壹.四.7.5 泳池、SPA池、訓練池、				-
	熱水池循環加溫控制盤]
壹.四.7.6	蒸氣、烤箱電力控制盤		1.00	-	-
壹.四.7.6.1	產品，無熔線斷路器，3P，125AT，AC	只	1.00		-	M164113900016,
					-	士林、台安
壹.四.7.6.2	產品，漏電斷路器，3P，40AT，(30mA，	只	4.00		-	M164135600046,
	0.1s)				-	士林、台安
壹.四.7.6.3	產品，無熔線斷路器，2P，AC	只	1.00		-	M164112000016,
					-	士林、台安
壹.四.7.6.4	MC (AC220V/2a) 25A	只	4.00		-	M16292MC036,專
					-	業廠
壹.四.7.6.5	24H定時器 AC220V	只	4.00		-	E5111000006,專
					-	業廠
壹.四.7.6.6	感溫器及風扇	只	1.00		-	M1583500026,專
					-	業廠
壹.四.7.6.7	欠相保護器+座 220-400V	只	1.00		-	0565400106,專業
					-	廠
壹.四.7.6.8	銘牌、φ30mm、異常運轉、手自動、指示	片	18.00		-	M16510001180142
	燈、電源燈、緊急停止等				-	,專業廠
壹.四.7.6.9	溫度控制器	只	4.00		-	M15912T0026,專
					-	業廠
壹.四.7.6.10	指示燈(黃)φ30mm AC220V	只	4.00		-	M1651000126014,
					-	專業廠
壹.四.7.6.11	指示燈(綠)φ30mm AC220V	只	4.00		-	M16510001260141
					-	,專業廠
壹.四.7.6.12	產品，選擇開關，三段式，φ30mm	只	4.00		-	M1658142006,專
					-	業廠
壹.四.7.6.13	緊急停止開關	只	1.00		-	M16581L0106,專
					-	業廠
壹.四.7.6.14	鋁軌、端子等另件	箱	1.00		-	0565401596
壹.四.7.6.15	控制箱2t 粉體烤漆箱體	箱	1.00		-	M164011100A,訂
					-	製品
壹.四.7.6.16	安裝費，吊掛管架定位	式	1.00		-	0127190004-2
壹.四.7.6.17	施工費，配盤設計+組立配線	式	1.00		-	0127180004-23
壹.四.7.6.18	測試運轉	箱	1.00		-	L159501001A
	小計[壹.四.7.6 蒸氣、烤箱電力控制盤]				-
	小計[壹.四.7 泳池、SPA池、訓練池、熱				-
	水池、冷水池過濾、循環加溫、熱泵控制
	等控制系統]
	小計[壹.四 泳池設備工程]				-
	小計[壹.一~壹.四]				-
壹.五	職業安全衛生管理費 (壹.一至壹.四項合	式	1.00	-	-
	計之0.6%)
壹.五.1	施工安全衛生及管理，安全衛生設施，可	式	1.00		-	0152310004,*
	量化				-
壹.五.2	施工安全衛生及管理，安全衛生管理，不	式	1.00		-	0152320004,*
	可量化，勞工費				-
	小計[壹.五 職業安全衛生管理費 (壹.一				-
	至壹.四項合計之0.6%)]
壹.六	品質管制作業及材料試驗費 (壹.一至壹	式	1.00		-
	.四項合計之0.6%)				-
壹.七	包商管理及利潤(含工地管理費、利潤、使	式	1.00		-
	用執照申請作業費、綠建築智慧建築標章				-
	申請作業費、各目的事業主管機關管線申				-
	請作業費及其他雜項費用) (壹.一至壹.六				-
	項合計之約5%)				-
	小計[壹.一~壹.七]				-
壹.八	營造綜合保險費 (壹.一至壹.七項合計之	式	1.00		-
	0.17%)				-
壹.九	營業稅 (壹.一至壹.八項合計之5%)	式	1.00		-
	小計[壹 直接工程費(發包工程費)]				-
	總價(總計)				-

## 標單單價分析表
臺中市政府建設局
單價分析表[標單]
	工程名稱：臺中市太平國民運動中心興建工程

項次：	工程編號：
壹.一.1.1	工作項目：清理，整地		單位：式		計價代碼：0174000004
	工料名稱	單位	數量	單價	複價	編碼(備註)
	開挖機	式	1.000		-	E000004400004
	其他技術工，大工	工	5.000		-	L000005000002-
					-	02
	配合技術工之勞工，小工	工	5.000		-	L000006A00002
	廢棄物運離工地及棄置，廢棄物清運費	式	1.000		-	0212000004
	零星工料及其它	式	1.000		-	W0127110004-5
	合計	式	1.000		-

	人工： 機具：		每 式 單價計		-
	材料： 雜項：
壹.一.1.2	工作項目：施工護欄及圍籬，甲種安全圍籬，新設(含防溢座，大門)		單位：M		計價代碼：0156020001
	工料名稱	單位	數量	單價	複價	編碼(備註)
	烤漆鋼板(租用)	M2	2.400		-	09910E0002
	LS-30*3mm(租用)	M	4.500		-	M0512011231
	產品，金屬材料，鐵件，固定五金配件	式	1.000		-	M05060D00041
	噴漆	式	1.000		-	0991000104
	工資(含基礎座)	工	0.030		-	025840000A
	零星工料及其他(含防溢座，美化措施)	式	1.000		-	W0127110004-3
	合計	M	1.000		-

	人工： 機具：		每 M 單價計		-
	材料： 雜項：
壹.一.1.3	工作項目：施工大、小門(含拆裝)		單位：處		計價代碼：015640000A
	工料名稱	單位	數量	單價	複價	編碼(備註)
	施工大門租用	座	1.000		-	015640010F
	施工小門租用	座	1.000		-	015640020F
	安裝費用	式	1.000		-	0127190004-14
	油漆	式	1.000		-	0991000004-1
	產品，金屬材料，鐵件，五金另料及其他	式	1.000		-	M05060D00047
	合計	處	1.000		-

	人工： 機具：		每 處 單價計		-
	材料： 雜項：
壹.一.1.4	工作項目：環境保護，水污染防治，洗車台、高壓沖洗設備及沉澱池		單位：式		計價代碼：0157230004
	工料名稱	單位	數量	單價	複價	編碼(備註)
	環境保護，高壓沖洗設備折舊費	式	1.000		-	0157200004
	環境保護，水污染防治，洗車台及沉澱池本體	式	1.000		-	0157230004-1
	配合技術工之勞工，小工	工	16.000		-	L000006A00002
	零星工料及其它	式	1.000		-	W0127110004-5
	合計	式	1.000		-

	人工： 機具：		每 式 單價計		-
	材料： 雜項：
壹.一.1.5	工作項目：工地臨時建築設施，工務所及設備租用費		單位：式		計價代碼：0152200004
	工料名稱	單位	數量	單價	複價	編碼(備註)
	臨時設施，工務所	座	1.000		-	015100000E
	臨時設施，會議空間、天花、地板裝修費用	式	1.000		-	0151000004-5
	臨時設施，冷氣機租用	式	1.000		-	0151000004-4
	臨時設施，照明燈具給排水設備租用折舊費用	式	1.000		-	0151000004-6
	臨時設施，辦公桌椅租用折舊費用	式	1.000		-	1251200004
	臨時設施，會議桌椅租用折舊費用	式	1.000		-	1251100004
	臨時設施，檔案櫃租用折舊費用	式	1.000		-	0151000004-7
	臨時設施，通訊設備，電話機租用折舊費用	式	1.000		-	0151040004
	臨時設施，印表機及影印機租用折舊費用	式	1.000		-	0151000004-3
	臨時設施，內部及外部網路傳輸設備租用折舊	式	1.000		-	0151000004-2
	零星工料及其它	式	1.000		-	W0127110004-5
	合計	式	1.000		-
	人工： 機具：		每 式 單價計		-
	材料： 雜項：
壹.一.1.6	工作項目：工地臨時建築設施，臨時廁所，移動式		單位：式		計價代碼：01522B0004
	工料名稱	單位	數量	單價	複價	編碼(備註)
	工地臨時建築設施，工務所臨時活動廁所	式	1.000		-	0152200004-1
	安裝費，吊運及安裝	式	1.000		-	0127190004-3
	零星工料及其它	式	1.000		-	W0127110004-5
	合計	式	1.000		-

	人工： 機具：		每 式 單價計		-
	材料： 雜項：
壹.一.1.7	工作項目：臨時設施，施工用臨時水電(含抽水).電話設施及維護費		單位：式		計價代碼：0151000004-1
	工料名稱	單位	數量	單價	複價	編碼(備註)
	臨時設施，工程用水，臨時水申請費	式	1.000		-	0151090004
	臨時設施，通訊設備，臨時電、電信申請費	式	1.000		-	0151040004-1
	臨時設施，工程用水，臨時水使用費	月	24.000		-	015109000B
	臨時設施，通訊設備，臨時電、電信使用費	月	24.000		-	015104000B
	維護費(含照明.消防.抽排水)	月	24.000		-	022400000A
	零星工料及其它	式	1.000		-	W0127110004-5
	合計	式	1.000		-

	人工： 機具：		每 式 單價計		-
	材料： 雜項：
壹.一.1.8	工作項目：工程告示牌		單位：式		計價代碼：0158310004
	工料名稱	單位	數量	單價	複價	編碼(備註)
	工程告示牌及工地安全標示，標誌設備	式	1.000		-	0158300104
	各類標誌	式	1.000		-	0289100004
	零星工料及其它	式	1.000		-	W0127110004-5
	合計	式	1.000		-

	人工： 機具：		每 式 單價計		-
	材料： 雜項：
壹.一.1.9	工作項目：工地標誌，竣工銘牌，(80*50，含刻字)		單位：式		計價代碼：0158330004-1
	工料名稱	單位	數量	單價	複價	編碼(備註)
	工地標誌，竣工銘牌，花崗石(80*50*2cm，含	式	1.000		-	0158330004
	刻字)				-
	各類標誌(含編排)	式	1.000		-	0289100004-1
	零星工料及其它	式	1.000		-	W0127110004-5
	合計	式	1.000		-

	人工： 機具：		每 式 單價計		-
	材料： 雜項：
壹.一.1.10	工作項目：搬運費，垃圾清運費		單位：式		計價代碼：W0127140004-5
	工料名稱	單位	數量	單價	複價	編碼(備註)
	傾卸貨車	天	20.000		-	E000003400002
	証明文件	式	1.000		-	W0140000004
	其他技術工	工	32.000		-	L000005000002
	配合技術工之勞工，小工	工	37.000		-	L000006A00002
	零星工料及其它	式	1.000		-	W0127110004-5
	合計	式	1.000		-

	人工： 機具：		每 式 單價計		-
	材料： 雜項：
壹.一.1.11	工作項目：安全圍柵(電梯口含內防墜網)		單位：處		計價代碼：015749000A
	工料名稱	單位	數量	單價	複價	編碼(備註)
	圍柵	式	1.000		-	0552000004
	產品，金屬材料，鐵件，固定鐵件及五金另料	式	1.000		-	M05060D00044
	其他技術工	工	0.075		-	L000005000002
	配合技術工之勞工，小工	工	0.045		-	L000006A00002
	零星工料及其它	式	1.000		-	W0127110004-5
	合計	處	1.000		-

	人工： 機具：		每 處 單價計		-
	材料： 雜項：
壹.一.1.12	工作項目：營建廢棄物清運(含清運計畫及證明)		單位：式		計價代碼：0232300304
	工料名稱	單位	數量	單價	複價	編碼(備註)
	工地拆除，含運棄，地坪及水泥設施物敲除(含	式	1.000		-	0222000044
	運輸、作業費(含證明)等等工項)				-
	工地拆除，含運棄，植栽移除	式	1.000		-	0222000044-1
	零星工料及其他(含其他未編列之必要項目)	式	1.000		-	W0127110004-4
	合計	式	1.000		-

	人工： 機具：		每 式 單價計		-
	材料： 雜項：
壹.一.1.13	工作項目：清潔工，竣工清潔費		單位：式		計價代碼：L000006500004-4
	工料名稱	單位	數量	單價	複價	編碼(備註)
	清潔用品	式	1.000		-	0565200204
	其他技術工	工	36.000		-	L000005000002
	配合技術工之勞工，小工	工	39.000		-	L000006A00002
	零星工料及其它	式	1.000		-	W0127110004-5
	合計	式	1.000		-

	人工： 機具：		每 式 單價計		-
	材料： 雜項：
壹.一.1.15	工作項目：工地監視系統設備(含遠端監看)		單位：式		計價代碼：02495X0004
	工料名稱	單位	數量	單價	複價	編碼(備註)
	監視系統設備(含遠端監看)	式	1.000		-	M02495X0014
	其他技術工	工	4.500		-	L000005000002
	配合技術工之勞工，小工	工	4.500		-	L000006A00002
	零星工料及其它	式	1.000		-	W0127110004-5
	合計	式	1.000		-

	人工： 機具：		每 式 單價計		-
	材料： 雜項：
壹.一.1.16	工作項目：施工照相及攝(錄)影，工地成長錄影系統(含影片製作)		單位：式		計價代碼：0132100004
	工料名稱	單位	數量	單價	複價	編碼(備註)
	錄影系統(含影片製作)	式	1.000		-	M1370410004
	其他技術工	工	4.500		-	L000005000002
	配合技術工之勞工，小工	工	4.500		-	L000006A00002
	零星工料及其它	式	1.000		-	W0127110004-5
	合計	式	1.000		-

	人工： 機具：		每 式 單價計		-
	材料： 雜項：
壹.一.1.17	工作項目：工地夜間照明及安全警示設備(含維護費)		單位：式		計價代碼：0158200004
	工料名稱	單位	數量	單價	複價	編碼(備註)
	工地照明及安全警示設備維護費	式	1.000		-	0158200104
	產品，金屬材料，鐵件，五金配件	式	1.000		-	M05060D0004
	其他技術工	工	2.000		-	L000005000002
	配合技術工之勞工，小工	工	2.000		-	L000006A00002
	零星工料及損耗	式	1.000		-	W0127110004-8
	合計	式	1.000		-

	人工： 機具：		每 式 單價計		-
	材料： 雜項：
壹.一.2.1	工作項目：構造物開挖，機械挖，機具挖方(實方)		單位：M3		計價代碼：0231600703
	工料名稱	單位	數量	單價	複價	編碼(備註)
	開挖機	天	0.300		-	E000004400002
	機具操作技術工，作業工	時	4.000		-	L000005100001
	配合技術工之勞工，小工	工	0.800		-	L000006A00002
	零星工料及其它	式	1.000		-	W0127110004-5
	合計	M3	100.000		-
	計	M3	1.000		-

	人工： 機具：		每 M3 單價計		-
	材料： 雜項：
壹.一.2.2	工作項目：構造物回填，回填及夯實(實際)，回填夯實(實方)		單位：M3		計價代碼：0231740003
	工料名稱	單位	數量	單價	複價	編碼(備註)
	開挖機	天	0.500		-	E000004400002
	壓路機(包括牽引機）	時	3.300		-	E351200000A
	洒水車	式	1.000		-	0424000754
	其他技術工	工	1.000		-	L000005000002
	配合技術工之勞工，小工	工	0.350		-	L000006A00002
	零星工料及其它	式	1.000		-	W0127110004-5
	合計	M3	100.000		-
	計	M3	1.000		-

	人工： 機具：		每 M3 單價計		-
	材料： 雜項：
壹.一.2.3	工作項目：土方工作，回填方，筏基內回填土		單位：M3		計價代碼：02300F0003
	工料名稱	單位	數量	單價	複價	編碼(備註)
	開挖機	天	0.400		-	E000004400002
	壓路機(包括牽引機）	時	2.000		-	E351200000A
	洒水車	式	1.000		-	0424000754
	其他技術工	工	0.800		-	L000005000002
	配合技術工之勞工，小工	工	0.340		-	L000006A00002
	零星工料及其它	式	1.000		-	W0127110004-5
	合計	M3	100.000		-
	計	M3	1.000		-

	人工： 機具：		每 M3 單價計		-
	材料： 雜項：
壹.一.2.4	工作項目：噴漿護坡		單位：M2		計價代碼：0237200002
	工料名稱	單位	數量	單價	複價	編碼(備註)
	結構用混凝土，預拌，210kgf/cm2，第1型水泥	M3	0.100		-	03310251Z3
	，含澆置及搗實				-
	其他技術工	工	0.005		-	L000005000002
	配合技術工之勞工，小工	工	0.002		-	L000006A00002
	機具設備及動力費	式	1.000		-	1583300004
	零星工料及損耗	式	1.000		-	W0127110004-8
	合計	M2	1.000		-

	人工： 機具：		每 M2 單價計		-
	材料： 雜項：
壹.一.2.5	工作項目：臨時擋土樁設施，鋼軌樁 50kg/m，工程 JIS 50Kg@50cm L= 570cm		單位：支		計價代碼：022553000D
	工料名稱	單位	數量	單價	複價	編碼(備註)
	鋼軌樁打拔	M	5.700		-	M0225520001
	鋼軌樁租金(含運費)	M	5.700		-	0225520001
	零星工料及其他	式	1.000		-	W0127110004-2
	合計	支	1.000		-

	人工： 機具：		每 支 單價計		-
	材料： 雜項：
壹.一.2.9	工作項目：結構用混凝土，斜撐混凝土		單位：M3		計價代碼：0331020103
	工料名稱	單位	數量	單價	複價	編碼(備註)
	產品，預拌混凝土材料費，210kgf/cm2，第1型	M3	1.000		-	M03050441L3
	水泥，工地交貨				-
	其他技術工	工	0.060		-	L000005000002
	配合技術工之勞工，小工	工	0.040		-	L000006A00002
	機具設備及動力費	式	1.000		-	1583300004
	零星工料及其它	式	1.000		-	W0127110004-5
	合計	M3	1.000		-

	人工： 機具：		每 M3 單價計		-
	材料： 雜項：
壹.一.2.10	工作項目：施工輔助設施，施工便梯，（含扶手及護欄）		單位：式		計價代碼：0154000004
	工料名稱	單位	數量	單價	複價	編碼(備註)
	施工簡便樓梯	部	1.000		-	W012719008A
	其他副料件	式	1.000		-	W0299990004
	產品，金屬材料，鐵件，另料及五金	式	1.000		-	M05060D00048
	製作安裝工資	式	1.000		-	W0127190194
	搬運費，吊裝	式	1.000		-	W0127140004-2
	零星工料及損耗	式	1.000		-	W0127110004-8
	合計	式	1.000		-

	人工： 機具：		每 式 單價計		-
	材料： 雜項：
壹.一.2.12	工作項目：邊坡穩定監測工法，分析報告，安全監測系統(含報告費用)		單位：式		計價代碼：0229200044
	工料名稱	單位	數量	單價	複價	編碼(備註)
	系統(含報告書)	式	1.000		-	0565100934
	其他技術工	工	2.000		-	L000005000002
	配合技術工之勞工，小工	工	1.500		-	L000006A00002
	機具設備及動力費	式	1.000		-	1583300004
	零星工料及其它	式	1.000		-	W0127110004-5
	合計	式	1.000		-

	人工： 機具：		每 式 單價計		-
	材料： 雜項：
壹.一.2.13	工作項目：抽水井開挖及設備安裝(工程單價分析表所列孔數為最低需求，承商得依需求增加，惟不得要求加帳)		單位：式		計價代碼：0231600104
	工料名稱	單位	數量	單價	複價	編碼(備註)
	抽水井挖掘費	孔	6.000		-	026313000A
	井蓋版、6"PVC管、電源線、濾砂沉砂池、排水	孔	6.000		-	M1612011Z01
	管引接至既有RCP管埋設費、排水管穿越道路段				-
	埋設費				-
	零星工料及其它	式	1.000		-	W0127110004-5
	合計	式	1.000		-

	人工： 機具：		每 式 單價計		-
	材料： 雜項：
壹.一.2.14	工作項目：抽水機租用及使用維護費(含發電機)		單位：式		計價代碼：0565700004
	工料名稱	單位	數量	單價	複價	編碼(備註)
	抽水機租金(含電費)	台	8.000		-	M157370002D
	機具維護費	台	8.000		-	E800010020D
	零星工料及損耗	式	1.000		-	W0127110004-8
	合計	式	1.000		-

	人工： 機具：		每 式 單價計		-
	材料： 雜項：
壹.一.3.1	工作項目：施工測量，放樣，(含標高器)		單位：M2		計價代碼：0172540002
	工料名稱	單位	數量	單價	複價	編碼(備註)
	施工測量，測量放樣，平面測量	M2	1.000		-	0172560002
	產品，木料損耗	才	0.300		-	M060508000B
	其他技術工，大工	工	0.006		-	L000005000002-
					-	02
	配合技術工之勞工，小工	工	0.004		-	L000006A00002
	零星工料及其他	式	1.000		-	W0127110004-2
	合計	M2	1.000		-

	人工： 機具：		每 M2 單價計		-
	材料： 雜項：
壹.一.3.2	工作項目：施工輔助設施，安全母索，鋼管鷹架及防護網(含、中欄杆、內設交叉拉桿、鷹架爬梯及防墜網等)需符合勞安相關規定		單位：M2		計價代碼：0154000002
	工料名稱	單位	數量	單價	複價	編碼(備註)
	產品，施工輔助設施，外部施工架防塵網，鋼	M2	1.000		-	M0154030002,需
	管，框式(含腳踏板、防塵網，租金)				-	符合勞檢相關規
					-	定
	鋼管施工架技術工，施工架工(營建鷹架工)	工	0.038		-	L000005E00002
	產品，施工輔助設施，外部施工架防護網，施	M2	1.000		-	M0154020002
	工中安全防護網				-
	產品，施工輔助設施，安全母索	式	1.000		-	M0154000004
	產品，施工輔助設施，外部施工架安全夾板，(	式	1.000		-	M0154080004
	防落夾板)				-
	產品，金屬材料，鐵線，鍍鋅，#12	KG	0.200		-	M0506021009
	零星工料及損耗	式	1.000		-	W0127110004-8
	合計	M2	1.000		-
	人工： 機具：		每 M2 單價計		-
	材料： 雜項：
壹.一.3.9	工作項目：普通模板含組立		單位：M2		計價代碼：0311010002
	工料名稱	單位	數量	單價	複價	編碼(備註)
	產品，木料，模板用木材(木料(含支撐料))	才	2.700		-	M060508000B2
	其他技術工，大工	工	0.120		-	L000005000002-
					-	02
	配合技術工之勞工，小工	工	0.060		-	L000006A00002
	場鑄結構混凝土用模板(拔釘清理刷油工料)	式	1.000		-	0174000004-1
	產品，金屬材料，鐵線，洋釘鐵絲及鐵件等	KG	0.200		-	M0506020009
	零星工料及其他	式	1.000		-	W0127110004-2
	合計	M2	1.000		-

	人工： 機具：		每 M2 單價計		-
	材料： 雜項：
壹.一.3.10	工作項目：清水模板，(建築，建築物)，含組立		單位：M2		計價代碼：0311021502
	工料名稱	單位	數量	單價	複價	編碼(備註)
	產品，木料，清水模板用木材(木料(含支撐料)	才	2.700		-	M060508000B1
	其他技術工，大工	工	0.120		-	L000005000002-
					-	02
	配合技術工之勞工，小工	工	0.060		-	L000006A00002
	場鑄結構混凝土用模板(拔釘清理刷油工料)	式	1.000		-	0174000004-1
	產品，金屬材料，鐵線，洋釘鐵絲及鐵件等	KG	0.200		-	M0506020009
	零星工料及其他	式	1.000		-	W0127110004-2
	合計	M2	1.000		-

	人工： 機具：		每 M2 單價計		-
	材料： 雜項：
壹.一.3.11	工作項目：鋼筋，SD280，D10mm(#3)，連工帶料		單位：T		計價代碼：0321030205
	工料名稱	單位	數量	單價	複價	編碼(備註)
	鋼筋，SD280，連工帶料	T	1.000		-	0321030075
	產品，金屬材料，鐵線，鐵絲	KG	4.000		-	M05060200091
	其他技術工	工	1.280		-	L000005000002
	配合技術工之勞工，小工	工	1.200		-	L000006A00002
	吊車及運費	T	1.000		-	E0000034005
	零星工料及其它	式	1.000		-	W0127110004-5
	合計	T	1.000		-

	人工： 機具：		每 T 單價計		-
	材料： 雜項：
壹.一.3.12	工作項目：鋼筋，SD420W，連工帶料(#4~#10)		單位：T		計價代碼：0321060075
	工料名稱	單位	數量	單價	複價	編碼(備註)
	鋼筋，SD420，連工帶料	T	1.000		-	0321050075
	產品，金屬材料，鐵線，鐵絲	KG	4.000		-	M05060200091
	其他技術工	工	1.280		-	L000005000002
	配合技術工之勞工，小工	工	1.200		-	L000006A00002
	吊車及運費	T	1.000		-	E0000034005
	零星工料及其它	式	1.000		-	W0127110004-5
	合計	T	1.000		-

	人工： 機具：		每 T 單價計		-
	材料： 雜項：
壹.一.3.13	工作項目：蹲式馬桶輕質混凝土 H=30cm		單位：M3		計價代碼：1541020003
	工料名稱	單位	數量	單價	複價	編碼(備註)
	產品，預拌混凝土材料費，140kgf/cm2，第1型	M3	1.000		-	M03050421L3
	水泥，工地交貨				-
	其他技術工	工	0.060		-	L000005000002
	配合技術工之勞工，小工	工	0.040		-	L000006A00002
	機具設備及動力費	式	1.000		-	1583300004
	零星工料及其它	式	1.000		-	W0127110004-5
	合計	M3	1.000		-

	人工： 機具：		每 M3 單價計		-
	材料： 雜項：
壹.一.3.14	工作項目：結構用混凝土，預拌，140kgf/cm2，第1型水泥，含澆置及搗實，140kg/cm2		單位：M3		計價代碼：03310231Z3
	工料名稱	單位	數量	單價	複價	編碼(備註)
	產品，預拌混凝土材料費，140kgf/cm2，第1型	M3	1.000		-	M03050421L3
	水泥，工地交貨				-
	其他技術工	工	0.060		-	L000005000002
	配合技術工之勞工，小工	工	0.040		-	L000006A00002
	機具設備及動力費	式	1.000		-	1583300004
	零星工料及其它	式	1.000		-	W0127110004-5
	合計	M3	1.000		-

	人工： 機具：		每 M3 單價計		-
	材料： 雜項：
壹.一.3.15	工作項目：結構用混凝土，預拌，280kgf/cm2，第1型水泥，含澆置及搗實，280kg/cm2		單位：M3		計價代碼：03310271Z3
	工料名稱	單位	數量	單價	複價	編碼(備註)
	產品，預拌混凝土材料費，280kgf/cm2，第1型	M3	1.000		-	M03050461L3
	水泥，工地交貨				-
	其他技術工	工	0.060		-	L000005000002
	配合技術工之勞工，小工	工	0.040		-	L000006A00002
	機具設備及動力費	式	1.000		-	1583300004
	零星工料及其它	式	1.000		-	W0127110004-5
	合計	M3	1.000		-

	人工： 機具：		每 M3 單價計		-
	材料： 雜項：
壹.一.3.16	工作項目：DS1鋼承鈑(3W t=1.2mm)		單位：M2		計價代碼：0531010012
	工料名稱	單位	數量	單價	複價	編碼(備註)
	浪型鋼板，鋼承鈑 Deck Deck鋼板1.2 ㎜ ，含	M2	1.000		-	0531200002-1
	鍍鋅				-
	產品，金屬材料，鐵件，固定鐵件及五金另料	式	1.000		-	M05060D00044
	其他技術工	工	0.030		-	L000005000002
	配合技術工之勞工，小工	工	0.021		-	L000006A00002
	機具設備及動力費	式	1.000		-	1583300004
	零星工料及損耗	式	1.000		-	W0127110004-8
	合計	M2	1.000		-

	人工： 機具：		每 M2 單價計		-
	材料： 雜項：
壹.一.3.17	工作項目：鋼骨工程(含接合.加勁板.拉桿.剪力釘.螺栓.廠內製作.現場安裝工資.圖資製作及運費等)		單位：T		計價代碼：0509000105
	工料名稱	單位	數量	單價	複價	編碼(備註)
	油漆，鋼骨(含噴砂除鏽面漆)	T	1.000		-	0991000005
	焊條，氧氣，乙炔	式	1.000		-	M0509100204
	鋼材安裝焊接及组立	式	1.000		-	M0509100104
	鋼材切截加工	式	1.000		-	L0512000004
	非破壞性檢驗費	式	1.000		-	L0145000004
	吊車（工料）	工	0.320		-	E146800000A
	零星工料及其它(含測量)	式	1.000		-	W0127110004-6
	合計	T	1.000		-

	人工： 機具：		每 T 單價計		-
	材料： 雜項：
壹.一.3.18	工作項目：防火塗料(一小時防火時效)		單位：M2		計價代碼：0996500002-1
	工料名稱	單位	數量	單價	複價	編碼(備註)
	防火塗料，一小時防火時效防火漆	M2	1.000		-	0996500002
	產品，金屬材料，鐵件，固定鐵件及五金另料	式	1.000		-	M05060D00044
	其他技術工	工	0.030		-	L000005000002
	配合技術工之勞工，小工	工	0.020		-	L000006A00002
	機具設備及動力費	式	1.000		-	1583300004
	零星工料及損耗	式	1.000		-	W0127110004-8
	合計	M2	1.000		-

	人工： 機具：		每 M2 單價計		-
	材料： 雜項：
壹.一.3.19	工作項目：無收縮水泥砂漿		單位：M3		計價代碼：0360100003
	工料名稱	單位	數量	單價	複價	編碼(備註)
	無收縮水泥砂漿本體	M3	1.000		-	0360100003-1
	其他技術工	工	1.000		-	L000005000002
	配合技術工之勞工，小工	工	1.000		-	L000006A00002
	機具設備	式	1.000		-	E8000100104
	零星工料及其它	式	1.000		-	W0127110004-5
	合計	M3	1.000		-

	人工： 機具：		每 M3 單價計		-
	材料： 雜項：
壹.一.3.20	工作項目：金屬接合，基礎錨定螺栓，SPC1~SPC1A柱M24 L=1000mm		單位：支		計價代碼：050900J00A
	工料名稱	單位	數量	單價	複價	編碼(備註)
	建築鋼結構，強力螺栓，M24螺栓 L=1000mm	支	1.000		-	051243000A-3
	安裝費	式	1.000		-	0127190004-11
	機具零星工料	式	1.000		-	W0127110064
	合計	支	1.000		-

	人工： 機具：		每 支 單價計		-
	材料： 雜項：
壹.一.3.21	工作項目：金屬接合，基礎錨定螺栓，SPC2柱M22 L=650mm		單位：支		計價代碼：050900J00A-1
	工料名稱	單位	數量	單價	複價	編碼(備註)
	建築鋼結構，強力螺栓，M22螺栓 L=650mm	支	1.000		-	051243000A-2
	安裝費	式	1.000		-	0127190004-11
	機具零星工料	式	1.000		-	W0127110064
	合計	支	1.000		-

	人工： 機具：		每 支 單價計		-
	材料： 雜項：
壹.一.3.22	工作項目：金屬接合，基礎錨定螺栓，SPC3柱M22 L=1000mm		單位：支		計價代碼：050900J00A-2
	工料名稱	單位	數量	單價	複價	編碼(備註)
	建築鋼結構，強力螺栓，M22螺栓 L=1000mm	支	1.000		-	051243000A
	安裝費	式	1.000		-	0127190004-11
	機具零星工料	式	1.000		-	W0127110064
	合計	支	1.000		-

	人工： 機具：		每 支 單價計		-
	材料： 雜項：
壹.一.3.23	工作項目：金屬接合，基礎錨定螺栓，SPC4柱M22 L=250mm		單位：支		計價代碼：050900J00A-3
	工料名稱	單位	數量	單價	複價	編碼(備註)
	建築鋼結構，強力螺栓，M22螺栓 L=250mm	支	1.000		-	051243000A-1
	安裝費	式	1.000		-	0127190004-11
	機具零星工料	式	1.000		-	W0127110064
	合計	支	1.000		-

	人工： 機具：		每 支 單價計		-
	材料： 雜項：
壹.一.4.2	工作項目：管道輕隔間牆		單位：M2		計價代碼：1015000002
	工料名稱	單位	數量	單價	複價	編碼(備註)
	10㎜纖維水泥板	M2	1.000		-	M06050A3002
	12㎜纖維水泥板	M2	1.000		-	M06050A3012
	92㎜CH型立柱及槽架	M2	1.000		-	0154010002
	吸音岩棉	M2	1.000		-	M0981120002
	產品，金屬材料，鐵件，五金零件	M2	1.000		-	M05060D00023
	材料搬運及清運	M2	1.000		-	0232300202
	施工費	式	1.000		-	0127180004-11
	合計	M2	1.000		-

	人工： 機具：		每 M2 單價計		-
	材料： 雜項：
壹.一.4.4	工作項目：舖地磚，F-2 樓梯止滑磚		單位：M2		計價代碼：0934100002-8
	工料名稱	單位	數量	單價	複價	編碼(備註)
	水泥砂漿，1:3，第1型水泥	M3	0.030		-	0406131003
	止滑石紋石英磚20*27cm	片	18.000		-	M093007002G
	產品，黏著劑，(25kg/包)	包	0.250		-	M09050F000A1
	施工費，水泥粉刷打底	式	1.000		-	0127180004
	施工費，舖磚	式	1.000		-	0127180004-26
	零星工料及其他	式	1.000		-	W0127110004-2
	合計	M2	1.000		-

	人工： 機具：		每 M2 單價計		-
	材料： 雜項：
壹.一.4.5	工作項目：舖地磚，F-3 地坪打底貼30x30cm止滑磚		單位：M2		計價代碼：0934100002-2
	工料名稱	單位	數量	單價	複價	編碼(備註)
	水泥砂漿，1:3，第1型水泥	M3	0.030		-	0406131003
	石紋修邊石英磚30*30cm	片	11.000		-	M093007003G
	產品，黏著劑，(25kg/包)	包	0.250		-	M09050F000A1
	施工費，水泥粉刷打底	式	1.000		-	0127180004
	施工費，舖磚	式	1.000		-	0127180004-26
	零星工料及其他	式	1.000		-	W0127110004-2
	合計	M2	1.000		-

	人工： 機具：		每 M2 單價計		-
	材料： 雜項：
壹.一.4.6	工作項目：舖地磚，F-4 地坪打底貼(60x60+15x60cm)混拼霧面磚		單位：M2		計價代碼：0934100002-3
	工料名稱	單位	數量	單價	複價	編碼(備註)
	水泥砂漿，1:3，第1型水泥	M3	0.030		-	0406131003
	石紋修邊石英磚60x60+15x60cm混拼	片	2.750		-	M093007006G
	產品，黏著劑，(25kg/包)	包	0.250		-	M09050F000A1
	施工費，水泥粉刷打底	式	1.000		-	0127180004
	施工費，舖磚	式	1.000		-	0127180004-26
	零星工料及其他	式	1.000		-	W0127110004-2
	合計	M2	1.000		-

	人工： 機具：		每 M2 單價計		-
	材料： 雜項：
壹.一.4.7	工作項目：舖地磚，F-5 地坪打底貼30x60cm磁磚		單位：M2		計價代碼：0934100002-4
	工料名稱	單位	數量	單價	複價	編碼(備註)
	水泥砂漿，1:3，第1型水泥	M3	0.030		-	0406131003
	石紋修邊石英磚30*60cm	片	5.500		-	M093007004G
	產品，黏著劑，(25kg/包)	包	0.250		-	M09050F000A1
	施工費，水泥粉刷打底	式	1.000		-	0127180004
	施工費，舖磚	式	1.000		-	0127180004-26
	零星工料及其他	式	1.000		-	W0127110004-2
	合計	M2	1.000		-

	人工： 機具：		每 M2 單價計		-
	材料： 雜項：
壹.一.4.8	工作項目：舖地磚，F-6 地坪打底貼15x15cm岩面石英磚		單位：M2		計價代碼：0934100002-5
	工料名稱	單位	數量	單價	複價	編碼(備註)
	水泥砂漿，1:3，第1型水泥	M3	0.030		-	0406131003
	止滑石紋石英磚15*15cm	片	44.000		-	M093007000G
	產品，黏著劑，(25kg/包)	包	0.250		-	M09050F000A1
	施工費，水泥粉刷打底	式	1.000		-	0127180004
	施工費，舖磚	式	1.000		-	0127180004-26
	零星工料及其他	式	1.000		-	W0127110004-2
	合計	M2	1.000		-

	人工： 機具：		每 M2 單價計		-
	材料： 雜項：
壹.一.4.9	工作項目：水泥砂漿粉刷，1：3水泥砂漿，地坪，打底粉光，泳池池體地坪1:3水泥粉刷打底		單位：M2		計價代碼：0922030152
	工料名稱	單位	數量	單價	複價	編碼(備註)
	水泥砂漿，1:3，第1型水泥	M3	0.030		-	0406131003
	其他技術工，大工	工	0.100		-	L000005000002-
					-	02
	配合技術工之勞工，小工	工	0.050		-	L000006A00002
	零星工料及損耗	式	1.000		-	W0127110004-8
	合計	M2	1.000		-

	人工： 機具：		每 M2 單價計		-
	材料： 雜項：
壹.一.4.10	工作項目：F-8 地坪打底貼2.5x2.5cm 透心馬賽克		單位：M2		計價代碼：0931030002
	工料名稱	單位	數量	單價	複價	編碼(備註)
	水泥砂漿，1:3，第1型水泥	M3	0.030		-	0406131003
	透心馬賽克2.5*2.5cm	才	11.000		-	M093103001B
	產品，黏著劑，(25kg/包)	包	0.250		-	M09050F000A1
	施工費，水泥粉刷打底	式	1.000		-	0127180004
	施工費，舖磚	式	1.000		-	0127180004-26
	零星工料及其他	式	1.000		-	W0127110004-2
	合計	M2	1.000		-

	人工： 機具：		每 M2 單價計		-
	材料： 雜項：
壹.一.4.11	工作項目：F-9 7mmPVC運動地板		單位：M2		計價代碼：0962300102
	工料名稱	單位	數量	單價	複價	編碼(備註)
	聚氯乙烯運動地板材料費 (厚度≧ 7.0mm)	M2	1.000		-	M0311011502
	溶接焊條材料費	M2	1.000		-	M0509100002
	安裝費	式	1.000		-	0127190004-11
	丙烯酸樹脂系乳液型接著劑	M2	1.000		-	M0792020002
	搬運費	式	1.000		-	W0127140004
	搬運費	式	1.000		-	W0127140004
	合計	M2	1.000		-

	人工： 機具：		每 M2 單價計		-
	材料： 雜項：
壹.一.4.12	工作項目：F-10 2.8mmPVC捲狀地磚		單位：M2		計價代碼：0962300002
	工料名稱	單位	數量	單價	複價	編碼(備註)
	2.8mm聚氯乙烯無縫地毯	M2	1.000		-	0968000002-1
	溶接焊條材料費	M2	1.000		-	M0509100002
	安裝費	式	1.000		-	0127190004-11
	膠水	M2	1.000		-	0822830022
	運費	M2	1.000		-	W0127130052
	搬運費	M2	1.000		-	W0127140002
	合計	M2	1.000		-

	人工： 機具：		每 M2 單價計		-
	材料： 雜項：
壹.一.4.14	工作項目：舖地磚，F-11 2.5mmPVC防滑捲狀地磚		單位：M2		計價代碼：0934100002-7
	工料名稱	單位	數量	單價	複價	編碼(備註)
	2.5mm聚氯乙烯防滑無縫地毯材料費	M2	1.000		-	0968000002
	溶接焊條材料費	M2	1.000		-	M0509100002
	安裝費	式	1.000		-	0127190004-11
	防水專用膠	M2	1.000		-	0713320002
	運費	M2	1.000		-	W0127130052
	搬運費	M2	1.000		-	W0127140002
	合計	M2	1.000		-

	人工： 機具：		每 M2 單價計		-
	材料： 雜項：
壹.一.4.15	工作項目：鋁止滑條		單位：M		計價代碼：0555010001
	工料名稱	單位	數量	單價	複價	編碼(備註)
	崁條式壓條材料費	M	1.000		-	0582100001
	專用膠	M	1.000		-	0565601951
	安裝費	式	1.000		-	0127190004-11
	搬運費	M	1.000		-	W0127140011
	合計	M	1.000		-

	人工： 機具：		每 M 單價計		-
	材料： 雜項：
壹.一.4.17	工作項目：木材地坪，F-12 運動木地板		單位：M2		計價代碼：0964000002-1
	工料名稱	單位	數量	單價	複價	編碼(備註)
	0.08mm PVC防潮布	M2	1.000		-	1508000002
	木材地坪，木地板基座	M2	1.000		-	0964000002-4
	木材地坪，山毛櫸木地板	M2	1.000		-	0964000002-2
	安裝費	式	1.000		-	0127190004-11
	零星工料及工具損耗	式	1.000		-	W0127110004-1
	搬運費	式	1.000		-	W0127140004
	合計	M2	1.000		-

	人工： 機具：		每 M2 單價計		-
	材料： 雜項：
壹.一.4.19	工作項目：綜合球場排水淺溝		單位：M		計價代碼：0260100011
	工料名稱	單位	數量	單價	複價	編碼(備註)
	3mm不鏽鋼蓋板	M	1.000		-	M0552000001
	2"ØPVC排水管	式	1.000		-	M15107P7201
	安裝費	式	1.000		-	0127190004-11
	零星工料及工具損耗	式	1.000		-	W0127110004-1
	合計	M	1.000		-

	人工： 機具：		每 M 單價計		-
	材料： 雜項：
壹.一.4.20	工作項目：木材地坪，高架式，F-13 架高木地板		單位：M2		計價代碼：0964000002
	工料名稱	單位	數量	單價	複價	編碼(備註)
	木材地坪，木地板	M2	1.000		-	0964000002-3
	夾板及角材	M2	1.000		-	M060508C302
	產品，黏著劑，原廠及收邊配件及防潮布	M2	1.000		-	M09050F0002
	材料搬運及清運	M2	1.000		-	0232300202
	施工費	式	1.000		-	0127180004-11
	合計	M2	1.000		-

	人工： 機具：		每 M2 單價計		-
	材料： 雜項：
壹.一.4.21	工作項目：F-14 8mm運動橡膠地坪		單位：M2		計價代碼：0965100002
	工料名稱	單位	數量	單價	複價	編碼(備註)
	PU補平材	M2	0.500		-	0565702122
	10mm合成橡膠面層(要不要改8MM)	M2	1.000		-	0582102132
	進口專用膠水	M2	0.600		-	0822830012
	施工費	式	1.000		-	0127180004-11
	合計	M2	1.000		-

	人工： 機具：		每 M2 單價計		-
	材料： 雜項：
壹.一.4.22	工作項目：舖地磚，F-15 地面打底貼(15x30cm)戶外止滑磚		單位：M2		計價代碼：0934100002
	工料名稱	單位	數量	單價	複價	編碼(備註)
	水泥砂漿，1:3，第1型水泥	M3	0.030		-	0406131003
	止滑石紋石英磚15*30cm	片	22.000		-	M093007001G
	產品，黏著劑，(25kg/包)	包	0.250		-	M09050F000A1
	施工費，水泥粉刷打底	式	1.000		-	0127180004
	施工費，舖磚	式	1.000		-	0127180004-26
	零星工料及其他	式	1.000		-	W0127110004-2
	合計	M2	1.000		-

	人工： 機具：		每 M2 單價計		-
	材料： 雜項：
壹.一.4.23	工作項目：舖地磚，F-16 地面打底貼(15x75cm)戶外止滑木紋磚		單位：M2		計價代碼：0934100002-1
	工料名稱	單位	數量	單價	複價	編碼(備註)
	水泥砂漿，1:3，第1型水泥	M3	0.030		-	0406131003
	木紋磚15*75cm	片	9.000		-	M093100000G
	產品，黏著劑，(25kg/包)	包	0.250		-	M09050F000A1
	施工費，水泥粉刷打底	式	1.000		-	0127180004
	施工費，舖磚	式	1.000		-	0127180004-26
	零星工料及其他	式	1.000		-	W0127110004-2
	合計	M2	1.000		-

	人工： 機具：		每 M2 單價計		-
	材料： 雜項：
壹.一.4.24	工作項目：F-17 1:3水泥砂漿粉刷粉光刷毛		單位：M2		計價代碼：0922000002-8
	工料名稱	單位	數量	單價	複價	編碼(備註)
	水泥砂漿，1:3，第1型水泥	M3	0.030		-	0406131003
	其他技術工，大工	工	0.004		-	L000005000002-
					-	02
	配合技術工之勞工，小工	工	0.001		-	L000006A00002
	零星工料及損耗	式	1.000		-	W0127110004-8
	合計	M2	1.000		-

	人工： 機具：		每 M2 單價計		-
	材料： 雜項：
壹.一.4.25	工作項目：貼面磚，蒸氣室座椅面貼馬賽克		單位：M2		計價代碼：0930000002
	工料名稱	單位	數量	單價	複價	編碼(備註)
	水泥砂漿，1:3，第1型水泥	M3	0.030		-	0406131003
	透心馬賽克2.5*2.5cm	才	11.000		-	M093103001B
	產品，黏著劑，(25kg/包)	包	0.250		-	M09050F000A1
	施工費，水泥粉刷打底	式	1.000		-	0127180004
	施工費，舖磚	式	1.000		-	0127180004-26
	零星工料及其他	式	1.000		-	W0127110004-2
	合計	M2	1.000		-

	人工： 機具：		每 M2 單價計		-
	材料： 雜項：
壹.一.4.26	工作項目：C-1 明架矽酸鈣天花板		單位：M2		計價代碼：0950000002-1
	工料名稱	單位	數量	單價	複價	編碼(備註)
	6MM明架矽酸鈣板	M2	1.000		-	0565100002
	輕鋼架及收邊條	M2	1.000		-	0154010042
	10#吊筋及小五金	M2	1.000		-	05654B0002
	材料搬運及清運	M2	1.000		-	0232300202
	施工費	式	1.000		-	0127180004-11
	合計	M2	1.000		-

	人工： 機具：		每 M2 單價計		-
	材料： 雜項：
壹.一.4.28	工作項目：C-3 平頂1:3水泥砂漿粉刷粉光		單位：M2		計價代碼：0922000002-5
	工料名稱	單位	數量	單價	複價	編碼(備註)
	水泥砂漿，1:3，第1型水泥	M3	0.030		-	0406131003
	其他技術工，大工	工	0.100		-	L000005000002-
					-	02
	配合技術工之勞工，小工	工	0.050		-	L000006A00002
	零星工料及損耗	式	1.000		-	W0127110004-8
	合計	M2	1.000		-

	人工： 機具：		每 M2 單價計		-
	材料： 雜項：
壹.一.4.29	工作項目：水性水泥漆，C-4 平頂批土		單位：M2		計價代碼：0991210002-1
	工料名稱	單位	數量	單價	複價	編碼(備註)
	油漆，補土，批土	M2	1.000		-	0991000002
	平頂批土面刷水泥漆	M2	1.000		-	0991200002
	其他技術工，大工	工	0.030		-	L000005000002-
					-	02
	零星工料及損耗	式	1.000		-	W0127110004-8
	合計	M2	1.000		-

	人工： 機具：		每 M2 單價計		-
	材料： 雜項：
壹.一.4.30	工作項目：C-5 平頂1:3水泥砂漿粉刷粉光+水性水泥漆		單位：M2		計價代碼：0922000002-6
	工料名稱	單位	數量	單價	複價	編碼(備註)
	水泥砂漿，1:3，第1型水泥	M3	0.020		-	0406131003
	油漆，補土，批土	M2	1.000		-	0991000002
	平頂批土面刷水泥漆	M2	1.000		-	0991200002
	其他技術工，大工	工	0.125		-	L000005000002-
					-	02
	配合技術工之勞工，小工	工	0.075		-	L000006A00002
	零星工料及損耗	式	1.000		-	W0127110004-8
	合計	M2	1.000		-

	人工： 機具：		每 M2 單價計		-
	材料： 雜項：
壹.一.4.31	工作項目：C-5 室內梯背側1:3水泥砂漿粉刷粉光+水性水泥漆		單位：M2		計價代碼：0922000002-7
	工料名稱	單位	數量	單價	複價	編碼(備註)
	水泥砂漿，1:3，第1型水泥	M3	0.020		-	0406131003
	油漆，補土，批土	M2	1.000		-	0991000002
	平頂批土面刷水泥漆	M2	1.000		-	0991200002
	其他技術工，大工	工	0.125		-	L000005000002-
					-	02
	配合技術工之勞工，小工	工	0.075		-	L000006A00002
	零星工料及損耗	式	1.000		-	W0127110004-8
	合計	M2	1.000		-

	人工： 機具：		每 M2 單價計		-
	材料： 雜項：
壹.一.4.32	工作項目：C-6 暗架條紋岩綿吸音天花板		單位：M2		計價代碼：0950000002-3
	工料名稱	單位	數量	單價	複價	編碼(備註)
	天花板，暗架，岩棉(礦纖)，輕鋼架，15mm，	M2	1.000		-	09500P6122
	9mm+暗架立體直條礦纖板				-
	9.5mm防潮石膏板	M2	1.000		-	M0925000002
	暗主架，支撐架，收邊條	M2	1.000		-	M1506010052
	產品，金屬材料，鐵件，二分吊筋及五金配件	M2	1.000		-	M05060D0002
	材料搬運及清運	M2	1.000		-	0232300202
	施工費	式	1.000		-	0127180004-11
	合計	M2	1.000		-

	人工： 機具：		每 M2 單價計		-
	材料： 雜項：
壹.一.4.33	工作項目：C-7 暗架矽酸鈣天花刷水性水泥漆		單位：M2		計價代碼：09912100020
	工料名稱	單位	數量	單價	複價	編碼(備註)
	6mm矽酸鈣板	M2	1.000		-	0565306002
	暗主架，支撐架，收邊條	M2	1.000		-	M1506010052
	二分吊筋及小五金	M2	1.000		-	05656B0012
	材料搬運及清運	M2	1.000		-	0232300202
	補土刷漆	M2	1.000		-	0991200102
	施工費	式	1.000		-	0127180004-11
	合計	M2	1.000		-

	人工： 機具：		每 M2 單價計		-
	材料： 雜項：
壹.一.4.34	工作項目：天花板接縫批土油漆		單位：M2		計價代碼：0950000002-6
	工料名稱	單位	數量	單價	複價	編碼(備註)
	天花板接縫批土	M2	1.000		-	0950000002-5
	批土面刷漆	M2	1.000		-	1430000102
	其他技術工，大工	工	0.050		-	L000005000002-
					-	02
	零星工料及損耗	式	1.000		-	W0127110004-8
	合計	M2	1.000		-

	人工： 機具：		每 M2 單價計		-
	材料： 雜項：
壹.一.4.36	工作項目：C-8 明架岩綿吸音天花板		單位：M2		計價代碼：0950000002-4
	工料名稱	單位	數量	單價	複價	編碼(備註)
	15mm岩棉天花板	M2	1.000		-	0950000002
	輕鋼架及收邊條	M2	1.000		-	0154010042
	10#吊筋及小五金	M2	1.000		-	05654B0002
	材料搬運及清運	M2	1.000		-	0232300202
	施工費	式	1.000		-	0127180004-11
	合計	M2	1.000		-

	人工： 機具：		每 M2 單價計		-
	材料： 雜項：
壹.一.4.37	工作項目：鋁板天花板，鋁企口板天花板，C-9 鋁企口天花		單位：M2		計價代碼：0954900012
	工料名稱	單位	數量	單價	複價	編碼(備註)
	0.5mm鋁板面板	M2	1.000		-	M0950000002
	骨架及收邊條	M2	1.000		-	0154010032
	產品，金屬材料，鐵件，二分吊筋及五金配件	M2	1.000		-	M05060D0002
	材料搬運及清運	M2	1.000		-	0232300202
	施工費	式	1.000		-	0127180004-11
	合計	M2	1.000		-

	人工： 機具：		每 M2 單價計		-
	材料： 雜項：
壹.一.4.38	工作項目：水性水泥漆，C-10 平頂批土+(室外型)		單位：M2		計價代碼：0991210002
	工料名稱	單位	數量	單價	複價	編碼(備註)
	油漆，補土，批土	M2	1.000		-	0991000002
	平頂批土面刷水泥漆(室外型)	M2	1.000		-	0991200002-1
	其他技術工，大工	工	0.030		-	L000005000002-
					-	02
	零星工料及損耗	式	1.000		-	W0127110004-8
	合計	M2	1.000		-

	人工： 機具：		每 M2 單價計		-
	材料： 雜項：
壹.一.4.39	工作項目：C-11 1:3水泥砂漿粉刷粉光+水性水泥漆(室外型)		單位：M2		計價代碼：0922000002-2
	工料名稱	單位	數量	單價	複價	編碼(備註)
	水泥砂漿，1:3，第1型水泥	M3	0.020		-	0406131003
	油漆，補土，批土	M2	1.000		-	0991000002
	平頂批土面刷水泥漆(室外型)	M2	1.000		-	0991200002-1
	其他技術工，大工	工	0.125		-	L000005000002-
					-	02
	配合技術工之勞工，小工	工	0.075		-	L000006A00002
	零星工料及損耗	式	1.000		-	W0127110004-8
	合計	M2	1.000		-

	人工： 機具：		每 M2 單價計		-
	材料： 雜項：
壹.一.4.40	工作項目：C-12 金屬長條天花板		單位：M2		計價代碼：0950000002-2
	工料名稱	單位	數量	單價	複價	編碼(備註)
	0.5mm鋁板面板	M2	1.000		-	M0950000002
	骨架	M2	1.000		-	M0954900002
	槽鐵吊筋及小五金	M2	1.000		-	05657B0022
	材料搬運及清運	M2	1.000		-	0232300202
	施工費	式	1.000		-	0127180004-11
	合計	M2	1.000		-

	人工： 機具：		每 M2 單價計		-
	材料： 雜項：
壹.一.4.41	工作項目：窗簾盒(含刷漆)		單位：M		計價代碼：1249300001-1
	工料名稱	單位	數量	單價	複價	編碼(備註)
	木心板窗簾盒	M	1.000		-	1249300001
	耐燃角料	式	1.000		-	M060508C314
	矽酸鈣板面批土刷漆	M2	0.240		-	0565200102
	施工費	式	1.000		-	0127180004-11
	合計	M	1.000		-

	人工： 機具：		每 M 單價計		-
	材料： 雜項：
壹.一.4.42	工作項目：防煙垂壁		單位：M		計價代碼：1052500001
	工料名稱	單位	數量	單價	複價	編碼(備註)
	鋼絲玻璃防煙垂壁	M	1.000		-	0881000001
	施工費	式	1.000		-	0127180004-11
	固定另件	式	1.000		-	0584102624
	合計	M	1.000		-

	人工： 機具：		每 M 單價計		-
	材料： 雜項：
壹.一.4.43	工作項目：C-13 1:3水泥砂漿粉刷粉光面刷耐候塗料		單位：M2		計價代碼：0922000002-3
	工料名稱	單位	數量	單價	複價	編碼(備註)
	1:3水泥砂漿粉刷粉光	M2	1.000		-	0922000002-1
	滲透型有機界面處理劑	M2	1.000		-	1615000102
	外牆造型紋理塗層	M2	1.000		-	1015000012
	奈米矽樹脂耐候防霉介面活化底塗	M2	1.000		-	M0711110002
	奈米矽樹脂耐候保護塗料中塗	M2	1.000		-	M0711120002
	奈米憎水型高強度抗污保護塗料面塗	M2	1.000		-	M0711130002
	施工費，技術	式	1.000		-	0127180004-5
	生產體力工	M2	1.000		-	L0000091202
	零星工料及損耗	式	1.000		-	W0127110004-8
	合計	M2	1.000		-

	人工： 機具：		每 M2 單價計		-
	材料： 雜項：
壹.一.4.44	工作項目：C-13 戶外梯背側1:3水泥砂漿粉刷粉光+外牆耐候塗料		單位：M2		計價代碼：0922000002-4
	工料名稱	單位	數量	單價	複價	編碼(備註)
	1:3水泥砂漿粉刷粉光	M2	1.000		-	0922000002-1
	滲透型有機界面處理劑	M2	1.000		-	1615000102
	外牆造型紋理塗層	M2	1.000		-	1015000012
	奈米矽樹脂耐候防霉介面活化底塗	M2	1.000		-	M0711110002
	奈米矽樹脂耐候保護塗料中塗	M2	1.000		-	M0711120002
	奈米憎水型高強度抗污保護塗料面塗	M2	1.000		-	M0711130002
	施工費，技術	式	1.000		-	0127180004-5
	生產體力工	M2	1.000		-	L0000091202
	零星工料及損耗	式	1.000		-	W0127110004-8
	合計	M2	1.000		-

	人工： 機具：		每 M2 單價計		-
	材料： 雜項：
壹.一.4.45	工作項目：C-14 入口暗架卡夾式鋁板天花		單位：M2		計價代碼：0954900002
	工料名稱	單位	數量	單價	複價	編碼(備註)
	0.6mm鋁板面板	M2	1.000		-	M0950000102
	骨架	M2	1.000		-	M0954900002
	槽鐵吊筋及小五金	M2	1.000		-	05657B0022
	材料搬運及清運	M2	1.000		-	0232300202
	施工費	式	1.000		-	0127180004-11
	合計	M2	1.000		-

	人工： 機具：		每 M2 單價計		-
	材料： 雜項：
壹.一.4.46	工作項目：(Deck版)平頂噴漆		單位：M2		計價代碼：0531010002
	工料名稱	單位	數量	單價	複價	編碼(備註)
	浪型鋼板，鋼承鈑 Deck Deck版披覆層	M2	1.000		-	0531200002
	油漆，水性防銹底漆	KG	0.100		-	M0714500109
	水性抗黴乳膠漆	KG	0.150		-	0822830009
	水性水泥漆，塗料	KG	0.150		-	0991210009
	施工費	式	1.000		-	0127180004-11
	零星工料	式	1.000		-	W0127110004
	合計	M2	1.000		-

	人工： 機具：		每 M2 單價計		-
	材料： 雜項：
壹.一.4.47	工作項目：W-1 牆面1:3水泥砂漿粉刷粉光刷水性水泥漆		單位：M2		計價代碼：0922000002-9
	工料名稱	單位	數量	單價	複價	編碼(備註)
	水泥砂漿，1:3，第1型水泥	M3	0.020		-	0406131003
	油漆，補土，批土	M2	1.000		-	0991000002
	平頂批土面刷水泥漆	M2	1.000		-	0991200002
	其他技術工，大工	工	0.125		-	L000005000002-
					-	02
	配合技術工之勞工，小工	工	0.075		-	L000006A00002
	零星工料及損耗	式	1.000		-	W0127110004-8
	合計	M2	1.000		-

	人工： 機具：		每 M2 單價計		-
	材料： 雜項：
壹.一.4.48	工作項目：水性水泥漆，W-1 牆面批土整平刷		單位：M2		計價代碼：0991210002-2
	工料名稱	單位	數量	單價	複價	編碼(備註)
	油漆，補土，批土	M2	1.000		-	0991000002
	平頂批土面刷水泥漆	M2	1.000		-	0991200002
	其他技術工，大工	工	0.030		-	L000005000002-
					-	02
	零星工料及損耗	式	1.000		-	W0127110004-8
	合計	M2	1.000		-

	人工： 機具：		每 M2 單價計		-
	材料： 雜項：
壹.一.4.49	工作項目：W-2 牆面1:3水泥砂漿粉刷粉光		單位：M2		計價代碼：0922000002-12
	工料名稱	單位	數量	單價	複價	編碼(備註)
	水泥砂漿，1:3，第1型水泥	M3	0.030		-	0406131003
	其他技術工，大工	工	0.100		-	L000005000002-
					-	02
	配合技術工之勞工，小工	工	0.050		-	L000006A00002
	零星工料及損耗	式	1.000		-	W0127110004-8
	合計	M2	1.000		-

	人工： 機具：		每 M2 單價計		-
	材料： 雜項：
壹.一.4.51	工作項目：鋪貼壁磚，W-3 牆面打底貼30x60cm磁磚(A)直貼		單位：M2		計價代碼：0931000002-2
	工料名稱	單位	數量	單價	複價	編碼(備註)
	水泥砂漿，1:3，第1型水泥	M3	0.030		-	0406131003
	石紋修邊石英磚30*60cm	片	5.500		-	M093007004G
	產品，黏著劑，(25kg/包)	包	0.250		-	M09050F000A1
	施工費，水泥粉刷打底	式	1.000		-	0127180004
	施工費，舖磚	式	1.000		-	0127180004-26
	零星工料及其他	式	1.000		-	W0127110004-2
	合計	M2	1.000		-

	人工： 機具：		每 M2 單價計		-
	材料： 雜項：
壹.一.4.52	工作項目：鋪貼壁磚，W-3 管道間牆面貼30x60cm磁磚(A)直貼		單位：M2		計價代碼：0931000002-1
	工料名稱	單位	數量	單價	複價	編碼(備註)
	石紋修邊石英磚30*60cm	片	5.500		-	M093007004G
	產品，黏著劑，(25kg/包)	包	0.250		-	M09050F000A1
	施工費，舖磚	式	1.000		-	0127180004-26
	零星工料及其他	式	1.000		-	W0127110004-2
	合計	M2	1.000		-

	人工： 機具：		每 M2 單價計		-
	材料： 雜項：
壹.一.4.53	工作項目：W-4 牆面打底貼30x60cm磁磚(B)橫貼		單位：M2		計價代碼：09310C0012
	工料名稱	單位	數量	單價	複價	編碼(備註)
	水泥砂漿，1:3，第1型水泥	M3	0.030		-	0406131003
	石紋修邊石英磚30*60cm	片	5.500		-	M093007004G
	產品，黏著劑，(25kg/包)	包	0.250		-	M09050F000A1
	施工費，水泥粉刷打底	式	1.000		-	0127180004
	施工費，舖磚	式	1.000		-	0127180004-26
	零星工料及其他	式	1.000		-	W0127110004-2
	合計	M2	1.000		-

	人工： 機具：		每 M2 單價計		-
	材料： 雜項：
壹.一.4.54	工作項目：W-4 管道間牆面貼30x60cm磁磚(B)橫貼		單位：M2		計價代碼：09310C0002
	工料名稱	單位	數量	單價	複價	編碼(備註)
	石紋修邊石英磚30*60cm	片	5.500		-	M093007004G
	產品，黏著劑，(25kg/包)	包	0.250		-	M09050F000A1
	施工費，舖磚	式	1.000		-	0127180004-26
	零星工料及其他	式	1.000		-	W0127110004-2
	合計	M2	1.000		-

	人工： 機具：		每 M2 單價計		-
	材料： 雜項：
壹.一.4.55	工作項目：鋪貼壁磚，W-5 牆面打底貼30x30cm磁磚		單位：M2		計價代碼：0931000002-4
	工料名稱	單位	數量	單價	複價	編碼(備註)
	水泥砂漿，1:3，第1型水泥	M3	0.030		-	0406131003
	石紋修邊石英磚30*60cm	片	11.000		-	M093007004G
	產品，黏著劑，(25kg/包)	包	0.250		-	M09050F000A1
	施工費，水泥粉刷打底	式	1.000		-	0127180004
	施工費，舖磚	式	1.000		-	0127180004-26
	零星工料及其他	式	1.000		-	W0127110004-2
	合計	M2	1.000		-

	人工： 機具：		每 M2 單價計		-
	材料： 雜項：
壹.一.4.56	工作項目：鋪貼壁磚，W-5 管道間牆面貼30x30cm磁磚		單位：M2		計價代碼：0931000002-3
	工料名稱	單位	數量	單價	複價	編碼(備註)
	石紋修邊石英磚30*60cm	片	11.000		-	M093007004G
	產品，黏著劑，(25kg/包)	包	0.250		-	M09050F000A1
	施工費，舖磚	式	1.000		-	0127180004-26
	零星工料及其他	式	1.000		-	W0127110004-2
	合計	M2	1.000		-

	人工： 機具：		每 M2 單價計		-
	材料： 雜項：
壹.一.4.57	工作項目：鋪貼壁磚，W-6 牆面打底貼2.5x2.5cm 透心馬賽克		單位：M2		計價代碼：0931000002
	工料名稱	單位	數量	單價	複價	編碼(備註)
	水泥砂漿，1:3，第1型水泥	M3	0.030		-	0406131003
	透心馬賽克2.5*2.5cm	才	11.000		-	M093103001B
	產品，黏著劑，(25kg/包)	包	0.250		-	M09050F000A1
	施工費，水泥粉刷打底	式	1.000		-	0127180004
	施工費，舖磚	式	1.000		-	0127180004-26
	零星工料及其他	式	1.000		-	W0127110004-2
	合計	M2	1.000		-

	人工： 機具：		每 M2 單價計		-
	材料： 雜項：
壹.一.4.58	工作項目：水泥砂漿粉刷，1：3水泥砂漿，打底，泳池池體內側牆1:3水泥粉刷打底		單位：M2		計價代碼：0922030022
	工料名稱	單位	數量	單價	複價	編碼(備註)
	水泥砂漿，1:3，第1型水泥	M3	0.030		-	0406131003
	其他技術工，大工	工	0.100		-	L000005000002-
					-	02
	配合技術工之勞工，小工	工	0.050		-	L000006A00002
	零星工料及損耗	式	1.000		-	W0127110004-8
	合計	M2	1.000		-

	人工： 機具：		每 M2 單價計		-
	材料： 雜項：
壹.一.4.59	工作項目：W-8 牆面木絲吸音板		單位：M2		計價代碼：0981130002
	工料名稱	單位	數量	單價	複價	編碼(備註)
	92㎜C型立柱及槽架	M2	1.000		-	0154010012
	15mm木絲板	M2	1.000		-	M0605090012
	隔音棉	M2	1.000		-	M0981120012
	產品，金屬材料，鐵件，結合五金及配件	M2	1.000		-	M05060D00025
	材料清運及搬運	M2	1.000		-	0232300002
	施工費	式	1.000		-	0127180004-11
	合計	M2	1.000		-

	人工： 機具：		每 M2 單價計		-
	材料： 雜項：
壹.一.4.60	工作項目：W-9 外牆1:3水泥砂漿粉刷粉光+耐候塗料		單位：M2		計價代碼：0922000002-13
	工料名稱	單位	數量	單價	複價	編碼(備註)
	1:3水泥砂漿粉刷粉光	M2	1.000		-	0922000002-1
	滲透型有機界面處理劑	M2	1.000		-	1615000102
	外牆造型紋理塗層	M2	1.000		-	1015000012
	奈米矽樹脂耐候防霉介面活化底塗	M2	1.000		-	M0711110002
	奈米矽樹脂耐候保護塗料中塗	M2	1.000		-	M0711120002
	奈米憎水型高強度抗污保護塗料面塗	M2	1.000		-	M0711130002
	施工費，技術	式	1.000		-	0127180004-5
	生產體力工	M2	1.000		-	L0000091202
	零星工料及損耗	式	1.000		-	W0127110004-8
	合計	M2	1.000		-

	人工： 機具：		每 M2 單價計		-
	材料： 雜項：
壹.一.4.61	工作項目：W-9 牆面批土整平+耐候塗料		單位：M2		計價代碼：1380100102
	工料名稱	單位	數量	單價	複價	編碼(備註)
	油漆，補土，批土	M2	1.000		-	0991000002
	滲透型有機界面處理劑	M2	1.000		-	1615000102
	外牆造型紋理塗層	M2	1.000		-	1015000012
	奈米矽樹脂耐候防霉介面活化底塗	M2	1.000		-	M0711110002
	奈米矽樹脂耐候保護塗料中塗	M2	1.000		-	M0711120002
	奈米憎水型高強度抗污保護塗料面塗	M2	1.000		-	M0711130002
	施工費，技術	式	1.000		-	0127180004-5
	生產體力工	M2	1.000		-	L0000091202
	零星工料及損耗	式	1.000		-	W0127110004-8
	合計	M2	1.000		-

	人工： 機具：		每 M2 單價計		-
	材料： 雜項：
壹.一.4.62	工作項目：抗污防垂流滴水線板		單位：M		計價代碼：0610003001
	工料名稱	單位	數量	單價	複價	編碼(備註)
	抗污防垂流滴水線板專用黏結劑	M	1.000		-	1628200001
	產品,抗污防垂流滴水線板	M	1.000		-	0614903021
	技術工	M	1.000		-	L0000071201
	零星工料	式	1.000		-	W0127110004
	合計	M	1.000		-

	人工： 機具：		每 M 單價計		-
	材料： 雜項：
壹.一.4.63	工作項目：W-10 牆面1:3水泥砂漿粉刷粉光刷水性水泥漆(室外型)		單位：M2		計價代碼：0922000002-11
	工料名稱	單位	數量	單價	複價	編碼(備註)
	水泥砂漿，1:3，第1型水泥	M3	0.020		-	0406131003
	油漆，補土，批土	M2	1.000		-	0991000002
	平頂批土面刷水泥漆(室外型)	M2	1.000		-	0991200002-1
	其他技術工，大工	工	0.125		-	L000005000002-
					-	02
	配合技術工之勞工，小工	工	0.075		-	L000006A00002
	零星工料及損耗	式	1.000		-	W0127110004-8
	合計	M2	1.000		-

	人工： 機具：		每 M2 單價計		-
	材料： 雜項：
壹.一.4.64	工作項目：水性水泥漆，W-10 牆面批土整平刷(室外型)		單位：M2		計價代碼：0991210002-3
	工料名稱	單位	數量	單價	複價	編碼(備註)
	油漆，補土，批土	M2	1.000		-	0991000002
	平頂批土面刷水泥漆(室外型)	M2	1.000		-	0991200002-1
	其他技術工，大工	工	0.030		-	L000005000002-
					-	02
	零星工料及損耗	式	1.000		-	W0127110004-8
	合計	M2	1.000		-

	人工： 機具：		每 M2 單價計		-
	材料： 雜項：
壹.一.4.65	工作項目：WS-1 油漆踢腳(H=10cm)		單位：M		計價代碼：0991000001
	工料名稱	單位	數量	單價	複價	編碼(備註)
	水泥砂漿，1:3，第1型水泥	M3	0.002		-	0406131003
	水泥披覆層	M2	0.100		-	M0305210002
	環氧樹脂漆，水性環氧樹脂底漆	KG	0.015		-	0996100009
	油性水泥漆塗料	KG	0.030		-	0991200009
	其他技術工	工	0.034		-	L000005000002
	配合技術工之勞工，小工	工	0.022		-	L000006A00002
	零星工料及損耗	式	1.000		-	W0127110004-8
	合計	M	1.000		-

	人工： 機具：		每 M 單價計		-
	材料： 雜項：
壹.一.4.66	工作項目：WS-2 木質踢腳(H=10cm)		單位：M		計價代碼：06200A0011
	工料名稱	單位	數量	單價	複價	編碼(備註)
	水泥砂漿，1:3，第1型水泥	M3	0.002		-	0406131003
	木質踢腳板	M	1.000		-	06200A0031
	施工費	式	1.000		-	0127180004-11
	零星工料及損耗	式	1.000		-	W0127110004-8
	合計	M	1.000		-

	人工： 機具：		每 M 單價計		-
	材料： 雜項：
壹.一.4.67	工作項目：WS-3 PVC 踢腳(H=10cm)		單位：M		計價代碼：06200A0021
	工料名稱	單位	數量	單價	複價	編碼(備註)
	水泥砂漿，1:3，第1型水泥	M3	0.002		-	0406131003
	PVC 踢腳(H=10cm)	M	1.000		-	06200A0001
	施工費	式	1.000		-	0127180004-11
	零星工料及損耗	式	1.000		-	W0127110004-8
	合計	M	1.000		-

	人工： 機具：		每 M 單價計		-
	材料： 雜項：
壹.一.5.1	工作項目：機坑內1:2 防水水泥砂漿粉刷粉光		單位：M2		計價代碼：0711200002
	工料名稱	單位	數量	單價	複價	編碼(備註)
	水泥砂漿，1:2，第1型水泥	M3	0.025		-	0406121003
	防水劑，防潮	式	1.000		-	0424000104
	其他技術工，大工	工	0.100		-	L000005000002-
					-	02
	配合技術工之勞工，小工	工	0.055		-	L000006A00002
	零星工料及損耗	式	1.000		-	W0127110004-8
	合計	M2	1.000		-

	人工： 機具：		每 M2 單價計		-
	材料： 雜項：
壹.一.5.2	工作項目：筏基底板防水		單位：M2		計價代碼：06411B0002
	工料名稱	單位	數量	單價	複價	編碼(備註)
	速凝型氯丁橡膠防水材(綠建材)	KG	2.000		-	0713320019
	施工費，防水	式	1.000		-	0127180004-6
	零星工料及損耗	M2	1.000		-	W0127110042
	合計	M2	1.000		-

	人工： 機具：		每 M2 單價計		-
	材料： 雜項：
壹.一.5.3	工作項目：筏基水箱防水		單位：M2		計價代碼：0565400002
	工料名稱	單位	數量	單價	複價	編碼(備註)
	角隅水泥砂漿倒角處理	M2	1.000		-	M0305210012
	素地清潔	M2	1.000		-	0483000002
	Vandex super結晶型防水材	KG	1.500		-	M0714500009
	施工費，防水	式	1.000		-	0127180004-6
	零星工料及損耗	M2	1.000		-	W0127110042
	合計	M2	1.000		-

	人工： 機具：		每 M2 單價計		-
	材料： 雜項：
壹.一.5.4	工作項目：溢水箱防水工程		單位：M2		計價代碼：0565600102
	工料名稱	單位	數量	單價	複價	編碼(備註)
	角隅水泥砂漿倒角處理	M2	1.000		-	M0305210012
	素地清潔	M2	1.000		-	0483000002
	Vandex super結晶型防水材	KG	1.500		-	M0714500009
	施工費，防水	式	1.000		-	0127180004-6
	零星工料及損耗	M2	1.000		-	W0127110042
	合計	M2	1.000		-

	人工： 機具：		每 M2 單價計		-
	材料： 雜項：
壹.一.5.5	工作項目：WR-1 地下室頂版防水工程		單位：M2		計價代碼：07133T0002
	工料名稱	單位	數量	單價	複價	編碼(備註)
	整體粉光地坪處理	M2	1.000		-	0961100002
	角隅水泥砂漿倒角處理	M2	1.000		-	M0305210012
	素地清潔	M2	1.000		-	0483000002
	底油	KG	0.300		-	0713603309
	單液彈性複合防水材	KG	1.000		-	M0714500309
	速凝型氯丁橡膠防水材(綠建材)	KG	2.000		-	0713320019
	單液彈性複合防水材	KG	1.000		-	M0714500309
	施工費，防水	式	1.000		-	0127180004-6
	點焊鋼絲網 φ4*4/150*150，含工料	M2	1.150		-	M0509100402
	8cm 3000psi混凝土含澆置	M2	1.000		-	0331025102
	零星工料及損耗	M2	1.000		-	W0127110042
	合計	M2	1.000		-

	人工： 機具：		每 M2 單價計		-
	材料： 雜項：
壹.一.5.6	工作項目：地下室頂版覆土區防水工程		單位：M2		計價代碼：07133T0022
	工料名稱	單位	數量	單價	複價	編碼(備註)
	整體粉光地坪處理	M2	1.000		-	0961100002
	角隅水泥砂漿倒角處理	M2	1.000		-	M0305210012
	素地清潔	M2	1.000		-	0483000002
	底油	KG	0.300		-	0713603309
	單液彈性複合防水材	KG	1.000		-	M0714500309
	速凝型氯丁橡膠防水材(綠建材)	KG	2.000		-	0713320019
	單液彈性複合防水材	KG	1.000		-	M0714500309
	施工費，防水	式	1.000		-	0127180004-6
	點焊鋼絲網 φ4*4/150*150，含工料	M2	1.150		-	M0509100402
	8cm 3000psi混凝土含澆置	M2	1.000		-	0331025102
	10mm高導水板(附PET熱熔不織布)	M2	1.000		-	M15080PE002
	施工費，導水板鋪設	式	1.000		-	0127180004-29
	零星工料及損耗	M2	1.000		-	W0127110042
	合計	M2	1.000		-

	人工： 機具：		每 M2 單價計		-
	材料： 雜項：
壹.一.5.7	工作項目：WR-2 屋頂平台/屋突防水工程		單位：M2		計價代碼：07133T0012
	工料名稱	單位	數量	單價	複價	編碼(備註)
	整體粉光地坪處理	M2	1.000		-	0961100002
	角隅水泥砂漿倒角處理	M2	1.000		-	M0305210012
	素地清潔	M2	1.000		-	0483000002
	底油	KG	0.300		-	0713603309
	單液彈性複合防水材	KG	1.000		-	M0714500309
	速凝型氯丁橡膠防水材(綠建材)	KG	3.000		-	0713320019
	施工費，防水	式	1.000		-	0127180004-6
	2.5cmPS隔熱板	KG	1.000		-	M0722100009
	點焊鋼絲網 φ4*4/150*150，含工料	M2	1.150		-	M0509100402
	8cm 泡沫混凝土含澆置	M2	1.000		-	0331020102
	導裂縫切割W=2mm，D=2mm	M2	1.000		-	0784003402
	1:3水泥砂漿粉刷	M2	1.000		-	0922000002
	零星工料及損耗	M2	1.000		-	W0127110042
	合計	M2	1.000		-

	人工： 機具：		每 M2 單價計		-
	材料： 雜項：
壹.一.5.8	工作項目：WR-3 游泳池防水		單位：M2		計價代碼：0871003422
	工料名稱	單位	數量	單價	複價	編碼(備註)
	1:3水泥砂漿粉刷	M2	1.000		-	0922000002
	角隅水泥砂漿倒角處理	M2	1.000		-	M0305210012
	素地清潔	M2	1.000		-	0483000002
	底塗	KG	0.300		-	M0711110019
	乙烯基積層樹脂	KG	2.000		-	M0962280009
	#300玻璃纖維	M2	2.200		-	0881000002
	批土接著層	KG	0.300		-	1506000209
	石英砂	KG	2.000		-	M0962290009
	施工費，防水	式	1.000		-	0127180004-6
	零星工料及損耗	M2	1.000		-	W0127110042
	合計	M2	1.000		-

	人工： 機具：		每 M2 單價計		-
	材料： 雜項：
壹.一.5.9	工作項目：WR-4 SPA、兒童、熱水池、冷水池、洗腳池防水		單位：M2		計價代碼：0305401002
	工料名稱	單位	數量	單價	複價	編碼(備註)
	1:3水泥砂漿粉刷	M2	1.000		-	0922000002
	角隅水泥砂漿倒角處理	M2	1.000		-	M0305210012
	素地清潔	M2	1.000		-	0483000002
	底塗	KG	0.300		-	M0711110019
	乙烯基積層樹脂	KG	2.000		-	M0962280009
	#300玻璃纖維	M2	2.200		-	0881000002
	批土接著層	KG	0.300		-	1506000209
	石英砂	KG	2.000		-	M0962290009
	施工費，防水	式	1.000		-	0127180004-6
	零星工料及損耗	M2	1.000		-	W0127110042
	合計	M2	1.000		-

	人工： 機具：		每 M2 單價計		-
	材料： 雜項：
壹.一.5.10	工作項目：WR-5 蒸氣室、烤箱(地牆)防水		單位：M2		計價代碼：07133W0002
	工料名稱	單位	數量	單價	複價	編碼(備註)
	角隅水泥砂漿倒角處理	M2	1.000		-	M0305210012
	素地清潔	M2	1.000		-	0483000002
	底油	KG	0.200		-	0713603309
	韌性防水材	KG	2.500		-	M0714500409
	複合式防水材	KG	1.000		-	M0714500509
	施工費，防水	式	1.000		-	0127180004-6
	零星工料及損耗	M2	1.000		-	W0127110042
	角隅抗裂纖維網補強(10+10cm)	M2	1.000		-	M0711140002
	合計	M2	1.000		-

	人工： 機具：		每 M2 單價計		-
	材料： 雜項：
壹.一.5.11	工作項目：WR-6 游泳池等周邊截水溝防水		單位：M2		計價代碼：0263300002
	工料名稱	單位	數量	單價	複價	編碼(備註)
	角隅水泥砂漿倒角處理	M2	1.000		-	M0305210012
	素地清潔	M2	1.000		-	0483000002
	底塗	KG	0.300		-	M0711110019
	乙烯基積層樹脂	KG	2.000		-	M0962280009
	#300玻璃纖維	M2	2.200		-	0881000002
	面塗	KG	0.300		-	M0711130019
	施工費，防水	式	1.000		-	0127180004-6
	零星工料及損耗	M2	1.000		-	W0127110042
	合計	M2	1.000		-

	人工： 機具：		每 M2 單價計		-
	材料： 雜項：
壹.一.5.12	工作項目：WR-7 游泳池走道防水		單位：M2		計價代碼：0875003552
	工料名稱	單位	數量	單價	複價	編碼(備註)
	素地清潔	M2	1.000		-	0483000002
	底油	M2	0.300		-	0962003562
	胺基抗裂防水材	KG	1.000		-	M0714500209
	胺基樹脂接著層	KG	0.400		-	M0962280019
	#2矽砂	M2	2.000		-	M0962220002
	施工費，防水	式	1.000		-	0127180004-6
	1:3水泥砂漿粉刷	M2	1.000		-	0922000002
	零星工料及損耗	M2	1.000		-	W0127110042
	合計	M2	1.000		-

	人工： 機具：		每 M2 單價計		-
	材料： 雜項：
壹.一.5.13	工作項目：外牆窗框四周(30cm)防水		單位：M		計價代碼：07133WD001
	工料名稱	單位	數量	單價	複價	編碼(備註)
	素地清潔	M	1.000		-	0565100101
	底油0.2kg/m²	M	1.000		-	0968003621
	複合式防水材2.0kg/m²	M	1.000		-	M0714500601
	窗框四角隅抗裂網補強(20cm*40cm)	M	1.000		-	M0711140011
	施工費，防水	式	1.000		-	0127180004-6
	零星工料及損耗	M	1.000		-	W0127110051
	合計	M	1.000		-

	人工： 機具：		每 M 單價計		-
	材料： 雜項：
壹.一.5.14	工作項目：樓層二次接縫防水工程 W=30cm		單位：M		計價代碼：0713310001
	工料名稱	單位	數量	單價	複價	編碼(備註)
	工地拆除，含運棄，接縫處V字槽打除	M	1.000		-	0222000041
	V字槽樹脂砂漿填補	M	1.000		-	M0406100301
	素地清潔	M	1.000		-	0565100101
	底油0.2kg/m²	M	1.000		-	0968003621
	複合式防水材2.0kg/m²	M	1.000		-	M0714500601
	施工費，防水	式	1.000		-	0127180004-6
	零星工料及損耗	M	1.000		-	W0127110051
	合計	M	1.000		-

	人工： 機具：		每 M 單價計		-
	材料： 雜項：
壹.一.5.15	工作項目：WR-8 廁所、淋浴間、茶水間、哺乳室地坪及牆面防水工程		單位：M2		計價代碼：07133W0012
	工料名稱	單位	數量	單價	複價	編碼(備註)
	素地清潔	M2	1.000		-	0483000002
	角隅水泥砂漿倒角處理	M2	1.000		-	M0305210012
	底油	KG	0.200		-	0713603309
	複合式防水材	KG	2.500		-	M0714500509
	角隅抗裂纖維網補強(10+10cm)	M2	1.000		-	M0711140002
	施工費，防水	式	1.000		-	0127180004-6
	零星工料及損耗	M2	1.000		-	W0127110042
	合計	M2	1.000		-

	人工： 機具：		每 M2 單價計		-
	材料： 雜項：
壹.一.5.16	工作項目：WR-9 陽台/花台防水工程		單位：M2		計價代碼：0565600002
	工料名稱	單位	數量	單價	複價	編碼(備註)
	角隅水泥砂漿倒角處理	M2	1.000		-	M0305210012
	素地清潔	M2	1.000		-	0483000002
	底油	KG	0.200		-	0713603309
	複合式防水材	KG	2.500		-	M0714500509
	施工費，防水	式	1.000		-	0127180004-6
	1:3水泥砂漿粉刷	M2	1.000		-	0922000002
	零星工料及損耗	M2	1.000		-	W0127110042
	合計	M2	1.000		-

	人工： 機具：		每 M2 單價計		-
	材料： 雜項：
壹.一.5.17	工作項目：WR-10 雨遮防水		單位：M2		計價代碼：1015003722
	工料名稱	單位	數量	單價	複價	編碼(備註)
	素地清潔	M2	1.000		-	0483000002
	底油	KG	0.200		-	0713603309
	複合式防水材	KG	2.000		-	M0714500509
	施工費，防水	式	1.000		-	0127180004-6
	1:3水泥砂漿粉刷	M2	1.000		-	0922000002
	零星工料及損耗	M2	1.000		-	W0127110042
	合計	M2	1.000		-

	人工： 機具：		每 M2 單價計		-
	材料： 雜項：
壹.一.5.18	工作項目：WR-11 戶外樓梯面防水		單位：M2		計價代碼：1060003732
	工料名稱	單位	數量	單價	複價	編碼(備註)
	素地清潔	M2	1.000		-	0483000002
	底塗	KG	0.200		-	M0711110019
	複合式防水材	KG	2.500		-	M0714500509
	施工費，防水	式	1.000		-	0127180004-6
	零星工料及損耗	M2	1.000		-	W0127110042
	合計	M2	1.000		-

	人工： 機具：		每 M2 單價計		-
	材料： 雜項：
壹.一.5.19	工作項目：止水帶，膨脹型		單位：M		計價代碼：0315020001-3
	工料名稱	單位	數量	單價	複價	編碼(備註)
	止水帶，2010膨脹型 +膨脹型止水膏	M	1.000		-	0315020001
	施工費	式	1.000		-	0127180004-11
	零星工料及損耗	M	1.000		-	W0127110051
	合計	M	1.000		-

	人工： 機具：		每 M 單價計		-
	材料： 雜項：
壹.一.5.20	工作項目：止水帶，三球型PVC (150mm*9mm)		單位：M		計價代碼：0315020001-2
	工料名稱	單位	數量	單價	複價	編碼(備註)
	止水帶，三球型PVC (150*9mm)	M	1.000		-	0315020001-1
	產品，金屬材料，鐵件，五金及另件	M	1.000		-	M05060D00012
	施工費	式	1.000		-	0127180004-11
	零星工料及損耗	M	1.000		-	W0127110051
	合計	M	1.000		-

	人工： 機具：		每 M 單價計		-
	材料： 雜項：
壹.一.5.21	工作項目：地下室外牆預塗防水（鋼軌）工程		單位：M2		計價代碼：07133W0022
	工料名稱	單位	數量	單價	複價	編碼(備註)
	產品，夾板，三分夾板(柳桉木固定)	M2	1.000		-	M0605090002
	安裝費，三分夾板安裝	式	1.000		-	0127190004
	底油	KG	0.300		-	0713603309
	速凝型氯丁橡膠防水材(綠建材)	KG	3.000		-	0713320019
	預塗式混凝土接著劑	KG	0.150		-	M0331020109
	施工費，防水	式	1.000		-	0127180004-6
	零星工料及損耗	M2	1.000		-	W0127110042
	合計	M2	1.000		-

	人工： 機具：		每 M2 單價計		-
	材料： 雜項：
壹.一.5.22	工作項目：地下室外牆噴塗防水（明挖）工程		單位：M2		計價代碼：0231600002
	工料名稱	單位	數量	單價	複價	編碼(備註)
	產品，金屬材料，鐵線，螺桿、鐵絲去除及蜂	M2	1.000		-	M0506020002
	巢修補平順				-
	二次施工縫打V槽，砂漿填補	M2	1.000		-	L0220000002
	素地清潔	M2	1.000		-	0483000002
	底油	KG	0.300		-	0713603309
	單液彈性複合防水材	KG	1.000		-	M0714500309
	速凝型氯丁橡膠防水材(綠建材)	KG	2.000		-	0713320019
	單液彈性複合防水材	KG	1.000		-	M0714500309
	≧2mmPP保護板	M2	1.000		-	0565300002
	施工費，防水	式	1.000		-	0127180004-6
	零星工料及損耗	M2	1.000		-	W0127110042
	合計	M2	1.000		-
	人工： 機具：		每 M2 單價計		-
	材料： 雜項：
壹.一.6.1	工作項目：木門，D1(105*230)木質門		單位：樘		計價代碼：08210000000A
	工料名稱	單位	數量	單價	複價	編碼(備註)
	木門，木質門(含門扇)	樘	1.000		-	08210000000A-4
	安裝費	式	1.000		-	0127190004-11
	門窗基本材料及施工方法，嵌縫及塞水路	M	6.700		-	080500001001
	崁縫	M	6.700		-	06100X0021
	五金	樘	1.000		-	M06411W000H
	零星工料及其他	樘	1.000		-	W012711003H
	合計	樘	1.000		-

	人工： 機具：		每 樘 單價計		-
	材料： 雜項：
壹.一.6.2	工作項目：木門，D2(100*230)木質門		單位：樘		計價代碼：08210000000A-1
	工料名稱	單位	數量	單價	複價	編碼(備註)
	木門，木質門(含門扇)	樘	1.000		-	08210000000A-4
	安裝費	式	1.000		-	0127190004-11
	門窗基本材料及施工方法，嵌縫及塞水路	M	6.600		-	080500001001
	崁縫	M	6.600		-	06100X0021
	五金	樘	1.000		-	M06411W000H
	零星工料及其他	樘	1.000		-	W012711003H
	合計	樘	1.000		-

	人工： 機具：		每 樘 單價計		-
	材料： 雜項：
壹.一.6.3	工作項目：木門，D3(120*230)木質門		單位：樘		計價代碼：08210000000A-2
	工料名稱	單位	數量	單價	複價	編碼(備註)
	木門，木質門(含門扇)	樘	1.000		-	08210000000A-4
	安裝費	式	1.000		-	0127190004-11
	門窗基本材料及施工方法，嵌縫及塞水路	M	7.000		-	080500001001
	崁縫	M	7.000		-	06100X0021
	五金	樘	1.000		-	M06411W000H
	零星工料及其他	樘	1.000		-	W012711003H
	合計	樘	1.000		-

	人工： 機具：		每 樘 單價計		-
	材料： 雜項：
壹.一.6.4	工作項目：鋁門扇及門樘，D4a(100*200+190*100)鋁推門＋固定窗		單位：樘		計價代碼：08120000000A
	工料名稱	單位	數量	單價	複價	編碼(備註)
	鋁門扇及門樘，(粉體塗裝)	樘	1.000		-	08120000000A-5
	5mm灰色強化玻璃	才	63.160		-	088100000A-1
	安裝及拆紙	才	63.160		-	L080002000B
	崁縫	M	9.800		-	06100X0021
	門窗基本材料及施工方法，嵌縫及塞水路	M	9.800		-	080500001001
	五金	式	1.000		-	M06411W0014
	零星工料及其他	式	1.000		-	W0127110004-2
	合計	樘	1.000		-

	人工： 機具：		每 樘 單價計		-
	材料： 雜項：
壹.一.6.5	工作項目：鋁門扇及門樘，D4b(100*200+130*100)鋁推門＋固定窗		單位：樘		計價代碼：08120000000A-1
	工料名稱	單位	數量	單價	複價	編碼(備註)
	鋁門扇及門樘，(粉體塗裝)	樘	1.000		-	08120000000A-5
	5mm灰色強化玻璃	才	50.090		-	088100000A-1
	安裝及拆紙	才	50.090		-	L080002000B
	崁縫	M	8.600		-	06100X0021
	門窗基本材料及施工方法，嵌縫及塞水路	M	8.600		-	080500001001
	五金	式	1.000		-	M06411W0014
	零星工料及其他	式	1.000		-	W0127110004-2
	合計	樘	1.000		-

	人工： 機具：		每 樘 單價計		-
	材料： 雜項：
壹.一.6.6	工作項目：木門，D5(200*230)木質門		單位：樘		計價代碼：08210000000A-3
	工料名稱	單位	數量	單價	複價	編碼(備註)
	木門，木質門(含門扇)	樘	1.000		-	08210000000A-4
	安裝費	式	1.000		-	0127190004-11
	門窗基本材料及施工方法，嵌縫及塞水路	M	8.600		-	080500001001
	崁縫	M	8.600		-	06100X0021
	五金	樘	1.000		-	M06411W000H
	零星工料及其他	樘	1.000		-	W012711003H
	合計	樘	1.000		-

	人工： 機具：		每 樘 單價計		-
	材料： 雜項：
壹.一.6.7	工作項目：鋼門扇及門樘，D6(120*210)氟碳粉體單開鍍鋅鋼板門		單位：樘		計價代碼：08110000000A-4
	工料名稱	單位	數量	單價	複價	編碼(備註)
	鋼門扇及門樘，氟碳粉體單開鍍鋅鋼板門	樘	1.000		-	08110000000A-7
	安裝費	式	1.000		-	0127190004-11
	門窗基本材料及施工方法，嵌縫及塞水路	M	6.600		-	080500001001
	崁縫	M	6.600		-	06100X0021
	五金	樘	1.000		-	M06411W000H
	零星工料及其他	樘	1.000		-	W012711003H
	合計	樘	1.000		-

	人工： 機具：		每 樘 單價計		-
	材料： 雜項：
壹.一.6.8	工作項目：鋼門扇及門樘，D7(200*210)粉體雙開鍍鋅鋼板門		單位：樘		計價代碼：08110000000A-5
	工料名稱	單位	數量	單價	複價	編碼(備註)
	鋼門扇及門樘，一般粉體雙開鍍鋅鋼板門	樘	1.000		-	08110000000A-6
	安裝費	式	1.000		-	0127190004-11
	門窗基本材料及施工方法，嵌縫及塞水路	M	8.200		-	080500001001
	崁縫	M	8.200		-	06100X0021
	五金	樘	1.000		-	M06411W000H
	零星工料及其他	樘	1.000		-	W012711003H
	合計	樘	1.000		-

	人工： 機具：		每 樘 單價計		-
	材料： 雜項：
壹.一.6.9	工作項目：防火門，FD1(100*230)粉體單開鍍鋅鋼板(60A)		單位：樘		計價代碼：08050800000A
	工料名稱	單位	數量	單價	複價	編碼(備註)
	鋼門扇及門樘，一般粉體60A單開鍍鋅門	樘	1.000		-	08110000000A-1
	安裝費	式	1.000		-	0127190004-11
	門窗基本材料及施工方法，嵌縫及塞水路	M	6.600		-	080500001001
	崁縫	M	6.600		-	06100X0021
	五金	樘	1.000		-	M06411W000H
	零星工料及其他	樘	1.000		-	W012711003H
	合計	樘	1.000		-

	人工： 機具：		每 樘 單價計		-
	材料： 雜項：
壹.一.6.10	工作項目：防火門，FD2a(120*230)粉體單開鍍鋅鋼板(60A)		單位：樘		計價代碼：08050800000A-1
	工料名稱	單位	數量	單價	複價	編碼(備註)
	鋼門扇及門樘，一般粉體60A單開鍍鋅門	樘	1.000		-	08110000000A-1
	安裝費	式	1.000		-	0127190004-11
	門窗基本材料及施工方法，嵌縫及塞水路	M	7.000		-	080500001001
	崁縫	M	7.000		-	06100X0021
	五金	樘	1.000		-	M06411W000H
	零星工料及其他	樘	1.000		-	W012711003H
	合計	樘	1.000		-

	人工： 機具：		每 樘 單價計		-
	材料： 雜項：
壹.一.6.11	工作項目：防火門，FD2b(120*230)粉體單開鍍鋅鋼板(60A)		單位：樘		計價代碼：08050800000A-2
	工料名稱	單位	數量	單價	複價	編碼(備註)
	鋼門扇及門樘，一般粉體60A單開鍍鋅門	樘	1.000		-	08110000000A-1
	安裝費	式	1.000		-	0127190004-11
	門窗基本材料及施工方法，嵌縫及塞水路	M	7.000		-	080500001001
	崁縫	M	7.000		-	06100X0021
	五金	樘	1.000		-	M06411W000H
	零星工料及其他	樘	1.000		-	W012711003H
	合計	樘	1.000		-

	人工： 機具：		每 樘 單價計		-
	材料： 雜項：
壹.一.6.12	工作項目：防火門，FD3(130*230)粉體單開鍍鋅鋼板(60A)		單位：樘		計價代碼：08050800000A-3
	工料名稱	單位	數量	單價	複價	編碼(備註)
	鋼門扇及門樘，一般粉體60A單開鍍鋅門	樘	1.000		-	08110000000A-1
	安裝費	式	1.000		-	0127190004-11
	門窗基本材料及施工方法，嵌縫及塞水路	M	7.200		-	080500001001
	崁縫	M	7.200		-	06100X0021
	五金	樘	1.000		-	M06411W000H
	零星工料及其他	樘	1.000		-	W012711003H
	合計	樘	1.000		-

	人工： 機具：		每 樘 單價計		-
	材料： 雜項：
壹.一.6.13	工作項目：防火門，FD4a(130*230)粉體單開鍍鋅鋼板(60A)		單位：樘		計價代碼：08050800000A-4
	工料名稱	單位	數量	單價	複價	編碼(備註)
	鋼門扇及門樘，一般粉體60A單開鍍鋅門	樘	1.000		-	08110000000A-1
	安裝費	式	1.000		-	0127190004-11
	門窗基本材料及施工方法，嵌縫及塞水路	M	7.200		-	080500001001
	崁縫	M	7.200		-	06100X0021
	五金	樘	1.000		-	M06411W000H
	零星工料及其他	樘	1.000		-	W012711003H
	合計	樘	1.000		-

	人工： 機具：		每 樘 單價計		-
	材料： 雜項：
壹.一.6.14	工作項目：防火門，FD4b(130*210)粉體單開鍍鋅鋼板(60A)		單位：樘		計價代碼：08050800000A-5
	工料名稱	單位	數量	單價	複價	編碼(備註)
	鋼門扇及門樘，一般粉體60A單開鍍鋅門	樘	1.000		-	08110000000A-1
	安裝費	式	1.000		-	0127190004-11
	門窗基本材料及施工方法，嵌縫及塞水路	M	6.800		-	080500001001
	崁縫	M	6.800		-	06100X0021
	五金	樘	1.000		-	M06411W000H
	零星工料及其他	樘	1.000		-	W012711003H
	合計	樘	1.000		-

	人工： 機具：		每 樘 單價計		-
	材料： 雜項：
壹.一.6.15	工作項目：防火門，FD5a(200*230)粉體雙開鍍鋅鋼板(60A)		單位：樘		計價代碼：08050800000A-6
	工料名稱	單位	數量	單價	複價	編碼(備註)
	鋼門扇及門樘，一般粉體60A雙開鍍鋅門	樘	1.000		-	08110000000A-3
	安裝費	式	1.000		-	0127190004-11
	門窗基本材料及施工方法，嵌縫及塞水路	M	8.600		-	080500001001
	崁縫	M	8.600		-	06100X0021
	五金	樘	1.000		-	M06411W000H
	零星工料及其他	樘	1.000		-	W012711003H
	合計	樘	1.000		-

	人工： 機具：		每 樘 單價計		-
	材料： 雜項：
壹.一.6.16	工作項目：防火門，FD5b(200*230)粉體雙開鍍鋅鋼板(60A)		單位：樘		計價代碼：08050800000A-7
	工料名稱	單位	數量	單價	複價	編碼(備註)
	鋼門扇及門樘，一般粉體60A雙開鍍鋅門	樘	1.000		-	08110000000A-3
	安裝費	式	1.000		-	0127190004-11
	門窗基本材料及施工方法，嵌縫及塞水路	M	8.600		-	080500001001
	崁縫	M	8.600		-	06100X0021
	五金	樘	1.000		-	M06411W000H
	零星工料及其他	樘	1.000		-	W012711003H
	合計	樘	1.000		-

	人工： 機具：		每 樘 單價計		-
	材料： 雜項：
壹.一.6.17	工作項目：防火門，FD6(240*240)粉體雙開鍍鋅鋼板(60A)		單位：樘		計價代碼：08050800000A-8
	工料名稱	單位	數量	單價	複價	編碼(備註)
	鋼門扇及門樘，一般粉體60A雙開鍍鋅門	樘	1.000		-	08110000000A-3
	安裝費	式	1.000		-	0127190004-11
	門窗基本材料及施工方法，嵌縫及塞水路	M	9.600		-	080500001001
	崁縫	M	9.600		-	06100X0021
	五金	樘	1.000		-	M06411W000H
	零星工料及其他	樘	1.000		-	W012711003H
	合計	樘	1.000		-

	人工： 機具：		每 樘 單價計		-
	材料： 雜項：
壹.一.6.18	工作項目：防火門，FD7(60*100)粉體單開鍍鋅鋼板(60A)		單位：樘		計價代碼：08050800000A-9
	工料名稱	單位	數量	單價	複價	編碼(備註)
	鋼門扇及門樘，一般粉體60A單開鍍鋅門	樘	1.000		-	08110000000A-1
	安裝費	式	1.000		-	0127190004-11
	門窗基本材料及施工方法，嵌縫及塞水路	M	3.200		-	080500001001
	崁縫	M	3.200		-	06100X0021
	五金	樘	1.000		-	M06411W000H
	零星工料及其他	樘	1.000		-	W012711003H
	合計	樘	1.000		-

	人工： 機具：		每 樘 單價計		-
	材料： 雜項：
壹.一.6.19	工作項目：鋼門扇及門樘，FD8(180*210)粉體鍍鋅受電室門(60A)		單位：樘		計價代碼：08110000000A
	工料名稱	單位	數量	單價	複價	編碼(備註)
	鋼門扇及門樘，一般粉體60A鍍鋅受電室門	樘	1.000		-	08110000000A-2
	安裝費	式	1.000		-	0127190004-11
	門窗基本材料及施工方法，嵌縫及塞水路	M	7.800		-	080500001001
	崁縫	M	7.800		-	06100X0021
	五金	樘	1.000		-	M06411W000H
	零星工料及其他	樘	1.000		-	W012711003H
	合計	樘	1.000		-

	人工： 機具：		每 樘 單價計		-
	材料： 雜項：
壹.一.6.20	工作項目：鐵捲門，FSD1 200x (275+ 65) 鍍鋅烤漆捲門		單位：樘		計價代碼：08331000000A
	工料名稱	單位	數量	單價	複價	編碼(備註)
	捲門片，鐵捲門	M2	6.800		-	M0833200022
	捲門電動機，鐵捲門	套	1.000		-	M162210000E
	電磁開關及按鈕，鐵捲門	套	1.000		-	M16322MS00E
	限制開關 (外調式開關)，鐵捲門	套	1.000		-	082100000E
	捲門軸心(含支板及軸承)，鐵捲門	M	2.000		-	M08331e0001
	門軌，鐵捲門	M	2.750		-	1188150011
	底座，鐵捲門	M	2.000		-	1161050001
	門箱，鐵捲門	M	2.000		-	1232050021
	安裝費，安裝(含送電調整)	式	1.000		-	0127190004-13
	鐵捲門，紅外線式障礙感知器	式	1.000		-	080505000004
	產品，門五金，門鎖/鎖心，自動防火裝置(手	式	1.000		-	M0871020004
	動+自動閉鎖)				-
	合計	樘	1.000		-

	人工： 機具：		每 樘 單價計		-
	材料： 雜項：
壹.一.6.21	工作項目：鐵捲門，FSD2 365x (275+ 65) 鍍鋅烤漆捲門		單位：樘		計價代碼：08331000000A-1
	工料名稱	單位	數量	單價	複價	編碼(備註)
	捲門片，鐵捲門	M2	12.410		-	M0833200022
	捲門電動機，鐵捲門	套	1.000		-	M162210000E
	電磁開關及按鈕，鐵捲門	套	1.000		-	M16322MS00E
	限制開關 (外調式開關)，鐵捲門	套	1.000		-	082100000E
	捲門軸心(含支板及軸承)，鐵捲門	M	3.650		-	M08331e0001
	門軌，鐵捲門	M	2.750		-	1188150011
	底座，鐵捲門	M	3.650		-	1161050001
	門箱，鐵捲門 (加氣密條)	M	3.650		-	1250150031
	安裝費，安裝(含送電調整)	式	1.000		-	0127190004-13
	鐵捲門，紅外線式障礙感知器	式	1.000		-	080505000004
	產品，門五金，門鎖/鎖心，自動防火裝置(手	式	1.000		-	M0871020004
	動+自動閉鎖)				-
	合計	樘	1.000		-

	人工： 機具：		每 樘 單價計		-
	材料： 雜項：
壹.一.6.22	工作項目：鐵捲門，FSD3 (225+120)x(335+65) 鍍鋅烤漆捲門		單位：樘		計價代碼：08331000000A-2
	工料名稱	單位	數量	單價	複價	編碼(備註)
	捲門片，鐵捲門	M2	9.160		-	M0833200022
	捲門電動機，鐵捲門	套	1.000		-	M162210000E
	電磁開關及按鈕，鐵捲門	套	1.000		-	M16322MS00E
	限制開關 (外調式開關)，鐵捲門	套	1.000		-	082100000E
	捲門軸心(含支板及軸承)，鐵捲門	M	2.290		-	M08331e0001
	門軌，鐵捲門	M	3.350		-	1188150011
	底座，鐵捲門	M	2.290		-	1161050001
	門箱，鐵捲門 (加氣密條)	M	3.490		-	1250150031
	安裝費，安裝(含送電調整)	式	1.000		-	0127190004-13
	鐵捲門，紅外線式障礙感知器	式	1.000		-	080505000004
	自動復歸式逃生門 120*335	式	1.000		-	1161004384
	產品，門五金，逃生	式	1.000		-	M0871000004
	合計	樘	1.000		-

	人工： 機具：		每 樘 單價計		-
	材料： 雜項：
壹.一.6.23	工作項目：W1 (720*260)固定鋁窗		單位：樘		計價代碼：08520000000A-7
	工料名稱	單位	數量	單價	複價	編碼(備註)
	鋁窗(粉體塗裝)	樘	1.000		-	08520000000A-
					-	58
	5mm灰色強化玻璃	才	203.860		-	088100000A-1
	安裝及拆紙	才	203.860		-	L080002000B
	崁縫	M	19.600		-	06100X0021
	門窗基本材料及施工方法，嵌縫及塞水路	M	19.600		-	080500001001
	五金	式	1.000		-	M06411W0014
	零星工料及其他	式	1.000		-	W0127110004-2
	合計	樘	1.000		-

	人工： 機具：		每 樘 單價計		-
	材料： 雜項：
壹.一.6.24	工作項目：W2 (425*260)固定鋁窗		單位：樘		計價代碼：08520000000A-19
	工料名稱	單位	數量	單價	複價	編碼(備註)
	鋁窗(粉體塗裝)	樘	1.000		-	08520000000A-
					-	58
	5mm灰色強化玻璃	才	120.330		-	088100000A-1
	安裝及拆紙	才	120.330		-	L080002000B
	崁縫	M	13.700		-	06100X0021
	門窗基本材料及施工方法，嵌縫及塞水路	M	13.700		-	080500001001
	五金	式	1.000		-	M06411W0014
	零星工料及其他	式	1.000		-	W0127110004-2
	合計	樘	1.000		-

	人工： 機具：		每 樘 單價計		-
	材料： 雜項：
壹.一.6.25	工作項目：W3 (450*190)鋁窗(附紗窗)		單位：樘		計價代碼：08520000000A-32
	工料名稱	單位	數量	單價	複價	編碼(備註)
	鋁窗(粉體塗裝)	樘	1.000		-	08520000000A-
					-	58
	紗窗(粉體塗裝)	樘	1.000		-	M099100020H
	5mm灰色強化玻璃	才	93.110		-	088100000A-1
	安裝及拆紙	才	93.110		-	L080002000B
	崁縫	M	12.800		-	06100X0021
	門窗基本材料及施工方法，嵌縫及塞水路	M	12.800		-	080500001001
	五金	式	1.000		-	M06411W0014
	零星工料及其他	式	1.000		-	W0127110004-2
	合計	樘	1.000		-

	人工： 機具：		每 樘 單價計		-
	材料： 雜項：
壹.一.6.26	工作項目：W4 (765*190)固定鋁窗		單位：樘		計價代碼：08520000000A-44
	工料名稱	單位	數量	單價	複價	編碼(備註)
	鋁窗(粉體塗裝)	樘	1.000		-	08520000000A-
					-	58
	5mm灰色強化玻璃	才	158.290		-	088100000A-1
	安裝及拆紙	才	158.290		-	L080002000B
	崁縫	M	19.100		-	06100X0021
	門窗基本材料及施工方法，嵌縫及塞水路	M	19.100		-	080500001001
	五金	式	1.000		-	M06411W0014
	零星工料及其他	式	1.000		-	W0127110004-2
	合計	樘	1.000		-

	人工： 機具：		每 樘 單價計		-
	材料： 雜項：
壹.一.6.27	工作項目：W5 (100*190)固定鋁窗		單位：樘		計價代碼：08520000000A-53
	工料名稱	單位	數量	單價	複價	編碼(備註)
	鋁窗(粉體塗裝)	樘	1.000		-	08520000000A-
					-	58
	5mm灰色強化玻璃	才	20.690		-	088100000A-1
	安裝及拆紙	才	20.690		-	L080002000B
	崁縫	M	5.800		-	06100X0021
	門窗基本材料及施工方法，嵌縫及塞水路	M	5.800		-	080500001001
	五金	式	1.000		-	M06411W0014
	零星工料及其他	式	1.000		-	W0127110004-2
	合計	樘	1.000		-

	人工： 機具：		每 樘 單價計		-
	材料： 雜項：
壹.一.6.28	工作項目：W6 (780*190)固定鋁窗		單位：樘		計價代碼：08520000000A-54
	工料名稱	單位	數量	單價	複價	編碼(備註)
	鋁窗(粉體塗裝)	樘	1.000		-	08520000000A-
					-	58
	5mm灰色強化玻璃	才	161.390		-	088100000A-1
	安裝及拆紙	才	161.390		-	L080002000B
	崁縫	M	19.400		-	06100X0021
	門窗基本材料及施工方法，嵌縫及塞水路	M	19.400		-	080500001001
	五金	式	1.000		-	M06411W0014
	零星工料及其他	式	1.000		-	W0127110004-2
	合計	樘	1.000		-

	人工： 機具：		每 樘 單價計		-
	材料： 雜項：
壹.一.6.29	工作項目：W7 (680*190)固定鋁窗		單位：樘		計價代碼：08520000000A-55
	工料名稱	單位	數量	單價	複價	編碼(備註)
	鋁窗(粉體塗裝)	樘	1.000		-	08520000000A-
					-	58
	5mm灰色強化玻璃	才	140.700		-	088100000A-1
	安裝及拆紙	才	140.700		-	L080002000B
	崁縫	M	17.400		-	06100X0021
	門窗基本材料及施工方法，嵌縫及塞水路	M	17.400		-	080500001001
	五金	式	1.000		-	M06411W0014
	零星工料及其他	式	1.000		-	W0127110004-2
	合計	樘	1.000		-

	人工： 機具：		每 樘 單價計		-
	材料： 雜項：
壹.一.6.30	工作項目：W8 (765*230)固定鋁窗		單位：樘		計價代碼：08520000000A-56
	工料名稱	單位	數量	單價	複價	編碼(備註)
	鋁窗(粉體塗裝)	樘	1.000		-	08520000000A-
					-	58
	5mm灰色強化玻璃	才	191.610		-	088100000A-1
	安裝及拆紙	才	191.610		-	L080002000B
	崁縫	M	19.900		-	06100X0021
	門窗基本材料及施工方法，嵌縫及塞水路	M	19.900		-	080500001001
	五金	式	1.000		-	M06411W0014
	零星工料及其他	式	1.000		-	W0127110004-2
	合計	樘	1.000		-

	人工： 機具：		每 樘 單價計		-
	材料： 雜項：
壹.一.6.31	工作項目：W9 (780*230)固定鋁窗		單位：樘		計價代碼：08520000000A-57
	工料名稱	單位	數量	單價	複價	編碼(備註)
	鋁窗(粉體塗裝)	樘	1.000		-	08520000000A-
					-	58
	5mm灰色強化玻璃	才	195.370		-	088100000A-1
	安裝及拆紙	才	195.370		-	L080002000B
	崁縫	M	20.200		-	06100X0021
	門窗基本材料及施工方法，嵌縫及塞水路	M	20.200		-	080500001001
	五金	式	1.000		-	M06411W0014
	零星工料及其他	式	1.000		-	W0127110004-2
	合計	樘	1.000		-

	人工： 機具：		每 樘 單價計		-
	材料： 雜項：
壹.一.6.32	工作項目：W10 (745*230)固定鋁窗		單位：樘		計價代碼：08520000000A-8
	工料名稱	單位	數量	單價	複價	編碼(備註)
	鋁窗(粉體塗裝)	樘	1.000		-	08520000000A-
					-	58
	5mm灰色強化玻璃	才	186.600		-	088100000A-1
	安裝及拆紙	才	186.600		-	L080002000B
	崁縫	M	19.500		-	06100X0021
	門窗基本材料及施工方法，嵌縫及塞水路	M	19.500		-	080500001001
	五金	式	1.000		-	M06411W0014
	零星工料及其他	式	1.000		-	W0127110004-2
	合計	樘	1.000		-

	人工： 機具：		每 樘 單價計		-
	材料： 雜項：
壹.一.6.33	工作項目：W11 (680*280)固定鋁窗		單位：樘		計價代碼：08520000000A-9
	工料名稱	單位	數量	單價	複價	編碼(備註)
	鋁窗(粉體塗裝)	樘	1.000		-	08520000000A-
					-	58
	5mm灰色強化玻璃	才	207.350		-	088100000A-1
	安裝及拆紙	才	207.350		-	L080002000B
	崁縫	M	19.200		-	06100X0021
	門窗基本材料及施工方法，嵌縫及塞水路	M	19.200		-	080500001001
	五金	式	1.000		-	M06411W0014
	零星工料及其他	式	1.000		-	W0127110004-2
	合計	樘	1.000		-

	人工： 機具：		每 樘 單價計		-
	材料： 雜項：
壹.一.6.34	工作項目：W12 (765*280)固定鋁窗		單位：樘		計價代碼：08520000000A-11
	工料名稱	單位	數量	單價	複價	編碼(備註)
	鋁窗(粉體塗裝)	樘	1.000		-	08520000000A-
					-	58
	5mm灰色強化玻璃	才	233.260		-	088100000A-1
	安裝及拆紙	才	233.260		-	L080002000B
	崁縫	M	20.900		-	06100X0021
	門窗基本材料及施工方法，嵌縫及塞水路	M	20.900		-	080500001001
	五金	式	1.000		-	M06411W0014
	零星工料及其他	式	1.000		-	W0127110004-2
	合計	樘	1.000		-

	人工： 機具：		每 樘 單價計		-
	材料： 雜項：
壹.一.6.35	工作項目：W13 (780*280)固定鋁窗		單位：樘		計價代碼：08520000000A-12
	工料名稱	單位	數量	單價	複價	編碼(備註)
	鋁窗(粉體塗裝)	樘	1.000		-	08520000000A-
					-	58
	5mm灰色強化玻璃	才	237.840		-	088100000A-1
	安裝及拆紙	才	237.840		-	L080002000B
	崁縫	M	21.200		-	06100X0021
	門窗基本材料及施工方法，嵌縫及塞水路	M	21.200		-	080500001001
	五金	式	1.000		-	M06411W0014
	零星工料及其他	式	1.000		-	W0127110004-2
	合計	樘	1.000		-

	人工： 機具：		每 樘 單價計		-
	材料： 雜項：
壹.一.6.36	工作項目：W14 (225*300)固定鋁窗		單位：樘		計價代碼：08520000000A-13
	工料名稱	單位	數量	單價	複價	編碼(備註)
	鋁窗(粉體塗裝)	樘	1.000		-	08520000000A-
					-	58
	5mm灰色強化玻璃	才	73.510		-	088100000A-1
	安裝及拆紙	才	73.510		-	L080002000B
	崁縫	M	10.500		-	06100X0021
	門窗基本材料及施工方法，嵌縫及塞水路	M	10.500		-	080500001001
	五金	式	1.000		-	M06411W0014
	零星工料及其他	式	1.000		-	W0127110004-2
	合計	樘	1.000		-

	人工： 機具：		每 樘 單價計		-
	材料： 雜項：
壹.一.6.37	工作項目：W15 (100*150)固定鋁窗		單位：樘		計價代碼：08520000000A-14
	工料名稱	單位	數量	單價	複價	編碼(備註)
	鋁窗(粉體塗裝)	樘	1.000		-	08520000000A-
					-	58
	5mm灰色強化玻璃	才	16.340		-	088100000A-1
	安裝及拆紙	才	16.340		-	L080002000B
	崁縫	M	5.000		-	06100X0021
	門窗基本材料及施工方法，嵌縫及塞水路	M	5.000		-	080500001001
	五金	式	1.000		-	M06411W0014
	零星工料及其他	式	1.000		-	W0127110004-2
	合計	樘	1.000		-

	人工： 機具：		每 樘 單價計		-
	材料： 雜項：
壹.一.6.38	工作項目：W16 (100*140)固定鋁窗		單位：樘		計價代碼：08520000000A-15
	工料名稱	單位	數量	單價	複價	編碼(備註)
	鋁窗(粉體塗裝)	樘	1.000		-	08520000000A-
					-	58
	5mm灰色強化玻璃	才	15.250		-	088100000A-1
	安裝及拆紙	才	15.250		-	L080002000B
	崁縫	M	4.800		-	06100X0021
	門窗基本材料及施工方法，嵌縫及塞水路	M	4.800		-	080500001001
	五金	式	1.000		-	M06411W0014
	零星工料及其他	式	1.000		-	W0127110004-2
	合計	樘	1.000		-

	人工： 機具：		每 樘 單價計		-
	材料： 雜項：
壹.一.6.39	工作項目：W17 (120*60)鋁窗(附紗窗)		單位：樘		計價代碼：08520000000A-16
	工料名稱	單位	數量	單價	複價	編碼(備註)
	鋁窗(粉體塗裝)	樘	1.000		-	08520000000A-
					-	58
	紗窗(粉體塗裝)	樘	1.000		-	M099100020H
	5mm灰色強化玻璃	才	7.840		-	088100000A-1
	安裝及拆紙	才	10.000		-	L080002000B
	崁縫	M	3.600		-	06100X0021
	門窗基本材料及施工方法，嵌縫及塞水路	M	3.600		-	080500001001
	五金	式	1.000		-	M06411W0014
	零星工料及其他	式	1.000		-	W0127110004-2
	合計	樘	1.000		-

	人工： 機具：		每 樘 單價計		-
	材料： 雜項：
壹.一.6.40	工作項目：W18 (300*150)固定鋁窗		單位：樘		計價代碼：08520000000A-17
	工料名稱	單位	數量	單價	複價	編碼(備註)
	鋁窗(粉體塗裝)	樘	1.000		-	08520000000A-
					-	58
	6mm灰色強化玻璃	才	49.010		-	088100000A-2
	安裝及拆紙	才	49.010		-	L080002000B
	崁縫	M	9.000		-	06100X0021
	門窗基本材料及施工方法，嵌縫及塞水路	M	9.000		-	080500001001
	五金	式	1.000		-	M06411W0014
	零星工料及其他	式	1.000		-	W0127110004-2
	合計	樘	1.000		-

	人工： 機具：		每 樘 單價計		-
	材料： 雜項：
壹.一.6.41	工作項目：W19 (740*230)推開鋁窗+固定窗		單位：樘		計價代碼：08520000000A-18
	工料名稱	單位	數量	單價	複價	編碼(備註)
	鋁窗(粉體塗裝)-含6支電動推桿	樘	1.000		-	08520000000A-
					-	59
	5mm灰色強化玻璃	才	185.350		-	088100000A-1
	安裝及拆紙	才	185.350		-	L080002000B
	崁縫	M	19.400		-	06100X0021
	門窗基本材料及施工方法，嵌縫及塞水路	M	19.400		-	080500001001
	五金	式	1.000		-	M06411W0014
	零星工料及其他	式	1.000		-	W0127110004-2
	合計	樘	1.000		-

	人工： 機具：		每 樘 單價計		-
	材料： 雜項：
壹.一.6.42	工作項目：W20 (490*230)固定鋁窗		單位：樘		計價代碼：08520000000A-21
	工料名稱	單位	數量	單價	複價	編碼(備註)
	鋁窗(粉體塗裝)	樘	1.000		-	08520000000A-
					-	58
	5mm灰色強化玻璃	才	122.730		-	088100000A-1
	安裝及拆紙	才	122.730		-	L080002000B
	崁縫	M	14.400		-	06100X0021
	門窗基本材料及施工方法，嵌縫及塞水路	M	14.400		-	080500001001
	五金	式	1.000		-	M06411W0014
	零星工料及其他	式	1.000		-	W0127110004-2
	合計	樘	1.000		-

	人工： 機具：		每 樘 單價計		-
	材料： 雜項：
壹.一.6.43	工作項目：W21 (769*300)固定鋁窗+鋁窗(附紗窗)		單位：樘		計價代碼：08520000000A-22
	工料名稱	單位	數量	單價	複價	編碼(備註)
	鋁窗(粉體塗裝)	樘	1.000		-	08520000000A-
					-	58
	紗窗(粉體塗裝)	樘	1.000		-	M099100020H
	5mm灰色強化玻璃	才	248.290		-	088100000A-1
	安裝及拆紙	才	248.290		-	L080002000B
	崁縫	M	21.200		-	06100X0021
	門窗基本材料及施工方法，嵌縫及塞水路	M	21.200		-	080500001001
	五金	式	1.000		-	M06411W0014
	零星工料及其他	式	1.000		-	W0127110004-2
	合計	樘	1.000		-

	人工： 機具：		每 樘 單價計		-
	材料： 雜項：
壹.一.6.44	工作項目：W22a (320*400)固定鋁窗		單位：樘		計價代碼：08520000000A-23
	工料名稱	單位	數量	單價	複價	編碼(備註)
	鋁窗(粉體塗裝)	樘	1.000		-	08520000000A-
					-	58
	5mm灰色強化玻璃	才	139.390		-	088100000A-1
	安裝及拆紙	才	139.390		-	L080002000B
	崁縫	M	14.400		-	06100X0021
	門窗基本材料及施工方法，嵌縫及塞水路	M	14.400		-	080500001001
	五金	式	1.000		-	M06411W0014
	零星工料及其他	式	1.000		-	W0127110004-2
	合計	樘	1.000		-

	人工： 機具：		每 樘 單價計		-
	材料： 雜項：
壹.一.6.45	工作項目：W22b (320*340)固定鋁窗		單位：樘		計價代碼：08520000000A-24
	工料名稱	單位	數量	單價	複價	編碼(備註)
	鋁窗(粉體塗裝)	樘	1.000		-	08520000000A-
					-	58
	5mm灰色強化玻璃	才	118.480		-	088100000A-1
	安裝及拆紙	才	118.480		-	L080002000B
	崁縫	M	13.200		-	06100X0021
	門窗基本材料及施工方法，嵌縫及塞水路	M	13.200		-	080500001001
	五金	式	1.000		-	M06411W0014
	零星工料及其他	式	1.000		-	W0127110004-2
	合計	樘	1.000		-

	人工： 機具：		每 樘 單價計		-
	材料： 雜項：
壹.一.6.46	工作項目：W23 (160*700)固定鋁窗		單位：樘		計價代碼：08520000000A-25
	工料名稱	單位	數量	單價	複價	編碼(備註)
	鋁窗(粉體塗裝)	樘	1.000		-	08520000000A-
					-	58
	8mm灰色強化玻璃	才	121.970		-	088100000A-3
	安裝及拆紙	才	121.970		-	L080002000B
	崁縫	M	17.200		-	06100X0021
	門窗基本材料及施工方法，嵌縫及塞水路	M	17.200		-	080500001001
	五金	式	1.000		-	M06411W0014
	零星工料及其他	式	1.000		-	W0127110004-2
	合計	樘	1.000		-

	人工： 機具：		每 樘 單價計		-
	材料： 雜項：
壹.一.6.47	工作項目：W24a (180*400)橫拉窗(附紗窗)+固定窗		單位：樘		計價代碼：085201000H
	工料名稱	單位	數量	單價	複價	編碼(備註)
	鋁窗(粉體塗裝)	樘	1.000		-	08520000000A-
					-	58
	紗窗(粉體塗裝)	樘	1.000		-	M099100020H
	5mm灰色強化玻璃	才	78.410		-	088100000A-1
	安裝及拆紙	才	78.410		-	L080002000B
	崁縫	M	11.600		-	06100X0021
	門窗基本材料及施工方法，嵌縫及塞水路	M	11.600		-	080500001001
	五金	式	1.000		-	M06411W0014
	零星工料及其他	式	1.000		-	W0127110004-2
	合計	樘	1.000		-

	人工： 機具：		每 樘 單價計		-
	材料： 雜項：
壹.一.6.48	工作項目：W24b (180*340)橫拉窗(附紗窗)+固定窗		單位：樘		計價代碼：085201001H
	工料名稱	單位	數量	單價	複價	編碼(備註)
	鋁窗(粉體塗裝)	樘	1.000		-	08520000000A-
					-	58
	紗窗(粉體塗裝)	樘	1.000		-	M099100020H
	5mm灰色強化玻璃	才	66.650		-	088100000A-1
	安裝及拆紙	才	66.650		-	L080002000B
	崁縫	M	10.400		-	06100X0021
	門窗基本材料及施工方法，嵌縫及塞水路	M	10.400		-	080500001001
	五金	式	1.000		-	M06411W0014
	零星工料及其他	式	1.000		-	W0127110004-2
	合計	樘	1.000		-

	人工： 機具：		每 樘 單價計		-
	材料： 雜項：
壹.一.6.49	工作項目：W25 (390*525)固定鋁窗		單位：樘		計價代碼：08520000000A-26
	工料名稱	單位	數量	單價	複價	編碼(備註)
	鋁窗(粉體塗裝)	樘	1.000		-	08520000000A-
					-	58
	6mm灰色強化玻璃	才	222.970		-	088100000A-2
	安裝及拆紙	才	222.970		-	L080002000B
	崁縫	M	18.300		-	06100X0021
	門窗基本材料及施工方法，嵌縫及塞水路	M	18.300		-	080500001001
	五金	式	1.000		-	M06411W0014
	零星工料及其他	式	1.000		-	W0127110004-2
	合計	樘	1.000		-

	人工： 機具：		每 樘 單價計		-
	材料： 雜項：
壹.一.6.50	工作項目：W26a (625*525)固定鋁窗		單位：樘		計價代碼：08520000000A-27
	工料名稱	單位	數量	單價	複價	編碼(備註)
	鋁窗(粉體塗裝)	樘	1.000		-	08520000000A-
					-	58
	6mm灰色強化玻璃	才	357.330		-	088100000A-2
	安裝及拆紙	才	357.330		-	L080002000B
	崁縫	M	23.000		-	06100X0021
	門窗基本材料及施工方法，嵌縫及塞水路	M	23.000		-	080500001001
	五金	式	1.000		-	M06411W0014
	零星工料及其他	式	1.000		-	W0127110004-2
	合計	樘	1.000		-

	人工： 機具：		每 樘 單價計		-
	材料： 雜項：
壹.一.6.51	工作項目：W26b (625*525)固定鋁窗+百葉		單位：樘		計價代碼：08520000000A-28
	工料名稱	單位	數量	單價	複價	編碼(備註)
	鋁窗(粉體塗裝)	樘	1.000		-	08520000000A-
					-	58
	紗窗(粉體塗裝)	樘	1.000		-	M099100020H
	6mm灰色強化玻璃	才	327.420		-	088100000A-2
	安裝及拆紙	才	357.330		-	L080002000B
	崁縫	M	23.000		-	06100X0021
	門窗基本材料及施工方法，嵌縫及塞水路	M	23.000		-	080500001001
	五金	式	1.000		-	M06411W0014
	零星工料及其他	式	1.000		-	W0127110004-2
	合計	樘	1.000		-

	人工： 機具：		每 樘 單價計		-
	材料： 雜項：
壹.一.6.52	工作項目：W27 (705*400)固定窗+推射窗(附折紗)		單位：樘		計價代碼：085201002H
	工料名稱	單位	數量	單價	複價	編碼(備註)
	鋁窗(粉體塗裝)	樘	1.000		-	08520000000A-
					-	58
	5mm灰色強化玻璃	才	307.100		-	088100000A-1
	安裝及拆紙	才	307.100		-	L080002000B
	崁縫	M	22.100		-	06100X0021
	門窗基本材料及施工方法，嵌縫及塞水路	M	22.100		-	080500001001
	五金	式	1.000		-	M06411W0014
	零星工料及其他	式	1.000		-	W0127110004-2
	合計	樘	1.000		-

	人工： 機具：		每 樘 單價計		-
	材料： 雜項：
壹.一.6.53	工作項目：W28 (195*700)固定鋁窗		單位：樘		計價代碼：08520000000A-29
	工料名稱	單位	數量	單價	複價	編碼(備註)
	鋁窗(粉體塗裝)	樘	1.000		-	08520000000A-
					-	58
	8mm灰色強化玻璃	才	148.650		-	088100000A-3
	安裝及拆紙	才	148.650		-	L080002000B
	崁縫	M	17.900		-	06100X0021
	門窗基本材料及施工方法，嵌縫及塞水路	M	17.900		-	080500001001
	五金	式	1.000		-	M06411W0014
	零星工料及其他	式	1.000		-	W0127110004-2
	合計	樘	1.000		-

	人工： 機具：		每 樘 單價計		-
	材料： 雜項：
壹.一.6.54	工作項目：W29 (180*70)鋁窗(附紗窗)		單位：樘		計價代碼：08520000000A-31
	工料名稱	單位	數量	單價	複價	編碼(備註)
	鋁窗(粉體塗裝)	樘	1.000		-	08520000000A-
					-	58
	紗窗(粉體塗裝)	樘	1.000		-	M099100020H
	5mm灰色強化玻璃	才	13.720		-	088100000A-1
	安裝及拆紙	才	13.720		-	L080002000B
	崁縫	M	5.000		-	06100X0021
	門窗基本材料及施工方法，嵌縫及塞水路	M	5.000		-	080500001001
	五金	式	1.000		-	M06411W0014
	零星工料及其他	式	1.000		-	W0127110004-2
	合計	樘	1.000		-

	人工： 機具：		每 樘 單價計		-
	材料： 雜項：
壹.一.6.55	工作項目：W30 (180*200)鋁窗(附紗窗)		單位：樘		計價代碼：08520000000A-33
	工料名稱	單位	數量	單價	複價	編碼(備註)
	鋁窗(粉體塗裝)	樘	1.000		-	08520000000A-
					-	58
	紗窗(粉體塗裝)	樘	1.000		-	M099100020H
	5mm灰色強化玻璃	才	39.200		-	088100000A-1
	安裝及拆紙	才	39.200		-	L080002000B
	崁縫	M	7.600		-	06100X0021
	門窗基本材料及施工方法，嵌縫及塞水路	M	7.600		-	080500001001
	五金	式	1.000		-	M06411W0014
	零星工料及其他	式	1.000		-	W0127110004-2
	合計	樘	1.000		-

	人工： 機具：		每 樘 單價計		-
	材料： 雜項：
壹.一.6.56	工作項目：W31 (625*230)鋁窗(附紗窗)		單位：樘		計價代碼：08520000000A-34
	工料名稱	單位	數量	單價	複價	編碼(備註)
	鋁窗(粉體塗裝)	樘	1.000		-	08520000000A-
					-	58
	紗窗(粉體塗裝)	樘	1.000		-	M099100020H
	5mm灰色強化玻璃	才	156.540		-	088100000A-1
	安裝及拆紙	才	156.540		-	L080002000B
	崁縫	M	17.100		-	06100X0021
	門窗基本材料及施工方法，嵌縫及塞水路	M	17.100		-	080500001001
	五金	式	1.000		-	M06411W0014
	零星工料及其他	式	1.000		-	W0127110004-2
	合計	樘	1.000		-

	人工： 機具：		每 樘 單價計		-
	材料： 雜項：
壹.一.6.57	工作項目：W32 (390*230)固定鋁窗		單位：樘		計價代碼：08520000000A-35
	工料名稱	單位	數量	單價	複價	編碼(備註)
	鋁窗(粉體塗裝)	樘	1.000		-	08520000000A-
					-	58
	5mm灰色強化玻璃	才	97.680		-	088100000A-1
	安裝及拆紙	才	97.680		-	L080002000B
	崁縫	M	12.400		-	06100X0021
	門窗基本材料及施工方法，嵌縫及塞水路	M	12.400		-	080500001001
	五金	式	1.000		-	M06411W0014
	零星工料及其他	式	1.000		-	W0127110004-2
	合計	樘	1.000		-

	人工： 機具：		每 樘 單價計		-
	材料： 雜項：
壹.一.6.58	工作項目：W33 (705*340)鋁窗(附紗窗)		單位：樘		計價代碼：08520000000A-36
	工料名稱	單位	數量	單價	複價	編碼(備註)
	鋁窗(粉體塗裝)	樘	1.000		-	08520000000A-
					-	58
	紗窗(粉體塗裝)	樘	1.000		-	M099100020H
	5mm灰色強化玻璃	才	261.030		-	088100000A-1
	安裝及拆紙	才	261.030		-	L080002000B
	崁縫	M	20.900		-	06100X0021
	門窗基本材料及施工方法，嵌縫及塞水路	M	20.900		-	080500001001
	五金	式	1.000		-	M06411W0014
	零星工料及其他	式	1.000		-	W0127110004-2
	合計	樘	1.000		-

	人工： 機具：		每 樘 單價計		-
	材料： 雜項：
壹.一.6.59	工作項目：W34 (260*260)固定鋁窗		單位：樘		計價代碼：08520000000A-37
	工料名稱	單位	數量	單價	複價	編碼(備註)
	鋁窗(粉體塗裝)	樘	1.000		-	08520000000A-
					-	58
	10mm灰色強化玻璃	才	73.620		-	088100000A
	安裝及拆紙	才	73.620		-	L080002000B
	崁縫	M	10.400		-	06100X0021
	門窗基本材料及施工方法，嵌縫及塞水路	M	10.400		-	080500001001
	五金	式	1.000		-	M06411W0014
	零星工料及其他	式	1.000		-	W0127110004-2
	合計	樘	1.000		-

	人工： 機具：		每 樘 單價計		-
	材料： 雜項：
壹.一.6.60	工作項目：W35 (800*260)固定鋁窗		單位：樘		計價代碼：08520000000A-38
	工料名稱	單位	數量	單價	複價	編碼(備註)
	鋁窗(粉體塗裝)	樘	1.000		-	08520000000A-
					-	58
	10mm灰色強化玻璃	才	226.510		-	088100000A
	安裝及拆紙	才	226.510		-	L080002000B
	崁縫	M	21.200		-	06100X0021
	門窗基本材料及施工方法，嵌縫及塞水路	M	21.200		-	080500001001
	五金	式	1.000		-	M06411W0014
	零星工料及其他	式	1.000		-	W0127110004-2
	合計	樘	1.000		-

	人工： 機具：		每 樘 單價計		-
	材料： 雜項：
壹.一.6.61	工作項目：W36 (800*300)固定鋁窗+推開鋁窗(附折紗)+鋁門		單位：樘		計價代碼：08520000000A-39
	工料名稱	單位	數量	單價	複價	編碼(備註)
	鋁窗(粉體塗裝)	樘	1.000		-	08520000000A-
					-	58
	折紗(粉體塗裝)	樘	1.000		-	M099100000H
	10mm灰色強化玻璃	才	261.360		-	088100000A
	安裝及拆紙	才	261.360		-	L080002000B
	崁縫	M	22.000		-	06100X0021
	門窗基本材料及施工方法，嵌縫及塞水路	M	22.000		-	080500001001
	五金	式	1.000		-	M06411W0014
	零星工料及其他	式	1.000		-	W0127110004-2
	合計	樘	1.000		-

	人工： 機具：		每 樘 單價計		-
	材料： 雜項：
壹.一.6.62	工作項目：W37 (435*260)固定鋁窗		單位：樘		計價代碼：08520000000A-41
	工料名稱	單位	數量	單價	複價	編碼(備註)
	鋁窗(粉體塗裝)	樘	1.000		-	08520000000A-
					-	58
	10mm灰色強化玻璃	才	123.170		-	088100000A
	安裝及拆紙	才	123.170		-	L080002000B
	崁縫	M	13.900		-	06100X0021
	門窗基本材料及施工方法，嵌縫及塞水路	M	13.900		-	080500001001
	五金	式	1.000		-	M06411W0014
	零星工料及其他	式	1.000		-	W0127110004-2
	合計	樘	1.000		-

	人工： 機具：		每 樘 單價計		-
	材料： 雜項：
壹.一.6.63	工作項目：W38 (370*260)固定鋁窗+推開鋁窗(附折紗)		單位：樘		計價代碼：08520000000A-42
	工料名稱	單位	數量	單價	複價	編碼(備註)
	鋁窗(粉體塗裝)	樘	1.000		-	08520000000A-
					-	58
	折紗(粉體塗裝)	樘	1.000		-	M099100000H
	10mm灰色強化玻璃	才	104.760		-	088100000A
	安裝及拆紙	才	104.760		-	L080002000B
	崁縫	M	12.600		-	06100X0021
	門窗基本材料及施工方法，嵌縫及塞水路	M	12.600		-	080500001001
	五金	式	1.000		-	M06411W0014
	零星工料及其他	式	1.000		-	W0127110004-2
	合計	樘	1.000		-

	人工： 機具：		每 樘 單價計		-
	材料： 雜項：
壹.一.6.64	工作項目：W39 (410*260)固定鋁窗		單位：樘		計價代碼：08520000000A-43
	工料名稱	單位	數量	單價	複價	編碼(備註)
	鋁窗(粉體塗裝)	樘	1.000		-	08520000000A-
					-	58
	10mm灰色強化玻璃	才	116.090		-	088100000A
	安裝及拆紙	才	116.090		-	L080002000B
	崁縫	M	13.400		-	06100X0021
	門窗基本材料及施工方法，嵌縫及塞水路	M	13.400		-	080500001001
	五金	式	1.000		-	M06411W0014
	零星工料及其他	式	1.000		-	W0127110004-2
	合計	樘	1.000		-

	人工： 機具：		每 樘 單價計		-
	材料： 雜項：
壹.一.6.65	工作項目：W40 (160*230)固定鋁窗		單位：樘		計價代碼：08520000000A-45
	工料名稱	單位	數量	單價	複價	編碼(備註)
	鋁窗(粉體塗裝)	樘	1.000		-	08520000000A-
					-	58
	5mm灰色強化玻璃	才	40.080		-	088100000A-1
	安裝及拆紙	才	40.080		-	L080002000B
	崁縫	M	7.800		-	06100X0021
	門窗基本材料及施工方法，嵌縫及塞水路	M	7.800		-	080500001001
	五金	式	1.000		-	M06411W0014
	零星工料及其他	式	1.000		-	W0127110004-2
	合計	樘	1.000		-

	人工： 機具：		每 樘 單價計		-
	材料： 雜項：
壹.一.6.66	工作項目：W41 (600*230)固定鋁窗+鋁窗(附紗窗)		單位：樘		計價代碼：08520000000A-46
	工料名稱	單位	數量	單價	複價	編碼(備註)
	鋁窗(粉體塗裝)	樘	1.000		-	08520000000A-
					-	58
	紗窗(粉體塗裝)	樘	1.000		-	M099100020H
	5mm灰色強化玻璃	才	150.280		-	088100000A-1
	安裝及拆紙	才	150.280		-	L080002000B
	崁縫	M	16.600		-	06100X0021
	門窗基本材料及施工方法，嵌縫及塞水路	M	16.600		-	080500001001
	五金	式	1.000		-	M06411W0014
	零星工料及其他	式	1.000		-	W0127110004-2
	合計	樘	1.000		-

	人工： 機具：		每 樘 單價計		-
	材料： 雜項：
壹.一.6.67	工作項目：W42 (465*230)固定鋁窗+鋁窗(附紗窗)		單位：樘		計價代碼：08520000000A-47
	工料名稱	單位	數量	單價	複價	編碼(備註)
	鋁窗(粉體塗裝)	樘	1.000		-	08520000000A-
					-	58
	紗窗(粉體塗裝)	樘	1.000		-	M099100020H
	5mm灰色強化玻璃	才	116.470		-	088100000A-1
	安裝及拆紙	才	116.470		-	L080002000B
	崁縫	M	13.900		-	06100X0021
	門窗基本材料及施工方法，嵌縫及塞水路	M	13.900		-	080500001001
	五金	式	1.000		-	M06411W0014
	零星工料及其他	式	1.000		-	W0127110004-2
	合計	樘	1.000		-

	人工： 機具：		每 樘 單價計		-
	材料： 雜項：
壹.一.6.68	工作項目：W43 (1165*230)固定鋁窗+鋁窗(附紗窗)		單位：樘		計價代碼：08520000000A-48
	工料名稱	單位	數量	單價	複價	編碼(備註)
	鋁窗(粉體塗裝)	樘	1.000		-	08520000000A-
					-	58
	紗窗(粉體塗裝)	樘	1.000		-	M099100020H
	5mm灰色強化玻璃	才	291.800		-	088100000A-1
	安裝及拆紙	才	291.800		-	L080002000B
	崁縫	M	27.900		-	06100X0021
	門窗基本材料及施工方法，嵌縫及塞水路	M	27.900		-	080500001001
	五金	式	1.000		-	M06411W0014
	零星工料及其他	式	1.000		-	W0127110004-2
	合計	樘	1.000		-

	人工： 機具：		每 樘 單價計		-
	材料： 雜項：
壹.一.6.69	工作項目：W44 (310*230)固定鋁窗		單位：樘		計價代碼：08520000000A-49
	工料名稱	單位	數量	單價	複價	編碼(備註)
	鋁窗(粉體塗裝)	樘	1.000		-	08520000000A-
					-	58
	8mm灰色強化玻璃	才	77.650		-	088100000A-3
	安裝及拆紙	才	77.650		-	L080002000B
	崁縫	M	10.800		-	06100X0021
	門窗基本材料及施工方法，嵌縫及塞水路	M	10.800		-	080500001001
	五金	式	1.000		-	M06411W0014
	零星工料及其他	式	1.000		-	W0127110004-2
	合計	樘	1.000		-

	人工： 機具：		每 樘 單價計		-
	材料： 雜項：
壹.一.6.70	工作項目：W45 (93*230)固定鋁窗		單位：樘		計價代碼：08520000000A-51
	工料名稱	單位	數量	單價	複價	編碼(備註)
	鋁窗(粉體塗裝)	樘	1.000		-	08520000000A-
					-	58
	5mm灰色強化玻璃	才	22.540		-	088100000A-1
	安裝及拆紙	才	22.540		-	L080002000B
	崁縫	M	6.400		-	06100X0021
	門窗基本材料及施工方法，嵌縫及塞水路	M	6.400		-	080500001001
	五金	式	1.000		-	M06411W0014
	零星工料及其他	式	1.000		-	W0127110004-2
	合計	樘	1.000		-

	人工： 機具：		每 樘 單價計		-
	材料： 雜項：
壹.一.6.71	工作項目：W46 (115*400)固定鋁窗		單位：樘		計價代碼：08520000000A-52
	工料名稱	單位	數量	單價	複價	編碼(備註)
	鋁窗(粉體塗裝)	樘	1.000		-	08520000000A-
					-	58
	8mm灰色強化玻璃	才	22.540		-	088100000A-3
	安裝及拆紙	才	50.090		-	L080002000B
	崁縫	M	10.300		-	06100X0021
	門窗基本材料及施工方法，嵌縫及塞水路	M	10.300		-	080500001001
	五金	式	1.000		-	M06411W0014
	零星工料及其他	式	1.000		-	W0127110004-2
	合計	樘	1.000		-

	人工： 機具：		每 樘 單價計		-
	材料： 雜項：
壹.一.6.72	工作項目：DW1 (635*280)固定鋁窗+鋁門		單位：樘		計價代碼：08520000000A
	工料名稱	單位	數量	單價	複價	編碼(備註)
	鋁窗(粉體塗裝)	樘	1.000		-	08520000000A-
					-	58
	8mm灰色強化玻璃	才	193.620		-	088100000A-3
	安裝及拆紙	才	193.620		-	L080002000B
	崁縫	M	18.300		-	06100X0021
	門窗基本材料及施工方法，嵌縫及塞水路	M	18.300		-	080500001001
	五金	式	1.000		-	M06411W0014
	零星工料及其他	式	1.000		-	W0127110004-2
	合計	樘	1.000		-

	人工： 機具：		每 樘 單價計		-
	材料： 雜項：
壹.一.6.73	工作項目：DW2 (560*230)固定鋁窗+鋁門		單位：樘		計價代碼：08520000000A-1
	工料名稱	單位	數量	單價	複價	編碼(備註)
	鋁窗(粉體塗裝)	樘	1.000		-	08520000000A-
					-	58
	8mm灰色強化玻璃	才	140.260		-	088100000A-3
	安裝及拆紙	才	140.260		-	L080002000B
	崁縫	M	15.800		-	06100X0021
	門窗基本材料及施工方法，嵌縫及塞水路	M	15.800		-	080500001001
	五金	式	1.000		-	M06411W0014
	零星工料及其他	式	1.000		-	W0127110004-2
	合計	樘	1.000		-

	人工： 機具：		每 樘 單價計		-
	材料： 雜項：
壹.一.6.74	工作項目：鋁門扇及門樘，DW3 (600*300)		單位：樘		計價代碼：08120000000A-3
	工料名稱	單位	數量	單價	複價	編碼(備註)
	鋁門扇及門樘，(粉體塗裝)	樘	1.000		-	08120000000A-5
	8mm灰色強化玻璃	才	196.020		-	088100000A-3
	安裝及拆紙	才	196.020		-	L080002000B
	崁縫	M	18.000		-	06100X0021
	門窗基本材料及施工方法，嵌縫及塞水路	M	18.000		-	080500001001
	五金	式	1.000		-	M06411W0014
	零星工料及其他	式	1.000		-	W0127110004-2
	合計	樘	1.000		-

	人工： 機具：		每 樘 單價計		-
	材料： 雜項：
壹.一.6.75	工作項目：鋁門扇及門樘，DW4 (400*300)		單位：樘		計價代碼：08120000000A-4
	工料名稱	單位	數量	單價	複價	編碼(備註)
	鋁門扇及門樘，(粉體塗裝)	樘	1.000		-	08120000000A-5
	8mm灰色強化玻璃	才	130.680		-	088100000A-3
	安裝及拆紙	才	130.680		-	L080002000B
	崁縫	M	14.000		-	06100X0021
	門窗基本材料及施工方法，嵌縫及塞水路	M	14.000		-	080500001001
	五金	式	1.000		-	M06411W0014
	零星工料及其他	式	1.000		-	W0127110004-2
	合計	樘	1.000		-

	人工： 機具：		每 樘 單價計		-
	材料： 雜項：
壹.一.6.76	工作項目：DW5 (740*300)固定鋁窗+鋁門		單位：樘		計價代碼：08520000000A-2
	工料名稱	單位	數量	單價	複價	編碼(備註)
	鋁門扇及門樘，(粉體塗裝)	樘	1.000		-	08120000000A-5
	8mm灰色強化玻璃	才	241.760		-	088100000A-3
	安裝及拆紙	才	241.760		-	L080002000B
	崁縫	M	20.800		-	06100X0021
	門窗基本材料及施工方法，嵌縫及塞水路	M	20.800		-	080500001001
	五金	式	1.000		-	M06411W0014
	零星工料及其他	式	1.000		-	W0127110004-2
	合計	樘	1.000		-

	人工： 機具：		每 樘 單價計		-
	材料： 雜項：
壹.一.6.77	工作項目：DW6 (730*300)固定鋁窗+鋁門		單位：樘		計價代碼：08520000000A-3
	工料名稱	單位	數量	單價	複價	編碼(備註)
	鋁門扇及門樘，(粉體塗裝)	樘	1.000		-	08120000000A-5
	8mm灰色強化玻璃	才	238.490		-	088100000A-3
	安裝及拆紙	才	238.490		-	L080002000B
	崁縫	M	20.600		-	06100X0021
	門窗基本材料及施工方法，嵌縫及塞水路	M	20.600		-	080500001001
	五金	式	1.000		-	M06411W0014
	零星工料及其他	式	1.000		-	W0127110004-2
	合計	樘	1.000		-

	人工： 機具：		每 樘 單價計		-
	材料： 雜項：
壹.一.6.78	工作項目：DW7 (625*300)固定鋁窗+鋁門		單位：樘		計價代碼：08520000000A-4
	工料名稱	單位	數量	單價	複價	編碼(備註)
	鋁門扇及門樘，(粉體塗裝)	樘	1.000		-	08120000000A-5
	8mm灰色強化玻璃	才	204.190		-	088100000A-3
	安裝及拆紙	才	204.190		-	L080002000B
	崁縫	M	18.500		-	06100X0021
	門窗基本材料及施工方法，嵌縫及塞水路	M	18.500		-	080500001001
	五金	式	1.000		-	M06411W0014
	零星工料及其他	式	1.000		-	W0127110004-2
	合計	樘	1.000		-

	人工： 機具：		每 樘 單價計		-
	材料： 雜項：
壹.一.6.79	工作項目：DW8 (795*300)固定鋁窗+鋁門		單位：樘		計價代碼：08520000000A-5
	工料名稱	單位	數量	單價	複價	編碼(備註)
	鋁門扇及門樘，(粉體塗裝)	樘	1.000		-	08120000000A-5
	8mm灰色強化玻璃	才	259.730		-	088100000A-3
	安裝及拆紙	才	259.730		-	L080002000B
	崁縫	M	21.900		-	06100X0021
	門窗基本材料及施工方法，嵌縫及塞水路	M	21.900		-	080500001001
	五金	式	1.000		-	M06411W0014
	零星工料及其他	式	1.000		-	W0127110004-2
	合計	樘	1.000		-

	人工： 機具：		每 樘 單價計		-
	材料： 雜項：
壹.一.6.80	工作項目：DW9 (150*300)固定鋁窗+鋁門		單位：樘		計價代碼：08520000000A-6
	工料名稱	單位	數量	單價	複價	編碼(備註)
	鋁門扇及門樘，(粉體塗裝)	樘	1.000		-	08120000000A-5
	8mm灰色強化玻璃	才	49.010		-	088100000A-3
	安裝及拆紙	才	49.010		-	L080002000B
	崁縫	M	9.000		-	06100X0021
	門窗基本材料及施工方法，嵌縫及塞水路	M	9.000		-	080500001001
	五金	式	1.000		-	M06411W0014
	零星工料及其他	式	1.000		-	W0127110004-2
	合計	樘	1.000		-

	人工： 機具：		每 樘 單價計		-
	材料： 雜項：
壹.一.6.81	工作項目：鋁門扇及門樘，DW10 (400*230)		單位：樘		計價代碼：08120000000A-2
	工料名稱	單位	數量	單價	複價	編碼(備註)
	鋁門扇及門樘，(粉體塗裝)	樘	1.000		-	08120000000A-5
	8mm灰色強化玻璃	才	100.190		-	088100000A-3
	安裝及拆紙	才	100.190		-	L080002000B
	崁縫	M	12.600		-	06100X0021
	門窗基本材料及施工方法，嵌縫及塞水路	M	12.600		-	080500001001
	五金	式	1.000		-	M06411W0014
	零星工料及其他	式	1.000		-	W0127110004-2
	合計	樘	1.000		-

	人工： 機具：		每 樘 單價計		-
	材料： 雜項：
壹.一.6.82	工作項目：SW1 (140*100)鋁質百葉窗(附防蟲網)		單位：樘		計價代碼：1021300000
	工料名稱	單位	數量	單價	複價	編碼(備註)
	鋁質百葉窗(粉體塗裝)	樘	1.000		-	1021300000-13
	紗窗(粉體塗裝)	樘	1.000		-	M099100020H
	安裝及拆紙	才	15.250		-	L080002000B
	崁縫	M	4.800		-	06100X0021
	門窗基本材料及施工方法，嵌縫及塞水路	M	4.800		-	080500001001
	五金	式	1.000		-	M06411W0014
	零星工料及其他	式	1.000		-	W0127110004-2
	合計	樘	1.000		-

	人工： 機具：		每 樘 單價計		-
	材料： 雜項：
壹.一.6.83	工作項目：SW2 (180*95)鋁質百葉窗(附防蟲網)		單位：樘		計價代碼：1021300000-3
	工料名稱	單位	數量	單價	複價	編碼(備註)
	鋁質百葉窗(粉體塗裝)	樘	1.000		-	1021300000-13
	紗窗(粉體塗裝)	樘	1.000		-	M099100020H
	安裝及拆紙	才	18.620		-	L080002000B
	崁縫	M	5.500		-	06100X0021
	門窗基本材料及施工方法，嵌縫及塞水路	M	5.500		-	080500001001
	五金	式	1.000		-	M06411W0014
	零星工料及其他	式	1.000		-	W0127110004-2
	合計	樘	1.000		-

	人工： 機具：		每 樘 單價計		-
	材料： 雜項：
壹.一.6.84	工作項目：SW3a (65*65+65*65)鋁質百葉窗(附防蟲網)		單位：樘		計價代碼：1021300000-4
	工料名稱	單位	數量	單價	複價	編碼(備註)
	鋁質百葉窗(粉體塗裝)	樘	1.000		-	1021300000-13
	紗窗(粉體塗裝)	樘	1.000		-	M099100020H
	安裝及拆紙	才	10.000		-	L080002000B
	崁縫	M	2.600		-	06100X0021
	門窗基本材料及施工方法，嵌縫及塞水路	M	2.600		-	080500001001
	五金	式	1.000		-	M06411W0014
	零星工料及其他	式	1.000		-	W0127110004-2
	合計	樘	1.000		-

	人工： 機具：		每 樘 單價計		-
	材料： 雜項：
壹.一.6.85	工作項目：SW3b (65*65+65*65)60B防火鋁質百葉窗(附防蟲網)		單位：樘		計價代碼：1021300000-5
	工料名稱	單位	數量	單價	複價	編碼(備註)
	一般粉體f60B-防火烤漆鍍鋅鋼 防火百葉	樘	1.000		-	061490000H
	安裝費	式	1.000		-	0127190004-11
	門窗基本材料及施工方法，嵌縫及塞水路	M	2.600		-	080500001001
	崁縫	M	2.600		-	06100X0021
	五金	樘	1.000		-	M06411W000H
	零星工料及其他	樘	1.000		-	W012711003H
	合計	樘	1.000		-

	人工： 機具：		每 樘 單價計		-
	材料： 雜項：
壹.一.6.86	工作項目：SW4a (260*50)鋁質百葉窗(附防蟲網)		單位：樘		計價代碼：1021300000-6
	工料名稱	單位	數量	單價	複價	編碼(備註)
	鋁質百葉窗(粉體塗裝)	樘	1.000		-	1021300000-13
	紗窗(粉體塗裝)	樘	1.000		-	M099100020H
	安裝及拆紙	才	14.160		-	L080002000B
	崁縫	M	6.200		-	06100X0021
	門窗基本材料及施工方法，嵌縫及塞水路	M	6.200		-	080500001001
	五金	式	1.000		-	M06411W0014
	零星工料及其他	式	1.000		-	W0127110004-2
	合計	樘	1.000		-

	人工： 機具：		每 樘 單價計		-
	材料： 雜項：
壹.一.6.87	工作項目：SW4b (180*80)鋁質百葉窗(附防蟲網)		單位：樘		計價代碼：1021300000-7
	工料名稱	單位	數量	單價	複價	編碼(備註)
	鋁質百葉窗(粉體塗裝)	樘	1.000		-	1021300000-13
	紗窗(粉體塗裝)	樘	1.000		-	M099100020H
	安裝及拆紙	才	15.680		-	L080002000B
	崁縫	M	5.200		-	06100X0021
	門窗基本材料及施工方法，嵌縫及塞水路	M	5.200		-	080500001001
	五金	式	1.000		-	M06411W0014
	零星工料及其他	式	1.000		-	W0127110004-2
	合計	樘	1.000		-

	人工： 機具：		每 樘 單價計		-
	材料： 雜項：
壹.一.6.88	工作項目：SW6a (75*40)鋁質百葉窗(附防蟲網)		單位：樘		計價代碼：1021300000-8
	工料名稱	單位	數量	單價	複價	編碼(備註)
	鋁質百葉窗(粉體塗裝)	樘	1.000		-	1021300000-13
	紗窗(粉體塗裝)	樘	1.000		-	M099100020H
	安裝及拆紙	才	10.000		-	L080002000B
	崁縫	M	2.300		-	06100X0021
	門窗基本材料及施工方法，嵌縫及塞水路	M	2.300		-	080500001001
	五金	式	1.000		-	M06411W0014
	零星工料及其他	式	1.000		-	W0127110004-2
	合計	樘	1.000		-

	人工： 機具：		每 樘 單價計		-
	材料： 雜項：
壹.一.6.89	工作項目：SW6b (75*40)鋁質百葉窗(附防蟲網)		單位：樘		計價代碼：1021300000-9
	工料名稱	單位	數量	單價	複價	編碼(備註)
	鋁質百葉窗(粉體塗裝)	樘	1.000		-	1021300000-13
	紗窗(粉體塗裝)	樘	1.000		-	M099100020H
	安裝及拆紙	才	10.000		-	L080002000B
	崁縫	M	2.300		-	06100X0021
	門窗基本材料及施工方法，嵌縫及塞水路	M	2.300		-	080500001001
	五金	式	1.000		-	M06411W0014
	零星工料及其他	式	1.000		-	W0127110004-2
	合計	樘	1.000		-

	人工： 機具：		每 樘 單價計		-
	材料： 雜項：
壹.一.6.90	工作項目：SW7 (140*40)鋁質百葉窗(附防蟲網)		單位：樘		計價代碼：1021300000-11
	工料名稱	單位	數量	單價	複價	編碼(備註)
	鋁質百葉窗(粉體塗裝)	樘	1.000		-	1021300000-13
	紗窗(粉體塗裝)	樘	1.000		-	M099100020H
	安裝及拆紙	才	10.000		-	L080002000B
	崁縫	M	3.600		-	06100X0021
	門窗基本材料及施工方法，嵌縫及塞水路	M	3.600		-	080500001001
	五金	式	1.000		-	M06411W0014
	零星工料及其他	式	1.000		-	W0127110004-2
	合計	樘	1.000		-

	人工： 機具：		每 樘 單價計		-
	材料： 雜項：
壹.一.6.91	工作項目：SW9 (350*200)鋁質百葉窗(附防蟲網)		單位：樘		計價代碼：1021300000-12
	工料名稱	單位	數量	單價	複價	編碼(備註)
	鋁質百葉窗(粉體塗裝)	樘	1.000		-	1021300000-13
	紗窗(粉體塗裝)	樘	1.000		-	M099100020H
	安裝及拆紙	才	76.230		-	L080002000B
	崁縫	M	11.000		-	06100X0021
	門窗基本材料及施工方法，嵌縫及塞水路	M	11.000		-	080500001001
	五金	式	1.000		-	M06411W0014
	零星工料及其他	式	1.000		-	W0127110004-2
	合計	樘	1.000		-

	人工： 機具：		每 樘 單價計		-
	材料： 雜項：
壹.一.6.92	工作項目：SW10 (250*160)鋁質百葉窗(附防蟲網)		單位：樘		計價代碼：1021300000-1
	工料名稱	單位	數量	單價	複價	編碼(備註)
	鋁質百葉窗(粉體塗裝)	樘	1.000		-	1021300000-13
	紗窗(粉體塗裝)	樘	1.000		-	M099100020H
	安裝及拆紙	才	43.560		-	L080002000B
	崁縫	M	8.200		-	06100X0021
	門窗基本材料及施工方法，嵌縫及塞水路	M	8.200		-	080500001001
	五金	式	1.000		-	M06411W0014
	零星工料及其他	式	1.000		-	W0127110004-2
	合計	樘	1.000		-

	人工： 機具：		每 樘 單價計		-
	材料： 雜項：
壹.一.6.93	工作項目：SW11 (65*65)鋁質百葉窗(附防蟲網)		單位：樘		計價代碼：1021300000-2
	工料名稱	單位	數量	單價	複價	編碼(備註)
	鋁質百葉窗(粉體塗裝)	樘	1.000		-	1021300000-13
	紗窗(粉體塗裝)	樘	1.000		-	M099100020H
	安裝及拆紙	才	10.000		-	L080002000B
	崁縫	M	2.600		-	06100X0021
	門窗基本材料及施工方法，嵌縫及塞水路	M	2.600		-	080500001001
	五金	式	1.000		-	M06411W0014
	零星工料及其他	式	1.000		-	W0127110004-2
	合計	樘	1.000		-

	人工： 機具：		每 樘 單價計		-
	材料： 雜項：
壹.一.6.94	工作項目：防水閘門，ST1 (200*85)插板式		單位：樘		計價代碼：083933000A
	工料名稱	單位	數量	單價	複價	編碼(備註)
	門扇，防水閘門	M2	1.700		-	M1583500012
	雙邊活動邊框，防水閘門	M	1.700		-	07133WD021
	底框，防水閘門	M	2.000		-	07133WD011
	斜撐柱，防水閘門	支	1.000		-	042400000A
	施工費，製作	式	1.000		-	0127180004-17
	雜費，五金配件	式	1.000		-	W0127150004
	安裝費，運雜費，運輸	式	1.000		-	0127190004-18
	置板架，防水閘門	組	1.000		-	M0605092408
	合計	樘	1.000		-

	人工： 機具：		每 樘 單價計		-
	材料： 雜項：
壹.一.7.1	工作項目：TYPE(A)無障樓梯欄杆扶手H=120cm		單位：M		計價代碼：0552000011
	工料名稱	單位	數量	單價	複價	編碼(備註)
	產品，欄杆，金屬，欄杆本體，38mm*6T扁鐵，	M	1.000		-	M05500K0001
	75mm*6T扁鐵，粉體烤漆(色另訂)				-
	產品，扶手，金屬φ38.1mm鋼管，造型鋼板 T=	M	1.000		-	M0552010001
	6mm 扶手支撐及配件，粉體烤漆（色另訂				-
	產品，金屬材料，鐵件，五金零件(含固定繫件	式	1.000		-	M05060D0014
	)				-
	施工費，工資	式	1.000		-	0127180004-15
	金屬材料，裁切加工電銲	M	1.000		-	L7212000001
	安裝工資 ( 含放樣，搬運，製作 )	M	1.000		-	0172540001
	工具損耗及其他，運輸	式	1.000		-	W0127120004
	合計	M	1.000		-

	人工： 機具：		每 M 單價計		-
	材料： 雜項：
壹.一.7.2	工作項目：TYPE(B)戶外樓梯欄杆扶手H=120cm		單位：M		計價代碼：0552000021
	工料名稱	單位	數量	單價	複價	編碼(備註)
	產品，欄杆，金屬，欄杆本體，38mm*6T扁鐵，	M	1.000		-	M05500K0001
	75mm*6T扁鐵，粉體烤漆(色另訂)				-
	產品，金屬材料，鐵件，五金零件(含固定繫件	式	1.000		-	M05060D0014
	)				-
	施工費，工資扔	式	1.000		-	0127180004-16
	金屬材料，裁切加工電銲	M	1.000		-	L7212000001
	安裝工資 ( 含放樣，搬運，製作 )	M	1.000		-	0172540001
	工具損耗及其他，運輸	式	1.000		-	W0127120004
	合計	M	1.000		-

	人工： 機具：		每 M 單價計		-
	材料： 雜項：
壹.一.7.3	工作項目：欄杆，TYPE(C)戶外/室內欄杆扶手H=120cm		單位：M		計價代碼：05500K0001
	工料名稱	單位	數量	單價	複價	編碼(備註)
	產品，欄杆，金屬，欄杆本體，38mm*6T扁鐵，	M	1.000		-	M05500K0001
	75mm*6T扁鐵，粉體烤漆(色另訂)				-
	產品，金屬材料，鐵件，五金零件(含固定繫件	式	1.000		-	M05060D0014
	)				-
	施工費，工資扔	式	1.000		-	0127180004-16
	金屬材料，裁切加工電銲	M	1.000		-	L7212000001
	安裝工資 ( 含放樣，搬運，製作 )	M	1.000		-	0172540001
	工具損耗及其他，運輸	式	1.000		-	W0127120004
	合計	M	1.000		-

	人工： 機具：		每 M 單價計		-
	材料： 雜項：
壹.一.7.4	工作項目：扶手，TYPE(D)植生牆扶手H=100cm		單位：M		計價代碼：0552010001
	工料名稱	單位	數量	單價	複價	編碼(備註)
	產品，欄杆，金屬，欄杆本體，38mm*6T扁鐵，	M	1.000		-	M05500K0001
	75mm*6T扁鐵，粉體烤漆(色另訂)				-
	產品，金屬材料，鐵件，五金零件(含固定繫件	式	1.000		-	M05060D0014
	)				-
	施工費，工資扔	式	1.000		-	0127180004-16
	金屬材料，裁切加工電銲	M	1.000		-	L7212000001
	安裝工資 ( 含放樣，搬運，製作 )	M	1.000		-	0172540001
	工具損耗及其他，運輸	式	1.000		-	W0127120004
	合計	M	1.000		-

	人工： 機具：		每 M 單價計		-
	材料： 雜項：
壹.一.7.5	工作項目：扶手，TYPE(E)掛牆式扶手H=75cm		單位：M		計價代碼：0552010001-1
	工料名稱	單位	數量	單價	複價	編碼(備註)
	產品，扶手，金屬φ38.1mm鋼管，造型鋼板 T=	M	1.000		-	M05520100011
	6mm，扶手底座及配件，粉體烤漆（色另訂				-
	安裝工資 ( 含放樣，搬運，製作 )	M	1.000		-	0172540001
	工具損耗及其他，零星工料	式	1.000		-	W0127120004-1
	合計	M	1.000		-

	人工： 機具：		每 M 單價計		-
	材料： 雜項：
壹.一.7.6	工作項目：扶手，TYPE(F)景觀梯扶手H=75cm		單位：M		計價代碼：0552010001-2
	工料名稱	單位	數量	單價	複價	編碼(備註)
	產品，欄杆，金屬，欄杆本體，38mm*6T扁鐵，	M	1.000		-	M05500K00011
	基座T=6mm，粉體烤漆(色另訂)				-
	安裝工資 ( 含放樣，製作 )	M	1.000		-	0172540021
	工具損耗及其他，零星工料	式	1.000		-	W0127120004-1
	合計	M	1.000		-

	人工： 機具：		每 M 單價計		-
	材料： 雜項：
壹.一.7.7	工作項目：TYPE(1)垃圾回收格柵965*200+350*90		單位：座		計價代碼：048301001F
	工料名稱	單位	數量	單價	複價	編碼(備註)
	鋁格柵及蓋板，鋁格柵(粉體塗裝)	只	1.000		-	0553100006
	產品，金屬材料，鐵件，鐵件;五金	式	1.000		-	M05060D00046
	安裝費	式	1.000		-	0127190004-11
	零星工料及其他	樘	1.000		-	W012711003H
	合計	座	1.000		-

	人工： 機具：		每 座 單價計		-
	材料： 雜項：
壹.一.7.8	工作項目：TYPE(2)空調設備平台格柵L=870cm*H=280cm		單位：座		計價代碼：055300000F
	工料名稱	單位	數量	單價	複價	編碼(備註)
	鋁格柵及蓋板，鋁格柵(粉體塗裝)	只	1.000		-	0553100006
	產品，金屬材料，鐵件，鐵件;五金	式	1.000		-	M05060D00046
	安裝費	式	1.000		-	0127190004-11
	零星工料及其他	樘	1.000		-	W012711003H
	合計	座	1.000		-

	人工： 機具：		每 座 單價計		-
	材料： 雜項：
壹.一.7.9	工作項目：TYPE(3)空調設備平台格柵L=240cm*H=280cm		單位：座		計價代碼：055300010F
	工料名稱	單位	數量	單價	複價	編碼(備註)
	鋁格柵及蓋板，鋁格柵(粉體塗裝)	只	1.000		-	0553100006
	產品，金屬材料，鐵件，鐵件;五金	式	1.000		-	M05060D00046
	安裝費	式	1.000		-	0127190004-11
	零星工料及其他	樘	1.000		-	W012711003H
	合計	座	1.000		-

	人工： 機具：		每 座 單價計		-
	材料： 雜項：
壹.一.7.10.1	工作項目：植生牆A (W=200cm，H=850cm)		單位：座		計價代碼：1188105520
	工料名稱	單位	數量	單價	複價	編碼(備註)
	產品，金屬產品，100*100*3T，鋼管，立面骨	KG	320.000		-	M0954900109
	架				-
	金屬材料，裁切加工電銲，廠內加工費用	KG	320.000		-	L7212000019
	產品，五金零件(含固定繫件)，# SUS304	KG	320.000		-	M05060D0009
	安裝工資 ( 含放樣，搬運，製作 )	式	1.000		-	0172540014
	運雜費，吊籃車作業及包裝清潔搬運雜支費用	式	1.000		-	W0127130004-6
	配合技術工之勞工，小工	工	1.000		-	L000006A00002
	工具損耗及其他，零星工料	式	1.000		-	W0127120004-1
	技術工，金屬材料，鋼板固定件，金屬建材架	KG	320.000		-	M1506010029
	構工				-
	產品，金屬產品，100*100*3T，鋼管，立面支	KG	95.000		-	M1506010039
	撐架				-
	金屬材料，裁切加工電銲，廠內加工費用	KG	95.000		-	L7212000019
	產品，五金零件(含固定繫件)，# SUS304	KG	95.000		-	M05060D0009
	安裝工資 ( 含放樣，搬運，製作 )	式	1.000		-	0172540014
	運雜費，吊籃車作業及包裝清潔搬運雜支費用	式	1.000		-	W0127130004-6
	配合技術工之勞工，小工	工	1.000		-	L000006A00002
	工具損耗及其他，零星工料	式	1.000		-	W0127120004-1
	技術工，金屬材料，鋼板固定件，金屬建材架	KG	95.000		-	M1506010029
	構工				-
	產品，金屬產品，金屬鋼板250*250*6T，支撐	KG	25.000		-	M1506010049
	架底板				-
	金屬材料，裁切加工電銲，廠內加工費用	KG	25.000		-	L7212000019
	產品，五金零件(含固定繫件)，# SUS304	KG	25.000		-	M05060D0009
	安裝工資 ( 含放樣，搬運，製作 )	式	1.000		-	0172540014
	運雜費，吊籃車作業及包裝清潔搬運雜支費用	式	1.000		-	W0127130004-6
	配合技術工之勞工，小工	工	1.000		-	L000006A00002
	工具損耗及其他，零星工料	式	1.000		-	W0127120004-1
	人工： 機具：		每 座 單價計		-
	材料： 雜項：
壹.一.7.10.1	工作項目：植生牆A (W=200cm，H=850cm)		單位：座		計價代碼：1188105520
	工料名稱	單位	數量	單價	複價	編碼(備註)
	技術工，金屬材料，鋼板固定件，金屬建材架	KG	25.000		-	M1506010029
	構工				-
	金屬製品，5mm不銹鋼鋼索及拉帽不銹鋼調整螺	M2	17.000		-	0550000002-6
	桿，末端壓環，不銹鋼十字固定鋼索夾固定，				-
	連工帶料#SUS304				-
	產品，金屬材料，鐵件，金屬製品，五金配件	M2	17.000		-	M05060D00022
	.廠製，加工				-
	施工測量，放樣，技術工，安裝費用	M2	17.000		-	0172540002-1
	雜費，吊籃車作業及包裝清潔搬運雜支費用	M2	17.000		-	E0000034022
	小工	M2	17.000		-	L0000092002
	產品，施工輔助設施，安全母索，吊纜車作業	M2	17.000		-	M0154000002
	費用，金屬製品				-
	產品，金屬製品，不銹鋼鋼索φ9mm #	M	2.000		-	M0550000001
	SUS304				-
	產品，金屬材料，鐵件，金屬製品，五金配件	M	2.000		-	M05060D0001
	，調緊器，固定件				-
	技術工，安裝費用，金屬建材架構工	M	2.000		-	L0000071211
	零星工料，工具及損耗，廠內加工	M	2.000		-	W0127110021
	小工	M	2.000		-	L0000092011
	雜費，包裝清潔搬運雜支費用	M	2.000		-	W0127150001
	金屬製品，擴張網主體，網目 型號另選表面	M2	69.300		-	0550000002-5
	處理，熱浸鍍鋅				-
	產品，金屬製品，50*100*3T鋼管，金屬建材架	M2	69.300		-	M0550000002
	構工				-
	技術工，安裝費用，零星工料，工具及損耗	M2	69.300		-	L0000071222
	合計	座	1.000		-

	人工： 機具：		每 座 單價計		-
	材料： 雜項：
壹.一.7.10.2	工作項目：植生牆B (W=3351.5cm，H=850cm)		單位：座		計價代碼：150803030F
	工料名稱	單位	數量	單價	複價	編碼(備註)
	產品，金屬產品，100*100*3T，鋼管，立面骨	KG	5,310.000		-	M0954900109
	架				-
	金屬材料，裁切加工電銲，廠內加工費用	KG	5,310.000		-	L7212000019
	產品，五金零件(含固定繫件)，# SUS304	KG	5,310.000		-	M05060D0009
	安裝工資 ( 含放樣，搬運，製作 )	式	1.000		-	0172540014
	運雜費，吊籃車作業及包裝清潔搬運雜支費用	式	1.000		-	W0127130004-6
	配合技術工之勞工，小工	工	1.000		-	L000006A00002
	工具損耗及其他，零星工料	式	1.000		-	W0127120004-1
	技術工，金屬材料，鋼板固定件，金屬建材架	KG	5,310.000		-	M1506010029
	構工				-
	產品，金屬產品，100*100*3T，鋼管，立面支	KG	1,510.000		-	M1506010039
	撐架				-
	金屬材料，裁切加工電銲，廠內加工費用	KG	1,510.000		-	L7212000019
	產品，五金零件(含固定繫件)，# SUS304	KG	1,510.000		-	M05060D0009
	安裝工資 ( 含放樣，搬運，製作 )	式	1.000		-	0172540014
	運雜費，吊籃車作業及包裝清潔搬運雜支費用	式	1.000		-	W0127130004-6
	配合技術工之勞工，小工	工	1.000		-	L000006A00002
	工具損耗及其他，零星工料	式	1.000		-	W0127120004-1
	技術工，金屬材料，鋼板固定件，金屬建材架	KG	1,510.000		-	M1506010029
	構工				-
	產品，金屬產品，金屬鋼板250*250*6T，支撐	KG	355.000		-	M1506010049
	架底板				-
	金屬材料，裁切加工電銲，廠內加工費用	KG	355.000		-	L7212000019
	產品，五金零件(含固定繫件)，# SUS304	KG	355.000		-	M05060D0009
	安裝工資 ( 含放樣，搬運，製作 )	式	1.000		-	0172540014
	運雜費，吊籃車作業及包裝清潔搬運雜支費用	式	1.000		-	W0127130004-6
	配合技術工之勞工，小工	工	1.000		-	L000006A00002
	工具損耗及其他，零星工料	式	1.000		-	W0127120004-1
	人工： 機具：		每 座 單價計		-
	材料： 雜項：
壹.一.7.10.2	工作項目：植生牆B (W=3351.5cm，H=850cm)		單位：座		計價代碼：150803030F
	工料名稱	單位	數量	單價	複價	編碼(備註)
	技術工，金屬材料，鋼板固定件，金屬建材架	KG	355.000		-	M1506010029
	構工				-
	金屬製品，5mm不銹鋼鋼索及拉帽不銹鋼調整螺	M2	284.900		-	0550000002-6
	桿，末端壓環，不銹鋼十字固定鋼索夾固定，				-
	連工帶料#SUS304				-
	產品，金屬材料，鐵件，金屬製品，五金配件	M2	284.900		-	M05060D00022
	.廠製，加工				-
	施工測量，放樣，技術工，安裝費用	M2	284.900		-	0172540002-1
	雜費，吊籃車作業及包裝清潔搬運雜支費用	M2	284.900		-	E0000034022
	小工	M2	284.900		-	L0000092002
	產品，施工輔助設施，安全母索，吊纜車作業	M2	284.900		-	M0154000002
	費用，金屬製品				-
	產品，金屬製品，不銹鋼鋼索φ9mm #	M	33.515		-	M0550000001
	SUS304				-
	產品，金屬材料，鐵件，金屬製品，五金配件	M	33.515		-	M05060D0001
	，調緊器，固定件				-
	技術工，安裝費用，金屬建材架構工	M	33.515		-	L0000071211
	零星工料，工具及損耗，廠內加工	M	33.515		-	W0127110021
	小工	M	33.515		-	L0000092011
	雜費，包裝清潔搬運雜支費用	M	33.515		-	W0127150001
	金屬製品，擴張網主體，網目 型號另選表面	M2	284.900		-	0550000002-5
	處理，熱浸鍍鋅				-
	產品，金屬製品，50*100*3T鋼管，金屬建材架	M2	284.900		-	M0550000002
	構工				-
	技術工，安裝費用，零星工料，工具及損耗	M2	284.900		-	L0000071222
	合計	座	1.000		-

	人工： 機具：		每 座 單價計		-
	材料： 雜項：
壹.一.7.10.3	工作項目：植生牆C (W=1820cm ，H=850cm)		單位：座		計價代碼：1232005780
	工料名稱	單位	數量	單價	複價	編碼(備註)
	產品，金屬產品，100*100*3T，鋼管，立面骨	KG	2,885.000		-	M0954900109
	架				-
	金屬材料，裁切加工電銲，廠內加工費用	KG	2,885.000		-	L7212000019
	產品，五金零件(含固定繫件)，# SUS304	KG	2,885.000		-	M05060D0009
	安裝工資 ( 含放樣，搬運，製作 )	式	1.000		-	0172540014
	運雜費，吊籃車作業及包裝清潔搬運雜支費用	式	1.000		-	W0127130004-6
	配合技術工之勞工，小工	工	1.000		-	L000006A00002
	工具損耗及其他，零星工料	式	1.000		-	W0127120004-1
	技術工，金屬材料，鋼板固定件，金屬建材架	KG	2,885.000		-	M1506010029
	構工				-
	產品，金屬產品，100*100*3T，鋼管，立面支	KG	820.000		-	M1506010039
	撐架				-
	金屬材料，裁切加工電銲，廠內加工費用	KG	820.000		-	L7212000019
	產品，五金零件(含固定繫件)，# SUS304	KG	820.000		-	M05060D0009
	安裝工資 ( 含放樣，搬運，製作 )	式	1.000		-	0172540014
	運雜費，吊籃車作業及包裝清潔搬運雜支費用	式	1.000		-	W0127130004-6
	配合技術工之勞工，小工	工	1.000		-	L000006A00002
	工具損耗及其他，零星工料	式	1.000		-	W0127120004-1
	技術工，金屬材料，鋼板固定件，金屬建材架	KG	820.000		-	M1506010029
	構工				-
	產品，金屬產品，金屬鋼板250*250*6T，支撐	KG	195.000		-	M1506010049
	架底板				-
	金屬材料，裁切加工電銲，廠內加工費用	KG	195.000		-	L7212000019
	產品，五金零件(含固定繫件)，# SUS304	KG	195.000		-	M05060D0009
	安裝工資 ( 含放樣，搬運，製作 )	式	1.000		-	0172540014
	運雜費，吊籃車作業及包裝清潔搬運雜支費用	式	1.000		-	W0127130004-6
	配合技術工之勞工，小工	工	1.000		-	L000006A00002
	工具損耗及其他，零星工料	式	1.000		-	W0127120004-1
	人工： 機具：		每 座 單價計		-
	材料： 雜項：
壹.一.7.10.3	工作項目：植生牆C (W=1820cm ，H=850cm)		單位：座		計價代碼：1232005780
	工料名稱	單位	數量	單價	複價	編碼(備註)
	技術工，金屬材料，鋼板固定件，金屬建材架	KG	195.000		-	M1506010029
	構工				-
	金屬製品，5mm不銹鋼鋼索及拉帽不銹鋼調整螺	M2	154.700		-	0550000002-6
	桿，末端壓環，不銹鋼十字固定鋼索夾固定，				-
	連工帶料#SUS304				-
	產品，金屬材料，鐵件，金屬製品，五金配件	M2	154.700		-	M05060D00022
	.廠製，加工				-
	施工測量，放樣，技術工，安裝費用	M2	154.700		-	0172540002-1
	雜費，吊籃車作業及包裝清潔搬運雜支費用	M2	154.700		-	E0000034022
	小工	M2	154.700		-	L0000092002
	產品，施工輔助設施，安全母索，吊纜車作業	M2	154.700		-	M0154000002
	費用，金屬製品				-
	產品，金屬製品，不銹鋼鋼索φ9mm #	M	18.200		-	M0550000001
	SUS304				-
	產品，金屬材料，鐵件，金屬製品，五金配件	M	18.200		-	M05060D0001
	，調緊器，固定件				-
	技術工，安裝費用，金屬建材架構工	M	18.200		-	L0000071211
	零星工料，工具及損耗，廠內加工	M	18.200		-	W0127110021
	小工	M	18.200		-	L0000092011
	雜費，包裝清潔搬運雜支費用	M	18.200		-	W0127150001
	金屬製品，擴張網主體，網目 型號另選表面	M2	154.700		-	0550000002-5
	處理，熱浸鍍鋅				-
	產品，金屬製品，50*100*3T鋼管，金屬建材架	M2	154.700		-	M0550000002
	構工				-
	技術工，安裝費用，零星工料，工具及損耗	M2	154.700		-	L0000071222
	合計	座	1.000		-

	人工： 機具：		每 座 單價計		-
	材料： 雜項：
壹.一.7.10.4	工作項目：植生牆D (W=575cm ，H=850cm)		單位：座		計價代碼：1250105790
	工料名稱	單位	數量	單價	複價	編碼(備註)
	產品，金屬產品，100*100*3T，鋼管，立面骨	KG	915.000		-	M0954900109
	架				-
	金屬材料，裁切加工電銲，廠內加工費用	KG	915.000		-	L7212000019
	產品，五金零件(含固定繫件)，# SUS304	KG	915.000		-	M05060D0009
	安裝工資 ( 含放樣，搬運，製作 )	式	1.000		-	0172540014
	運雜費，吊籃車作業及包裝清潔搬運雜支費用	式	1.000		-	W0127130004-6
	配合技術工之勞工，小工	工	1.000		-	L000006A00002
	工具損耗及其他，零星工料	式	1.000		-	W0127120004-1
	技術工，金屬材料，鋼板固定件，金屬建材架	KG	915.000		-	M1506010029
	構工				-
	產品，金屬產品，100*100*3T，鋼管，立面支	KG	260.000		-	M1506010039
	撐架				-
	金屬材料，裁切加工電銲，廠內加工費用	KG	260.000		-	L7212000019
	產品，五金零件(含固定繫件)，# SUS304	KG	260.000		-	M05060D0009
	安裝工資 ( 含放樣，搬運，製作 )	式	1.000		-	0172540014
	運雜費，吊籃車作業及包裝清潔搬運雜支費用	式	1.000		-	W0127130004-6
	配合技術工之勞工，小工	工	1.000		-	L000006A00002
	工具損耗及其他，零星工料	式	1.000		-	W0127120004-1
	技術工，金屬材料，鋼板固定件，金屬建材架	KG	260.000		-	M1506010029
	構工				-
	產品，金屬產品，金屬鋼板250*250*6T，支撐	KG	65.000		-	M1506010049
	架底板				-
	金屬材料，裁切加工電銲，廠內加工費用	KG	65.000		-	L7212000019
	產品，五金零件(含固定繫件)，# SUS304	KG	65.000		-	M05060D0009
	安裝工資 ( 含放樣，搬運，製作 )	式	1.000		-	0172540014
	運雜費，吊籃車作業及包裝清潔搬運雜支費用	式	1.000		-	W0127130004-6
	配合技術工之勞工，小工	工	1.000		-	L000006A00002
	工具損耗及其他，零星工料	式	1.000		-	W0127120004-1
	人工： 機具：		每 座 單價計		-
	材料： 雜項：
壹.一.7.10.4	工作項目：植生牆D (W=575cm ，H=850cm)		單位：座		計價代碼：1250105790
	工料名稱	單位	數量	單價	複價	編碼(備註)
	技術工，金屬材料，鋼板固定件，金屬建材架	KG	65.000		-	M1506010029
	構工				-
	金屬製品，5mm不銹鋼鋼索及拉帽不銹鋼調整螺	M2	48.900		-	0550000002-6
	桿，末端壓環，不銹鋼十字固定鋼索夾固定，				-
	連工帶料#SUS304				-
	產品，金屬材料，鐵件，金屬製品，五金配件	M2	48.900		-	M05060D00022
	.廠製，加工				-
	施工測量，放樣，技術工，安裝費用	M2	48.900		-	0172540002-1
	雜費，吊籃車作業及包裝清潔搬運雜支費用	M2	48.900		-	E0000034022
	小工	M2	48.900		-	L0000092002
	產品，施工輔助設施，安全母索，吊纜車作業	M2	48.900		-	M0154000002
	費用，金屬製品				-
	產品，金屬製品，不銹鋼鋼索φ9mm #	M	5.750		-	M0550000001
	SUS304				-
	產品，金屬材料，鐵件，金屬製品，五金配件	M	5.750		-	M05060D0001
	，調緊器，固定件				-
	技術工，安裝費用，金屬建材架構工	M	5.750		-	L0000071211
	零星工料，工具及損耗，廠內加工	M	5.750		-	W0127110021
	小工	M	5.750		-	L0000092011
	雜費，包裝清潔搬運雜支費用	M	5.750		-	W0127150001
	金屬製品，擴張網主體，網目 型號另選表面	M2	48.900		-	0550000002-5
	處理，熱浸鍍鋅				-
	產品，金屬製品，50*100*3T鋼管，金屬建材架	M2	48.900		-	M0550000002
	構工				-
	技術工，安裝費用，零星工料，工具及損耗	M2	48.900		-	L0000071222
	合計	座	1.000		-

	人工： 機具：		每 座 單價計		-
	材料： 雜項：
壹.一.7.11.1	工作項目：鋁包板雨遮		單位：M2		計價代碼：0573600202
	工料名稱	單位	數量	單價	複價	編碼(備註)
	金屬製品，2.5mm鋁板材料費	M2	1.000		-	0550000002
	金屬製品，鋁板背襯C型鋼60*30*1.6T，材料費	M2	1.000		-	0550000002-4
	金屬製品，鋁板氟碳烤漆處理費	M2	1.000		-	0550000002-3
	施工費，金屬製品，鋁板現場	式	1.000		-	0127180004-9
	金屬製品，鋁板矽膠填縫施作費	M2	1.000		-	0550000002-2
	金屬製品，鋁板另料.螺栓.配件	M2	1.000		-	0550000002-1
	運雜費，雜項工程材料包裝及運輸費 ( 含吊運	式	1.000		-	W0127130004-7
	)				-
	零星工料及其他	式	1.000		-	W0127110004-2
	合計	M2	1.000		-

	人工： 機具：		每 M2 單價計		-
	材料： 雜項：
壹.一.7.11.2	工作項目：雨遮不銹鋼水槽 H=20cm，W=25cm		單位：M		計價代碼：0565110001
	工料名稱	單位	數量	單價	複價	編碼(備註)
	金屬製品，不銹鋼板毛絲面1.2T，水槽本體，#	M	1.000		-	0550000001-1
	SUS304				-
	產品，金屬材料，鐵件，金屬製品，五金配件	M	1.000		-	M05060D00011
	.廠製，加工(雷射切割)				-
	安裝費，放樣，技術工	式	1.000		-	0127190004-15
	小工	M	1.000		-	L0000092011
	雜費，包裝清潔搬運雜支費用	M	1.000		-	W0127150001
	合計	M	1.000		-

	人工： 機具：		每 M 單價計		-
	材料： 雜項：
壹.一.7.11.3	工作項目：造型鋼柱		單位：組		計價代碼：0512010008
	工料名稱	單位	數量	單價	複價	編碼(備註)
	產品，金屬接合，基礎錨定螺栓，預埋(M22長	組	1.000		-	M050900J008
	70cm 8支1組)				-
	無收縮水泥3cm	組	1.000		-	M0305210028
	Ø216.3*7T圓管(含噴漆.加工.安裝)	KG	274.000		-	0991000009
	鐵板+三角板	KG	32.000		-	0610000009
	電動吊車	天	0.125		-	E000008300002
	合計	組	1.000		-

	人工： 機具：		每 組 單價計		-
	材料： 雜項：
壹.一.7.11.4	工作項目：鋼梁，雨遮次結構		單位：組		計價代碼：1370405998
	工料名稱	單位	數量	單價	複價	編碼(備註)
	產品，建築鋼結構，鋼料，槽鐵125*65mm*10支	KG	938.000		-	M0512410009
	鋼結構銲接，銲接，現場電焊處理(含角鋼，補	式	1.000		-	0509100004
	牆三角板)				-
	鋼材專業塗裝，鋼構防銹及塗裝處理	KG	938.000		-	0997000009
	建築鋼結構，非破壞檢驗，鋼料，(UT/MT)	式	1.000		-	0512400504
	產品，建築鋼結構，鋼料，運輸，(含吊車，零	式	1.000		-	M0512410004
	星工料，五金)				-
	合計	組	1.000		-

	人工： 機具：		每 組 單價計		-
	材料： 雜項：
壹.一.7.12.1	工作項目：屋面複層鋼板(防火半小時)		單位：M2		計價代碼：0784010002
	工料名稱	單位	數量	單價	複價	編碼(備註)
	屋面鉸合式鋼板	M2	1.000		-	08750L0012
	2"60K岩棉	M2	1.000		-	0483010002
	Z型隔件	M2	1.000		-	1380106082
	下層鋼板	M2	1.000		-	08710L0002
	鋁製固定座	組	2.500		-	M16136W0018
	安裝費	式	1.000		-	0127190004-11
	機具操作技術工，鉸合機操作手資	式	1.000		-	L000005100004
	產品，金屬材料，鐵件，五金另件	式	1.000		-	M05060D00042
	五金損耗	式	1.000		-	W0127120014
	零星工料及其它工料	式	1.000		-	W0127110004-7
	合計	M2	1.000		-

	人工： 機具：		每 M2 單價計		-
	材料： 雜項：
壹.一.7.12.2	工作項目：金屬製品，不銹鋼天溝，TH=1.0mm W=350mm		單位：M		計價代碼：0550000001
	工料名稱	單位	數量	單價	複價	編碼(備註)
	不銹鋼板	M	1.000		-	M05500U0001
	施工費，成型	式	1.000		-	0127180004-2
	加工費用	M	1.000		-	L00000O0001
	安裝費	式	1.000		-	0127190004-11
	產品，金屬材料，鐵件，五金另件	式	1.000		-	M05060D00042
	五金損耗	式	1.000		-	W0127120014
	零星工料及其它	式	1.000		-	W0127110004-5
	合計	M	1.000		-

	人工： 機具：		每 M 單價計		-
	材料： 雜項：
壹.一.7.12.3	工作項目：各式收邊板		單位：M		計價代碼：09680U0001
	工料名稱	單位	數量	單價	複價	編碼(備註)
	烤漆鋼板鋼卷	M	1.000		-	09910E0011
	施工費，成型	式	1.000		-	0127180004-2
	加工費用	M	1.000		-	L00000O0001
	安裝費	式	1.000		-	0127190004-11
	產品，金屬材料，鐵件，五金另件	式	1.000		-	M05060D00042
	五金損耗	式	1.000		-	W0127120014
	零星工料及其它	式	1.000		-	W0127110004-5
	合計	M	1.000		-

	人工： 機具：		每 M 單價計		-
	材料： 雜項：
壹.一.7.12.4	工作項目：鋁製補強夾具		單位：組		計價代碼：1421006228
	工料名稱	單位	數量	單價	複價	編碼(備註)
	鋁合金板	組	1.000		-	1188100308
	施工費，成型	式	1.000		-	0127180004-2
	加工費用	組	1.000		-	L00000O0018
	安裝費	式	1.000		-	0127190004-11
	產品，金屬材料，鐵件，五金另件	式	1.000		-	M05060D00042
	五金損耗	式	1.000		-	W0127120014
	零星工料及其它	式	1.000		-	W0127110004-5
	合計	組	1.000		-

	人工： 機具：		每 組 單價計		-
	材料： 雜項：
壹.一.7.12.5	工作項目：施工輔助設施，安全母索，架設(含鋼索、扣環及五金配件)		單位：M		計價代碼：0154000001
	工料名稱	單位	數量	單價	複價	編碼(備註)
	產品，不銹鋼管，直徑=1cm ，3/8"φ	M	1.000		-	M0550050101
	不銹鋼鬆緊調節器	式	1.000		-	1615040004
	不銹鋼鐵件th=4mm(含引孔)	式	1.000		-	0968000004
	M16不銹鋼吊環(含螺帽、墊片)	式	1.000		-	M1391200004
	安裝費	式	1.000		-	0127190004-11
	五金另件(含M8不銹鋼螺栓)	式	1.000		-	M0509000004
	五金損耗	式	1.000		-	W0127120014
	零星工料及其它	式	1.000		-	W0127110004-5
	合計	M	1.000		-

	人工： 機具：		每 M 單價計		-
	材料： 雜項：
壹.一.7.12.6	工作項目：鋁製母索夾具		單位：組		計價代碼：1430006338
	工料名稱	單位	數量	單價	複價	編碼(備註)
	鋁合金板	組	1.000		-	1188100308
	施工費，成型	式	1.000		-	0127180004-2
	加工費用	組	1.000		-	L00000O0018
	安裝費	式	1.000		-	0127190004-11
	產品，金屬材料，鐵件，五金另件	式	1.000		-	M05060D00042
	五金損耗	式	1.000		-	W0127120014
	零星工料及其它	式	1.000		-	W0127110004-5
	合計	組	1.000		-

	人工： 機具：		每 組 單價計		-
	材料： 雜項：
壹.一.7.13	工作項目：貨電梯(1F-4F,4停)		單位：部		計價代碼：142101000A
	工料名稱	單位	數量	單價	複價	編碼(備註)
	產品，電動升降機，捲揚機組，無齒輪式	式	1.000		-	M14210T0004
	機械台	式	1.000		-	1506006364
	控制盤	式	1.000		-	M1421050004
	產品，電動升降機，主鋼索及調速鋼索	式	1.000		-	M14210E0004
	產品，電動升降機，主鋼索及調速鋼索，調速	式	1.000		-	M14210E00041
	機鋼索				-
	產品，電動升降機，調速機	式	1.000		-	M14210G0004
	產品，電動升降機，導軌及支架，車廂	式	1.000		-	M14210F0004
	產品，電動升降機，導軌及支架，配重	式	1.000		-	M14210F00041
	產品，電動升降機，車箱，（含頂壁．地板）	式	1.000		-	M14210V00041
	產品，電動升降機，車箱操作盤及指示器，車	式	1.000		-	M14210V0004
	廂內操作盤及指示器				-
	產品，電動升降機，乘場門及門框及門檻門吊	式	1.000		-	M14210J0004
	箱控制機構				-
	產品，電動升降機，乘場操作盤及指示器	式	1.000		-	M14210L0004
	產品，電動升降機，安全連鎖裝置，安全剎車	式	1.000		-	M14210M0004
	產品，電動升降機，平衡重錘及框架	式	1.000		-	M14210N0004
	產品，電動升降機，緩衝器	式	1.000		-	M14210b0004
	產品，電動升降機，門啟閉機構，含馬達	式	1.000		-	M14210S0004
	活動電纜	式	1.000		-	M16120X0004
	固定電纜及配管線	式	1.000		-	M16120W0014
	施工輔助設施，施工架，鋼管，或施工平台	式	1.000		-	0154011004
	安裝費	式	1.000		-	0127190004-11
	試車.調整費	式	1.000		-	W0127180014
	保固保養一年	式	1.000		-	1508006564
	零星工料及工具損耗	式	1.000		-	W0127110004-1
	合計	部	1.000		-

	人工： 機具：		每 部 單價計		-
	材料： 雜項：
壹.一.7.14	工作項目：電動升降機，載人用(含人貨兩用，附殘障設備)，4停，無障礙電梯(1F-4F,4停)		單位：部		計價代碼：142106004B
	工料名稱	單位	數量	單價	複價	編碼(備註)
	產品，電動升降機，捲揚機組，無齒輪式	式	1.000		-	M14210T0004
	機械台	式	1.000		-	1506006364
	控制盤	式	1.000		-	M1421050004
	產品，電動升降機，主鋼索及調速鋼索	式	1.000		-	M14210E0004
	產品，電動升降機，主鋼索及調速鋼索，調速	式	1.000		-	M14210E00041
	機鋼索				-
	產品，電動升降機，調速機	式	1.000		-	M14210G0004
	產品，電動升降機，導軌及支架，車廂	式	1.000		-	M14210F0004
	產品，電動升降機，導軌及支架，配重	式	1.000		-	M14210F00041
	產品，電動升降機，車箱，（含頂壁．地板）	式	1.000		-	M14210V00041
	產品，電動升降機，車箱操作盤及指示器，車	式	1.000		-	M14210V0004
	廂內操作盤及指示器				-
	產品，電動升降機，乘場門及門框及門檻門吊	式	1.000		-	M14210J0004
	箱控制機構				-
	產品，電動升降機，乘場操作盤及指示器	式	1.000		-	M14210L0004
	產品，電動升降機，安全連鎖裝置，安全剎車	式	1.000		-	M14210M0004
	產品，電動升降機，平衡重錘及框架	式	1.000		-	M14210N0004
	產品，電動升降機，緩衝器	式	1.000		-	M14210b0004
	產品，電動升降機，門啟閉機構，含馬達	式	1.000		-	M14210S0004
	活動電纜	式	1.000		-	M16120X0004
	固定電纜及配管線	式	1.000		-	M16120W0014
	無障礙設備	式	1.000		-	1615006584
	施工輔助設施，施工架，鋼管，或施工平台	式	1.000		-	0154011004
	安裝費	式	1.000		-	0127190004-11
	試車.調整費	式	1.000		-	W0127180014
	保固保養一年	式	1.000		-	1508006564
	零星工料及工具損耗	式	1.000		-	W0127110004-1
	合計	部	1.000		-
	人工： 機具：		每 部 單價計		-
	材料： 雜項：
壹.一.7.15	工作項目：貨電梯遮煙捲簾		單位：樘		計價代碼：124940000A
	工料名稱	單位	數量	單價	複價	編碼(備註)
	捲門片	M2	4.508		-	M0833200012
	捲門電動機 (管狀馬達 117W)	套	1.000		-	056560000E
	產品，照明控制開關，電控配件(電控，按鈕，	只	1.000		-	M1658100006
	限制開關...)				-
	支板及軸承	套	1.000		-	1628206630
	產品，門五金，捲門軸心	M	1.960		-	M0871000001
	門軌 (鋁合金*雙邊2支)	M	2.100		-	0812020001
	底座 (黑鐵鋼板)	M	1.960		-	M08331k0001
	門箱 (不銹鋼SUS304)	M	1.960		-	M0813000001
	室內配線、配電線路裝修技術工，安裝及安裝	式	1.000		-	L000005900004
	工資(含送電調整)				-
	運搬(及零星工料及損耗)	式	1.000		-	W0127110014
	合計	樘	1.000		-

	人工： 機具：		每 樘 單價計		-
	材料： 雜項：
壹.一.7.16	工作項目：無障礙電梯遮煙捲簾		單位：樘		計價代碼：124940000A-1
	工料名稱	單位	數量	單價	複價	編碼(備註)
	捲門片	M2	2.898		-	M0833200012
	捲門電動機 (管狀馬達 117W)	套	1.000		-	056560000E
	產品，照明控制開關，電控配件(電控，按鈕，	只	1.000		-	M1658100006
	限制開關...)				-
	支板及軸承	套	1.000		-	1628206630
	產品，門五金，捲門軸心	M	1.260		-	M0871000001
	門軌 (鋁合金*雙邊2支)	M	2.100		-	0812020001
	底座 (黑鐵鋼板)	M	1.260		-	M08331k0001
	門箱 (不銹鋼SUS304)	M	1.260		-	M0813000001
	室內配線、配電線路裝修技術工，安裝及安裝	式	1.000		-	L000005900004
	工資(含送電調整)				-
	運搬(及零星工料及損耗)	式	1.000		-	W0127110014
	合計	樘	1.000		-

	人工： 機具：		每 樘 單價計		-
	材料： 雜項：
壹.一.7.18	工作項目：屋突爬梯 H=300cm		單位：座		計價代碼：05500b002F
	工料名稱	單位	數量	單價	複價	編碼(備註)
	爬梯本體	座	1.000		-	05500b001F
	產品，金屬材料，鐵件，固定鐵件及五金另料	式	1.000		-	M05060D00044
	其他技術工	工	0.800		-	L000005000002
	配合技術工之勞工，小工	工	0.400		-	L000006A00002
	零星工料及其他	式	1.000		-	W0127110004-2
	合計	座	1.000		-

	人工： 機具：		每 座 單價計		-
	材料： 雜項：
壹.一.7.19	工作項目：不銹鋼爬梯，水池 H=190cm		單位：座		計價代碼：05500b000B
	工料名稱	單位	數量	單價	複價	編碼(備註)
	爬梯本體	座	1.000		-	05500b001F
	產品，金屬材料，鐵件，固定鐵件及五金另料	式	1.000		-	M05060D00044
	其他技術工	工	0.600		-	L000005000002
	配合技術工之勞工，小工	工	0.300		-	L000006A00002
	零星工料及其他	式	1.000		-	W0127110004-2
	合計	座	1.000		-

	人工： 機具：		每 座 單價計		-
	材料： 雜項：
壹.一.7.20	工作項目：不銹鋼爬梯，水池 H=340cm		單位：座		計價代碼：05500b000B-1
	工料名稱	單位	數量	單價	複價	編碼(備註)
	爬梯本體	座	1.000		-	05500b001F
	產品，金屬材料，鐵件，固定鐵件及五金另料	式	1.000		-	M05060D00044
	其他技術工	工	0.900		-	L000005000002
	配合技術工之勞工，小工	工	0.450		-	L000006A00002
	零星工料及其他	式	1.000		-	W0127110004-2
	合計	座	1.000		-

	人工： 機具：		每 座 單價計		-
	材料： 雜項：
壹.一.7.21	工作項目：電梯坑不銹鋼爬梯 H=210cm		單位：座		計價代碼：05500b000F
	工料名稱	單位	數量	單價	複價	編碼(備註)
	爬梯本體	座	1.000		-	05500b001F
	產品，金屬材料，鐵件，固定鐵件及五金另料	式	1.000		-	M05060D00044
	其他技術工	工	0.650		-	L000005000002
	配合技術工之勞工，小工	工	0.350		-	L000006A00002
	零星工料及其他	式	1.000		-	W0127110004-2
	合計	座	1.000		-

	人工： 機具：		每 座 單價計		-
	材料： 雜項：
壹.一.7.22	工作項目：人孔蓋板，直徑=70cm，溢水池、筏基70*70cm不鏽鋼人孔蓋		單位：座		計價代碼：05500n000B
	工料名稱	單位	數量	單價	複價	編碼(備註)
	人孔蓋板，人孔蓋本體	座	1.000		-	05500n000B-1
	產品，金屬材料，鐵件，固定鐵件及五金另料	式	1.000		-	M05060D00044
	其他技術工	工	0.400		-	L000005000002
	配合技術工之勞工，小工	工	0.300		-	L000006A00002
	零星工料及其他	式	1.000		-	W0127110004-2
	合計	座	1.000		-

	人工： 機具：		每 座 單價計		-
	材料： 雜項：
壹.一.7.23	工作項目：廁所/淋浴間截水淺排溝鍍鋅格柵蓋板 W=15cm		單位：M		計價代碼：0875000001
	工料名稱	單位	數量	單價	複價	編碼(備註)
	截水溝本體	M	1.000		-	0263300101
	鍍鋅隔柵蓋板	M	1.000		-	0962000201
	產品，金屬材料，鐵件，固定鐵件及五金另料	式	1.000		-	M05060D00044
	其他技術工	工	0.070		-	L000005000002
	配合技術工之勞工，小工	工	0.030		-	L000006A00002
	零星工料及其他	式	1.000		-	W0127110004-2
	合計	M	1.000		-

	人工： 機具：		每 M 單價計		-
	材料： 雜項：
壹.一.7.24	工作項目：截水排溝鍍鋅格柵蓋板 W=30cm		單位：M		計價代碼：0962000101
	工料名稱	單位	數量	單價	複價	編碼(備註)
	截水溝本體	M	1.000		-	0263300101
	鍍鋅隔柵蓋板	M	1.000		-	0962000201
	產品，金屬材料，鐵件，固定鐵件及五金另料	式	1.000		-	M05060D00044
	其他技術工	工	0.100		-	L000005000002
	配合技術工之勞工，小工	工	0.050		-	L000006A00002
	零星工料及其他	式	1.000		-	W0127110004-2
	合計	M	1.000		-

	人工： 機具：		每 M 單價計		-
	材料： 雜項：
壹.一.7.25	工作項目：舖地磚，警示帶(地坪鋪貼止滑地磚位置/凹凸粗造面)		單位：M2		計價代碼：0934100002-6
	工料名稱	單位	數量	單價	複價	編碼(備註)
	水泥砂漿，1:3，第1型水泥	M3	0.030		-	0406131003
	石紋修邊石英磚60x60+15x60cm凹凸粗造面混拼	片	2.750		-	M093007005G
	產品，黏著劑，(25kg/包)	包	0.250		-	M09050F000A1
	施工費，水泥粉刷打底	式	1.000		-	0127180004
	施工費，舖磚	式	1.000		-	0127180004-26
	零星工料及其他	式	1.000		-	W0127110004-2
	合計	M2	1.000		-

	人工： 機具：		每 M2 單價計		-
	材料： 雜項：
壹.一.7.26	工作項目：警示帶(地坪鋪貼PVC地磚位置/凹凸顆粒面)		單位：M2		計價代碼：0250600002
	工料名稱	單位	數量	單價	複價	編碼(備註)
	聚氯乙烯凹凸顆粒面無縫地毯	M2	1.000		-	0968000002-2
	溶接焊條材料費	M2	1.000		-	M0509100002
	安裝費	式	1.000		-	0127190004-11
	膠水	M2	1.000		-	0822830022
	運費	M2	1.000		-	W0127130052
	搬運費	M2	1.000		-	W0127140002
	合計	M2	1.000		-

	人工： 機具：		每 M2 單價計		-
	材料： 雜項：
壹.一.7.27	工作項目：入口地坪刮泥墊		單位：M2		計價代碼：1391200022
	工料名稱	單位	數量	單價	複價	編碼(備註)
	崁入式鋁合金刮泥地墊材料費	M2	1.000		-	M1391200052
	安裝費	式	1.000		-	0127190004-11
	運費	M2	1.000		-	W0127130052
	搬運費	M2	1.000		-	W0127140002
	合計	M2	1.000		-

	人工： 機具：		每 M2 單價計		-
	材料： 雜項：
壹.一.7.28	工作項目：刮泥地墊鋁合金收邊外框		單位：M		計價代碼：1391200031
	工料名稱	單位	數量	單價	複價	編碼(備註)
	刮泥地墊鋁合金收邊外框材料費	M	1.000		-	M1391200041
	安裝費	式	1.000		-	0127190004-11
	運費	M	1.000		-	W0127130061
	搬運費	M	1.000		-	W0127140011
	合計	M	1.000		-

	人工： 機具：		每 M 單價計		-
	材料： 雜項：
壹.一.7.29	工作項目：浴廁強化美耐板隔間，隔間板，廁所隔間		單位：M2		計價代碼：1015201002
	工料名稱	單位	數量	單價	複價	編碼(備註)
	22mm厚板材	M2	1.000		-	M0605092412
	產品，金屬材料，鐵件，五金配件	M2	1.000		-	M05060D00021
	鋁料配件	M2	1.000		-	0614900002
	施工費，加工	式	1.000		-	0127180004-1
	安裝費	式	1.000		-	0127190004-11
	搬運	M2	1.000		-	W0127130022
	合計	M2	1.000		-

	人工： 機具：		每 M2 單價計		-
	材料： 雜項：
壹.一.7.30	工作項目：浴廁強化美耐板隔間，小便斗隔板		單位：片		計價代碼：101520400A
	工料名稱	單位	數量	單價	複價	編碼(備註)
	22MM厚板材	式	1.000		-	M0605092424
	產品，金屬材料，鐵件，固定五金配件	式	1.000		-	M05060D00041
	安裝費，加工及安裝	式	1.000		-	0127190004-1
	合計	片	1.000		-

	人工： 機具：		每 片 單價計		-
	材料： 雜項：
壹.一.7.31	工作項目：淋浴間隔間		單位：M2		計價代碼：1628200002
	工料名稱	單位	數量	單價	複價	編碼(備註)
	13mm厚板材	M2	1.000		-	M0605092402
	產品，門五金，門鎖/鎖心，門鎖及鉸鍊	M2	1.000		-	M0871020002
	產品，金屬材料，鐵件，固定五金及配件	M2	1.000		-	M05060D00024
	加工費用（含安裝）	M2	1.000		-	L00000O0022
	合計	M2	1.000		-

	人工： 機具：		每 M2 單價計		-
	材料： 雜項：
壹.一.7.32	工作項目：淋浴間隔屏 40*180cm		單位：片		計價代碼：161500000G
	工料名稱	單位	數量	單價	複價	編碼(備註)
	13mm熱固性樹脂板	式	1.000		-	0582113004
	產品，金屬材料，鐵件，固定五金配件	式	1.000		-	M05060D00041
	安裝費，加工及安裝	式	1.000		-	0127190004-1
	合計	片	1.000		-

	人工： 機具：		每 片 單價計		-
	材料： 雜項：
壹.一.7.33	工作項目：1-1 化妝檯+明鏡		單位：組		計價代碼：0883000008
	工料名稱	單位	數量	單價	複價	編碼(備註)
	櫥櫃，櫃體	組	1.000		-	0641100008
	檯面	才	77.000		-	M064112001B
	5mm明鏡+底板	式	1.000		-	0883000004
	產品，金屬材料，鐵件，結合五金及配件	式	1.000		-	M05060D00045
	安裝費	式	1.000		-	0127190004-11
	材料清運及搬運	式	1.000		-	0232300104
	合計	組	1.000		-

	人工： 機具：		每 組 單價計		-
	材料： 雜項：
壹.一.7.34	工作項目：1-2 化妝檯+明鏡		單位：組		計價代碼：0883000008-1
	工料名稱	單位	數量	單價	複價	編碼(備註)
	櫥櫃，櫃體	組	1.000		-	0641100008
	檯面	才	22.000		-	M064112001B
	5mm明鏡+底板	式	1.000		-	0883000004
	產品，金屬材料，鐵件，結合五金及配件	式	1.000		-	M05060D00045
	安裝費	式	1.000		-	0127190004-11
	材料清運及搬運	式	1.000		-	0232300104
	合計	組	1.000		-

	人工： 機具：		每 組 單價計		-
	材料： 雜項：
壹.一.7.35	工作項目：1-3 化妝檯+明鏡		單位：組		計價代碼：0883000008-2
	工料名稱	單位	數量	單價	複價	編碼(備註)
	櫥櫃，櫃體	組	1.000		-	0641100008
	檯面	才	19.000		-	M064112001B
	5mm明鏡+底板	式	1.000		-	0883000004
	產品，金屬材料，鐵件，結合五金及配件	式	1.000		-	M05060D00045
	安裝費	式	1.000		-	0127190004-11
	材料清運及搬運	式	1.000		-	0232300104
	合計	組	1.000		-

	人工： 機具：		每 組 單價計		-
	材料： 雜項：
壹.一.7.36	工作項目：3-1 化妝檯+明鏡		單位：組		計價代碼：0883000008-3
	工料名稱	單位	數量	單價	複價	編碼(備註)
	櫥櫃，櫃體	組	1.000		-	0641100008
	檯面	才	41.000		-	M064112001B
	5mm明鏡+底板	式	1.000		-	0883000004
	產品，金屬材料，鐵件，結合五金及配件	式	1.000		-	M05060D00045
	安裝費	式	1.000		-	0127190004-11
	材料清運及搬運	式	1.000		-	0232300104
	合計	組	1.000		-

	人工： 機具：		每 組 單價計		-
	材料： 雜項：
壹.一.7.37	工作項目：3-2 化妝檯+明鏡		單位：組		計價代碼：0883000008-4
	工料名稱	單位	數量	單價	複價	編碼(備註)
	櫥櫃，櫃體	組	1.000		-	0641100008
	檯面	才	59.000		-	M064112001B
	5mm明鏡+底板	式	1.000		-	0883000004
	產品，金屬材料，鐵件，結合五金及配件	式	1.000		-	M05060D00045
	安裝費	式	1.000		-	0127190004-11
	材料清運及搬運	式	1.000		-	0232300104
	合計	組	1.000		-

	人工： 機具：		每 組 單價計		-
	材料： 雜項：
壹.一.7.38	工作項目：3-3 明鏡		單位：組		計價代碼：0883000008-5
	工料名稱	單位	數量	單價	複價	編碼(備註)
	木作明鏡	式	1.000		-	0883000004-1
	產品，金屬材料，鐵件，結合五金及配件	式	1.000		-	M05060D00045
	安裝費	式	1.000		-	0127190004-11
	材料清運及搬運	式	1.000		-	0232300104
	合計	組	1.000		-

	人工： 機具：		每 組 單價計		-
	材料： 雜項：
壹.一.7.39	工作項目：3-3 拉霸		單位：M		計價代碼：0424007211
	工料名稱	單位	數量	單價	複價	編碼(備註)
	不銹鋼拉霸	式	1.000		-	0483007224
	產品，金屬材料，鐵件，結合五金及配件	式	1.000		-	M05060D00045
	安裝費	式	1.000		-	0127190004-11
	材料清運及搬運	式	1.000		-	0232300104
	合計	M	1.000		-

	人工： 機具：		每 M 單價計		-
	材料： 雜項：
壹.一.7.40	工作項目：3-4 明鏡		單位：組		計價代碼：0883000008-6
	工料名稱	單位	數量	單價	複價	編碼(備註)
	木作明鏡	式	1.000		-	0883000004-1
	產品，金屬材料，鐵件，結合五金及配件	式	1.000		-	M05060D00045
	安裝費	式	1.000		-	0127190004-11
	材料清運及搬運	式	1.000		-	0232300104
	合計	組	1.000		-

	人工： 機具：		每 組 單價計		-
	材料： 雜項：
壹.一.7.41	工作項目：3-4 拉霸		單位：M		計價代碼：0565107241
	工料名稱	單位	數量	單價	複價	編碼(備註)
	不銹鋼拉霸	式	1.000		-	0483007224
	產品，金屬材料，鐵件，結合五金及配件	式	1.000		-	M05060D00045
	安裝費	式	1.000		-	0127190004-11
	材料清運及搬運	式	1.000		-	0232300104
	合計	M	1.000		-

	人工： 機具：		每 M 單價計		-
	材料： 雜項：
壹.一.7.42	工作項目：4-1 明鏡		單位：組		計價代碼：0883000008-7
	工料名稱	單位	數量	單價	複價	編碼(備註)
	木作明鏡	式	1.000		-	0883000004-1
	產品，金屬材料，鐵件，結合五金及配件	式	1.000		-	M05060D00045
	安裝費	式	1.000		-	0127190004-11
	材料清運及搬運	式	1.000		-	0232300104
	合計	組	1.000		-

	人工： 機具：		每 組 單價計		-
	材料： 雜項：
壹.一.7.43	工作項目：4-1 拉霸		單位：M		計價代碼：0565207261
	工料名稱	單位	數量	單價	複價	編碼(備註)
	不銹鋼拉霸	式	1.000		-	0483007224
	產品，金屬材料，鐵件，結合五金及配件	式	1.000		-	M05060D00045
	安裝費	式	1.000		-	0127190004-11
	材料清運及搬運	式	1.000		-	0232300104
	合計	M	1.000		-

	人工： 機具：		每 M 單價計		-
	材料： 雜項：
壹.一.7.44	工作項目：4-2 明鏡		單位：組		計價代碼：0883000008-8
	工料名稱	單位	數量	單價	複價	編碼(備註)
	木作明鏡	式	1.000		-	0883000004-1
	產品，金屬材料，鐵件，結合五金及配件	式	1.000		-	M05060D00045
	安裝費	式	1.000		-	0127190004-11
	材料清運及搬運	式	1.000		-	0232300104
	合計	組	1.000		-

	人工： 機具：		每 組 單價計		-
	材料： 雜項：
壹.一.7.45	工作項目：4-2 拉霸		單位：M		計價代碼：0565307281
	工料名稱	單位	數量	單價	複價	編碼(備註)
	不銹鋼拉霸	式	1.000		-	0483007224
	產品，金屬材料，鐵件，結合五金及配件	式	1.000		-	M05060D00045
	安裝費	式	1.000		-	0127190004-11
	材料清運及搬運	式	1.000		-	0232300104
	合計	M	1.000		-

	人工： 機具：		每 M 單價計		-
	材料： 雜項：
壹.一.7.56	工作項目：砌紅磚，1/2B，小便斗砌磚		單位：M2		計價代碼：0421100202
	工料名稱	單位	數量	單價	複價	編碼(備註)
	產品，砌紅磚	塊	78.000		-	M042110000A
	水泥砂漿，1:3，第1型水泥	M3	0.050		-	0406131003
	其他技術工，大工	工	0.060		-	L000005000002-
					-	02
	配合技術工之勞工，小工	工	0.030		-	L000006A00002
	搬運費，工地小搬運	式	1.000		-	W0127140004-1
	零星工料及損耗	式	1.000		-	W0127110004-8
	合計	M2	1.000		-

	人工： 機具：		每 M2 單價計		-
	材料： 雜項：
壹.一.8.1	工作項目：標誌，指示標誌，A.貼壁式科室名稱標示		單位：座		計價代碼：028918000E
	工料名稱	單位	數量	單價	複價	編碼(備註)
	5mm強化聚脂聚合板	式	1.000		-	0610000104
	板片加工成型	式	1.000		-	0565407344
	烤漆塗料處理	式	1.000		-	M0991000104
	美工編排圖文製作	式	1.000		-	W0127190094
	產品，金屬材料，鐵件，五金配件	式	1.000		-	M05060D0004
	施工費，零星工料及組立	式	1.000		-	0127180004-25
	安裝費，現場安裝	式	1.000		-	0127190004-17
	合計	座	1.000		-

	人工： 機具：		每 座 單價計		-
	材料： 雜項：
壹.一.8.2	工作項目：標誌，指示標誌，B.貼壁式服務空間標示		單位：座		計價代碼：028918000E-1
	工料名稱	單位	數量	單價	複價	編碼(備註)
	5mm強化聚脂聚合板	式	1.000		-	0610000104
	板片加工成型	式	1.000		-	0565407344
	烤漆塗料處理	式	1.000		-	M0991000104
	美工編排圖文製作	式	1.000		-	W0127190094
	產品，金屬材料，鐵件，五金配件	式	1.000		-	M05060D0004
	施工費，零星工料及組立	式	1.000		-	0127180004-25
	安裝費，現場安裝	式	1.000		-	0127190004-17
	合計	座	1.000		-

	人工： 機具：		每 座 單價計		-
	材料： 雜項：
壹.一.8.3	工作項目：標誌，指示標誌，B1小型貼壁式服務空間標示		單位：座		計價代碼：028918000E-2
	工料名稱	單位	數量	單價	複價	編碼(備註)
	2mm厚熱固聚纖板	式	1.000		-	M06050A3024
	板片加工成型	式	1.000		-	0565407344
	烤漆塗料處理	式	1.000		-	M0991000104
	美工編排圖文製作	式	1.000		-	W0127190094
	施工費，零星工料及組立	式	1.000		-	0127180004-25
	安裝費，現場安裝	式	1.000		-	0127190004-17
	合計	座	1.000		-

	人工： 機具：		每 座 單價計		-
	材料： 雜項：
壹.一.8.4	工作項目：標誌，懸掛式標誌，C.懸臂式服務空間標示		單位：座		計價代碼：028914000E
	工料名稱	單位	數量	單價	複價	編碼(備註)
	5mm厚強化聚脂聚合板	式	1.000		-	0584100004
	板片加工成型	式	1.000		-	0565407344
	20x20mm鋼管製作費	式	1.000		-	W0127190004
	烤漆塗料處理	式	1.000		-	M0991000104
	美工編排圖文製作	式	1.000		-	W0127190094
	產品，金屬材料，鐵件，五金配件	式	1.000		-	M05060D0004
	施工費，零星工料及組立	式	1.000		-	0127180004-25
	安裝費，現場安裝	式	1.000		-	0127190004-17
	合計	座	1.000		-

	人工： 機具：		每 座 單價計		-
	材料： 雜項：
壹.一.8.5	工作項目：標誌，指示標誌，D.貼壁式上下樓層標示		單位：座		計價代碼：028918000E-3
	工料名稱	單位	數量	單價	複價	編碼(備註)
	5mm丙烯酸板	式	1.000		-	1430000104
	板片加工成型	式	1.000		-	0565407344
	烤漆塗料處理	式	1.000		-	M0991000104
	美工編排圖文製作	式	1.000		-	W0127190094
	施工費，零星工料及組立	式	1.000		-	0127180004-25
	安裝費，現場安裝	式	1.000		-	0127190004-17
	合計	座	1.000		-

	人工： 機具：		每 座 單價計		-
	材料： 雜項：
壹.一.8.6	工作項目：標誌，指示標誌，E1.貼壁式無障礙電梯樓號		單位：片		計價代碼：028918000C
	工料名稱	單位	數量	單價	複價	編碼(備註)
	2mm粒紋面板	式	1.000		-	M0950000204
	板片加工成型	式	1.000		-	0565407344
	美工編排圖文製作	式	1.000		-	W0127190094
	施工費，零星工料及組立	式	1.000		-	0127180004-25
	安裝費，現場安裝	式	1.000		-	0127190004-17
	合計	片	1.000		-

	人工： 機具：		每 片 單價計		-
	材料： 雜項：
壹.一.8.7	工作項目：標誌，懸掛式標誌，F.懸吊式公共服務空間標示		單位：座		計價代碼：028914000E-1
	工料名稱	單位	數量	單價	複價	編碼(備註)
	10mm美耐鋁板	式	1.000		-	M1015200004
	板片加工成型	式	1.000		-	0565407344
	30×17mm懸吊式鋁擠型製作	式	1.000		-	0713600004
	烤漆塗料處理	式	1.000		-	M0991000104
	美工編排圖文製作	式	1.000		-	W0127190094
	懸吊扣件及配件組	式	1.000		-	13801S5004
	產品，金屬材料，鐵件，五金配件	式	1.000		-	M05060D0004
	施工費，零星工料及組立	式	1.000		-	0127180004-25
	安裝費，現場安裝	式	1.000		-	0127190004-17
	合計	座	1.000		-

	人工： 機具：		每 座 單價計		-
	材料： 雜項：
壹.一.8.8	工作項目：標誌，指示標誌，H.貼壁式樓層總表標示		單位：座		計價代碼：028918000E-4
	工料名稱	單位	數量	單價	複價	編碼(備註)
	5mm強化聚脂聚合板	式	1.000		-	0610000104
	板片加工成型	式	1.000		-	0565407344
	烤漆塗料處理	式	1.000		-	M0991000104
	美工編排圖文製作	式	1.000		-	W0127190094
	產品，金屬材料，鐵件，五金配件	式	1.000		-	M05060D0004
	施工費，零星工料及組立	式	1.000		-	0127180004-25
	安裝費，現場安裝	式	1.000		-	0127190004-17
	合計	座	1.000		-

	人工： 機具：		每 座 單價計		-
	材料： 雜項：
壹.一.8.9	工作項目：標誌，指示標誌，J.服務空間造型標示		單位：片		計價代碼：028918000C-1
	工料名稱	單位	數量	單價	複價	編碼(備註)
	10mm丙烯酸板	式	1.000		-	1421000004
	5mm丙烯酸板	式	1.000		-	1430000104
	板片加工成型	式	1.000		-	0565407344
	彩色膠膜切割製作	式	1.000		-	W0127190154
	烤漆塗料處理	式	1.000		-	M0991000104
	美工編排圖文製作	式	1.000		-	W0127190094
	施工費，零星工料及組立	式	1.000		-	0127180004-25
	安裝費，現場安裝	式	1.000		-	0127190004-17
	合計	片	1.000		-

	人工： 機具：		每 片 單價計		-
	材料： 雜項：
壹.一.8.10	工作項目：K.貼壁式方向引導		單位：座		計價代碼：023230000F
	工料名稱	單位	數量	單價	複價	編碼(備註)
	4mm聚碳酸酯板	式	1.000		-	M06050A1004
	鋁擠型製作	式	1.000		-	0784000104
	板片加工成型	式	1.000		-	0565407344
	烤漆塗料處理	式	1.000		-	M0991000104
	美工編排圖文製作	式	1.000		-	W0127190094
	產品，金屬材料，鐵件，五金配件	式	1.000		-	M05060D0004
	施工費，零星工料及組立	式	1.000		-	0127180004-25
	安裝費，現場安裝	式	1.000		-	0127190004-17
	合計	座	1.000		-

	人工： 機具：		每 座 單價計		-
	材料： 雜項：
壹.一.8.11	工作項目：L.立地式無障礙設施標示		單位：座		計價代碼：028915000F
	工料名稱	單位	數量	單價	複價	編碼(備註)
	3mm鋁板	式	1.000		-	M0573600004
	板片加工成型	式	1.000		-	0565407344
	不銹鋼管，直徑=5cm	式	1.000		-	0550050504
	烤漆塗料處理	式	1.000		-	M0991000104
	美工編排圖文製作	式	1.000		-	W0127190094
	產品，金屬材料，鐵件，五金配件	式	1.000		-	M05060D0004
	施工費，零星工料及組立	式	1.000		-	0127180004-25
	安裝費，現場安裝	式	1.000		-	0127190004-17
	合計	座	1.000		-

	人工： 機具：		每 座 單價計		-
	材料： 雜項：
壹.一.8.12	工作項目：L1.立地式無障礙設施標示(擋土牆上)		單位：座		計價代碼：028915001F
	工料名稱	單位	數量	單價	複價	編碼(備註)
	3mm鋁板	式	1.000		-	M0573600004
	板片加工成型	式	1.000		-	0565407344
	不銹鋼管，直徑=5cm	式	1.000		-	0550050504
	烤漆塗料處理	式	1.000		-	M0991000104
	美工編排圖文製作	式	1.000		-	W0127190094
	產品，金屬材料，鐵件，五金配件	式	1.000		-	M05060D0004
	施工費，零星工料及組立	式	1.000		-	0127180004-25
	安裝費，現場安裝	式	1.000		-	0127190004-17
	合計	座	1.000		-

	人工： 機具：		每 座 單價計		-
	材料： 雜項：
壹.一.8.13	工作項目：標誌，指示標誌，M.立地式雙面停車場出入口燈箱標示		單位：座		計價代碼：028918000E-5
	工料名稱	單位	數量	單價	複價	編碼(備註)
	3mm鋁複合板	式	1.000		-	M0573600104
	板片加工成型	式	1.000		-	0565407344
	燈箱骨架(100×50mm方形鋼管)製作	式	1.000		-	M16510001180144
	195×100mm鋁合金擠型製作	式	1.000		-	1060000104
	20mm丙烯酸板立體字製作	式	1.000		-	07136W0004
	T8 LED燈具組	式	1.000		-	M16510801180141
	烤漆塗料處理	式	1.000		-	M0991000104
	美工編排圖文製作	式	1.000		-	W0127190094
	產品，金屬材料，鐵件，五金配件	式	1.000		-	M05060D0004
	施工費，零星工料及組立	式	1.000		-	0127180004-25
	安裝費，現場安裝	式	1.000		-	0127190004-17
	合計	座	1.000		-
	人工： 機具：		每 座 單價計		-
	材料： 雜項：
壹.一.8.14	工作項目：標誌，指示標誌，N.立地式雙面全區配置圖標示座		單位：座		計價代碼：028918000E-6
	工料名稱	單位	數量	單價	複價	編碼(備註)
	3mm鋁複合板	式	1.000		-	M0573600104
	板片加工成型	式	1.000		-	0565407344
	燈箱骨架(40*80mm方形鋼管)製作	式	1.000		-	M16510001180145
	100×100mm鋁合金擠型及他配擠型組製作	式	1.000		-	1015000004
	戶外專用電腦噴畫製作	式	1.000		-	M1344400014
	彩色不透光膠膜製作	式	1.000		-	W0127190144
	T8 LED燈具組	式	1.000		-	M16510801180141
	烤漆塗料處理	式	1.000		-	M0991000104
	美工編排圖文製作	式	1.000		-	W0127190094
	產品，金屬材料，鐵件，五金配件	式	1.000		-	M05060D0004
	金屬接合，基礎錨定螺栓，籠製作	式	1.000		-	050900J004
	施工費，零星工料及組立	式	1.000		-	0127180004-25
	安裝費，現場安裝	式	1.000		-	0127190004-17
	合計	座	1.000		-

	人工： 機具：		每 座 單價計		-
	材料： 雜項：
壹.一.8.15	工作項目：P.立地式婦幼停車位設施標示(擋土牆上)		單位：座		計價代碼：028915002F
	工料名稱	單位	數量	單價	複價	編碼(備註)
	3mm鋁板	式	1.000		-	M0573600004
	板片加工成型	式	1.000		-	0565407344
	不銹鋼管，直徑=5cm	式	1.000		-	0550050504
	烤漆塗料處理	式	1.000		-	M0991000104
	美工編排圖文製作	式	1.000		-	W0127190094
	產品，金屬材料，鐵件，五金配件	式	1.000		-	M05060D0004
	施工費，零星工料及組立	式	1.000		-	0127180004-25
	安裝費，現場安裝	式	1.000		-	0127190004-17
	合計	座	1.000		-

	人工： 機具：		每 座 單價計		-
	材料： 雜項：
壹.一.9.1	工作項目：懸吊式籃球架		單位：組		計價代碼：1506010078
	工料名稱	單位	數量	單價	複價	編碼(備註)
	懸吊式電動上收籃球架	架	2.000		-	M150601006A
	強化玻璃籃板	只	2.000		-	0881000006
	一體成型籃板保護墊	片	2.000		-	M139120001G
	彈簧式灌籃籃框	個	2.000		-	M1391200007
	安全防落裝置	組	2.000		-	M0154013008
	合計	組	1.000		-

	人工： 機具：		每 組 單價計		-
	材料： 雜項：
壹.一.9.2	工作項目：多功能記分板含24秒計時器		單位：組		計價代碼：0565607838
	工料名稱	單位	數量	單價	複價	編碼(備註)
	多功能記分板	面	1.000		-	0565707840
	24秒計時器	組	1.000		-	0582107858
	產品，照明燈具，籃板燈	組	2.000		-	M1650500008
	24秒計時器固定架	組	2.000		-	M1506010008
	控制器	組	1.000		-	M16581X0018
	手提電腦	組	1.000		-	M1344400028
	安裝費及運雜費	式	1.000		-	0127190004-19
	合計	組	1.000		-

	人工： 機具：		每 組 單價計		-
	材料： 雜項：
壹.一.9.3	工作項目：移動式羽球柱		單位：組		計價代碼：0584107918
	工料名稱	單位	數量	單價	複價	編碼(備註)
	羽球柱本體	架	2.000		-	0610007920
	10"橡膠花輪	個	4.000		-	0293800007
	安裝費	式	1.000		-	0127190004-11
	零星工料及工具損耗	式	1.000		-	W0127110004-1
	合計	組	1.000		-

	人工： 機具：		每 組 單價計		-
	材料： 雜項：
壹.一.9.4	工作項目：羽球場劃線		單位：場		計價代碼：027640100A
	工料名稱	單位	數量	單價	複價	編碼(備註)
	優力旦球場線漆	式	1.000		-	0614907954
	修飾耗料	式	1.000		-	0713607964
	機具消耗	式	1.000		-	E8000100004
	其他技術工	工	0.300		-	L000005000002
	零星工料及工具損耗	式	1.000		-	W0127110004-1
	合計	場	1.000		-

	人工： 機具：		每 場 單價計		-
	材料： 雜項：
壹.一.9.5	工作項目：籃球場劃線		單位：場		計價代碼：056521100A
	工料名稱	單位	數量	單價	複價	編碼(備註)
	優力旦球場線漆	式	1.000		-	0614907954
	修飾耗料	式	1.000		-	0713607964
	機具消耗	式	1.000		-	E8000100004
	其他技術工	工	0.400		-	L000005000002
	零星工料及工具損耗	式	1.000		-	W0127110004-1
	合計	場	1.000		-

	人工： 機具：		每 場 單價計		-
	材料： 雜項：
壹.一.10.1.1	工作項目：羅望子 H≧300cm,W≧100cm,Mφ≧6cm		單位：株		計價代碼：029384A0001
	工料名稱	單位	數量	單價	複價	編碼(備註)
	苗木費(袋)苗	株	1.000		-	M029280010A
	運植費	株	1.000		-	W012713003A
	施工費	式	1.000		-	0127180004-11
	植栽，肥料，有機肥料	KG	5.000		-	02900A1009
	樹木支架 L180cm Ø6cm ;L60cm Ø6cm 防腐 (	組	1.000		-	0154010058
	含架設)				-
	植物保護，養護工作，喬木類，養護費(一年)	株	1.000		-	029361100A
	零星工料及損耗	式	1.000		-	W0127110004-8
	合計	株	1.000		-

	人工： 機具：		每 株 單價計		-
	材料： 雜項：
壹.一.10.1.2	工作項目：倒卵葉楠 H≧300cm,W≧100cm,Mφ≧6cm		單位：株		計價代碼：029383A0001
	工料名稱	單位	數量	單價	複價	編碼(備註)
	苗木費(袋)苗	株	1.000		-	M029280010A
	運植費	株	1.000		-	W012713003A
	施工費	式	1.000		-	0127180004-11
	植栽，肥料，有機肥料	KG	5.000		-	02900A1009
	樹木支架 L180cm Ø6cm ;L60cm Ø6cm 防腐 (	組	1.000		-	0154010058
	含架設)				-
	植物保護，養護工作，喬木類，養護費(一年)	株	1.000		-	029361100A
	零星工料及損耗	式	1.000		-	W0127110004-8
	合計	株	1.000		-

	人工： 機具：		每 株 單價計		-
	材料： 雜項：
壹.一.10.1.3	工作項目：黃連木 H≧300cm,W≧100cm,Mφ≧6cm		單位：株		計價代碼：02938HM0001
	工料名稱	單位	數量	單價	複價	編碼(備註)
	苗木費(袋)苗	株	1.000		-	M029280010A
	運植費	株	1.000		-	W012713003A
	施工費	式	1.000		-	0127180004-11
	植栽，肥料，有機肥料	KG	5.000		-	02900A1009
	樹木支架 L180cm Ø6cm ;L60cm Ø6cm 防腐 (	組	1.000		-	0154010058
	含架設)				-
	植物保護，養護工作，喬木類，養護費(一年)	株	1.000		-	029361100A
	零星工料及損耗	式	1.000		-	W0127110004-8
	合計	株	1.000		-

	人工： 機具：		每 株 單價計		-
	材料： 雜項：
壹.一.10.1.4	工作項目：蘭嶼羅漢松 H≧300cm,W≧120cm,Mφ≧10cm		單位：株		計價代碼：029381Q0001
	工料名稱	單位	數量	單價	複價	編碼(備註)
	苗木費	株	1.000		-	M029280000A
	運植費	株	1.000		-	W012713003A
	施工費	式	1.000		-	0127180004-11
	植栽，肥料，有機肥料	KG	5.000		-	02900A1009
	樹木支架 L180cm Ø6cm ;L60cm Ø6cm 防腐 (	組	1.000		-	0154010058
	含架設)				-
	植物保護，養護工作，喬木類，養護費(一年)	株	1.000		-	029361100A
	零星工料及損耗	式	1.000		-	W0127110004-8
	合計	株	1.000		-

	人工： 機具：		每 株 單價計		-
	材料： 雜項：
壹.一.10.1.5	工作項目：光臘樹 H≧300cm,W≧120cm,Mφ≧10cm		單位：株		計價代碼：02938J20001
	工料名稱	單位	數量	單價	複價	編碼(備註)
	苗木費	株	1.000		-	M029280000A
	運植費	株	1.000		-	W012713003A
	施工費	式	1.000		-	0127180004-11
	植栽，肥料，有機肥料	KG	5.000		-	02900A1009
	樹木支架 L180cm Ø6cm ;L60cm Ø6cm 防腐 (	組	1.000		-	0154010058
	含架設)				-
	植物保護，養護工作，喬木類，養護費(一年)	株	1.000		-	029361100A
	零星工料及損耗	式	1.000		-	W0127110004-8
	合計	株	1.000		-

	人工： 機具：		每 株 單價計		-
	材料： 雜項：
壹.一.10.1.6	工作項目：圓柏，球徑50cm		單位：株		計價代碼：029381F0001
	工料名稱	單位	數量	單價	複價	編碼(備註)
	苗木費	株	1.000		-	M029280000A
	運植費	株	1.000		-	W012713003A
	施工費	式	1.000		-	0127180004-11
	植栽，肥料，有機肥料	KG	5.000		-	02900A1009
	植物保護，養護工作，灌木類，養護費(一年)	株	1.000		-	029361300A
	零星工料及損耗	式	1.000		-	W0127110004-8
	合計	株	1.000		-

	人工： 機具：		每 株 單價計		-
	材料： 雜項：
壹.一.10.1.7	工作項目：雀舌黃楊，H≧50cm，W≧20cm(4寸盆)		單位：株		計價代碼：029326P0001
	工料名稱	單位	數量	單價	複價	編碼(備註)
	苗木費	株	1.000		-	M029280000A
	運植費	株	1.000		-	W012713003A
	施工費	式	1.000		-	0127180004-11
	植栽，肥料，有機肥料	KG	0.500		-	02900A1009
	植物保護，養護工作，灌木類，養護費(一年)	株	1.000		-	029361300A
	零星工料及損耗	式	1.000		-	W0127110004-8
	合計	株	1.000		-

	人工： 機具：		每 株 單價計		-
	材料： 雜項：
壹.一.10.1.8	工作項目：琉球莢?，H≧50cm，W≧15cm(4寸盆)		單位：株		計價代碼：0784008130
	工料名稱	單位	數量	單價	複價	編碼(備註)
	苗木費	株	1.000		-	M029280000A
	運植費	株	1.000		-	W012713003A
	施工費	式	1.000		-	0127180004-11
	植栽，肥料，有機肥料	KG	0.500		-	02900A1009
	植物保護，養護工作，灌木類，養護費(一年)	株	1.000		-	029361300A
	零星工料及損耗	式	1.000		-	W0127110004-8
	合計	株	1.000		-

	人工： 機具：		每 株 單價計		-
	材料： 雜項：
壹.一.10.1.9	工作項目：白花立鶴花，H≧50cm，W≧15cm(4寸盆)		單位：株		計價代碼：02932XD0001
	工料名稱	單位	數量	單價	複價	編碼(備註)
	苗木費	株	1.000		-	M029280000A
	運植費	株	1.000		-	W012713003A
	施工費	式	1.000		-	0127180004-11
	植栽，肥料，有機肥料	KG	0.500		-	02900A1009
	植物保護，養護工作，灌木類，養護費(一年)	株	1.000		-	029361300A
	零星工料及損耗	式	1.000		-	W0127110004-8
	合計	株	1.000		-

	人工： 機具：		每 株 單價計		-
	材料： 雜項：
壹.一.10.1.10	工作項目：木繁星 H≧50cm,W≧15cm (4寸盆)		單位：株		計價代碼：0871008150
	工料名稱	單位	數量	單價	複價	編碼(備註)
	苗木費	株	1.000		-	M029280000A
	運植費	株	1.000		-	W012713003A
	配合技術工之勞工，小工	式	1.000		-	L000006A00004
	植栽，肥料，有機肥料	KG	0.500		-	02900A1009
	植物保護，養護工作，灌木類，養護費(一年)	株	1.000		-	029361300A
	零星工料及損耗	式	1.000		-	W0127110004-8
	合計	株	1.000		-

	人工： 機具：		每 株 單價計		-
	材料： 雜項：
壹.一.10.1.11	工作項目：花丁子 H≧40cm，W≧20cm (4寸盆)，黃花		單位：株		計價代碼：029346A0001
	工料名稱	單位	數量	單價	複價	編碼(備註)
	苗木費	株	1.000		-	M029280000A
	運植費	株	1.000		-	W012713003A
	配合技術工之勞工，小工	式	1.000		-	L000006A00004
	植栽，肥料，有機肥料	KG	0.500		-	02900A1009
	植物保護，養護工作，灌木類，養護費(一年)	株	1.000		-	029361300A
	零星工料及損耗	式	1.000		-	W0127110004-8
	合計	株	1.000		-

	人工： 機具：		每 株 單價計		-
	材料： 雜項：
壹.一.10.1.12	工作項目：小實女貞 H≧50cm，W≧15cm (4寸盆)		單位：株		計價代碼：0875008180
	工料名稱	單位	數量	單價	複價	編碼(備註)
	苗木費	株	1.000		-	M029280000A
	運植費	株	1.000		-	W012713003A
	配合技術工之勞工，小工	式	1.000		-	L000006A00004
	植栽，肥料，有機肥料	KG	0.500		-	02900A1009
	植物保護，養護工作，灌木類，養護費(一年)	株	1.000		-	029361300A
	零星工料及損耗	式	1.000		-	W0127110004-8
	合計	株	1.000		-

	人工： 機具：		每 株 單價計		-
	材料： 雜項：
壹.一.10.1.13	工作項目：鋪設5分特白石		單位：M2		計價代碼：09050C0002
	工料名稱	單位	數量	單價	複價	編碼(備註)
	石材費	包	4.000		-	0962008200
	產品，隔熱及防潮基本材料及施工方法，不織	M2	1.000		-	M0705020002
	布				-
	搬運費	式	1.000		-	W0127140004
	配合技術工之勞工，小工，小工(含小搬運)	式	1.000		-	L000006A00004-
					-	4
	零星工料及損耗	式	1.000		-	W0127110004-8
	合計	M2	1.000		-

	人工： 機具：		每 M2 單價計		-
	材料： 雜項：
壹.一.10.1.14	工作項目：植草，地毯草(熱帶地毯草)		單位：M2		計價代碼：0292000052
	工料名稱	單位	數量	單價	複價	編碼(備註)
	草皮費	M2	1.000		-	0292350002
	運費	M2	1.000		-	W0127130052
	配合技術工之勞工，小工	式	1.000		-	L000006A00004
	植栽，肥料，有機肥料	KG	0.500		-	02900A1009
	植物保護，養護工作，草皮類，養護費(一年)	株	1.000		-	029361600A
	零星工料及損耗	式	1.000		-	W0127110004-8
	合計	M2	1.000		-

	人工： 機具：		每 M2 單價計		-
	材料： 雜項：
壹.一.10.1.15	工作項目：分隔板 H:11cm		單位：M		計價代碼：0968008261
	工料名稱	單位	數量	單價	複價	編碼(備註)
	產品，分隔板	M	1.000		-	1015008271
	運植費	M	1.000		-	W0127130041
	配合技術工之勞工，小工	式	1.000		-	L000006A00004
	零星工料及損耗	式	1.000		-	W0127110004-8
	合計	M	1.000		-

	人工： 機具：		每 M 單價計		-
	材料： 雜項：
壹.一.10.1.17.1	工作項目：長方盆 規格約:88cm 40cm 42cm ± 5cm		單位：個		計價代碼：0232300107
	工料名稱	單位	數量	單價	複價	編碼(備註)
	產品，長方盆	只	1.000		-	0232300206
	運費	只	1.000		-	W0127130076
	客土	M3	0.140		-	M0290030003
	拌介質土	式	1.000		-	1060008334
	小搬運	式	1.000		-	W0127130014
	零星工料及損耗	式	1.000		-	W0127110004-8
	合計	個	1.000		-

	人工： 機具：		每 個 單價計		-
	材料： 雜項：
壹.一.10.1.17.2	工作項目：大鄧伯 枝長≧60cm,4寸盆以上		單位：株		計價代碼：1161008350
	工料名稱	單位	數量	單價	複價	編碼(備註)
	苗木費	株	1.000		-	M029280000A
	運植費	株	1.000		-	W012713003A
	施工費	式	1.000		-	0127180004-11
	植栽，肥料，有機肥料	KG	0.500		-	02900A1009
	植物保護，養護工作，灌木類，養護費(一年)	株	1.000		-	029361300A
	零星工料及損耗	式	1.000		-	W0127110004-8
	合計	株	1.000		-

	人工： 機具：		每 株 單價計		-
	材料： 雜項：
壹.一.10.1.17.3	工作項目：珊瑚藤 枝長≧60cm,4寸盆以上		單位：株		計價代碼：029223B0001
	工料名稱	單位	數量	單價	複價	編碼(備註)
	苗木費	株	1.000		-	M029280000A
	運植費	株	1.000		-	W012713003A
	配合技術工之勞工，小工	工	0.008		-	L000006A00002
	植栽，肥料，有機肥料	KG	0.500		-	02900A1009
	植物保護，養護工作，灌木類，養護費(一年)	株	1.000		-	029361300A
	零星工料及損耗	式	1.000		-	W0127110004-8
	合計	株	1.000		-

	人工： 機具：		每 株 單價計		-
	材料： 雜項：
壹.一.10.1.17.4	工作項目：炮仗花 枝長≧60cm,4寸盆以上		單位：株		計價代碼：056570003A
	工料名稱	單位	數量	單價	複價	編碼(備註)
	苗木費	株	1.000		-	M029280000A
	運植費	株	1.000		-	W012713003A
	配合技術工之勞工，小工	工	0.008		-	L000006A00002
	植栽，肥料，有機肥料	KG	0.500		-	02900A1009
	植物保護，養護工作，灌木類，養護費(一年)	株	1.000		-	029361300A
	零星工料及損耗	式	1.000		-	W0127110004-8
	合計	株	1.000		-

	人工： 機具：		每 株 單價計		-
	材料： 雜項：
壹.一.10.1.17.5	工作項目：牽牛花(朝顏) 枝長≧60cm,4寸盆以上		單位：株		計價代碼：02934810001
	工料名稱	單位	數量	單價	複價	編碼(備註)
	苗木費	株	1.000		-	M029280000A
	運植費	株	1.000		-	W012713003A
	配合技術工之勞工，小工	工	0.008		-	L000006A00002
	植栽，肥料，有機肥料	KG	0.500		-	02900A1009
	植物保護，養護工作，灌木類，養護費(一年)	株	1.000		-	029361300A
	零星工料及損耗	式	1.000		-	W0127110004-8
	合計	株	1.000		-

	人工： 機具：		每 株 單價計		-
	材料： 雜項：
壹.一.10.1.17.6	工作項目：武竹 H≧40cm,W≧15cm 3寸盆以上		單位：株		計價代碼：029280000A
	工料名稱	單位	數量	單價	複價	編碼(備註)
	苗木費	株	1.000		-	M029280000A
	運植費	株	1.000		-	W012713003A
	配合技術工之勞工，小工	工	0.008		-	L000006A00002
	植栽，肥料，有機肥料	KG	0.500		-	02900A1009
	植物保護，養護工作，灌木類，養護費(一年)	株	1.000		-	029361300A
	零星工料及損耗	式	1.000		-	W0127110004-8
	合計	株	1.000		-

	人工： 機具：		每 株 單價計		-
	材料： 雜項：
壹.一.10.1.17.7	工作項目：嬰兒淚 枝長≧15cm,W≧10cm 3寸盆以上		單位：株		計價代碼：1188108400
	工料名稱	單位	數量	單價	複價	編碼(備註)
	苗木費	株	1.000		-	M029280000A
	運植費	株	1.000		-	W012713003A
	配合技術工之勞工，小工	工	0.008		-	L000006A00002
	植栽，肥料，有機肥料	KG	0.500		-	02900A1009
	植物保護，養護工作，灌木類，養護費(一年)	株	1.000		-	029361300A
	零星工料及損耗	式	1.000		-	W0127110004-8
	合計	株	1.000		-

	人工： 機具：		每 株 單價計		-
	材料： 雜項：
壹.一.10.1.17.8	工作項目：雲南黃馨 H≧40cm,W≧15cm 3寸盆以上		單位：株		計價代碼：02934210001
	工料名稱	單位	數量	單價	複價	編碼(備註)
	苗木費	株	1.000		-	M029280000A
	運植費	株	1.000		-	W012713003A
	配合技術工之勞工，小工	工	0.008		-	L000006A00002
	植栽，肥料，有機肥料	KG	0.500		-	02900A1009
	植物保護，養護工作，灌木類，養護費(一年)	株	1.000		-	029361300A
	零星工料及損耗	式	1.000		-	W0127110004-8
	合計	株	1.000		-

	人工： 機具：		每 株 單價計		-
	材料： 雜項：
壹.一.10.2.9	工作項目：排水管溝，明溝加蓋		單位：M		計價代碼：02601C0001
	工料名稱	單位	數量	單價	複價	編碼(備註)
	排水管溝，排水溝本體(含開挖、回填、鋼筋、	組	1.000		-	0260100008
	模板、混凝土及蓋等)				-
	產品，金屬材料，鐵件，固定鐵件及五金另料	式	1.000		-	M05060D00044
	其他技術工	工	0.400		-	L000005000002
	配合技術工之勞工，小工	工	0.250		-	L000006A00002
	零星工料及其他	式	1.000		-	W0127110004-2
	合計	M	1.000		-

	人工： 機具：		每 M 單價計		-
	材料： 雜項：
壹.一.10.2.12	工作項目：污水管線附屬工作，陰井，集水陰井90*90cm+鍍鋅格柵板		單位：組		計價代碼：02532N0008
	工料名稱	單位	數量	單價	複價	編碼(備註)
	陰井本體(含開挖、回填、鋼筋、模板、混凝土	組	1.000		-	0231600208
	及蓋等)				-
	產品，金屬材料，鐵件，固定鐵件及五金另料	式	1.000		-	M05060D00044
	其他技術工	工	0.600		-	L000005000002
	配合技術工之勞工，小工	工	0.400		-	L000006A00002
	零星工料及其他	式	1.000		-	W0127110004-2
	合計	組	1.000		-

	人工： 機具：		每 組 單價計		-
	材料： 雜項：
壹.一.10.2.16	工作項目：級配粒料底層，碎石級配，基層施作夯實		單位：M3		計價代碼：0272610003
	工料名稱	單位	數量	單價	複價	編碼(備註)
	產品，級配粒料底層，碎石級配	M3	1.000		-	M0272610003
	鋪築及壓實	M2	1.000		-	0233600002
	水車	時	0.020		-	1232008490
	工具損耗	式	1.000		-	W0127120004-2
	合計	M3	1.000		-

	人工： 機具：		每 M3 單價計		-
	材料： 雜項：
壹.一.10.2.17	工作項目：高壓混凝土地磚		單位：M2		計價代碼：0278600002
	工料名稱	單位	數量	單價	複價	編碼(備註)
	產品，高壓混凝土地磚，長300*寬300mm，厚	M2	1.000		-	M027860D202
	60mm，(細鑿面 / 洗石子面) 30*30*				-
	6cm (洗				-
	石子面) 30*25*6cm				-
	施工費	式	1.000		-	0127180004-11
	異型裁切費用	式	1.000		-	L7212000034
	產品，粒料，細粒料，襯墊砂	M3	0.050		-	M0305022003
	防滲濾布	M2	1.000		-	1250108562
	防蝕鋁合金錨釘(每10㎡ / 1支)	支	0.100		-	116100020A
	施工費，濾布與錨釘固定	式	1.000		-	0127180004-31
	零星工料與工具損耗	式	1.000		-	W0127110004-9
	運費	M2	1.000		-	W0127130052
	吊料 (部份範圍 二層)	M2	1.000		-	1370408602
	合計	M2	1.000		-

	人工： 機具：		每 M2 單價計		-
	材料： 雜項：
壹.一.10.2.18	工作項目：透水性舖面，塊狀及鏤空狀，植草磚，一般汽車格鋪設		單位：M2		計價代碼：0279403302
	工料名稱	單位	數量	單價	複價	編碼(備註)
	產品，高壓混凝土地磚，厚80mm，固定器型植	M2	1.000		-	M0278600302
	草磚(岩面) 24*24*				-
	8cm				-
					-
					-
					-
	(平板面)-劃線用 20*10*				-
	8cm				-
	含圓型固定器				-
	施工費	式	1.000		-	0127180004-11
	產品，粒料，細粒料，襯墊砂	M3	0.050		-	M0305022003
	防滲濾布	M2	1.000		-	1250108562
	防蝕鋁合金錨釘(每10㎡ / 1支)	支	0.100		-	116100020A
	施工費，濾布與錨釘固定	式	1.000		-	0127180004-31
	構造物回填，雜填，回填沃土植草種	M2	1.000		-	02317L0002
	零星工料與工具損耗	式	1.000		-	W0127110004-9
	運費	M2	1.000		-	W0127130052
	合計	M2	1.000		-

	人工： 機具：		每 M2 單價計		-
	材料： 雜項：
壹.一.10.2.19	工作項目：外緣收邊緣石，高壓界石(洗石子面)施作 h=10cm		單位：M		計價代碼：0277080001
	工料名稱	單位	數量	單價	複價	編碼(備註)
	高壓界石(洗石子面) 60*10*10±1cm	支	1.667		-	097800000A
	施工費	式	1.000		-	0127180004-11
	施工費，抹縫	式	1.000		-	0127180004-8
	異型裁切費用	式	1.000		-	L7212000034
	水泥砂漿，1:3，第1型水泥	M3	0.003		-	0406131003
	水泥混凝土構造物，有鋼筋，混凝土基座	M3	0.010		-	0305401003
	3000psi (10*10cm)				-
	零星工料與工具損耗	式	1.000		-	W0127110004-9
	運費	支	1.667		-	W012713008A
	吊料 (部份範圍 二層)	M2	1.000		-	1370408602
	合計	M	1.000		-

	人工： 機具：		每 M 單價計		-
	材料： 雜項：
壹.一.10.2.20	工作項目：外緣收邊緣石，高壓緣石(洗石子面-單側道路用)施作 th=22cm		單位：M		計價代碼：0277080001-2
	工料名稱	單位	數量	單價	複價	編碼(備註)
	外緣收邊緣石，高壓緣石(洗石子面-單側道路	M	1.000		-	0277080001-1
	用) 100*20.5(15)*22±1cm				-
	施工費	式	1.000		-	0127180004-11
	施工費，抹縫	式	1.000		-	0127180004-8
	異型裁切費用	式	1.000		-	L7212000034
	水泥砂漿，1:3，第1型水泥	M3	0.006		-	0406131003
	水泥混凝土構造物，有鋼筋，混凝土基座	M3	0.020		-	0305401003-1
	3000psi (20*10cm)				-
	零星工料與工具損耗	式	1.000		-	W0127110004-9
	運費	M	1.000		-	W0127130061
	吊料 (部份範圍 二層)	M2	1.000		-	1370408602
	合計	M	1.000		-
	人工： 機具：		每 M 單價計		-
	材料： 雜項：
壹.一.10.2.21	工作項目：外緣收邊緣石，組合式高壓緣石(洗石子面-內彎直角用)施作 h=22cm		單位：M		計價代碼：0277080001-3
	工料名稱	單位	數量	單價	複價	編碼(備註)
	組合式高壓緣石(洗石子面-內彎直角用) 30*	支	2.000		-	097800010A
	20.5(15)*22±1cm				-
	砌工資	支	2.000		-	L000009200A
	抹縫工資	支	2.000		-	05821X000A
	水泥砂漿，1:3，第1型水泥	M3	0.004		-	0406131003
	水泥混凝土構造物，有鋼筋，混凝土基座	M3	0.012		-	0305401003-1
	3000psi (20*10cm)				-
	零星工料與工具損耗	式	1.000		-	W0127110004-9
	裁切費(水刀機器切割)	式	1.000		-	L7212000044
	運費	支	2.000		-	W012713008A
	吊料 (部份範圍 二層)	M2	1.000		-	1370408602
	合計	M	1.000		-
	人工： 機具：		每 M 單價計		-
	材料： 雜項：
壹.一.10.2.22	工作項目：植物保護，養護工作，直徑 2m 圓型樹穴施作 th=10cm		單位：個		計價代碼：0293610007
	工料名稱	單位	數量	單價	複價	編碼(備註)
	樹穴石(洗石子面) 10*10*10cm	塊	56.000		-	097800020A
	鋪工資	塊	56.000		-	L000009204A
	抹縫工資	M3	6.280		-	05841X0013
	水泥砂漿，1:3，第1型水泥	M3	0.019		-	0406131003
	水泥混凝土構造物，有鋼筋，混凝土基座	M3	0.063		-	0305401003
	3000psi (10*10cm)				-
	零星工料與工具損耗	式	1.000		-	W0127110004-9
	運費	塊	56.000		-	W012713009A
	合計	個	1.000		-

	人工： 機具：		每 個 單價計		-
	材料： 雜項：
壹.一.10.2.23	工作項目：舖地磚，高壓崗石磚(止滑面) 60*30*2.2±0.2cm		單位：M2		計價代碼：0934100002-9
	工料名稱	單位	數量	單價	複價	編碼(備註)
	產品，舖地磚，高壓崗石磚(止滑面)	M2	1.000		-	M0934100002
	水泥砂漿，1:3，第1型水泥	M3	0.030		-	0406131003
	施工費，鋪設	式	1.000		-	0127180004-28
	施工費，搬運	式	1.000		-	0127180004-24
	異型裁切費用	式	1.000		-	L7212000034
	零星工料與工具損耗	式	1.000		-	W0127110004-9
	合計	M2	1.000		-

	人工： 機具：		每 M2 單價計		-
	材料： 雜項：
壹.一.10.2.24	工作項目：舖地磚，高壓崗石磚(止滑面)(刻2溝.導1/4圓) 60*60*2.2±0.2cm		單位：M2		計價代碼：0934100002-11
	工料名稱	單位	數量	單價	複價	編碼(備註)
	產品，舖地磚，高壓崗石磚(止滑面)(刻2溝.導	M2	1.000		-	M09341000021
	1/4圓)				-
	水泥砂漿，1:3，第1型水泥	M3	0.030		-	0406131003
	施工費，鋪設	式	1.000		-	0127180004-28
	施工費，搬運	式	1.000		-	0127180004-24
	異型裁切費用	式	1.000		-	L7212000034
	零星工料與工具損耗	式	1.000		-	W0127110004-9
	合計	M2	1.000		-

	人工： 機具：		每 M2 單價計		-
	材料： 雜項：
壹.五.1	工作項目：施工安全衛生及管理，安全衛生設施，可量化		單位：式		計價代碼：0152310004
	工料名稱	單位	數量	單價	複價	編碼(備註)
	警示帶(W20*L20000cm)	組	30.000		-	0250600008
	產品，緊急照明燈 + 鹵素燈具(100W)	組	50.000		-	M165303000008
	交通維持，充電迴轉警示燈	組	80.000		-	0155600008
	abc乾粉滅火器(20P)	組	40.000		-	1390100008
	產品，職業安全衛生，保護器材，意外傷害救	組	3.000		-	M015742A118
	護設備，急救箱，手提式				-
	產品，交通錐	組	50.000		-	M0155640008
	產品，職業安全衛生，保護器材，高處作業，	M2	300.000		-	M0157429402
	安全網，屋頂施作				-
	欄杆，安全欄杆	M	100.000		-	05500K0001-1
	施工輔助設施，防墜網	M2	200.000		-	0154000002-1
	產品，職業安全衛生，保護器材，高處作業，	組	20.000		-	M0157429108
	安全帶，(大掛勾)+(小掛勾)				-
	漏電斷電器(30A,2P)110V及無熔絲開關	組	9.000		-	0565410028
	漏電斷電器(100A,3P)110V及無熔絲開關	組	9.000		-	0565210008
	漏電斷電器(100A,3P)380V及無熔絲開關	組	9.000		-	0565310018
	臨時設施，夜間照明及施工用臨時水電設施費	式	1.000		-	0151000004
	清潔工，清潔及垃圾清運	式	1.000		-	L000006500004
	勞安影帶錄製費(含設備)	式	1.000		-	1380109064
	產品，職業安全衛生，保護器材，頭部，安全	頂	200.000		-	M015742110L
	帽				-
	產品，職業安全衛生，保護器材，手部，工作	雙	1,500.000		-	M015742650M
	手套，棉質				-
	產品，職業安全衛生，保護器材，眼睛，護目	組	50.000		-	M0157424268
	鏡，電焊護目鏡+防塵護目鏡				-
	鋼筋防護套	組	1,000.000		-	M0321000308
	產品，職業安全衛生，保護器材，呼吸，口罩	組	50.000		-	M0157422208
	職業安全衛生，一般器材，衛生告示牌	組	1.000		-	0157410208
	人工： 機具：		每 式 單價計		-
	材料： 雜項：
壹.五.1	工作項目：施工安全衛生及管理，安全衛生設施，可量化		單位：式		計價代碼：0152310004
	工料名稱	單位	數量	單價	複價	編碼(備註)
	職業安全衛生設施費，工地安全衛生工作守則	組	1.000		-	0157400008
	零星工料及損耗	式	1.000		-	W0127110004-8
	合計	式	1.000		-

	人工： 機具：		每 式 單價計		-
	材料： 雜項：
壹.五.2	工作項目：施工安全衛生及管理，安全衛生管理，不可量化，勞工費		單位：式		計價代碼：0152320004
	工料名稱	單位	數量	單價	複價	編碼(備註)
	行政管理費	式	1.000		-	L7129000004
	施工安全衛生及管理，安全衛生管理，勞工計	式	1.000		-	0152320004-1
	劃書				-
	乙級勞工安全衛生管理員	式	1.000		-	L0152300004
	施工安全衛生及管理，安全衛生管理，行政管	式	1.000		-	0152321004
	理與稽核，工地安衛行政管理及稽核				-
	丁類危險性工作場所審查作業費	式	1.000		-	L0145000014
	工地警衛	式	1.000		-	1421009204
	職業安全衛生，教育訓練，安衛	式	1.000		-	0157430004
	其它(警告標語....等)	式	1.000		-	1430009224
	合計	式	1.000		-

	人工： 機具：		每 式 單價計		-
	材料： 雜項：

## 標單資源統計表
臺中市政府建設局
資源統計表[標單]

工程編號
工程名稱	臺中市太平國民運動中心興建工程					單位﹝元﹞

工項代碼	工項名稱	單位	工程用量	單價	複價	人工	機具	材料	雜項
0127180004	施工費，水泥粉刷打底	式			-	-	-	-	-		0.35	0	0.55	0.1					0	0	0	0
0127180004-1	施工費，加工	式			-	-	-	-	-		0.35	0	0.55	0.1					0	0	0	0
0127180004-11	施工費	式			-	-	-	-	-		0.35	0	0.55	0.1					0	0	0	0
0127180004-15	施工費，工資	式			-	-	-	-	-		0.35	0	0.55	0.1					0	0	0	0
0127180004-16	施工費，工資扔	式			-	-	-	-	-		0.35	0	0.55	0.1					0	0	0	0
0127180004-17	施工費，製作	式			-	-	-	-	-		0.35	0	0.55	0.1					0	0	0	0
0127180004-2	施工費，成型	式			-	-	-	-	-		0.35	0	0.55	0.1					0	0	0	0
0127180004-22	施工費，穿孔打鑿	式			-	-	-	-	-		0.35	0	0.55	0.1					0	0	0	0
0127180004-23	施工費，配盤設計+組立配線	式			-	-	-	-	-		0.35	0	0.55	0.1					0	0	0	0
0127180004-24	施工費，搬運	式			-	-	-	-	-		0.35	0	0.55	0.1					0	0	0	0
0127180004-25	施工費，零星工料及組立	式			-	-	-	-	-		0.35	0	0.55	0.1					0	0	0	0
0127180004-26	施工費，舖磚	式			-	-	-	-	-		0.35	0	0.55	0.1					0	0	0	0
0127180004-28	施工費，鋪設	式			-	-	-	-	-		0.35	0	0.55	0.1					0	0	0	0
0127180004-29	施工費，導水板鋪設	式			-	-	-	-	-		0.35	0	0.55	0.1					0	0	0	0
0127180004-31	施工費，濾布與錨釘固定	式			-	-	-	-	-		0.35	0	0.55	0.1					0	0	0	0
0127180004-4	施工費，冷卻水系統定位工料含	式			-	-	-	-	-		0.35	0	0.55	0.1					0	0	0	0
0127180004-5	施工費，技術	式			-	-	-	-	-		0.35	0	0.55	0.1					0	0	0	0
0127180004-6	施工費，防水	式			-	-	-	-	-		0.35	0	0.55	0.1					0	0	0	0
0127180004-8	施工費，抹縫	式			-	-	-	-	-		0.35	0	0.55	0.1					0	0	0	0
0127180004-9	施工費，金屬製品，鋁板現場	式			-	-	-	-	-		0.35	0	0.55	0.1					0	0	0	0
0127190004	安裝費，三分夾板安裝	式			-	-	-	-	-		0.35	0	0.55	0.1					0	0	0	0
0127190004-1	安裝費，加工及安裝	式			-	-	-	-	-		0.35	0	0.55	0.1					0	0	0	0
0127190004-11	安裝費	式			-	-	-	-	-		0.35	0	0.55	0.1					0	0	0	0
0127190004-13	安裝費，安裝(含送電調整)	式			-	-	-	-	-		0.35	0	0.55	0.1					0	0	0	0
0127190004-14	安裝費用	式			-	-	-	-	-		0.35	0	0.55	0.1					0	0	0	0
0127190004-15	安裝費，放樣，技術工	式			-	-	-	-	-		0.35	0	0.55	0.1					0	0	0	0
0127190004-16	安裝費，控制箱及雨天停機安裝	式			-	-	-	-	-		0.35	0	0.55	0.1					0	0	0	0
0127190004-17	安裝費，現場安裝	式			-	-	-	-	-		0.35	0	0.55	0.1					0	0	0	0
0127190004-18	安裝費，運雜費，運輸	式			-	-	-	-	-		0.35	0	0.55	0.1					0	0	0	0
0127190004-19	安裝費及運雜費	式			-	-	-	-	-		0.35	0	0.55	0.1					0	0	0	0
0127190004-2	安裝費，吊掛管架定位	式			-	-	-	-	-		0.35	0	0.55	0.1					0	0	0	0
0127190004-21	安裝費，設備安裝、測試調整工資	式			-	-	-	-	-		0.35	0	0.55	0.1					0	0	0	0
0127190004-22	安裝費，設備安裝、調整、測試工資	式			-	-	-	-	-		0.35	0	0.55	0.1					0	0	0	0
0127190004-3	安裝費，吊運及安裝	式			-	-	-	-	-		0.35	0	0.55	0.1					0	0	0	0
0133030004	資料送審，施工製造圖，施工套圖及竣	式			-	-	-	-	-		0.35	0	0.55	0.1					0	0	0	0
	工圖繪製(含使照申請)				-	-	-	-	-		0.35	0	0.55	0.1					0	0	0	0
014500G004	風量及水量測驗取樣口	式			-	-	-	-	-		0.35	0	0.55	0.1					0	0	0	0
0151000004	臨時設施，夜間照明及施工用臨時水電	式			-	-	-	-	-		0.35	0	0.55	0.1					0	0	0	0
	設施費				-	-	-	-	-		0.35	0	0.55	0.1					0	0	0	0
0151000004-2	臨時設施，內部及外部網路傳輸設備租	式			-	-	-	-	-		0.35	0	0.55	0.1					0	0	0	0
	用折舊				-	-	-	-	-		0.35	0	0.55	0.1					0	0	0	0
0151000004-3	臨時設施，印表機及影印機租用折舊費	式			-	-	-	-	-		0.35	0	0.55	0.1					0	0	0	0
	用				-	-	-	-	-		0.35	0	0.55	0.1					0	0	0	0
0151000004-4	臨時設施，冷氣機租用	式			-	-	-	-	-		0.35	0	0.55	0.1					0	0	0	0
0151000004-5	臨時設施，會議空間、天花、地板裝修	式			-	-	-	-	-		0.35	0	0.55	0.1					0	0	0	0
	費用				-	-	-	-	-		0.35	0	0.55	0.1					0	0	0	0
0151000004-6	臨時設施，照明燈具給排水設備租用折	式			-	-	-	-	-		0.35	0	0.55	0.1					0	0	0	0
	舊費用				-	-	-	-	-		0.35	0	0.55	0.1					0	0	0	0
0151000004-7	臨時設施，檔案櫃租用折舊費用	式			-	-	-	-	-		0.35	0	0.55	0.1					0	0	0	0
015100000E	臨時設施，工務所	座			-	-	-	-	-		0.35	0	0.55	0.1					0	0	0	0
0151040004	臨時設施，通訊設備，電話機租用折舊	式			-	-	-	-	-		0.35	0	0.55	0.1					0	0	0	0
	費用				-	-	-	-	-		0.35	0	0.55	0.1					0	0	0	0
0151040004-1	臨時設施，通訊設備，臨時電、電信申	式			-	-	-	-	-		0.35	0	0.55	0.1					0	0	0	0
	請費				-	-	-	-	-		0.35	0	0.55	0.1					0	0	0	0
015104000B	臨時設施，通訊設備，臨時電、電信使	月			-	-	-	-	-		0.35	0	0.55	0.1					0	0	0	0
	用費				-	-	-	-	-		0.35	0	0.55	0.1					0	0	0	0
0151090004	臨時設施，工程用水，臨時水申請費	式			-	-	-	-	-		0.35	0	0.55	0.1					0	0	0	0
015109000B	臨時設施，工程用水，臨時水使用費	月			-	-	-	-	-		0.35	0	0.55	0.1					0	0	0	0
0152200004-1	工地臨時建築設施，工務所臨時活動廁	式			-	-	-	-	-		0.35	0	0.55	0.1					0	0	0	0
	所				-	-	-	-	-		0.35	0	0.55	0.1					0	0	0	0
0152320004-1	施工安全衛生及管理，安全衛生管理，	式			-	-	-	-	-		0.35	0	0.55	0.1					0	0	0	0
	勞工計劃書				-	-	-	-	-		0.35	0	0.55	0.1					0	0	0	0
0152321004	施工安全衛生及管理，安全衛生管理，	式			-	-	-	-	-		0.35	0	0.55	0.1					0	0	0	0
	行政管理與稽核，工地安衛行政管理及				-	-	-	-	-		0.35	0	0.55	0.1					0	0	0	0
	稽核				-	-	-	-	-		0.35	0	0.55	0.1					0	0	0	0
0154000001-1	施工輔助設施，安全母索，安全欄杆(含	M			-	-	-	-	-		0.35	0	0.55	0.1					0	0	0	0
	H20cm腳止板)				-	-	-	-	-		0.35	0	0.55	0.1					0	0	0	0
0154000002-1	施工輔助設施，防墜網	M2			-	-	-	-	-		0.35	0	0.55	0.1					0	0	0	0
0154010002	92㎜CH型立柱及槽架	M2			-	-	-	-	-		0.475	0	0.45	0.1					0	0	0	0
0154010012	92㎜C型立柱及槽架	M2			-	-	-	-	-		0.475	0	0.45	0.1					0	0	0	0
015401002D	室外機不鏽鋼安裝架含工料	台			-	-	-	-	-		0.35	0	0.55	0.1					0	0	0	0
0154010032	骨架及收邊條	M2			-	-	-	-	-		0.475	0	0.45	0.1					0	0	0	0
0154010042	輕鋼架及收邊條	M2			-	-	-	-	-		0.35	0	0.55	0.1					0	0	0	0
0154010058	樹木支架 L180cm Ø6cm ;L60cm Ø6cm	組			-	-	-	-	-		0.35	0	0.55	0.1					0	0	0	0
	防腐 (含架設)				-	-	-	-	-		0.35	0	0.55	0.1					0	0	0	0
0154011002	施工輔助設施，施工架，鋼管，挑高牆	M2			-	-	-	-	-		0.35	0	0.55	0.1					0	0	0	0
	面 (立面積)				-	-	-	-	-		0.35	0	0.55	0.1					0	0	0	0
0154011004	施工輔助設施，施工架，鋼管，或施工	式			-	-	-	-	-		0.35	0	0.55	0.1					0	0	0	0
	平台				-	-	-	-	-		0.35	0	0.55	0.1					0	0	0	0
0155600008	交通維持，充電迴轉警示燈	組			-	-	-	-	-		0.35	0	0.55	0.1					0	0	0	0
015640010F	施工大門租用	座			-	-	-	-	-		0.475	0	0.45	0.1					0	0	0	0
015640020F	施工小門租用	座			-	-	-	-	-		0.475	0	0.45	0.1					0	0	0	0
0157200004	環境保護，高壓沖洗設備折舊費	式			-	-	-	-	-		0.35	0	0.55	0.1					0	0	0	0
0157230004-1	環境保護，水污染防治，洗車台及沉澱	式			-	-	-	-	-		0.35	0	0.55	0.1					0	0	0	0
	池本體				-	-	-	-	-		0.35	0	0.55	0.1					0	0	0	0
0157400008	職業安全衛生設施費，工地安全衛生工	組			-	-	-	-	-		0.35	0	0.55	0.1					0	0	0	0
	作守則				-	-	-	-	-		0.35	0	0.55	0.1					0	0	0	0
0157410208	職業安全衛生，一般器材，衛生告示牌	組			-	-	-	-	-		0.35	0	0.55	0.1					0	0	0	0
0157430004	職業安全衛生，教育訓練，安衛	式			-	-	-	-	-		0.35	0	0.55	0.1					0	0	0	0
0157430014	教育訓練及文件費	式			-	-	-	-	-		0.35	0	0.55	0.1					0	0	0	0
0158200104	工地照明及安全警示設備維護費	式			-	-	-	-	-		0.475	0	0.45	0.1					0	0	0	0
015830000A	QN-停車須知告示牌	面			-	-	-	-	-		0.35	0	0.55	0.1					0	0	0	0
0158300104	工程告示牌及工地安全標示，標誌設備	式			-	-	-	-	-		0.275	0	0.65	0.1					0	0	0	0
015830020A	繳費機導引告示牌(立地式)	面			-	-	-	-	-		0.35	0	0.55	0.1					0	0	0	0
0158330004	工地標誌，竣工銘牌，花崗石(80*50*	式			-	-	-	-	-		0.35	0	0.55	0.1					0	0	0	0
	2cm，含刻字)				-	-	-	-	-		0.35	0	0.55	0.1					0	0	0	0
0172540001	安裝工資 ( 含放樣，搬運，製作 )	M			-	-	-	-	-		0.35	0	0.55	0.1					0	0	0	0
0172540002-1	施工測量，放樣，技術工，安裝費用	M2			-	-	-	-	-		0.35	0	0.55	0.1					0	0	0	0
0172540004	施工測量，放樣，現場踏勘及測試口	式			-	-	-	-	-		0.35	0	0.55	0.1					0	0	0	0
0172540014	安裝工資 ( 含放樣，搬運，製作 )	式			-	-	-	-	-		0.35	0	0.55	0.1					0	0	0	0
0172540021	安裝工資 ( 含放樣，製作 )	M			-	-	-	-	-		0.875	0.05	0	0.1					0	0	0	0
017254003A	貼磚前放樣	工			-	-	-	-	-		0.35	0	0.55	0.1					0	0	0	0
0172560002	施工測量，測量放樣，平面測量	M2			-	-	-	-	-		0.35	0	0.55	0.1					0	0	0	0
0174000004-1	場鑄結構混凝土用模板(拔釘清理刷油工	式			-	-	-	-	-		0.35	0	0.55	0.1					0	0	0	0
	料)				-	-	-	-	-		0.35	0	0.55	0.1					0	0	0	0
0183030004	操作及維護，人員教育訓練，教育訓練(	式			-	-	-	-	-		0.35	0	0.55	0.1					0	0	0	0
	含操作手冊)				-	-	-	-	-		0.35	0	0.55	0.1					0	0	0	0
0212000004	廢棄物運離工地及棄置，廢棄物清運費	式			-	-	-	-	-		0.35	0	0.55	0.1					0	0	0	0
0222000041	工地拆除，含運棄，接縫處V字槽打除	M			-	-	-	-	-		0.35	0	0.55	0.1					0	0	0	0
0222000041-1	工地拆除，含運棄，圍苓背填及墊樑施	M			-	-	-	-	-		0.35	0	0.55	0.1					0	0	0	0
	作打除				-	-	-	-	-		0.35	0	0.55	0.1					0	0	0	0
0222000044	工地拆除，含運棄，地坪及水泥設施物	式			-	-	-	-	-		0.35	0	0.55	0.1					0	0	0	0
	敲除(含運輸、作業費(含證明)等等工項				-	-	-	-	-		0.35	0	0.55	0.1					0	0	0	0
	)				-	-	-	-	-		0.35	0	0.55	0.1					0	0	0	0
0222000044-1	工地拆除，含運棄，植栽移除	式			-	-	-	-	-		0.35	0	0.55	0.1					0	0	0	0
022400000A	維護費(含照明.消防.抽排水)	月			-	-	-	-	-		0.175	0.8	-0.05	0.1					0	0	0	0
0225520001	鋼軌樁租金(含運費)	M			-	-	-	-	-		0.075	0.2	0.65	0.1					0	0	0	0
0231600208	陰井本體(含開挖、回填、鋼筋、模板、	組			-	-	-	-	-		0.175	0.8	-0.05	0.1					0	0	0	0
	混凝土及蓋等)				-	-	-	-	-		0.175	0.8	-0.05	0.1					0	0	0	0
02317L0002	構造物回填，雜填，回填沃土植草種	M2			-	-	-	-	-		0.35	0	0.55	0.1					0	0	0	0
0232300002	材料清運及搬運	M2			-	-	-	-	-		0.175	0.8	-0.05	0.1					0	0	0	0
0232300003	棄土，餘方處理(含運、證明)	M3			-	-	-	-	-		0.1383	0.8052	0.0452	0.0113					0	0	0	0
0232300104	材料清運及搬運	式			-	-	-	-	-		0.35	0	0.55	0.1					0	0	0	0
0232300202	材料搬運及清運	M2			-	-	-	-	-		0.35	0	0.55	0.1					0	0	0	0
0232300206	產品，長方盆	只			-	-	-	-	-		0.175	0.8	-0.05	0.1					0	0	0	0
0233600002	鋪築及壓實	M2			-	-	-	-	-		0.275	0.7	-0.05	0.1					0	0	0	0
0250600008	警示帶(W20*L20000cm)	組			-	-	-	-	-		0.35	0	0.55	0.1					0	0	0	0
0251700008	進口逆正洗手動六段式控制閥 11/2"	組			-	-	-	-	-		0.35	0	0.55	0.1					0	0	0	0
0251700008-1	進口逆正洗手動六段控制閥 2"	組			-	-	-	-	-		0.35	0	0.55	0.1					0	0	0	0
02532N0008-1	污水管線附屬工作，陰井，滲透陰井70*	組			-	-	-	-	-		0.35	0	0.55	0.1					0	0	0	0
	70cm				-	-	-	-	-		0.35	0	0.55	0.1					0	0	0	0
0258400006	Relay DC12V 5A+座	只			-	-	-	-	-		0.35	0	0.55	0.1					0	0	0	0
025840000A	工資(含基礎座)	工			-	-	-	-	-		0.275	0	0.65	0.1					0	0	0	0
025840000F	水箱基座	座			-	-	-	-	-		0.35	0	0.55	0.1					0	0	0	0
025840010D	彈簧避震基座(RC型)	台			-	-	-	-	-		0.35	0	0.55	0.1					0	0	0	0
025840010F	汽車安全島基座(530×50×15cm)	座			-	-	-	-	-		0.35	0	0.55	0.1					0	0	0	0
025840020F	機車安全島基座(400×50×15cm)	座			-	-	-	-	-		0.35	0	0.55	0.1					0	0	0	0
0260100001	排水管溝，溢回+排水溝槽蓋板 35cm	M			-	-	-	-	-		0.35	0	0.55	0.1					0	0	0	0
	ABS材質				-	-	-	-	-		0.35	0	0.55	0.1					0	0	0	0
0260100008	排水管溝，排水溝本體(含開挖、回填、	組			-	-	-	-	-		0.35	0	0.55	0.1					0	0	0	0
	鋼筋、模板、混凝土及蓋等)				-	-	-	-	-		0.35	0	0.55	0.1					0	0	0	0
0260200006	POWER DC12V/100W	只			-	-	-	-	-		0.35	0	0.55	0.1					0	0	0	0
0261098001	鋼筋混凝土管涵，D=300mm，φ30cm	M			-	-	-	-	-		0.35	0	0.55	0.1					0	0	0	0
026313000A	抽水井挖掘費	孔			-	-	-	-	-		0.375	0.1	0.45	0.1					0	0	0	0
0263300101	截水溝本體	M			-	-	-	-	-		0.35	0	0.55	0.1					0	0	0	0
0274200002	AC地坪	M2			-	-	-	-	-		0.35	0	0.55	0.1					0	0	0	0
027641000A	單箭頭指向線(汽車)	支			-	-	-	-	-		0.35	0	0.55	0.1					0	0	0	0
027641001A	單箭頭指向線(機車)	支			-	-	-	-	-		0.35	0	0.55	0.1					0	0	0	0
027641002A	無障礙汽車停車格劃線	格			-	-	-	-	-		0.35	0	0.55	0.1					0	0	0	0
027641003A	無障礙機車停車格劃線	格			-	-	-	-	-		0.35	0	0.55	0.1					0	0	0	0
027641004A	親子優先車格劃線	格			-	-	-	-	-		0.35	0	0.55	0.1					0	0	0	0
027641005A	雙箭頭指向線(汽車)	支			-	-	-	-	-		0.35	0	0.55	0.1					0	0	0	0
027641200A	機車位劃線	格			-	-	-	-	-		0.35	0	0.55	0.1					0	0	0	0
0277080001-1	外緣收邊緣石，高壓緣石(洗石子面-單	M			-	-	-	-	-		0.35	0	0.55	0.1					0	0	0	0
	側道路用) 100*20.5(15)*22±1cm				-	-	-	-	-		0.35	0	0.55	0.1					0	0	0	0
0289100004	各類標誌	式			-	-	-	-	-		0.35	0	0.55	0.1					0	0	0	0
0289100004-1	各類標誌(含編排)	式			-	-	-	-	-		0.35	0	0.55	0.1					0	0	0	0
0289180008	標誌，指示標誌，犯規起跳旗桿座+旗桿	組			-	-	-	-	-		0.35	0	0.55	0.1					0	0	0	0
	+指示旗				-	-	-	-	-		0.35	0	0.55	0.1					0	0	0	0
0289180008-1	標誌，指示標誌，仰泳旗桿座+旗桿+指	組			-	-	-	-	-		0.35	0	0.55	0.1					0	0	0	0
	示旗				-	-	-	-	-		0.35	0	0.55	0.1					0	0	0	0
02891A0008	游泳池水道標示磚 119×244×6.3 mm	組			-	-	-	-	-		0.35	0	0.55	0.1					0	0	0	0
02900A1009	植栽，肥料，有機肥料	KG			-	-	-	-	-		0.35	0	0.55	0.1					0	0	0	0
02900B0003	植栽，客土，客沃土	M3			-	-	-	-	-		0.35	0	0.55	0.1					0	0	0	0
0292350002	草皮費	M2			-	-	-	-	-		0.275	0	0.65	0.1					0	0	0	0
0292700001	草溝(溝寬120cm，卵礫石)	M			-	-	-	-	-		0.35	0	0.55	0.1					0	0	0	0
029361100A	植物保護，養護工作，喬木類，養護費(	株			-	-	-	-	-		0.35	0	0.55	0.1					0	0	0	0
	一年)				-	-	-	-	-		0.35	0	0.55	0.1					0	0	0	0
029361300A	植物保護，養護工作，灌木類，養護費(	株			-	-	-	-	-		0.35	0	0.55	0.1					0	0	0	0
	一年)				-	-	-	-	-		0.35	0	0.55	0.1					0	0	0	0
029361600A	植物保護，養護工作，草皮類，養護費(	株			-	-	-	-	-		0.35	0	0.55	0.1					0	0	0	0
	一年)				-	-	-	-	-		0.35	0	0.55	0.1					0	0	0	0
0293800007	10"橡膠花輪	個			-	-	-	-	-		0.275	0	0.65	0.1					0	0	0	0
0299100004	工區結構物及設施復原，周邊設施及地	式			-	-	-	-	-		0.35	0	0.55	0.1					0	0	0	0
	坪復原				-	-	-	-	-		0.35	0	0.55	0.1					0	0	0	0
0305401003	水泥混凝土構造物，有鋼筋，混凝土基	M3			-	-	-	-	-		0.35	0	0.55	0.1					0	0	0	0
	座 3000psi (10*10cm)				-	-	-	-	-		0.35	0	0.55	0.1					0	0	0	0
0305401003-1	水泥混凝土構造物，有鋼筋，混凝土基	M3			-	-	-	-	-		0.35	0	0.55	0.1					0	0	0	0
	座 3000psi (20*10cm)				-	-	-	-	-		0.35	0	0.55	0.1					0	0	0	0
0305401004	泳池設備RC基座	式			-	-	-	-	-		0.35	0	0.55	0.1					0	0	0	0
0305401007	RC基礎座	個			-	-	-	-	-		0.35	0	0.55	0.1					0	0	0	0
0305401007-1	RC基礎座(H:70cm)	個			-	-	-	-	-		0.35	0	0.55	0.1					0	0	0	0
0305401007-2	RC基礎座含環狀排水溝並施作EPOXY	個			-	-	-	-	-		0.35	0	0.55	0.1					0	0	0	0
0305401008	RC基礎座含環狀排水溝並施作EPOXY	組			-	-	-	-	-		0.35	0	0.55	0.1					0	0	0	0
0310021002	混凝土模板及附屬品，支撐施工架，鋼	M2			-	-	-	-	-		0.35	0	0.55	0.1					0	0	0	0
	管鷹架，室內挑高模板支撐架 H=500cm				-	-	-	-	-		0.35	0	0.55	0.1					0	0	0	0
0310021002-1	混凝土模板及附屬品，支撐施工架，鋼	M2			-	-	-	-	-		0.35	0	0.55	0.1					0	0	0	0
	管鷹架，室內挑高模板支撐架 H=550cm				-	-	-	-	-		0.35	0	0.55	0.1					0	0	0	0
0310021002-2	混凝土模板及附屬品，支撐施工架，鋼	M2			-	-	-	-	-		0.35	0	0.55	0.1					0	0	0	0
	管鷹架，室內挑高模板支撐架 H=740cm				-	-	-	-	-		0.35	0	0.55	0.1					0	0	0	0
0310021002-3	混凝土模板及附屬品，支撐施工架，鋼	M2			-	-	-	-	-		0.35	0	0.55	0.1					0	0	0	0
	管鷹架，室內挑高模板支撐架 H=840cm				-	-	-	-	-		0.35	0	0.55	0.1					0	0	0	0
0310021002-4	混凝土模板及附屬品，支撐施工架，鋼	M2			-	-	-	-	-		0.35	0	0.55	0.1					0	0	0	0
	管鷹架，室內挑高模板支撐架 H=990cm				-	-	-	-	-		0.35	0	0.55	0.1					0	0	0	0
0315020001	止水帶，2010膨脹型 +膨脹型止水膏	M			-	-	-	-	-		0.35	0	0.55	0.1					0	0	0	0
0315020001-1	止水帶，三球型PVC (150*9mm)	M			-	-	-	-	-		0.35	0	0.55	0.1					0	0	0	0
0315020008	斜撐 H=300*300*10*15(含止水板、止水	組			-	-	-	-	-		0.35	0	0.55	0.1					0	0	0	0
	條、角撐及切除等)				-	-	-	-	-		0.35	0	0.55	0.1					0	0	0	0
0321030075	鋼筋，SD280，連工帶料	T			-	-	-	-	-		0.35	0	0.55	0.1					0	0	0	0
0321050075	鋼筋，SD420，連工帶料	T			-	-	-	-	-		0.35	0	0.55	0.1					0	0	0	0
0331020102	8cm 泡沫混凝土含澆置	M2			-	-	-	-	-		0.075	0.05	0.8	0.1					0	0	0	0
0331025102	8cm 3000psi混凝土含澆置	M2			-	-	-	-	-		0.35	0	0.55	0.1					0	0	0	0
03310251Z3	結構用混凝土，預拌，210kgf/cm2，第	M3			-	-	-	-	-		0.35	0	0.55	0.1					0	0	0	0
	1型水泥，含澆置及搗實				-	-	-	-	-		0.35	0	0.55	0.1					0	0	0	0
0336000002	機車道地坪混凝土刷毛	M2			-	-	-	-	-		0.35	0	0.55	0.1					0	0	0	0
0360100003-1	無收縮水泥砂漿本體	M3			-	-	-	-	-		0.35	0	0.55	0.1					0	0	0	0
0406121003	水泥砂漿，1:2，第1型水泥	M3			-	-	-	-	-		0.35	0	0.55	0.1					0	0	0	0
0406131003	水泥砂漿，1:3，第1型水泥	M3			-	-	-	-	-		0.35	0	0.55	0.1					0	0	0	0
0424000008	不鏽鋼戶外控制箱及控制元件	組			-	-	-	-	-		0	0	1	0					0	0	0	0
042400000A	斜撐柱，防水閘門	支			-	-	-	-	-		0.175	0	0.75	0.1					0	0	0	0
0424000104	防水劑，防潮	式			-	-	-	-	-		0	0	1	0					0	0	0	0
0424000754	洒水車	式			-	-	-	-	-		0.35	0	0.55	0.1					0	0	0	0
0424001438	沖擊泉-ST主體 含出泉頭	組			-	-	-	-	-		0.35	0	0.55	0.1					0	0	0	0
0473000001	人造石檯面 W=45	M			-	-	-	-	-		0.35	0	0.55	0.1					0	0	0	0
0473000101	人造石檯面 W=60	M			-	-	-	-	-		0.35	0	0.55	0.1					0	0	0	0
0483000002	素地清潔	M2			-	-	-	-	-		0.35	0	0.55	0.1					0	0	0	0
0483000104	控制箱(含端子及內部配線)	式			-	-	-	-	-		0	0	1	0					0	0	0	0
0483000922	擋土板	M2			-	-	-	-	-		0.35	0	0.55	0.1					0	0	0	0
0483001458	座式舒活浴ST盤	組			-	-	-	-	-		0.35	0	0.55	0.1					0	0	0	0
0483007224	不銹鋼拉霸	式			-	-	-	-	-		0.35	0	0.55	0.1					0	0	0	0
0483010002	2"60K岩棉	M2			-	-	-	-	-		0	0	1	0					0	0	0	0
050900J004	金屬接合，基礎錨定螺栓，籠製作	式			-	-	-	-	-		0.35	0	0.55	0.1					0	0	0	0
0509100004	鋼結構銲接，銲接，現場電焊處理(含角	式			-	-	-	-	-		0.125	0.05	0.75	0.1					0	0	0	0
	鋼，補牆三角板)				-	-	-	-	-		0.125	0.05	0.75	0.1					0	0	0	0
0512400504	建築鋼結構，非破壞檢驗，鋼料，(UT/	式			-	-	-	-	-		0.35	0	0.55	0.1					0	0	0	0
	MT)				-	-	-	-	-		0.35	0	0.55	0.1					0	0	0	0
051243000A	建築鋼結構，強力螺栓，M22螺栓 L=	支			-	-	-	-	-		0.35	0	0.55	0.1					0	0	0	0
	1000mm				-	-	-	-	-		0.35	0	0.55	0.1					0	0	0	0
051243000A-1	建築鋼結構，強力螺栓，M22螺栓 L=	支			-	-	-	-	-		0.35	0	0.55	0.1					0	0	0	0
	250mm				-	-	-	-	-		0.35	0	0.55	0.1					0	0	0	0
051243000A-2	建築鋼結構，強力螺栓，M22螺栓 L=	支			-	-	-	-	-		0.35	0	0.55	0.1					0	0	0	0
	650mm				-	-	-	-	-		0.35	0	0.55	0.1					0	0	0	0
051243000A-3	建築鋼結構，強力螺栓，M24螺栓 L=	支			-	-	-	-	-		0.35	0	0.55	0.1					0	0	0	0
	1000mm				-	-	-	-	-		0.35	0	0.55	0.1					0	0	0	0
0531200002	浪型鋼板，鋼承鈑 Deck Deck版披覆層	M2			-	-	-	-	-		0.35	0	0.55	0.1					0	0	0	0
0531200002-1	浪型鋼板，鋼承鈑 Deck Deck鋼板1.2	M2			-	-	-	-	-		0.35	0	0.55	0.1					0	0	0	0
	㎜ ，含鍍鋅				-	-	-	-	-		0.35	0	0.55	0.1					0	0	0	0
0550000001-1	金屬製品，不銹鋼板毛絲面1.2T，水槽	M			-	-	-	-	-		0.35	0	0.55	0.1					0	0	0	0
	本體，#SUS304				-	-	-	-	-		0.35	0	0.55	0.1					0	0	0	0
0550000002	金屬製品，2.5mm鋁板材料費	M2			-	-	-	-	-		0.35	0	0.55	0.1					0	0	0	0
0550000002-1	金屬製品，鋁板另料.螺栓.配件	M2			-	-	-	-	-		0.35	0	0.55	0.1					0	0	0	0
0550000002-2	金屬製品，鋁板矽膠填縫施作費	M2			-	-	-	-	-		0.35	0	0.55	0.1					0	0	0	0
0550000002-3	金屬製品，鋁板氟碳烤漆處理費	M2			-	-	-	-	-		0.35	0	0.55	0.1					0	0	0	0
0550000002-4	金屬製品，鋁板背襯C型鋼60*30*1.6T，	M2			-	-	-	-	-		0.35	0	0.55	0.1					0	0	0	0
	材料費				-	-	-	-	-		0.35	0	0.55	0.1					0	0	0	0
0550000002-5	金屬製品，擴張網主體，網目 型號另	M2			-	-	-	-	-		0.35	0	0.55	0.1					0	0	0	0
	選表面處理，熱浸鍍鋅				-	-	-	-	-		0.35	0	0.55	0.1					0	0	0	0
0550000002-6	金屬製品，5mm不銹鋼鋼索及拉帽不銹鋼	M2			-	-	-	-	-		0.35	0	0.55	0.1					0	0	0	0
	調整螺桿，末端壓環，不銹鋼十字固定				-	-	-	-	-		0.35	0	0.55	0.1					0	0	0	0
	鋼索夾固定，連工帶料#SUS304				-	-	-	-	-		0.35	0	0.55	0.1					0	0	0	0
0550000006	金屬製品，不鏽鋼防蟲網(cm) 160X90	只			-	-	-	-	-		0.35	0	0.55	0.1					0	0	0	0
0550000006-1	金屬製品，不鏽鋼防蟲網(cm) 90x75	只			-	-	-	-	-		0.35	0	0.55	0.1					0	0	0	0
0550050504	不銹鋼管，直徑=5cm	式			-	-	-	-	-		0.35	0	0.55	0.1					0	0	0	0
05500b001F	爬梯本體	座			-	-	-	-	-		0.35	0	0.55	0.1					0	0	0	0
05500K0001-1	欄杆，安全欄杆	M			-	-	-	-	-		0.35	0	0.55	0.1					0	0	0	0
05500n000B-1	人孔蓋板，人孔蓋本體	座			-	-	-	-	-		0.35	0	0.55	0.1					0	0	0	0
0552000004	圍柵	式			-	-	-	-	-		0.275	0	0.65	0.1					0	0	0	0
0553100006	鋁格柵及蓋板，鋁格柵(粉體塗裝)	只			-	-	-	-	-		0.35	0	0.55	0.1					0	0	0	0
0565100002	6MM明架矽酸鈣板	M2			-	-	-	-	-		0	0	1	0					0	0	0	0
0565100101	素地清潔	M			-	-	-	-	-		0.35	0	0.55	0.1					0	0	0	0
0565100206	控制箱(含端子及內部配線)	只			-	-	-	-	-		0	0	1	0					0	0	0	0
0565100934	系統(含報告書)	式			-	-	-	-	-		0.35	0	0.55	0.1					0	0	0	0
0565101502	ST扶梯 3階式	座			-	-	-	-	-		0.35	0	0.55	0.1					0	0	0	0
0565200102	矽酸鈣板面批土刷漆	M2			-	-	-	-	-		0	0	1	0					0	0	0	0
0565200204	清潔用品	式			-	-	-	-	-		0.775	0.1	0.05	0.1					0	0	0	0
0565200971	景觀街道家具	座			-	-	-	-	-		0.35	0	0.55	0.1					0	0	0	0
0565201556	蒸氣出氣頭 1"	只			-	-	-	-	-		0.35	0	0.55	0.1					0	0	0	0
0565210008	漏電斷電器(100A,3P)110V及無熔絲開關	組			-	-	-	-	-		0	0	1	0					0	0	0	0
0565300002	≧2mmPP保護板	M2			-	-	-	-	-		0.225	0.05	0.65	0.1					0	0	0	0
0565300004	系統抽真空及氮氣站壓	式			-	-	-	-	-		0.35	0	0.55	0.1					0	0	0	0
0565300971	16mm高穩壓滴灌管(0.33m,3.5l/h)	M			-	-	-	-	-		0.35	0	0.55	0.1					0	0	0	0
0565301586	24H計時器 AC220V	只			-	-	-	-	-		0.35	0	0.55	0.1					0	0	0	0
0565306002	6mm矽酸鈣板	M2			-	-	-	-	-		0	0	1	0					0	0	0	0
0565310018	漏電斷電器(100A,3P)380V及無熔絲開關	組			-	-	-	-	-		0	0	1	0					0	0	0	0
0565400106	欠相保護器+座 220-400V	只			-	-	-	-	-		0.35	0	0.55	0.1					0	0	0	0
0565400975	固定地插	支			-	-	-	-	-		0.35	0	0.55	0.1					0	0	0	0
0565401596	鋁軌、端子等另件	箱			-	-	-	-	-		0.35	0	0.55	0.1					0	0	0	0
0565407344	板片加工成型	式			-	-	-	-	-		0.35	0	0.55	0.1					0	0	0	0
0565410028	漏電斷電器(30A,2P)110V及無熔絲開關	組			-	-	-	-	-		0	0	1	0					0	0	0	0
05654B0002	10#吊筋及小五金	M2			-	-	-	-	-		0	0	1	0					0	0	0	0
056560000E	捲門電動機 (管狀馬達 117W)	套			-	-	-	-	-		0	0	1	0					0	0	0	0
0565601013	晶片閱讀機	台			-	-	-	-	-		0.35	0	0.55	0.1					0	0	0	0
0565601951	專用膠	M			-	-	-	-	-		0.35	0	0.55	0.1					0	0	0	0
05656B0012	二分吊筋及小五金	M2			-	-	-	-	-		0	0	1	0					0	0	0	0
0565701016	車位計數盤	台			-	-	-	-	-		0.35	0	0.55	0.1					0	0	0	0
0565702122	PU補平材	M2			-	-	-	-	-		0.35	0	0.55	0.1					0	0	0	0
0565707840	多功能記分板	面			-	-	-	-	-		0.35	0	0.55	0.1					0	0	0	0
0565750406	盤內照明 10W	只			-	-	-	-	-		0	0	1	0					0	0	0	0
05657B0022	槽鐵吊筋及小五金	M2			-	-	-	-	-		0	0	1	0					0	0	0	0
0582100001	崁條式壓條材料費	M			-	-	-	-	-		0	0	1	0					0	0	0	0
0582100006	風差壓開關	只			-	-	-	-	-		0	0	1	0					0	0	0	0
0582101018	全自動繳費機(具電子票?及行動支付功	台			-	-	-	-	-		0.35	0	0.55	0.1					0	0	0	0
	能)				-	-	-	-	-		0.35	0	0.55	0.1					0	0	0	0
0582102132	10mm合成橡膠面層(要不要改8MM)	M2			-	-	-	-	-		0.35	0	0.55	0.1					0	0	0	0
0582107858	24秒計時器	組			-	-	-	-	-		0.35	0	0.55	0.1					0	0	0	0
0582113004	13mm熱固性樹脂板	式			-	-	-	-	-		0	0	1	0					0	0	0	0
05821X000A	抹縫工資	支			-	-	-	-	-		0.675	0	0.25	0.1					0	0	0	0
0584100004	5mm厚強化聚脂聚合板	式			-	-	-	-	-		0	0	1	0					0	0	0	0
058410000A	ㄇ型防撞桿100X70cm不鏽鋼製(含反光貼	支			-	-	-	-	-		0	0	1	0					0	0	0	0
	紙)				-	-	-	-	-		0	0	1	0					0	0	0	0
0584100106	濾網差壓開關	只			-	-	-	-	-		0	0	1	0					0	0	0	0
0584101039	回復型防撞桿	支			-	-	-	-	-		0.35	0	0.55	0.1					0	0	0	0
0584102624	固定另件	式			-	-	-	-	-		0.35	0	0.55	0.1					0	0	0	0
05841X0013	抹縫工資	M3			-	-	-	-	-		0.675	0	0.25	0.1					0	0	0	0
060502000B	特殊檜木乾燥	才			-	-	-	-	-		0.35	0	0.55	0.1					0	0	0	0
0610000009	鐵板+三角板	KG			-	-	-	-	-		0	0	1	0					0	0	0	0
0610000104	5mm強化聚脂聚合板	式			-	-	-	-	-		0	0	1	0					0	0	0	0
0610001041	黃網線	M			-	-	-	-	-		0.35	0	0.55	0.1					0	0	0	0
0610007920	羽球柱本體	架			-	-	-	-	-		0.35	0	0.55	0.1					0	0	0	0
0610010008	LED溫度顯示器組+配電管配線材+	組			-	-	-	-	-		0	0	1	0					0	0	0	0
	PT100感溫棒				-	-	-	-	-		0	0	1	0					0	0	0	0
06100X0021	崁縫	M			-	-	-	-	-		0.35	0	0.55	0.1					0	0	0	0
0614900002	鋁料配件	M2			-	-	-	-	-		0	0	1	0					0	0	0	0
061490000F	不鏽鋼4"除毛器 φ500mm*500mmH*4t	座			-	-	-	-	-		0.35	0	0.55	0.1					0	0	0	0
061490000H	一般粉體f60B-防火烤漆鍍鋅鋼 防火百	樘			-	-	-	-	-		0	0	1	0					0	0	0	0
	葉				-	-	-	-	-		0	0	1	0					0	0	0	0
0614901050	機車位編號	格			-	-	-	-	-		0.35	0	0.55	0.1					0	0	0	0
0614903021	產品,抗污防垂流滴水線板	M			-	-	-	-	-		0.35	0	0.55	0.1					0	0	0	0
0614907954	優力旦球場線漆	式			-	-	-	-	-		0.35	0	0.55	0.1					0	0	0	0
061491000D	對講子機	台			-	-	-	-	-		0	0	1	0					0	0	0	0
0620000001	細木作，枕木紋及中間線	M			-	-	-	-	-		0.35	0	0.55	0.1					0	0	0	0
06200A0001	PVC 踢腳(H=10cm)	M			-	-	-	-	-		0.275	0	0.65	0.1					0	0	0	0
06200A0031	木質踢腳板	M			-	-	-	-	-		0.275	0	0.65	0.1					0	0	0	0
0641100008	櫥櫃，櫃體	組			-	-	-	-	-		0.35	0	0.55	0.1					0	0	0	0
0713320002	防水專用膠	M2			-	-	-	-	-		0.475	0	0.45	0.1					0	0	0	0
0713320019	速凝型氯丁橡膠防水材(綠建材)	KG			-	-	-	-	-		0.35	0	0.55	0.1					0	0	0	0
07133WD011	底框，防水閘門	M			-	-	-	-	-		0.475	0	0.45	0.1					0	0	0	0
07133WD021	雙邊活動邊框，防水閘門	M			-	-	-	-	-		0.475	0	0.45	0.1					0	0	0	0
0713600004	30×17mm懸吊式鋁擠型製作	式			-	-	-	-	-		0	0	1	0					0	0	0	0
0713600108	不鏽鋼防雨罩	組			-	-	-	-	-		0.35	0	0.55	0.1					0	0	0	0
0713601052	廠測費用	台			-	-	-	-	-		0.35	0	0.55	0.1					0	0	0	0
0713603309	底油	KG			-	-	-	-	-		0.35	0	0.55	0.1					0	0	0	0
0713607964	修飾耗料	式			-	-	-	-	-		0.35	0	0.55	0.1					0	0	0	0
07136W0004	20mm丙烯酸板立體字製作	式			-	-	-	-	-		0	0	1	0					0	0	0	0
0784000104	鋁擠型製作	式			-	-	-	-	-		0	0	1	0					0	0	0	0
0784000206	不鏽鋼除毛器 11/2" 含可提式濾藍	只			-	-	-	-	-		0.35	0	0.55	0.1					0	0	0	0
0784001079	水質淨化劑(無毒無公害報告)	KG			-	-	-	-	-		0.35	0	0.55	0.1					0	0	0	0
0784003402	導裂縫切割W=2mm，D=2mm	M2			-	-	-	-	-		0.35	0	0.55	0.1					0	0	0	0
078401000D	柵欄機	台			-	-	-	-	-		0	0	1	0					0	0	0	0
080500001001	門窗基本材料及施工方法，嵌縫及塞水	M			-	-	-	-	-		0.35	0	0.55	0.1					0	0	0	0
	路				-	-	-	-	-		0.35	0	0.55	0.1					0	0	0	0
080505000004	鐵捲門，紅外線式障礙感知器	式			-	-	-	-	-		0.35	0	0.55	0.1					0	0	0	0
08110000000A-1	鋼門扇及門樘，一般粉體60A單開鍍鋅門	樘			-	-	-	-	-		0.35	0	0.55	0.1					0	0	0	0
08110000000A-2	鋼門扇及門樘，一般粉體60A鍍鋅受電室	樘			-	-	-	-	-		0.35	0	0.55	0.1					0	0	0	0
	門				-	-	-	-	-		0.35	0	0.55	0.1					0	0	0	0
08110000000A-3	鋼門扇及門樘，一般粉體60A雙開鍍鋅門	樘			-	-	-	-	-		0.35	0	0.55	0.1					0	0	0	0
08110000000A-6	鋼門扇及門樘，一般粉體雙開鍍鋅鋼板	樘			-	-	-	-	-		0.35	0	0.55	0.1					0	0	0	0
	門				-	-	-	-	-		0.35	0	0.55	0.1					0	0	0	0
08110000000A-7	鋼門扇及門樘，氟碳粉體單開鍍鋅鋼板	樘			-	-	-	-	-		0.35	0	0.55	0.1					0	0	0	0
	門				-	-	-	-	-		0.35	0	0.55	0.1					0	0	0	0
08120000000A-5	鋁門扇及門樘，(粉體塗裝)	樘			-	-	-	-	-		0.35	0	0.55	0.1					0	0	0	0
0812020001	門軌 (鋁合金*雙邊2支)	M			-	-	-	-	-		0.35	0	0.55	0.1					0	0	0	0
08210000000A-4	木門，木質門(含門扇)	樘			-	-	-	-	-		0.35	0	0.55	0.1					0	0	0	0
082100000E	限制開關 (外調式開關)，鐵捲門	套			-	-	-	-	-		0.35	0	0.55	0.1					0	0	0	0
0822830009	水性抗黴乳膠漆	KG			-	-	-	-	-		0.375	0.1	0.45	0.1					0	0	0	0
0822830012	進口專用膠水	M2			-	-	-	-	-		0.375	0.1	0.45	0.1					0	0	0	0
0822830022	膠水	M2			-	-	-	-	-		0.35	0	0.55	0.1					0	0	0	0
08520000000A-58	鋁窗(粉體塗裝)	樘			-	-	-	-	-		0.35	0	0.55	0.1					0	0	0	0
08520000000A-59	鋁窗(粉體塗裝)-含6支電動推桿	樘			-	-	-	-	-		0.35	0	0.55	0.1					0	0	0	0
0871000306	不鏽鋼除毛器 2" 含可提式濾藍	只			-	-	-	-	-		0.35	0	0.55	0.1					0	0	0	0
0871001079	殺菌滅藻劑	KG			-	-	-	-	-		0.35	0	0.55	0.1					0	0	0	0
087103000D	收費電腦組(含現金抽屜、收費管理軟體	台			-	-	-	-	-		0	0	1	0					0	0	0	0
	)				-	-	-	-	-		0	0	1	0					0	0	0	0
08710L0002	下層鋼板	M2			-	-	-	-	-		0	0	1	0					0	0	0	0
0875001304	風罩式風量計	式			-	-	-	-	-		0.35	0	0.55	0.1					0	0	0	0
087505000A	感應線圈(含切割埋設費)	捲			-	-	-	-	-		0	0	1	0					0	0	0	0
08750L0012	屋面鉸合式鋼板	M2			-	-	-	-	-		0	0	1	0					0	0	0	0
0881000001	鋼絲玻璃防煙垂壁	M			-	-	-	-	-		0.35	0	0.55	0.1					0	0	0	0
0881000002	#300玻璃纖維	M2			-	-	-	-	-		0.35	0	0.55	0.1					0	0	0	0
0881000006	強化玻璃籃板	只			-	-	-	-	-		0.35	0	0.55	0.1					0	0	0	0
088100000A	10mm灰色強化玻璃	才			-	-	-	-	-		0.35	0	0.55	0.1					0	0	0	0
088100000A-1	5mm灰色強化玻璃	才			-	-	-	-	-		0.35	0	0.55	0.1					0	0	0	0
088100000A-2	6mm灰色強化玻璃	才			-	-	-	-	-		0.35	0	0.55	0.1					0	0	0	0
088100000A-3	8mm灰色強化玻璃	才			-	-	-	-	-		0.35	0	0.55	0.1					0	0	0	0
088101350A	門片-雙層隔熱真空視窗玻璃 5mm+5mm	窗			-	-	-	-	-		0.35	0	0.55	0.1					0	0	0	0
088101360A	窗片-雙層隔熱真空視窗玻璃 5mm+6mm	窗			-	-	-	-	-		0.35	0	0.55	0.1					0	0	0	0
0883000004	5mm明鏡+底板	式			-	-	-	-	-		0.35	0	0.55	0.1					0	0	0	0
0883000004-1	木作明鏡	式			-	-	-	-	-		0.35	0	0.55	0.1					0	0	0	0
0922000002	1:3水泥砂漿粉刷	M2			-	-	-	-	-		0.35	0	0.55	0.1					0	0	0	0
0922000002-1	1:3水泥砂漿粉刷粉光	M2			-	-	-	-	-		0.35	0	0.55	0.1					0	0	0	0
0950000002	15mm岩棉天花板	M2			-	-	-	-	-		0.35	0	0.55	0.1					0	0	0	0
0950000002-5	天花板接縫批土	M2			-	-	-	-	-		0.35	0	0.55	0.1					0	0	0	0
0950000002-7	天花板設備開孔	M2			-	-	-	-	-		0.35	0	0.55	0.1					0	0	0	0
09500P6122	天花板，暗架，岩棉(礦纖)，輕鋼架，	M2			-	-	-	-	-		0.35	0	0.55	0.1					0	0	0	0
	15mm，9mm+暗架立體直條礦纖板				-	-	-	-	-		0.35	0	0.55	0.1					0	0	0	0
0961100002	整體粉光地坪處理	M2			-	-	-	-	-		0.35	0	0.55	0.1					0	0	0	0
0961100002-1	整體粉光地坪處理，結構體整體粉光	M2			-	-	-	-	-		0.35	0	0.55	0.1					0	0	0	0
0962000201	鍍鋅隔柵蓋板	M			-	-	-	-	-		0	0	1	0					0	0	0	0
0962001304	無紙紀錄器	式			-	-	-	-	-		0.35	0	0.55	0.1					0	0	0	0
0962003562	底油	M2			-	-	-	-	-		0.35	0	0.55	0.1					0	0	0	0
0962008200	石材費	包			-	-	-	-	-		0.35	0	0.55	0.1					0	0	0	0
0962090006	Timer~時間控制器(含停電記憶)	只			-	-	-	-	-		0	0	1	0					0	0	0	0
0962300202	PVC地坪自平水泥	M2			-	-	-	-	-		0.35	0	0.55	0.1					0	0	0	0
0964000002-2	木材地坪，山毛櫸木地板	M2			-	-	-	-	-		0.35	0	0.55	0.1					0	0	0	0
0964000002-3	木材地坪，木地板	M2			-	-	-	-	-		0.35	0	0.55	0.1					0	0	0	0
0964000002-4	木材地坪，木地板基座	M2			-	-	-	-	-		0.35	0	0.55	0.1					0	0	0	0
0964000002-5	木材地坪，運動木地板地坪整平	M2			-	-	-	-	-		0.35	0	0.55	0.1					0	0	0	0
0968000002	2.5mm聚氯乙烯防滑無縫地毯材料費	M2			-	-	-	-	-		0.35	0	0.55	0.1					0	0	0	0
0968000002-1	2.8mm聚氯乙烯無縫地毯	M2			-	-	-	-	-		0.35	0	0.55	0.1					0	0	0	0
0968000002-2	聚氯乙烯凹凸顆粒面無縫地毯	M2			-	-	-	-	-		0.35	0	0.55	0.1					0	0	0	0
0968000004	不銹鋼鐵件th=4mm(含引孔)	式			-	-	-	-	-		0	0	1	0					0	0	0	0
0968000008	加氯殺菌設備-錠式	組			-	-	-	-	-		0	0	1	0					0	0	0	0
0968001314	氣流模擬	式			-	-	-	-	-		0.35	0	0.55	0.1					0	0	0	0
0968003621	底油0.2kg/m²	M			-	-	-	-	-		0.35	0	0.55	0.1					0	0	0	0
097800000A	高壓界石(洗石子面) 60*10*10±1cm	支			-	-	-	-	-		0.475	0	0.45	0.1					0	0	0	0
097800010A	組合式高壓緣石(洗石子面-內彎直角用)	支			-	-	-	-	-		0.475	0	0.45	0.1					0	0	0	0
	30*20.5(15)*22±1cm				-	-	-	-	-		0.475	0	0.45	0.1					0	0	0	0
097800020A	樹穴石(洗石子面) 10*10*10cm	塊			-	-	-	-	-		0.475	0	0.45	0.1					0	0	0	0
0991000002	油漆，補土，批土	M2			-	-	-	-	-		0.35	0	0.55	0.1					0	0	0	0
0991000004	冷卻水管油漆(一底兩面)	式			-	-	-	-	-		0.35	0	0.55	0.1					0	0	0	0
0991000004-1	油漆	式			-	-	-	-	-		0.35	0	0.55	0.1					0	0	0	0
0991000005	油漆，鋼骨(含噴砂除鏽面漆)	T			-	-	-	-	-		0.35	0	0.55	0.1					0	0	0	0
0991000009	Ø216.3*7T圓管(含噴漆.加工.安裝)	KG			-	-	-	-	-		0.275	0	0.65	0.1					0	0	0	0
0991000104	噴漆	式			-	-	-	-	-		0.275	0	0.65	0.1					0	0	0	0
09910E0002	烤漆鋼板(租用)	M2			-	-	-	-	-		0.275	0.2	0.45	0.1					0	0	0	0
09910E0011	烤漆鋼板鋼卷	M			-	-	-	-	-		0.275	0.2	0.45	0.1					0	0	0	0
0991200002	平頂批土面刷水泥漆	M2			-	-	-	-	-		0.35	0	0.55	0.1					0	0	0	0
0991200002-1	平頂批土面刷水泥漆(室外型)	M2			-	-	-	-	-		0.35	0	0.55	0.1					0	0	0	0
0991200009	油性水泥漆塗料	KG			-	-	-	-	-		0.35	0	0.55	0.1					0	0	0	0
0991200102	補土刷漆	M2			-	-	-	-	-		0.475	0	0.45	0.1					0	0	0	0
0991210009	水性水泥漆，塗料	KG			-	-	-	-	-		0.35	0	0.55	0.1					0	0	0	0
0996100009	環氧樹脂漆，水性環氧樹脂底漆	KG			-	-	-	-	-		0.35	0	0.55	0.1					0	0	0	0
0996500002	防火塗料，一小時防火時效防火漆	M2			-	-	-	-	-		0.35	0	0.55	0.1					0	0	0	0
0997000009	鋼材專業塗裝，鋼構防銹及塗裝處理	KG			-	-	-	-	-		0.35	0	0.55	0.1					0	0	0	0
1015000004	100×100mm鋁合金擠型及他配擠型組製	式			-	-	-	-	-		0	0	1	0					0	0	0	0
	作				-	-	-	-	-		0	0	1	0					0	0	0	0
1015000012	外牆造型紋理塗層	M2			-	-	-	-	-		0.35	0	0.55	0.1					0	0	0	0
1015001333	25M水道消波索	條			-	-	-	-	-		0.35	0	0.55	0.1					0	0	0	0
1015008271	產品，分隔板	M			-	-	-	-	-		0.35	0	0.55	0.1					0	0	0	0
1015010008	SPA池溢回收槽液位控制組	組			-	-	-	-	-		0	0	1	0					0	0	0	0
1021300000-13	鋁質百葉窗(粉體塗裝)	樘			-	-	-	-	-		0.35	0	0.55	0.1					0	0	0	0
1060000002	止水墩	M2			-	-	-	-	-		0.35	0	0.55	0.1					0	0	0	0
1060000104	195×100mm鋁合金擠型製作	式			-	-	-	-	-		0	0	1	0					0	0	0	0
1060001334	消波索收納架 ST製品	座			-	-	-	-	-		0.35	0	0.55	0.1					0	0	0	0
1060008334	拌介質土	式			-	-	-	-	-		0.35	0	0.55	0.1					0	0	0	0
1060010028	泳池溢回收槽液位控制組	組			-	-	-	-	-		0	0	1	0					0	0	0	0
116100020A	防蝕鋁合金錨釘(每10㎡ / 1支)	支			-	-	-	-	-		0	0	1	0					0	0	0	0
1161001338	行動不便者入水椅 液壓式	組			-	-	-	-	-		0.35	0	0.55	0.1					0	0	0	0
1161004384	自動復歸式逃生門 120*335	式			-	-	-	-	-		0.35	0	0.55	0.1					0	0	0	0
1161010038	訓練池溢回收槽液位控制組	組			-	-	-	-	-		0	0	1	0					0	0	0	0
1161050001	底座，鐵捲門	M			-	-	-	-	-		0.35	0	0.55	0.1					0	0	0	0
118810000D	防震鐵架	台			-	-	-	-	-		0	0	1	0					0	0	0	0
1188100308	鋁合金板	組			-	-	-	-	-		0	0	1	0					0	0	0	0
1188101340	救生員椅	座			-	-	-	-	-		0.35	0	0.55	0.1					0	0	0	0
1188150011	門軌，鐵捲門	M			-	-	-	-	-		0.35	0	0.55	0.1					0	0	0	0
123200000B	上、下雙層式座椅 5分厚	才			-	-	-	-	-		0	0	1	0					0	0	0	0
1232001342	救生勾	支			-	-	-	-	-		0.35	0	0.55	0.1					0	0	0	0
1232008490	水車	時			-	-	-	-	-		0.35	0	0.55	0.1					0	0	0	0
1232050021	門箱，鐵捲門	M			-	-	-	-	-		0.175	0	0.75	0.1					0	0	0	0
12320S3001	溢回收+排水溝蓋板 W:35cm ABS	M			-	-	-	-	-		0	0	1	0					0	0	0	0
1249300001	木心板窗簾盒	M			-	-	-	-	-		0.35	0	0.55	0.1					0	0	0	0
1250100006	板式熱交換入、出壓力錶	只			-	-	-	-	-		0	0	1	0					0	0	0	0
1250101343	救生竿	支			-	-	-	-	-		0.35	0	0.55	0.1					0	0	0	0
1250108562	防滲濾布	M2			-	-	-	-	-		0.35	0	0.55	0.1					0	0	0	0
1250150031	門箱，鐵捲門 (加氣密條)	M			-	-	-	-	-		0.35	0	0.55	0.1					0	0	0	0
12501S3011	溢回收溝蓋板 W:20cm ABS	M			-	-	-	-	-		0	0	1	0					0	0	0	0
1251100004	臨時設施，會議桌椅租用折舊費用	式			-	-	-	-	-		0.35	0	0.55	0.1					0	0	0	0
1251200004	臨時設施，辦公桌椅租用折舊費用	式			-	-	-	-	-		0.35	0	0.55	0.1					0	0	0	0
1254700006	哺乳室沙發	只			-	-	-	-	-		0.35	0	0.55	0.1					0	0	0	0
1370400002	W-2 牆面批土整平	M2			-	-	-	-	-		0.35	0	0.55	0.1					0	0	0	0
1370401348	救生擔架	組			-	-	-	-	-		0.35	0	0.55	0.1					0	0	0	0
1370408602	吊料 (部份範圍 二層)	M2			-	-	-	-	-		0.35	0	0.55	0.1					0	0	0	0
1370420004	數位控制器輸入/輸出擴充模組	式			-	-	-	-	-		0	0	1	0					0	0	0	0
13704S3021	溢回收溝蓋板 W:25cm ABS	M			-	-	-	-	-		0	0	1	0					0	0	0	0
1380100004	系統資料庫建立設計規劃編輯	式			-	-	-	-	-		0	0	1	0					0	0	0	0
1380101348	簡易人工呼吸器	組			-	-	-	-	-		0.35	0	0.55	0.1					0	0	0	0
1380106082	Z型隔件	M2			-	-	-	-	-		0.35	0	0.55	0.1					0	0	0	0
1380109064	勞安影帶錄製費(含設備)	式			-	-	-	-	-		0.35	0	0.55	0.1					0	0	0	0
13801S5004	懸吊扣件及配件組	式			-	-	-	-	-		0	0	1	0					0	0	0	0
1390100008	abc乾粉滅火器(20P)	組			-	-	-	-	-		0.35	0	0.55	0.1					0	0	0	0
1391100004	消防管材及施工方法，預留套管,防水工	式			-	-	-	-	-		0.35	0	0.55	0.1					0	0	0	0
	事,防火填塞(符合消防署認可材料)				-	-	-	-	-		0.35	0	0.55	0.1					0	0	0	0
1421000002	C-2 平頂批土	M2			-	-	-	-	-		0.35	0	0.55	0.1					0	0	0	0
1421000004	10mm丙烯酸板	式			-	-	-	-	-		0	0	1	0					0	0	0	0
1421001346	吸塵口 ABS	只			-	-	-	-	-		0.35	0	0.55	0.1					0	0	0	0
1421009204	工地警衛	式			-	-	-	-	-		0.35	0	0.55	0.1					0	0	0	0
142101001A	電梯機房吊勾	處			-	-	-	-	-		0.35	0	0.55	0.1					0	0	0	0
1421020004	F/C用連結介面	式			-	-	-	-	-		0	0	1	0					0	0	0	0
1430000102	批土面刷漆	M2			-	-	-	-	-		0.475	0	0.45	0.1					0	0	0	0
1430000104	5mm丙烯酸板	式			-	-	-	-	-		0	0	1	0					0	0	0	0
1430001356	吸塵頭	只			-	-	-	-	-		0.35	0	0.55	0.1					0	0	0	0
1430009224	其它(警告標語....等)	式			-	-	-	-	-		0.35	0	0.55	0.1					0	0	0	0
143002001C	通訊解碼介面卡(置於中央主控電腦內)	張			-	-	-	-	-		0	0	1	0					0	0	0	0
1506000001	吊管工料(鍍鋅鋼固定料)	M			-	-	-	-	-		0	0	1	0					0	0	0	0
1506000209	批土接著層	KG			-	-	-	-	-		0.35	0	0.55	0.1					0	0	0	0
1506001351	伸縮鋁桿 8'-16'	支			-	-	-	-	-		0.35	0	0.55	0.1					0	0	0	0
1506006364	機械台	式			-	-	-	-	-		0.35	0	0.55	0.1					0	0	0	0
1506020008	救生繩 25M	組			-	-	-	-	-		0	0	1	0					0	0	0	0
150710000A	座式舒活浴-鼓風泵 2HP +消音器	台			-	-	-	-	-		0.35	0	0.55	0.1					0	0	0	0
150710000A-1	氣泡床-鼓風泵 2HP +消音器	台			-	-	-	-	-		0.35	0	0.55	0.1					0	0	0	0
150710000A-2	浮浴-鼓風泵 2HP +消音器	台			-	-	-	-	-		0.35	0	0.55	0.1					0	0	0	0
150710000A-3	湧泉-鼓風泵 2HP +消音器	台			-	-	-	-	-		0.35	0	0.55	0.1					0	0	0	0
1508000002	0.08mm PVC防潮布	M2			-	-	-	-	-		0	0	1	0					0	0	0	0
1508001368	自動水質監測儀(PH、CL)	組			-	-	-	-	-		0.35	0	0.55	0.1					0	0	0	0
1508006564	保固保養一年	式			-	-	-	-	-		0.35	0	0.55	0.1					0	0	0	0
150802000D	膨脹水箱 ET-01,400L	台			-	-	-	-	-		0	0	1	0					0	0	0	0
151050000001	池體吸塵管 PVC W管材2"管材及管件	M			-	-	-	-	-		0.35	0	0.55	0.1					0	0	0	0
151050000001-1	池體過濾迴水、循環出水管 PVC W管材	M			-	-	-	-	-		0.35	0	0.55	0.1					0	0	0	0
	6"、5"、4"、3"、2"、11/2" 管				-	-	-	-	-		0.35	0	0.55	0.1					0	0	0	0
151050000001-2	溢水溝槽溢回收配管材 PVC管等4"、3"	M			-	-	-	-	-		0.35	0	0.55	0.1					0	0	0	0
	、2"				-	-	-	-	-		0.35	0	0.55	0.1					0	0	0	0
151050000001-3	管材，保溫型自由軟管 10"	M			-	-	-	-	-		0.35	0	0.55	0.1					0	0	0	0
151050000001-4	管材，保溫型自由軟管 12"	M			-	-	-	-	-		0.35	0	0.55	0.1					0	0	0	0
151050000001-5	管材，保溫型自由軟管 8"	M			-	-	-	-	-		0.35	0	0.55	0.1					0	0	0	0
151050000004	PVC給,排水管材(保溫PE 10mmt),及筏基	式			-	-	-	-	-		0.35	0	0.55	0.1					0	0	0	0
	層排水管至空調廢水池及安裝工資				-	-	-	-	-		0.35	0	0.55	0.1					0	0	0	0
151050000004-1	保溫桶溢排、桶底2"、3" PVC 配管材	式			-	-	-	-	-		0.35	0	0.55	0.1					0	0	0	0
	.另件				-	-	-	-	-		0.35	0	0.55	0.1					0	0	0	0
151050000004-2	溢水溝槽溢回收配管材 PVC管等 2"	式			-	-	-	-	-		0.35	0	0.55	0.1					0	0	0	0
151050000004-3	管材，伸縮軟管用塑膠管束及膠帶	式			-	-	-	-	-		0.35	0	0.55	0.1					0	0	0	0
151050000004-4	管材，伸縮軟管吊支架附U型栓及5cm寬	式			-	-	-	-	-		0.35	0	0.55	0.1					0	0	0	0
	鐵片				-	-	-	-	-		0.35	0	0.55	0.1					0	0	0	0
151050000004-5	管材，金屬軟管等配料	式			-	-	-	-	-		0.35	0	0.55	0.1					0	0	0	0
151050000006	保溫桶溢排、桶底2"、3" PVC 配管材	只			-	-	-	-	-		0.35	0	0.55	0.1					0	0	0	0
	.另件				-	-	-	-	-		0.35	0	0.55	0.1					0	0	0	0
151050000006-1	蒸氣配管材 ST (泳池機房配至蒸氣室)	只			-	-	-	-	-		0.35	0	0.55	0.1					0	0	0	0
151050000007	機房過濾出水配管材 6"、4" PVC W管	個			-	-	-	-	-		0.35	0	0.55	0.1					0	0	0	0
151050000007-1	機房過濾迴水配管材 6"、4" PVC W管	個			-	-	-	-	-		0.35	0	0.55	0.1					0	0	0	0
151050000008	加溫循環系統銜接配管材 CPVC 2"、	組			-	-	-	-	-		0.35	0	0.55	0.1					0	0	0	0
	11/2"				-	-	-	-	-		0.35	0	0.55	0.1					0	0	0	0
151050000008-1	池體配管材過濾迴、出水PVC及另件OT、	組			-	-	-	-	-		0.35	0	0.55	0.1					0	0	0	0
	OL、OS等 11/2"				-	-	-	-	-		0.35	0	0.55	0.1					0	0	0	0
151050000008-11	環池配管材過濾迴、出水PVC及另件OT、	組			-	-	-	-	-		0.35	0	0.55	0.1					0	0	0	0
	OL、OS等 2"、11/2"				-	-	-	-	-		0.35	0	0.55	0.1					0	0	0	0
151050000008-2	座式舒活浴-空氣配管材 PVC W管	組			-	-	-	-	-		0.35	0	0.55	0.1					0	0	0	0
151050000008-3	氣泡床-空氣配管材 PVC W管	組			-	-	-	-	-		0.35	0	0.55	0.1					0	0	0	0
151050000008-4	浮浴-空氣配管材 PVC W管	組			-	-	-	-	-		0.35	0	0.55	0.1					0	0	0	0
151050000008-5	湧泉-空氣配管材 PVC W管	組			-	-	-	-	-		0.35	0	0.55	0.1					0	0	0	0
151050000008-6	過濾出水銜接配管材 PVC W 11/2"	組			-	-	-	-	-		0.35	0	0.55	0.1					0	0	0	0
151050000008-7	過濾迴水銜接配管材 PVC W 11/2"	組			-	-	-	-	-		0.35	0	0.55	0.1					0	0	0	0
151050000008-8	機房過濾出水銜接配管材 PVC W 2"、	組			-	-	-	-	-		0.35	0	0.55	0.1					0	0	0	0
	11/2"				-	-	-	-	-		0.35	0	0.55	0.1					0	0	0	0
151050000008-9	機房過濾迴水銜接配管材 PVC W 2"	組			-	-	-	-	-		0.35	0	0.55	0.1					0	0	0	0
151100000004	平衡閥流量量測儀	式			-	-	-	-	-		0.35	0	0.55	0.1					0	0	0	0
151100000004-1	滴灌接頭零件(含開關閥、轉接頭、各式	式			-	-	-	-	-		0.35	0	0.55	0.1					0	0	0	0
	接頭及末端塞頭)				-	-	-	-	-		0.35	0	0.55	0.1					0	0	0	0
151100000004-2	管路流向標示及閥門壓克力標示牌工料	式			-	-	-	-	-		0.35	0	0.55	0.1					0	0	0	0
151100000004-3	機房閥類管件	式			-	-	-	-	-		0.35	0	0.55	0.1					0	0	0	0
151100000004-4	機房閥類管件安裝工資	式			-	-	-	-	-		0.35	0	0.55	0.1					0	0	0	0
151100000006	1"尼龍牙口電磁閥	只			-	-	-	-	-		0.35	0	0.55	0.1					0	0	0	0
151100000006-1	1"隔離閥	只			-	-	-	-	-		0.35	0	0.55	0.1					0	0	0	0
151100000006-11	二片式不鏽鋼球塞閥(全流量) φ25	只			-	-	-	-	-		0.35	0	0.55	0.1					0	0	0	0
151100000006-12	二片式不鏽鋼球塞閥(全流量) φ50	只			-	-	-	-	-		0.35	0	0.55	0.1					0	0	0	0
151100000006-13	不鏽鋼蝶閥(法蘭式) φ100 (把手式),	只			-	-	-	-	-		0.35	0	0.55	0.1					0	0	0	0
	耐壓:10 kg/cm2				-	-	-	-	-		0.35	0	0.55	0.1					0	0	0	0
151100000006-14	不鏽鋼蝶閥(法蘭式) φ125 (齒輪式),	只			-	-	-	-	-		0.35	0	0.55	0.1					0	0	0	0
	耐壓:10 kg/cm2				-	-	-	-	-		0.35	0	0.55	0.1					0	0	0	0
151100000006-15	不鏽鋼蝶閥(法蘭式) φ150 (齒輪式),	只			-	-	-	-	-		0.35	0	0.55	0.1					0	0	0	0
	耐壓:10 kg/cm2				-	-	-	-	-		0.35	0	0.55	0.1					0	0	0	0
151100000006-16	不鏽鋼蝶閥(法蘭式) φ200 (齒輪式),	只			-	-	-	-	-		0.35	0	0.55	0.1					0	0	0	0
	耐壓:10 kg/cm2				-	-	-	-	-		0.35	0	0.55	0.1					0	0	0	0
151100000006-17	不鏽鋼蝶閥(法蘭式) φ65 (把手式),耐	只			-	-	-	-	-		0.35	0	0.55	0.1					0	0	0	0
	壓:10 kg/cm2				-	-	-	-	-		0.35	0	0.55	0.1					0	0	0	0
151100000006-18	不鏽鋼蝶閥(法蘭式) φ80 (把手式),耐	只			-	-	-	-	-		0.35	0	0.55	0.1					0	0	0	0
	壓:10 kg/cm2				-	-	-	-	-		0.35	0	0.55	0.1					0	0	0	0
151100000006-19	自力式旁通壓差閥φ100	只			-	-	-	-	-		0.35	0	0.55	0.1					0	0	0	0
151100000006-2	2" 逆止閥 黃銅	只			-	-	-	-	-		0.35	0	0.55	0.1					0	0	0	0
151100000006-21	直徑1600×H1525/mm 不鏽鋼#304	只			-	-	-	-	-		0.35	0	0.55	0.1					0	0	0	0
	5t 過濾桶 ,含8t上下端版、槽內集散				-	-	-	-	-		0.35	0	0.55	0.1					0	0	0	0
	水管排、逆洗視窗孔、出入砂人孔、壓				-	-	-	-	-		0.35	0	0.55	0.1					0	0	0	0
	力表、洩氣閥、洩水閥				-	-	-	-	-		0.35	0	0.55	0.1					0	0	0	0
151100000006-22	保溫桶 補水及淋浴熱迴水11/2"電動閥	只			-	-	-	-	-		0.35	0	0.55	0.1					0	0	0	0
151100000006-23	保溫桶排水2"砲金銅閥	只			-	-	-	-	-		0.35	0	0.55	0.1					0	0	0	0
151100000006-24	流量平衡閥φ100,法蘭式	只			-	-	-	-	-		0.35	0	0.55	0.1					0	0	0	0
151100000006-25	流量平衡閥φ150,法蘭式	只			-	-	-	-	-		0.35	0	0.55	0.1					0	0	0	0
151100000006-26	流量平衡閥φ65,法蘭式	只			-	-	-	-	-		0.35	0	0.55	0.1					0	0	0	0
151100000006-27	溢回收電動蝶閥 2"	只			-	-	-	-	-		0.35	0	0.55	0.1					0	0	0	0
151100000006-28	溢回收電動蝶閥 4"	只			-	-	-	-	-		0.35	0	0.55	0.1					0	0	0	0
151100000006-29	電動排放閥φ50	只			-	-	-	-	-		0.35	0	0.55	0.1					0	0	0	0
151100000006-3	2"逆止閥 黃銅	只			-	-	-	-	-		0.35	0	0.55	0.1					0	0	0	0
151100000006-31	電磁閥安裝工資(含隔離閥)	只			-	-	-	-	-		0.35	0	0.55	0.1					0	0	0	0
151100000006-32	靜音式逆止閥(球墨鑄鐵)10 kg/cm2 φ	只			-	-	-	-	-		0.35	0	0.55	0.1					0	0	0	0
	125				-	-	-	-	-		0.35	0	0.55	0.1					0	0	0	0
151100000006-33	靜音式逆止閥(球墨鑄鐵)10 kg/cm2 φ	只			-	-	-	-	-		0.35	0	0.55	0.1					0	0	0	0
	50				-	-	-	-	-		0.35	0	0.55	0.1					0	0	0	0
151100000006-34	靜音式逆止閥(球墨鑄鐵)10 kg/cm2 φ	只			-	-	-	-	-		0.35	0	0.55	0.1					0	0	0	0
	80				-	-	-	-	-		0.35	0	0.55	0.1					0	0	0	0
151100000006-35	鑄鐵大排氣量釋氣閥含不鏽鋼球塞閥φ	只			-	-	-	-	-		0.35	0	0.55	0.1					0	0	0	0
	25				-	-	-	-	-		0.35	0	0.55	0.1					0	0	0	0
151100000006-4	4"逆止閥 黃銅	只			-	-	-	-	-		0.35	0	0.55	0.1					0	0	0	0
151100000006-5	5"電動蝶閥 (閥片SUS)	只			-	-	-	-	-		0.35	0	0.55	0.1					0	0	0	0
151100000006-6	F.S 4"手動蝶閥 (閥片SUS)	只			-	-	-	-	-		0.35	0	0.55	0.1					0	0	0	0
151100000006-7	F.S 4"雙瓣式逆止閥(閥片SUS)	只			-	-	-	-	-		0.35	0	0.55	0.1					0	0	0	0
151100000006-8	F.S 6"手動蝶閥 (閥片SUS)	只			-	-	-	-	-		0.35	0	0.55	0.1					0	0	0	0
151100000006-9	二片式不鏽鋼球塞閥(全流量) φ20	只			-	-	-	-	-		0.35	0	0.55	0.1					0	0	0	0
151100000008	ON/OFF式電動二通閥20φ	組			-	-	-	-	-		0.35	0	0.55	0.1					0	0	0	0
151100000008-1	PH、CL 加藥系統配管路及另件、逆止閥	組			-	-	-	-	-		0.35	0	0.55	0.1					0	0	0	0
	等				-	-	-	-	-		0.35	0	0.55	0.1					0	0	0	0
151100000008-2	閥閘門、防震軟管另件、防震墊、膠劑	組			-	-	-	-	-		0.35	0	0.55	0.1					0	0	0	0
	、固定五金				-	-	-	-	-		0.35	0	0.55	0.1					0	0	0	0
151100000008-3	比例式二通閥組100φ	組			-	-	-	-	-		0.35	0	0.55	0.1					0	0	0	0
151100000008-4	保溫桶連通管及閥 4"	組			-	-	-	-	-		0.35	0	0.55	0.1					0	0	0	0
151100000008-5	溢回收池不鏽鋼補水浮球開關及閥 3/4"	組			-	-	-	-	-		0.35	0	0.55	0.1					0	0	0	0
151100000008-6	補水閥1" 全不鏽鋼製含開關閥	組			-	-	-	-	-		0.35	0	0.55	0.1					0	0	0	0
151300000004	保溫板(閥件、泵體、集水頭等)	式			-	-	-	-	-		0.35	0	0.55	0.1					0	0	0	0
151300000004-1	泵及過濾器安裝工資	式			-	-	-	-	-		0.35	0	0.55	0.1					0	0	0	0
151300000008	立式大腿、小腿按摩-控制系統泵浦電源	組			-	-	-	-	-		0.35	0	0.55	0.1					0	0	0	0
	銜接配管線材				-	-	-	-	-		0.35	0	0.55	0.1					0	0	0	0
151300000008-1	立式大腿+臀部按摩-控制系統泵浦電源	組			-	-	-	-	-		0.35	0	0.55	0.1					0	0	0	0
	銜接配管線材				-	-	-	-	-		0.35	0	0.55	0.1					0	0	0	0
151300000008-2	沖擊泉-控制系統泵浦電源銜接配管線材	組			-	-	-	-	-		0.35	0	0.55	0.1					0	0	0	0
151300000008-3	座式舒活浴-控制系統泵浦電源銜接配管	組			-	-	-	-	-		0.35	0	0.55	0.1					0	0	0	0
	線材				-	-	-	-	-		0.35	0	0.55	0.1					0	0	0	0
151300000008-4	座式腰部、背部按摩-控制系統泵浦電源	組			-	-	-	-	-		0.35	0	0.55	0.1					0	0	0	0
	銜接配管線材				-	-	-	-	-		0.35	0	0.55	0.1					0	0	0	0
151300000008-5	氣泡床-控制系統泵浦電源銜接配管線材	組			-	-	-	-	-		0.35	0	0.55	0.1					0	0	0	0
151300000008-6	浮浴-控制系統組件、泵浦電源銜接配管	組			-	-	-	-	-		0.35	0	0.55	0.1					0	0	0	0
	線材				-	-	-	-	-		0.35	0	0.55	0.1					0	0	0	0
151300000008-7	湧泉-控制系統泵浦電源銜接配管線材	組			-	-	-	-	-		0.35	0	0.55	0.1					0	0	0	0
15130000000A	1HP電腦變頻恆壓泵組(含壓力桶)三相	台			-	-	-	-	-		0.35	0	0.55	0.1					0	0	0	0
	220V Q=65LPM H=20M				-	-	-	-	-		0.35	0	0.55	0.1					0	0	0	0
15130000000A-1	SPA池加熱循環及版熱加溫循環泵2HP	台			-	-	-	-	-		0.35	0	0.55	0.1					0	0	0	0
15130000000A-11	循環水泵 CWP-1,2,SP-2,馬力數:	台			-	-	-	-	-		0.35	0	0.55	0.1					0	0	0	0
	15.0kW				-	-	-	-	-		0.35	0	0.55	0.1					0	0	0	0
15130000000A-12	循環水泵 HWP-1,2,SP-3,馬力數:	台			-	-	-	-	-		0.35	0	0.55	0.1					0	0	0	0
	5.5kW				-	-	-	-	-		0.35	0	0.55	0.1					0	0	0	0
15130000000A-13	循環水泵 HWP-3,SP-4,馬力數:2.2kW	台			-	-	-	-	-		0.35	0	0.55	0.1					0	0	0	0
15130000000A-14	溢回收不鏽鋼沉水泵 1HP	台			-	-	-	-	-		0.35	0	0.55	0.1					0	0	0	0
15130000000A-15	溢回收不鏽鋼沉水泵 2HP	台			-	-	-	-	-		0.35	0	0.55	0.1					0	0	0	0
15130000000A-16	腰部、背部按摩-循環泵 2HP 3相2220/	台			-	-	-	-	-		0.35	0	0.55	0.1					0	0	0	0
	380V 2"				-	-	-	-	-		0.35	0	0.55	0.1					0	0	0	0
15130000000A-17	過濾泵浦 1HP 3相220/380V 11/2"	台			-	-	-	-	-		0.35	0	0.55	0.1					0	0	0	0
15130000000A-18	過濾泵浦 2HP 3相220/380V 2"	台			-	-	-	-	-		0.35	0	0.55	0.1					0	0	0	0
15130000000A-19	熱水池加熱循環及版熱加溫循環泵1HP	台			-	-	-	-	-		0.35	0	0.55	0.1					0	0	0	0
15130000000A-2	立式大腿、小腿按摩- 循環泵 3HP	台			-	-	-	-	-		0.35	0	0.55	0.1					0	0	0	0
	3相2220/380V 2"				-	-	-	-	-		0.35	0	0.55	0.1					0	0	0	0
15130000000A-21	熱泵主機 AHP-1,2,製熱能力175.8kW	台			-	-	-	-	-		0.35	0	0.55	0.1					0	0	0	0
15130000000A-22	熱泵主機 AHP-3,製熱能力70.3kW	台			-	-	-	-	-		0.35	0	0.55	0.1					0	0	0	0
15130000000A-23	壓差式自動加壓泵浦 1HP 1"	台			-	-	-	-	-		0.35	0	0.55	0.1					0	0	0	0
15130000000A-3	立式大腿+臀部-循環泵 2HP 3相2220/	台			-	-	-	-	-		0.35	0	0.55	0.1					0	0	0	0
	380V 2"				-	-	-	-	-		0.35	0	0.55	0.1					0	0	0	0
15130000000A-4	沖擊泉-循環泵 2HP 3相2220/380V 2"	台			-	-	-	-	-		0.35	0	0.55	0.1					0	0	0	0
15130000000A-5	泳池10HP 4P 過濾泵浦流量:1200LPM，	台			-	-	-	-	-		0.35	0	0.55	0.1					0	0	0	0
	揚程:22m，口徑: 4"				-	-	-	-	-		0.35	0	0.55	0.1					0	0	0	0
15130000000A-6	泳池加熱循環及版熱加溫循環泵3HP	台			-	-	-	-	-		0.35	0	0.55	0.1					0	0	0	0
15130000000A-7	泵浦防震墊	台			-	-	-	-	-		0.35	0	0.55	0.1					0	0	0	0
15130000000A-8	訓練池加熱循環及版熱加溫循環泵2HP	台			-	-	-	-	-		0.35	0	0.55	0.1					0	0	0	0
15130000000A-9	循環水泵 CHP-1,2,SP-1,馬力數:	台			-	-	-	-	-		0.35	0	0.55	0.1					0	0	0	0
	15.0kW				-	-	-	-	-		0.35	0	0.55	0.1					0	0	0	0
157200000A	空氣調節箱 AH-01,29000CMH	台			-	-	-	-	-		0.35	0	0.55	0.1					0	0	0	0
157200000A-1	空氣調節箱 AH-02,55000CMH	台			-	-	-	-	-		0.35	0	0.55	0.1					0	0	0	0
1581000001	螺旋風管(含保溫 THK'=19mm) φ200mm	M			-	-	-	-	-		0.35	0	0.55	0.1					0	0	0	0
1581000001-1	螺旋風管(含保溫 THK'=19mm) φ225mm	M			-	-	-	-	-		0.35	0	0.55	0.1					0	0	0	0
1581000001-2	螺旋風管(含保溫 THK'=19mm) φ250mm	M			-	-	-	-	-		0.35	0	0.55	0.1					0	0	0	0
1581000004	不鏽鋼風管法蘭組、大小頭、彎頭、順	式			-	-	-	-	-		0.35	0	0.55	0.1					0	0	0	0
	風片、分岐開關等另料(戶外採不鏽鋼)				-	-	-	-	-		0.35	0	0.55	0.1					0	0	0	0
1581000004-1	風管，手動風門V.D	式			-	-	-	-	-		0.35	0	0.55	0.1					0	0	0	0
1581000004-2	風管吊支架 (附200mm寬L型片)(戶外及	式			-	-	-	-	-		0.35	0	0.55	0.1					0	0	0	0
	淋浴、泳池區採不鏽鋼)				-	-	-	-	-		0.35	0	0.55	0.1					0	0	0	0
1581000004-3	風管法蘭組、大小頭、彎頭、順風片、	式			-	-	-	-	-		0.35	0	0.55	0.1					0	0	0	0
	分岐開關等另料(戶外採不鏽鋼)				-	-	-	-	-		0.35	0	0.55	0.1					0	0	0	0
1581000004-4	淋浴、泳池區排氣風管採不鏽鋼鐵皮被	式			-	-	-	-	-		0.35	0	0.55	0.1					0	0	0	0
	覆含工料及工資(詳圖說)				-	-	-	-	-		0.35	0	0.55	0.1					0	0	0	0
1581000004-5	螺旋風管法蘭組,大小頭,彎頭,吊支架等	式			-	-	-	-	-		0.35	0	0.55	0.1					0	0	0	0
	另料				-	-	-	-	-		0.35	0	0.55	0.1					0	0	0	0
1581000006	風管型偵煙器	只			-	-	-	-	-		0.35	0	0.55	0.1					0	0	0	0
1581000008	LCD風管型溫濕度感測器(俱RS485通訊)	組			-	-	-	-	-		0.35	0	0.55	0.1					0	0	0	0
1583300004	機具設備及動力費	式			-	-	-	-	-		0.35	0	0.55	0.1					0	0	0	0
1606100004	10 CM (H)連接片,10 CM (H)固定勾	式			-	-	-	-	-		0.35	0	0.55	0.1					0	0	0	0
	SUS 304,馬車螺栓 SUS 304,接地銅片等				-	-	-	-	-		0.35	0	0.55	0.1					0	0	0	0
	五金另料				-	-	-	-	-		0.35	0	0.55	0.1					0	0	0	0
1606100004-1	電氣設備接地線工料	式			-	-	-	-	-		0.35	0	0.55	0.1					0	0	0	0
1615000102	滲透型有機界面處理劑	M2			-	-	-	-	-		0	0	1	0					0	0	0	0
1615001408	平衡補水系統	組			-	-	-	-	-		0.35	0	0.55	0.1					0	0	0	0
1615006584	無障礙設備	式			-	-	-	-	-		0.35	0	0.55	0.1					0	0	0	0
1615040004	不銹鋼鬆緊調節器	式			-	-	-	-	-		0	0	1	0					0	0	0	0
1628200001	抗污防垂流滴水線板專用黏結劑	M			-	-	-	-	-		0	0	1	0					0	0	0	0
1628201428	氣泡床 FRP	組			-	-	-	-	-		0.35	0	0.55	0.1					0	0	0	0
1628206630	支板及軸承	套			-	-	-	-	-		0.35	0	0.55	0.1					0	0	0	0
1628220004	攜帶型溫溼度紀錄器	式			-	-	-	-	-		0	0	1	0					0	0	0	0
E000003400002	傾卸貨車	天			-	-	-	-	-		0	1	0	0					0	0	0	0
E0000034005	吊車及運費	T			-	-	-	-	-		0	1	0	0					0	0	0	0
E000003401D	試車及運轉	台			-	-	-	-	-		0	1	0	0					0	0	0	0
E0000034022	雜費，吊籃車作業及包裝清潔搬運雜支	M2			-	-	-	-	-		0	1	0	0					0	0	0	0
	費用				-	-	-	-	-		0	1	0	0					0	0	0	0
E000004400002	開挖機	天			-	-	-	-	-		0	1	0	0					0	0	0	0
E000004400004	開挖機	式			-	-	-	-	-		0	1	0	0					0	0	0	0
E000008300002	電動吊車	天			-	-	-	-	-		0	1	0	0					0	0	0	0
E146800000A	吊車（工料）	工			-	-	-	-	-		0	1	0	0					0	0	0	0
E146800001D	吊運安裝定位	台			-	-	-	-	-		0	1	0	0					0	0	0	0
E1468000028	吊運安裝定位	組			-	-	-	-	-		0	1	0	0					0	0	0	0
E146800003D	吊運安裝定位含現場組裝	台			-	-	-	-	-		0	1	0	0					0	0	0	0
E146800004A	保溫桶吊載運	趟			-	-	-	-	-		0	1	0	0					0	0	0	0
E1468000054	設備吊運及安全措施防護工料	式			-	-	-	-	-		0	1	0	0					0	0	0	0
E1468000068	設備載吊運雜、打鑿損耗	組			-	-	-	-	-		0	1	0	0					0	0	0	0
E351200000A	壓路機(包括牽引機）	時			-	-	-	-	-		0	1	0	0					0	0	0	0
E5111000006	24H定時器 AC220V	只			-	-	-	-	-		0	1	0	0					0	0	0	0
E5111000016	可調定時器 AC220V	只			-	-	-	-	-		0	1	0	0					0	0	0	0
E8000100004	機具消耗	式			-	-	-	-	-		0	1	0	0					0	0	0	0
E8000100104	機具設備	式			-	-	-	-	-		0	1	0	0					0	0	0	0
E800010020D	機具維護費	台			-	-	-	-	-		0	1	0	0					0	0	0	0
L000000000044	安裝工資	式			-	-	-	-	-		1	0	0	0					0	0	0	0
L0000000004	工資	式			-	-	-	-	-		0.4	0.2	0.4	0					0	0	0	0
L000000000401	其他間接工程費	式			-	-	-	-	-		0.4	0.2	0.4	0					0	0	0	0
L000002B00004FC01	技術士，配電盤及變壓器RC基礎工程	式			-	-	-	-	-		1	0	0	0					0	0	0	0
L000005000002	其他技術工	工			-	-	-	-	-		1	0	0	0					0	0	0	0
L000005000002-02	其他技術工，大工	工			-	-	-	-	-		1	0	0	0					0	0	0	0
L000005100001	機具操作技術工，作業工	時			-	-	-	-	-		1	0	0	0					0	0	0	0
L000005100004	機具操作技術工，鉸合機操作手資	式			-	-	-	-	-		1	0	0	0					0	0	0	0
L000005900002	室內配線、配電線路裝修技術工，池體	工			-	-	-	-	-		1	0	0	0					0	0	0	0
	配管工資				-	-	-	-	-		1	0	0	0					0	0	0	0
L000005900002-02	室內配線、配電線路裝修技術工，配管	工			-	-	-	-	-		1	0	0	0					0	0	0	0
	工資				-	-	-	-	-		1	0	0	0					0	0	0	0
L000005900002-12	室內配線、配電線路裝修技術工，電線	工			-	-	-	-	-		1	0	0	0					0	0	0	0
	及電纜安裝工資，配線、結線工資				-	-	-	-	-		1	0	0	0					0	0	0	0
L000005900002-2	室內配線、配電線路裝修技術工，配管	工			-	-	-	-	-		1	0	0	0					0	0	0	0
	、燒焊(含氬焊)工資(含施工架及安全防				-	-	-	-	-		1	0	0	0					0	0	0	0
	護)				-	-	-	-	-		1	0	0	0					0	0	0	0
L000005900002-22	室內配線、配電線路裝修技術工，溢回	工			-	-	-	-	-		1	0	0	0					0	0	0	0
	收配管工資				-	-	-	-	-		1	0	0	0					0	0	0	0
L000005900002-32	室內配線、配電線路裝修技術工，機房	工			-	-	-	-	-		1	0	0	0					0	0	0	0
	設備定位安裝、配管工資				-	-	-	-	-		1	0	0	0					0	0	0	0
L000005900004	室內配線、配電線路裝修技術工，安裝	式			-	-	-	-	-		1	0	0	0					0	0	0	0
	及安裝工資(含送電調整)				-	-	-	-	-		1	0	0	0					0	0	0	0
L00000590000404	電工，原廠裝配工資	式			-	-	-	-	-		1	0	0	0					0	0	0	0
L000005900004-11	電工，工資	式			-	-	-	-	-		1	0	0	0					0	0	0	0
L000005900004-17901	室內配線、配電線路裝修技術工，電氣	式			-	-	-	-	-		1	0	0	0					0	0	0	0
	設備及管路工程，工資				-	-	-	-	-		1	0	0	0					0	0	0	0
L00000590008415	電工，分電箱安裝工資，現場箱體安裝	式			-	-	-	-	-		1	0	0	0					0	0	0	0
	工資				-	-	-	-	-		1	0	0	0					0	0	0	0
L000005A00004	機工，電纜架工資	式			-	-	-	-	-		1	0	0	0					0	0	0	0
L000005E00002	鋼管施工架技術工，施工架工(營建鷹架	工			-	-	-	-	-		1	0	0	0					0	0	0	0
	工)				-	-	-	-	-		1	0	0	0					0	0	0	0
L000005Y00002	冷凍空調設備裝修工，風管保溫工資	工			-	-	-	-	-		1	0	0	0					0	0	0	0
L000005Y00002-02	冷凍空調設備裝修工，螺旋風管製作及	工			-	-	-	-	-		1	0	0	0					0	0	0	0
	安裝工資				-	-	-	-	-		1	0	0	0					0	0	0	0
L000005Y00002-2	冷凍空調設備裝修工，風管製作及安裝	工			-	-	-	-	-		1	0	0	0					0	0	0	0
	工資				-	-	-	-	-		1	0	0	0					0	0	0	0
L000006500004	清潔工，清潔及垃圾清運	式			-	-	-	-	-		1	0	0	0					0	0	0	0
L000006500004-04	清潔工，貼磚完成池體清潔	式			-	-	-	-	-		1	0	0	0					0	0	0	0
L000006A00002	配合技術工之勞工，小工	工			-	-	-	-	-		1	0	0	0					0	0	0	0
L000006A00004	配合技術工之勞工，小工	式			-	-	-	-	-		1	0	0	0					0	0	0	0
L000006A00004-4	配合技術工之勞工，小工，小工(含小搬	式			-	-	-	-	-		1	0	0	0					0	0	0	0
	運)				-	-	-	-	-		1	0	0	0					0	0	0	0
L000006I00002	風箱及風口安裝工資，風口,百葉,風箱,	工			-	-	-	-	-		1	0	0	0					0	0	0	0
	防蟲網,魚眼罩,風門,帆布接頭安裝工資				-	-	-	-	-		1	0	0	0					0	0	0	0
L0000071201	技術工	M			-	-	-	-	-		1	0	0	0					0	0	0	0
L0000071211	技術工，安裝費用，金屬建材架構工	M			-	-	-	-	-		1	0	0	0					0	0	0	0
L0000071222	技術工，安裝費用，零星工料，工具及	M2			-	-	-	-	-		1	0	0	0					0	0	0	0
	損耗				-	-	-	-	-		1	0	0	0					0	0	0	0
L0000091202	生產體力工	M2			-	-	-	-	-		1	0	0	0					0	0	0	0
L0000092002	小工	M2			-	-	-	-	-		1	0	0	0					0	0	0	0
L000009200A	砌工資	支			-	-	-	-	-		1	0	0	0					0	0	0	0
L0000092011	小工	M			-	-	-	-	-		1	0	0	0					0	0	0	0
L0000092012	貼磚工資	M2			-	-	-	-	-		1	0	0	0					0	0	0	0
L000009202A	量測工資	工			-	-	-	-	-		1	0	0	0					0	0	0	0
L0000092032	填縫工資	M2			-	-	-	-	-		1	0	0	0					0	0	0	0
L000009204A	鋪工資	塊			-	-	-	-	-		1	0	0	0					0	0	0	0
L00000O0001	加工費用	M			-	-	-	-	-		1	0	0	0					0	0	0	0
L00000O0018	加工費用	組			-	-	-	-	-		1	0	0	0					0	0	0	0
L00000O0022	加工費用（含安裝）	M2			-	-	-	-	-		1	0	0	0					0	0	0	0
L0145000004	非破壞性檢驗費	式			-	-	-	-	-		1	0	0	0					0	0	0	0
L0145000014	丁類危險性工作場所審查作業費	式			-	-	-	-	-		1	0	0	0					0	0	0	0
L0152300004	乙級勞工安全衛生管理員	式			-	-	-	-	-		1	0	0	0					0	0	0	0
L0220000002	二次施工縫打V槽，砂漿填補	M2			-	-	-	-	-		1	0	0	0					0	0	0	0
L029990000D	配管及設備安裝工資	台			-	-	-	-	-		1	0	0	0					0	0	0	0
L0512000004	鋼材切截加工	式			-	-	-	-	-		1	0	0	0					0	0	0	0
L080002000B	安裝及拆紙	才			-	-	-	-	-		1	0	0	0					0	0	0	0
L146420000A	試車藥水 PH液500L、CL液500L	L			-	-	-	-	-		1	0	0	0					0	0	0	0
L146420010A	試車藥劑:氯錠 25KG	桶			-	-	-	-	-		1	0	0	0					0	0	0	0
L150800000A	保溫工資	工			-	-	-	-	-		1	0	0	0					0	0	0	0
L154000000D	膨脹水箱吊裝定位工料	台			-	-	-	-	-		1	0	0	0					0	0	0	0
L15410T1004	管路試水站壓及探漏	式			-	-	-	-	-		1	0	0	0					0	0	0	0
L1595010004	測試及調整、人員訓練	式			-	-	-	-	-		1	0	0	0					0	0	0	0
L159501001A	測試運轉	箱			-	-	-	-	-		1	0	0	0					0	0	0	0
L1595010024	測試調整平衡及驗證報告書撰寫	式			-	-	-	-	-		1	0	0	0					0	0	0	0
L1595010034	試機運轉及調整費	式			-	-	-	-	-		1	0	0	0					0	0	0	0
L1595010044	調整過程與測試紀錄	式			-	-	-	-	-		1	0	0	0					0	0	0	0
L1600000004	負載2次側管線工料	式			-	-	-	-	-		1	0	0	0					0	0	0	0
L1614000001	配線工資	M			-	-	-	-	-		1	0	0	0					0	0	0	0
L7129000004	行政管理費	式			-	-	-	-	-		1	0	0	0					0	0	0	0
L7133000001	溝槽雙側收邊條 ABS (安裝埋設屬泥作	M			-	-	-	-	-		1	0	0	0					0	0	0	0
	工程)				-	-	-	-	-		1	0	0	0					0	0	0	0
L7212000001	金屬材料，裁切加工電銲	M			-	-	-	-	-		1	0	0	0					0	0	0	0
L7212000004	配管燒焊工資(充氮無氧焊接)含另料	式			-	-	-	-	-		1	0	0	0					0	0	0	0
L7212000019	金屬材料，裁切加工電銲，廠內加工費	KG			-	-	-	-	-		1	0	0	0					0	0	0	0
	用				-	-	-	-	-		1	0	0	0					0	0	0	0
L721200002A	現場室內美檜裁切裝釘工資	間			-	-	-	-	-		1	0	0	0					0	0	0	0
L7212000034	異型裁切費用	式			-	-	-	-	-		1	0	0	0					0	0	0	0
L7212000044	裁切費(水刀機器切割)	式			-	-	-	-	-		1	0	0	0					0	0	0	0
M0154000002	產品，施工輔助設施，安全母索，吊纜	M2			-	-	-	-	-		0	0	1	0					0	0	0	0
	車作業費用，金屬製品				-	-	-	-	-		0	0	1	0					0	0	0	0
M0154000004	產品，施工輔助設施，安全母索	式			-	-	-	-	-		0	0	1	0					0	0	0	0
M0154013008	安全防落裝置	組			-	-	-	-	-		0	0	1	0					0	0	0	0
M0154020002	產品，施工輔助設施，外部施工架防護	M2			-	-	-	-	-		0	0	1	0					0	0	0	0
	網，施工中安全防護網				-	-	-	-	-		0	0	1	0					0	0	0	0
M0154030002	產品，施工輔助設施，外部施工架防塵	M2			-	-	-	-	-		0	0	1	0					0	0	0	0
	網，鋼管，框式(含腳踏板、防塵網，租				-	-	-	-	-		0	0	1	0					0	0	0	0
	金)				-	-	-	-	-		0	0	1	0					0	0	0	0
M0154080004	產品，施工輔助設施，外部施工架安全	式			-	-	-	-	-		0	0	1	0					0	0	0	0
	夾板，(防落夾板)				-	-	-	-	-		0	0	1	0					0	0	0	0
M0155640008	產品，交通錐	組			-	-	-	-	-		0	0	1	0					0	0	0	0
M0157400006	不銹鋼4"溫度計附套筒(0~50℃)	只			-	-	-	-	-		0	0	1	0					0	0	0	0
M0157400106	板式熱交換入、出溫度錶	只			-	-	-	-	-		0	0	1	0					0	0	0	0
M0157400208	溫度感應器、溫度錶	組			-	-	-	-	-		0	0	1	0					0	0	0	0
M0157400308	溫控感應器、溫度錶	組			-	-	-	-	-		0	0	1	0					0	0	0	0
M015742110L	產品，職業安全衛生，保護器材，頭部	頂			-	-	-	-	-		0	0	1	0					0	0	0	0
	，安全帽				-	-	-	-	-		0	0	1	0					0	0	0	0
M0157422208	產品，職業安全衛生，保護器材，呼吸	組			-	-	-	-	-		0	0	1	0					0	0	0	0
	，口罩				-	-	-	-	-		0	0	1	0					0	0	0	0
M0157424268	產品，職業安全衛生，保護器材，眼睛	組			-	-	-	-	-		0	0	1	0					0	0	0	0
	，護目鏡，電焊護目鏡+防塵護目鏡				-	-	-	-	-		0	0	1	0					0	0	0	0
M015742650M	產品，職業安全衛生，保護器材，手部	雙			-	-	-	-	-		0	0	1	0					0	0	0	0
	，工作手套，棉質				-	-	-	-	-		0	0	1	0					0	0	0	0
M0157429108	產品，職業安全衛生，保護器材，高處	組			-	-	-	-	-		0	0	1	0					0	0	0	0
	作業，安全帶，(大掛勾)+(小掛勾)				-	-	-	-	-		0	0	1	0					0	0	0	0
M015742920602	產品，職業安全衛生，保護器材，高處	只			-	-	-	-	-		0	0	1	0					0	0	0	0
	作業，緩降器，緩降機,落地型固定架,				-	-	-	-	-		0	0	1	0					0	0	0	0
	往復使用式,懸臂長66CM含避難器具使用				-	-	-	-	-		0	0	1	0					0	0	0	0
	方法牌				-	-	-	-	-		0	0	1	0					0	0	0	0
M0157429402	產品，職業安全衛生，保護器材，高處	M2			-	-	-	-	-		0	0	1	0					0	0	0	0
	作業，安全網，屋頂施作				-	-	-	-	-		0	0	1	0					0	0	0	0
M015742A118	產品，職業安全衛生，保護器材，意外	組			-	-	-	-	-		0	0	1	0					0	0	0	0
	傷害救護設備，急救箱，手提式				-	-	-	-	-		0	0	1	0					0	0	0	0
M015742D406	產品，職業安全衛生，保護器材，臨水	只			-	-	-	-	-		0	0	1	0					0	0	0	0
	作業救生設備，救生圈				-	-	-	-	-		0	0	1	0					0	0	0	0
M015743000402	產品，職業安全衛生，教育訓練，需量	式			-	-	-	-	-		0	0	1	0					0	0	0	0
	控制系統設定測試及教育訓練				-	-	-	-	-		0	0	1	0					0	0	0	0
M015743A00403	產品，職業安全衛生，教育訓練，安全	式			-	-	-	-	-		0	0	1	0					0	0	0	0
	衛生教育訓練，電能管理監控系統設定				-	-	-	-	-		0	0	1	0					0	0	0	0
	測試及教育訓練				-	-	-	-	-		0	0	1	0					0	0	0	0
M0157490008	掛勾	組			-	-	-	-	-		0	0	1	0					0	0	0	0
M0181000004	產品，設施使用許可，緊急電源發電機	式			-	-	-	-	-		0	0	1	0					0	0	0	0
	組設置性能技師簽證費				-	-	-	-	-		0	0	1	0					0	0	0	0
M0181080004001	產品，設施使用許可，電信申請作業費	式			-	-	-	-	-		0	0	1	0					0	0	0	0
M022407000101	產品，排水管路，PVC 空調排水管 2"	M			-	-	-	-	-		0	0	1	0					0	0	0	0
	* 4.1mm				-	-	-	-	-		0	0	1	0					0	0	0	0
M022407000102	產品，排水管路，PVC 空調排水管 3"	M			-	-	-	-	-		0	0	1	0					0	0	0	0
	* 5.5mm				-	-	-	-	-		0	0	1	0					0	0	0	0
M022407000103	產品，排水管路，PVC 空調排水管 4"	M			-	-	-	-	-		0	0	1	0					0	0	0	0
	* 6.6mm				-	-	-	-	-		0	0	1	0					0	0	0	0
M022407000104	產品，排水管路，PVC 空調主機排水管	M			-	-	-	-	-		0	0	1	0					0	0	0	0
	2" * 4.1mm				-	-	-	-	-		0	0	1	0					0	0	0	0
M022407000105	產品，排水管路，PVC 排水管 3/4" ×	M			-	-	-	-	-		0	0	1	0					0	0	0	0
	2.7mm				-	-	-	-	-		0	0	1	0					0	0	0	0
M022407000106	產品，排水管路，PVC 排水管 1-1/2"	M			-	-	-	-	-		0	0	1	0					0	0	0	0
	× 3.6mm				-	-	-	-	-		0	0	1	0					0	0	0	0
M022407000107	產品，排水管路，PVC 排水管 2" ×	M			-	-	-	-	-		0	0	1	0					0	0	0	0
	4.1mm				-	-	-	-	-		0	0	1	0					0	0	0	0
M022407000108	產品，排水管路，PVC 排水管 3" ×	M			-	-	-	-	-		0	0	1	0					0	0	0	0
	5.1mm				-	-	-	-	-		0	0	1	0					0	0	0	0
M022407000109	產品，排水管路，PVC 排水管 4" ×	M			-	-	-	-	-		0	0	1	0					0	0	0	0
	6.6mm				-	-	-	-	-		0	0	1	0					0	0	0	0
M022407000111	產品，排水管路，PVC 雨水管 2" ×	M			-	-	-	-	-		0	0	1	0					0	0	0	0
	4.1mm				-	-	-	-	-		0	0	1	0					0	0	0	0
M022407000112	產品，排水管路，PVC 雨水管 3" *	M			-	-	-	-	-		0	0	1	0					0	0	0	0
	5.1mm				-	-	-	-	-		0	0	1	0					0	0	0	0
M022407000113	產品，排水管路，PVC 雨水管 4" *	M			-	-	-	-	-		0	0	1	0					0	0	0	0
	6.6mm				-	-	-	-	-		0	0	1	0					0	0	0	0
M022407000114	產品，排水管路，PVC 雨水管 5" *	M			-	-	-	-	-		0	0	1	0					0	0	0	0
	7.5mm				-	-	-	-	-		0	0	1	0					0	0	0	0
M022407000115	產品，排水管路，PVC 雨水管 6" *	M			-	-	-	-	-		0	0	1	0					0	0	0	0
	8.5mm				-	-	-	-	-		0	0	1	0					0	0	0	0
M022407000116	產品，排水管路，PVC 雨水管 8" *	M			-	-	-	-	-		0	0	1	0					0	0	0	0
	10.3mm				-	-	-	-	-		0	0	1	0					0	0	0	0
M0225520001	鋼軌樁打拔	M			-	-	-	-	-		0	0	1	0					0	0	0	0
M02495X0014	監視系統設備(含遠端監看)	式			-	-	-	-	-		0	0	1	0					0	0	0	0
M02502C000402	產品，套管，筏基套管	式			-	-	-	-	-		0	0	1	0					0	0	0	0
M025100000402	產品，用水申請作業費	式			-	-	-	-	-		0	0	1	0					0	0	0	0
M02510c000101	產品，自來水給水工程，給水管線，	M			-	-	-	-	-		0	0	1	0					0	0	0	0
	PVC 回收給水管 1/2" × 2.7mm				-	-	-	-	-		0	0	1	0					0	0	0	0
M02510c000102	產品，自來水給水工程，給水管線，	M			-	-	-	-	-		0	0	1	0					0	0	0	0
	PVC 回收給水管 3/4" × 2.7mm				-	-	-	-	-		0	0	1	0					0	0	0	0
M02510c000103	產品，自來水給水工程，給水管線，	M			-	-	-	-	-		0	0	1	0					0	0	0	0
	PVC 回收給水管 1" × 3.2mm				-	-	-	-	-		0	0	1	0					0	0	0	0
M02510c000104	產品，自來水給水工程，給水管線，	M			-	-	-	-	-		0	0	1	0					0	0	0	0
	PVC 給水管 1/2" × 2.7mm				-	-	-	-	-		0	0	1	0					0	0	0	0
M02510c000105	產品，自來水給水工程，給水管線，	M			-	-	-	-	-		0	0	1	0					0	0	0	0
	PVC 給水管 3/4" × 2.7mm				-	-	-	-	-		0	0	1	0					0	0	0	0
M02510c000106	產品，自來水給水工程，給水管線，	M			-	-	-	-	-		0	0	1	0					0	0	0	0
	PVC 給水管 1" × 3.2mm				-	-	-	-	-		0	0	1	0					0	0	0	0
M02510c000107	產品，自來水給水工程，給水管線，	M			-	-	-	-	-		0	0	1	0					0	0	0	0
	PVC 給水管 1-1/4" × 3.2mm				-	-	-	-	-		0	0	1	0					0	0	0	0
M02510c000108	產品，自來水給水工程，給水管線，	M			-	-	-	-	-		0	0	1	0					0	0	0	0
	PVC 給水管 1-1/2" × 3.7mm				-	-	-	-	-		0	0	1	0					0	0	0	0
M02510c000109	產品，自來水給水工程，給水管線，	M			-	-	-	-	-		0	0	1	0					0	0	0	0
	PVC 給水管 2" × 4.1mm				-	-	-	-	-		0	0	1	0					0	0	0	0
M02510c000111	產品，自來水給水工程，給水管線，	M			-	-	-	-	-		0	0	1	0					0	0	0	0
	PVC 給水管 2-1/2" × 4.1mm				-	-	-	-	-		0	0	1	0					0	0	0	0
M02510c000112	產品，自來水給水工程，給水管線，	M			-	-	-	-	-		0	0	1	0					0	0	0	0
	PVC 給水管 3" × 5.5mm				-	-	-	-	-		0	0	1	0					0	0	0	0
M025173000605	產品，控制閥，減壓閥，法蘭式,鑄鐵,	只			-	-	-	-	-		0	0	1	0					0	0	0	0
	10K,100mmΦ(4")				-	-	-	-	-		0	0	1	0					0	0	0	0
M025175000602	產品，控制閥，持壓閥，不銹鋼隔膜式	只			-	-	-	-	-		0	0	1	0					0	0	0	0
	持壓閥 牙口16K 2"				-	-	-	-	-		0	0	1	0					0	0	0	0
M0252500006001	產品，自來水用戶水量計，平面水表，	只			-	-	-	-	-		0	0	1	0					0	0	0	0
	游泳池專用水錶, 1-1/2"平面水錶				-	-	-	-	-		0	0	1	0					0	0	0	0
M0252500006002	產品，自來水用戶水量計，平面水表，	只			-	-	-	-	-		0	0	1	0					0	0	0	0
	民生用水水錶組 2"立式水錶,2"GVx2,十				-	-	-	-	-		0	0	1	0					0	0	0	0
	字管濾網				-	-	-	-	-		0	0	1	0					0	0	0	0
M025310000404	產品，污水管線施工，配電工程	式			-	-	-	-	-		0	0	1	0					0	0	0	0
M025310000405	產品，污水管線施工，配管工程	式			-	-	-	-	-		0	0	1	0					0	0	0	0
M02532100000402	產品，用戶排水預留管帽	式			-	-	-	-	-		0	0	1	0					0	0	0	0
M02532N00000405	產品，雨水陰井(含鑄鐵蓋)	式			-	-	-	-	-		0	0	1	0					0	0	0	0
M02532N00000406	產品，RC預鑄污水陰井(含鑄鐵蓋)	式			-	-	-	-	-		0	0	1	0					0	0	0	0
M02534000000404	產品，開挖回填	式			-	-	-	-	-		0	0	1	0					0	0	0	0
M02534000000405	產品，基地內既有管路遷移銜接費	式			-	-	-	-	-		0	0	1	0					0	0	0	0
M02534000000406	產品，五金另料	式			-	-	-	-	-		0	0	1	0					0	0	0	0
M025350000402	產品，存水彎(含清潔口.閘閥箱)	式			-	-	-	-	-		0	0	1	0					0	0	0	0
M026100001402	產品，排水管涵，含開挖回填，管路開	式			-	-	-	-	-		0	0	1	0					0	0	0	0
	挖回填				-	-	-	-	-		0	0	1	0					0	0	0	0
M026313000403	產品，陰井，用戶排水污水陰井(含鑄鐵	式			-	-	-	-	-		0	0	1	0					0	0	0	0
	蓋)				-	-	-	-	-		0	0	1	0					0	0	0	0
M02631A000401	產品，分水箱，防漏配件	式			-	-	-	-	-		0	0	1	0					0	0	0	0
M02631A000402	產品，分水箱，固定鐵件	式			-	-	-	-	-		0	0	1	0					0	0	0	0
M02631A000403	產品，分水箱，鎖緊鐵件	式			-	-	-	-	-		0	0	1	0					0	0	0	0
M02631A000404	產品，分水箱，閥開孔及法蘭	式			-	-	-	-	-		0	0	1	0					0	0	0	0
M02631A000801	產品，分水箱，底板	片			-	-	-	-	-		0	0	1	0					0	0	0	0
M02631A000802	產品，分水箱，牆板	組			-	-	-	-	-		0	0	1	0					0	0	0	0
M02631A000803	產品，分水箱，頂板	片			-	-	-	-	-		0	0	1	0					0	0	0	0
M02631A000804	產品，分水箱，人孔及通氣孔	組			-	-	-	-	-		0	0	1	0					0	0	0	0
M02631A000805	產品，分水箱，內樓梯	組			-	-	-	-	-		0	0	1	0					0	0	0	0
M02631A000806	產品，分水箱，外樓梯	組			-	-	-	-	-		0	0	1	0					0	0	0	0
M02631A000807	產品，分水箱，導流板	組			-	-	-	-	-		0	0	1	0					0	0	0	0
M02631A000A01	產品，分水箱，邊框	支			-	-	-	-	-		0	0	1	0					0	0	0	0
M0272610003	產品，級配粒料底層，碎石級配	M3			-	-	-	-	-		0	0	1	0					0	0	0	0
M0278600302	產品，高壓混凝土地磚，厚80mm，固定	M2			-	-	-	-	-		0	0	1	0					0	0	0	0
	器型植草磚(岩面) 24*24*				-	-	-	-	-		0	0	1	0					0	0	0	0
	8cm				-	-	-	-	-		0	0	1	0					0	0	0	0
					-	-	-	-	-		0	0	1	0					0	0	0	0
					-	-	-	-	-		0	0	1	0					0	0	0	0
					-	-	-	-	-		0	0	1	0					0	0	0	0
	(平板面)-劃線用 20*10*				-	-	-	-	-		0	0	1	0					0	0	0	0
	8cm				-	-	-	-	-		0	0	1	0					0	0	0	0
	含圓型固定器				-	-	-	-	-		0	0	1	0					0	0	0	0
M027860D202	產品，高壓混凝土地磚，長300*寬	M2			-	-	-	-	-		0	0	1	0					0	0	0	0
	300mm，厚60mm，(細鑿面 / 洗石子面)				-	-	-	-	-		0	0	1	0					0	0	0	0
	30*30*				-	-	-	-	-		0	0	1	0					0	0	0	0
	6cm				-	-	-	-	-		0	0	1	0					0	0	0	0
	(洗石子面) 30*25*6cm				-	-	-	-	-		0	0	1	0					0	0	0	0
M028910000603	產品，標誌，避難器具設置位置標示牌	只			-	-	-	-	-		0	0	1	0					0	0	0	0
	36×12cm				-	-	-	-	-		0	0	1	0					0	0	0	0
M028910000604	產品，標誌，避難器具指標(入口用)	只			-	-	-	-	-		0	0	1	0					0	0	0	0
M028910000605	產品，標誌，避難器具指標(單向)	只			-	-	-	-	-		0	0	1	0					0	0	0	0
M0290030003	客土	M3			-	-	-	-	-		0	0	1	0					0	0	0	0
M029280000A	苗木費	株			-	-	-	-	-		0	0	1	0					0	0	0	0
M029280010A	苗木費(袋)苗	株			-	-	-	-	-		0	0	1	0					0	0	0	0
M0305022003	產品，粒料，細粒料，襯墊砂	M3			-	-	-	-	-		0	0	1	0					0	0	0	0
M03050421L3	產品，預拌混凝土材料費，140kgf/	M3			-	-	-	-	-		0	0	1	0					0	0	0	0
	cm2，第1型水泥，工地交貨				-	-	-	-	-		0	0	1	0					0	0	0	0
M03050441L3	產品，預拌混凝土材料費，210kgf/	M3			-	-	-	-	-		0	0	1	0					0	0	0	0
	cm2，第1型水泥，工地交貨				-	-	-	-	-		0	0	1	0					0	0	0	0
M03050461L3	產品，預拌混凝土材料費，280kgf/	M3			-	-	-	-	-		0	0	1	0					0	0	0	0
	cm2，第1型水泥，工地交貨				-	-	-	-	-		0	0	1	0					0	0	0	0
M0305210002	水泥披覆層	M2			-	-	-	-	-		0	0	1	0					0	0	0	0
M0305210012	角隅水泥砂漿倒角處理	M2			-	-	-	-	-		0	0	1	0					0	0	0	0
M0305210028	無收縮水泥3cm	組			-	-	-	-	-		0	0	1	0					0	0	0	0
M0305210032	樓梯自平水泥	M2			-	-	-	-	-		0	0	1	0					0	0	0	0
M0311011502	聚氯乙烯運動地板材料費 (厚度≧	M2			-	-	-	-	-		0	0	1	0					0	0	0	0
	7.0mm)				-	-	-	-	-		0	0	1	0					0	0	0	0
M0321000308	鋼筋防護套	組			-	-	-	-	-		0	0	1	0					0	0	0	0
M0321003708	產品，鋼筋，鋼筋續接器，D25mm(#8)，	組			-	-	-	-	-		0	0	1	0					0	0	0	0
	工地交貨，柱				-	-	-	-	-		0	0	1	0					0	0	0	0
M0321003908	產品，鋼筋，鋼筋續接器，D32mm(#10)	組			-	-	-	-	-		0	0	1	0					0	0	0	0
	，工地交貨，柱				-	-	-	-	-		0	0	1	0					0	0	0	0
M03210039081	產品，鋼筋，鋼筋續接器，D32mm轉	組			-	-	-	-	-		0	0	1	0					0	0	0	0
	D25mm(#10轉#8)，工地交貨，柱				-	-	-	-	-		0	0	1	0					0	0	0	0
M032100A708	產品，鋼筋，螺紋錨定頭，D25mm(#8)，	組			-	-	-	-	-		0	0	1	0					0	0	0	0
	工地交貨，柱，T頭				-	-	-	-	-		0	0	1	0					0	0	0	0
M032100A908	產品，鋼筋，螺紋錨定頭，D32mm(#10)	組			-	-	-	-	-		0	0	1	0					0	0	0	0
	，工地交貨，柱，T頭				-	-	-	-	-		0	0	1	0					0	0	0	0
M0331020109	預塗式混凝土接著劑	KG			-	-	-	-	-		0	0	1	0					0	0	0	0
M034191000801	產品，預鑄電力人孔及手孔，預鑄人孔	只			-	-	-	-	-		0	0	1	0					0	0	0	0
	，A0 高壓人孔(含人孔蓋、蓋架及配件)				-	-	-	-	-		0	0	1	0					0	0	0	0
M0406100301	V字槽樹脂砂漿填補	M			-	-	-	-	-		0	0	1	0					0	0	0	0
M042110000A	產品，砌紅磚	塊			-	-	-	-	-		0	0	1	0					0	0	0	0
M0506020002	產品，金屬材料，鐵線，螺桿、鐵絲去	M2			-	-	-	-	-		0	0	1	0					0	0	0	0
	除及蜂巢修補平順				-	-	-	-	-		0	0	1	0					0	0	0	0
M0506020009	產品，金屬材料，鐵線，洋釘鐵絲及鐵	KG			-	-	-	-	-		0	0	1	0					0	0	0	0
	件等				-	-	-	-	-		0	0	1	0					0	0	0	0
M05060200091	產品，金屬材料，鐵線，鐵絲	KG			-	-	-	-	-		0	0	1	0					0	0	0	0
M0506021009	產品，金屬材料，鐵線，鍍鋅，#12	KG			-	-	-	-	-		0	0	1	0					0	0	0	0
M05060D0001	產品，金屬材料，鐵件，金屬製品，五	M			-	-	-	-	-		0	0	1	0					0	0	0	0
	金配件，調緊器，固定件				-	-	-	-	-		0	0	1	0					0	0	0	0
M05060D00011	產品，金屬材料，鐵件，金屬製品，五	M			-	-	-	-	-		0	0	1	0					0	0	0	0
	金配件.廠製，加工(雷射切割)				-	-	-	-	-		0	0	1	0					0	0	0	0
M05060D00012	產品，金屬材料，鐵件，五金及另件	M			-	-	-	-	-		0	0	1	0					0	0	0	0
M05060D0002	產品，金屬材料，鐵件，二分吊筋及五	M2			-	-	-	-	-		0	0	1	0					0	0	0	0
	金配件				-	-	-	-	-		0	0	1	0					0	0	0	0
M05060D00021	產品，金屬材料，鐵件，五金配件	M2			-	-	-	-	-		0	0	1	0					0	0	0	0
M05060D00022	產品，金屬材料，鐵件，金屬製品，五	M2			-	-	-	-	-		0	0	1	0					0	0	0	0
	金配件.廠製，加工				-	-	-	-	-		0	0	1	0					0	0	0	0
M05060D00023	產品，金屬材料，鐵件，五金零件	M2			-	-	-	-	-		0	0	1	0					0	0	0	0
M05060D00024	產品，金屬材料，鐵件，固定五金及配	M2			-	-	-	-	-		0	0	1	0					0	0	0	0
	件				-	-	-	-	-		0	0	1	0					0	0	0	0
M05060D00025	產品，金屬材料，鐵件，結合五金及配	M2			-	-	-	-	-		0	0	1	0					0	0	0	0
	件				-	-	-	-	-		0	0	1	0					0	0	0	0
M05060D0004	產品，金屬材料，鐵件，五金配件	式			-	-	-	-	-		0	0	1	0					0	0	0	0
M05060D00041	產品，金屬材料，鐵件，固定五金配件	式			-	-	-	-	-		0	0	1	0					0	0	0	0
M05060D00042	產品，金屬材料，鐵件，五金另件	式			-	-	-	-	-		0	0	1	0					0	0	0	0
M05060D00043	產品，金屬材料，鐵件，五金消耗另料	式			-	-	-	-	-		0	0	1	0					0	0	0	0
M05060D00044	產品，金屬材料，鐵件，固定鐵件及五	式			-	-	-	-	-		0	0	1	0					0	0	0	0
	金另料				-	-	-	-	-		0	0	1	0					0	0	0	0
M05060D00045	產品，金屬材料，鐵件，結合五金及配	式			-	-	-	-	-		0	0	1	0					0	0	0	0
	件				-	-	-	-	-		0	0	1	0					0	0	0	0
M05060D00046	產品，金屬材料，鐵件，鐵件;五金	式			-	-	-	-	-		0	0	1	0					0	0	0	0
M05060D00047	產品，金屬材料，鐵件，五金另料及其	式			-	-	-	-	-		0	0	1	0					0	0	0	0
	他				-	-	-	-	-		0	0	1	0					0	0	0	0
M05060D00048	產品，金屬材料，鐵件，另料及五金	式			-	-	-	-	-		0	0	1	0					0	0	0	0
M05060D0009	產品，五金零件(含固定繫件)，#	KG			-	-	-	-	-		0	0	1	0					0	0	0	0
	SUS304				-	-	-	-	-		0	0	1	0					0	0	0	0
M05060D0012	不鏽鋼鐵皮 #22	M2			-	-	-	-	-		0	0	1	0					0	0	0	0
M05060D0014	產品，金屬材料，鐵件，五金零件(含固	式			-	-	-	-	-		0	0	1	0					0	0	0	0
	定繫件)				-	-	-	-	-		0	0	1	0					0	0	0	0
M05060D0022	不鏽鋼鐵皮 #24	M2			-	-	-	-	-		0	0	1	0					0	0	0	0
M05060D0032	不鏽鋼鐵皮 #26	M2			-	-	-	-	-		0	0	1	0					0	0	0	0
M0509000004	五金另件(含M8不銹鋼螺栓)	式			-	-	-	-	-		0	0	1	0					0	0	0	0
M0509007004	產品，金屬接合，不銹鋼螺栓，不鏽鋼	式			-	-	-	-	-		0	0	1	0					0	0	0	0
	固定角鋼、六角螺栓、U螺栓、五金等				-	-	-	-	-		0	0	1	0					0	0	0	0
M050900J008	產品，金屬接合，基礎錨定螺栓，預埋(	組			-	-	-	-	-		0	0	1	0					0	0	0	0
	M22長70cm 8支1組)				-	-	-	-	-		0	0	1	0					0	0	0	0
M0509100002	溶接焊條材料費	M2			-	-	-	-	-		0	0	1	0					0	0	0	0
M0509100004	氧氣乙炔焊條…等另料	式			-	-	-	-	-		0	0	1	0					0	0	0	0
M0509100104	鋼材安裝焊接及组立	式			-	-	-	-	-		0	0	1	0					0	0	0	0
M0509100204	焊條，氧氣，乙炔	式			-	-	-	-	-		0	0	1	0					0	0	0	0
M0509100304	氬焊焊條…等另料	式			-	-	-	-	-		0	0	1	0					0	0	0	0
M0509100402	點焊鋼絲網 φ4*4/150*150，含工料	M2			-	-	-	-	-		0	0	1	0					0	0	0	0
M0512011231	LS-30*3mm(租用)	M			-	-	-	-	-		0	0	1	0					0	0	0	0
M051201C005	C型鋼(含安裝及材料費)	T			-	-	-	-	-		0	0	1	0					0	0	0	0
M0512410004	產品，建築鋼結構，鋼料，運輸，(含吊	式			-	-	-	-	-		0	0	1	0					0	0	0	0
	車，零星工料，五金)				-	-	-	-	-		0	0	1	0					0	0	0	0
M0512410009	產品，建築鋼結構，鋼料，槽鐵125*	KG			-	-	-	-	-		0	0	1	0					0	0	0	0
	65mm*10支				-	-	-	-	-		0	0	1	0					0	0	0	0
M0550000001	產品，金屬製品，不銹鋼鋼索φ9mm #	M			-	-	-	-	-		0	0	1	0					0	0	0	0
	SUS304				-	-	-	-	-		0	0	1	0					0	0	0	0
M0550000002	產品，金屬製品，50*100*3T鋼管，金屬	M2			-	-	-	-	-		0	0	1	0					0	0	0	0
	建材架構工				-	-	-	-	-		0	0	1	0					0	0	0	0
M055000000603	產品，金屬製品，不銹鋼高籠型屋頂落	只			-	-	-	-	-		0	0	1	0					0	0	0	0
	水頭 3"				-	-	-	-	-		0	0	1	0					0	0	0	0
M0550000006032	產品，金屬製品，不銹鋼高籠型落水頭(	只			-	-	-	-	-		0	0	1	0					0	0	0	0
	截水溝) 3"				-	-	-	-	-		0	0	1	0					0	0	0	0
M05500000062503	產品，金屬製品，地板落水頭 2"，	只			-	-	-	-	-		0	0	1	0					0	0	0	0
	不銹鋼方型防臭落水頭 2"				-	-	-	-	-		0	0	1	0					0	0	0	0
M0550050101	產品，不銹鋼管，直徑=1cm ，3/8"φ	M			-	-	-	-	-		0	0	1	0					0	0	0	0
M0550050C08	產品，不銹鋼管，直徑=12cm ，5"φ	組			-	-	-	-	-		0	0	1	0					0	0	0	0
M05500K0001	產品，欄杆，金屬，欄杆本體，38mm*	M			-	-	-	-	-		0	0	1	0					0	0	0	0
	6T扁鐵，75mm*6T扁鐵，粉體烤漆(色另				-	-	-	-	-		0	0	1	0					0	0	0	0
	訂)				-	-	-	-	-		0	0	1	0					0	0	0	0
M05500K00011	產品，欄杆，金屬，欄杆本體，38mm*	M			-	-	-	-	-		0	0	1	0					0	0	0	0
	6T扁鐵，基座T=6mm，粉體烤漆(色另訂)				-	-	-	-	-		0	0	1	0					0	0	0	0
M05500R0002	鍍鋅鐵皮 #20	M2			-	-	-	-	-		0	0	1	0					0	0	0	0
M05500R0012	鍍鋅鐵皮 #22	M2			-	-	-	-	-		0	0	1	0					0	0	0	0
M05500R0022	鍍鋅鐵皮 #24	M2			-	-	-	-	-		0	0	1	0					0	0	0	0
M05500R0032	鍍鋅鐵皮 #26	M2			-	-	-	-	-		0	0	1	0					0	0	0	0
M05500U0001	不銹鋼板	M			-	-	-	-	-		0	0	1	0					0	0	0	0
M05500U0011	溝槽內預埋隔板不鏽鋼L版180L×50W×	M			-	-	-	-	-		0	0	1	0					0	0	0	0
	3mm 含加工、固定				-	-	-	-	-		0	0	1	0					0	0	0	0
M0552000001	3mm不鏽鋼蓋板	M			-	-	-	-	-		0	0	1	0					0	0	0	0
M0552000006	池底集迴水蓋 12"	只			-	-	-	-	-		0	0	1	0					0	0	0	0
M055200000A	ST扶手 C型 含固定及修飾面蓋	支			-	-	-	-	-		0	0	1	0					0	0	0	0
M055200003A	池階ST造型扶手	支			-	-	-	-	-		0	0	1	0					0	0	0	0
M055200004A	池階ST造型扶手 含固定及修飾面蓋	支			-	-	-	-	-		0	0	1	0					0	0	0	0
M0552000058	浮浴ST盤+ST扶手	組			-	-	-	-	-		0	0	1	0					0	0	0	0
M055200006G	游泳池扶手洩水磚 119×244×23mm	片			-	-	-	-	-		0	0	1	0					0	0	0	0
M055200007G	游泳池扶手磚 119×244×23mm	片			-	-	-	-	-		0	0	1	0					0	0	0	0
M0552000088	湧泉ST盤+ST扶手	組			-	-	-	-	-		0	0	1	0					0	0	0	0
M0552000098	蹲式廁所扶手	組			-	-	-	-	-		0	0	1	0					0	0	0	0
M0552000106	池底集迴水蓋 9"	只			-	-	-	-	-		0	0	1	0					0	0	0	0
M0552010001	產品，扶手，金屬φ38.1mm鋼管，造型	M			-	-	-	-	-		0	0	1	0					0	0	0	0
	鋼板 T=6mm 扶手支撐及配件，粉體烤漆				-	-	-	-	-		0	0	1	0					0	0	0	0
	（色另訂				-	-	-	-	-		0	0	1	0					0	0	0	0
M05520100011	產品，扶手，金屬φ38.1mm鋼管，造型	M			-	-	-	-	-		0	0	1	0					0	0	0	0
	鋼板 T=6mm，扶手底座及配件，粉體烤				-	-	-	-	-		0	0	1	0					0	0	0	0
	漆（色另訂				-	-	-	-	-		0	0	1	0					0	0	0	0
M0573600004	3mm鋁板	式			-	-	-	-	-		0	0	1	0					0	0	0	0
M0573600104	3mm鋁複合板	式			-	-	-	-	-		0	0	1	0					0	0	0	0
M060500000400	產品，木作及塑膠基本材料及施工方法	式			-	-	-	-	-		0	0	1	0					0	0	0	0
	，木板				-	-	-	-	-		0	0	1	0					0	0	0	0
M060508000B	產品，木料損耗	才			-	-	-	-	-		0	0	1	0					0	0	0	0
M060508000B1	產品，木料，清水模板用木材(木料(含	才			-	-	-	-	-		0	0	1	0					0	0	0	0
	支撐料)				-	-	-	-	-		0	0	1	0					0	0	0	0
M060508000B2	產品，木料，模板用木材(木料(含支撐	才			-	-	-	-	-		0	0	1	0					0	0	0	0
	料))				-	-	-	-	-		0	0	1	0					0	0	0	0
M060508C302	夾板及角材	M2			-	-	-	-	-		0	0	1	0					0	0	0	0
M060508C314	耐燃角料	式			-	-	-	-	-		0	0	1	0					0	0	0	0
M0605090002	產品，夾板，三分夾板(柳桉木固定)	M2			-	-	-	-	-		0	0	1	0					0	0	0	0
M0605090012	15mm木絲板	M2			-	-	-	-	-		0	0	1	0					0	0	0	0
M0605092402	13mm厚板材	M2			-	-	-	-	-		0	0	1	0					0	0	0	0
M0605092408	置板架，防水閘門	組			-	-	-	-	-		0	0	1	0					0	0	0	0
M0605092412	22mm厚板材	M2			-	-	-	-	-		0	0	1	0					0	0	0	0
M0605092424	22MM厚板材	式			-	-	-	-	-		0	0	1	0					0	0	0	0
M060509243B	美檜 加工企口 4分厚 板材 (室內天	才			-	-	-	-	-		0	0	1	0					0	0	0	0
	、地、四面牆)				-	-	-	-	-		0	0	1	0					0	0	0	0
M06050A1004	4mm聚碳酸酯板	式			-	-	-	-	-		0	0	1	0					0	0	0	0
M06050A3002	10㎜纖維水泥板	M2			-	-	-	-	-		0	0	1	0					0	0	0	0
M06050A3012	12㎜纖維水泥板	M2			-	-	-	-	-		0	0	1	0					0	0	0	0
M06050A3024	2mm厚熱固聚纖板	式			-	-	-	-	-		0	0	1	0					0	0	0	0
M0641120008	哺乳室檯面	組			-	-	-	-	-		0	0	1	0					0	0	0	0
M064112001B	檯面	才			-	-	-	-	-		0	0	1	0					0	0	0	0
M06411W000H	五金	樘			-	-	-	-	-		0	0	1	0					0	0	0	0
M06411W0014	五金	式			-	-	-	-	-		0	0	1	0					0	0	0	0
M0705020002	產品，隔熱及防潮基本材料及施工方法	M2			-	-	-	-	-		0	0	1	0					0	0	0	0
	，不織布				-	-	-	-	-		0	0	1	0					0	0	0	0
M0711110002	奈米矽樹脂耐候防霉介面活化底塗	M2			-	-	-	-	-		0	0	1	0					0	0	0	0
M0711110019	底塗	KG			-	-	-	-	-		0	0	1	0					0	0	0	0
M0711120002	奈米矽樹脂耐候保護塗料中塗	M2			-	-	-	-	-		0	0	1	0					0	0	0	0
M0711130002	奈米憎水型高強度抗污保護塗料面塗	M2			-	-	-	-	-		0	0	1	0					0	0	0	0
M0711130019	面塗	KG			-	-	-	-	-		0	0	1	0					0	0	0	0
M0711140002	角隅抗裂纖維網補強(10+10cm)	M2			-	-	-	-	-		0	0	1	0					0	0	0	0
M0711140011	窗框四角隅抗裂網補強(20cm*40cm)	M			-	-	-	-	-		0	0	1	0					0	0	0	0
M0714500009	Vandex super結晶型防水材	KG			-	-	-	-	-		0	0	1	0					0	0	0	0
M0714500109	油漆，水性防銹底漆	KG			-	-	-	-	-		0	0	1	0					0	0	0	0
M0714500209	胺基抗裂防水材	KG			-	-	-	-	-		0	0	1	0					0	0	0	0
M0714500309	單液彈性複合防水材	KG			-	-	-	-	-		0	0	1	0					0	0	0	0
M0714500409	韌性防水材	KG			-	-	-	-	-		0	0	1	0					0	0	0	0
M0714500509	複合式防水材	KG			-	-	-	-	-		0	0	1	0					0	0	0	0
M0714500601	複合式防水材2.0kg/m²	M			-	-	-	-	-		0	0	1	0					0	0	0	0
M0722100009	2.5cmPS隔熱板	KG			-	-	-	-	-		0	0	1	0					0	0	0	0
M078401001A	柳安角材、矽酸鈣板、防火玻璃纖維棉	間			-	-	-	-	-		0	0	1	0					0	0	0	0
M0792010000	產品，填縫劑，25kg	包			-	-	-	-	-		0	0	1	0					0	0	0	0
M0792020002	丙烯酸樹脂系乳液型接著劑	M2			-	-	-	-	-		0	0	1	0					0	0	0	0
M0813000001	門箱 (不銹鋼SUS304)	M			-	-	-	-	-		0	0	1	0					0	0	0	0
M082101000G	美檜窗斗、門斗、門片	片			-	-	-	-	-		0	0	1	0					0	0	0	0
M08331e0001	捲門軸心(含支板及軸承)，鐵捲門	M			-	-	-	-	-		0	0	1	0					0	0	0	0
M08331k0001	底座 (黑鐵鋼板)	M			-	-	-	-	-		0	0	1	0					0	0	0	0
M0833200001	地坪不同材料不銹鋼收邊	M			-	-	-	-	-		0	0	1	0					0	0	0	0
M0833200012	捲門片	M2			-	-	-	-	-		0	0	1	0					0	0	0	0
M0833200022	捲門片，鐵捲門	M2			-	-	-	-	-		0	0	1	0					0	0	0	0
M0871000001	產品，門五金，捲門軸心	M			-	-	-	-	-		0	0	1	0					0	0	0	0
M0871000004	產品，門五金，逃生	式			-	-	-	-	-		0	0	1	0					0	0	0	0
M0871020002	產品，門五金，門鎖/鎖心，門鎖及鉸鍊	M2			-	-	-	-	-		0	0	1	0					0	0	0	0
M0871020004	產品，門五金，門鎖/鎖心，自動防火裝	式			-	-	-	-	-		0	0	1	0					0	0	0	0
	置(手動+自動閉鎖)				-	-	-	-	-		0	0	1	0					0	0	0	0
M087106100A	廁所花崗岩門檻 (D2 L=100cm)	支			-	-	-	-	-		0	0	1	0					0	0	0	0
M087108000801	產品，門五金，感知器，漏水感知器及	組			-	-	-	-	-		0	0	1	0					0	0	0	0
	10M漏水偵測帶(含設備安裝及連工帶料)				-	-	-	-	-		0	0	1	0					0	0	0	0
M087500000601	產品，窗五金，門窗磁簧偵測器(含設備	只			-	-	-	-	-		0	0	1	0					0	0	0	0
	安裝及連工帶料)				-	-	-	-	-		0	0	1	0					0	0	0	0
M09050F0002	產品，黏著劑，原廠及收邊配件及防潮	M2			-	-	-	-	-		0	0	1	0					0	0	0	0
	布				-	-	-	-	-		0	0	1	0					0	0	0	0
M09050F000A	產品，黏著劑，RC基底池磚 25kg	包			-	-	-	-	-		0	0	1	0					0	0	0	0
M09050F000A1	產品，黏著劑，(25kg/包)	包			-	-	-	-	-		0	0	1	0					0	0	0	0
M0925000002	9.5mm防潮石膏板	M2			-	-	-	-	-		0	0	1	0					0	0	0	0
M093007000G	止滑石紋石英磚15*15cm	片			-	-	-	-	-		0	0	1	0					0	0	0	0
M093007001G	止滑石紋石英磚15*30cm	片			-	-	-	-	-		0	0	1	0					0	0	0	0
M093007002G	止滑石紋石英磚20*27cm	片			-	-	-	-	-		0	0	1	0					0	0	0	0
M093007003G	石紋修邊石英磚30*30cm	片			-	-	-	-	-		0	0	1	0					0	0	0	0
M093007004G	石紋修邊石英磚30*60cm	片			-	-	-	-	-		0	0	1	0					0	0	0	0
M093007005G	石紋修邊石英磚60x60+15x60cm凹凸粗造	片			-	-	-	-	-		0	0	1	0					0	0	0	0
	面混拼				-	-	-	-	-		0	0	1	0					0	0	0	0
M093007006G	石紋修邊石英磚60x60+15x60cm混拼	片			-	-	-	-	-		0	0	1	0					0	0	0	0
M093100000G	木紋磚15*75cm	片			-	-	-	-	-		0	0	1	0					0	0	0	0
M093100001A	游泳池水深指示磚 119×244×6.3 mm	塊			-	-	-	-	-		0	0	1	0					0	0	0	0
M093100002G	游泳池深藍平磚 119×244×6.3 mm	片			-	-	-	-	-		0	0	1	0					0	0	0	0
M093100003G	游泳池淺藍平磚 119×244×6.3 mm	片			-	-	-	-	-		0	0	1	0					0	0	0	0
M093103001B	透心馬賽克2.5*2.5cm	才			-	-	-	-	-		0	0	1	0					0	0	0	0
M09310A000G	游泳池條紋止滑磚 119×244×6.3 mm	片			-	-	-	-	-		0	0	1	0					0	0	0	0
M09310A001G	游泳池短向深藍磨砂止滑磚 119×244×	片			-	-	-	-	-		0	0	1	0					0	0	0	0
	6.3 mm				-	-	-	-	-		0	0	1	0					0	0	0	0
M09310A002G	游泳池短向淺藍磨砂止滑磚 119×244×	片			-	-	-	-	-		0	0	1	0					0	0	0	0
	6.3 mm				-	-	-	-	-		0	0	1	0					0	0	0	0
M0934100002	產品，舖地磚，高壓崗石磚(止滑面)	M2			-	-	-	-	-		0	0	1	0					0	0	0	0
M09341000021	產品，舖地磚，高壓崗石磚(止滑面)(刻	M2			-	-	-	-	-		0	0	1	0					0	0	0	0
	2溝.導1/4圓)				-	-	-	-	-		0	0	1	0					0	0	0	0
M0950000002	0.5mm鋁板面板	M2			-	-	-	-	-		0	0	1	0					0	0	0	0
M0950000102	0.6mm鋁板面板	M2			-	-	-	-	-		0	0	1	0					0	0	0	0
M0950000204	2mm粒紋面板	式			-	-	-	-	-		0	0	1	0					0	0	0	0
M0950000306	3.5"TFT觸控人機控制面板	只			-	-	-	-	-		0	0	1	0					0	0	0	0
M0950000406	7"TFT觸控人機控制面板	只			-	-	-	-	-		0	0	1	0					0	0	0	0
M0954900002	骨架	M2			-	-	-	-	-		0	0	1	0					0	0	0	0
M0954900109	產品，金屬產品，100*100*3T，鋼管，	KG			-	-	-	-	-		0	0	1	0					0	0	0	0
	立面骨架				-	-	-	-	-		0	0	1	0					0	0	0	0
M0962220002	#2矽砂	M2			-	-	-	-	-		0	0	1	0					0	0	0	0
M0962280009	乙烯基積層樹脂	KG			-	-	-	-	-		0	0	1	0					0	0	0	0
M0962280019	胺基樹脂接著層	KG			-	-	-	-	-		0	0	1	0					0	0	0	0
M0962290009	石英砂	KG			-	-	-	-	-		0	0	1	0					0	0	0	0
M0981120002	吸音岩棉	M2			-	-	-	-	-		0	0	1	0					0	0	0	0
M0981120012	隔音棉	M2			-	-	-	-	-		0	0	1	0					0	0	0	0
M099100000H	折紗(粉體塗裝)	樘			-	-	-	-	-		0	0	1	0					0	0	0	0
M0991000104	烤漆塗料處理	式			-	-	-	-	-		0	0	1	0					0	0	0	0
M099100020H	紗窗(粉體塗裝)	樘			-	-	-	-	-		0	0	1	0					0	0	0	0
M0991000302	景觀牆面耐候塗料	M2			-	-	-	-	-		0	0	1	0					0	0	0	0
M1015200004	10mm美耐鋁板	式			-	-	-	-	-		0	0	1	0					0	0	0	0
M1080100006	產品，浴廁附屬配件，馬桶靠墊	只			-	-	-	-	-		0	0	1	0					0	0	0	0
M108100000608	產品，廁所附屬設備，單栓附鎖龍頭(景	只			-	-	-	-	-		0	0	1	0					0	0	0	0
	觀) 1/2"				-	-	-	-	-		0	0	1	0					0	0	0	0
M108100000613	產品，廁所附屬設備，不銹鋼地板方型	只			-	-	-	-	-		0	0	1	0					0	0	0	0
	落水頭 2"				-	-	-	-	-		0	0	1	0					0	0	0	0
M108100000681	產品，廁所附屬設備，水塔防蟲網罩	只			-	-	-	-	-		0	0	1	0					0	0	0	0
M108100000689	產品，廁所附屬設備，立管防蟲網罩	只			-	-	-	-	-		0	0	1	0					0	0	0	0
M108100000699	產品，廁所附屬設備，馬桶自動沖水器	只			-	-	-	-	-		0	0	1	0					0	0	0	0
M1081000006991	產品，廁所附屬設備，馬桶活動式扶手	只			-	-	-	-	-		0	0	1	0					0	0	0	0
M1081000006992	產品，廁所附屬設備，馬桶大L型安全扶	只			-	-	-	-	-		0	0	1	0					0	0	0	0
	手				-	-	-	-	-		0	0	1	0					0	0	0	0
M1081000006993	產品，廁所附屬設備，社福小便斗	只			-	-	-	-	-		0	0	1	0					0	0	0	0
M1081000006994	產品，廁所附屬設備，小便斗安全扶手	只			-	-	-	-	-		0	0	1	0					0	0	0	0
M1081000006995	產品，廁所附屬設備，臉盆	只			-	-	-	-	-		0	0	1	0					0	0	0	0
M1081000006996	產品，廁所附屬設備，感應式龍頭	只			-	-	-	-	-		0	0	1	0					0	0	0	0
M1081000006997	產品，廁所附屬設備，臉盆安全扶手	只			-	-	-	-	-		0	0	1	0					0	0	0	0
M1081000006998	產品，廁所附屬設備，壁掛式不鏽鋼衛	只			-	-	-	-	-		0	0	1	0					0	0	0	0
	生紙架				-	-	-	-	-		0	0	1	0					0	0	0	0
M1081000006999	產品，廁所附屬設備，面盆化妝明鏡	只			-	-	-	-	-		0	0	1	0					0	0	0	0
M10810000069991	產品，廁所附屬設備，洗手台香皂精瓶	只			-	-	-	-	-		0	0	1	0					0	0	0	0
M10810000069992	產品，廁所附屬設備，沐浴龍頭	只			-	-	-	-	-		0	0	1	0					0	0	0	0
M10810000069993	產品，廁所附屬設備，雙層毛巾桿架	只			-	-	-	-	-		0	0	1	0					0	0	0	0
M10810000069994	產品，廁所附屬設備，肥皂盤	只			-	-	-	-	-		0	0	1	0					0	0	0	0
M10810000069995	產品，廁所附屬設備，一般用安全扶手	只			-	-	-	-	-		0	0	1	0					0	0	0	0
M10810000069996	產品，廁所附屬設備，兒童安全座椅	只			-	-	-	-	-		0	0	1	0					0	0	0	0
M10810000069997	產品，廁所附屬設備，尿布台	只			-	-	-	-	-		0	0	1	0					0	0	0	0
M108100000C03	產品，廁所附屬設備，單件式馬桶(含銅	套			-	-	-	-	-		0	0	1	0					0	0	0	0
	器配件)				-	-	-	-	-		0	0	1	0					0	0	0	0
M108100000C08	產品，廁所附屬設備，兒童坐式馬桶(含	套			-	-	-	-	-		0	0	1	0					0	0	0	0
	水箱.銅器配件)				-	-	-	-	-		0	0	1	0					0	0	0	0
M10810A001C01	產品，廁所附屬設備，掛牆式小便斗，	套			-	-	-	-	-		0	0	1	0					0	0	0	0
	含配件，中型掛牆式便斗(含銅器配件)				-	-	-	-	-		0	0	1	0					0	0	0	0
M10810B001600	產品，廁所附屬設備，立式小便斗，含	只			-	-	-	-	-		0	0	1	0					0	0	0	0
	配件，幼兒小便斗(崁牆式沖水器)(含銅				-	-	-	-	-		0	0	1	0					0	0	0	0
	器配件)				-	-	-	-	-		0	0	1	0					0	0	0	0
M10810C00162	產品，廁所附屬設備，蹲式馬桶，含配	只			-	-	-	-	-		0	0	1	0					0	0	0	0
	件，加長型沖水凡而蹲式沖水馬桶(含銅				-	-	-	-	-		0	0	1	0					0	0	0	0
	器配件)				-	-	-	-	-		0	0	1	0					0	0	0	0
M10810D001C10	產品，廁所附屬設備，坐式馬桶，含配	套			-	-	-	-	-		0	0	1	0					0	0	0	0
	件，坐式馬桶(含銅器配件)				-	-	-	-	-		0	0	1	0					0	0	0	0
M10810E0006	產品，廁所附屬設備，無障礙用坐式馬	只			-	-	-	-	-		0	0	1	0					0	0	0	0
	桶，無蓋馬桶座				-	-	-	-	-		0	0	1	0					0	0	0	0
M112450000A01	產品，加藥設備	座			-	-	-	-	-		0	0	1	0					0	0	0	0
M112450000D	CL、PH加藥機 (流量≧3L/hr，壓力=	台			-	-	-	-	-		0	0	1	0					0	0	0	0
	1bar)				-	-	-	-	-		0	0	1	0					0	0	0	0
M112450010D	CL加藥機 (流量≧10L/hr，壓力=3bar)	台			-	-	-	-	-		0	0	1	0					0	0	0	0
M112450020D	PH加藥機 (流量≧6L/hr，壓力=7bar)	台			-	-	-	-	-		0	0	1	0					0	0	0	0
M112450030E	化學加藥定量機(含250L化學儲存桶)	套			-	-	-	-	-		0	0	1	0					0	0	0	0
M1124500406	加藥PE儲槽1000公升設備(PH)	只			-	-	-	-	-		0	0	1	0					0	0	0	0
M1124500506	加藥PE儲槽2000公升設備(CL)	只			-	-	-	-	-		0	0	1	0					0	0	0	0
M1131310008	產品，自動加壓給水系統，恆壓式，水	組			-	-	-	-	-		0	0	1	0					0	0	0	0
	源前置逆滲透ro水處理器200加侖 含				-	-	-	-	-		0	0	1	0					0	0	0	0
	300L水塔 1/4HP恆壓加壓機				-	-	-	-	-		0	0	1	0					0	0	0	0
M113720000A01	產品，離心式鼓風機，迴轉式鼓風機	台			-	-	-	-	-		0	0	1	0					0	0	0	0
M113720000A02	產品，離心式鼓風機，鼓風機	台			-	-	-	-	-		0	0	1	0					0	0	0	0
M113761000601	產品，薄膜細泡式散氣設備，散氣盤，	只			-	-	-	-	-		0	0	1	0					0	0	0	0
	細氣泡散氣盤				-	-	-	-	-		0	0	1	0					0	0	0	0
M113920000401	產品，污水處理設備，散氣設備	式			-	-	-	-	-		0	0	1	0					0	0	0	0
M113920000402	產品，污水處理設備，濾材	式			-	-	-	-	-		0	0	1	0					0	0	0	0
M113920000802	產品，污水處理設備，氣昇泵	組			-	-	-	-	-		0	0	1	0					0	0	0	0
M113920000803	產品，污水處理設備，鑄鐵人孔蓋	組			-	-	-	-	-		0	0	1	0					0	0	0	0
M113920000804	產品，污水處理設備，FRP槽體	座			-	-	-	-	-		0	0	1	0					0	0	0	0
M1188100006	產品，景觀灌溉設備，智能噴灌控制器(	只			-	-	-	-	-		0	0	1	0					0	0	0	0
	4區基礎擴充型)~可擴充至控制8區(另加				-	-	-	-	-		0	0	1	0					0	0	0	0
	擴充模組)				-	-	-	-	-		0	0	1	0					0	0	0	0
M131000000403	產品，避雷設備，SRIM土質改良劑(	包			-	-	-	-	-		0	0	1	0					0	0	0	0
	20kg/包)(依據ASTM G57-06標準測試其				-	-	-	-	-		0	0	1	0					0	0	0	0
	電阻率小於0.2歐姆．米(需檢附電阻率				-	-	-	-	-		0	0	1	0					0	0	0	0
	測試報告)，且符合 IEC 62561-7之耐蝕				-	-	-	-	-		0	0	1	0					0	0	0	0
	性能測試(LPR)及USEPA環境測試標準 )				-	-	-	-	-		0	0	1	0					0	0	0	0
M1310000006	產品，避雷設備，避雷接地箱(室內型或	只			-	-	-	-	-		0	0	1	0					0	0	0	0
	屋外防雨型)				-	-	-	-	-		0	0	1	0					0	0	0	0
M131000000601	產品，避雷設備，避雷保安器	只			-	-	-	-	-		0	0	1	0					0	0	0	0
M131000000804	產品，避雷設備，避雷電纜專用絶緣端子	組			-	-	-	-	-		0	0	1	0					0	0	0	0
M131000000809	產品，避雷設備，避雷端子轉接頭及配	組			-	-	-	-	-		0	0	1	0					0	0	0	0
	件				-	-	-	-	-		0	0	1	0					0	0	0	0
M131000000813	產品，避雷設備，HVSC避雷專用同軸下	組			-	-	-	-	-		0	0	1	0					0	0	0	0
	導線(250KV)				-	-	-	-	-		0	0	1	0					0	0	0	0
M131000000A01	產品，避雷設備，連結型鋼芯鍍銅3/4"*	支			-	-	-	-	-		0	0	1	0					0	0	0	0
	10'接地棒(鍍銅厚≧0.25mm，附三年內				-	-	-	-	-		0	0	1	0					0	0	0	0
	有效之TAF鍍銅膜厚測試報告)				-	-	-	-	-		0	0	1	0					0	0	0	0
M131001000804	產品，避雷針，支撐架底座	組			-	-	-	-	-		0	0	1	0					0	0	0	0
M131001000805	產品，避雷針，機械式七位數雷擊計數	組			-	-	-	-	-		0	0	1	0					0	0	0	0
	器(防水防塵IP68等級並符合IEC60529標				-	-	-	-	-		0	0	1	0					0	0	0	0
	準)				-	-	-	-	-		0	0	1	0					0	0	0	0
M131001100818	產品，避雷針，放電式，放電式避雷針	組			-	-	-	-	-		0	0	1	0					0	0	0	0
	RP=75M				-	-	-	-	-		0	0	1	0					0	0	0	0
M1344400004	控制程式應用軟體設計	式			-	-	-	-	-		0	0	1	0					0	0	0	0
M1344400014	戶外專用電腦噴畫製作	式			-	-	-	-	-		0	0	1	0					0	0	0	0
M1344400028	手提電腦	組			-	-	-	-	-		0	0	1	0					0	0	0	0
M1344400038	電腦桌椅	組			-	-	-	-	-		0	0	1	0					0	0	0	0
M134441000D	統一發票印表機	台			-	-	-	-	-		0	0	1	0					0	0	0	0
M137040000609	產品，閉路電視設備，電動昇降投影銀	只			-	-	-	-	-		0	0	1	0					0	0	0	0
	幕升降開關出線口(含蓋板)				-	-	-	-	-		0	0	1	0					0	0	0	0
M1370400006091	產品，閉路電視設備，多媒體接線面板	只			-	-	-	-	-		0	0	1	0					0	0	0	0
	出線口(含蓋板)				-	-	-	-	-		0	0	1	0					0	0	0	0
M137040000611	產品，閉路電視設備，高亮度單槍投影	只			-	-	-	-	-		0	0	1	0					0	0	0	0
	機出線口(含蓋板)				-	-	-	-	-		0	0	1	0					0	0	0	0
M1370400008021	產品，閉路電視設備，數位電視不鏽鋼	組			-	-	-	-	-		0	0	1	0					0	0	0	0
	天線含2M不鏽鋼天線固定架(含基礎固定				-	-	-	-	-		0	0	1	0					0	0	0	0
	座)				-	-	-	-	-		0	0	1	0					0	0	0	0
M137040000A06	產品，閉路電視設備，吸頂半球型紅外	支			-	-	-	-	-		0	0	1	0					0	0	0	0
	線高畫質數位網路攝影機及鏡頭(含設備				-	-	-	-	-		0	0	1	0					0	0	0	0
	安裝及連工帶料)				-	-	-	-	-		0	0	1	0					0	0	0	0
M137040000A07	產品，閉路電視設備，25M紅外線高畫質	支			-	-	-	-	-		0	0	1	0					0	0	0	0
	數位網路攝影機及鏡頭、防護罩和安裝				-	-	-	-	-		0	0	1	0					0	0	0	0
	支架(含設備安裝及連工帶料)				-	-	-	-	-		0	0	1	0					0	0	0	0
M137040000A08	產品，閉路電視設備，43吋液晶監看螢	台			-	-	-	-	-		0	0	1	0					0	0	0	0
	幕及安裝支架(含設備安裝及連工帶料)				-	-	-	-	-		0	0	1	0					0	0	0	0
M137040000A14	產品，閉路電視設備，50M紅外線高畫質	支			-	-	-	-	-		0	0	1	0					0	0	0	0
	數位網路攝影機及鏡頭、防護罩和安裝				-	-	-	-	-		0	0	1	0					0	0	0	0
	支架(含設備安裝及連工帶料)				-	-	-	-	-		0	0	1	0					0	0	0	0
M1370410004	錄影系統(含影片製作)	式			-	-	-	-	-		0	0	1	0					0	0	0	0
M1370410008	產品，閉路電視設備，彩色攝影機，車	組			-	-	-	-	-		0	0	1	0					0	0	0	0
	牌辨識攝影機組(含車牌鏡頭、輔助光源				-	-	-	-	-		0	0	1	0					0	0	0	0
	)				-	-	-	-	-		0	0	1	0					0	0	0	0
M13704C0006052	產品，閉路電視設備，機櫃，19"-41U壁	只			-	-	-	-	-		0	0	1	0					0	0	0	0
	掛機櫃 具散熱風扇及電源組(含設備安				-	-	-	-	-		0	0	1	0					0	0	0	0
	裝及連工帶料)				-	-	-	-	-		0	0	1	0					0	0	0	0
M13704C0006053	產品，閉路電視設備，機櫃，19"-10U壁	只			-	-	-	-	-		0	0	1	0					0	0	0	0
	掛機櫃 具散熱風扇及電源組(含設備安				-	-	-	-	-		0	0	1	0					0	0	0	0
	裝及連工帶料)				-	-	-	-	-		0	0	1	0					0	0	0	0
M13704E0006021	產品，閉路電視設備，放大器，數位電	只			-	-	-	-	-		0	0	1	0					0	0	0	0
	視前級放大器				-	-	-	-	-		0	0	1	0					0	0	0	0
M137050000404	產品，門禁對講設備，系統軟硬體設定	式			-	-	-	-	-		0	0	1	0					0	0	0	0
	及測試費用				-	-	-	-	-		0	0	1	0					0	0	0	0
M137059000601	產品，門禁對講設備，電鎖控制器，斷	只			-	-	-	-	-		0	0	1	0					0	0	0	0
	電開門型電鎖(含設備安裝及連工帶料)				-	-	-	-	-		0	0	1	0					0	0	0	0
M137060000603	產品，門禁管制設備，警報閃光喇叭(含	只			-	-	-	-	-		0	0	1	0					0	0	0	0
	設備安裝及連工帶料)				-	-	-	-	-		0	0	1	0					0	0	0	0
M13706000060501	產品，門禁管制設備，緊急求救按鈕及	只			-	-	-	-	-		0	0	1	0					0	0	0	0
	隱藏式解除按鈕(含設備安裝及連工帶料				-	-	-	-	-		0	0	1	0					0	0	0	0
	)				-	-	-	-	-		0	0	1	0					0	0	0	0
M137062000600	產品，門禁管制設備，訊號介面轉換器	只			-	-	-	-	-		0	0	1	0					0	0	0	0
	，廣用監控訊號介面轉換器				-	-	-	-	-		0	0	1	0					0	0	0	0
M137063000A002	產品，門禁管制設備，門禁控制器，電	台			-	-	-	-	-		0	0	1	0					0	0	0	0
	梯樓層控制器及樓層通訊介面(含設備安				-	-	-	-	-		0	0	1	0					0	0	0	0
	裝及連工帶料)				-	-	-	-	-		0	0	1	0					0	0	0	0
M137064100A	產品，門禁管制設備，門禁管制機，讀	台			-	-	-	-	-		0	0	1	0					0	0	0	0
	卡機，感應式，入口出票機暨				-	-	-	-	-		0	0	1	0					0	0	0	0
M137064100A0401	產品，門禁管制設備，門禁管制機，讀	台			-	-	-	-	-		0	0	1	0					0	0	0	0
	卡機，感應式電梯讀卡機(含設備安裝及				-	-	-	-	-		0	0	1	0					0	0	0	0
	連工帶料)				-	-	-	-	-		0	0	1	0					0	0	0	0
M137064100A041	產品，門禁管制設備，門禁管制機，讀	台			-	-	-	-	-		0	0	1	0					0	0	0	0
	卡機，感應式門禁讀卡機(含設備安裝及				-	-	-	-	-		0	0	1	0					0	0	0	0
	連工帶料)				-	-	-	-	-		0	0	1	0					0	0	0	0
M137064100A1	產品，門禁管制設備，門禁管制機，讀	台			-	-	-	-	-		0	0	1	0					0	0	0	0
	卡機，感應式，出口驗票機暨				-	-	-	-	-		0	0	1	0					0	0	0	0
M137064100A1200	產品，門禁管制設備，門禁管制機，讀	台			-	-	-	-	-		0	0	1	0					0	0	0	0
	卡機，讀卡機通訊介面器(含設備安裝及				-	-	-	-	-		0	0	1	0					0	0	0	0
	連工帶料)				-	-	-	-	-		0	0	1	0					0	0	0	0
M137066100601	產品，門禁管制設備，周邊設備，感應	只			-	-	-	-	-		0	0	1	0					0	0	0	0
	卡				-	-	-	-	-		0	0	1	0					0	0	0	0
M137066900601	產品，門禁管制設備，周邊設備，非接	只			-	-	-	-	-		0	0	1	0					0	0	0	0
	觸型按鈕，非接觸式開門按鈕(含設備安				-	-	-	-	-		0	0	1	0					0	0	0	0
	裝及連工帶料)				-	-	-	-	-		0	0	1	0					0	0	0	0
M137066C00601	產品，門禁管制設備，周邊設備，磁簧	只			-	-	-	-	-		0	0	1	0					0	0	0	0
	開關，水箱人孔蓋磁簧偵測器(含設備安				-	-	-	-	-		0	0	1	0					0	0	0	0
	裝及連工帶料)				-	-	-	-	-		0	0	1	0					0	0	0	0
M137066C00602	產品，門禁管制設備，周邊設備，磁簧	只			-	-	-	-	-		0	0	1	0					0	0	0	0
	開關，防火門磁簧偵測器(含設備安裝及				-	-	-	-	-		0	0	1	0					0	0	0	0
	連工帶料)				-	-	-	-	-		0	0	1	0					0	0	0	0
M137066F00601	產品，門禁管制設備，周邊設備，紅外	只			-	-	-	-	-		0	0	1	0					0	0	0	0
	線感測器，360度紅外線感應偵測器(含				-	-	-	-	-		0	0	1	0					0	0	0	0
	設備安裝及連工帶料)				-	-	-	-	-		0	0	1	0					0	0	0	0
M1380100004016	產品，中央監視主控制設備，竣工圖說	式			-	-	-	-	-		0	0	1	0					0	0	0	0
	檢核對應資料彙整				-	-	-	-	-		0	0	1	0					0	0	0	0
M13801000040202	產品，中央監視主控制設備，電力監控	式			-	-	-	-	-		0	0	1	0					0	0	0	0
	系統功能整合編輯製作 (須符合I/O表點				-	-	-	-	-		0	0	1	0					0	0	0	0
	數及智慧建築需求)				-	-	-	-	-		0	0	1	0					0	0	0	0
M13801000040203	產品，中央監視主控制設備，空調(通風	式			-	-	-	-	-		0	0	1	0					0	0	0	0
	換氣)系統功能整合編輯製作(須符合I/				-	-	-	-	-		0	0	1	0					0	0	0	0
	O表點數及智慧建築需求)				-	-	-	-	-		0	0	1	0					0	0	0	0
M13801000040204	產品，中央監視主控制設備，衛生給排	式			-	-	-	-	-		0	0	1	0					0	0	0	0
	水系統功能整合編輯製作(須符合I/O表				-	-	-	-	-		0	0	1	0					0	0	0	0
	點數及智慧建築需求)				-	-	-	-	-		0	0	1	0					0	0	0	0
M138010000402041	產品，中央監視主控制設備，電梯系統	式			-	-	-	-	-		0	0	1	0					0	0	0	0
	功能整合編輯製作(須符合I/O表點數及				-	-	-	-	-		0	0	1	0					0	0	0	0
	智慧建築需求)				-	-	-	-	-		0	0	1	0					0	0	0	0
M13801000040205	產品，中央監視主控制設備，消防系統	式			-	-	-	-	-		0	0	1	0					0	0	0	0
	功能整合編輯製作(須符合I/O表點數及				-	-	-	-	-		0	0	1	0					0	0	0	0
	智慧建築需求)				-	-	-	-	-		0	0	1	0					0	0	0	0
M13801000040207	產品，中央監視主控制設備，照明系統	式			-	-	-	-	-		0	0	1	0					0	0	0	0
	功能整合編輯製作(須符合I/O表點數及				-	-	-	-	-		0	0	1	0					0	0	0	0
	智慧建築需求)				-	-	-	-	-		0	0	1	0					0	0	0	0
M138010000411	產品，中央監視主控制設備，室內環境	式			-	-	-	-	-		0	0	1	0					0	0	0	0
	品質系統功能整合編輯製作(須符合I/				-	-	-	-	-		0	0	1	0					0	0	0	0
	O表點數及智慧建築需求)				-	-	-	-	-		0	0	1	0					0	0	0	0
M1380100004121	產品，中央監視主控制設備，防盜保全	式			-	-	-	-	-		0	0	1	0					0	0	0	0
	系統功能整合編輯製作(須符合I/O表點				-	-	-	-	-		0	0	1	0					0	0	0	0
	數及智慧建築需求)				-	-	-	-	-		0	0	1	0					0	0	0	0
M1380100004122	產品，中央監視主控制設備，門禁管制	式			-	-	-	-	-		0	0	1	0					0	0	0	0
	系統功能整合編輯製作(須符合I/O表點				-	-	-	-	-		0	0	1	0					0	0	0	0
	數及智慧建築需求)				-	-	-	-	-		0	0	1	0					0	0	0	0
M1380100004124	產品，中央監視主控制設備，緊急求救	式			-	-	-	-	-		0	0	1	0					0	0	0	0
	系統功能整合編輯製作(須符合I/O表點				-	-	-	-	-		0	0	1	0					0	0	0	0
	數及智慧建築需求)				-	-	-	-	-		0	0	1	0					0	0	0	0
M1380100004125	產品，中央監視主控制設備，電話數位	式			-	-	-	-	-		0	0	1	0					0	0	0	0
	交換總機系統功能整合編輯製作(須符合				-	-	-	-	-		0	0	1	0					0	0	0	0
	I/O表點數及智慧建築需求)				-	-	-	-	-		0	0	1	0					0	0	0	0
M138010000416	產品，中央監視主控制設備，監視系統	式			-	-	-	-	-		0	0	1	0					0	0	0	0
	功能整合編輯製作(須符合I/O表點數及				-	-	-	-	-		0	0	1	0					0	0	0	0
	智慧建築需求)				-	-	-	-	-		0	0	1	0					0	0	0	0
M138010000418	產品，中央監視主控制設備，車道管制	式			-	-	-	-	-		0	0	1	0					0	0	0	0
	系統功能整合編輯製作(須符合I/O表點				-	-	-	-	-		0	0	1	0					0	0	0	0
	數及智慧建築需求)				-	-	-	-	-		0	0	1	0					0	0	0	0
M138010000419	產品，中央監視主控制設備，連接監視	式			-	-	-	-	-		0	0	1	0					0	0	0	0
	系統區域/光纖網路(連工帶料)				-	-	-	-	-		0	0	1	0					0	0	0	0
M138010000423	產品，中央監視主控制設備，綜合佈線	式			-	-	-	-	-		0	0	1	0					0	0	0	0
	指標基本規定標章計劃書編撰(含規劃說				-	-	-	-	-		0	0	1	0					0	0	0	0
	明、自我評估及檢核表內容)				-	-	-	-	-		0	0	1	0					0	0	0	0
M138010000424	產品，中央監視主控制設備，資訊通信	式			-	-	-	-	-		0	0	1	0					0	0	0	0
	指標基本規定標章計劃書編撰(含規劃說				-	-	-	-	-		0	0	1	0					0	0	0	0
	明、自我評估及檢核表內容)				-	-	-	-	-		0	0	1	0					0	0	0	0
M138010000425	產品，中央監視主控制設備，系統整合	式			-	-	-	-	-		0	0	1	0					0	0	0	0
	指標基本規定標章計劃書編撰(含規劃說				-	-	-	-	-		0	0	1	0					0	0	0	0
	明、自我評估及檢核表內容)				-	-	-	-	-		0	0	1	0					0	0	0	0
M138010000426	產品，中央監視主控制設備，設施管理	式			-	-	-	-	-		0	0	1	0					0	0	0	0
	指標基本規定標章計劃書編撰(含規劃說				-	-	-	-	-		0	0	1	0					0	0	0	0
	明、自我評估及檢核表內容)				-	-	-	-	-		0	0	1	0					0	0	0	0
M138010000427	產品，中央監視主控制設備，安全防災	式			-	-	-	-	-		0	0	1	0					0	0	0	0
	指標基本規定標章計劃書編撰(含規劃說				-	-	-	-	-		0	0	1	0					0	0	0	0
	明、自我評估及檢核表內容)				-	-	-	-	-		0	0	1	0					0	0	0	0
M138010000428	產品，中央監視主控制設備，節能管理	式			-	-	-	-	-		0	0	1	0					0	0	0	0
	指標基本規定標章計劃書編撰(含規劃說				-	-	-	-	-		0	0	1	0					0	0	0	0
	明、自我評估及檢核表內容)				-	-	-	-	-		0	0	1	0					0	0	0	0
M138010000429	產品，中央監視主控制設備，健康舒適	式			-	-	-	-	-		0	0	1	0					0	0	0	0
	指標基本規定標章計劃書編撰(含規劃說				-	-	-	-	-		0	0	1	0					0	0	0	0
	明、自我評估及檢核表內容)				-	-	-	-	-		0	0	1	0					0	0	0	0
M138010000432	產品，中央監視主控制設備，依據委員	式			-	-	-	-	-		0	0	1	0					0	0	0	0
	會審查意見協助甲方辦理資料補正與回				-	-	-	-	-		0	0	1	0					0	0	0	0
	覆				-	-	-	-	-		0	0	1	0					0	0	0	0
M138010000433	產品，中央監視主控制設備，彙整相關	式			-	-	-	-	-		0	0	1	0					0	0	0	0
	規範與書圖資料，完成審查報告書製作				-	-	-	-	-		0	0	1	0					0	0	0	0
	、送印審查，取得候選智慧建築證書				-	-	-	-	-		0	0	1	0					0	0	0	0
M138010000434	產品，中央監視主控制設備，管線出線	式			-	-	-	-	-		0	0	1	0					0	0	0	0
	盒				-	-	-	-	-		0	0	1	0					0	0	0	0
M138010000435	產品，中央監視主控制設備，五金及配	式			-	-	-	-	-		0	0	1	0					0	0	0	0
	管另料				-	-	-	-	-		0	0	1	0					0	0	0	0
M1380100004351	產品，中央監視主控制設備，配管安裝	式			-	-	-	-	-		0	0	1	0					0	0	0	0
	工資				-	-	-	-	-		0	0	1	0					0	0	0	0
M13801000049901	產品，中央監視主控制設備，Modbus 通	台			-	-	-	-	-		0	0	1	0					0	0	0	0
	訊整合介面器(RS-485或TCP/IP)(須符合				-	-	-	-	-		0	0	1	0					0	0	0	0
	I/O表點數及智慧建築需求)				-	-	-	-	-		0	0	1	0					0	0	0	0
M138010000501	產品，中央監視主控制設備，門禁管理	台			-	-	-	-	-		0	0	1	0					0	0	0	0
	通訊介面器(RS-485或TCP/IP)(須符合I/				-	-	-	-	-		0	0	1	0					0	0	0	0
	O表點數及智慧建築需求)				-	-	-	-	-		0	0	1	0					0	0	0	0
M13801000060072	產品，中央監視主控制設備，隱藏式收	支			-	-	-	-	-		0	0	1	0					0	0	0	0
	音麥克風(含設備安裝及連工帶料)				-	-	-	-	-		0	0	1	0					0	0	0	0
M138010000600801	產品，中央監視主控制設備，光纖熔接	點			-	-	-	-	-		0	0	1	0					0	0	0	0
	工程(含光纖引線)				-	-	-	-	-		0	0	1	0					0	0	0	0
M138010000601	產品，中央監視主控制設備，DDRIII	只			-	-	-	-	-		0	0	1	0					0	0	0	0
	4G RDIMM 記憶體(含設備安裝及連工帶				-	-	-	-	-		0	0	1	0					0	0	0	0
	料)				-	-	-	-	-		0	0	1	0					0	0	0	0
M138010000602	產品，中央監視主控制設備，2TB	只			-	-	-	-	-		0	0	1	0					0	0	0	0
	SATA 系統硬碟(含設備安裝及連工帶料)				-	-	-	-	-		0	0	1	0					0	0	0	0
M138010000606	產品，中央監視主控制設備，中央監控	只			-	-	-	-	-		0	0	1	0					0	0	0	0
	系統結線箱 W80*H100*D25cm (含設備安				-	-	-	-	-		0	0	1	0					0	0	0	0
	裝及連工帶料)				-	-	-	-	-		0	0	1	0					0	0	0	0
M138010000701	產品，中央監視主控制設備，10/100/	個			-	-	-	-	-		0	0	1	0					0	0	0	0
	1000 Mbps Ethernet網路介面 (含設備				-	-	-	-	-		0	0	1	0					0	0	0	0
	安裝及連工帶料)				-	-	-	-	-		0	0	1	0					0	0	0	0
M1380100008002	產品，中央監視主控制設備，分散式監	組			-	-	-	-	-		0	0	1	0					0	0	0	0
	控控制器含通訊及監控I/O模組(須符合				-	-	-	-	-		0	0	1	0					0	0	0	0
	I/O表及智慧建築需求、含設備安裝及連				-	-	-	-	-		0	0	1	0					0	0	0	0
	工帶料)				-	-	-	-	-		0	0	1	0					0	0	0	0
M138010000A004	產品，中央監視主控制設備，智慧建築	台			-	-	-	-	-		0	0	1	0					0	0	0	0
	物業設施管理主機(含設備安裝及連工帶				-	-	-	-	-		0	0	1	0					0	0	0	0
	料)				-	-	-	-	-		0	0	1	0					0	0	0	0
M138010000B002	產品，中央監視主控制設備，遠端瀏覽	套			-	-	-	-	-		0	0	1	0					0	0	0	0
	設定管理授權(5人同時上線)				-	-	-	-	-		0	0	1	0					0	0	0	0
M138010000B003	產品，中央監視主控制設備，通訊 I/	套			-	-	-	-	-		0	0	1	0					0	0	0	0
	O點數授權(5000點)				-	-	-	-	-		0	0	1	0					0	0	0	0
M138010000B004	產品，中央監視主控制設備，電表/水表	套			-	-	-	-	-		0	0	1	0					0	0	0	0
	管理授權軟體				-	-	-	-	-		0	0	1	0					0	0	0	0
M138010000B005	產品，中央監視主控制設備，資料庫管	套			-	-	-	-	-		0	0	1	0					0	0	0	0
	理程式				-	-	-	-	-		0	0	1	0					0	0	0	0
M138010000B006	產品，中央監視主控制設備，動態圖控	套			-	-	-	-	-		0	0	1	0					0	0	0	0
	畫面規劃工具程式				-	-	-	-	-		0	0	1	0					0	0	0	0
M138010000B007	產品，中央監視主控制設備，警報APP推	套			-	-	-	-	-		0	0	1	0					0	0	0	0
	播管理程式				-	-	-	-	-		0	0	1	0					0	0	0	0
M138010000B008	產品，中央監視主控制設備，帳密管制	套			-	-	-	-	-		0	0	1	0					0	0	0	0
	安全管理程式				-	-	-	-	-		0	0	1	0					0	0	0	0
M138010000B009	產品，中央監視主控制設備，警報管理	套			-	-	-	-	-		0	0	1	0					0	0	0	0
	程式				-	-	-	-	-		0	0	1	0					0	0	0	0
M138010000B011	產品，中央監視主控制設備，需量控制	套			-	-	-	-	-		0	0	1	0					0	0	0	0
	程式				-	-	-	-	-		0	0	1	0					0	0	0	0
M138010000B012	產品，中央監視主控制設備，排程管理	套			-	-	-	-	-		0	0	1	0					0	0	0	0
	程式				-	-	-	-	-		0	0	1	0					0	0	0	0
M138010000B013	產品，中央監視主控制設備，能源管理	套			-	-	-	-	-		0	0	1	0					0	0	0	0
	程式				-	-	-	-	-		0	0	1	0					0	0	0	0
M138010000B017	產品，中央監視主控制設備，報表管理	套			-	-	-	-	-		0	0	1	0					0	0	0	0
	程式				-	-	-	-	-		0	0	1	0					0	0	0	0
M138010000B48	產品，中央監視主控制設備，遠端監看	套			-	-	-	-	-		0	0	1	0					0	0	0	0
	管理軟體				-	-	-	-	-		0	0	1	0					0	0	0	0
M138011000A	產品，中央監視主控制設備，顯示器，	台			-	-	-	-	-		0	0	1	0					0	0	0	0
	金額				-	-	-	-	-		0	0	1	0					0	0	0	0
M138011001A	主機安裝工資	間			-	-	-	-	-		0	0	1	0					0	0	0	0
M1380110028	烤箱主機開關面板	組			-	-	-	-	-		0	0	1	0					0	0	0	0
M138011003D	對講主機	台			-	-	-	-	-		0	0	1	0					0	0	0	0
M138011004D	蒸氣主機 15KW 3相380V	台			-	-	-	-	-		0	0	1	0					0	0	0	0
M1380110058	蒸氣主機開關面板	組			-	-	-	-	-		0	0	1	0					0	0	0	0
M138011006D	隱配式烤箱主機 15KW 3相380V	台			-	-	-	-	-		0	0	1	0					0	0	0	0
M138011200A	產品，中央監視主控制設備，顯示器，	台			-	-	-	-	-		0	0	1	0					0	0	0	0
	液晶顯示，LCD液晶螢幕				-	-	-	-	-		0	0	1	0					0	0	0	0
M138013000A012	產品，中央監視主控制設備，主電腦，	只			-	-	-	-	-		0	0	1	0					0	0	0	0
	8核心 2.9GHz 中央處理器(含設備安裝				-	-	-	-	-		0	0	1	0					0	0	0	0
	及連工帶料)				-	-	-	-	-		0	0	1	0					0	0	0	0
M138013000A0222	產品，中央監視主控制設備，主電腦，	台			-	-	-	-	-		0	0	1	0					0	0	0	0
	智慧建築中央監控系統工業級管理主機(				-	-	-	-	-		0	0	1	0					0	0	0	0
	含設備安裝及連工帶料)				-	-	-	-	-		0	0	1	0					0	0	0	0
M138013000A0701	產品，中央監視主控制設備，主電腦，	片			-	-	-	-	-		0	0	1	0					0	0	0	0
	主機板(含設備安裝及連工帶料)				-	-	-	-	-		0	0	1	0					0	0	0	0
M138013000A10	產品，中央監視主控制設備，主電腦，	台			-	-	-	-	-		0	0	1	0					0	0	0	0
	系統風扇 (含設備安裝及連工帶料)				-	-	-	-	-		0	0	1	0					0	0	0	0
M138013000A11	產品，中央監視主控制設備，主電腦，	套			-	-	-	-	-		0	0	1	0					0	0	0	0
	電力安全管理伺服主機(網路通訊版)(網				-	-	-	-	-		0	0	1	0					0	0	0	0
	路通訊,排程控制+需量控制輸出)				-	-	-	-	-		0	0	1	0					0	0	0	0
M138013000A12	產品，中央監視主控制設備，主電腦，	套			-	-	-	-	-		0	0	1	0					0	0	0	0
	伺服主機 (通訊,排程+需量控制輸出)軟				-	-	-	-	-		0	0	1	0					0	0	0	0
	體				-	-	-	-	-		0	0	1	0					0	0	0	0
M138013000A13	產品，中央監視主控制設備，主電腦，	片			-	-	-	-	-		0	0	1	0					0	0	0	0
	1GB 獨立式雙輸出顯示卡(含設備安裝及				-	-	-	-	-		0	0	1	0					0	0	0	0
	連工帶料)				-	-	-	-	-		0	0	1	0					0	0	0	0
M138014000A	產品，中央監視主控制設備，桌上式個	台			-	-	-	-	-		0	0	1	0					0	0	0	0
	人電腦，32位元網頁通訊伺服器(含箱體				-	-	-	-	-		0	0	1	0					0	0	0	0
	)				-	-	-	-	-		0	0	1	0					0	0	0	0
M138014000A1	產品，中央監視主控制設備，桌上式個	台			-	-	-	-	-		0	0	1	0					0	0	0	0
	人電腦，中央主控電腦暨車牌辨識電腦(				-	-	-	-	-		0	0	1	0					0	0	0	0
	含營運管理軟體及車牌辨識軟體)				-	-	-	-	-		0	0	1	0					0	0	0	0
M138014000A2	產品，中央監視主控制設備，桌上式個	台			-	-	-	-	-		0	0	1	0					0	0	0	0
	人電腦，中央監控電腦主機				-	-	-	-	-		0	0	1	0					0	0	0	0
M138014000A3	產品，中央監視主控制設備，桌上式個	台			-	-	-	-	-		0	0	1	0					0	0	0	0
	人電腦，車位資訊上傳軟體(置於中央主				-	-	-	-	-		0	0	1	0					0	0	0	0
	控電腦內)				-	-	-	-	-		0	0	1	0					0	0	0	0
M13801A000B0101	產品，中央監視主控制設備，作業軟體	套			-	-	-	-	-		0	0	1	0					0	0	0	0
	，WIN 10 作業系統				-	-	-	-	-		0	0	1	0					0	0	0	0
M13801A000B02	產品，中央監視主控制設備，作業軟體	套			-	-	-	-	-		0	0	1	0					0	0	0	0
	，WIN 10 作業系統				-	-	-	-	-		0	0	1	0					0	0	0	0
M13801A000B05	產品，中央監視主控制設備，作業軟體	套			-	-	-	-	-		0	0	1	0					0	0	0	0
	，32頻道影像儲存管理軟體				-	-	-	-	-		0	0	1	0					0	0	0	0
M13801A000B06	產品，中央監視主控制設備，作業軟體	套			-	-	-	-	-		0	0	1	0					0	0	0	0
	，32頻道電子地圖圖控管理軟體				-	-	-	-	-		0	0	1	0					0	0	0	0
M13801A000B07	產品，中央監視主控制設備，作業軟體	套			-	-	-	-	-		0	0	1	0					0	0	0	0
	，32頻道遠端影像監看管理軟體				-	-	-	-	-		0	0	1	0					0	0	0	0
M13801A000B08	產品，中央監視主控制設備，作業軟體	套			-	-	-	-	-		0	0	1	0					0	0	0	0
	，32頻道智慧型行動載具影像監看軟體				-	-	-	-	-		0	0	1	0					0	0	0	0
M13801A000B11	產品，中央監視主控制設備，作業軟體	套			-	-	-	-	-		0	0	1	0					0	0	0	0
	，OFFICE 2010 文書處理軟體				-	-	-	-	-		0	0	1	0					0	0	0	0
M13801A000B12	產品，中央監視主控制設備，作業軟體	套			-	-	-	-	-		0	0	1	0					0	0	0	0
	，Postgre SQL資料庫系統軟體				-	-	-	-	-		0	0	1	0					0	0	0	0
M13801A000B21	產品，中央監視主控制設備，作業軟體	套			-	-	-	-	-		0	0	1	0					0	0	0	0
	，智慧建築物業設施管理功能整合編輯				-	-	-	-	-		0	0	1	0					0	0	0	0
	製作(須符合I/O表點數及智慧建築需求)				-	-	-	-	-		0	0	1	0					0	0	0	0
M13801C0004	產品，中央監視主控制設備，系統軟體	式			-	-	-	-	-		0	0	1	0					0	0	0	0
	，中央空調監控(無限點數版)				-	-	-	-	-		0	0	1	0					0	0	0	0
M13801C00040014	產品，中央監視主控制設備，系統軟體	式			-	-	-	-	-		0	0	1	0					0	0	0	0
	，網路系統管理軟體				-	-	-	-	-		0	0	1	0					0	0	0	0
M13801C000411	產品，中央監視主控制設備，系統軟體	式			-	-	-	-	-		0	0	1	0					0	0	0	0
	，門禁系統管理軟體				-	-	-	-	-		0	0	1	0					0	0	0	0
M13801C000B06	產品，中央監視主控制設備，系統軟體	式			-	-	-	-	-		0	0	1	0					0	0	0	0
	，智慧建築物業設施管理軟體(須包含資				-	-	-	-	-		0	0	1	0					0	0	0	0
	產管理、效能管理、組織管理、維運管				-	-	-	-	-		0	0	1	0					0	0	0	0
	理程式及使用者輸出入介面)				-	-	-	-	-		0	0	1	0					0	0	0	0
M13801J000601	產品，中央監視主控制設備，轉換器，	只			-	-	-	-	-		0	0	1	0					0	0	0	0
	二氧化碳偵測器(含設備安裝及連工帶料				-	-	-	-	-		0	0	1	0					0	0	0	0
	)				-	-	-	-	-		0	0	1	0					0	0	0	0
M13801J000A01	產品，中央監視主控制設備，轉換器，	台			-	-	-	-	-		0	0	1	0					0	0	0	0
	電力系統通訊轉換器(含設備安裝及連工				-	-	-	-	-		0	0	1	0					0	0	0	0
	帶料)				-	-	-	-	-		0	0	1	0					0	0	0	0
M13801J000A02	產品，中央監視主控制設備，公共資訊	台			-	-	-	-	-		0	0	1	0					0	0	0	0
	多媒體伺服主機				-	-	-	-	-		0	0	1	0					0	0	0	0
M13801J000A03	產品，中央監視主控制設備，公共資訊	台			-	-	-	-	-		0	0	1	0					0	0	0	0
	多媒體訊號播放器				-	-	-	-	-		0	0	1	0					0	0	0	0
M13801J000A04	產品，中央監視主控制設備，多媒體公	台			-	-	-	-	-		0	0	1	0					0	0	0	0
	播主機編輯及設定				-	-	-	-	-		0	0	1	0					0	0	0	0
M13801K000A0041	產品，中央監視主控制設備，不斷電系	台			-	-	-	-	-		0	0	1	0					0	0	0	0
	統，UPS不斷電設備 1KVA(含設備安裝及				-	-	-	-	-		0	0	1	0					0	0	0	0
	連工帶料)				-	-	-	-	-		0	0	1	0					0	0	0	0
M13801K040A000122	產品，中央監視主控制設備，1kVA ，	台			-	-	-	-	-		0	0	1	0					0	0	0	0
	3KVA 不斷電系統(含設備安裝及連工帶				-	-	-	-	-		0	0	1	0					0	0	0	0
	料)				-	-	-	-	-		0	0	1	0					0	0	0	0
M13801K040A00013	產品，中央監視主控制設備，3KVA 不斷	台			-	-	-	-	-		0	0	1	0					0	0	0	0
	電系統(含設備安裝及連工帶料)				-	-	-	-	-		0	0	1	0					0	0	0	0
M13801M000402	產品，中央監視主控制設備，周邊設備	式			-	-	-	-	-		0	0	1	0					0	0	0	0
	，五金及配管另料				-	-	-	-	-		0	0	1	0					0	0	0	0
M13801M100801	產品，中央監視主控制設備，周邊設備	組			-	-	-	-	-		0	0	1	0					0	0	0	0
	，電源供應器，直流電源供應器(含設備				-	-	-	-	-		0	0	1	0					0	0	0	0
	安裝及連工帶料)				-	-	-	-	-		0	0	1	0					0	0	0	0
M1380200006	產品，電力監視及控制設備，FL+EX(液	只			-	-	-	-	-		0	0	1	0					0	0	0	0
	位控制器+交替電驛)				-	-	-	-	-		0	0	1	0					0	0	0	0
M138020000609	產品，電力監視及控制設備，FL(液位控	只			-	-	-	-	-		0	0	1	0					0	0	0	0
	制器)				-	-	-	-	-		0	0	1	0					0	0	0	0
M138020000616	產品，電力監視及控制設備，BZ蜂鳴器	只			-	-	-	-	-		0	0	1	0					0	0	0	0
M1380240004002	產品，電力監視及控制設備，電驛，現	處			-	-	-	-	-		0	0	1	0					0	0	0	0
	場輔助電驛及接線端子，含監控控制器				-	-	-	-	-		0	0	1	0					0	0	0	0
	程式編輯及下載設備安裝及連工帶料				-	-	-	-	-		0	0	1	0					0	0	0	0
M138024000601	產品，電力監視及控制設備，電驛，輔	只			-	-	-	-	-		0	0	1	0					0	0	0	0
	助電驛				-	-	-	-	-		0	0	1	0					0	0	0	0
M13802N000610	產品，電力監視及控制設備，電源供應	只			-	-	-	-	-		0	0	1	0					0	0	0	0
	器，電源供應器DC12V-350w				-	-	-	-	-		0	0	1	0					0	0	0	0
M138510000401	產品，火警警報設備，位址程級運算及	式			-	-	-	-	-		0	0	1	0					0	0	0	0
	參數設定				-	-	-	-	-		0	0	1	0					0	0	0	0
M138510000402	產品，火警警報設備，圖面程式控制編	式			-	-	-	-	-		0	0	1	0					0	0	0	0
	輯及總成測試				-	-	-	-	-		0	0	1	0					0	0	0	0
M138510000403	產品，火警警報設備，原廠授權繁體中	式			-	-	-	-	-		0	0	1	0					0	0	0	0
	文執行軟體				-	-	-	-	-		0	0	1	0					0	0	0	0
M138510000405	產品，火警警報設備，廣播移報介面板(	式			-	-	-	-	-		0	0	1	0					0	0	0	0
	含組件SS型)				-	-	-	-	-		0	0	1	0					0	0	0	0
M138510000407	產品，火警警報設備，MODBUS連線軟體	式			-	-	-	-	-		0	0	1	0					0	0	0	0
	編製(不含監控系統端)				-	-	-	-	-		0	0	1	0					0	0	0	0
M138510000408	產品，火警警報設備，MODBUS連線設定(	式			-	-	-	-	-		0	0	1	0					0	0	0	0
	不含監控系統端)				-	-	-	-	-		0	0	1	0					0	0	0	0
M138510000409	產品，火警警報設備，五金另料	式			-	-	-	-	-		0	0	1	0					0	0	0	0
M138510000414	產品，火警警報設備，輸出入軟體位址	式			-	-	-	-	-		0	0	1	0					0	0	0	0
	檢測顯示軟體				-	-	-	-	-		0	0	1	0					0	0	0	0
M138510000415	產品，火警警報設備，MODBUS連線介面	式			-	-	-	-	-		0	0	1	0					0	0	0	0
	卡				-	-	-	-	-		0	0	1	0					0	0	0	0
M138510000416	產品，火警警報設備，模組建置隔離器	式			-	-	-	-	-		0	0	1	0					0	0	0	0
M138510000417	產品，火警警報設備，位址建置隔離器	式			-	-	-	-	-		0	0	1	0					0	0	0	0
M1385100006005	產品，火警警報設備，R型用終端器	只			-	-	-	-	-		0	0	1	0					0	0	0	0
M138510000621	產品，火警警報設備，火警型中繼器（	只			-	-	-	-	-		0	0	1	0					0	0	0	0
	監視/控制型）(IP30)				-	-	-	-	-		0	0	1	0					0	0	0	0
M138510000622	產品，火警警報設備，端末型中繼器（	只			-	-	-	-	-		0	0	1	0					0	0	0	0
	監視/控制型）(IP30)				-	-	-	-	-		0	0	1	0					0	0	0	0
M138510000801	產品，火警警報設備，複合GR類比式智	組			-	-	-	-	-		0	0	1	0					0	0	0	0
	慧型火警受信總機(1系統ADD：255點以				-	-	-	-	-		0	0	1	0					0	0	0	0
	上/壁掛型/17吋彩色液晶觸控螢幕/自我				-	-	-	-	-		0	0	1	0					0	0	0	0
	測試機能/原廠鉛酸電池/DC24V 10Ah/最				-	-	-	-	-		0	0	1	0					0	0	0	0
	大可記錄4000筆動態變化/總延長距離				-	-	-	-	-		0	0	1	0					0	0	0	0
	2km/具IP30)(附印表紙1捲、攜帶式話機				-	-	-	-	-		0	0	1	0					0	0	0	0
	x2組、預備品含保險絲等)含圖控系統				-	-	-	-	-		0	0	1	0					0	0	0	0
M138510000802	產品，火警警報設備，傳輸介面器(NIU)	組			-	-	-	-	-		0	0	1	0					0	0	0	0
M1385130008	32位元網頁伺服可程式控制器	組			-	-	-	-	-		0	0	1	0					0	0	0	0
M1385130018	32位元網頁伺服可程式控制器(主控制器	組			-	-	-	-	-		0	0	1	0					0	0	0	0
	)				-	-	-	-	-		0	0	1	0					0	0	0	0
M138530000601	產品，火警探測設備，定址式偵煙感知	只			-	-	-	-	-		0	0	1	0					0	0	0	0
	器,局限型第二種,含露出型底座及確認				-	-	-	-	-		0	0	1	0					0	0	0	0
	燈(IP42)可調整動作煙濃度				-	-	-	-	-		0	0	1	0					0	0	0	0
M13853000060101	產品，火警探測設備，定址式補償感知	只			-	-	-	-	-		0	0	1	0					0	0	0	0
	器,局限型第二種,含露出型底座及確認				-	-	-	-	-		0	0	1	0					0	0	0	0
	燈(IP42)				-	-	-	-	-		0	0	1	0					0	0	0	0
M138530000606	產品，火警探測設備，防火電磁門扣(埋	只			-	-	-	-	-		0	0	1	0					0	0	0	0
	入型)				-	-	-	-	-		0	0	1	0					0	0	0	0
M138530000607	產品，火警探測設備，防火鐵捲門控制	只			-	-	-	-	-		0	0	1	0					0	0	0	0
	盤(附鎳鎘電池)(1回線)				-	-	-	-	-		0	0	1	0					0	0	0	0
M138530000608	產品，火警探測設備，遮煙捲簾控制盤(	只			-	-	-	-	-		0	0	1	0					0	0	0	0
	附鎳鎘電池)(1回線)				-	-	-	-	-		0	0	1	0					0	0	0	0
M138531000D	車輛偵測器	台			-	-	-	-	-		0	0	1	0					0	0	0	0
M138539000600	產品，火警探測設備，光電式分離型，	只			-	-	-	-	-		0	0	1	0					0	0	0	0
	光電式分離型感知器送光部				-	-	-	-	-		0	0	1	0					0	0	0	0
M138539000601	產品，火警探測設備，光電式分離型，	只			-	-	-	-	-		0	0	1	0					0	0	0	0
	光電式分離型感知器受光部				-	-	-	-	-		0	0	1	0					0	0	0	0
M139010000602	產品，滅火器，ABC手提滅火器,10P,乾	只			-	-	-	-	-		0	0	1	0					0	0	0	0
	粉10型				-	-	-	-	-		0	0	1	0					0	0	0	0
M13901A200601	產品，滅火器放置箱，滅火器放置座(單	只			-	-	-	-	-		0	0	1	0					0	0	0	0
	入)				-	-	-	-	-		0	0	1	0					0	0	0	0
M139110000406	產品，消防管材及施工方法，五金另料	式			-	-	-	-	-		0	0	1	0					0	0	0	0
M139110000409	產品，消防管材及施工方法，配管另件	式			-	-	-	-	-		0	0	1	0					0	0	0	0
	另料				-	-	-	-	-		0	0	1	0					0	0	0	0
M1391200004	M16不銹鋼吊環(含螺帽、墊片)	式			-	-	-	-	-		0	0	1	0					0	0	0	0
M1391200007	彈簧式灌籃籃框	個			-	-	-	-	-		0	0	1	0					0	0	0	0
M139120001G	一體成型籃板保護墊	片			-	-	-	-	-		0	0	1	0					0	0	0	0
M1391200041	刮泥地墊鋁合金收邊外框材料費	M			-	-	-	-	-		0	0	1	0					0	0	0	0
M1391200052	崁入式鋁合金刮泥地墊材料費	M2			-	-	-	-	-		0	0	1	0					0	0	0	0
M1391200068	減速墊(長250)	組			-	-	-	-	-		0	0	1	0					0	0	0	0
M139120007D	彈簧式避震器	台			-	-	-	-	-		0	0	1	0					0	0	0	0
M1391200088	彈簧式避震器	組			-	-	-	-	-		0	0	1	0					0	0	0	0
M139120009D	彈簧避震器	台			-	-	-	-	-		0	0	1	0					0	0	0	0
M1391200104	機房管路避震器	式			-	-	-	-	-		0	0	1	0					0	0	0	0
M139120010D	彈簧避震器(摯震型)	台			-	-	-	-	-		0	0	1	0					0	0	0	0
M139120011D	懸吊式彈簧避震器	台			-	-	-	-	-		0	0	1	0					0	0	0	0
M13920000000803	產品，消防泵，室內消防泵機組,整套型	組			-	-	-	-	-		0	0	1	0					0	0	0	0
	10HP,Q=300L/min,H=52M,D=3"				-	-	-	-	-		0	0	1	0					0	0	0	0
M13920000000804	產品，消防泵，消防採水泵機組,整套型	組			-	-	-	-	-		0	0	1	0					0	0	0	0
	,20HP,Q=1100L/min,H=30M,D=4"				-	-	-	-	-		0	0	1	0					0	0	0	0
M13920500000B01	產品，泡沫泵浦，泡沫泵機組,整套型,	套			-	-	-	-	-		0	0	1	0					0	0	0	0
	40HP、840L/min、88M				-	-	-	-	-		0	0	1	0					0	0	0	0
M13920600000601	產品，採水泵浦，消防採水泵手動啟動	只			-	-	-	-	-		0	0	1	0					0	0	0	0
	開關,ON-OFF 250V 10A,防雨型				-	-	-	-	-		0	0	1	0					0	0	0	0
M13920600000602	產品，採水泵浦，消防採水泵啟動LED指	只			-	-	-	-	-		0	0	1	0					0	0	0	0
	示燈 25mm				-	-	-	-	-		0	0	1	0					0	0	0	0
M139315000801	產品，水流蜂鳴警報器，水流警報器	組			-	-	-	-	-		0	0	1	0					0	0	0	0
M139560000804	產品，固定式泡沫滅火設備，流水檢知	組			-	-	-	-	-		0	0	1	0					0	0	0	0
	裝置4"UL認證				-	-	-	-	-		0	0	1	0					0	0	0	0
M139562000800	產品，固定式泡沫滅火設備，泡沫液，	組			-	-	-	-	-		0	0	1	0					0	0	0	0
	泡沫比例混合器				-	-	-	-	-		0	0	1	0					0	0	0	0
M139563000802	產品，固定式泡沫滅火設備，原液槽，	組			-	-	-	-	-		0	0	1	0					0	0	0	0
	泡沫原液槽 200L				-	-	-	-	-		0	0	1	0					0	0	0	0
M139563000B01	產品，固定式泡沫滅火設備，原液槽，	L			-	-	-	-	-		0	0	1	0					0	0	0	0
	泡沫原液３％(含消防會勘測試用)				-	-	-	-	-		0	0	1	0					0	0	0	0
M139565000604	產品，固定式泡沫滅火設備，防震軟管	只			-	-	-	-	-		0	0	1	0					0	0	0	0
	，不銹鋼防震軟管 3"(16K)				-	-	-	-	-		0	0	1	0					0	0	0	0
M139565000605	產品，固定式泡沫滅火設備，防震軟管	只			-	-	-	-	-		0	0	1	0					0	0	0	0
	，不銹鋼防震軟管 4"(16K)				-	-	-	-	-		0	0	1	0					0	0	0	0
M1396000006	二氧化碳傳訊器(俱RS485通訊)	只			-	-	-	-	-		0	0	1	0					0	0	0	0
M139750000404	產品，消防栓及連結送水管設備，2"(含	式			-	-	-	-	-		0	0	1	0					0	0	0	0
	)以下,熱浸鍍鋅鑄鐵螺紋式另件,耐壓				-	-	-	-	-		0	0	1	0					0	0	0	0
	150psi,				-	-	-	-	-		0	0	1	0					0	0	0	0
M139750000405	產品，消防栓及連結送水管設備，五金	式			-	-	-	-	-		0	0	1	0					0	0	0	0
	另料				-	-	-	-	-		0	0	1	0					0	0	0	0
M139750000407	產品，消防栓及連結送水管設備，2 1/	式			-	-	-	-	-		0	0	1	0					0	0	0	0
	2"以上,採溝槽式機械接頭耐壓300psi,				-	-	-	-	-		0	0	1	0					0	0	0	0
	UL/FM/VDS認證,(剛性接頭採用斜角對鎖				-	-	-	-	-		0	0	1	0					0	0	0	0
	)				-	-	-	-	-		0	0	1	0					0	0	0	0
M139750000803	產品，消防栓及連結送水管設備，移動	組			-	-	-	-	-		0	0	1	0					0	0	0	0
	式泡沫消防栓箱,SUS304防雨型, 0.8㎡				-	-	-	-	-		0	0	1	0					0	0	0	0
	以上(配件全)				-	-	-	-	-		0	0	1	0					0	0	0	0
M139750000804	產品，消防栓及連結送水管設備，移動	組			-	-	-	-	-		0	0	1	0					0	0	0	0
	式綜合泡沫消防栓箱,SUS304防雨型,				-	-	-	-	-		0	0	1	0					0	0	0	0
	0.8㎡以上(配件全)				-	-	-	-	-		0	0	1	0					0	0	0	0
M13975E000601	產品，採水口，採水口 65mm	只			-	-	-	-	-		0	0	1	0					0	0	0	0
M13975F000604	產品，出水口，消防栓測試用出水口	只			-	-	-	-	-		0	0	1	0					0	0	0	0
	40mm				-	-	-	-	-		0	0	1	0					0	0	0	0
M13975G000803	產品，室內綜合消防栓箱，綜合消防栓	組			-	-	-	-	-		0	0	1	0					0	0	0	0
	箱,第一種裝備, 0.7㎡以上(附件全)				-	-	-	-	-		0	0	1	0					0	0	0	0
M1421050004	控制盤	式			-	-	-	-	-		0	0	1	0					0	0	0	0
M14210b0004	產品，電動升降機，緩衝器	式			-	-	-	-	-		0	0	1	0					0	0	0	0
M14210E0004	產品，電動升降機，主鋼索及調速鋼索	式			-	-	-	-	-		0	0	1	0					0	0	0	0
M14210E00041	產品，電動升降機，主鋼索及調速鋼索	式			-	-	-	-	-		0	0	1	0					0	0	0	0
	，調速機鋼索				-	-	-	-	-		0	0	1	0					0	0	0	0
M14210F0004	產品，電動升降機，導軌及支架，車廂	式			-	-	-	-	-		0	0	1	0					0	0	0	0
M14210F00041	產品，電動升降機，導軌及支架，配重	式			-	-	-	-	-		0	0	1	0					0	0	0	0
M14210G0004	產品，電動升降機，調速機	式			-	-	-	-	-		0	0	1	0					0	0	0	0
M14210J0004	產品，電動升降機，乘場門及門框及門	式			-	-	-	-	-		0	0	1	0					0	0	0	0
	檻門吊箱控制機構				-	-	-	-	-		0	0	1	0					0	0	0	0
M14210L0004	產品，電動升降機，乘場操作盤及指示	式			-	-	-	-	-		0	0	1	0					0	0	0	0
	器				-	-	-	-	-		0	0	1	0					0	0	0	0
M14210M0004	產品，電動升降機，安全連鎖裝置，安	式			-	-	-	-	-		0	0	1	0					0	0	0	0
	全剎車				-	-	-	-	-		0	0	1	0					0	0	0	0
M14210N0004	產品，電動升降機，平衡重錘及框架	式			-	-	-	-	-		0	0	1	0					0	0	0	0
M14210S0004	產品，電動升降機，門啟閉機構，含馬	式			-	-	-	-	-		0	0	1	0					0	0	0	0
	達				-	-	-	-	-		0	0	1	0					0	0	0	0
M14210T0004	產品，電動升降機，捲揚機組，無齒輪	式			-	-	-	-	-		0	0	1	0					0	0	0	0
	式				-	-	-	-	-		0	0	1	0					0	0	0	0
M14210V0004	產品，電動升降機，車箱操作盤及指示	式			-	-	-	-	-		0	0	1	0					0	0	0	0
	器，車廂內操作盤及指示器				-	-	-	-	-		0	0	1	0					0	0	0	0
M14210V00041	產品，電動升降機，車箱，（含頂壁．	式			-	-	-	-	-		0	0	1	0					0	0	0	0
	地板）				-	-	-	-	-		0	0	1	0					0	0	0	0
M1506010008	24秒計時器固定架	組			-	-	-	-	-		0	0	1	0					0	0	0	0
M1506010014	五金吊支架(屋外採不銹鋼)	式			-	-	-	-	-		0	0	1	0					0	0	0	0
M1506010029	技術工，金屬材料，鋼板固定件，金屬	KG			-	-	-	-	-		0	0	1	0					0	0	0	0
	建材架構工				-	-	-	-	-		0	0	1	0					0	0	0	0
M1506010039	產品，金屬產品，100*100*3T，鋼管，	KG			-	-	-	-	-		0	0	1	0					0	0	0	0
	立面支撐架				-	-	-	-	-		0	0	1	0					0	0	0	0
M1506010049	產品，金屬產品，金屬鋼板250*250*	KG			-	-	-	-	-		0	0	1	0					0	0	0	0
	6T，支撐架底板				-	-	-	-	-		0	0	1	0					0	0	0	0
M1506010052	暗主架，支撐架，收邊條	M2			-	-	-	-	-		0	0	1	0					0	0	0	0
M150601006A	懸吊式電動上收籃球架	架			-	-	-	-	-		0	0	1	0					0	0	0	0
M150630000402	產品，基礎台，泵浦基礎(高度15公分)	式			-	-	-	-	-		0	0	1	0					0	0	0	0
M1507200004	產品，防振接頭，帆布	式			-	-	-	-	-		0	0	1	0					0	0	0	0
M1508000004	戶外保溫管路採鋁皮被覆	式			-	-	-	-	-		0	0	1	0					0	0	0	0
M1508000108	加溫配管工資及保溫被覆工資、零料雜	組			-	-	-	-	-		0	0	1	0					0	0	0	0
	耗				-	-	-	-	-		0	0	1	0					0	0	0	0
M1508000208	加溫循環系統銜接配管PE+鋁皮保溫被覆	組			-	-	-	-	-		0	0	1	0					0	0	0	0
	材料				-	-	-	-	-		0	0	1	0					0	0	0	0
M1508000304	保溫另料、膠帶及加工另料	式			-	-	-	-	-		0	0	1	0					0	0	0	0
M1508000408	保溫桶 液位管	組			-	-	-	-	-		0	0	1	0					0	0	0	0
M1508000506	送風機集(回)風箱(含保溫及開孔)	只			-	-	-	-	-		0	0	1	0					0	0	0	0
M1508000604	排水工程(含排水管用厚10mmPE保溫及另	式			-	-	-	-	-		0	0	1	0					0	0	0	0
	件)				-	-	-	-	-		0	0	1	0					0	0	0	0
M150800203401	產品，空調用保溫，非鹵素聚乙烯發泡	M			-	-	-	-	-		0	0	1	0					0	0	0	0
	（PE），保溫材厚度25㎜，標稱管徑				-	-	-	-	-		0	0	1	0					0	0	0	0
	20㎜				-	-	-	-	-		0	0	1	0					0	0	0	0
M150800203501	產品，空調用保溫，非鹵素聚乙烯發泡	M			-	-	-	-	-		0	0	1	0					0	0	0	0
	（PE），保溫材厚度25㎜，標稱管徑				-	-	-	-	-		0	0	1	0					0	0	0	0
	25㎜				-	-	-	-	-		0	0	1	0					0	0	0	0
M150800203601	產品，空調用保溫，非鹵素聚乙烯發泡	M			-	-	-	-	-		0	0	1	0					0	0	0	0
	（PE），保溫材厚度25㎜，標稱管徑				-	-	-	-	-		0	0	1	0					0	0	0	0
	32㎜				-	-	-	-	-		0	0	1	0					0	0	0	0
M150800204701	產品，空調用保溫，非鹵素聚乙烯發泡	M			-	-	-	-	-		0	0	1	0					0	0	0	0
	（PE），保溫材厚度32㎜，標稱管徑				-	-	-	-	-		0	0	1	0					0	0	0	0
	40㎜				-	-	-	-	-		0	0	1	0					0	0	0	0
M150800204801	產品，空調用保溫，非鹵素聚乙烯發泡	M			-	-	-	-	-		0	0	1	0					0	0	0	0
	（PE），保溫材厚度32㎜，標稱管徑				-	-	-	-	-		0	0	1	0					0	0	0	0
	50㎜				-	-	-	-	-		0	0	1	0					0	0	0	0
M150800205901	產品，空調用保溫，非鹵素聚乙烯發泡	M			-	-	-	-	-		0	0	1	0					0	0	0	0
	（PE），保溫材厚度38㎜，標稱管徑				-	-	-	-	-		0	0	1	0					0	0	0	0
	65㎜				-	-	-	-	-		0	0	1	0					0	0	0	0
M150800205A01	產品，空調用保溫，非鹵素聚乙烯發泡	M			-	-	-	-	-		0	0	1	0					0	0	0	0
	（PE），保溫材厚度38㎜，標稱管徑				-	-	-	-	-		0	0	1	0					0	0	0	0
	80㎜				-	-	-	-	-		0	0	1	0					0	0	0	0
M150800206B01	產品，空調用保溫，非鹵素聚乙烯發泡	M			-	-	-	-	-		0	0	1	0					0	0	0	0
	（PE），保溫材厚度50㎜，標稱管徑				-	-	-	-	-		0	0	1	0					0	0	0	0
	100㎜				-	-	-	-	-		0	0	1	0					0	0	0	0
M150800206C01	產品，空調用保溫，非鹵素聚乙烯發泡	M			-	-	-	-	-		0	0	1	0					0	0	0	0
	（PE），保溫材厚度50㎜，標稱管徑				-	-	-	-	-		0	0	1	0					0	0	0	0
	125㎜				-	-	-	-	-		0	0	1	0					0	0	0	0
M150800206D01	產品，空調用保溫，非鹵素聚乙烯發泡	M			-	-	-	-	-		0	0	1	0					0	0	0	0
	（PE），保溫材厚度50㎜，標稱管徑				-	-	-	-	-		0	0	1	0					0	0	0	0
	150㎜				-	-	-	-	-		0	0	1	0					0	0	0	0
M150800206E01	產品，空調用保溫，非鹵素聚乙烯發泡	M			-	-	-	-	-		0	0	1	0					0	0	0	0
	（PE），保溫材厚度50㎜，標稱管徑				-	-	-	-	-		0	0	1	0					0	0	0	0
	200㎜				-	-	-	-	-		0	0	1	0					0	0	0	0
M150800206F01	產品，空調用保溫，非鹵素聚乙烯發泡	M			-	-	-	-	-		0	0	1	0					0	0	0	0
	（PE），保溫材厚度50㎜，標稱管徑				-	-	-	-	-		0	0	1	0					0	0	0	0
	250㎜				-	-	-	-	-		0	0	1	0					0	0	0	0
M15080PE002	10mm高導水板(附PET熱熔不織布)	M2			-	-	-	-	-		0	0	1	0					0	0	0	0
M15080PE014	PE保溫另料	式			-	-	-	-	-		0	0	1	0					0	0	0	0
M15080PE022	PE保溫板 THK'=25mm (具非鹵素+UL耐	M2			-	-	-	-	-		0	0	1	0					0	0	0	0
	燃認證+不結露證明)				-	-	-	-	-		0	0	1	0					0	0	0	0
M15080PE03F	不鏽鋼儲熱保溫桶 容量:5噸,外覆1"	座			-	-	-	-	-		0	0	1	0					0	0	0	0
	PE保溫材+鋁皮 ， 參考尺寸：直徑				-	-	-	-	-		0	0	1	0					0	0	0	0
	150×H300cm 1.2t，附件：溫度指示計				-	-	-	-	-		0	0	1	0					0	0	0	0
	液位及溫控				-	-	-	-	-		0	0	1	0					0	0	0	0
M15080PE04F	淋浴熱水用平底開放式保溫桶12.5噸、	座			-	-	-	-	-		0	0	1	0					0	0	0	0
	外覆1"PE保溫材+鋁皮 參考尺寸:直徑				-	-	-	-	-		0	0	1	0					0	0	0	0
	230×H310/cm 1.5t 附件溫度錶、液位				-	-	-	-	-		0	0	1	0					0	0	0	0
	及溫控				-	-	-	-	-		0	0	1	0					0	0	0	0
M15105000000101	產品，管材，PVC管 1/2"*2.0mm	M			-	-	-	-	-		0	0	1	0					0	0	0	0
M1510500000010201	產品，管材，PVC 管 1/2" *	M			-	-	-	-	-		0	0	1	0					0	0	0	0
	1.8㎜				-	-	-	-	-		0	0	1	0					0	0	0	0
M15105000000103	產品，管材，EMT管 1/2" E19	M			-	-	-	-	-		0	0	1	0					0	0	0	0
M1510500000010401	產品，管材，PVC 管 3/4" *	M			-	-	-	-	-		0	0	1	0					0	0	0	0
	1.8㎜				-	-	-	-	-		0	0	1	0					0	0	0	0
M1510500000010402	產品，管材，PVC 管 1" *	M			-	-	-	-	-		0	0	1	0					0	0	0	0
	2.0㎜				-	-	-	-	-		0	0	1	0					0	0	0	0
M1510500000010501	產品，管材，PVC 管 1" *	M			-	-	-	-	-		0	0	1	0					0	0	0	0
	2.7㎜				-	-	-	-	-		0	0	1	0					0	0	0	0
M15105000000126	產品，管材，PVC 管 2" * 3.6 mm	M			-	-	-	-	-		0	0	1	0					0	0	0	0
M15105000000131	產品，管材，PVC管 Ø16mm * 1.8mm	M			-	-	-	-	-		0	0	1	0					0	0	0	0
M15105000000132	產品，管材，PVC管 Ø20mm * 1.8mm	M			-	-	-	-	-		0	0	1	0					0	0	0	0
M15105000000401	產品，管材，配管另料	式			-	-	-	-	-		0	0	1	0					0	0	0	0
M1510500000040201	產品，管材，配管另件	式			-	-	-	-	-		0	0	1	0					0	0	0	0
M151050000006	產品，管材，不銹鋼防震軟管 φ50,耐	只			-	-	-	-	-		0	0	1	0					0	0	0	0
	壓:10 kg/cm2				-	-	-	-	-		0	0	1	0					0	0	0	0
M1510500000061	產品，管材，不銹鋼防震軟管 φ80,耐	只			-	-	-	-	-		0	0	1	0					0	0	0	0
	壓:10 kg/cm2				-	-	-	-	-		0	0	1	0					0	0	0	0
M1510500000062	產品，管材，4"法蘭式橡膠防震軟管	只			-	-	-	-	-		0	0	1	0					0	0	0	0
M1510500000063	產品，管材，高壓橡膠防震軟管 φ100,	只			-	-	-	-	-		0	0	1	0					0	0	0	0
	耐壓:10 kg/cm2				-	-	-	-	-		0	0	1	0					0	0	0	0
M1510500000064	產品，管材，高壓橡膠防震軟管 φ125,	只			-	-	-	-	-		0	0	1	0					0	0	0	0
	耐壓:10 kg/cm2				-	-	-	-	-		0	0	1	0					0	0	0	0
M1510500000065	產品，管材，高壓橡膠防震軟管 φ150,	只			-	-	-	-	-		0	0	1	0					0	0	0	0
	耐壓:10 kg/cm2				-	-	-	-	-		0	0	1	0					0	0	0	0
M15105300000107	產品，鍍鋅鋼管(GIP)，鍍鋅外粉體塗裝	M			-	-	-	-	-		0	0	1	0					0	0	0	0
	碳鋼管4"(CNS6445)				-	-	-	-	-		0	0	1	0					0	0	0	0
M15105300000110	產品，鍍鋅鋼管(GIP)，鍍鋅外粉體塗裝	M			-	-	-	-	-		0	0	1	0					0	0	0	0
	碳鋼管1-1/2"(CNS6445)				-	-	-	-	-		0	0	1	0					0	0	0	0
M15105300000116	產品，鍍鋅鋼管(GIP)，鍍鋅外粉體塗裝	M			-	-	-	-	-		0	0	1	0					0	0	0	0
	碳鋼管3"(CNS6445)				-	-	-	-	-		0	0	1	0					0	0	0	0
M151053000004	產品，鍍鋅鋼管(GIP)，配件(含三通、	式			-	-	-	-	-		0	0	1	0					0	0	0	0
	彎頭、接頭、異徑接頭…等 )				-	-	-	-	-		0	0	1	0					0	0	0	0
M151053050001	產品，鍍鋅鋼管(GIP)，標稱20mm	M			-	-	-	-	-		0	0	1	0					0	0	0	0
M151053060001	產品，鍍鋅鋼管(GIP)，標稱25mm	M			-	-	-	-	-		0	0	1	0					0	0	0	0
M151053070001	產品，鍍鋅鋼管(GIP)，標稱32mm	M			-	-	-	-	-		0	0	1	0					0	0	0	0
M151053080001	產品，鍍鋅鋼管(GIP)，標稱40mm	M			-	-	-	-	-		0	0	1	0					0	0	0	0
M151053090001	產品，鍍鋅鋼管(GIP)，標稱50mm	M			-	-	-	-	-		0	0	1	0					0	0	0	0
M1510530A0001	產品，鍍鋅鋼管(GIP)，標稱65mm	M			-	-	-	-	-		0	0	1	0					0	0	0	0
M1510530B0001	產品，鍍鋅鋼管(GIP)，標稱80mm	M			-	-	-	-	-		0	0	1	0					0	0	0	0
M1510530D0001	產品，鍍鋅鋼管(GIP)，標稱100mm	M			-	-	-	-	-		0	0	1	0					0	0	0	0
M1510530E0001	產品，鍍鋅鋼管(GIP)，標稱125mm	M			-	-	-	-	-		0	0	1	0					0	0	0	0
M1510530F0001	產品，鍍鋅鋼管(GIP)，標稱150mm	M			-	-	-	-	-		0	0	1	0					0	0	0	0
M1510530H0001	產品，鍍鋅鋼管(GIP)，標稱200mm	M			-	-	-	-	-		0	0	1	0					0	0	0	0
M1510530K0001	產品，鍍鋅鋼管(GIP)，標稱250mm	M			-	-	-	-	-		0	0	1	0					0	0	0	0
M1510530L0001	產品，鍍鋅鋼管(GIP)，標稱300mm	M			-	-	-	-	-		0	0	1	0					0	0	0	0
M1510580004	冷媒銅管另料	式			-	-	-	-	-		0	0	1	0					0	0	0	0
M15107000000100	產品，聚氯乙烯塑膠管及配件，PVC 管	M			-	-	-	-	-		0	0	1	0					0	0	0	0
	6" * 8.5㎜				-	-	-	-	-		0	0	1	0					0	0	0	0
M1510700001	排水PVC管	M			-	-	-	-	-		0	0	1	0					0	0	0	0
M15107007000101	產品，聚氯乙烯塑膠管及配件，厚	M			-	-	-	-	-		0	0	1	0					0	0	0	0
	4.1mm，PVC 管 2-1/2" * 4.1㎜				-	-	-	-	-		0	0	1	0					0	0	0	0
M1510707201	座式腰部、背部按摩-循環出水管 PVC	組			-	-	-	-	-		0	0	1	0					0	0	0	0
	W 2"				-	-	-	-	-		0	0	1	0					0	0	0	0
M15107072011	座式腰部、背部按摩-循環迴、出配管另	組			-	-	-	-	-		0	0	1	0					0	0	0	0
	件 PVC 2"				-	-	-	-	-		0	0	1	0					0	0	0	0
M15107072012	座式腰部、背部按摩-循環迴水管 PVC	組			-	-	-	-	-		0	0	1	0					0	0	0	0
	W 2"				-	-	-	-	-		0	0	1	0					0	0	0	0
M151070W201	座式舒活浴-空氣配管另件 PVC	組			-	-	-	-	-		0	0	1	0					0	0	0	0
M151070W2011	氣泡床-空氣配管另件 PVC	組			-	-	-	-	-		0	0	1	0					0	0	0	0
M151070W2012	浮浴-空氣配管另件 PVC	組			-	-	-	-	-		0	0	1	0					0	0	0	0
M151070W2013	湧泉-空氣配管另件 PVC	組			-	-	-	-	-		0	0	1	0					0	0	0	0
M1510723201	產品，聚氯乙烯塑膠硬質管，(標稱	M			-	-	-	-	-		0	0	1	0					0	0	0	0
	25mm，厚3.2mm)，未含管配件				-	-	-	-	-		0	0	1	0					0	0	0	0
M15107P7201	2"ØPVC排水管	式			-	-	-	-	-		0	0	1	0					0	0	0	0
M15107P72011	立式大腿、小腿按摩-循環出水管 PVC	組			-	-	-	-	-		0	0	1	0					0	0	0	0
	W 2"				-	-	-	-	-		0	0	1	0					0	0	0	0
M15107P72012	立式大腿、小腿按摩-循環迴、出配管另	組			-	-	-	-	-		0	0	1	0					0	0	0	0
	件 PVC 2"				-	-	-	-	-		0	0	1	0					0	0	0	0
M15107P72013	立式大腿、小腿按摩-循環迴水管 PVC	組			-	-	-	-	-		0	0	1	0					0	0	0	0
	W 2"				-	-	-	-	-		0	0	1	0					0	0	0	0
M15107P72014	立式大腿+臀部按摩-循環出水管 PVC	組			-	-	-	-	-		0	0	1	0					0	0	0	0
	W 2"				-	-	-	-	-		0	0	1	0					0	0	0	0
M15107P72015	立式大腿+臀部按摩-循環迴、出配管另	組			-	-	-	-	-		0	0	1	0					0	0	0	0
	件 PVC 2"				-	-	-	-	-		0	0	1	0					0	0	0	0
M15107P72016	立式大腿+臀部按摩-循環迴水管 PVC	組			-	-	-	-	-		0	0	1	0					0	0	0	0
	W 2"				-	-	-	-	-		0	0	1	0					0	0	0	0
M15107P72017	沖擊泉-循環出水管 PVC W 2"	組			-	-	-	-	-		0	0	1	0					0	0	0	0
M15107P72018	沖擊泉-循環迴、出配管另件 PVC 2"	組			-	-	-	-	-		0	0	1	0					0	0	0	0
M15107P72019	沖擊泉-循環迴水管 PVC W 2"	組			-	-	-	-	-		0	0	1	0					0	0	0	0
M15107PD201	機房過濾迴、出水 6"、4" PVC另OT、	座			-	-	-	-	-		0	0	1	0					0	0	0	0
	OL、OS、法蘭等				-	-	-	-	-		0	0	1	0					0	0	0	0
M15107PD2011	環池配管過濾迴、出水PVC另OT、OL、	批			-	-	-	-	-		0	0	1	0					0	0	0	0
	OS等6"、5"、4"、2"、11/2"				-	-	-	-	-		0	0	1	0					0	0	0	0
M15107PW201	溢回收及排水管PVC另件	批			-	-	-	-	-		0	0	1	0					0	0	0	0
M15107W0008	CL 加藥系統配管路及另件	組			-	-	-	-	-		0	0	1	0					0	0	0	0
M15107W0018	PH、CL 加藥系統配管路及另件	組			-	-	-	-	-		0	0	1	0					0	0	0	0
M15107W0028	加溫循環系統銜接配管另件、五金	組			-	-	-	-	-		0	0	1	0					0	0	0	0
M15107W0034	設備器材安裝管線及材料	式			-	-	-	-	-		0	0	1	0					0	0	0	0
M15110a00000601	產品，閥箱，閘閥箱	只			-	-	-	-	-		0	0	1	0					0	0	0	0
M15110G00000605	產品，底閥，石墨鑄鐵拉柄式底閥 法蘭	只			-	-	-	-	-		0	0	1	0					0	0	0	0
	口16K 3"				-	-	-	-	-		0	0	1	0					0	0	0	0
M15110G00000606	產品，底閥，石墨鑄鐵拉柄式底閥 法蘭	只			-	-	-	-	-		0	0	1	0					0	0	0	0
	口16K 4"				-	-	-	-	-		0	0	1	0					0	0	0	0
M15110M00000603	產品，閘閥，CF8M非昇桿閘閥 1/2" 螺	只			-	-	-	-	-		0	0	1	0					0	0	0	0
	紋口300PSI(固溶化熱處理)				-	-	-	-	-		0	0	1	0					0	0	0	0
M15110M00000604	產品，閘閥，CF8M非昇桿閘閥 3/4" 螺	只			-	-	-	-	-		0	0	1	0					0	0	0	0
	紋口300PSI(固溶化熱處理)				-	-	-	-	-		0	0	1	0					0	0	0	0
M15110M00000605	產品，閘閥，CF8M非昇桿閘閥 1" 螺紋	只			-	-	-	-	-		0	0	1	0					0	0	0	0
	口300PSI(固溶化熱處理)				-	-	-	-	-		0	0	1	0					0	0	0	0
M15110M00000606	產品，閘閥，CF8M非昇桿閘閥 1-1/4"	只			-	-	-	-	-		0	0	1	0					0	0	0	0
	螺紋口300PSI(固溶化熱處理)				-	-	-	-	-		0	0	1	0					0	0	0	0
M15110M00000607	產品，閘閥，CF8M非昇桿閘閥 1-1/2"	只			-	-	-	-	-		0	0	1	0					0	0	0	0
	螺紋口300PSI(固溶化熱處理)				-	-	-	-	-		0	0	1	0					0	0	0	0
M15110M00000608	產品，閘閥，CF8昇桿式閘閥 2" 溝槽口	只			-	-	-	-	-		0	0	1	0					0	0	0	0
	16K(固溶化熱處理)				-	-	-	-	-		0	0	1	0					0	0	0	0
M15110M00000609	產品，閘閥，CF8昇桿式閘閥 3" 溝槽口	只			-	-	-	-	-		0	0	1	0					0	0	0	0
	16K(固溶化熱處理)				-	-	-	-	-		0	0	1	0					0	0	0	0
M15110M00000611	產品，閘閥，CF8M非昇桿閘閥 1-1/4"	只			-	-	-	-	-		0	0	1	0					0	0	0	0
	螺紋口300PSI(固溶化熱處理)(清池管溢				-	-	-	-	-		0	0	1	0					0	0	0	0
	水管)				-	-	-	-	-		0	0	1	0					0	0	0	0
M15110M00000612	產品，閘閥，CF8昇桿式閘閥 2-1/2"溝	只			-	-	-	-	-		0	0	1	0					0	0	0	0
	槽口16K(固溶化熱處理)(清池管溢水管)				-	-	-	-	-		0	0	1	0					0	0	0	0
M15110M00000613	產品，閘閥，CF8昇桿式閘閥 3" 溝槽口	只			-	-	-	-	-		0	0	1	0					0	0	0	0
	16K(固溶化熱處理)(清池管溢水管)				-	-	-	-	-		0	0	1	0					0	0	0	0
M15110M00000614	產品，閘閥，CF8M非昇桿閘閥 1" 螺紋	只			-	-	-	-	-		0	0	1	0					0	0	0	0
	口300PSI(固溶化熱處理)(泵浦)				-	-	-	-	-		0	0	1	0					0	0	0	0
M15110M00000615	產品，閘閥，CF8昇桿式閘閥 2" 溝槽口	只			-	-	-	-	-		0	0	1	0					0	0	0	0
	16K(固溶化熱處理)(泵浦)				-	-	-	-	-		0	0	1	0					0	0	0	0
M15110M00000616	產品，閘閥，CF8昇桿式閘閥 3" 溝槽口	只			-	-	-	-	-		0	0	1	0					0	0	0	0
	16K(固溶化熱處理)(泵浦)				-	-	-	-	-		0	0	1	0					0	0	0	0
M15110M00000617	產品，閘閥，CF8昇桿式閘閥 4" 溝槽口	只			-	-	-	-	-		0	0	1	0					0	0	0	0
	16K(固溶化熱處理)(切換裝置)				-	-	-	-	-		0	0	1	0					0	0	0	0
M15110M00000618	產品，閘閥，CF8昇桿式閘閥 5" 溝槽口	只			-	-	-	-	-		0	0	1	0					0	0	0	0
	16K(固溶化熱處理)				-	-	-	-	-		0	0	1	0					0	0	0	0
M15110M00000628	產品，閘閥，砲金銅閘閥 1-1/2"	只			-	-	-	-	-		0	0	1	0					0	0	0	0
M15110M00000631	產品，閘閥，延性鑄鐵昇桿閘閥 4" 法	只			-	-	-	-	-		0	0	1	0					0	0	0	0
	蘭口16K 不銹鋼盤環及座環				-	-	-	-	-		0	0	1	0					0	0	0	0
M15110M00000633	產品，閘閥，延性鑄鐵Ｙ型過濾器 4"	只			-	-	-	-	-		0	0	1	0					0	0	0	0
	法蘭口16K				-	-	-	-	-		0	0	1	0					0	0	0	0
M15110M00000637	產品，閘閥，砲金銅閘閥 1-1/2"	只			-	-	-	-	-		0	0	1	0					0	0	0	0
M15110M00000638	產品，閘閥，球狀石墨鑄鐵昇桿閘閥 3"	只			-	-	-	-	-		0	0	1	0					0	0	0	0
	法蘭口 16K				-	-	-	-	-		0	0	1	0					0	0	0	0
M15110M00000639	產品，閘閥，球狀石墨鑄鐵昇桿閘閥 4"	只			-	-	-	-	-		0	0	1	0					0	0	0	0
	法蘭口 16K				-	-	-	-	-		0	0	1	0					0	0	0	0
M15110N00P00601	產品，隔膜閥，標稱壓力 16kgf/cm2法	只			-	-	-	-	-		0	0	1	0					0	0	0	0
	蘭，不銹鋼隔膜式定水位閥 螺紋口				-	-	-	-	-		0	0	1	0					0	0	0	0
	16K 2"				-	-	-	-	-		0	0	1	0					0	0	0	0
M15110Q00000602	產品，逆止閥，CF8M橫式逆止閥 螺紋口	只			-	-	-	-	-		0	0	1	0					0	0	0	0
	300PSI(固溶化熱處理) 3/4"				-	-	-	-	-		0	0	1	0					0	0	0	0
M15110Q00000603	產品，逆止閥，CF8橫式逆止閥 4" 溝槽	只			-	-	-	-	-		0	0	1	0					0	0	0	0
	口16K(固溶化熱處理)				-	-	-	-	-		0	0	1	0					0	0	0	0
M15110Q00000604	產品，逆止閥，CF8橫式逆止閥 6" 溝槽	只			-	-	-	-	-		0	0	1	0					0	0	0	0
	口16K(固溶化熱處理)				-	-	-	-	-		0	0	1	0					0	0	0	0
M15110Q00000605	產品，逆止閥，CF8無聲逆止閥 螺紋口	只			-	-	-	-	-		0	0	1	0					0	0	0	0
	200PSI(固溶化熱處理)泵浦) 1"				-	-	-	-	-		0	0	1	0					0	0	0	0
M15110Q00000606	產品，逆止閥，CF8無聲逆止閥 溝槽口	只			-	-	-	-	-		0	0	1	0					0	0	0	0
	16K(固溶化熱處理) (泵浦) 2"				-	-	-	-	-		0	0	1	0					0	0	0	0
M15110Q00000607	產品，逆止閥，CF8無聲逆止閥 溝槽口	只			-	-	-	-	-		0	0	1	0					0	0	0	0
	16K(固溶化熱處理) (泵浦) 3"				-	-	-	-	-		0	0	1	0					0	0	0	0
M15110Q00000612	產品，逆止閥，球狀石墨鑄鐵橫式逆止	只			-	-	-	-	-		0	0	1	0					0	0	0	0
	閥3" 法蘭口16K				-	-	-	-	-		0	0	1	0					0	0	0	0
M15110Q00000613	產品，逆止閥，球狀石墨鑄鐵橫式逆止	只			-	-	-	-	-		0	0	1	0					0	0	0	0
	閥4" 法蘭口16K				-	-	-	-	-		0	0	1	0					0	0	0	0
M15110Q00000615	產品，逆止閥，延性鑄鐵橫式逆止閥4"	只			-	-	-	-	-		0	0	1	0					0	0	0	0
	法蘭口16K不銹鋼盤環及座環				-	-	-	-	-		0	0	1	0					0	0	0	0
M15110S000006	產品，浮球閥，浮球開關	只			-	-	-	-	-		0	0	1	0					0	0	0	0
	3/4"				-	-	-	-	-		0	0	1	0					0	0	0	0
M15110S00000601	產品，浮球閥，浮球開關	只			-	-	-	-	-		0	0	1	0					0	0	0	0
	1"				-	-	-	-	-		0	0	1	0					0	0	0	0
M15110T00000601	產品，蝶型閥，電動不銹鋼蝶閥不銹鋼	只			-	-	-	-	-		0	0	1	0					0	0	0	0
	閥盤 附手輪10K 5"(雨水回收池+雨水滯				-	-	-	-	-		0	0	1	0					0	0	0	0
	洪池)				-	-	-	-	-		0	0	1	0					0	0	0	0
M15130000000604	產品，泵，不銹鋼防震軟管牙口(泵浦)	只			-	-	-	-	-		0	0	1	0					0	0	0	0
	1"				-	-	-	-	-		0	0	1	0					0	0	0	0
M15130000000605	產品，泵，不銹鋼防震軟管不銹鋼法蘭	只			-	-	-	-	-		0	0	1	0					0	0	0	0
	口10K(泵浦) 2"				-	-	-	-	-		0	0	1	0					0	0	0	0
M15130000000606	產品，泵，不銹鋼防震軟管不銹鋼法蘭	只			-	-	-	-	-		0	0	1	0					0	0	0	0
	口10K(泵浦) 3"				-	-	-	-	-		0	0	1	0					0	0	0	0
M15130000000802	產品，泵，自來水揚水泵，陸上型直立	組			-	-	-	-	-		0	0	1	0					0	0	0	0
	式不銹鋼變頻恆壓加壓泵,含兩台一組雙				-	-	-	-	-		0	0	1	0					0	0	0	0
	變頻機組,3HPx2,D=2",共同合流管路=3"				-	-	-	-	-		0	0	1	0					0	0	0	0
	,Q=16.8CMH,H=22M效率≧64%(泵浦材質				-	-	-	-	-		0	0	1	0					0	0	0	0
	為不銹鋼外殼;葉輪及軸心均為不銹鋼製				-	-	-	-	-		0	0	1	0					0	0	0	0
	.為機械軸封為碳化矽材質)				-	-	-	-	-		0	0	1	0					0	0	0	0
M15130000000803	產品，泵，加壓泵，陸上型不銹鋼變頻	組			-	-	-	-	-		0	0	1	0					0	0	0	0
	恆壓加壓泵,含兩台一組雙變頻機組,				-	-	-	-	-		0	0	1	0					0	0	0	0
	3HPx2,D=2",共同合流管路=3"Q=28CMH,				-	-	-	-	-		0	0	1	0					0	0	0	0
	H=15M,效率≧47%(泵浦材質為不銹鋼外				-	-	-	-	-		0	0	1	0					0	0	0	0
	殼;葉輪及軸心均為不銹鋼製.為機械軸				-	-	-	-	-		0	0	1	0					0	0	0	0
	封為碳化矽材質)				-	-	-	-	-		0	0	1	0					0	0	0	0
M15130000000804	產品，泵，3F熱水加壓泵，陸上型不銹	組			-	-	-	-	-		0	0	1	0					0	0	0	0
	鋼變頻恆壓加壓泵,二台變頻運轉,				-	-	-	-	-		0	0	1	0					0	0	0	0
	1HPx2,D=1",共同合流管路=2",Q=4CMH,				-	-	-	-	-		0	0	1	0					0	0	0	0
	H=10M,效率≧33%(泵浦材質為不銹鋼外				-	-	-	-	-		0	0	1	0					0	0	0	0
	殼;葉輪及軸心均為不銹鋼製.為機械軸				-	-	-	-	-		0	0	1	0					0	0	0	0
	封為碳化矽材質)				-	-	-	-	-		0	0	1	0					0	0	0	0
M15130000000805	產品，泵，1F熱水迴水泵，陸上型不銹	組			-	-	-	-	-		0	0	1	0					0	0	0	0
	鋼變頻恆壓加壓泵,含兩台一組雙變頻機				-	-	-	-	-		0	0	1	0					0	0	0	0
	組,1HPX2,D=1",共同合流管路=1",Q=				-	-	-	-	-		0	0	1	0					0	0	0	0
	4CMH,H=18M,效率≧38%(泵浦材質為不銹				-	-	-	-	-		0	0	1	0					0	0	0	0
	鋼外殼;葉輪及軸心均為不銹鋼製.為機				-	-	-	-	-		0	0	1	0					0	0	0	0
	械軸封為碳化矽材質)				-	-	-	-	-		0	0	1	0					0	0	0	0
M15130000000806	產品，泵，3F熱水迴水泵，陸上型不銹	組			-	-	-	-	-		0	0	1	0					0	0	0	0
	鋼變頻恆壓加壓泵,含兩台一組雙變頻機				-	-	-	-	-		0	0	1	0					0	0	0	0
	組,1HPx2,D=1",共同合流管路=1",Q=				-	-	-	-	-		0	0	1	0					0	0	0	0
	4CMH,H=10M,效率≧33%(泵浦材質為不銹				-	-	-	-	-		0	0	1	0					0	0	0	0
	鋼外殼;葉輪及軸心均為不銹鋼製.為機				-	-	-	-	-		0	0	1	0					0	0	0	0
	械軸封為碳化矽材質)				-	-	-	-	-		0	0	1	0					0	0	0	0
M15130000000808	產品，泵，污水集中槽，沉水式排水泵	組			-	-	-	-	-		0	0	1	0					0	0	0	0
	浦,二台一組交互運轉5HPx2,D=3"Q=				-	-	-	-	-		0	0	1	0					0	0	0	0
	18CMH,H=12M效率≧33%,全鑄鐵,附自動				-	-	-	-	-		0	0	1	0					0	0	0	0
	著脫裝置,不含導桿,控制盤				-	-	-	-	-		0	0	1	0					0	0	0	0
M15130000000809	產品，泵，集水池，沉水式排水泵浦,二	組			-	-	-	-	-		0	0	1	0					0	0	0	0
	台一組交互運轉3HPx2,D=3"Q=17CMH,H=				-	-	-	-	-		0	0	1	0					0	0	0	0
	13M效率≧47%,全鑄鐵,附自動著脫裝置,				-	-	-	-	-		0	0	1	0					0	0	0	0
	不含導桿,控制盤				-	-	-	-	-		0	0	1	0					0	0	0	0
M15130000000811	產品，泵，雨水滯洪池，沉水式排水泵	組			-	-	-	-	-		0	0	1	0					0	0	0	0
	浦,二台一組交互運轉3HPx2,D=3"Q=				-	-	-	-	-		0	0	1	0					0	0	0	0
	17CMH,H=13M效率≧47%,全鑄鐵,附自動				-	-	-	-	-		0	0	1	0					0	0	0	0
	著脫裝置;不含導桿,控制盤				-	-	-	-	-		0	0	1	0					0	0	0	0
M15130000000817	產品，泵，電梯機坑，沉水式排水泵浦	組			-	-	-	-	-		0	0	1	0					0	0	0	0
	1HPx1,D=2",Q=12.6CMH,H=8M 效率≧				-	-	-	-	-		0	0	1	0					0	0	0	0
	30%,不銹鋼外罩,不含導桿,控制盤				-	-	-	-	-		0	0	1	0					0	0	0	0
M15130000000818	產品，泵，雨水回收，沉水式恆壓變頻	組			-	-	-	-	-		0	0	1	0					0	0	0	0
	揚水泵浦 , 2HPX2, D= 3", Q=200LPM,				-	-	-	-	-		0	0	1	0					0	0	0	0
	H=6M ,效率≧83%全不鏽鋼304				-	-	-	-	-		0	0	1	0					0	0	0	0
M15130000000A02	產品，泵，過濾泵	台			-	-	-	-	-		0	0	1	0					0	0	0	0
M15151000000117	產品，污水管路系統，PVC 透氣管 2"	M			-	-	-	-	-		0	0	1	0					0	0	0	0
	× 1.8mm				-	-	-	-	-		0	0	1	0					0	0	0	0
M15151000000118	產品，污水管路系統，PVC 透氣管 3"	M			-	-	-	-	-		0	0	1	0					0	0	0	0
	× 2.7mm				-	-	-	-	-		0	0	1	0					0	0	0	0
M15151000000119	產品，污水管路系統，PVC 透氣管 4"	M			-	-	-	-	-		0	0	1	0					0	0	0	0
	× 3.1mm				-	-	-	-	-		0	0	1	0					0	0	0	0
M15151000000121	產品，污水管路系統，PVC 排水管(壓力	M			-	-	-	-	-		0	0	1	0					0	0	0	0
	管) 2" × 4.1mm				-	-	-	-	-		0	0	1	0					0	0	0	0
M15151000000122	產品，污水管路系統，PVC 排水管(壓力	M			-	-	-	-	-		0	0	1	0					0	0	0	0
	管) 3" × 5.1mm				-	-	-	-	-		0	0	1	0					0	0	0	0
M15151000000123	產品，污水管路系統，PVC 排水管(壓力	M			-	-	-	-	-		0	0	1	0					0	0	0	0
	管) 4" × 6.6mm				-	-	-	-	-		0	0	1	0					0	0	0	0
M15151000000401	產品，污水管路系統，PVC配管另料	式			-	-	-	-	-		0	0	1	0					0	0	0	0
M15151000000402	產品，污水管路系統，空調排水立管銜	式			-	-	-	-	-		0	0	1	0					0	0	0	0
	接水平管				-	-	-	-	-		0	0	1	0					0	0	0	0
M15151000000403	產品，污水池鼓風機管路	式			-	-	-	-	-		0	0	1	0					0	0	0	0
M15151700000111	產品，橘紅色 PVC-PE管，橘色PVC 排	M			-	-	-	-	-		0	0	1	0					0	0	0	0
	水管 2" × 4.1mm				-	-	-	-	-		0	0	1	0					0	0	0	0
M15151700000113	產品，橘紅色 PVC-PE管，橘色PVC 排	M			-	-	-	-	-		0	0	1	0					0	0	0	0
	水管 3" × 5.1mm				-	-	-	-	-		0	0	1	0					0	0	0	0
M15151700000114	產品，橘紅色 PVC-PE管，橘色PVC 排	M			-	-	-	-	-		0	0	1	0					0	0	0	0
	水管 4" × 6.6mm				-	-	-	-	-		0	0	1	0					0	0	0	0
M15151700000115	產品，橘紅色 PVC-PE管，橘色PVC 污	M			-	-	-	-	-		0	0	1	0					0	0	0	0
	水管 2" × 4.1mm				-	-	-	-	-		0	0	1	0					0	0	0	0
M15151700000116	產品，橘紅色 PVC-PE管，橘色PVC 污	M			-	-	-	-	-		0	0	1	0					0	0	0	0
	水管 3" × 5.1mm				-	-	-	-	-		0	0	1	0					0	0	0	0
M15151700000117	產品，橘紅色 PVC-PE管，橘色PVC 污	M			-	-	-	-	-		0	0	1	0					0	0	0	0
	水管 4" × 6.6mm				-	-	-	-	-		0	0	1	0					0	0	0	0
M15151700000119	產品，橘紅色 PVC-PE管，橘色PVC 污	M			-	-	-	-	-		0	0	1	0					0	0	0	0
	水管(放流管) 4" × 6.6mm				-	-	-	-	-		0	0	1	0					0	0	0	0
M151610000402	產品，建築物屋頂雨水收集系統，配電	式			-	-	-	-	-		0	0	1	0					0	0	0	0
	工程				-	-	-	-	-		0	0	1	0					0	0	0	0
M151610000404	產品，建築物屋頂雨水收集系統，配管	式			-	-	-	-	-		0	0	1	0					0	0	0	0
	工程				-	-	-	-	-		0	0	1	0					0	0	0	0
M151610000803	產品，建築物屋頂雨水收集系統，鑄鐵	組			-	-	-	-	-		0	0	1	0					0	0	0	0
	人孔蓋				-	-	-	-	-		0	0	1	0					0	0	0	0
M151610000804	產品，建築物屋頂雨水收集系統，溢流	組			-	-	-	-	-		0	0	1	0					0	0	0	0
	堰及浮渣擋板				-	-	-	-	-		0	0	1	0					0	0	0	0
M151610000805	產品，建築物屋頂雨水收集系統，不鏽	組			-	-	-	-	-		0	0	1	0					0	0	0	0
	鋼攔污籃				-	-	-	-	-		0	0	1	0					0	0	0	0
M151614000901	產品，建築物屋頂雨水收集系統，再處	台			-	-	-	-	-		0	0	1	0					0	0	0	0
	理設施過濾槽，過濾桶				-	-	-	-	-		0	0	1	0					0	0	0	0
M152210000A	吸塵自浮軟管 50呎	條			-	-	-	-	-		0	0	1	0					0	0	0	0
M152230000103	產品，不銹鋼管及管件，不銹鋼雨水管	M			-	-	-	-	-		0	0	1	0					0	0	0	0
	2" × 3.5mm				-	-	-	-	-		0	0	1	0					0	0	0	0
M152230000104	產品，不銹鋼管及管件，不銹鋼雨水管	M			-	-	-	-	-		0	0	1	0					0	0	0	0
	3" × 4.0mm				-	-	-	-	-		0	0	1	0					0	0	0	0
M152230000105	產品，不銹鋼管及管件，不銹鋼雨水管	M			-	-	-	-	-		0	0	1	0					0	0	0	0
	5" × 5.0mm				-	-	-	-	-		0	0	1	0					0	0	0	0
M152230000106	產品，不銹鋼管及管件，不銹鋼溢水管	M			-	-	-	-	-		0	0	1	0					0	0	0	0
	1-1/4" × 3.0mm				-	-	-	-	-		0	0	1	0					0	0	0	0
M152230000107	產品，不銹鋼管及管件，不銹鋼溢水管	M			-	-	-	-	-		0	0	1	0					0	0	0	0
	2-1/2" × 3.5mm				-	-	-	-	-		0	0	1	0					0	0	0	0
M152230000108	產品，不銹鋼管及管件，不銹鋼溢水管	M			-	-	-	-	-		0	0	1	0					0	0	0	0
	3" × 4.0mm				-	-	-	-	-		0	0	1	0					0	0	0	0
M1522310101	不銹鋼管配件(含三通、彎頭、接頭、異	式			-	-	-	-	-		0	0	1	0					0	0	0	0
	徑接頭…等)				-	-	-	-	-		0	0	1	0					0	0	0	0
M15223101011	水管吊支架(屋外採不銹鋼角架)	式			-	-	-	-	-		0	0	1	0					0	0	0	0
M15223101012	配管吊支架及固定架(屋外採不銹鋼)	式			-	-	-	-	-		0	0	1	0					0	0	0	0
M15223101M1	不銹鋼4"充油壓力錶不銹鋼曲管考克	只			-	-	-	-	-		0	0	1	0					0	0	0	0
M1522313091	產品，不銹鋼管及管件，直管，標稱厚	M			-	-	-	-	-		0	0	1	0					0	0	0	0
	度Sch-20S，標稱管徑50mm				-	-	-	-	-		0	0	1	0					0	0	0	0
M15223130D1	產品，不銹鋼管及管件，直管，標稱厚	M			-	-	-	-	-		0	0	1	0					0	0	0	0
	度Sch-20S，標稱管徑100mm				-	-	-	-	-		0	0	1	0					0	0	0	0
M15223130E1	產品，不銹鋼管及管件，直管，標稱厚	M			-	-	-	-	-		0	0	1	0					0	0	0	0
	度Sch-20S，標稱管徑125mm				-	-	-	-	-		0	0	1	0					0	0	0	0
M15223150B1	產品，不銹鋼管及管件，直管，標稱厚	M			-	-	-	-	-		0	0	1	0					0	0	0	0
	度Sch-80，標稱管徑80mm				-	-	-	-	-		0	0	1	0					0	0	0	0
M152236000401	產品，不銹鋼管及管件，給水管(壓接管	式			-	-	-	-	-		0	0	1	0					0	0	0	0
	)，輕型不銹鋼管雙壓接另件(含)2"以下				-	-	-	-	-		0	0	1	0					0	0	0	0
	,須符合CNS14645及SAS322(需附測試報				-	-	-	-	-		0	0	1	0					0	0	0	0
	告)				-	-	-	-	-		0	0	1	0					0	0	0	0
M152237000101	產品，不銹鋼管及管件，PE被覆(熱水管	M			-	-	-	-	-		0	0	1	0					0	0	0	0
	)，熱水管(不銹鋼管保溫被覆)1/2" ×				-	-	-	-	-		0	0	1	0					0	0	0	0
	0.8mm 被覆厚度6.0mm				-	-	-	-	-		0	0	1	0					0	0	0	0
M152237000102	產品，不銹鋼管及管件，PE被覆(熱水管	M			-	-	-	-	-		0	0	1	0					0	0	0	0
	)，不銹鋼熱水管(保溫被覆)3/4" ×				-	-	-	-	-		0	0	1	0					0	0	0	0
	1.0mm 被覆厚度6.0mm				-	-	-	-	-		0	0	1	0					0	0	0	0
M152237000103	產品，不銹鋼管及管件，PE被覆(熱水管	M			-	-	-	-	-		0	0	1	0					0	0	0	0
	)，不銹鋼熱水管(保溫被覆)1" ×				-	-	-	-	-		0	0	1	0					0	0	0	0
	1.0mm 被覆厚度6.0mm				-	-	-	-	-		0	0	1	0					0	0	0	0
M152237000104	產品，不銹鋼管及管件，PE被覆(熱水管	M			-	-	-	-	-		0	0	1	0					0	0	0	0
	)，不銹鋼熱水管(保溫被覆)1-1/4" ×				-	-	-	-	-		0	0	1	0					0	0	0	0
	1.2mm 被覆厚度7.0mm				-	-	-	-	-		0	0	1	0					0	0	0	0
M152237000105	產品，不銹鋼管及管件，PE被覆(熱水管	M			-	-	-	-	-		0	0	1	0					0	0	0	0
	)，不銹鋼熱水管(保溫被覆)1-1/2" ×				-	-	-	-	-		0	0	1	0					0	0	0	0
	1.2mm 被覆厚度8.0mm				-	-	-	-	-		0	0	1	0					0	0	0	0
M152237000106	產品，不銹鋼管及管件，PE被覆(熱水管	M			-	-	-	-	-		0	0	1	0					0	0	0	0
	)，不銹鋼熱水管(保溫被覆)2" ×				-	-	-	-	-		0	0	1	0					0	0	0	0
	1.2mm 被覆厚度9.0mm				-	-	-	-	-		0	0	1	0					0	0	0	0
M152237000107	產品，不銹鋼管及管件，PE被覆(熱水管	M			-	-	-	-	-		0	0	1	0					0	0	0	0
	)，不銹鋼熱水迴水管(保溫被覆)3/4"				-	-	-	-	-		0	0	1	0					0	0	0	0
	× 1.0mm 被覆厚度6.0mm				-	-	-	-	-		0	0	1	0					0	0	0	0
M152237000108	產品，不銹鋼管及管件，PE被覆(熱水管	M			-	-	-	-	-		0	0	1	0					0	0	0	0
	)，不銹鋼熱水迴水管(保溫被覆)1" ×				-	-	-	-	-		0	0	1	0					0	0	0	0
	1.0mm 被覆厚度6.0mm				-	-	-	-	-		0	0	1	0					0	0	0	0
M152238000402	產品，不銹鋼管及管件，另料及另件，	式			-	-	-	-	-		0	0	1	0					0	0	0	0
	不銹鋼管SUS304另件，21/2"(含)以上採				-	-	-	-	-		0	0	1	0					0	0	0	0
	不銹鋼溝槽式機械接合-需符合FM機械接				-	-	-	-	-		0	0	1	0					0	0	0	0
	頭SUS304,凸緣螺絲SUS316及螺帽				-	-	-	-	-		0	0	1	0					0	0	0	0
	SUS316				-	-	-	-	-		0	0	1	0					0	0	0	0
M15223A000101	產品，不銹鋼管及管件，給水管，不銹	M			-	-	-	-	-		0	0	1	0					0	0	0	0
	鋼引進管 1"*3.0mm				-	-	-	-	-		0	0	1	0					0	0	0	0
M15223A000102	產品，不銹鋼管及管件，給水管，不銹	M			-	-	-	-	-		0	0	1	0					0	0	0	0
	鋼引進管 2"*3.5mm				-	-	-	-	-		0	0	1	0					0	0	0	0
M15223A000103	產品，不銹鋼管及管件，給水管，不銹	M			-	-	-	-	-		0	0	1	0					0	0	0	0
	鋼揚水管 2"*3.5mm				-	-	-	-	-		0	0	1	0					0	0	0	0
M15223A000104	產品，不銹鋼管及管件，給水管，不銹	M			-	-	-	-	-		0	0	1	0					0	0	0	0
	鋼揚水管 3"*4.0mm				-	-	-	-	-		0	0	1	0					0	0	0	0
M15410000061	產品，給排水及衛生器具，不銹鋼活塞	只			-	-	-	-	-		0	0	1	0					0	0	0	0
	式水錘吸收器 螺紋口16K 2"				-	-	-	-	-		0	0	1	0					0	0	0	0
M154100000621	產品，給排水及衛生器具，長頸龍頭(低	只			-	-	-	-	-		0	0	1	0					0	0	0	0
	檯度洗地) 1/2"				-	-	-	-	-		0	0	1	0					0	0	0	0
M154100000622	產品，給排水及衛生器具，長頸龍頭(陽	只			-	-	-	-	-		0	0	1	0					0	0	0	0
	台) 1/2"				-	-	-	-	-		0	0	1	0					0	0	0	0
M1541050001	小便斗檯面蓋板 W=20cm	M			-	-	-	-	-		0	0	1	0					0	0	0	0
M154107000401	產品，洗面盆，洗面盆化妝明鏡	式			-	-	-	-	-		0	0	1	0					0	0	0	0
M1541070008071	產品，洗面盆，檯式方形下嵌式洗面盆(	組			-	-	-	-	-		0	0	1	0					0	0	0	0
	單盆)(含感應龍頭)(含銅器配件全)尺寸				-	-	-	-	-		0	0	1	0					0	0	0	0
	、裝置高度依現場				-	-	-	-	-		0	0	1	0					0	0	0	0
M154107000877	產品，洗面盆，檯式洗面盆(單盆)(含感	組			-	-	-	-	-		0	0	1	0					0	0	0	0
	應龍頭)(含銅器配件全)尺寸依現場				-	-	-	-	-		0	0	1	0					0	0	0	0
M154107000878	產品，洗面盆，兒童用檯式洗面盆(單盆	組			-	-	-	-	-		0	0	1	0					0	0	0	0
	)(含感應龍頭)(含銅器配件全)尺寸依現				-	-	-	-	-		0	0	1	0					0	0	0	0
	場				-	-	-	-	-		0	0	1	0					0	0	0	0
M154107000879	產品，洗面盆，哺乳室檯式洗面盆(單盆	組			-	-	-	-	-		0	0	1	0					0	0	0	0
	)(含感應龍頭)(含銅器配件全)尺寸依現				-	-	-	-	-		0	0	1	0					0	0	0	0
	場				-	-	-	-	-		0	0	1	0					0	0	0	0
M15410F001603	產品，拖布盆，(含龍頭)(含銅器配件)	只			-	-	-	-	-		0	0	1	0					0	0	0	0
M15410i000601	產品，清潔口，懸吊式清潔口 3"	只			-	-	-	-	-		0	0	1	0					0	0	0	0
M15410i000602	產品，清潔口，懸吊式清潔口 4"	只			-	-	-	-	-		0	0	1	0					0	0	0	0
M15410i000617	產品，清潔口，懸吊式清潔口 5"	只			-	-	-	-	-		0	0	1	0					0	0	0	0
M15410i0006171	產品，清潔口，地板方型清潔口 3"	只			-	-	-	-	-		0	0	1	0					0	0	0	0
M15410i0006172	產品，清潔口，地板方型清潔口 4"	只			-	-	-	-	-		0	0	1	0					0	0	0	0
M15410i0006173	產品，清潔口，地板方型清潔口 5"	只			-	-	-	-	-		0	0	1	0					0	0	0	0
M15410i0006176	產品，清潔口，地板方型清潔口 6"	只			-	-	-	-	-		0	0	1	0					0	0	0	0
M15410i0006178	產品，清潔口，地板方型清潔口 8"	只			-	-	-	-	-		0	0	1	0					0	0	0	0
M15410k10061	產品，落水頭，不銹鋼製，不銹鋼花台	只			-	-	-	-	-		0	0	1	0					0	0	0	0
	落水頭 2"				-	-	-	-	-		0	0	1	0					0	0	0	0
M15410K25061	產品，飲水機，落地式，冰溫熱三用，	只			-	-	-	-	-		0	0	1	0					0	0	0	0
	冰溫熱殺菌飲水機(附RO純水過濾)				-	-	-	-	-		0	0	1	0					0	0	0	0
M15410MU006	不鏽鋼魚眼罩(cm) φ20	只			-	-	-	-	-		0	0	1	0					0	0	0	0
M15410MU016	不鏽鋼魚眼罩(cm) φ25	只			-	-	-	-	-		0	0	1	0					0	0	0	0
M1544000006	立式大腿、小腿按摩按摩噴頭-ST主體	只			-	-	-	-	-		0	0	1	0					0	0	0	0
M1544000008	(F)1"Y型過濾器	組			-	-	-	-	-		0	0	1	0					0	0	0	0
M1544000016	Y型過濾器 φ125	只			-	-	-	-	-		0	0	1	0					0	0	0	0
M1544000026	Y型過濾器 φ50	只			-	-	-	-	-		0	0	1	0					0	0	0	0
M1544000036	Y型過濾器 φ80	只			-	-	-	-	-		0	0	1	0					0	0	0	0
M1544000044	系統試車完成管路過濾器拆洗工料	式			-	-	-	-	-		0	0	1	0					0	0	0	0
M154400005F	進口砂濾式塑鋼過濾桶 D600 過濾量:	座			-	-	-	-	-		0	0	1	0					0	0	0	0
	14T/hr				-	-	-	-	-		0	0	1	0					0	0	0	0
M154400006F	進口砂濾式塑鋼過濾桶 D900 過濾量:	座			-	-	-	-	-		0	0	1	0					0	0	0	0
	30T/hr				-	-	-	-	-		0	0	1	0					0	0	0	0
M1544000073	新置過濾濾材- 細、粗石英砂	M3			-	-	-	-	-		0	0	1	0					0	0	0	0
M1544000083	新置過濾濾材-支撐基石	M3			-	-	-	-	-		0	0	1	0					0	0	0	0
M1544000093	新置過濾濾材-細石	M3			-	-	-	-	-		0	0	1	0					0	0	0	0
M1544000106	立式大腿+臀部按摩噴頭-ST主體	只			-	-	-	-	-		0	0	1	0					0	0	0	0
M1544000108	SPA池版式熱交換器	組			-	-	-	-	-		0	0	1	0					0	0	0	0
M154400010F	過濾桶濾材裝填工資、載運費	座			-	-	-	-	-		0	0	1	0					0	0	0	0
M154400011A	濾材:豆石、粗石英砂、細石英砂	批			-	-	-	-	-		0	0	1	0					0	0	0	0
M154400012F	濾材裝填工資及裝載運	座			-	-	-	-	-		0	0	1	0					0	0	0	0
M1544000206	腰部、背部按摩噴頭-ST主體	只			-	-	-	-	-		0	0	1	0					0	0	0	0
M154400020D	全熱交換器吊裝定位工料	台			-	-	-	-	-		0	0	1	0					0	0	0	0
M154400030D	全熱交換器附有線面板(詳規範) THE-	台			-	-	-	-	-		0	0	1	0					0	0	0	0
	1000				-	-	-	-	-		0	0	1	0					0	0	0	0
M154400040D	全熱交換器附有線面板(詳規範) THE-	台			-	-	-	-	-		0	0	1	0					0	0	0	0
	500				-	-	-	-	-		0	0	1	0					0	0	0	0
M1544000508	泳池版式熱交換器	組			-	-	-	-	-		0	0	1	0					0	0	0	0
M1544000608	訓練池版式熱交換器	組			-	-	-	-	-		0	0	1	0					0	0	0	0
M1544000708	熱水池版式熱交換器	組			-	-	-	-	-		0	0	1	0					0	0	0	0
M1544010006	過濾出水眼球 ABS	只			-	-	-	-	-		0	0	1	0					0	0	0	0
M1544010016	過濾出水眼球(含補水修飾口)	只			-	-	-	-	-		0	0	1	0					0	0	0	0
M156200000A	產品，冰水機組，水冷變頻螺旋式冰水	台			-	-	-	-	-		0	0	1	0					0	0	0	0
	主機 CH-1,2,製冷能力:527.4kW,COP:				-	-	-	-	-		0	0	1	0					0	0	0	0
	5.3				-	-	-	-	-		0	0	1	0					0	0	0	0
M157210000A	產品，室內送風機，室內小型送風機	台			-	-	-	-	-		0	0	1	0					0	0	0	0
	FC-04				-	-	-	-	-		0	0	1	0					0	0	0	0
M157210000A1	產品，室內送風機，室內小型送風機	台			-	-	-	-	-		0	0	1	0					0	0	0	0
	FC-08				-	-	-	-	-		0	0	1	0					0	0	0	0
M157210000A2	產品，室內送風機，室內小型送風機	台			-	-	-	-	-		0	0	1	0					0	0	0	0
	FC-10				-	-	-	-	-		0	0	1	0					0	0	0	0
M157210000A3	產品，室內送風機，室內小型送風機	台			-	-	-	-	-		0	0	1	0					0	0	0	0
	FC-12				-	-	-	-	-		0	0	1	0					0	0	0	0
M1572120004	冷媒室外管路修飾管槽	式			-	-	-	-	-		0	0	1	0					0	0	0	0
M1572120014	冷媒填充	式			-	-	-	-	-		0	0	1	0					0	0	0	0
M1572120021	冷媒管(液管φ15.8氣管φ19.1x2)	M			-	-	-	-	-		0	0	1	0					0	0	0	0
M1573700008	產品，分離式空調機組，氣冷分離式箱	組			-	-	-	-	-		0	0	1	0					0	0	0	0
	型機 OU-1,IU-1				-	-	-	-	-		0	0	1	0					0	0	0	0
M157370000D	方型直交流冷卻水塔 CT-01,標稱容量≧	台			-	-	-	-	-		0	0	1	0					0	0	0	0
	1813.8kW				-	-	-	-	-		0	0	1	0					0	0	0	0
M157370001D	水底吸塵機 25M	台			-	-	-	-	-		0	0	1	0					0	0	0	0
M157370002D	抽水機租金(含電費)	台			-	-	-	-	-		0	0	1	0					0	0	0	0
M1581000006	產品，風管，ABS風口 30x30 CM	只			-	-	-	-	-		0	0	1	0					0	0	0	0
M15810000061	產品，風管，ABS風口 60x30 CM(附抽取	只			-	-	-	-	-		0	0	1	0					0	0	0	0
	式尼龍製濾網)				-	-	-	-	-		0	0	1	0					0	0	0	0
M15810000062	產品，風管，ABS風口 60x60 CM(附抽取	只			-	-	-	-	-		0	0	1	0					0	0	0	0
	式尼龍製濾網)				-	-	-	-	-		0	0	1	0					0	0	0	0
M15810000063	產品，風管，ABS格柵風口(cm)附可調式	只			-	-	-	-	-		0	0	1	0					0	0	0	0
	開關 85x30				-	-	-	-	-		0	0	1	0					0	0	0	0
M15810000064	產品，風管，ABS擴散型風口 60x60 CM,	只			-	-	-	-	-		0	0	1	0					0	0	0	0
	附V.D				-	-	-	-	-		0	0	1	0					0	0	0	0
M15810000065	產品，風管，不鏽鋼格柵風口(cm)附可	只			-	-	-	-	-		0	0	1	0					0	0	0	0
	調式開關 45x30				-	-	-	-	-		0	0	1	0					0	0	0	0
M15810000066	產品，風管，不鏽鋼格柵風口(cm)附可	只			-	-	-	-	-		0	0	1	0					0	0	0	0
	調式開關 55x30				-	-	-	-	-		0	0	1	0					0	0	0	0
M15810000067	產品，風管，不鏽鋼格柵風口(cm)附可	只			-	-	-	-	-		0	0	1	0					0	0	0	0
	調式開關 60x25				-	-	-	-	-		0	0	1	0					0	0	0	0
M15810000068	產品，風管，線型風口(鋁擠型)(單位:	只			-	-	-	-	-		0	0	1	0					0	0	0	0
	cm) 120X12				-	-	-	-	-		0	0	1	0					0	0	0	0
M15810000069	產品，風管，線型風口(鋁擠型)(單位:	只			-	-	-	-	-		0	0	1	0					0	0	0	0
	cm) 90X12				-	-	-	-	-		0	0	1	0					0	0	0	0
M15810O0006	比例式風門馬達	只			-	-	-	-	-		0	0	1	0					0	0	0	0
M15810O0014	防火風門F.D(符合消防署認可)	式			-	-	-	-	-		0	0	1	0					0	0	0	0
M15810O0026	電動風門M.D (cm) 45X45	只			-	-	-	-	-		0	0	1	0					0	0	0	0
M15810O0036	電動風門M.D (cm) 50X50	只			-	-	-	-	-		0	0	1	0					0	0	0	0
M1583100008	排風機用可程式控制器	組			-	-	-	-	-		0	0	1	0					0	0	0	0
M158310001D	排氣風機 EF-01,風量:12000CMH	台			-	-	-	-	-		0	0	1	0					0	0	0	0
M158310002D	排氣風機 EF-02,風量:9000CMH	台			-	-	-	-	-		0	0	1	0					0	0	0	0
M158310003D	排氣風機 EF-03,風量:1600CMH	台			-	-	-	-	-		0	0	1	0					0	0	0	0
M158310004D	排氣風機 EF-04,風量:4000CMH	台			-	-	-	-	-		0	0	1	0					0	0	0	0
M158310005D	排氣風機 EF-05,風量:16000CMH	台			-	-	-	-	-		0	0	1	0					0	0	0	0
M158350000801	產品，消防系統排煙設備用風機，避震	組			-	-	-	-	-		0	0	1	0					0	0	0	0
	器				-	-	-	-	-		0	0	1	0					0	0	0	0
M158350000D	吊運安裝定位(大型螺旋漿式風扇)	台			-	-	-	-	-		0	0	1	0					0	0	0	0
M1583500012	門扇，防水閘門	M2			-	-	-	-	-		0	0	1	0					0	0	0	0
M1583500026	感溫器及風扇	只			-	-	-	-	-		0	0	1	0					0	0	0	0
M158352000A09113	產品，消防系統排煙設備用風機，軸流	台			-	-	-	-	-		0	0	1	0					0	0	0	0
	式風機，不燃帆布接頭(需檢附證明)				-	-	-	-	-		0	0	1	0					0	0	0	0
M158352000A09124	產品，消防系統排煙設備用風機，軸流	台			-	-	-	-	-		0	0	1	0					0	0	0	0
	式風機，風機安裝工資				-	-	-	-	-		0	0	1	0					0	0	0	0
M158352000A09125	產品，消防系統排煙設備用風機，軸流	台			-	-	-	-	-		0	0	1	0					0	0	0	0
	式風機，風機管頭連接				-	-	-	-	-		0	0	1	0					0	0	0	0
M158352000A09126	產品，消防系統排煙設備用風機，軸流	台			-	-	-	-	-		0	0	1	0					0	0	0	0
	式風機，防火風管-防火漆披覆				-	-	-	-	-		0	0	1	0					0	0	0	0
M158352000A09127	產品，消防系統排煙設備用風機，軸流	台			-	-	-	-	-		0	0	1	0					0	0	0	0
	式風機，鍍鋅鐵皮風管				-	-	-	-	-		0	0	1	0					0	0	0	0
M158352000A09128	產品，消防系統排煙設備用風機，軸流	台			-	-	-	-	-		0	0	1	0					0	0	0	0
	式風機，吊支架				-	-	-	-	-		0	0	1	0					0	0	0	0
M158352000A09130	產品，消防系統排煙設備用風機，軸流	台			-	-	-	-	-		0	0	1	0					0	0	0	0
	式風機，法蘭接頭				-	-	-	-	-		0	0	1	0					0	0	0	0
M158352000A09131	產品，消防系統排煙設備用風機，軸流	台			-	-	-	-	-		0	0	1	0					0	0	0	0
	式風機，風管製造工資				-	-	-	-	-		0	0	1	0					0	0	0	0
M158352000A091311	產品，消防系統排煙設備用風機，軸流	台			-	-	-	-	-		0	0	1	0					0	0	0	0
	式風機，風管安裝工資				-	-	-	-	-		0	0	1	0					0	0	0	0
M158352000A091312	產品，消防系統排煙設備用風機，軸流	台			-	-	-	-	-		0	0	1	0					0	0	0	0
	式風機，另料五金				-	-	-	-	-		0	0	1	0					0	0	0	0
M158352000A091314	產品，消防系統排煙設備用風機，軸流	台			-	-	-	-	-		0	0	1	0					0	0	0	0
	式風機，運費				-	-	-	-	-		0	0	1	0					0	0	0	0
M15835A000402	產品，消防系統排煙設備用風機，(後傾	臺			-	-	-	-	-		0	0	1	0					0	0	0	0
	式排煙機，抽送風機，單吸式)，軸流直				-	-	-	-	-		0	0	1	0					0	0	0	0
	結式排煙機				-	-	-	-	-		0	0	1	0					0	0	0	0
M1584100006	產品，空氣終端箱，外氣及排氣集風箱(	只			-	-	-	-	-		0	0	1	0					0	0	0	0
	需開孔)				-	-	-	-	-		0	0	1	0					0	0	0	0
M15912T0008	F/C用溫度數位控制器含溫度感測器	組			-	-	-	-	-		0	0	1	0					0	0	0	0
	1.5M				-	-	-	-	-		0	0	1	0					0	0	0	0
M15912T0018	烤箱溫控系統	組			-	-	-	-	-		0	0	1	0					0	0	0	0
M15912T0026	溫度控制器	只			-	-	-	-	-		0	0	1	0					0	0	0	0
M15912T0038	蒸氣溫控系統	組			-	-	-	-	-		0	0	1	0					0	0	0	0
M16050000010201	產品，直式線槽(含蓋板)	M			-	-	-	-	-		0	0	1	0					0	0	0	0
M160500000404	產品，電機基本材料及施工方法，運雜	式			-	-	-	-	-		0	0	1	0					0	0	0	0
	費				-	-	-	-	-		0	0	1	0					0	0	0	0
M160500000406	產品，電機基本材料及施工方法，系統	式			-	-	-	-	-		0	0	1	0					0	0	0	0
	軟硬體設定及測試費用				-	-	-	-	-		0	0	1	0					0	0	0	0
M16050000412	產品，設備及系統銜接安裝工資	式			-	-	-	-	-		0	0	1	0					0	0	0	0
M16050000414	產品，現場測試工資	式			-	-	-	-	-		0	0	1	0					0	0	0	0
M16050000419	產品，開關箱裝配工資	式			-	-	-	-	-		0	0	1	0					0	0	0	0
M160501000403	產品，電機基本材料及施工方法，五金	式			-	-	-	-	-		0	0	1	0					0	0	0	0
	及另料，五金另料.迴路標示及單線圖說				-	-	-	-	-		0	0	1	0					0	0	0	0
M16050100040303	產品，電機基本材料及施工方法，五金	式			-	-	-	-	-		0	0	1	0					0	0	0	0
	及另料，高壓熱縮絕緣套(BBIT)				-	-	-	-	-		0	0	1	0					0	0	0	0
M16050100040312	產品，電機基本材料及施工方法，五金	式			-	-	-	-	-		0	0	1	0					0	0	0	0
	及另料，24KV級三相樹脂貫穿型套管				-	-	-	-	-		0	0	1	0					0	0	0	0
M160501000404	產品，電機基本材料及施工方法，五金	式			-	-	-	-	-		0	0	1	0					0	0	0	0
	及另料，CU BUS BAR 鍍錫銅排 or				-	-	-	-	-		0	0	1	0					0	0	0	0
	PVC WIRE電線				-	-	-	-	-		0	0	1	0					0	0	0	0
M16050100041800	產品，電機基本材料及施工方法，五金	式			-	-	-	-	-		0	0	1	0					0	0	0	0
	及另料，五金另料含管線吊架				-	-	-	-	-		0	0	1	0					0	0	0	0
M16050100041808	產品，電機基本材料及施工方法，五金	式			-	-	-	-	-		0	0	1	0					0	0	0	0
	及另料，PVC WIRE 電線				-	-	-	-	-		0	0	1	0					0	0	0	0
M160501000419	產品，電機基本材料及施工方法，五金	式			-	-	-	-	-		0	0	1	0					0	0	0	0
	及另料，五金另料				-	-	-	-	-		0	0	1	0					0	0	0	0
M1605010004220011	產品，電機基本材料及施工方法，管線	式			-	-	-	-	-		0	0	1	0					0	0	0	0
	另料（含穿尼龍線或鐵絲）				-	-	-	-	-		0	0	1	0					0	0	0	0
M160501000422002	產品，電機基本材料及施工方法，五金	式			-	-	-	-	-		0	0	1	0					0	0	0	0
	及另料，管線另料（含穿水線）				-	-	-	-	-		0	0	1	0					0	0	0	0
M1605010004220021	產品，電機基本材料及施工方法，五金	式			-	-	-	-	-		0	0	1	0					0	0	0	0
	及另料，五金另料				-	-	-	-	-		0	0	1	0					0	0	0	0
M160501000430	產品，電機基本材料及施工方法，五金	式			-	-	-	-	-		0	0	1	0					0	0	0	0
	及另料，CU BUS BAR 鍍錫銅排				-	-	-	-	-		0	0	1	0					0	0	0	0
M160501000437	產品，電機基本材料及施工方法，五金	式			-	-	-	-	-		0	0	1	0					0	0	0	0
	及另料，安裝配線工資				-	-	-	-	-		0	0	1	0					0	0	0	0
M160501000449	產品，電機基本材料及施工方法，五金	式			-	-	-	-	-		0	0	1	0					0	0	0	0
	及另料，運什費				-	-	-	-	-		0	0	1	0					0	0	0	0
M160610000100	產品，接地，PVC14mm2接地測試線	M			-	-	-	-	-		0	0	1	0					0	0	0	0
M160610000101	產品，接地，BCW100mm2接地線	M			-	-	-	-	-		0	0	1	0					0	0	0	0
M160610000110	產品，接地，PVC接地電線14 mm2	M			-	-	-	-	-		0	0	1	0					0	0	0	0
M1606100004001	產品，接地，鑽孔(至少2")(埋設接地棒	式			-	-	-	-	-		0	0	1	0					0	0	0	0
	)				-	-	-	-	-		0	0	1	0					0	0	0	0
M16061000041165	產品，接地，安裝工資(R<10歐姆)含配	式			-	-	-	-	-		0	0	1	0					0	0	0	0
	管另料				-	-	-	-	-		0	0	1	0					0	0	0	0
M160610000414	產品，接地，藥焊火泥及模具耗損	式			-	-	-	-	-		0	0	1	0					0	0	0	0
M160610000418	產品，接地，高壓變電站設備接地箱	式			-	-	-	-	-		0	0	1	0					0	0	0	0
M160610000600	產品，接地，台電配電室設備接地箱	只			-	-	-	-	-		0	0	1	0					0	0	0	0
M1606100006002	產品，接地，電信與資訊設備接地箱	只			-	-	-	-	-		0	0	1	0					0	0	0	0
M160610000616	產品，接地，發電機系統接地檢視箱，	只			-	-	-	-	-		0	0	1	0					0	0	0	0
	發電機室設備接地箱				-	-	-	-	-		0	0	1	0					0	0	0	0
M160611000400	產品，接地棒，鑽孔(至少2")(埋設接地	式			-	-	-	-	-		0	0	1	0					0	0	0	0
	棒)				-	-	-	-	-		0	0	1	0					0	0	0	0
M160611000B00	產品，接地棒，連結型鋼芯鍍銅3/4"*	支			-	-	-	-	-		0	0	1	0					0	0	0	0
	10'接地棒(鍍銅厚≧0.25mm，附三年內				-	-	-	-	-		0	0	1	0					0	0	0	0
	有效之TAF鍍銅膜厚測試報告)"				-	-	-	-	-		0	0	1	0					0	0	0	0
M160614000805	產品，避雷針支撐架，FRP絕緣支撐管(	組			-	-	-	-	-		0	0	1	0					0	0	0	0
	2M)				-	-	-	-	-		0	0	1	0					0	0	0	0
M160614000808	產品，避雷針支撐架，避雷針SUS304厚	組			-	-	-	-	-		0	0	1	0					0	0	0	0
	3mm支撐鋼架(3M)				-	-	-	-	-		0	0	1	0					0	0	0	0
M1606230C0101	產品，接地導線，標稱截面積100mm2，	M			-	-	-	-	-		0	0	1	0					0	0	0	0
	BCW100mm2接地線				-	-	-	-	-		0	0	1	0					0	0	0	0
M160623540101	產品，接地導線，PVC，標稱截面積	M			-	-	-	-	-		0	0	1	0					0	0	0	0
	14mm2，PVC14mm2接地測試線				-	-	-	-	-		0	0	1	0					0	0	0	0
M1612000000010010	產品，電線及電纜，數位電話電纜	M			-	-	-	-	-		0	0	1	0					0	0	0	0
	0.5mm-10P-PE-PVC				-	-	-	-	-		0	0	1	0					0	0	0	0
M161200000001006	產品，電線及電纜，數位電話電纜	M			-	-	-	-	-		0	0	1	0					0	0	0	0
	0.5mm-20P-PE-PVC				-	-	-	-	-		0	0	1	0					0	0	0	0
M1612000000010061	產品，電線及電纜，數位電話電纜	M			-	-	-	-	-		0	0	1	0					0	0	0	0
	0.5mm-100P-PE-PVC				-	-	-	-	-		0	0	1	0					0	0	0	0
M1612000000011141	產品，電線及電纜，電源線 3.5m㎡×	M			-	-	-	-	-		0	0	1	0					0	0	0	0
	3C				-	-	-	-	-		0	0	1	0					0	0	0	0
M1612000000011142	產品，電線及電纜，電源線 2.0m㎡×	M			-	-	-	-	-		0	0	1	0					0	0	0	0
	3C				-	-	-	-	-		0	0	1	0					0	0	0	0
M161200000001141	產品，電線及電纜，PVC 絕緣銅導線	M			-	-	-	-	-		0	0	1	0					0	0	0	0
	600V 1/C 1.2 mm				-	-	-	-	-		0	0	1	0					0	0	0	0
M161200000001142	產品，電線及電纜，耐燃電線 840度	M			-	-	-	-	-		0	0	1	0					0	0	0	0
	600V 1/C 1.6mm				-	-	-	-	-		0	0	1	0					0	0	0	0
M161200000001143	產品，電線及電纜，耐熱電線 380度	M			-	-	-	-	-		0	0	1	0					0	0	0	0
	600V 1/C 1.6mm				-	-	-	-	-		0	0	1	0					0	0	0	0
M161200000001144	產品，電線及電纜，PVC 絕緣銅導線	M			-	-	-	-	-		0	0	1	0					0	0	0	0
	600V 1/C 2.0 mm				-	-	-	-	-		0	0	1	0					0	0	0	0
M161200000001145	產品，電線及電纜，PVC 絕緣銅導線	M			-	-	-	-	-		0	0	1	0					0	0	0	0
	600V 1/C 5.5 mm2				-	-	-	-	-		0	0	1	0					0	0	0	0
M16120000000135	產品，電線及電纜，CAT.6 網路線	M			-	-	-	-	-		0	0	1	0					0	0	0	0
M16120000000135141	產品，電線及電纜，CAT.6 網路線(含拉	M			-	-	-	-	-		0	0	1	0					0	0	0	0
	線工資及配線另料)				-	-	-	-	-		0	0	1	0					0	0	0	0
M161200000004-01	產品，電線及電纜，配線另料	式			-	-	-	-	-		0	0	1	0					0	0	0	0
M16120000000407	產品，電線及電纜，電信申請作業費	式			-	-	-	-	-		0	0	1	0					0	0	0	0
M16120000000413	產品，電線及電纜，管路開挖回填	式			-	-	-	-	-		0	0	1	0					0	0	0	0
M161200030100	產品，電線及電纜，1.2mm，耐熱線	M			-	-	-	-	-		0	0	1	0					0	0	0	0
	1.2㎜(符合內政部消防署 耐熱耐燃電線				-	-	-	-	-		0	0	1	0					0	0	0	0
	電纜認可基準)				-	-	-	-	-		0	0	1	0					0	0	0	0
M161200040101	產品，電線及電纜，1.6mm，耐熱線	M			-	-	-	-	-		0	0	1	0					0	0	0	0
	1.6㎜(符合內政部消防署 耐熱耐燃電線				-	-	-	-	-		0	0	1	0					0	0	0	0
	電纜認可基準)				-	-	-	-	-		0	0	1	0					0	0	0	0
M161201150101	產品，電線及電纜，600V聚氯乙烯絕緣	M			-	-	-	-	-		0	0	1	0					0	0	0	0
	電線，單線，2.0mm，PVC 電線 2.0mm				-	-	-	-	-		0	0	1	0					0	0	0	0
M1612011Z01	井蓋版、6"PVC管、電源線、濾砂沉砂池	孔			-	-	-	-	-		0	0	1	0					0	0	0	0
	、排水管引接至既有RCP管埋設費、排水				-	-	-	-	-		0	0	1	0					0	0	0	0
	管穿越道路段埋設費				-	-	-	-	-		0	0	1	0					0	0	0	0
M161201260001	產品，電線及電纜，600V聚氯乙烯絕緣	M			-	-	-	-	-		0	0	1	0					0	0	0	0
	電線，絞線，3.5mm2				-	-	-	-	-		0	0	1	0					0	0	0	0
M161201270001	產品，電線及電纜，600V聚氯乙烯絕緣	M			-	-	-	-	-		0	0	1	0					0	0	0	0
	電線，絞線，5.5mm2				-	-	-	-	-		0	0	1	0					0	0	0	0
M161201270102	產品，電線及電纜，600V聚氯乙烯絕緣	M			-	-	-	-	-		0	0	1	0					0	0	0	0
	電線，絞線，5.5mm2，PVC 電線				-	-	-	-	-		0	0	1	0					0	0	0	0
	5.5m㎡				-	-	-	-	-		0	0	1	0					0	0	0	0
M161201280001	產品，電線及電纜，600V聚氯乙烯絕緣	M			-	-	-	-	-		0	0	1	0					0	0	0	0
	電線，絞線，8.0mm2				-	-	-	-	-		0	0	1	0					0	0	0	0
M161201280101	產品，電線及電纜，600V聚氯乙烯絕緣	M			-	-	-	-	-		0	0	1	0					0	0	0	0
	電線，絞線，8.0m㎡，PVC 電線				-	-	-	-	-		0	0	1	0					0	0	0	0
	8.0m㎡				-	-	-	-	-		0	0	1	0					0	0	0	0
M161201290001	產品，電線及電纜，600V聚氯乙烯絕緣	M			-	-	-	-	-		0	0	1	0					0	0	0	0
	電線，絞線，14mm2				-	-	-	-	-		0	0	1	0					0	0	0	0
M161201290101	產品，電線及電纜，600V聚氯乙烯絕緣	M			-	-	-	-	-		0	0	1	0					0	0	0	0
	電線，絞線，14m㎡，PVC 電線 14m㎡				-	-	-	-	-		0	0	1	0					0	0	0	0
M1612012A0001	產品，電線及電纜，600V聚氯乙烯絕緣	M			-	-	-	-	-		0	0	1	0					0	0	0	0
	電線，絞線，22mm2				-	-	-	-	-		0	0	1	0					0	0	0	0
M1612012A0101	產品，電線及電纜，600V聚氯乙烯絕緣	M			-	-	-	-	-		0	0	1	0					0	0	0	0
	電線，絞線，22m㎡，PVC 電線 22m㎡				-	-	-	-	-		0	0	1	0					0	0	0	0
M1612012C0102	產品，電線及電纜，600V聚氯乙烯絕緣	M			-	-	-	-	-		0	0	1	0					0	0	0	0
	電線，絞線，30mm2，PVC 電線 30m㎡				-	-	-	-	-		0	0	1	0					0	0	0	0
M1612012E0102	產品，電線及電纜，600V聚氯乙烯絕緣	M			-	-	-	-	-		0	0	1	0					0	0	0	0
	電線，絞線，38mm2，PVC 電線 38m㎡				-	-	-	-	-		0	0	1	0					0	0	0	0
M1612012G0102	產品，電線及電纜，600V聚氯乙烯絕緣	M			-	-	-	-	-		0	0	1	0					0	0	0	0
	電線，絞線，60mm2，PVC 電線 60m㎡				-	-	-	-	-		0	0	1	0					0	0	0	0
M1612012H0101	產品，電線及電纜，600V聚氯乙烯絕緣	M			-	-	-	-	-		0	0	1	0					0	0	0	0
	電線，絞線，80mm2，PVC 電線 80m㎡				-	-	-	-	-		0	0	1	0					0	0	0	0
M1612012K01	產品，電線及電纜，600V聚氯乙烯絕緣	M			-	-	-	-	-		0	0	1	0					0	0	0	0
	電線，絞線，125mm2，PVC 電線				-	-	-	-	-		0	0	1	0					0	0	0	0
	125m㎡				-	-	-	-	-		0	0	1	0					0	0	0	0
M1612012L0101	產品，電線及電纜，600V聚氯乙烯絕緣	M			-	-	-	-	-		0	0	1	0					0	0	0	0
	電線，絞線，150mm2，PVC 電線				-	-	-	-	-		0	0	1	0					0	0	0	0
	150m㎡				-	-	-	-	-		0	0	1	0					0	0	0	0
M1612012P000101	產品，電線及電纜，600V聚氯乙烯絕緣	M			-	-	-	-	-		0	0	1	0					0	0	0	0
	電線，絞線，250mm2，PVC 電線				-	-	-	-	-		0	0	1	0					0	0	0	0
	250m㎡				-	-	-	-	-		0	0	1	0					0	0	0	0
M161201W008	立式大腿、小腿按摩-押扣開關電源配電	組			-	-	-	-	-		0	0	1	0					0	0	0	0
	管、配線材				-	-	-	-	-		0	0	1	0					0	0	0	0
M161201W018	立式大腿+臀部按摩-押扣開關電源配電	組			-	-	-	-	-		0	0	1	0					0	0	0	0
	管、配線材				-	-	-	-	-		0	0	1	0					0	0	0	0
M161201W028	沖擊泉-押扣開關電源配電管、配線材	組			-	-	-	-	-		0	0	1	0					0	0	0	0
M161201W038	座式舒活浴-押扣開關電源配電管、配線	組			-	-	-	-	-		0	0	1	0					0	0	0	0
	材				-	-	-	-	-		0	0	1	0					0	0	0	0
M161201W048	座式腰部、背部按摩-押扣開關電源配電	組			-	-	-	-	-		0	0	1	0					0	0	0	0
	管、配線材				-	-	-	-	-		0	0	1	0					0	0	0	0
M161201W058	氣泡床-押扣開關電源配電管、配線材	組			-	-	-	-	-		0	0	1	0					0	0	0	0
M161201W06F	浮浴-押扣開關電源配電管、配線材	座			-	-	-	-	-		0	0	1	0					0	0	0	0
M161201W07F	湧泉-押扣開關電源配電管、配線材	座			-	-	-	-	-		0	0	1	0					0	0	0	0
M161201W084	盤內線材	式			-	-	-	-	-		0	0	1	0					0	0	0	0
M161203270101	產品，電線及電纜，(600V，840℃，	M			-	-	-	-	-		0	0	1	0					0	0	0	0
	30分耐燃電線(FR-IE))，絞線，5.5m㎡				-	-	-	-	-		0	0	1	0					0	0	0	0
	，FR 耐燃電纜線 5.5m㎡				-	-	-	-	-		0	0	1	0					0	0	0	0
M161203280101	產品，電線及電纜，(600V，840℃，	M			-	-	-	-	-		0	0	1	0					0	0	0	0
	30分耐燃電線(FR-IE))，絞線，8.0m㎡				-	-	-	-	-		0	0	1	0					0	0	0	0
	，FR 耐燃電纜線 8.0m㎡				-	-	-	-	-		0	0	1	0					0	0	0	0
M1612032E000100	產品，電線及電纜，(600V，840℃，	M			-	-	-	-	-		0	0	1	0					0	0	0	0
	30分耐燃電線(FR-IE))，絞線，38mm2，				-	-	-	-	-		0	0	1	0					0	0	0	0
	FR 耐燃電纜線 38m㎡				-	-	-	-	-		0	0	1	0					0	0	0	0
M161206080001	產品，電線及電纜，600V交連聚乙烯絕	M			-	-	-	-	-		0	0	1	0					0	0	0	0
	緣聚氯乙烯被覆電力電纜(XLPE)，				-	-	-	-	-		0	0	1	0					0	0	0	0
	5.5mm2				-	-	-	-	-		0	0	1	0					0	0	0	0
M1612060A0001	產品，電線及電纜，600V交連聚乙烯絕	M			-	-	-	-	-		0	0	1	0					0	0	0	0
	緣聚氯乙烯被覆電力電纜(XLPE)，				-	-	-	-	-		0	0	1	0					0	0	0	0
	14mm2				-	-	-	-	-		0	0	1	0					0	0	0	0
M1612060C0001	產品，電線及電纜，600V交連聚乙烯絕	M			-	-	-	-	-		0	0	1	0					0	0	0	0
	緣聚氯乙烯被覆電力電纜(XLPE)，				-	-	-	-	-		0	0	1	0					0	0	0	0
	22mm2				-	-	-	-	-		0	0	1	0					0	0	0	0
M1612060E0001	產品，電線及電纜，600V交連聚乙烯絕	M			-	-	-	-	-		0	0	1	0					0	0	0	0
	緣聚氯乙烯被覆電力電纜(XLPE)，				-	-	-	-	-		0	0	1	0					0	0	0	0
	38mm2				-	-	-	-	-		0	0	1	0					0	0	0	0
M1612060F0001	產品，電線及電纜，600V交連聚乙烯絕	M			-	-	-	-	-		0	0	1	0					0	0	0	0
	緣聚氯乙烯被覆電力電纜(XLPE)，				-	-	-	-	-		0	0	1	0					0	0	0	0
	50mm2				-	-	-	-	-		0	0	1	0					0	0	0	0
M1612060H0001	產品，電線及電纜，600V交連聚乙烯絕	M			-	-	-	-	-		0	0	1	0					0	0	0	0
	緣聚氯乙烯被覆電力電纜(XLPE)，				-	-	-	-	-		0	0	1	0					0	0	0	0
	80mm2				-	-	-	-	-		0	0	1	0					0	0	0	0
M1612060J0001	產品，電線及電纜，600V交連聚乙烯絕	M			-	-	-	-	-		0	0	1	0					0	0	0	0
	緣聚氯乙烯被覆電力電纜(XLPE)，				-	-	-	-	-		0	0	1	0					0	0	0	0
	100mm2				-	-	-	-	-		0	0	1	0					0	0	0	0
M1612060L0001	產品，電線及電纜，600V交連聚乙烯絕	M			-	-	-	-	-		0	0	1	0					0	0	0	0
	緣聚氯乙烯被覆電力電纜(XLPE)，				-	-	-	-	-		0	0	1	0					0	0	0	0
	125mm2				-	-	-	-	-		0	0	1	0					0	0	0	0
M1612061F000102	產品，電線及電纜，600V交連聚乙烯絕	M			-	-	-	-	-		0	0	1	0					0	0	0	0
	緣聚氯乙烯被覆電力電纜(XLPE)，1/C，				-	-	-	-	-		0	0	1	0					0	0	0	0
	50mm2，XLPE CABLE 電纜線 25KV				-	-	-	-	-		0	0	1	0					0	0	0	0
	50m㎡ * 1/C				-	-	-	-	-		0	0	1	0					0	0	0	0
M1612061M000102	產品，電線及電纜，600V交連聚乙烯絕	M			-	-	-	-	-		0	0	1	0					0	0	0	0
	緣聚氯乙烯被覆電力電纜(XLPE)，1/C，				-	-	-	-	-		0	0	1	0					0	0	0	0
	150mm2，XLPE CABLE 電纜線 600V				-	-	-	-	-		0	0	1	0					0	0	0	0
	150m㎡ * 1/C				-	-	-	-	-		0	0	1	0					0	0	0	0
M161206460001	產品，電線及電纜，600V交連聚乙烯絕	M			-	-	-	-	-		0	0	1	0					0	0	0	0
	緣聚氯乙烯被覆電力電纜(XLPE)，4/C，				-	-	-	-	-		0	0	1	0					0	0	0	0
	2.0mm2				-	-	-	-	-		0	0	1	0					0	0	0	0
M1612090G0002	產品，電線及電纜，600V交連聚乙烯絕	M			-	-	-	-	-		0	0	1	0					0	0	0	0
	緣聚氯乙烯被覆耐燃電力電纜(FR-XLPE,				-	-	-	-	-		0	0	1	0					0	0	0	0
	840℃，30分)，80mm2，FR 耐燃電纜線				-	-	-	-	-		0	0	1	0					0	0	0	0
	80mm2				-	-	-	-	-		0	0	1	0					0	0	0	0
M16120b80000100	產品，電線及電纜，遮蔽電纜，AWG22-	M			-	-	-	-	-		0	0	1	0					0	0	0	0
	8C屏蔽隔離控制線(含拉線工資及配線另				-	-	-	-	-		0	0	1	0					0	0	0	0
	料)				-	-	-	-	-		0	0	1	0					0	0	0	0
M16120b80000101	產品，電線及電纜，遮蔽電纜，AWG22-	M			-	-	-	-	-		0	0	1	0					0	0	0	0
	4P屏蔽隔離控制線(含拉線工資及配線另				-	-	-	-	-		0	0	1	0					0	0	0	0
	料)				-	-	-	-	-		0	0	1	0					0	0	0	0
M16120R21000102	產品，電線及電纜，PVC CABLE，2/C，	M			-	-	-	-	-		0	0	1	0					0	0	0	0
	2.0mm2，PVC CABLE 電纜線 600V				-	-	-	-	-		0	0	1	0					0	0	0	0
	2.0m㎡ * 2/C				-	-	-	-	-		0	0	1	0					0	0	0	0
M16120R32000101	產品，電線及電纜，PVC CABLE，3/C，	M			-	-	-	-	-		0	0	1	0					0	0	0	0
	3.5mm2，PVC CABLE 電纜線 600V				-	-	-	-	-		0	0	1	0					0	0	0	0
	3.5m㎡ * 3/C				-	-	-	-	-		0	0	1	0					0	0	0	0
M16120W0001	2m㎡*nc控制電纜線	M			-	-	-	-	-		0	0	1	0					0	0	0	0
M16120W0014	固定電纜及配管線	式			-	-	-	-	-		0	0	1	0					0	0	0	0
M16120X0004	活動電纜	式			-	-	-	-	-		0	0	1	0					0	0	0	0
M16120X00400100	產品，電線及電纜，對絞隔離線，4P，	M			-	-	-	-	-		0	0	1	0					0	0	0	0
	22AWG 4P雙隔離對絞訊號線,附PVC管,含				-	-	-	-	-		0	0	1	0					0	0	0	0
	工資				-	-	-	-	-		0	0	1	0					0	0	0	0
M16120X240100	產品，電線及電纜，對絞隔離線，絞線	M			-	-	-	-	-		0	0	1	0					0	0	0	0
	，1.25mm2，耐熱隔離對絞線 1.25mm*				-	-	-	-	-		0	0	1	0					0	0	0	0
	2C(符合內政部消防署 耐熱耐燃電線電				-	-	-	-	-		0	0	1	0					0	0	0	0
	纜認可基準)				-	-	-	-	-		0	0	1	0					0	0	0	0
M16120X5U0004	產品，電線及電纜，對絞隔離線，3/C，	式			-	-	-	-	-		0	0	1	0					0	0	0	0
	0.75mm，3C，4C，600V				-	-	-	-	-		0	0	1	0					0	0	0	0
M16123a00011	產品，600V聚氯乙烯控制電纜(PVC)，控	M			-	-	-	-	-		0	0	1	0					0	0	0	0
	制線 0.5m㎡×8C				-	-	-	-	-		0	0	1	0					0	0	0	0
M161255000601	產品，69kV電力電纜及相關設備，固定	只			-	-	-	-	-		0	0	1	0					0	0	0	0
	座，電纜固定座				-	-	-	-	-		0	0	1	0					0	0	0	0
M16132000000115	產品，導線管，GIP管 G82	M			-	-	-	-	-		0	0	1	0					0	0	0	0
M16132000000116	產品，導線管，GIP管 G104	M			-	-	-	-	-		0	0	1	0					0	0	0	0
M16132000000405	產品，導線管，EMT 導線管 配管另件	式			-	-	-	-	-		0	0	1	0					0	0	0	0
M1613200000J4	產品，導線管，配管另料，配管線另料	式			-	-	-	-	-		0	0	1	0					0	0	0	0
M1613213011	配管(EMT管)	式			-	-	-	-	-		0	0	1	0					0	0	0	0
M161321306001	產品，導線管，電線用鋼管，無螺紋，	M			-	-	-	-	-		0	0	1	0					0	0	0	0
	稱呼E31，CNS 2606				-	-	-	-	-		0	0	1	0					0	0	0	0
M161321307001	產品，導線管，電線用鋼管，無螺紋，	M			-	-	-	-	-		0	0	1	0					0	0	0	0
	稱呼E39，CNS 2606				-	-	-	-	-		0	0	1	0					0	0	0	0
M16132130700100	產品，導線管，電線用鋼管，無螺紋，	M			-	-	-	-	-		0	0	1	0					0	0	0	0
	稱呼E39，EMT管 E39				-	-	-	-	-		0	0	1	0					0	0	0	0
M161321308001	產品，導線管，電線用鋼管，無螺紋，	M			-	-	-	-	-		0	0	1	0					0	0	0	0
	稱呼E51，CNS 2606				-	-	-	-	-		0	0	1	0					0	0	0	0
M16132130900100	產品，導線管，電線用鋼管，無螺紋，	M			-	-	-	-	-		0	0	1	0					0	0	0	0
	稱呼E63 EMT管 E63				-	-	-	-	-		0	0	1	0					0	0	0	0
M16132130B001	產品，導線管，電線用鋼管，無螺紋，	M			-	-	-	-	-		0	0	1	0					0	0	0	0
	稱呼E75，CNS 2606				-	-	-	-	-		0	0	1	0					0	0	0	0
M161323103001	產品，導線管，硬質聚氯乙烯塑膠管，	M			-	-	-	-	-		0	0	1	0					0	0	0	0
	E管，標稱20mm，CNS 1302				-	-	-	-	-		0	0	1	0					0	0	0	0
M161323103121	產品，導線管，硬質聚氯乙烯塑膠管，	M			-	-	-	-	-		0	0	1	0					0	0	0	0
	E管，標稱20mm，厚1.8mm，未含管配件				-	-	-	-	-		0	0	1	0					0	0	0	0
M161323104001	產品，導線管，硬質聚氯乙烯塑膠管，	M			-	-	-	-	-		0	0	1	0					0	0	0	0
	E管，標稱28mm，CNS 1302				-	-	-	-	-		0	0	1	0					0	0	0	0
M16132310Z403	產品，導線管，配線工資	式			-	-	-	-	-		0	0	1	0					0	0	0	0
M16132312010101	產品，導線管，硬質聚氯乙烯塑膠管，	M			-	-	-	-	-		0	0	1	0					0	0	0	0
	E管，(標稱20mm，厚1.8mm)，PVC 管				-	-	-	-	-		0	0	1	0					0	0	0	0
	1/2"* 1.8㎜				-	-	-	-	-		0	0	1	0					0	0	0	0
M161323130101	產品，導線管，硬質聚氯乙烯塑膠管，	M			-	-	-	-	-		0	0	1	0					0	0	0	0
	E管，(標稱20mm，厚1.8mm)，PVC 管				-	-	-	-	-		0	0	1	0					0	0	0	0
	3/4" * 1.8㎜				-	-	-	-	-		0	0	1	0					0	0	0	0
M161323140101	產品，導線管，硬質聚氯乙烯塑膠管，	M			-	-	-	-	-		0	0	1	0					0	0	0	0
	E管，(標稱28mm，厚2.7mm)，PVC 管				-	-	-	-	-		0	0	1	0					0	0	0	0
	1" * 2.7㎜				-	-	-	-	-		0	0	1	0					0	0	0	0
M161323150101	產品，導線管，硬質聚氯乙烯塑膠管，	M			-	-	-	-	-		0	0	1	0					0	0	0	0
	E管，(標稱35mm，厚3.1mm)，PVC 管				-	-	-	-	-		0	0	1	0					0	0	0	0
	1-1/4" * 3.1㎜				-	-	-	-	-		0	0	1	0					0	0	0	0
M161323160101	產品，導線管，硬質聚氯乙烯塑膠管，	M			-	-	-	-	-		0	0	1	0					0	0	0	0
	E管，(標稱41mm，厚3.1mm)，PVC 管				-	-	-	-	-		0	0	1	0					0	0	0	0
	1-1/2" * 3.1㎜				-	-	-	-	-		0	0	1	0					0	0	0	0
M161323170101	產品，導線管，硬質聚氯乙烯塑膠管，	M			-	-	-	-	-		0	0	1	0					0	0	0	0
	E管，(標稱52mm，厚3.6mm)，PVC 管				-	-	-	-	-		0	0	1	0					0	0	0	0
	2" * 3.6㎜				-	-	-	-	-		0	0	1	0					0	0	0	0
M161323190101	產品，導線管，硬質聚氯乙烯塑膠管，	M			-	-	-	-	-		0	0	1	0					0	0	0	0
	E管，(標稱80mm，厚5.1mm)，PVC 管				-	-	-	-	-		0	0	1	0					0	0	0	0
	3" * 5.1㎜				-	-	-	-	-		0	0	1	0					0	0	0	0
M1613231A0101	產品，導線管，硬質聚氯乙烯塑膠管，	M			-	-	-	-	-		0	0	1	0					0	0	0	0
	E管，(標稱100mm，厚6.6mm)，PVC 管				-	-	-	-	-		0	0	1	0					0	0	0	0
	4" * 6.6㎜				-	-	-	-	-		0	0	1	0					0	0	0	0
M16133000060911	產品，電機接線盒及配件，單聯出線匣	只			-	-	-	-	-		0	0	1	0					0	0	0	0
M161330000631	產品，電機接線盒及配件，單聯出線匣	只			-	-	-	-	-		0	0	1	0					0	0	0	0
M161331000614	產品，金屬開關盒，單聯出線匣	只			-	-	-	-	-		0	0	1	0					0	0	0	0
M1613310006340	產品，金屬開關盒，雙聯出線匣	只			-	-	-	-	-		0	0	1	0					0	0	0	0
M1613310006342	產品，金屬開關盒，馬達電源出線口	只			-	-	-	-	-		0	0	1	0					0	0	0	0
M1613310006343	產品，金屬開關盒，弱電設備電源出線	只			-	-	-	-	-		0	0	1	0					0	0	0	0
	口				-	-	-	-	-		0	0	1	0					0	0	0	0
M1613310006344	產品，金屬開關盒，消防設備電源出線	只			-	-	-	-	-		0	0	1	0					0	0	0	0
	口				-	-	-	-	-		0	0	1	0					0	0	0	0
M161331000653	產品，金屬開關盒，預留電源出線口	只			-	-	-	-	-		0	0	1	0					0	0	0	0
M161331000681	產品，金屬開關盒，八角出線匣	只			-	-	-	-	-		0	0	1	0					0	0	0	0
M1613600000060513	產品，金屬導線槽，安裝工資	只			-	-	-	-	-		0	0	1	0					0	0	0	0
M16136000000801	產品，PVC馬車螺絲	組			-	-	-	-	-		0	0	1	0					0	0	0	0
M1613600004	產品，金屬導線槽，配電盤導線槽及接	式			-	-	-	-	-		0	0	1	0					0	0	0	0
	線箱				-	-	-	-	-		0	0	1	0					0	0	0	0
M16136W0008	門片絞鍊固定五金	組			-	-	-	-	-		0	0	1	0					0	0	0	0
M16136W0018	鋁製固定座	組			-	-	-	-	-		0	0	1	0					0	0	0	0
M161370100001	產品，鋁製電纜托架，直式，60*10	M			-	-	-	-	-		0	0	1	0					0	0	0	0
	CM W*H				-	-	-	-	-		0	0	1	0					0	0	0	0
M161370200004	產品，鋁製電纜托架，90度彎管，鋁製	式			-	-	-	-	-		0	0	1	0					0	0	0	0
	電纜架 60*10 CM (W*H) 水平彎90度,水				-	-	-	-	-		0	0	1	0					0	0	0	0
	平三通,垂直彎90度				-	-	-	-	-		0	0	1	0					0	0	0	0
M1613702E2602	產品，水平L型彎頭(含蓋板)	只			-	-	-	-	-		0	0	1	0					0	0	0	0
M1613702E2603	產品，水平T型彎頭(含蓋板)	只			-	-	-	-	-		0	0	1	0					0	0	0	0
M1613702E2604	產品，垂直L型彎頭	只			-	-	-	-	-		0	0	1	0					0	0	0	0
M1613702E2605	產品，終端封板	只			-	-	-	-	-		0	0	1	0					0	0	0	0
M1614000004	產品，配線器材，配線另料	式			-	-	-	-	-		0	0	1	0					0	0	0	0
M16150200060700	產品，插入型插座，雙連暗插座接地型(	只			-	-	-	-	-		0	0	1	0					0	0	0	0
	配件全)(弱電箱內用)				-	-	-	-	-		0	0	1	0					0	0	0	0
M161502040603	產品，插入型插座，接地型3極，專用插	只			-	-	-	-	-		0	0	1	0					0	0	0	0
	座(接地型3孔,附蓋板)(110V)				-	-	-	-	-		0	0	1	0					0	0	0	0
M161502040604	產品，插入型插座，接地型3極，專用插	只			-	-	-	-	-		0	0	1	0					0	0	0	0
	座(接地型3孔,附蓋板)(220V)				-	-	-	-	-		0	0	1	0					0	0	0	0
M16150D0006041	產品，網路資訊插座，CAT.6壁式 單孔	只			-	-	-	-	-		0	0	1	0					0	0	0	0
	RJ-45網路插座及含蓋板(含設備安裝及				-	-	-	-	-		0	0	1	0					0	0	0	0
	連工帶料)				-	-	-	-	-		0	0	1	0					0	0	0	0
M16150D00060412	產品，網路資訊插座，CAT.6壁式 雙孔	只			-	-	-	-	-		0	0	1	0					0	0	0	0
	RJ-45網路插座及含蓋板(含設備安裝及				-	-	-	-	-		0	0	1	0					0	0	0	0
	連工帶料)				-	-	-	-	-		0	0	1	0					0	0	0	0
M16150E000603	產品，接線裝置，單插座，接地型2極，	只			-	-	-	-	-		0	0	1	0					0	0	0	0
	接地型飲水機專插(附蓋板)				-	-	-	-	-		0	0	1	0					0	0	0	0
M16194A0035801	產品，配電盤原製造廠家出廠試驗報告	式			-	-	-	-	-		0	0	0	0					0	0	0	0
	費用(符合經濟部能源局法規規定)				-	-	-	-	-		0	0	0	0					0	0	0	0
M16194A0035802	產品，高低壓配電盤廠驗費用	式			-	-	-	-	-		0	0	0	0					0	0	0	0
M16194A0035803	產品，高低壓變壓器廠驗費用	式			-	-	-	-	-		0	0	0	0					0	0	0	0
M16194A00381	產品，CS VCB操作開關 拉出型	只			-	-	-	-	-		0	0	1	0					0	0	0	0
M16194B00391	工資、運雜費	式			-	-	-	-	-		0	0	0	1					0	0	0	0
M162008A0413	其他雜項費用	式			-	-	-	-	-		0	0	0	0					0	0	0	0
M162027013601	產品，PM多功能收集器 (日月報表與碳	只			-	-	-	-	-		0	0	1	0					0	0	0	0
	排記錄型)				-	-	-	-	-		0	0	1	0					0	0	0	0
M162027B008901	產品，SRIM土質改良劑(20kg/包)(依據	包			-	-	-	-	-		0	0	1	0					0	0	0	0
	ASTM G57-06標準測試其電阻率小於				-	-	-	-	-		0	0	1	0					0	0	0	0
	0.2歐姆．米(須檢附電阻率測試報告)，				-	-	-	-	-		0	0	1	0					0	0	0	0
	且符合 IEC 62561-7之耐蝕性能測試(				-	-	-	-	-		0	0	1	0					0	0	0	0
	LPR)及USEPA環境測試標準)				-	-	-	-	-		0	0	1	0					0	0	0	0
M162027C017601	產品，DC POWER Supplies 5A	只			-	-	-	-	-		0	0	1	0					0	0	0	0
M162101A030301	產品，諧波分析儀，可分析電壓及電流	只			-	-	-	-	-		0	0	1	0					0	0	0	0
	至50次諧波與THD-V,THD-I(具RS485輸出				-	-	-	-	-		0	0	1	0					0	0	0	0
	諧波量顯示及隔離變壓器與螢幕保護程				-	-	-	-	-		0	0	1	0					0	0	0	0
	式)				-	-	-	-	-		0	0	1	0					0	0	0	0
M162210000E	捲門電動機，鐵捲門	套			-	-	-	-	-		0	0	1	0					0	0	0	0
M162310000102	產品，柴油引擎發電機組，排煙工程:排	米			-	-	-	-	-		0	0	1	0					0	0	0	0
	煙管及保溫材料,外覆鋁皮,支撐固定吊				-	-	-	-	-		0	0	1	0					0	0	0	0
	架,穿牆處防水處理另料等				-	-	-	-	-		0	0	1	0					0	0	0	0
M162310000415	產品，柴油引擎發電機組，通風工程:排	式			-	-	-	-	-		0	0	1	0					0	0	0	0
	風導管及變管,耐溫四角帆布接頭,配合				-	-	-	-	-		0	0	1	0					0	0	0	0
	建築物開口施作另料等				-	-	-	-	-		0	0	1	0					0	0	0	0
M162310000417	產品，柴油引擎發電機組，安裝工程:燃	式			-	-	-	-	-		0	0	1	0					0	0	0	0
	油箱防油堤及殘油坑,進迴油管路,通氣				-	-	-	-	-		0	0	1	0					0	0	0	0
	管路,配管另料等				-	-	-	-	-		0	0	1	0					0	0	0	0
M1623100004201	產品，柴油引擎發電機組，運雜費	式			-	-	-	-	-		0	0	1	0					0	0	0	0
M1623100004209	產品，柴油引擎發電機組，其他另件另	式			-	-	-	-	-		0	0	1	0					0	0	0	0
	料及損耗				-	-	-	-	-		0	0	1	0					0	0	0	0
M162310000421	產品，柴油引擎發電機組，發電機組實	式			-	-	-	-	-		0	0	1	0					0	0	0	0
	驗室試驗及現場調整測試費				-	-	-	-	-		0	0	1	0					0	0	0	0
M162310000601	產品，柴油引擎發電機組，發電機輸出	只			-	-	-	-	-		0	0	1	0					0	0	0	0
	端保護開關:斷路器含外箱				-	-	-	-	-		0	0	1	0					0	0	0	0
M1623100006021	產品，柴油引擎發電機組，標準配件:充	只			-	-	-	-	-		0	0	1	0					0	0	0	0
	電機,蓄電池,可繞管,避震墊,消音器,				-	-	-	-	-		0	0	1	0					0	0	0	0
	15~25dB				-	-	-	-	-		0	0	1	0					0	0	0	0
M162310000809	產品，柴油引擎發電機組:100kW,備用輸	組			-	-	-	-	-		0	0	1	0					0	0	0	0
	出,Standby,3P4W,220/380V,0.8PF,				-	-	-	-	-		0	0	1	0					0	0	0	0
	60Hz,歐美環保二期引擎,排氣量低於				-	-	-	-	-		0	0	1	0					0	0	0	0
	4.8L,密閉式曲軸箱通風,電子式調速器,				-	-	-	-	-		0	0	1	0					0	0	0	0
	單體泵噴油系統,多汽缸,壓燃式,四行程				-	-	-	-	-		0	0	1	0					0	0	0	0
	,水循環,風扇冷卻散熱型,依消防法規整				-	-	-	-	-		0	0	1	0					0	0	0	0
	合率計算,引擎輸出不低於125kW/170PS,				-	-	-	-	-		0	0	1	0					0	0	0	0
	可承受備用功率100%一次投載能力,以確				-	-	-	-	-		0	0	1	0					0	0	0	0
	保停電時能供應緊急負載需求電力				-	-	-	-	-		0	0	1	0					0	0	0	0
M1623100008142	產品，柴油引擎發電機組，排煙淨化器:	組			-	-	-	-	-		0	0	1	0					0	0	0	0
	不銹鋼外殼及蜂巢式載體,依引擎背壓值				-	-	-	-	-		0	0	1	0					0	0	0	0
	需求設計,符合環保署最新排放標準				-	-	-	-	-		0	0	1	0					0	0	0	0
M162310000818	產品，柴油引擎發電機組，發電機可承	組			-	-	-	-	-		0	0	1	0					0	0	0	0
	受短路電流300%保護10秒裝置				-	-	-	-	-		0	0	1	0					0	0	0	0
M1623100008191	產品，柴油引擎發電機組，日用油箱:附	組			-	-	-	-	-		0	0	1	0					0	0	0	0
	油水分離器,油位百分比顯示,高低液位				-	-	-	-	-		0	0	1	0					0	0	0	0
	計,160L				-	-	-	-	-		0	0	1	0					0	0	0	0
M1623100008201	產品，柴油引擎發電機組，操作控制盤:	組			-	-	-	-	-		0	0	1	0					0	0	0	0
	數位型中文顯示,符合國際UL工業控制標				-	-	-	-	-		0	0	1	0					0	0	0	0
	準認證,外箱體為IP65等級,具通訊介面				-	-	-	-	-		0	0	1	0					0	0	0	0
	USB/RS485及Modbus,內建短訊發報服務				-	-	-	-	-		0	0	1	0					0	0	0	0
	功能,預留信號接點供遠端監控系統使用				-	-	-	-	-		0	0	1	0					0	0	0	0
M16231300080311	產品，柴油引擎發電機組，100kW，柴油	組			-	-	-	-	-		0	0	1	0					0	0	0	0
	引擎發電機組靜音罩:外罩為可分解拆裝				-	-	-	-	-		0	0	1	0					0	0	0	0
	型,吸音棉採一級耐燃材質符合CNS-				-	-	-	-	-		0	0	1	0					0	0	0	0
	14705-1,距離機組一公尺處測量噪音值				-	-	-	-	-		0	0	1	0					0	0	0	0
	低於85dB,				-	-	-	-	-		0	0	1	0					0	0	0	0
M1624520006	產品，靜態式不斷電系統，容量3KVA	只			-	-	-	-	-		0	0	1	0					0	0	0	0
M162611000601	產品，充電機，矽控整流器，整流器	只			-	-	-	-	-		0	0	1	0					0	0	0	0
M162662730601	產品，變頻器，3ψ380V，5.5kW，EMC濾	只			-	-	-	-	-		0	0	1	0					0	0	0	0
	波器，變頻器 380V 5.5KW (內建或外				-	-	-	-	-		0	0	1	0					0	0	0	0
	掛EMC濾波器)				-	-	-	-	-		0	0	1	0					0	0	0	0
M162662830602	產品，變頻器，3ψ380V，7.5kW，EMC濾	只			-	-	-	-	-		0	0	1	0					0	0	0	0
	波器，變頻器 380V 7.5KW (內建或外				-	-	-	-	-		0	0	1	0					0	0	0	0
	掛EMC濾波器)				-	-	-	-	-		0	0	1	0					0	0	0	0
M162662A30601	產品，變頻器，3ψ380V，15kW，EMC濾	只			-	-	-	-	-		0	0	1	0					0	0	0	0
	波器，變頻器 380V 15KW (內建或外掛				-	-	-	-	-		0	0	1	0					0	0	0	0
	EMC濾波器)				-	-	-	-	-		0	0	1	0					0	0	0	0
M16277A0J0601	產品，高壓油浸式變壓器，(三相，屋內	只			-	-	-	-	-		0	0	1	0					0	0	0	0
	)，600kVA，TR 3∮ 11.4-22.8KV/220-				-	-	-	-	-		0	0	1	0					0	0	0	0
	380V 600KVA (高效率99%以上 K=1 ) (				-	-	-	-	-		0	0	1	0					0	0	0	0
	預埋監控用溫度sensor) (檢附出廠試驗				-	-	-	-	-		0	0	1	0					0	0	0	0
	報告)				-	-	-	-	-		0	0	1	0					0	0	0	0
M16277A0K0601	產品，高壓油浸式變壓器，(三相，屋內	只			-	-	-	-	-		0	0	1	0					0	0	0	0
	)，750kVA，TR 3∮ 11.4-22.8KV/220-				-	-	-	-	-		0	0	1	0					0	0	0	0
	380V 750KVA (高效率99%以上 K=1 ) (				-	-	-	-	-		0	0	1	0					0	0	0	0
	預埋監控用溫度sensor) (檢附出廠試驗				-	-	-	-	-		0	0	1	0					0	0	0	0
	報告)				-	-	-	-	-		0	0	1	0					0	0	0	0
M162820000600	產品，整組式功因改善用低壓電容器組	只			-	-	-	-	-		0	0	1	0					0	0	0	0
	，自動功率因數調整控制器-APFR，取三				-	-	-	-	-		0	0	1	0					0	0	0	0
	相電壓與三相電流做功因補償,動作時間				-	-	-	-	-		0	0	1	0					0	0	0	0
	0.1~1秒可調(附螢幕保護程式與隔離變				-	-	-	-	-		0	0	1	0					0	0	0	0
	壓器)				-	-	-	-	-		0	0	1	0					0	0	0	0
M162820000805	產品，整組式功因改善用低壓電容器組	組			-	-	-	-	-		0	0	1	0					0	0	0	0
	，電抗器SR 6% 3∮460V 0.6KVA				-	-	-	-	-		0	0	1	0					0	0	0	0
M162820000806	產品，整組式功因改善用低壓電容器組	組			-	-	-	-	-		0	0	1	0					0	0	0	0
	，電抗器 SR 6% 3∮460V 1.2KVA				-	-	-	-	-		0	0	1	0					0	0	0	0
M162820000807	產品，整組式功因改善用低壓電容器組	組			-	-	-	-	-		0	0	1	0					0	0	0	0
	，電抗器 SR 6% 3∮460V 2.4KVA				-	-	-	-	-		0	0	1	0					0	0	0	0
M162820000808	產品，整組式功因改善用低壓電容器組	組			-	-	-	-	-		0	0	1	0					0	0	0	0
	，電抗器 SR 6% 3∮460V 4.8KVA				-	-	-	-	-		0	0	1	0					0	0	0	0
M162824100801	產品，整組式功因改善用低壓電容器組	組			-	-	-	-	-		0	0	1	0					0	0	0	0
	，(無串接電抗器,3∮ 440~480V)，額定				-	-	-	-	-		0	0	1	0					0	0	0	0
	容量10 KVAR，靜態開關電容模組 3∮				-	-	-	-	-		0	0	1	0					0	0	0	0
	460V 10KVAR(內含SC,FUSE,SCR)(電容器				-	-	-	-	-		0	0	1	0					0	0	0	0
	附鐵殼及放電電阻每KVAR損失低於				-	-	-	-	-		0	0	1	0					0	0	0	0
	0.25W)				-	-	-	-	-		0	0	1	0					0	0	0	0
M162824300801	產品，整組式功因改善用低壓電容器組	組			-	-	-	-	-		0	0	1	0					0	0	0	0
	，(無串接電抗器,3∮ 440~480V)，額定				-	-	-	-	-		0	0	1	0					0	0	0	0
	容量 20 KVAR，靜態開關電容模組 3∮				-	-	-	-	-		0	0	1	0					0	0	0	0
	460V 20KVAR(內含SC,FUSE,SCR)(電容器				-	-	-	-	-		0	0	1	0					0	0	0	0
	附鐵殼及放電電阻每KVAR損失低於				-	-	-	-	-		0	0	1	0					0	0	0	0
	0.25W)				-	-	-	-	-		0	0	1	0					0	0	0	0
M162824700801	產品，整組式功因改善用低壓電容器組	組			-	-	-	-	-		0	0	1	0					0	0	0	0
	，(無串接電抗器,3∮ 440~480V)，額定				-	-	-	-	-		0	0	1	0					0	0	0	0
	容量40 KVAR，靜態開關電容模組 3∮				-	-	-	-	-		0	0	1	0					0	0	0	0
	460V 40KVAR(內含SC,FUSE,SCR)(電容器				-	-	-	-	-		0	0	1	0					0	0	0	0
	附鐵殼及放電電阻每KVAR損失低於				-	-	-	-	-		0	0	1	0					0	0	0	0
	0.25W)				-	-	-	-	-		0	0	1	0					0	0	0	0
M162824B00801	產品，整組式功因改善用低壓電容器組	組			-	-	-	-	-		0	0	1	0					0	0	0	0
	，(無串接電抗器,3∮ 440~480V)，60≦				-	-	-	-	-		0	0	1	0					0	0	0	0
	額定容量<90KVAR，靜態開關電容模組				-	-	-	-	-		0	0	1	0					0	0	0	0
	3∮460V 80KVAR(內含SC,FUSE,SCR)(電				-	-	-	-	-		0	0	1	0					0	0	0	0
	容器附鐵殼及放電電阻每KVAR損失低於				-	-	-	-	-		0	0	1	0					0	0	0	0
	0.25W)				-	-	-	-	-		0	0	1	0					0	0	0	0
M16291000000601	產品，儀表、電驛及控制裝置，微處理	只			-	-	-	-	-		0	0	1	0					0	0	0	0
	型多功能電錶144*144 (具RS485輸出諧				-	-	-	-	-		0	0	1	0					0	0	0	0
	波量顯示及隔離變壓器與螢幕保護程式)				-	-	-	-	-		0	0	1	0					0	0	0	0
M16292A0004	冰機/電表-RS485通訊介面整合軟體	式			-	-	-	-	-		0	0	1	0					0	0	0	0
M16292MC006	MC (AC220V/2a) 1.7A	只			-	-	-	-	-		0	0	1	0					0	0	0	0
M16292MC016	MC (AC220V/2a) 15A	只			-	-	-	-	-		0	0	1	0					0	0	0	0
M16292MC026	MC (AC220V/2a) 2.1A	只			-	-	-	-	-		0	0	1	0					0	0	0	0
M16292MC036	MC (AC220V/2a) 25A	只			-	-	-	-	-		0	0	1	0					0	0	0	0
M16292MC046	MC (AC220V/2a) 3.7A	只			-	-	-	-	-		0	0	1	0					0	0	0	0
M16292MC056	MC (AC220V/2a) 4.4A	只			-	-	-	-	-		0	0	1	0					0	0	0	0
M16292MC066	MC (AC220V/2a) 5.9A	只			-	-	-	-	-		0	0	1	0					0	0	0	0
M163210000404	產品，高壓配電盤，信號引接至TS與網	式			-	-	-	-	-		0	0	1	0					0	0	0	0
	路整合				-	-	-	-	-		0	0	1	0					0	0	0	0
M163210000405	產品，高壓配電盤，盤內網路線材與施	式			-	-	-	-	-		0	0	1	0					0	0	0	0
	工				-	-	-	-	-		0	0	1	0					0	0	0	0
M163210000406	產品，高壓配電盤，高壓電纜線 25KV	式			-	-	-	-	-		0	0	0	0					0	0	0	0
	XLPE CABLE				-	-	-	-	-		0	0	0	0					0	0	0	0
M163210000407	產品，高壓配電盤，盤面模擬母線圖(壓	式			-	-	-	-	-		0	0	0	0					0	0	0	0
	克力)				-	-	-	-	-		0	0	0	0					0	0	0	0
M163210000409	產品，高壓配電盤，高壓支持礙子	式			-	-	-	-	-		0	0	0	0					0	0	0	0
M163210000422	產品，高壓配電盤，高壓熱縮絕緣接續	式			-	-	-	-	-		0	0	0	0					0	0	0	0
	護套				-	-	-	-	-		0	0	0	0					0	0	0	0
M163210000602	產品，高壓配電盤，區網型LED遠距離需	只			-	-	-	-	-		0	0	1	0					0	0	0	0
	量既時顯示警報模組 (TCPIP)				-	-	-	-	-		0	0	1	0					0	0	0	0
M163210000603	產品，高壓配電盤，43" LCD四象限電力	只			-	-	-	-	-		0	0	1	0					0	0	0	0
	品質分析顯示器				-	-	-	-	-		0	0	1	0					0	0	0	0
M163210000604	產品，高壓配電盤，四象限電力品質分	只			-	-	-	-	-		0	0	1	0					0	0	0	0
	析系統 全套軟體程式				-	-	-	-	-		0	0	1	0					0	0	0	0
M163210000605	產品，高壓配電盤，TOUCHES SCREEN 電	只			-	-	-	-	-		0	0	1	0					0	0	0	0
	力資料收集處理器				-	-	-	-	-		0	0	1	0					0	0	0	0
M163210000607	產品，高壓配電盤，SC 盤溫度監測	只			-	-	-	-	-		0	0	1	0					0	0	0	0
	sensor				-	-	-	-	-		0	0	1	0					0	0	0	0
M163210000608	產品，高壓配電盤，SC 盤溫度監測器(	只			-	-	-	-	-		0	0	1	0					0	0	0	0
	附RS 485,AI輸出）				-	-	-	-	-		0	0	1	0					0	0	0	0
M163210000612	產品，高壓配電盤，高壓電纜處理頭	只			-	-	-	-	-		0	0	1	0					0	0	0	0
	25KV(台電端)				-	-	-	-	-		0	0	1	0					0	0	0	0
M163210000626	產品，高壓配電盤，濕度控制器 35-95%	只			-	-	-	-	-		0	0	1	0					0	0	0	0
	RH				-	-	-	-	-		0	0	1	0					0	0	0	0
M163210000628	產品，高壓配電盤，UPS 110V 1000VA	只			-	-	-	-	-		0	0	1	0					0	0	0	0
	ON-LINE TYPE				-	-	-	-	-		0	0	1	0					0	0	0	0
M163210000632	產品，高壓配電盤，CASE:1200W*2350H*	只			-	-	-	-	-		0	0	1	0					0	0	0	0
	1800D 粉體烤漆				-	-	-	-	-		0	0	1	0					0	0	0	0
M163210000684	產品，高壓配電盤，變電站溫濕度監測	只			-	-	-	-	-		0	0	1	0					0	0	0	0
	器(附RS 485,AI輸出)				-	-	-	-	-		0	0	1	0					0	0	0	0
M163210000685	產品，高壓配電盤，多功能傳送模組	套			-	-	-	-	-		0	0	1	0					0	0	0	0
	sensor				-	-	-	-	-		0	0	1	0					0	0	0	0
M1632100006a	產品，高壓配電盤，高壓電纜處理頭	只			-	-	-	-	-		0	0	1	0					0	0	0	0
	25KV				-	-	-	-	-		0	0	1	0					0	0	0	0
M1632100006c	產品，高壓配電盤，PT 3∮5KVA 12-	只			-	-	-	-	-		0	0	1	0					0	0	0	0
	24KV/120V 油浸式 (檢附出廠試驗報告)				-	-	-	-	-		0	0	1	0					0	0	0	0
M1632100006g	產品，高壓配電盤，79RY自動復閉器	只			-	-	-	-	-		0	0	1	0					0	0	0	0
M1632100006i	產品，高壓配電盤，CTD:4000uF,全波	組			-	-	-	-	-		0	0	1	0					0	0	0	0
M1632100006o03	產品，高壓配電盤，軟銅帶 1200A	式			-	-	-	-	-		0	0	1	0					0	0	0	0
M1632100006o04	產品，高壓配電盤，軟銅帶 1000A	式			-	-	-	-	-		0	0	1	0					0	0	0	0
M163210000800	產品，高壓配電盤，數位式盤內溫濕度	組			-	-	-	-	-		0	0	1	0					0	0	0	0
	IO監控模組(THC)( (Tc*4+Hc*1+AI*2+				-	-	-	-	-		0	0	1	0					0	0	0	0
	DIO*16) 輸出RS485)				-	-	-	-	-		0	0	1	0					0	0	0	0
M163210000805	產品，高壓配電盤，VID 高壓驗電礙子	組			-	-	-	-	-		0	0	1	0					0	0	0	0
	3P 24KV 附指示燈				-	-	-	-	-		0	0	1	0					0	0	0	0
M163210000806	產品，高壓配電盤，處理器軟體與編輯	套			-	-	-	-	-		0	0	1	0					0	0	0	0
M163210000807	責任施工整合入系統	套			-	-	-	-	-		0	0	1	0					0	0	0	0
M163210000808	產品，高壓配電盤，CTT 3∮4W PLUG-	組			-	-	-	-	-		0	0	1	0					0	0	0	0
	IN TYPE				-	-	-	-	-		0	0	1	0					0	0	0	0
M163210000809	產品，高壓配電盤，PTT 3∮3W PLUG-	組			-	-	-	-	-		0	0	1	0					0	0	0	0
	IN TYPE				-	-	-	-	-		0	0	1	0					0	0	0	0
M16321F0006a06	產品，高壓配電盤，高壓模注比流器，	只			-	-	-	-	-		0	0	1	0					0	0	0	0
	CT 24KV 60-30A/5A/5A 雙鐵心30VA CL:				-	-	-	-	-		0	0	1	0					0	0	0	0
	1.0+15VA 5P20 (檢附出廠試驗報告)				-	-	-	-	-		0	0	1	0					0	0	0	0
M16321G0006a	產品，高壓配電盤，四相一體微處理型	只			-	-	-	-	-		0	0	1	0					0	0	0	0
	過電流保護電驛，3∮CO+LCO(抽出型)(				-	-	-	-	-		0	0	1	0					0	0	0	0
	附RS485傳輸及可程式化設定接點)(檢附				-	-	-	-	-		0	0	1	0					0	0	0	0
	公証單位或實驗室EMC檢測核可報告書)				-	-	-	-	-		0	0	1	0					0	0	0	0
M16321G0006a01	產品，高壓配電盤，四相一體微處理型	只			-	-	-	-	-		0	0	1	0					0	0	0	0
	過電流保護電驛，3∮UV+3∮OV(抽出型)				-	-	-	-	-		0	0	1	0					0	0	0	0
	(附RS485傳輸及可程式化設定接點)(檢				-	-	-	-	-		0	0	1	0					0	0	0	0
	附公証單位或實驗室EMC檢測核可報告書				-	-	-	-	-		0	0	1	0					0	0	0	0
	)				-	-	-	-	-		0	0	1	0					0	0	0	0
M16321J200600	產品，高壓配電盤，避雷器，18KV，	只			-	-	-	-	-		0	0	1	0					0	0	0	0
	LA 18KV(檢附出場檢驗報告)				-	-	-	-	-		0	0	1	0					0	0	0	0
M163225000607	產品，比流器(CT)，CT 600V 15VA 200/	只			-	-	-	-	-		0	0	1	0					0	0	0	0
	5A				-	-	-	-	-		0	0	1	0					0	0	0	0
M163225000611	產品，比流器(CT)，CT 600V 40VA	只			-	-	-	-	-		0	0	1	0					0	0	0	0
	1000/5A				-	-	-	-	-		0	0	1	0					0	0	0	0
M163225000622	產品，比流器(CT)，CT 24KV 200-100A/	只			-	-	-	-	-		0	0	1	0					0	0	0	0
	5A/5A 雙鐵心30VA CL:1.0+15VA 5P20(				-	-	-	-	-		0	0	1	0					0	0	0	0
	檢附出廠試驗報告)				-	-	-	-	-		0	0	1	0					0	0	0	0
M163225000632	產品，比流器(CT)，CT 600V 15VA 400/	只			-	-	-	-	-		0	0	1	0					0	0	0	0
	5A				-	-	-	-	-		0	0	1	0					0	0	0	0
M163225000644	產品，比流器(CT)，CT 600V 40VA	只			-	-	-	-	-		0	0	1	0					0	0	0	0
	1200/5A				-	-	-	-	-		0	0	1	0					0	0	0	0
M16322MS00E	電磁開關及按鈕，鐵捲門	套			-	-	-	-	-		0	0	1	0					0	0	0	0
M163230000808	產品，高壓斷路器，HRC-FUSE 160A	只			-	-	-	-	-		0	0	1	0					0	0	0	0
	120KA 3P(附座及透明保護蓋)				-	-	-	-	-		0	0	1	0					0	0	0	0
M163230400A03	產品，高壓斷路器，額定電壓24kV，	台			-	-	-	-	-		0	0	1	0					0	0	0	0
	VCB 3P 24KV 630A 16KA D/O E/O(檢附				-	-	-	-	-		0	0	1	0					0	0	0	0
	出廠試驗報告)				-	-	-	-	-		0	0	1	0					0	0	0	0
M163286420602	產品，高壓隔離開關，三極連動單投	只			-	-	-	-	-		0	0	1	0					0	0	0	0
	24KV，24kV，630A，DS 3P 24KV 630A				-	-	-	-	-		0	0	1	0					0	0	0	0
M163296120601	產品，高壓負載啟斷開關，電力熔絲	只			-	-	-	-	-		0	0	1	0					0	0	0	0
	24kV，100A，24kV，FUSE BASE 24KV				-	-	-	-	-		0	0	1	0					0	0	0	0
	100A				-	-	-	-	-		0	0	1	0					0	0	0	0
M163296620601	產品，高壓負載啟斷開關，電力熔絲	只			-	-	-	-	-		0	0	1	0					0	0	0	0
	24kV，2A，24kV，POWER FUSE 24KV				-	-	-	-	-		0	0	1	0					0	0	0	0
	2A (檢附出廠試驗報告)				-	-	-	-	-		0	0	1	0					0	0	0	0
M164010000600	產品，低壓配電盤，KWH 1∮ 3W 110-	只			-	-	-	-	-		0	0	1	0					0	0	0	0
	220V/30A				-	-	-	-	-		0	0	1	0					0	0	0	0
M16401000061001	產品，低壓配電盤，浮球開關	只			-	-	-	-	-		0	0	1	0					0	0	0	0
M1640100006145	產品，低壓配電盤，CASE:1200W*2450H*	只			-	-	-	-	-		0	0	1	0					0	0	0	0
	500D 參考尺寸 (尺寸依現場實際需求				-	-	-	-	-		0	0	1	0					0	0	0	0
	製作) 粉體烤漆				-	-	-	-	-		0	0	1	0					0	0	0	0
M164010000815	產品，低壓配電盤，盤內照明及微動開	組			-	-	-	-	-		0	0	1	0					0	0	0	0
	關，日光燈，盤內照明 8W				-	-	-	-	-		0	0	1	0					0	0	0	0
M16401000085901	產品，低壓配電盤，突波吸收器-40KA(	組			-	-	-	-	-		0	0	1	0					0	0	0	0
	8/20uSec)Plug-in type每相一只共四只				-	-	-	-	-		0	0	1	0					0	0	0	0
	(附計數器與RS485輸出)				-	-	-	-	-		0	0	1	0					0	0	0	0
M164011100A	控制箱2t 粉體烤漆箱體	箱			-	-	-	-	-		0	0	1	0					0	0	0	0
M16401A0004	產品，低壓配電盤，銅匯流排及固定架	式			-	-	-	-	-		0	0	1	0					0	0	0	0
	，銘牌及零料(含PB,PL)				-	-	-	-	-		0	0	1	0					0	0	0	0
M16401B000403	產品，低壓配電盤，五金及另料，另料	式			-	-	-	-	-		0	0	1	0					0	0	0	0
M16401D0006	產品，低壓配電盤，配電箱(屋內型)，	只			-	-	-	-	-		0	0	1	0					0	0	0	0
	依實際需求調整				-	-	-	-	-		0	0	1	0					0	0	0	0
M16401J0006007	產品，低壓配電盤，控制開關，溫控開	只			-	-	-	-	-		0	0	1	0					0	0	0	0
	關				-	-	-	-	-		0	0	1	0					0	0	0	0
M16401J4006001	產品，低壓配電盤，控制開關，切換開	只			-	-	-	-	-		0	0	1	0					0	0	0	0
	關，CS 22∮1a1b				-	-	-	-	-		0	0	1	0					0	0	0	0
M16401J4006002	產品，低壓配電盤，控制開關，切換開	只			-	-	-	-	-		0	0	1	0					0	0	0	0
	關，CS 22∮2a2b				-	-	-	-	-		0	0	1	0					0	0	0	0
M16401J500601	產品，低壓配電盤，控制開關，照光式	只			-	-	-	-	-		0	0	1	0					0	0	0	0
	按鈕開關，PB 22∮ LED TYPE				-	-	-	-	-		0	0	1	0					0	0	0	0
M16401J500602	產品，低壓配電盤，控制開關，照光式	只			-	-	-	-	-		0	0	1	0					0	0	0	0
	按鈕開關，PBL 22∮ LED TYPE				-	-	-	-	-		0	0	1	0					0	0	0	0
M16401J700601	產品，低壓配電盤，控制開關，指示燈	只			-	-	-	-	-		0	0	1	0					0	0	0	0
	，PL 22∮ LED TYPE				-	-	-	-	-		0	0	1	0					0	0	0	0
M16401K000401	產品，低壓配電盤，五金及另料，配電	式			-	-	-	-	-		0	0	1	0					0	0	0	0
	盤体連接五金另料				-	-	-	-	-		0	0	1	0					0	0	0	0
M16401K000402	產品，低壓配電盤，五金及另料，配電	式			-	-	-	-	-		0	0	1	0					0	0	0	0
	盤測試報告,操作說明書,保養手冊				-	-	-	-	-		0	0	1	0					0	0	0	0
M16401K000404	產品，低壓配電盤，五金及另料，吊運	式			-	-	-	-	-		0	0	1	0					0	0	0	0
	費				-	-	-	-	-		0	0	1	0					0	0	0	0
M16401K000410	產品，低壓配電盤，五金及另料，配電	式			-	-	-	-	-		0	0	1	0					0	0	0	0
	盤盤體設計規劃作業費				-	-	-	-	-		0	0	1	0					0	0	0	0
M16401K000421	產品，低壓配電盤，五金及另料，變電	式			-	-	-	-	-		0	0	1	0					0	0	0	0
	室箱體定位				-	-	-	-	-		0	0	1	0					0	0	0	0
M16401K000425	產品，低壓配電盤，五金及另料，配電	式			-	-	-	-	-		0	0	1	0					0	0	0	0
	盤盤體技術測試作業費，試運轉及教育				-	-	-	-	-		0	0	1	0					0	0	0	0
	訓練				-	-	-	-	-		0	0	1	0					0	0	0	0
M16401K000618	產品，低壓配電盤，五金及另料，D-	只			-	-	-	-	-		0	0	1	0					0	0	0	0
	FUSE (W/BASE)				-	-	-	-	-		0	0	1	0					0	0	0	0
M16401K0008	產品，低壓配電盤，五金及另料，盤內	組			-	-	-	-	-		0	0	1	0					0	0	0	0
	散熱風扇+溫控開關				-	-	-	-	-		0	0	1	0					0	0	0	0
M16401N000602	產品，低壓配電盤，(配電箱，屋內型，	只			-	-	-	-	-		0	0	1	0					0	0	0	0
	粉體烤漆)，CASE:700W*1000H*200D 參				-	-	-	-	-		0	0	1	0					0	0	0	0
	考尺寸 (尺寸依現場實際需求製作) 粉				-	-	-	-	-		0	0	1	0					0	0	0	0
	體烤漆				-	-	-	-	-		0	0	1	0					0	0	0	0
M16401N000613	產品，低壓配電盤，(配電箱，屋內型，	只			-	-	-	-	-		0	0	1	0					0	0	0	0
	粉體烤漆)，CASE:600W*800H*150D 參				-	-	-	-	-		0	0	1	0					0	0	0	0
	考尺寸 (尺寸依現場實際需求製作) 粉				-	-	-	-	-		0	0	1	0					0	0	0	0
	體烤漆				-	-	-	-	-		0	0	1	0					0	0	0	0
M16401N06C601	產品，低壓配電盤，(配電箱，屋內型，	只			-	-	-	-	-		0	0	1	0					0	0	0	0
	粉體烤漆)，H:800，D:250，CASE:750W*				-	-	-	-	-		0	0	1	0					0	0	0	0
	800H*250D 參考尺寸(依現場實際需求制				-	-	-	-	-		0	0	1	0					0	0	0	0
	作) 粉體烤漆				-	-	-	-	-		0	0	1	0					0	0	0	0
M16401N08C601	產品，低壓配電盤，(配電箱，屋內型，	只			-	-	-	-	-		0	0	1	0					0	0	0	0
	粉體烤漆)，H:1000，D:250，CASE:				-	-	-	-	-		0	0	1	0					0	0	0	0
	750W*1000H*250D 參考尺寸 (尺寸依現				-	-	-	-	-		0	0	1	0					0	0	0	0
	場實際需求製作) 粉體烤漆				-	-	-	-	-		0	0	1	0					0	0	0	0
M16401N0Q0601	產品，低壓配電盤，(配電箱，屋內型，	只			-	-	-	-	-		0	0	1	0					0	0	0	0
	粉體烤漆)，H:2350，CASE:1600W*				-	-	-	-	-		0	0	1	0					0	0	0	0
	2350H*1800D 粉體烤漆				-	-	-	-	-		0	0	1	0					0	0	0	0
M16401N12B6001	產品，低壓配電盤，(配電箱，屋內型，	只			-	-	-	-	-		0	0	1	0					0	0	0	0
	粉體烤漆)，W:300，H:400，D:150，				-	-	-	-	-		0	0	1	0					0	0	0	0
	CASE:300W*400H*150D 參考尺寸 (尺寸				-	-	-	-	-		0	0	1	0					0	0	0	0
	依現場實際需求製作) 粉體烤漆				-	-	-	-	-		0	0	1	0					0	0	0	0
M16401N34B6001	產品，低壓配電盤，(配電箱，屋內型，	只			-	-	-	-	-		0	0	1	0					0	0	0	0
	粉體烤漆)，W:500，H:600，D:150，				-	-	-	-	-		0	0	1	0					0	0	0	0
	CASE:500W*600H*150D 參考尺寸 (尺寸				-	-	-	-	-		0	0	1	0					0	0	0	0
	依現場實際需求製作) 粉體烤漆				-	-	-	-	-		0	0	1	0					0	0	0	0
M16401N46B600	產品，低壓配電盤，(配電箱，屋內型，	只			-	-	-	-	-		0	0	1	0					0	0	0	0
	粉體烤漆)，W:600，H:800，D:150，				-	-	-	-	-		0	0	1	0					0	0	0	0
	CASE:600W*800H*150D 參考尺寸(尺寸				-	-	-	-	-		0	0	1	0					0	0	0	0
	依現場實際需求製作)粉體烤漆				-	-	-	-	-		0	0	1	0					0	0	0	0
M16401N47C601	產品，低壓配電盤，(配電箱，屋內型，	只			-	-	-	-	-		0	0	1	0					0	0	0	0
	粉體烤漆)，W:600，H:900，D:250，				-	-	-	-	-		0	0	1	0					0	0	0	0
	CASE:600W*900H*250D 參考尺寸(依現場				-	-	-	-	-		0	0	1	0					0	0	0	0
	實際需求制作) 粉體烤漆				-	-	-	-	-		0	0	1	0					0	0	0	0
M16401N4LD601	產品，低壓配電盤，(配電箱，屋內型，	只			-	-	-	-	-		0	0	1	0					0	0	0	0
	粉體烤漆)，W:600，H:2200，D:350，				-	-	-	-	-		0	0	1	0					0	0	0	0
	CASE:600W*2200H*350D 參考尺寸(依現				-	-	-	-	-		0	0	1	0					0	0	0	0
	場實際需求制作) 粉體烤漆				-	-	-	-	-		0	0	1	0					0	0	0	0
M16401N5AC601	產品，低壓配電盤，(配電箱，屋內型，	只			-	-	-	-	-		0	0	1	0					0	0	0	0
	粉體烤漆)，W:700，H:1200，D:250，				-	-	-	-	-		0	0	1	0					0	0	0	0
	CASE:700W*1200H*250D 參考尺寸(依現				-	-	-	-	-		0	0	1	0					0	0	0	0
	場實際需求制作) 粉體烤漆				-	-	-	-	-		0	0	1	0					0	0	0	0
M16401N5JD601	產品，低壓配電盤，(配電箱，屋內型，	只			-	-	-	-	-		0	0	1	0					0	0	0	0
	粉體烤漆)，W:700，H:2000，D:350，				-	-	-	-	-		0	0	1	0					0	0	0	0
	CASE:700W*2000H*350D 參考尺寸(依現				-	-	-	-	-		0	0	1	0					0	0	0	0
	場實際需求制作) 粉體烤漆				-	-	-	-	-		0	0	1	0					0	0	0	0
M16401N5L4601	產品，低壓配電盤，(配電箱，屋內型，	只			-	-	-	-	-		0	0	1	0					0	0	0	0
	粉體烤漆)，W:700，H:2200，D:600，				-	-	-	-	-		0	0	1	0					0	0	0	0
	CASE:700W*2200H*600D 參考尺寸(依現				-	-	-	-	-		0	0	1	0					0	0	0	0
	場實際需求制作) 粉體烤漆				-	-	-	-	-		0	0	1	0					0	0	0	0
M16401N6JD601	產品，低壓配電盤，(配電箱，屋內型，	只			-	-	-	-	-		0	0	1	0					0	0	0	0
	粉體烤漆)，W:800，H:2000，D:350，				-	-	-	-	-		0	0	1	0					0	0	0	0
	CASE:800W*2000H*350D 參考尺寸(依現				-	-	-	-	-		0	0	1	0					0	0	0	0
	場實際需求制作) 粉體烤漆				-	-	-	-	-		0	0	1	0					0	0	0	0
M16401N7LD601	產品，低壓配電盤，(配電箱，屋內型，	只			-	-	-	-	-		0	0	1	0					0	0	0	0
	粉體烤漆)，W:900，H:2200，D:350，				-	-	-	-	-		0	0	1	0					0	0	0	0
	CASE:900W*2200H*350D 參考尺寸(依現				-	-	-	-	-		0	0	1	0					0	0	0	0
	場實際需求制作) 粉體烤漆				-	-	-	-	-		0	0	1	0					0	0	0	0
M16401N8L4601	產品，低壓配電盤，(配電箱，屋內型，	只			-	-	-	-	-		0	0	1	0					0	0	0	0
	粉體烤漆)，W:1000，H:2200，D:600，				-	-	-	-	-		0	0	1	0					0	0	0	0
	CASE:1000W*2200H*600D 參考尺寸(依現				-	-	-	-	-		0	0	1	0					0	0	0	0
	場實際需求制作) 粉體烤漆				-	-	-	-	-		0	0	1	0					0	0	0	0
M16401N8Q0601	產品，低壓配電盤，(配電箱，屋內型，	只			-	-	-	-	-		0	0	1	0					0	0	0	0
	粉體烤漆)，W:1000，H:2350，CASE:				-	-	-	-	-		0	0	1	0					0	0	0	0
	1000W*2350H*1800D 粉體烤漆				-	-	-	-	-		0	0	1	0					0	0	0	0
M16401NAQ0601	產品，低壓配電盤，(配電箱，屋內型，	只			-	-	-	-	-		0	0	1	0					0	0	0	0
	粉體烤漆)，W:1200，H:2350，CASE:				-	-	-	-	-		0	0	1	0					0	0	0	0
	1200W*2350H*1800D 粉體烤漆				-	-	-	-	-		0	0	1	0					0	0	0	0
M16401R0006002	產品，低壓配電盤，螺栓保險絲，軌道	只			-	-	-	-	-		0	0	1	0					0	0	0	0
	型FUSE附LED斷電指示燈				-	-	-	-	-		0	0	1	0					0	0	0	0
M164086A08058	產品，雙連暗插座 (接地型3孔)(附蓋板	只			-	-	-	-	-		0	0	1	0					0	0	0	0
	)				-	-	-	-	-		0	0	1	0					0	0	0	0
M16411112630601	產品，無熔線斷路器，1P，15AT，	只			-	-	-	-	-		0	0	1	0					0	0	0	0
	50AF，10kA，110V，NFB 1-50AF-15AT				-	-	-	-	-		0	0	1	0					0	0	0	0
	110V/10KA				-	-	-	-	-		0	0	1	0					0	0	0	0
M16411112860601	產品，無熔線斷路器，1P，15AT，	只			-	-	-	-	-		0	0	1	0					0	0	0	0
	50AF，15kA，220V，NFB 1P 50AF				-	-	-	-	-		0	0	1	0					0	0	0	0
	15AT 220V 15KA				-	-	-	-	-		0	0	1	0					0	0	0	0
M16411122630601	產品，無熔線斷路器，1P，20AT，	只			-	-	-	-	-		0	0	1	0					0	0	0	0
	50AF，10kA，110V，NFB 1-50AF-20AT				-	-	-	-	-		0	0	1	0					0	0	0	0
	110V/10KA				-	-	-	-	-		0	0	1	0					0	0	0	0
M16411122660600	產品，無熔線斷路器，1P，20AT，	只			-	-	-	-	-		0	0	1	0					0	0	0	0
	50AF，10kA，220V。NFB 1-50AF-20AT				-	-	-	-	-		0	0	1	0					0	0	0	0
	220V/10KA				-	-	-	-	-		0	0	1	0					0	0	0	0
M16411122860601	產品，無熔線斷路器，1P，20AT，	只			-	-	-	-	-		0	0	1	0					0	0	0	0
	50AF，15kA，220V，NFB 1-50AF-20AT				-	-	-	-	-		0	0	1	0					0	0	0	0
	220V/15KA				-	-	-	-	-		0	0	1	0					0	0	0	0
M16411132630600	產品，無熔線斷路器，1P，30AT，	只			-	-	-	-	-		0	0	1	0					0	0	0	0
	50AF，10kA，110V，NFB 1-50AF-30AT				-	-	-	-	-		0	0	1	0					0	0	0	0
	110V/10KA				-	-	-	-	-		0	0	1	0					0	0	0	0
M164112000016	產品，無熔線斷路器，2P，AC	只			-	-	-	-	-		0	0	1	0					0	0	0	0
M16411212600602	產品，無熔線斷路器，2P，15AT，	只			-	-	-	-	-		0	0	1	0					0	0	0	0
	50AF，10kA，NFB 2P 50AF 15AT				-	-	-	-	-		0	0	1	0					0	0	0	0
	120V10KA				-	-	-	-	-		0	0	1	0					0	0	0	0
M16411212860601	產品，無熔線斷路器，2P，15AT，	只			-	-	-	-	-		0	0	1	0					0	0	0	0
	50AF，15kA，220V，NFB 2-50AF-15AT				-	-	-	-	-		0	0	1	0					0	0	0	0
	220V/15KA				-	-	-	-	-		0	0	1	0					0	0	0	0
M16411212F60601	產品，無熔線斷路器，2P，15AT，	只			-	-	-	-	-		0	0	1	0					0	0	0	0
	50AF，40kA，220V，NFB 2-50AF-15AT				-	-	-	-	-		0	0	1	0					0	0	0	0
	40KA/220V				-	-	-	-	-		0	0	1	0					0	0	0	0
M164112136616	產品，無熔線斷路器，2P，15AT，	只			-	-	-	-	-		0	0	1	0					0	0	0	0
	100AF，10kA，220V，AC ≧10KA				-	-	-	-	-		0	0	1	0					0	0	0	0
M16411222600605	產品，無熔線斷路器，2P，20AT，	只			-	-	-	-	-		0	0	0	0					0	0	0	0
	50AF，10kA，NFB 2-50AF-20AT 120V/				-	-	-	-	-		0	0	0	0					0	0	0	0
	10KA				-	-	-	-	-		0	0	0	0					0	0	0	0
M16411222860600	產品，無熔線斷路器，2P，20AT，	只			-	-	-	-	-		0	0	1	0					0	0	0	0
	50AF，15kA，220V，NFB 2-50AF-20AT				-	-	-	-	-		0	0	1	0					0	0	0	0
	220V/15KA				-	-	-	-	-		0	0	1	0					0	0	0	0
M16411222860601	產品，無熔線斷路器，2P，20AT，	只			-	-	-	-	-		0	0	1	0					0	0	0	0
	50AF，15kA，220V，NFB 2-50AF-20AT				-	-	-	-	-		0	0	1	0					0	0	0	0
	220V/15KA				-	-	-	-	-		0	0	1	0					0	0	0	0
M16411222C60601	產品，無熔線斷路器，2P，20AT，	只			-	-	-	-	-		0	0	1	0					0	0	0	0
	50AF，25kA，220V，NFB 2-50AF-20AT				-	-	-	-	-		0	0	1	0					0	0	0	0
	25KA/220V				-	-	-	-	-		0	0	1	0					0	0	0	0
M16411232660601	產品，無熔線斷路器，2P，30AT，	只			-	-	-	-	-		0	0	1	0					0	0	0	0
	50AF，10kA，220V，NFB 2-50AF-30AT				-	-	-	-	-		0	0	1	0					0	0	0	0
	220V/10KA				-	-	-	-	-		0	0	1	0					0	0	0	0
M16411232D60601	產品，無熔線斷路器，2P，30AT，	只			-	-	-	-	-		0	0	1	0					0	0	0	0
	50AF，30kA，220V，NFB 2-50AF-30AT				-	-	-	-	-		0	0	1	0					0	0	0	0
	30KA/220V				-	-	-	-	-		0	0	1	0					0	0	0	0
M16411312600601	產品，無熔線斷路器，3P，15AT，	只			-	-	-	-	-		0	0	1	0					0	0	0	0
	50AF，10kA，NFB 3P 50AF 15AT				-	-	-	-	-		0	0	1	0					0	0	0	0
	120V10KA				-	-	-	-	-		0	0	1	0					0	0	0	0
M16411312880601	產品，無熔線斷路器，3P，15AT，	只			-	-	-	-	-		0	0	1	0					0	0	0	0
	50AF，15kA，380V，NFB 3-50AF-15AT				-	-	-	-	-		0	0	1	0					0	0	0	0
	380V/15KA				-	-	-	-	-		0	0	1	0					0	0	0	0
M164113136616	產品，無熔線斷路器，3P，15AT，	只			-	-	-	-	-		0	0	1	0					0	0	0	0
	100AF，10kA，220V，AC ≧10KA				-	-	-	-	-		0	0	1	0					0	0	0	0
M16411313F80601	產品，無熔線斷路器，3P，15AT，	只			-	-	-	-	-		0	0	1	0					0	0	0	0
	100AF，40kA，380V，NFB 3-100AF-				-	-	-	-	-		0	0	1	0					0	0	0	0
	15AT 40KA/380V				-	-	-	-	-		0	0	1	0					0	0	0	0
M16411322600605	產品，無熔線斷路器，3P，20AT，	只			-	-	-	-	-		0	0	1	0					0	0	0	0
	50AF，10kA，NFB 3-50AF-20AT 10KA/				-	-	-	-	-		0	0	1	0					0	0	0	0
	120V				-	-	-	-	-		0	0	1	0					0	0	0	0
M164113226806001	產品，無熔線斷路器，3P，20AT，	只			-	-	-	-	-		0	0	1	0					0	0	0	0
	50AF，10kA，380V，NFB 3-50AF-20AT				-	-	-	-	-		0	0	1	0					0	0	0	0
	380V/10KA				-	-	-	-	-		0	0	1	0					0	0	0	0
M16411322880601	產品，無熔線斷路器，3P，20AT，	只			-	-	-	-	-		0	0	1	0					0	0	0	0
	50AF，15kA，380V，NFB 3-50AF-20AT				-	-	-	-	-		0	0	1	0					0	0	0	0
	380V/15KA				-	-	-	-	-		0	0	1	0					0	0	0	0
M16411322C80600	產品，無熔線斷路器，3P，20AT，	只			-	-	-	-	-		0	0	1	0					0	0	0	0
	50AF，25kA，380V，NFB 3-50AF-20AT				-	-	-	-	-		0	0	1	0					0	0	0	0
	380V/25KA				-	-	-	-	-		0	0	1	0					0	0	0	0
M164113236616	產品，無熔線斷路器，3P，20AT，	只			-	-	-	-	-		0	0	1	0					0	0	0	0
	100AF，10kA，220V，AC ≧10KA				-	-	-	-	-		0	0	1	0					0	0	0	0
M16411332600605	產品，無熔線斷路器，3P，30AT，	只			-	-	-	-	-		0	0	1	0					0	0	0	0
	50AF，10kA，NFB 3P 50AF 30AT 120V/				-	-	-	-	-		0	0	1	0					0	0	0	0
	10KA				-	-	-	-	-		0	0	1	0					0	0	0	0
M16411332680600	產品，無熔線斷路器，3P，30AT，	只			-	-	-	-	-		0	0	1	0					0	0	0	0
	50AF，10kA，380V，NFB 3-50AF-30AT				-	-	-	-	-		0	0	1	0					0	0	0	0
	380V/10KA				-	-	-	-	-		0	0	1	0					0	0	0	0
M16411332880601	產品，無熔線斷路器，3P，30AT，	只			-	-	-	-	-		0	0	1	0					0	0	0	0
	50AF，15kA，380V，NFB 3-50-30				-	-	-	-	-		0	0	1	0					0	0	0	0
	15KA 380V				-	-	-	-	-		0	0	1	0					0	0	0	0
M16411332C80600	產品，無熔線斷路器，3P，30AT，	只			-	-	-	-	-		0	0	1	0					0	0	0	0
	50AF，25kA，380V，NFB 3-50AF-30AT				-	-	-	-	-		0	0	1	0					0	0	0	0
	380V/25KA				-	-	-	-	-		0	0	1	0					0	0	0	0
M16411333D80601	產品，無熔線斷路器，3P，30AT，	只			-	-	-	-	-		0	0	1	0					0	0	0	0
	100AF，30kA，380V，NFB 3-100AF-				-	-	-	-	-		0	0	1	0					0	0	0	0
	30AT 30KA/380V				-	-	-	-	-		0	0	1	0					0	0	0	0
M16411342680600	產品，無熔線斷路器，3P，40AT，	只			-	-	-	-	-		0	0	1	0					0	0	0	0
	50AF，10kA，380V，NFB 3-50AF-40AT				-	-	-	-	-		0	0	1	0					0	0	0	0
	380V/10KA				-	-	-	-	-		0	0	1	0					0	0	0	0
M164113428806	產品，無熔線斷路器，3P，40AT，	只			-	-	-	-	-		0	0	1	0					0	0	0	0
	50AF，15kA，380V，無熔線斷路器，額				-	-	-	-	-		0	0	1	0					0	0	0	0
	定啟斷容量AC 15KA，3P，額定電流				-	-	-	-	-		0	0	1	0					0	0	0	0
	40A，額定電壓AC 380V，NFB 3-50AF-				-	-	-	-	-		0	0	1	0					0	0	0	0
	40AT 380V/15KA				-	-	-	-	-		0	0	1	0					0	0	0	0
M16411343D80601	產品，無熔線斷路器，3P，40AT，	只			-	-	-	-	-		0	0	1	0					0	0	0	0
	100AF，30kA，380V，NFB 3-100AF-				-	-	-	-	-		0	0	1	0					0	0	0	0
	40AT 30KA/380V				-	-	-	-	-		0	0	1	0					0	0	0	0
M16411343F80601	產品，無熔線斷路器，3P，40AT，	只			-	-	-	-	-		0	0	1	0					0	0	0	0
	100AF，40kA，380V，NFB 3-100AF-				-	-	-	-	-		0	0	1	0					0	0	0	0
	40AT 40KA/380V				-	-	-	-	-		0	0	1	0					0	0	0	0
M164113500016	產品，無熔線斷路器，3P，50AT，AC	只			-	-	-	-	-		0	0	1	0					0	0	0	0
M16411352600603	產品，無熔線斷路器，3P，50AT，	只			-	-	-	-	-		0	0	1	0					0	0	0	0
	50AF，10kA，NFB 3P 50AF 50AT 190V				-	-	-	-	-		0	0	1	0					0	0	0	0
	10KA				-	-	-	-	-		0	0	1	0					0	0	0	0
M16411352680600	產品，無熔線斷路器，3P，50AT，	只			-	-	-	-	-		0	0	1	0					0	0	0	0
	50AF，10kA，380V，NFB 3-50AF-50AT				-	-	-	-	-		0	0	1	0					0	0	0	0
	380V/10KA				-	-	-	-	-		0	0	1	0					0	0	0	0
M16411352800600	產品，無熔線斷路器，3P，50AT，	只			-	-	-	-	-		0	0	1	0					0	0	0	0
	50AF，15kA，NFB 3-50AF-50AT 190V/				-	-	-	-	-		0	0	1	0					0	0	0	0
	15KA				-	-	-	-	-		0	0	1	0					0	0	0	0
M16411352880601	產品，無熔線斷路器，3P，50AT，	只			-	-	-	-	-		0	0	1	0					0	0	0	0
	50AF，15kA，380V，NFB 3-50AF-50AT				-	-	-	-	-		0	0	1	0					0	0	0	0
	380V/15KA				-	-	-	-	-		0	0	1	0					0	0	0	0
M16411352C80600	產品，無熔線斷路器，3P，50AT，	只			-	-	-	-	-		0	0	1	0					0	0	0	0
	50AF，25kA，380V，NFB 3-50AF-50AT				-	-	-	-	-		0	0	1	0					0	0	0	0
	380V/25KA				-	-	-	-	-		0	0	1	0					0	0	0	0
M16411353F80601	產品，無熔線斷路器，3P，50AT，	只			-	-	-	-	-		0	0	1	0					0	0	0	0
	100AF，40kA，380V，NFB 3-100AF-				-	-	-	-	-		0	0	1	0					0	0	0	0
	50AT 40KA/380V				-	-	-	-	-		0	0	1	0					0	0	0	0
M164113600016	產品，無熔線斷路器，3P，60AT，AC	只			-	-	-	-	-		0	0	1	0					0	0	0	0
M16411363600602	產品，無熔線斷路器，3P，60AT，	只			-	-	-	-	-		0	0	1	0					0	0	0	0
	100AF，10kA，NFB 3-100AF-60AT 190V/				-	-	-	-	-		0	0	1	0					0	0	0	0
	10KA				-	-	-	-	-		0	0	1	0					0	0	0	0
M164113636806	產品，無熔線斷路器，3P，60AT，	只			-	-	-	-	-		0	0	1	0					0	0	0	0
	100AF，10kA，380V，NFB 3-100AF-				-	-	-	-	-		0	0	1	0					0	0	0	0
	60AT 10KA/380V				-	-	-	-	-		0	0	1	0					0	0	0	0
M16411363800601	產品，無熔線斷路器，3P，60AT，	只			-	-	-	-	-		0	0	1	0					0	0	0	0
	100AF，15kA，NFB 3-100AF-60AT 15KA/				-	-	-	-	-		0	0	1	0					0	0	0	0
	190V				-	-	-	-	-		0	0	1	0					0	0	0	0
M16411363880601	產品，無熔線斷路器，3P，60AT，	只			-	-	-	-	-		0	0	1	0					0	0	0	0
	100AF，15kA，380V，NFB 3-100AF-				-	-	-	-	-		0	0	1	0					0	0	0	0
	60AT 380V/15KA				-	-	-	-	-		0	0	1	0					0	0	0	0
M16411363C806001	產品，無熔線斷路器，3P，60AT，	只			-	-	-	-	-		0	0	1	0					0	0	0	0
	100AF，25kA，380V，NFB 3-100AF-				-	-	-	-	-		0	0	1	0					0	0	0	0
	60AT 380V/25KA				-	-	-	-	-		0	0	1	0					0	0	0	0
M16411363D80601	產品，無熔線斷路器，3P，60AT，	只			-	-	-	-	-		0	0	1	0					0	0	0	0
	100AF，30kA，380V，NFB 3-100AF-				-	-	-	-	-		0	0	1	0					0	0	0	0
	60AT 30KA/380V				-	-	-	-	-		0	0	1	0					0	0	0	0
M16411373880601	產品，無熔線斷路器，3P，75AT，	只			-	-	-	-	-		0	0	1	0					0	0	0	0
	100AF，15kA，380V，NFB 3-100AF-				-	-	-	-	-		0	0	1	0					0	0	0	0
	75AT 380V/15KA				-	-	-	-	-		0	0	1	0					0	0	0	0
M16411373F80601	產品，無熔線斷路器，3P，75AT，	只			-	-	-	-	-		0	0	1	0					0	0	0	0
	100AF，40kA，380V，NFB 3-100AF-				-	-	-	-	-		0	0	1	0					0	0	0	0
	75AT 40KA/380V				-	-	-	-	-		0	0	1	0					0	0	0	0
M164113800016	產品，無熔線斷路器，3P，100AT，AC	只			-	-	-	-	-		0	0	1	0					0	0	0	0
M16411383600602	產品，無熔線斷路器，3P，100AT，	只			-	-	-	-	-		0	0	1	0					0	0	0	0
	100AF，10kA，NFB 3-100AF-100AT				-	-	-	-	-		0	0	1	0					0	0	0	0
	190V/20KA				-	-	-	-	-		0	0	1	0					0	0	0	0
M16411383680600	產品，無熔線斷路器，3P，100AT，	只			-	-	-	-	-		0	0	1	0					0	0	0	0
	100AF，10kA，380V，NFB 3-100AF-				-	-	-	-	-		0	0	1	0					0	0	0	0
	100AT 380V/10KA				-	-	-	-	-		0	0	1	0					0	0	0	0
M16411383800600	產品，無熔線斷路器，3P，100AT，	只			-	-	-	-	-		0	0	1	0					0	0	0	0
	100AF，15kA，NFB 3-100AF-100AT				-	-	-	-	-		0	0	1	0					0	0	0	0
	190V/15KA				-	-	-	-	-		0	0	1	0					0	0	0	0
M16411383880600	產品，無熔線斷路器，3P，100AT，	只			-	-	-	-	-		0	0	1	0					0	0	0	0
	100AF，15kA，380V，NFB 3-100AF-				-	-	-	-	-		0	0	1	0					0	0	0	0
	100AT 380V/15KA				-	-	-	-	-		0	0	1	0					0	0	0	0
M16411383C806	產品，無熔線斷路器，3P，100AT，	只			-	-	-	-	-		0	0	1	0					0	0	0	0
	100AF，25kA，380V，NFB 3-100AF-				-	-	-	-	-		0	0	1	0					0	0	0	0
	100AT 25KA/380V				-	-	-	-	-		0	0	1	0					0	0	0	0
M16411383F80601	產品，無熔線斷路器，3P，100AT，	只			-	-	-	-	-		0	0	1	0					0	0	0	0
	100AF，40kA，380V，NFB 3-100AF-				-	-	-	-	-		0	0	1	0					0	0	0	0
	100AT 40KA/380V				-	-	-	-	-		0	0	1	0					0	0	0	0
M164113900016	產品，無熔線斷路器，3P，125AT，AC	只			-	-	-	-	-		0	0	1	0					0	0	0	0
M16411394600601	產品，無熔線斷路器，3P，125AT，	只			-	-	-	-	-		0	0	1	0					0	0	0	0
	225AF，10kA，NFB 3-225AF-125AT				-	-	-	-	-		0	0	1	0					0	0	0	0
	190V/10KA				-	-	-	-	-		0	0	1	0					0	0	0	0
M16411394800600	產品，無熔線斷路器，3P，125AT，	只			-	-	-	-	-		0	0	1	0					0	0	0	0
	225AF，15kA，NFB 3-225AF-125AT				-	-	-	-	-		0	0	1	0					0	0	0	0
	190V/15KA				-	-	-	-	-		0	0	1	0					0	0	0	0
M164113948806	產品，無熔線斷路器，3P，125AT，	只			-	-	-	-	-		0	0	1	0					0	0	0	0
	225AF，15kA，380V，NFB 3-225AF-				-	-	-	-	-		0	0	1	0					0	0	0	0
	125AT 380V/15KA				-	-	-	-	-		0	0	1	0					0	0	0	0
M16411394C806	產品，無熔線斷路器，3P，125AT，	只			-	-	-	-	-		0	0	1	0					0	0	0	0
	225AF，25kA，380V，無熔線斷路器，額				-	-	-	-	-		0	0	1	0					0	0	0	0
	定啟斷容量AC 25KA，3P，額定電流				-	-	-	-	-		0	0	1	0					0	0	0	0
	125A，額定電壓AC 380V，NFB 3-225AF-				-	-	-	-	-		0	0	1	0					0	0	0	0
	125AT 380V/25KA				-	-	-	-	-		0	0	1	0					0	0	0	0
M164113B4D80601	產品，無熔線斷路器，3P，175AT，	只			-	-	-	-	-		0	0	1	0					0	0	0	0
	225AF，30kA，380V，NFB 3-225AF-				-	-	-	-	-		0	0	1	0					0	0	0	0
	175AT 30KA/380V				-	-	-	-	-		0	0	1	0					0	0	0	0
M164113C4C80600	產品，無熔線斷路器，3P，200AT，	只			-	-	-	-	-		0	0	1	0					0	0	0	0
	225AF，25kA，380V，NFB 3-225AF-				-	-	-	-	-		0	0	1	0					0	0	0	0
	200AT 380V/25KA				-	-	-	-	-		0	0	1	0					0	0	0	0
M164113DDD80601	產品，無熔線斷路器，3P，225AT，	只			-	-	-	-	-		0	0	1	0					0	0	0	0
	125AF，30kA，380V，NFB 3-225AF-				-	-	-	-	-		0	0	1	0					0	0	0	0
	125AT 30KA/380V				-	-	-	-	-		0	0	1	0					0	0	0	0
M164113E5F80601	產品，無熔線斷路器，3P，250AT，	只			-	-	-	-	-		0	0	1	0					0	0	0	0
	400AF，40kA，380V，NFB 3-400AF-				-	-	-	-	-		0	0	1	0					0	0	0	0
	250AT 40KA/380V				-	-	-	-	-		0	0	1	0					0	0	0	0
M164113EEC80601	產品，無熔線斷路器，3P，250AT，	只			-	-	-	-	-		0	0	1	0					0	0	0	0
	250AF，25kA，380V，NFB 3-250AF-				-	-	-	-	-		0	0	1	0					0	0	0	0
	250AT 380V/25KA				-	-	-	-	-		0	0	1	0					0	0	0	0
M164113EED80601	產品，無熔線斷路器，3P，250AT，	只			-	-	-	-	-		0	0	1	0					0	0	0	0
	250AF，30kA，380V，NFB 3-250AF-				-	-	-	-	-		0	0	1	0					0	0	0	0
	250AT 30KA/380V				-	-	-	-	-		0	0	1	0					0	0	0	0
M164113G5800600	產品，無熔線斷路器，3P，350AT，	只			-	-	-	-	-		0	0	1	0					0	0	0	0
	400AF，15kA，NFB 3P 400AF 350AT				-	-	-	-	-		0	0	1	0					0	0	0	0
	190V 15KA				-	-	-	-	-		0	0	1	0					0	0	0	0
M164113G5C80600	產品，無熔線斷路器，3P，350AT，	只			-	-	-	-	-		0	0	1	0					0	0	0	0
	400AF，25kA，380V，NFB 3-400AF-				-	-	-	-	-		0	0	1	0					0	0	0	0
	350AT 380V/25KA				-	-	-	-	-		0	0	1	0					0	0	0	0
M164113G5D80601	產品，無熔線斷路器，3P，350AT，	只			-	-	-	-	-		0	0	1	0					0	0	0	0
	400AF，30kA，380V，NFB 3-400AF-				-	-	-	-	-		0	0	1	0					0	0	0	0
	350AT 30KA/380V				-	-	-	-	-		0	0	1	0					0	0	0	0
M164113H5C80602	產品，無熔線斷路器，3P，400AT，	只			-	-	-	-	-		0	0	1	0					0	0	0	0
	400AF，25kA，380V，NFB 3P 400AF				-	-	-	-	-		0	0	1	0					0	0	0	0
	400AT 25KA 380V				-	-	-	-	-		0	0	1	0					0	0	0	0
M164113H5F80601	產品，無熔線斷路器，3P，400AT，	只			-	-	-	-	-		0	0	1	0					0	0	0	0
	400AF，40kA，380V，NFB 3-400AF-				-	-	-	-	-		0	0	1	0					0	0	0	0
	400AT 40KA/380V				-	-	-	-	-		0	0	1	0					0	0	0	0
M16411sA00008	產品，無熔線斷路器，3P，150A，	組			-	-	-	-	-		0	0	1	0					0	0	0	0
	RCSW 3P 150A(整套型遠端控制開關				-	-	-	-	-		0	0	1	0					0	0	0	0
	NFB TYPE)含盤面控制器及火警發生負載				-	-	-	-	-		0	0	1	0					0	0	0	0
	自動分配說明示意圖，開關為先偵測後				-	-	-	-	-		0	0	1	0					0	0	0	0
	投入方式				-	-	-	-	-		0	0	1	0					0	0	0	0
M1641300006	MSO 1HP	只			-	-	-	-	-		0	0	1	0					0	0	0	0
M16413132634600	產品，漏電斷路器，1P，15AT，50AF，(	只			-	-	-	-	-		0	0	1	0					0	0	0	0
	Ics，10kA)，(AC，110V)，(30mA，				-	-	-	-	-		0	0	1	0					0	0	0	0
	0.1s，ELCB 1-50AF-15AT 10KA/110V				-	-	-	-	-		0	0	1	0					0	0	0	0
	30mA/0.1Sec				-	-	-	-	-		0	0	1	0					0	0	0	0
M16413142634600	產品，漏電斷路器，1P，20AT，50AF，(	只			-	-	-	-	-		0	0	1	0					0	0	0	0
	Ics，10kA)，(AC，110V)，(30mA，				-	-	-	-	-		0	0	1	0					0	0	0	0
	0.1s，ELCB 1-50AF-20AT 10KA/110V				-	-	-	-	-		0	0	1	0					0	0	0	0
	30mA/0.1Sec				-	-	-	-	-		0	0	1	0					0	0	0	0
M164131426G4600	產品，漏電斷路器，1P，20AT，50AF，(	只			-	-	-	-	-		0	0	1	0					0	0	0	0
	Ics，10kA)，(DC，220V)，(30mA，				-	-	-	-	-		0	0	1	0					0	0	0	0
	0.1s，ELCB 1P 50AF 20AT 30mA/				-	-	-	-	-		0	0	1	0					0	0	0	0
	0.1sec 220V 10KA				-	-	-	-	-		0	0	1	0					0	0	0	0
M164133300046	產品，漏電斷路器，2P，15AT，(30mA，	只			-	-	-	-	-		0	0	1	0					0	0	0	0
	0.1s)				-	-	-	-	-		0	0	1	0					0	0	0	0
M16413332664600	產品，漏電斷路器，2P，15AT，50AF，(	只			-	-	-	-	-		0	0	1	0					0	0	0	0
	Ics，10kA)，(AC，220V)，(30mA，				-	-	-	-	-		0	0	1	0					0	0	0	0
	0.1s，ELCB 2-50AF-15AT 220V/10KA				-	-	-	-	-		0	0	1	0					0	0	0	0
	30mA/0.1Sec				-	-	-	-	-		0	0	1	0					0	0	0	0
M16413342664601	產品，漏電斷路器，2P，20AT，50AF，(	只			-	-	-	-	-		0	0	1	0					0	0	0	0
	Ics，10kA)，(AC，220V)，(30mA，				-	-	-	-	-		0	0	1	0					0	0	0	0
	0.1s，ELCB 2-50AF-20AT 10KA/220V				-	-	-	-	-		0	0	1	0					0	0	0	0
	30mA/0.1Sec				-	-	-	-	-		0	0	1	0					0	0	0	0
M16413362664600	產品，漏電斷路器，2P，40AT，50AF，(	只			-	-	-	-	-		0	0	1	0					0	0	0	0
	Ics，10kA)，(AC，220V)，(30mA，				-	-	-	-	-		0	0	1	0					0	0	0	0
	0.1s，ELCB 2P 50AF 40AT 30mA/				-	-	-	-	-		0	0	1	0					0	0	0	0
	0.1sec 220V 10KA				-	-	-	-	-		0	0	1	0					0	0	0	0
M164135300046	產品，漏電斷路器，3P，15AT，(30mA，	只			-	-	-	-	-		0	0	1	0					0	0	0	0
	0.1s)				-	-	-	-	-		0	0	1	0					0	0	0	0
M164135400046	產品，漏電斷路器，3P，20AT，(30mA，	只			-	-	-	-	-		0	0	1	0					0	0	0	0
	0.1s)				-	-	-	-	-		0	0	1	0					0	0	0	0
M16413542684601	產品，漏電斷路器，3P，20AT，50AF，(	只			-	-	-	-	-		0	0	1	0					0	0	0	0
	Ics，10kA)，(AC，380V)，(30mA，				-	-	-	-	-		0	0	1	0					0	0	0	0
	0.1s，ELCB 3-50AF-20AT 10KA/380V				-	-	-	-	-		0	0	1	0					0	0	0	0
	30mA/0.1Sec				-	-	-	-	-		0	0	1	0					0	0	0	0
M16413542884601	產品，漏電斷路器，3P，20AT，50AF，(	只			-	-	-	-	-		0	0	1	0					0	0	0	0
	Ics，15kA)，(AC，380V)，(30mA，				-	-	-	-	-		0	0	1	0					0	0	0	0
	0.1s，ELCB 3-50AF-20AT 15KA/380V				-	-	-	-	-		0	0	1	0					0	0	0	0
	30mA/0.1Sec				-	-	-	-	-		0	0	1	0					0	0	0	0
M16413542C84601	產品，漏電斷路器，3P，20AT，50AF，(	只			-	-	-	-	-		0	0	1	0					0	0	0	0
	Ics，25kA)，(AC，380V)，(30mA，				-	-	-	-	-		0	0	1	0					0	0	0	0
	0.1s，ELCB 3-50AF-20AT 25KA/380V				-	-	-	-	-		0	0	1	0					0	0	0	0
	30mA/0.1Sec				-	-	-	-	-		0	0	1	0					0	0	0	0
M164135500046	產品，漏電斷路器，3P，30AT，(30mA，	只			-	-	-	-	-		0	0	1	0					0	0	0	0
	0.1s)				-	-	-	-	-		0	0	1	0					0	0	0	0
M16413552004600	產品，漏電斷路器，3P，30AT，50AF，(	只			-	-	-	-	-		0	0	1	0					0	0	0	0
	30mA，0.1s，ELCB 3-50AF-30AT 380V/				-	-	-	-	-		0	0	1	0					0	0	0	0
	15KA 30mA/0.1Sec				-	-	-	-	-		0	0	1	0					0	0	0	0
M164135600046	產品，漏電斷路器，3P，40AT，(30mA，	只			-	-	-	-	-		0	0	1	0					0	0	0	0
	0.1s)				-	-	-	-	-		0	0	1	0					0	0	0	0
M16413583884601	產品，漏電斷路器，3P，60AT，100AF，	只			-	-	-	-	-		0	0	1	0					0	0	0	0
	(Ics，15kA)，(AC，380V)，(30mA，				-	-	-	-	-		0	0	1	0					0	0	0	0
	0.1s，ELCB 3-100AF-60AT 15KA/380V				-	-	-	-	-		0	0	1	0					0	0	0	0
	30mA/0.1Sec				-	-	-	-	-		0	0	1	0					0	0	0	0
M164135C4C84601	產品，漏電斷路器，3P，150AT，	只			-	-	-	-	-		0	0	1	0					0	0	0	0
	225AF，(Ics，25kA)，(AC，380V)，(				-	-	-	-	-		0	0	1	0					0	0	0	0
	30mA，0.1s，ELCB 3-225AF-150AT				-	-	-	-	-		0	0	1	0					0	0	0	0
	25KA/380V 30mA/0.1Sec				-	-	-	-	-		0	0	1	0					0	0	0	0
M164140303600	產品，無熔線斷路器型低壓自動切換開	只			-	-	-	-	-		0	0	1	0					0	0	0	0
	關，380V 交流，5kA＜額定對稱啟斷容				-	-	-	-	-		0	0	1	0					0	0	0	0
	量≦10kA 交流，MC 3Φ 380V 7.5KW				-	-	-	-	-		0	0	1	0					0	0	0	0
M164142VBD60601	產品，無熔線斷路器型低壓自動切換開	只			-	-	-	-	-		0	0	1	0					0	0	0	0
	關，(CB級，3P)，1000AT，1000AF，				-	-	-	-	-		0	0	1	0					0	0	0	0
	30kA，380V，ACB 3-1000AF-1000AT				-	-	-	-	-		0	0	1	0					0	0	0	0
	30KA/380V L.S.I.G E/O,D/O,內部儲能				-	-	-	-	-		0	0	1	0					0	0	0	0
	及相關連動元件均為合金金屬製,微處理				-	-	-	-	-		0	0	1	0					0	0	0	0
	電驛具RS232埠及可依負載特性選擇關閉				-	-	-	-	-		0	0	1	0					0	0	0	0
	/開啟熱記憶之功能				-	-	-	-	-		0	0	1	0					0	0	0	0
M164142WDF60601	產品，無熔線斷路器型低壓自動切換開	只			-	-	-	-	-		0	0	1	0					0	0	0	0
	關，(CB級，3P)，1200AT，1250AF，				-	-	-	-	-		0	0	1	0					0	0	0	0
	40kA，380V，ACB 3-1250AF-1200AT				-	-	-	-	-		0	0	1	0					0	0	0	0
	40KA/380V L.S.I.G E/O,D/O,內部儲能				-	-	-	-	-		0	0	1	0					0	0	0	0
	及相關連動元件均為合金金屬製,微處理				-	-	-	-	-		0	0	1	0					0	0	0	0
	電驛具RS232埠及可依負載特性選擇關閉				-	-	-	-	-		0	0	1	0					0	0	0	0
	/開啟熱記憶之功能				-	-	-	-	-		0	0	1	0					0	0	0	0
M164143G5D60601	產品，無熔線斷路器型低壓自動切換開	只			-	-	-	-	-		0	0	1	0					0	0	0	0
	關，(CB級，4P)，200AT，225AF，				-	-	-	-	-		0	0	1	0					0	0	0	0
	30kA，380V，ATS 4-225AF-200AT				-	-	-	-	-		0	0	1	0					0	0	0	0
	30KA/380V NFB TYPE 附電氣&機械連				-	-	-	-	-		0	0	1	0					0	0	0	0
	鎖裝置				-	-	-	-	-		0	0	1	0					0	0	0	0
M164323010621	產品，低壓馬達起動盤，起動器，電磁	只			-	-	-	-	-		0	0	1	0					0	0	0	0
	開關(全壓起動)，起動器，3ψ380V，電				-	-	-	-	-		0	0	1	0					0	0	0	0
	磁開關(全壓起動)，MS 3Φ380V 5.5KW				-	-	-	-	-		0	0	1	0					0	0	0	0
M164323100616	產品，低壓馬達起動盤，起動器，3ψ	只			-	-	-	-	-		0	0	1	0					0	0	0	0
	220V ，MS 220V				-	-	-	-	-		0	0	1	0					0	0	0	0
M164323200645	產品，低壓馬達起動盤，起動器，MS	只			-	-	-	-	-		0	0	1	0					0	0	0	0
	3Φ 380V 15KW				-	-	-	-	-		0	0	1	0					0	0	0	0
M164323200647	產品，低壓馬達起動盤，起動器，3ψ	只			-	-	-	-	-		0	0	1	0					0	0	0	0
	380V，MC 3Φ 380V 5.5KW				-	-	-	-	-		0	0	1	0					0	0	0	0
M164323207601	產品，低壓馬達起動盤，起動器，3ψ	只			-	-	-	-	-		0	0	1	0					0	0	0	0
	380V ，容量15kW，MC 3Φ 380V 15KW				-	-	-	-	-		0	0	1	0					0	0	0	0
M164323210609	產品，低壓馬達起動盤，起動器，3ψ	只			-	-	-	-	-		0	0	1	0					0	0	0	0
	380V，電磁開關(全壓起動)，MS 3Φ				-	-	-	-	-		0	0	1	0					0	0	0	0
	380V 15KW				-	-	-	-	-		0	0	1	0					0	0	0	0
M164323210610	產品，低壓馬達起動盤，起動器，3ψ	只			-	-	-	-	-		0	0	1	0					0	0	0	0
	380V，電磁開關(全壓起動)，MS 3Φ				-	-	-	-	-		0	0	1	0					0	0	0	0
	380V 1.5KW				-	-	-	-	-		0	0	1	0					0	0	0	0
M164323210635	產品，低壓馬達起動盤，起動器，3ψ	只			-	-	-	-	-		0	0	1	0					0	0	0	0
	380V，電磁開關(全壓起動)，MS 3∮				-	-	-	-	-		0	0	1	0					0	0	0	0
	380V 5HP				-	-	-	-	-		0	0	1	0					0	0	0	0
M164323210636	產品，低壓馬達起動盤，起動器，3ψ	只			-	-	-	-	-		0	0	1	0					0	0	0	0
	380V，電磁開關(全壓起動)，MS 3∮				-	-	-	-	-		0	0	1	0					0	0	0	0
	380V 3HP				-	-	-	-	-		0	0	1	0					0	0	0	0
M164323210637	產品，低壓馬達起動盤，起動器，3ψ	只			-	-	-	-	-		0	0	1	0					0	0	0	0
	380V，電磁開關(全壓起動)，MS 3∮				-	-	-	-	-		0	0	1	0					0	0	0	0
	380V 2HP				-	-	-	-	-		0	0	1	0					0	0	0	0
M164323210638	產品，低壓馬達起動盤，起動器，3ψ	只			-	-	-	-	-		0	0	1	0					0	0	0	0
	380V，電磁開關(全壓起動)，MS 3∮				-	-	-	-	-		0	0	1	0					0	0	0	0
	380V 1HP				-	-	-	-	-		0	0	1	0					0	0	0	0
M164323210639	產品，低壓馬達起動盤，起動器，3ψ	只			-	-	-	-	-		0	0	1	0					0	0	0	0
	380V，電磁開關(全壓起動)，MS 3Φ				-	-	-	-	-		0	0	1	0					0	0	0	0
	380V 9.6KW				-	-	-	-	-		0	0	1	0					0	0	0	0
M164323210641	產品，低壓馬達起動盤，起動器，3ψ	只			-	-	-	-	-		0	0	1	0					0	0	0	0
	380V，電磁開關(全壓起動)，MS 3Φ				-	-	-	-	-		0	0	1	0					0	0	0	0
	380V 2.2KW				-	-	-	-	-		0	0	1	0					0	0	0	0
M164323210642	產品，低壓馬達起動盤，起動器，3ψ	只			-	-	-	-	-		0	0	1	0					0	0	0	0
	380V，電磁開關(全壓起動)，MS 3Φ				-	-	-	-	-		0	0	1	0					0	0	0	0
	380V 0.37KW				-	-	-	-	-		0	0	1	0					0	0	0	0
M164323210643	產品，低壓馬達起動盤，起動器，3ψ	只			-	-	-	-	-		0	0	1	0					0	0	0	0
	380V，電磁開關(全壓起動)，MS 3Φ				-	-	-	-	-		0	0	1	0					0	0	0	0
	380V 0.4KW				-	-	-	-	-		0	0	1	0					0	0	0	0
M164323214601	產品，低壓馬達起動盤，起動器，3ψ	只			-	-	-	-	-		0	0	1	0					0	0	0	0
	380V ，電磁開關(全壓起動)，容量				-	-	-	-	-		0	0	1	0					0	0	0	0
	5.5kW，MS 3Φ 380V 5.5KVA				-	-	-	-	-		0	0	1	0					0	0	0	0
M164323215601	產品，低壓馬達起動盤，起動器，3ψ	只			-	-	-	-	-		0	0	1	0					0	0	0	0
	380V，電磁開關(全壓起動)，容量				-	-	-	-	-		0	0	1	0					0	0	0	0
	7.5kW，MS 3Φ 380V 7.5KW				-	-	-	-	-		0	0	1	0					0	0	0	0
M1646000006	產品，低壓變壓器，控制箱(含端子及內	只			-	-	-	-	-		0	0	1	0					0	0	0	0
	部配線變壓器 220/24/50VA)				-	-	-	-	-		0	0	1	0					0	0	0	0
M164605060600	產品，低壓變壓器，油浸式，5.0kVA，	只			-	-	-	-	-		0	0	1	0					0	0	0	0
	TR 1∮ 220V/110-220V 5KVA 油浸式				-	-	-	-	-		0	0	1	0					0	0	0	0
M1646050G0604	產品，低壓變壓器，油浸式，100kVA，	只			-	-	-	-	-		0	0	1	0					0	0	0	0
	TR 3∮ 380V/110-190V 100KVA 油浸式				-	-	-	-	-		0	0	1	0					0	0	0	0
M165030A800	產品，主動式環保滅焰裝置500g 93°±	組			-	-	-	-	-		0	0	0	0					0	0	0	0
	3%				-	-	-	-	-		0	0	0	0					0	0	0	0
M1650500008	產品，照明燈具，籃板燈	組			-	-	-	-	-		0	0	1	0					0	0	0	0
M165050000866	產品，照明燈具，景觀高燈，L1-景觀高	組			-	-	-	-	-		0	0	1	0					0	0	0	0
	燈 27W LED				-	-	-	-	-		0	0	1	0					0	0	0	0
M165050000867	產品，照明燈具，景觀高燈，L2-景觀高	組			-	-	-	-	-		0	0	1	0					0	0	0	0
	燈 75W LED				-	-	-	-	-		0	0	1	0					0	0	0	0
M165050000868	產品，照明燈具，景觀高燈，L4-上下照	組			-	-	-	-	-		0	0	1	0					0	0	0	0
	壁燈 9W LED*2				-	-	-	-	-		0	0	1	0					0	0	0	0
M165050000869	產品，照明燈具，景觀高燈，L16-壁燈	組			-	-	-	-	-		0	0	1	0					0	0	0	0
	40W LED				-	-	-	-	-		0	0	1	0					0	0	0	0
M165050000871	產品，照明燈具，景觀高燈，L12-非對	組			-	-	-	-	-		0	0	1	0					0	0	0	0
	稱下照式投光燈 420W LED				-	-	-	-	-		0	0	1	0					0	0	0	0
M165050000A	產品，照明燈具，烤箱室照明耐溫燈具	盞			-	-	-	-	-		0	0	1	0					0	0	0	0
M165050000A1	產品，照明燈具，蒸氣室照明防潮燈具	盞			-	-	-	-	-		0	0	1	0					0	0	0	0
M165051000812	產品，照明燈具，嵌入式，L3-崁壁燈	組			-	-	-	-	-		0	0	1	0					0	0	0	0
	7.5W LED				-	-	-	-	-		0	0	1	0					0	0	0	0
M165051000813	產品，照明燈具，嵌入式，L5-崁燈	組			-	-	-	-	-		0	0	1	0					0	0	0	0
	5W LED				-	-	-	-	-		0	0	1	0					0	0	0	0
M165051000814	產品，照明燈具，嵌入式，L6-崁燈	組			-	-	-	-	-		0	0	1	0					0	0	0	0
	14W LED				-	-	-	-	-		0	0	1	0					0	0	0	0
M165051000815	產品，照明燈具，嵌入式，L11-方型平	組			-	-	-	-	-		0	0	1	0					0	0	0	0
	板崁燈				-	-	-	-	-		0	0	1	0					0	0	0	0
M165052000815	產品，照明燈具，吸頂式，L7-吸頂燈	組			-	-	-	-	-		0	0	1	0					0	0	0	0
	17W LED				-	-	-	-	-		0	0	1	0					0	0	0	0
M165052000816	產品，照明燈具，吸頂式，L8-吸頂燈	組			-	-	-	-	-		0	0	1	0					0	0	0	0
	26W LED				-	-	-	-	-		0	0	1	0					0	0	0	0
M165052000817	產品，照明燈具，吸頂式，L9-吸頂燈	組			-	-	-	-	-		0	0	1	0					0	0	0	0
	34W LED				-	-	-	-	-		0	0	1	0					0	0	0	0
M165052000818	產品，照明燈具，吸頂式，L10-防水型	組			-	-	-	-	-		0	0	1	0					0	0	0	0
	吸頂燈 18W LED*2				-	-	-	-	-		0	0	1	0					0	0	0	0
M165052000819	產品，照明燈具，吸頂式，L19-防水型	組			-	-	-	-	-		0	0	1	0					0	0	0	0
	吸頂燈 18W LED*1				-	-	-	-	-		0	0	1	0					0	0	0	0
M165057000402	產品，照明燈具，投光式，吊車	式			-	-	-	-	-		0	0	1	0					0	0	0	0
M165097A00126	工具損耗、配管另料及其他	式			-	-	-	-	-		0	0	1	0					0	0	0	0
M165097A00313	產品，電力參數報表MAIL傳輸模組	套			-	-	-	-	-		0	0	1	0					0	0	0	0
M165097A00314	產品，控制與排程輸出模組	套			-	-	-	-	-		0	0	1	0					0	0	0	0
M165097A00315	產品，電力參數報表記錄模組	套			-	-	-	-	-		0	0	1	0					0	0	0	0
M165097A00316	產品，接地與突波保護(電源+信號)	式			-	-	-	-	-		0	0	1	0					0	0	0	0
M165097A00317	產品，控制器電源模組及保護裝置	套			-	-	-	-	-		0	0	1	0					0	0	0	0
M165097A00318	產品，控制器監控箱	只			-	-	-	-	-		0	0	1	0					0	0	0	0
M165097A00381	產品，盤內組裝五金,NP,TB,圖說...等	式			-	-	-	-	-		0	0	1	0					0	0	0	0
	另料				-	-	-	-	-		0	0	1	0					0	0	0	0
M165097A00394	產品，盤內組裝工資	式			-	-	-	-	-		0	0	1	0					0	0	0	0
M165097A40600	產品，TR 油溫度安全監測器(附RS 485,	只			-	-	-	-	-		0	0	1	0					0	0	0	0
	AI及聲光警報輸出）				-	-	-	-	-		0	0	1	0					0	0	0	0
M16510000000819	產品，屋內照明設備，高天井燈具專用	組			-	-	-	-	-		0	0	1	0					0	0	0	0
	昇降機				-	-	-	-	-		0	0	1	0					0	0	0	0
M16510000000825	產品，屋內照明設備，昇降式控制盤-	式			-	-	-	-	-		0	0	1	0					0	0	0	0
	5迴路型				-	-	-	-	-		0	0	1	0					0	0	0	0
M16510000000826	產品，屋內照明設備，L13-昇降式高天	組			-	-	-	-	-		0	0	1	0					0	0	0	0
	井燈 240W LED				-	-	-	-	-		0	0	1	0					0	0	0	0
M1651000118014	汽車入口滿車燈(雙面)	座			-	-	-	-	-		0	0	1	0					0	0	0	0
M16510001180141	耐溫照明燈具、耐溫配管線	間			-	-	-	-	-		0	0	1	0					0	0	0	0
M16510001180142	銘牌、φ30mm、異常運轉、手自動、指	片			-	-	-	-	-		0	0	1	0					0	0	0	0
	示燈、電源燈、緊急停止等				-	-	-	-	-		0	0	1	0					0	0	0	0
M16510001180143	機車入口滿車燈(雙面)	座			-	-	-	-	-		0	0	1	0					0	0	0	0
M16510001180144	燈箱骨架(100×50mm方形鋼管)製作	式			-	-	-	-	-		0	0	1	0					0	0	0	0
M16510001180145	燈箱骨架(40*80mm方形鋼管)製作	式			-	-	-	-	-		0	0	1	0					0	0	0	0
M1651000126014	指示燈(黃)φ30mm AC220V	只			-	-	-	-	-		0	0	1	0					0	0	0	0
M16510001260141	指示燈(綠)φ30mm AC220V	只			-	-	-	-	-		0	0	1	0					0	0	0	0
M1651080118014	CL-LED出口警示燈	座			-	-	-	-	-		0	0	1	0					0	0	0	0
M16510801180141	T8 LED燈具組	式			-	-	-	-	-		0	0	1	0					0	0	0	0
M16510a01000801	產品，屋內照明設備，日光燈，吸頂燈	組			-	-	-	-	-		0	0	1	0					0	0	0	0
	，L14-吸頂筒燈 20W LED				-	-	-	-	-		0	0	1	0					0	0	0	0
M16530000000402	產品，緊急照明設備，五金另料	式			-	-	-	-	-		0	0	1	0					0	0	0	0
M16530000000601	產品，緊急照明設備，樓層標示燈,B級,	只			-	-	-	-	-		0	0	1	0					0	0	0	0
	內置蓄電池				-	-	-	-	-		0	0	1	0					0	0	0	0
M16530000000602	產品，緊急照明設備，緊急出口標示燈,	只			-	-	-	-	-		0	0	1	0					0	0	0	0
	C級,內置蓄電池				-	-	-	-	-		0	0	1	0					0	0	0	0
M16530000000603	產品，緊急照明設備，避難方向指示燈,	只			-	-	-	-	-		0	0	1	0					0	0	0	0
	C級,單面雙向,內置蓄電池				-	-	-	-	-		0	0	1	0					0	0	0	0
M16530000000604	產品，緊急照明設備，避難方向指示燈,	只			-	-	-	-	-		0	0	1	0					0	0	0	0
	C級,單面單向,內置蓄電池				-	-	-	-	-		0	0	1	0					0	0	0	0
M16530000000605	產品，緊急照明設備，緊急照明燈,壁掛	只			-	-	-	-	-		0	0	1	0					0	0	0	0
	式,LED燈 36顆,內置蓄電池				-	-	-	-	-		0	0	1	0					0	0	0	0
M16530000000606	產品，緊急照明設備，緊急照明燈,崁頂	只			-	-	-	-	-		0	0	1	0					0	0	0	0
	式,LED燈 60顆,內置蓄電池				-	-	-	-	-		0	0	1	0					0	0	0	0
M16530000000607	產品，緊急照明設備，緊急照明燈,吸頂	只			-	-	-	-	-		0	0	1	0					0	0	0	0
	式,LED燈 60顆,內置蓄電池				-	-	-	-	-		0	0	1	0					0	0	0	0
M16530000000608	產品，緊急照明設備，緊急照明燈,壁掛	只			-	-	-	-	-		0	0	1	0					0	0	0	0
	式,LED燈 60顆,內置蓄電池				-	-	-	-	-		0	0	1	0					0	0	0	0
M16530000000609	產品，緊急照明設備，緊急照明燈吊掛	只			-	-	-	-	-		0	0	1	0					0	0	0	0
	式,無極燈200Wx1,系統式220V符合法規				-	-	-	-	-		0	0	1	0					0	0	0	0
	瞬時啟動				-	-	-	-	-		0	0	1	0					0	0	0	0
M16530000000802	產品，緊急照明設備，極光燈式緊急照	組			-	-	-	-	-		0	0	1	0					0	0	0	0
	明燈電源控制主機(供電30min)110V (詳				-	-	-	-	-		0	0	1	0					0	0	0	0
	圖說規範) 2KW（消防署認可品）				-	-	-	-	-		0	0	1	0					0	0	0	0
M16530000000803	產品，緊急照明設備，極光燈式緊急照	組			-	-	-	-	-		0	0	1	0					0	0	0	0
	明燈電源控制模組(可區域自動控制)				-	-	-	-	-		0	0	1	0					0	0	0	0
	110V (詳圖說規範)				-	-	-	-	-		0	0	1	0					0	0	0	0
M16530000000804	產品，緊急照明設備，極光燈式緊急照	組			-	-	-	-	-		0	0	1	0					0	0	0	0
	明燈模組控制箱(6組)				-	-	-	-	-		0	0	1	0					0	0	0	0
M165303000008	產品，緊急照明燈 + 鹵素燈具(100W)	組			-	-	-	-	-		0	0	1	0					0	0	0	0
M165510000006002	產品，LED照明設備，防水型電力設備箱	只			-	-	-	-	-		0	0	1	0					0	0	0	0
M1655100008016	產品，LED照明設備，L21-軌道燈 10W	組			-	-	-	-	-		0	0	1	0					0	0	0	0
	LED				-	-	-	-	-		0	0	1	0					0	0	0	0
M1655100008041	產品，LED照明設備，軌道L=200cm	組			-	-	-	-	-		0	0	1	0					0	0	0	0
M1655100008042	產品，LED照明設備，L20-下照投射燈	組			-	-	-	-	-		0	0	1	0					0	0	0	0
	36W LED				-	-	-	-	-		0	0	1	0					0	0	0	0
M1655100008043	產品，LED照明設備，L12-投光燈固定架	組			-	-	-	-	-		0	0	1	0					0	0	0	0
M165710000617	產品，節能控制系統中文化LCD彩色觸控	只			-	-	-	-	-		0	0	1	0					0	0	0	0
	面板,含RS-485通訊協定,設定具LED調光				-	-	-	-	-		0	0	1	0					0	0	0	0
	,定時及電子相框功能				-	-	-	-	-		0	0	1	0					0	0	0	0
M165710000807	產品，調光控制系統，單迴路調光控制	組			-	-	-	-	-		0	0	1	0					0	0	0	0
	模組,每回路5A含 RS-485通訊 , AC:0~				-	-	-	-	-		0	0	1	0					0	0	0	0
	100%調光,具ON/OFF功能				-	-	-	-	-		0	0	1	0					0	0	0	0
M165710000808	產品，調光控制系統，四迴路開關控制	組			-	-	-	-	-		0	0	1	0					0	0	0	0
	模組,每回路20A含RS-485/EDX及DMX通訊				-	-	-	-	-		0	0	1	0					0	0	0	0
	功能,每回路可獨立ON/OFF/AUTO 控制				-	-	-	-	-		0	0	1	0					0	0	0	0
M165710000809	產品，調光控制系統，八迴路開關控制	組			-	-	-	-	-		0	0	1	0					0	0	0	0
	模組,每回路20A含RS-485/EDX及DMX通訊				-	-	-	-	-		0	0	1	0					0	0	0	0
	功能,每回路可獨立ON/OFF/AUTO 控制				-	-	-	-	-		0	0	1	0					0	0	0	0
M165710E10101	產品，調光控制系統，Cat.5網路線	M			-	-	-	-	-		0	0	1	0					0	0	0	0
M1658100006	產品，照明控制開關，電控配件(電控，	只			-	-	-	-	-		0	0	1	0					0	0	0	0
	按鈕，限制開關...)				-	-	-	-	-		0	0	1	0					0	0	0	0
M165810000625	產品，照明控制開關，單切暗開關 *1 (	只			-	-	-	-	-		0	0	1	0					0	0	0	0
	夜光型,附蓋板)(配件全)				-	-	-	-	-		0	0	1	0					0	0	0	0
M165810000626	產品，照明控制開關，單切暗開關 *2 (	只			-	-	-	-	-		0	0	1	0					0	0	0	0
	夜光型,附蓋板)(配件全)				-	-	-	-	-		0	0	1	0					0	0	0	0
M165810000627	產品，照明控制開關，單切暗開關 *4 (	只			-	-	-	-	-		0	0	1	0					0	0	0	0
	夜光型,附蓋板)(配件全)				-	-	-	-	-		0	0	1	0					0	0	0	0
M16581000062702	產品，照明控制開關，單切暗開關 *6 (	只			-	-	-	-	-		0	0	1	0					0	0	0	0
	配件全)				-	-	-	-	-		0	0	1	0					0	0	0	0
M165810000632	產品，照明控制開關，單切暗開關*3 (	只			-	-	-	-	-		0	0	1	0					0	0	0	0
	夜光型,附蓋板)(配件全)				-	-	-	-	-		0	0	1	0					0	0	0	0
M165810000635	產品，照明控制開關，單切*1 +雙切*	只			-	-	-	-	-		0	0	1	0					0	0	0	0
	2 暗開關 (夜光型,附蓋板)(配件全)				-	-	-	-	-		0	0	1	0					0	0	0	0
M165810000802	產品，照明控制開關，控制開關盤(燈控	組			-	-	-	-	-		0	0	1	0					0	0	0	0
	專用,含門中門)				-	-	-	-	-		0	0	1	0					0	0	0	0
M165810020611	產品，照明控制開關，雙路，雙切路暗	只			-	-	-	-	-		0	0	1	0					0	0	0	0
	開關*1 (夜光型,附蓋板)(配件全)				-	-	-	-	-		0	0	1	0					0	0	0	0
M165812000404	產品，二線式控制裝置，彩色LCD觸控面	式			-	-	-	-	-		0	0	1	0					0	0	0	0
	板場景軟體編輯工程				-	-	-	-	-		0	0	1	0					0	0	0	0
M165812000405	產品，二線式控制裝置，中央監控銜接	式			-	-	-	-	-		0	0	1	0					0	0	0	0
	智慧節能燈光控制 軟體暨圖控編輯				-	-	-	-	-		0	0	1	0					0	0	0	0
M165812000406	產品，二線式控制裝置，開關箱內配線	式			-	-	-	-	-		0	0	1	0					0	0	0	0
	及端子台另料				-	-	-	-	-		0	0	1	0					0	0	0	0
M165812000407	產品，二線式控制裝置，開關箱壁掛配	式			-	-	-	-	-		0	0	1	0					0	0	0	0
	件及安裝				-	-	-	-	-		0	0	1	0					0	0	0	0
M165812000413	產品，二線式控制裝置，中文化頁面系	式			-	-	-	-	-		0	0	1	0					0	0	0	0
	統主機暨網路圖控軟體編輯				-	-	-	-	-		0	0	1	0					0	0	0	0
M165812000614	產品，二線式控制裝置，盤面式LED緊急	只			-	-	-	-	-		0	0	1	0					0	0	0	0
	照明 抽出型 符合CNS或IEC				-	-	-	-	-		0	0	1	0					0	0	0	0
M165812000618	產品，二線式控制裝置，燈控專用電腦	只			-	-	-	-	-		0	0	1	0					0	0	0	0
	雙核心CPU,4G記憶體,500G硬碟,含23吋				-	-	-	-	-		0	0	1	0					0	0	0	0
	LED 背光螢幕				-	-	-	-	-		0	0	1	0					0	0	0	0
M165812000639	產品，二線式控制裝置，場景LED指示副	只			-	-	-	-	-		0	0	1	0					0	0	0	0
	控面板,具十鍵可編輯緩亮、緩暗、全關				-	-	-	-	-		0	0	1	0					0	0	0	0
	鍵，可接收1組外部乾接點，RS-485通訊				-	-	-	-	-		0	0	1	0					0	0	0	0
	協定				-	-	-	-	-		0	0	1	0					0	0	0	0
M165812000650	產品，二線式控制裝置，六場景LED指示	只			-	-	-	-	-		0	0	1	0					0	0	0	0
	玻璃觸控面板,具十鍵含緩亮、緩暗、全				-	-	-	-	-		0	0	1	0					0	0	0	0
	關鍵及紅外線接收功能，RS-485通訊協				-	-	-	-	-		0	0	1	0					0	0	0	0
	定				-	-	-	-	-		0	0	1	0					0	0	0	0
M165812000801	產品，二線式控制裝置，IP分享器(系統	組			-	-	-	-	-		0	0	1	0					0	0	0	0
	主機用)				-	-	-	-	-		0	0	1	0					0	0	0	0
M165812000811	產品，二線式控制裝置，TVSS 三相	組			-	-	-	-	-		0	0	1	0					0	0	0	0
	300KA/φ(含警報接點、正弦波追蹤濾波				-	-	-	-	-		0	0	1	0					0	0	0	0
	裝置、可更換式保險絲及突波模組及				-	-	-	-	-		0	0	1	0					0	0	0	0
	NEMA12金屬外箱，符合UL標準)。				-	-	-	-	-		0	0	1	0					0	0	0	0
M165812000812	產品，二線式控制裝置，TVSS 100KA/	組			-	-	-	-	-		0	0	1	0					0	0	0	0
	3φ(含警報接點、正弦波追蹤)				-	-	-	-	-		0	0	1	0					0	0	0	0
M1658126G0801	產品，系統主機暨網路控制介面(最多可	組			-	-	-	-	-		0	0	1	0					0	0	0	0
	控制512迴路)				-	-	-	-	-		0	0	1	0					0	0	0	0
M165812800800	產品，二線式控制裝置，訊號放大器，	組			-	-	-	-	-		0	0	1	0					0	0	0	0
	RS-485/DMX/EDX訊號隔離放大器				-	-	-	-	-		0	0	1	0					0	0	0	0
M1658142006	產品，選擇開關，三段式，φ30mm	只			-	-	-	-	-		0	0	1	0					0	0	0	0
M16581B0006	保溫桶 補水浮球 3/4"不鏽鋼	只			-	-	-	-	-		0	0	1	0					0	0	0	0
M16581L0006	水位開關	只			-	-	-	-	-		0	0	1	0					0	0	0	0
M16581L0016	水流開關	只			-	-	-	-	-		0	0	1	0					0	0	0	0
M16581L0028	立式大腿、小腿按摩-押扣開關組(含	組			-	-	-	-	-		0	0	1	0					0	0	0	0
	ST押扣盒)				-	-	-	-	-		0	0	1	0					0	0	0	0
M16581L0038	立式大腿+臀部按摩-押扣開關組(含ST押	組			-	-	-	-	-		0	0	1	0					0	0	0	0
	扣盒)				-	-	-	-	-		0	0	1	0					0	0	0	0
M16581L0048	沖擊泉-押扣開關組(含ST押扣盒)	組			-	-	-	-	-		0	0	1	0					0	0	0	0
M16581L0058	座式舒活浴-押扣開關組(含ST押扣盒)	組			-	-	-	-	-		0	0	1	0					0	0	0	0
M16581L0068	座式腰部、背部按摩-押扣開關組 (	組			-	-	-	-	-		0	0	1	0					0	0	0	0
	含ST押扣盒)				-	-	-	-	-		0	0	1	0					0	0	0	0
M16581L0078	氣泡床-押扣開關組(含ST押扣盒)	組			-	-	-	-	-		0	0	1	0					0	0	0	0
M16581L0088	浮浴-押扣開關組(含ST押扣盒)	組			-	-	-	-	-		0	0	1	0					0	0	0	0
M16581L0098	湧泉-押扣開關組(含ST押扣盒)	組			-	-	-	-	-		0	0	1	0					0	0	0	0
M16581L0106	緊急停止開關	只			-	-	-	-	-		0	0	1	0					0	0	0	0
M16581V0006	液位控制器	只			-	-	-	-	-		0	0	1	0					0	0	0	0
M16581X0008	PLC程序控制器	組			-	-	-	-	-		0	0	1	0					0	0	0	0
M16581X0018	控制器	組			-	-	-	-	-		0	0	1	0					0	0	0	0
M166005A0001901	產品，現場電能管理管路及線路(網路線	式			-	-	-	-	-		0	0	1	0					0	0	0	0
	、隔離線)				-	-	-	-	-		0	0	1	0					0	0	0	0
M166005A0001902	產品，電氣顧問公司依台電公司及現行	式			-	-	-	-	-		0	0	1	0					0	0	0	0
	法令之規定，對本工程送電前應檢測之				-	-	-	-	-		0	0	1	0					0	0	0	0
	所有設備進行試驗(含所有保護電驛動作				-	-	-	-	-		0	0	1	0					0	0	0	0
	特性試驗)				-	-	-	-	-		0	0	1	0					0	0	0	0
M167015A00022	鋁箔銅網 AWG22-4P	M			-	-	-	-	-		0.0973	0	0.9027	0					0	0	0	0
M167034A00029	管道間防火區劃穿牆管路防火填塞(詳圖	區			-	-	-	-	-		0	0	1	0					0	0	0	0
	說規範)				-	-	-	-	-		0	0	1	0					0	0	0	0
M167034A00099	機房防火區劃穿牆管路防火填塞(詳圖說	區			-	-	-	-	-		0	0	0	0					0	0	0	0
	規範)				-	-	-	-	-		0	0	0	0					0	0	0	0
M167034A00100	電梯廳防火區劃穿牆管路防火填塞(詳圖	區			-	-	-	-	-		0	0	0	0					0	0	0	0
	說規範)				-	-	-	-	-		0	0	0	0					0	0	0	0
M167034A00101	逃生梯防火區劃穿牆管路防火填塞(詳圖	區			-	-	-	-	-		0	0	0	0					0	0	0	0
	說規範)				-	-	-	-	-		0	0	0	0					0	0	0	0
M167034A00102	其他區劃防煙氣密防火填塞(詳圖說規範	區			-	-	-	-	-		0	0	0	0					0	0	0	0
	)				-	-	-	-	-		0	0	0	0					0	0	0	0
M167034A00103	哺乳室區劃防煙氣密防火填塞(詳圖說規	區			-	-	-	-	-		0	0	0	0					0	0	0	0
	範)				-	-	-	-	-		0	0	0	0					0	0	0	0
M167034A0010801	產品，不鏽鋼立體燈盒字H≒1080mm(太	字			-	-	-	-	-		0	0	0	0					0	0	0	0
	平國民暨兒童運動中心)				-	-	-	-	-		0	0	0	0					0	0	0	0
M167034A0010803	產品，不鏽鋼立體燈盒字H≒475mm(	字			-	-	-	-	-		0	0	0	0					0	0	0	0
	TAIPING CIVIL AND CHILD SPORTS				-	-	-	-	-		0	0	0	0					0	0	0	0
	CENTER)				-	-	-	-	-		0	0	0	0					0	0	0	0
M167056A00036	產品，空間風扇電熱器 110V 150W	只			-	-	-	-	-		0	0	1	0					0	0	0	0
M167110000403	產品，吊架及五金另料	式			-	-	-	-	-		0	0	1	0					0	0	0	0
M16711000060501	產品，建築物電信電纜，拖線&洩水箱 (	只			-	-	-	-	-		0	0	1	0					0	0	0	0
	60*70*10)cm(含排水責任施工)				-	-	-	-	-		0	0	1	0					0	0	0	0
M1671100006051	產品，建築物電信電纜，電話主結線箱	只			-	-	-	-	-		0	0	1	0					0	0	0	0
	C-84 (56*65*14)cm				-	-	-	-	-		0	0	1	0					0	0	0	0
M16711000060511	產品，建築物電信電纜，弱電主結線箱	只			-	-	-	-	-		0	0	1	0					0	0	0	0
	(48*45*10)cm				-	-	-	-	-		0	0	1	0					0	0	0	0
M16711000060512101	產品，建築物電信電纜，弱電主結線箱	只			-	-	-	-	-		0	0	1	0					0	0	0	0
	(30*35*10)cm				-	-	-	-	-		0	0	1	0					0	0	0	0
M1671100006051212	產品，建築物電信電纜，電話支配線箱	只			-	-	-	-	-		0	0	1	0					0	0	0	0
	(25*30*10)cm				-	-	-	-	-		0	0	1	0					0	0	0	0
M1671100006051215	產品，建築物電信電纜，公共電話插座(	只			-	-	-	-	-		0	0	1	0					0	0	0	0
	附蓋板)				-	-	-	-	-		0	0	1	0					0	0	0	0
M167110000615	產品，連接片	只			-	-	-	-	-		0	0	1	0					0	0	0	0
M167110000805	產品，任意垂直連接片組	組			-	-	-	-	-		0	0	1	0					0	0	0	0
M167119000801	產品，端子板支架，複合式端子板 10C(	組			-	-	-	-	-		0	0	1	0					0	0	0	0
	含支架)				-	-	-	-	-		0	0	1	0					0	0	0	0
M167119000802	產品，端子板支架，複合式端子板	組			-	-	-	-	-		0	0	1	0					0	0	0	0
	20C (含支架)				-	-	-	-	-		0	0	1	0					0	0	0	0
M16711A000600	產品，插座，電視插座(附蓋板)	只			-	-	-	-	-		0	0	1	0					0	0	0	0
M167121000112	產品，建築物電信光纜，單模光纖，單	M			-	-	-	-	-		0	0	1	0					0	0	0	0
	模光纖 SMF-4C(含拉線工資及配線另料)				-	-	-	-	-		0	0	1	0					0	0	0	0
M167230000401	產品，自動交換機電話系統，主機系統	式			-	-	-	-	-		0	0	1	0					0	0	0	0
	架設(含避雷彈器及複合式端子組)				-	-	-	-	-		0	0	1	0					0	0	0	0
M16723000060401	產品，自動交換機電話系統，電話數位	只			-	-	-	-	-		0	0	1	0					0	0	0	0
	交換總機主機櫃 A.外線容量：6門(含來				-	-	-	-	-		0	0	1	0					0	0	0	0
	電顯示介面) B.數位內線容量：12門				-	-	-	-	-		0	0	1	0					0	0	0	0
	C.類比內線容量：4門 D.自動總機容量				-	-	-	-	-		0	0	1	0					0	0	0	0
	：12迴路 E.含電源供應器及中央控制卡				-	-	-	-	-		0	0	1	0					0	0	0	0
M16723000060B011	產品，自動交換機電話系統，16路類比	只			-	-	-	-	-		0	0	1	0					0	0	0	0
	內線卡(含設備安裝及連工帶料)				-	-	-	-	-		0	0	1	0					0	0	0	0
M1672300008	產品，自動交換機電話系統，全熱交換	組			-	-	-	-	-		0	0	1	0					0	0	0	0
	器用數位控制器				-	-	-	-	-		0	0	1	0					0	0	0	0
M167230000A	產品，自動交換機電話系統，分機線路	台			-	-	-	-	-		0	0	1	0					0	0	0	0
	佈設(含線材)				-	-	-	-	-		0	0	1	0					0	0	0	0
M167230000A0031	產品，自動交換機電話系統，顯示型數	台			-	-	-	-	-		0	0	1	0					0	0	0	0
	位話機(含設備安裝及連工帶料)				-	-	-	-	-		0	0	1	0					0	0	0	0
M167230000A0033	產品，自動交換機電話系統，門口對講	台			-	-	-	-	-		0	0	1	0					0	0	0	0
	類比單機(含設備安裝及連工帶料)				-	-	-	-	-		0	0	1	0					0	0	0	0
M167230000A0034	產品，自動交換機電話系統，電梯車廂	台			-	-	-	-	-		0	0	1	0					0	0	0	0
	對講類比單機(含設備安裝及連工帶料)				-	-	-	-	-		0	0	1	0					0	0	0	0
M167230000A0035	產品，自動交換機電話系統，停管設備	台			-	-	-	-	-		0	0	1	0					0	0	0	0
	對講類比單機(含設備安裝及連工帶料)				-	-	-	-	-		0	0	1	0					0	0	0	0
M167230000A0036	產品，自動交換機電話系統，交換機電	台			-	-	-	-	-		0	0	1	0					0	0	0	0
	源及電話局線雷擊保護器(含設備安裝及				-	-	-	-	-		0	0	1	0					0	0	0	0
	連工帶料)				-	-	-	-	-		0	0	1	0					0	0	0	0
M167230000A0038	產品，自動交換機電話系統，顯示型類	台			-	-	-	-	-		0	0	1	0					0	0	0	0
	比單機(含設備安裝及連工帶料)				-	-	-	-	-		0	0	1	0					0	0	0	0
M16723600080012	產品，自動交換機電話系統，總配線架	組			-	-	-	-	-		0	0	1	0					0	0	0	0
	，光纖終端配線架 OLDF-048 19"15U機				-	-	-	-	-		0	0	1	0					0	0	0	0
	櫃(含散熱風扇及電源組)				-	-	-	-	-		0	0	1	0					0	0	0	0
M1672360008102	產品，自動交換機電話系統，電信總配	座			-	-	-	-	-		0	0	1	0					0	0	0	0
	線架(MDF-2)(含複合式端子板100C)				-	-	-	-	-		0	0	1	0					0	0	0	0
M167420000406	產品，數據網路交換處理設備，系統軟	式			-	-	-	-	-		0	0	1	0					0	0	0	0
	硬體設定及測試費用				-	-	-	-	-		0	0	1	0					0	0	0	0
M167420000407	產品，數據網路交換處理設備，電信竣	式			-	-	-	-	-		0	0	1	0					0	0	0	0
	工勘驗簽證及相關申請手續費				-	-	-	-	-		0	0	1	0					0	0	0	0
M16742000060014211	產品，數據網路交換處理設備，1G光纖	只			-	-	-	-	-		0	0	1	0					0	0	0	0
	轉換模組，(含設備安裝及連工帶料)				-	-	-	-	-		0	0	1	0					0	0	0	0
M16742000060014212	產品，數據網路交換處理設備，24埠	只			-	-	-	-	-		0	0	1	0					0	0	0	0
	CAT.6跳線面板(含設備安裝及連工帶料)				-	-	-	-	-		0	0	1	0					0	0	0	0
M16742000060014213	產品，數據網路交換處理設備，1G光纖	只			-	-	-	-	-		0	0	1	0					0	0	0	0
	轉換模組(含設備安裝及連工帶料)				-	-	-	-	-		0	0	1	0					0	0	0	0
M1674200006111	產品，數據網路交換處理設備，8埠光纖	只			-	-	-	-	-		0	0	1	0					0	0	0	0
	收容盒及藕合器(含設備安裝及連工帶料				-	-	-	-	-		0	0	1	0					0	0	0	0
	)				-	-	-	-	-		0	0	1	0					0	0	0	0
M1674200006112	產品，數據網路交換處理設備，24埠光	只			-	-	-	-	-		0	0	1	0					0	0	0	0
	纖收容盒及藕合器(含設備安裝及連工帶				-	-	-	-	-		0	0	1	0					0	0	0	0
	料)				-	-	-	-	-		0	0	1	0					0	0	0	0
M167420000612	產品，數據網路交換處理設備，光纖熔	點			-	-	-	-	-		0	0	1	0					0	0	0	0
	接工程(含光纖引線)				-	-	-	-	-		0	0	1	0					0	0	0	0
M167420000A	產品，數據網路交換處理設備，16埠	台			-	-	-	-	-		0	0	1	0					0	0	0	0
	L2高速網路交換器				-	-	-	-	-		0	0	1	0					0	0	0	0
M167420000A06	產品，數據網路交換處理設備，無線網	台			-	-	-	-	-		0	0	1	0					0	0	0	0
	路收發器(含設備安裝及連工帶料)				-	-	-	-	-		0	0	1	0					0	0	0	0
M167420000A08	產品，數據網路交換處理設備，24埠	台			-	-	-	-	-		0	0	1	0					0	0	0	0
	1G高速L2網路交換器(含設備安裝及連工				-	-	-	-	-		0	0	1	0					0	0	0	0
	帶料)				-	-	-	-	-		0	0	1	0					0	0	0	0
M167420000A081	產品，數據網路交換處理設備，8埠1G高	台			-	-	-	-	-		0	0	1	0					0	0	0	0
	速L2網路交換器(含設備安裝及連工帶料				-	-	-	-	-		0	0	1	0					0	0	0	0
	)				-	-	-	-	-		0	0	1	0					0	0	0	0
M167420000C01	產品，數據網路交換處理設備，HDMI 影	條			-	-	-	-	-		0	0	1	0					0	0	0	0
	音傳輸線(3米)(含拉線工資及配線另料)				-	-	-	-	-		0	0	1	0					0	0	0	0
M1674220006	產品，網路集線器，10/100M乙太(8	只			-	-	-	-	-		0	0	1	0					0	0	0	0
	Port Hub)				-	-	-	-	-		0	0	1	0					0	0	0	0
M167422000601	產品，網路集線器，HUB 網路集線器(工	只			-	-	-	-	-		0	0	1	0					0	0	0	0
	業型)				-	-	-	-	-		0	0	1	0					0	0	0	0
M167423000A021	產品，交換式網路集線器，24埠1G高速	台			-	-	-	-	-		0	0	1	0					0	0	0	0
	L2網路POE交換器(含設備安裝及連工帶				-	-	-	-	-		0	0	1	0					0	0	0	0
	料)				-	-	-	-	-		0	0	1	0					0	0	0	0
M167423000A02111	產品，交換式網路集線器，24埠1G高速	台			-	-	-	-	-		0	0	1	0					0	0	0	0
	L2網路交換器(含設備安裝及連工帶料)				-	-	-	-	-		0	0	1	0					0	0	0	0
M167423000A022	產品，交換式網路集線器，8埠1G高速	台			-	-	-	-	-		0	0	1	0					0	0	0	0
	L2網路POE交換器(含設備安裝及連工帶				-	-	-	-	-		0	0	1	0					0	0	0	0
	料)				-	-	-	-	-		0	0	1	0					0	0	0	0
M167429000C01	產品，電纜跳接線，CAT.6跳接線(長度	條			-	-	-	-	-		0	0	1	0					0	0	0	0
	1米)				-	-	-	-	-		0	0	1	0					0	0	0	0
M16742J001C00	產品，光纖跳接線，1m，2C光纖跳接線-	條			-	-	-	-	-		0	0	1	0					0	0	0	0
	長度1M(含設備安裝及連工帶料)				-	-	-	-	-		0	0	1	0					0	0	0	0
M167810000401	產品，緊急廣播設備，系統軟硬體設定	式			-	-	-	-	-		0	0	1	0					0	0	0	0
	及測試費用				-	-	-	-	-		0	0	1	0					0	0	0	0
M167810000404	產品，緊急廣播設備，五金另料	式			-	-	-	-	-		0	0	1	0					0	0	0	0
M167810000602	產品，緊急廣播設備，3W L級 壁掛式揚	只			-	-	-	-	-		0	0	1	0					0	0	0	0
	聲器(CE認證)				-	-	-	-	-		0	0	1	0					0	0	0	0
M167810000603	產品，緊急廣播設備，3W L級 崁頂式揚	只			-	-	-	-	-		0	0	1	0					0	0	0	0
	聲器(RoHS認證)				-	-	-	-	-		0	0	1	0					0	0	0	0
M167810000604	產品，緊急廣播設備，3W L級 吸頂式揚	只			-	-	-	-	-		0	0	1	0					0	0	0	0
	聲器(RoHS認證)				-	-	-	-	-		0	0	1	0					0	0	0	0
M167810000A03	產品，緊急廣播設備，遙控播音麥克風(	台			-	-	-	-	-		0	0	1	0					0	0	0	0
	含設備安裝及連工帶料)				-	-	-	-	-		0	0	1	0					0	0	0	0
M167810000A04	產品，緊急廣播設備，專業多功能播放	台			-	-	-	-	-		0	0	1	0					0	0	0	0
	機(含設備安裝及連工帶料)				-	-	-	-	-		0	0	1	0					0	0	0	0
M167810000A12	產品，緊急廣播設備，矩陣混音器(含設	台			-	-	-	-	-		0	0	1	0					0	0	0	0
	備安裝及連工帶料)(BSMI認證、CE認證)				-	-	-	-	-		0	0	1	0					0	0	0	0
M167810000A14	產品，緊急廣播設備，360W功率放大器(	台			-	-	-	-	-		0	0	1	0					0	0	0	0
	含設備安裝及連工帶料)(RoHS、BSMI認				-	-	-	-	-		0	0	1	0					0	0	0	0
	證)				-	-	-	-	-		0	0	1	0					0	0	0	0
M167810000A21	產品，緊急廣播設備，緊急電源供應器(	台			-	-	-	-	-		0	0	1	0					0	0	0	0
	內含完全密閉形鎳鎘蓄電池x2)(含設備				-	-	-	-	-		0	0	1	0					0	0	0	0
	安裝及連工帶料)(RoHS認證)				-	-	-	-	-		0	0	1	0					0	0	0	0
M167811100A06	產品，緊急廣播設備，緊急/業務廣播主	台			-	-	-	-	-		0	0	1	0					0	0	0	0
	機(消防認可認證)				-	-	-	-	-		0	0	1	0					0	0	0	0
M16781800019	產品，緊急廣播設備，麥克風，銅網隔	M			-	-	-	-	-		0	0	1	0					0	0	0	0
	離專業麥克風線 0.5m㎡-2C(含拉線工資				-	-	-	-	-		0	0	1	0					0	0	0	0
	及配線另料)				-	-	-	-	-		0	0	1	0					0	0	0	0
M16781A000602	產品，緊急廣播設備，機櫃，19"-41U標	只			-	-	-	-	-		0	0	1	0					0	0	0	0
	準機櫃(含散熱風扇及電源組)				-	-	-	-	-		0	0	1	0					0	0	0	0
M16781A000604	產品，緊急廣播設備，機櫃，19"-41U標	只			-	-	-	-	-		0	0	1	0					0	0	0	0
	準機櫃 具散熱風扇及電源組 (含設備安				-	-	-	-	-		0	0	1	0					0	0	0	0
	裝及連工帶料)				-	-	-	-	-		0	0	1	0					0	0	0	0
M16781A00060501	產品，緊急廣播設備，機櫃，19"-18U標	只			-	-	-	-	-		0	0	1	0					0	0	0	0
	準機櫃 具散熱風扇及電源組(含設備安				-	-	-	-	-		0	0	1	0					0	0	0	0
	裝及連工帶料)				-	-	-	-	-		0	0	1	0					0	0	0	0
M1678210508112	產品，共同天線設備，天線，20列，數	組			-	-	-	-	-		0	0	1	0					0	0	0	0
	位電視不銹鋼二十列天線				-	-	-	-	-		0	0	1	0					0	0	0	0
M1678221006	LCD水管型溫度傳訊器(俱RS485通訊)	只			-	-	-	-	-		0	0	1	0					0	0	0	0
M1678221018	LCD水管壓差傳訊器(俱RS485通訊)	組			-	-	-	-	-		0	0	1	0					0	0	0	0
M1678221028	LCD顯示溫度設定面板	組			-	-	-	-	-		0	0	1	0					0	0	0	0
M167822103F	室外型車辨資訊座(含控制器、IO控制模	座			-	-	-	-	-		0	0	1	0					0	0	0	0
	組、32"LCD螢幕)				-	-	-	-	-		0	0	1	0					0	0	0	0
M167823200600	產品，共同天線設備，分歧器，四路，	只			-	-	-	-	-		0	0	1	0					0	0	0	0
	四路分歧器				-	-	-	-	-		0	0	1	0					0	0	0	0
M167824000601	產品，共同天線設備，出線盒，八角出	只			-	-	-	-	-		0	0	1	0					0	0	0	0
	線匣				-	-	-	-	-		0	0	1	0					0	0	0	0
M16782400060151	產品，共同天線設備，出線盒，公共資	只			-	-	-	-	-		0	0	1	0					0	0	0	0
	訊多媒體播放顯示器出線口				-	-	-	-	-		0	0	1	0					0	0	0	0
M167824000602	產品，共同天線設備，出線盒，單聯出	只			-	-	-	-	-		0	0	1	0					0	0	0	0
	線匣				-	-	-	-	-		0	0	1	0					0	0	0	0
M167825000607	產品，共同天線設備，分配器，寬頻電	只			-	-	-	-	-		0	0	1	0					0	0	0	0
	視放大器				-	-	-	-	-		0	0	1	0					0	0	0	0
M167825200600	產品，共同天線設備，分配器，四路，	只			-	-	-	-	-		0	0	1	0					0	0	0	0
	四路分配器				-	-	-	-	-		0	0	1	0					0	0	0	0
M167827000105	產品，共同天線設備，同軸電纜，同軸	M			-	-	-	-	-		0	0	1	0					0	0	0	0
	電纜 5C-FB				-	-	-	-	-		0	0	1	0					0	0	0	0
M167827000106	產品，共同天線設備，同軸電纜，同軸	M			-	-	-	-	-		0	0	1	0					0	0	0	0
	電纜 7C-FB				-	-	-	-	-		0	0	1	0					0	0	0	0
W0127110004	零星工料	式			-	-	-	-	-		0	0	0	1					0	0	0	0
W0127110004-1	零星工料及工具損耗	式			-	-	-	-	-		0	0	0	1					0	0	0	0
W0127110004-2	零星工料及其他	式			-	-	-	-	-		0	0	0	1					0	0	0	0
W0127110004-3	零星工料及其他(含防溢座，美化措施)	式			-	-	-	-	-		0	0	0	1					0	0	0	0
W0127110004-4	零星工料及其他(含其他未編列之必要項	式			-	-	-	-	-		0	0	0	1					0	0	0	0
	目)				-	-	-	-	-		0	0	0	1					0	0	0	0
W0127110004-5	零星工料及其它	式			-	-	-	-	-		0	0	0	1					0	0	0	0
W0127110004-6	零星工料及其它(含測量)	式			-	-	-	-	-		0	0	0	1					0	0	0	0
W0127110004-7	零星工料及其它工料	式			-	-	-	-	-		0	0	0	1					0	0	0	0
W0127110004-8	零星工料及損耗	式			-	-	-	-	-		0	0	0	1					0	0	0	0
W0127110004-9	零星工料與工具損耗	式			-	-	-	-	-		0	0	0	1					0	0	0	0
W0127110014	運搬(及零星工料及損耗)	式			-	-	-	-	-		0	0	0	1					0	0	0	0
W0127110021	零星工料，工具及損耗，廠內加工	M			-	-	-	-	-		0	0	0	1					0	0	0	0
W0127110024	配盤工資含消耗另料	式			-	-	-	-	-		0	0	0	1					0	0	0	0
W012711003H	零星工料及其他	樘			-	-	-	-	-		0	0	0	1					0	0	0	0
W0127110042	零星工料及損耗	M2			-	-	-	-	-		0	0	0	1					0	0	0	0
W0127110051	零星工料及損耗	M			-	-	-	-	-		0	0	0	1					0	0	0	0
W0127110064	機具零星工料	式			-	-	-	-	-		0	0	0	1					0	0	0	0
W0127120004	工具損耗及其他，運輸	式			-	-	-	-	-		0	0	0	1					0	0	0	0
W0127120004-1	工具損耗及其他，零星工料	式			-	-	-	-	-		0	0	0	1					0	0	0	0
W012712000413	工具損耗，工具損耗、配線另料及其他	式			-	-	-	-	-		0	0	0	0					0	0	0	0
W0127120004-2	工具損耗	式			-	-	-	-	-		0	0	0	1					0	0	0	0
W0127120014	五金損耗	式			-	-	-	-	-		0	0	0	1					0	0	0	0
W012712002A	載運雜項損耗	項			-	-	-	-	-		0	0	0	1					0	0	0	0
W0127130004	運雜費	式			-	-	-	-	-		0	0	0	1					0	0	0	0
W012713000402	運雜費，運費	式			-	-	-	-	-		0	0	0	1					0	0	0	0
W0127130004-1	運雜費及五金另料	式			-	-	-	-	-		0	0	0	1					0	0	0	0
W0127130004-2	運雜費，現場清潔及廢棄物清	式			-	-	-	-	-		0	0	0	1					0	0	0	0
W0127130004-3	運雜費，設備載吊運雜、打鑿損耗	式			-	-	-	-	-		0	0	0	1					0	0	0	0
W0127130004-4	運雜費，設備載吊運雜、損耗	式			-	-	-	-	-		0	0	0	1					0	0	0	0
W0127130004-6	運雜費，吊籃車作業及包裝清潔搬運雜	式			-	-	-	-	-		0	0	0	1					0	0	0	0
	支費用				-	-	-	-	-		0	0	0	1					0	0	0	0
W0127130004-7	運雜費，雜項工程材料包裝及運輸費 (	式			-	-	-	-	-		0	0	0	1					0	0	0	0
	含吊運 )				-	-	-	-	-		0	0	0	1					0	0	0	0
W0127130014	小搬運	式			-	-	-	-	-		0	0	0	1					0	0	0	0
W0127130022	搬運	M2			-	-	-	-	-		0	0	0	1					0	0	0	0
W012713003A	運植費	株			-	-	-	-	-		0	0	0	1					0	0	0	0
W0127130041	運植費	M			-	-	-	-	-		0	0	0	1					0	0	0	0
W0127130052	運費	M2			-	-	-	-	-		0	0	0	1					0	0	0	0
W0127130061	運費	M			-	-	-	-	-		0	0	0	1					0	0	0	0
W0127130076	運費	只			-	-	-	-	-		0	0	0	1					0	0	0	0
W012713008A	運費	支			-	-	-	-	-		0	0	0	1					0	0	0	0
W012713009A	運費	塊			-	-	-	-	-		0	0	0	1					0	0	0	0
W0127140002	搬運費	M2			-	-	-	-	-		0	0	0	1					0	0	0	0
W0127140004	搬運費	式			-	-	-	-	-		0	0	0	1					0	0	0	0
W0127140004-1	搬運費，工地小搬運	式			-	-	-	-	-		0	0	0	1					0	0	0	0
W0127140004-2	搬運費，吊裝	式			-	-	-	-	-		0	0	0	1					0	0	0	0
W0127140004-3	搬運費，五金/雜項/運費/另件	式			-	-	-	-	-		0	0	0	1					0	0	0	0
W0127140004-4	搬運費，吊運費	式			-	-	-	-	-		0	0	0	1					0	0	0	0
W0127140004-7	搬運費，吊運及定位	式			-	-	-	-	-		0	0	0	1					0	0	0	0
W0127140011	搬運費	M			-	-	-	-	-		0	0	0	1					0	0	0	0
W0127150001	雜費，包裝清潔搬運雜支費用	M			-	-	-	-	-		0	0	0	1					0	0	0	0
W0127150004	雜費，五金配件	式			-	-	-	-	-		0	0	0	1					0	0	0	0
W0127180004	測試,試車,調整	式			-	-	-	-	-		0	0	0	1					0	0	0	0
W0127180008	立式大腿、小腿按摩-配管工資	組			-	-	-	-	-		0	0	0	1					0	0	0	0
W0127180014	試車.調整費	式			-	-	-	-	-		0	0	0	1					0	0	0	0
W0127180018	立式大腿+臀部按摩-配管工資	組			-	-	-	-	-		0	0	0	1					0	0	0	0
W0127180028	沖擊泉-配管工資	組			-	-	-	-	-		0	0	0	1					0	0	0	0
W0127180038	座式舒活浴-配管工資	組			-	-	-	-	-		0	0	0	1					0	0	0	0
W0127180048	座式腰部、背部按摩-配管工資	組			-	-	-	-	-		0	0	0	1					0	0	0	0
W0127180058	氣泡床-配管工資	組			-	-	-	-	-		0	0	0	1					0	0	0	0
W0127180068	浮浴-配管工資	組			-	-	-	-	-		0	0	0	1					0	0	0	0
W0127180071	配管固定工資	M			-	-	-	-	-		0	0	0	1					0	0	0	0
W0127180088	湧泉-配管工資	組			-	-	-	-	-		0	0	0	1					0	0	0	0
W0127190004	20x20mm鋼管製作費	式			-	-	-	-	-		0	0	0	1					0	0	0	0
W012719000D	吊隱式小型送風機吊裝定位工料	台			-	-	-	-	-		0	0	0	1					0	0	0	0
W0127190014	WEB彩色動態圖控系統設計發展製作	式			-	-	-	-	-		0	0	0	1					0	0	0	0
W0127190028	立式大腿、小腿按摩-設備安裝工資	組			-	-	-	-	-		0	0	0	1					0	0	0	0
W0127190038	立式大腿+臀部按摩-設備安裝工資	組			-	-	-	-	-		0	0	0	1					0	0	0	0
W012719004A	伸縮軟管安裝工資	工			-	-	-	-	-		0	0	0	1					0	0	0	0
W0127190058	沖擊泉-設備安裝工資	組			-	-	-	-	-		0	0	0	1					0	0	0	0
W012719006A	周邊設備安裝工資	工			-	-	-	-	-		0	0	0	1					0	0	0	0
W012719007A	施工工資	工			-	-	-	-	-		0	0	0	1					0	0	0	0
W012719008A	施工簡便樓梯	部			-	-	-	-	-		0	0	0	1					0	0	0	0
W0127190094	美工編排圖文製作	式			-	-	-	-	-		0	0	0	1					0	0	0	0
W0127190108	座式舒活浴-設備安裝工資	組			-	-	-	-	-		0	0	0	1					0	0	0	0
W0127190118	座式腰部、背部按摩-設備安裝工資	組			-	-	-	-	-		0	0	0	1					0	0	0	0
W0127190128	氣泡床-設備安裝工資	組			-	-	-	-	-		0	0	0	1					0	0	0	0
W0127190138	浮浴-設備安裝工資	組			-	-	-	-	-		0	0	0	1					0	0	0	0
W0127190144	彩色不透光膠膜製作	式			-	-	-	-	-		0	0	0	1					0	0	0	0
W0127190154	彩色膠膜切割製作	式			-	-	-	-	-		0	0	0	1					0	0	0	0
W012719016A	設備安裝工資	工			-	-	-	-	-		0	0	0	1					0	0	0	0
W0127190178	湧泉-設備安裝工資	組			-	-	-	-	-		0	0	0	1					0	0	0	0
W0127190181	滴灌管安裝工資	M			-	-	-	-	-		0	0	0	1					0	0	0	0
W0127190194	製作安裝工資	式			-	-	-	-	-		0	0	0	1					0	0	0	0
W012719020A	機房設備定位、銜接安裝工資	工			-	-	-	-	-		0	0	0	1					0	0	0	0
W01271D0004	配管線另件，PVC管線耗材(含五金另料)	式			-	-	-	-	-		0	0	0	1					0	0	0	0
W01271D0004-1	配管線另件，配管五金另件、2"不銹鋼	式			-	-	-	-	-		0	0	0	1					0	0	0	0
	角L及U螺栓、雜耗				-	-	-	-	-		0	0	0	1					0	0	0	0
W01271D0004-2	配管線另件，配管另料	式			-	-	-	-	-		0	0	0	1					0	0	0	0
W01271D0004-3	配管線另件，溢回收及排水管PVC另件	式			-	-	-	-	-		0	0	0	1					0	0	0	0
W01271D0004-4	配管線另件，溢回收配管五金另件、雜	式			-	-	-	-	-		0	0	0	1					0	0	0	0
	耗				-	-	-	-	-		0	0	0	1					0	0	0	0
W0140000004	証明文件	式			-	-	-	-	-		0	0	0	1					0	0	0	0
W0299990004	其他副料件	式			-	-	-	-	-		0	0	0	1					0	0	0	0
壹.六	品質管制作業及材料試驗費 (壹.一至壹	式			-	-	-	-	-		0	0	0	0					0	0	0	0
	.四項合計之0.6%)				-	-	-	-	-		0	0	0	0					0	0	0	0
壹.七	包商管理及利潤(含工地管理費、利潤、	式			-	-	-	-	-		0	0	0	0					0	0	0	0
	使用執照申請作業費、綠建築智慧建築				-	-	-	-	-		0	0	0	0					0	0	0	0
	標章申請作業費、各目的事業主管機關				-	-	-	-	-		0	0	0	0					0	0	0	0
	管線申請作業費及其他雜項費用) (壹				-	-	-	-	-		0	0	0	0					0	0	0	0
	.一至壹.六項合計之約5%)				-	-	-	-	-		0	0	0	0					0	0	0	0
壹.八	營造綜合保險費 (壹.一至壹.七項合計	式			-	-	-	-	-		0	0	0	0					0	0	0	0
	之0.17%)				-	-	-	-	-		0	0	0	0					0	0	0	0
壹.九	營業稅 (壹.一至壹.八項合計之5%)	式			-	-	-	-	-		0	0	0	0					0	0	0	0
	總價(總計)				-	-	-	-	-		0	0	0	0