## 預算總表
臺中市政府建設局 |  |  |  |  | 4.3.1000.220
總表[預算]
工程名稱 | 臺中市太平國民運動中心興建工程 | 會計科目
施工地點 | 臺中市 | 工程編號
項 次 | 工 作 項 目 |  | 金額(元) | 備註
壹 | 直接工程費(發包工程費) |  | 453701835
壹.一 | 建築景觀工程 |  | 281751127
壹.二 | 機電系統工程 |  | 81200000
壹.三 | 空調工程 |  | 29000000
壹.四 | 泳池設備工程 |  | 14000000
| 小計[壹.一~壹.四] |  | 405951127
壹.五 | 職業安全衛生管理費 (壹.一至壹.四項合計之0.6%) |  | 2435707
壹.六 | 品質管制作業及材料試驗費 (壹.一至壹.四項合計之0.6%) |  | 2435707
壹.七 | 包商管理及利潤(含工地管理費、利潤、使用執照申請作業費 |  | 20541127
、綠建築智慧建築標章申請作業費、各目的事業主管機關管
線申請作業費及其他雜項費用) (壹.一至壹.六項合計之約5%
)
| 小計[壹.一~壹.七] |  | 431363668
壹.八 | 營造綜合保險費 (壹.一至壹.七項合計之0.17%) |  | 733318
壹.九 | 營業稅 (壹.一至壹.八項合計之5%) |  | 21604849
| 小計[壹 直接工程費(發包工程費)] |  | 453701835
貳 | 間接工程費 |  | 46148569
貳.一 | 空氣污染防制費 |  | 250000 | 檢據核銷
貳.二 | 公共藝術設置費 (約1%) |  | 4537018
貳.三 | 設計監造服務費 |  | 25155002
貳.四 | 工程管理費 |  | 5463637
貳.五 | 二級品管材料試驗費 |  | 300000
貳.六 | 水電外管線補助費 |  | 1000000
貳.七 | 行政規費、綠建築、智慧建築標章評定費及查核費 |  | 300000
貳.八 | 工程準備金(含物價調整) |  | 9042912
貳.九 | 建物保存登記費 |  | 100000
| 小計[貳 間接工程費] |  | 46148569
參 | 其他費用 |  | 10149596
參.一 | 以前年度設計費用(已付) |  | 5408272
參.二 | 以前年度外聘委員審查費及誤餐費(已付) |  | 47485
參.三 | 開發影響費(已付) |  | 3450500
參.四 | 以前年度未保留數額 |  | 987339
參.五 | 植栽移植工程 |  | 256000
| 小計[參 其他費用] |  | 10149596
| 總預算[壹至參] |  | 510000000
肆 | 土方有價物料販售所得(為負值，繳回給主辦機關) |  | -514500
肆.一 | 土方工作，土石方運費，有價土石方(需含搬運及流向證明) |  | -490000 | *注意：此工項單
價為業主所定之
固定單價
肆.二 | 營業稅(5%) |  | -24500
| 總價(總計) |  | 509485500

## 預算詳細表
臺中市政府建設局
詳細價目表[預算]
工程名稱 | 臺中市太平國民運動中心興建工程 |  |  | 會計科目
施工地點 | 臺中市 |  |  | 工程編號
項 次 | 項 目 及 說 明 | 單 位 | 數 量 | 單 價 | 複 價 | 編碼(備註)
壹 | 直接工程費(發包工程費) |  | 1 | 453701835 | 453701835
壹.一 | 建築景觀工程 |  | 1 | 281751127 | 281751127
壹.一.1 | 假設工程 |  | 1 | 5046000 | 5046000
壹.一.1.1 | 清理，整地 | 式 | 1 | 50000 | 50000 | 0174000004,*
壹.一.1.2 | 施工護欄及圍籬，甲種安全圍籬，新設(含 | M | 326 | 1300 | 423800 | 0156020001,*
防溢座，大門)
壹.一.1.3 | 施工大、小門(含拆裝) | 處 | 1 | 50000 | 50000 | 015640000A,*
壹.一.1.4 | 環境保護，水污染防治，洗車台、高壓沖 | 式 | 1 | 120000 | 120000 | 0157230004,*
洗設備及沉澱池
壹.一.1.5 | 工地臨時建築設施，工務所及設備租用費 | 式 | 1 | 1400000 | 1400000 | 0152200004,*
壹.一.1.6 | 工地臨時建築設施，臨時廁所，移動式 | 式 | 1 | 50000 | 50000 | 01522B0004,*
壹.一.1.7 | 臨時設施，施工用臨時水電(含抽水).電話 | 式 | 1 | 1100000 | 1100000 | 0151000004-1,*
設施及維護費
壹.一.1.8 | 工程告示牌 | 式 | 1 | 80000 | 80000 | 0158310004,*
壹.一.1.9 | 工地標誌，竣工銘牌，(80*50，含刻字) | 式 | 1 | 15000 | 15000 | 0158330004-1,*
壹.一.1.10 | 搬運費，垃圾清運費 | 式 | 1 | 450000 | 450000 | W0127140004-5,*
壹.一.1.11 | 安全圍柵(電梯口含內防墜網) | 處 | 8 | 900 | 7200 | 015749000A,*
壹.一.1.12 | 營建廢棄物清運(含清運計畫及證明) | 式 | 1 | 400000 | 400000 | 0232300304,*
壹.一.1.13 | 清潔工，竣工清潔費 | 式 | 1 | 300000 | 300000 | L000006500004-
4,*
壹.一.1.14 | 工區結構物及設施復原，周邊設施及地坪 | 式 | 1 | 120000 | 120000 | 0299100004
復原
壹.一.1.15 | 工地監視系統設備(含遠端監看) | 式 | 1 | 100000 | 100000 | 02495X0004,*
壹.一.1.16 | 施工照相及攝(錄)影，工地成長錄影系統( | 式 | 1 | 100000 | 100000 | 0132100004,*
含影片製作)
壹.一.1.17 | 工地夜間照明及安全警示設備(含維護費) | 式 | 1 | 30000 | 30000 | 0158200004,*
壹.一.1.18 | 資料送審，施工製造圖，施工套圖及竣工 | 式 | 1 | 250000 | 250000 | 0133030004
圖繪製(含使照申請)
| 小計[壹.一.1 假設工程] |  |  |  | 5046000
壹.一.2 | 基礎工程 |  | 1 | 15155930 | 15155930
壹.一.2.1 | 構造物開挖，機械挖，機具挖方(實方) | M3 | 22873 | 60 | 1372380 | 0231600703,*
壹.一.2.2 | 構造物回填，回填及夯實(實際)，回填夯 | M3 | 2882 | 120 | 345840 | 0231740003,*
實(實方)
壹.一.2.3 | 土方工作，回填方，筏基內回填土 | M3 | 1099 | 90 | 98910 | 02300F0003,*
壹.一.2.4 | 噴漿護坡 | M2 | 912 | 300 | 273600 | 0237200002,*
壹.一.2.5 | 臨時擋土樁設施，鋼軌樁 50kg/m，工程 | 支 | 231 | 6000 | 1386000 | 022553000D,*
JIS 50Kg@50cm L= 570cm
壹.一.2.6 | 擋土板 | M2 | 415 | 800 | 332000 | 0483000922
壹.一.2.7 | 斜撐 H=300*300*10*15(含止水板、止水條 | 組 | 22 | 25000 | 550000 | 0315020008
、角撐及切除等)
壹.一.2.8 | 工地拆除，含運棄，圍苓背填及墊樑施作 | M | 115 | 3000 | 345000 | 0222000041-1
打除
壹.一.2.9 | 結構用混凝土，斜撐混凝土 | M3 | 25 | 2700 | 67500 | 0331020103,*
壹.一.2.10 | 施工輔助設施，施工便梯，（含扶手及護 | 式 | 1 | 30000 | 30000 | 0154000004,*
欄）
壹.一.2.11 | 施工輔助設施，安全母索，安全欄杆(含 | M | 239 | 700 | 167300 | 0154000001-1
H20cm腳止板)
壹.一.2.12 | 邊坡穩定監測工法，分析報告，安全監測 | 式 | 1 | 350000 | 350000 | 0229200044,*
系統(含報告費用)
壹.一.2.13 | 抽水井開挖及設備安裝(工程單價分析表所 | 式 | 1 | 550000 | 550000 | 0231600104,*
列孔數為最低需求，承商得依需求增加，
惟不得要求加帳)
壹.一.2.14 | 抽水機租用及使用維護費(含發電機) | 式 | 1 | 650000 | 650000 | 0565700004,*
壹.一.2.15 | 棄土，餘方處理(含運、證明) | M3 | 9092 | 950 | 8637400 | 0232300003,#
| 小計[壹.一.2 基礎工程] |  |  |  | 15155930
壹.一.3 | 結構體工程 |  | 1 | 144803770 | 144803770
壹.一.3.1 | 施工測量，放樣，(含標高器) | M2 | 8746 | 60 | 524760 | 0172540002,*
壹.一.3.2 | 施工輔助設施，安全母索，鋼管鷹架及防 | M2 | 6554 | 480 | 3145920 | 0154000002,*
護網(含、中欄杆、內設交叉拉桿、鷹架爬
梯及防墜網等)需符合勞安相關規定
壹.一.3.3 | 混凝土模板及附屬品，支撐施工架，鋼管 | M2 | 425 | 2450 | 1041250 | 0310021002-4
鷹架，室內挑高模板支撐架 H=990cm
壹.一.3.4 | 混凝土模板及附屬品，支撐施工架，鋼管 | M2 | 912 | 1800 | 1641600 | 0310021002-3
鷹架，室內挑高模板支撐架 H=840cm
壹.一.3.5 | 混凝土模板及附屬品，支撐施工架，鋼管 | M2 | 131 | 800 | 104800 | 0310021002
鷹架，室內挑高模板支撐架 H=500cm
壹.一.3.6 | 混凝土模板及附屬品，支撐施工架，鋼管 | M2 | 117 | 1050 | 122850 | 0310021002-2
鷹架，室內挑高模板支撐架 H=740cm
壹.一.3.7 | 混凝土模板及附屬品，支撐施工架，鋼管 | M2 | 92 | 850 | 78200 | 0310021002-1
鷹架，室內挑高模板支撐架 H=550cm
壹.一.3.8 | 施工輔助設施，施工架，鋼管，挑高牆面 | M2 | 4359 | 400 | 1743600 | 0154011002
(立面積)
壹.一.3.9 | 普通模板含組立 | M2 | 32287 | 1000 | 32287000 | 0311010002,*
壹.一.3.10 | 清水模板，(建築，建築物)，含組立 | M2 | 5612 | 1080 | 6060960 | 0311021502,*
壹.一.3.11 | 鋼筋，SD280，D10mm(#3)，連工帶料 | T | 143 | 29500 | 4218500 | 0321030205,*
壹.一.3.12 | 鋼筋，SD420W，連工帶料(#4~#10) | T | 1413 | 30500 | 43096500 | 0321060075,#,*
壹.一.3.13 | 蹲式馬桶輕質混凝土 H=30cm | M3 | 31 | 2600 | 80600 | 1541020003,*
壹.一.3.14 | 結構用混凝土，預拌，140kgf/cm2，第1型 | M3 | 431 | 2600 | 1120600 | 03310231Z3,*
水泥，含澆置及搗實，140kg/cm2
壹.一.3.15 | 結構用混凝土，預拌，280kgf/cm2，第1型 | M3 | 7721 | 2900 | 22390900 | 03310271Z3,*
水泥，含澆置及搗實，280kg/cm2
壹.一.3.16 | DS1鋼承鈑(3W t=1.2mm) | M2 | 386 | 750 | 289500 | 0531010012,*
壹.一.3.17 | 鋼骨工程(含接合.加勁板.拉桿.剪力釘.螺 | T | 318 | 72000 | 22896000 | 0509000105,*
栓.廠內製作.現場安裝工資.圖資製作及運
費等)
壹.一.3.18 | 防火塗料(一小時防火時效) | M2 | 5036 | 420 | 2115120 | 0996500002-1,*
壹.一.3.19 | 無收縮水泥砂漿 | M3 | 0.34 | 33000 | 11220 | 0360100003,*
壹.一.3.20 | 金屬接合，基礎錨定螺栓，SPC1~SPC1A柱 | 支 | 300 | 1500 | 450000 | 050900J00A,*
M24 L=1000mm
壹.一.3.21 | 金屬接合，基礎錨定螺栓，SPC2柱M22 L= | 支 | 24 | 800 | 19200 | 050900J00A-1,*
650mm
壹.一.3.22 | 金屬接合，基礎錨定螺栓，SPC3柱M22 L= | 支 | 16 | 1200 | 19200 | 050900J00A-2,*
1000mm
壹.一.3.23 | 金屬接合，基礎錨定螺栓，SPC4柱M22 L= | 支 | 32 | 300 | 9600 | 050900J00A-3,*
250mm
壹.一.3.24 | C型鋼(含安裝及材料費) | T | 13 | 45000 | 585000 | M051201C005
壹.一.3.25 | 產品，鋼筋，鋼筋續接器，D25mm(#8)，工 | 組 | 24 | 120 | 2880 | M0321003708
地交貨，柱
壹.一.3.26 | 產品，鋼筋，鋼筋續接器，D32mm(#10)， | 組 | 3994 | 140 | 559160 | M0321003908
工地交貨，柱
壹.一.3.27 | 產品，鋼筋，鋼筋續接器，D32mm轉D25mm( | 組 | 184 | 130 | 23920 | M03210039081
#10轉#8)，工地交貨，柱
壹.一.3.28 | 產品，鋼筋，螺紋錨定頭，D25mm(#8)，工 | 組 | 172 | 100 | 17200 | M032100A708
地交貨，柱，T頭
壹.一.3.29 | 產品，鋼筋，螺紋錨定頭，D32mm(#10)， | 組 | 1343 | 110 | 147730 | M032100A908
工地交貨，柱，T頭
| 小計[壹.一.3 結構體工程] |  |  |  | 144803770
壹.一.4 | 裝修工程 |  | 1 | 48174079 | 48174079
壹.一.4.1 | 整體粉光地坪處理，結構體整體粉光 | M2 | 11144 | 60 | 668640 | 0961100002-1
壹.一.4.2 | 管道輕隔間牆 | M2 | 202 | 2661 | 537522 | 1015000002,*
壹.一.4.3 | 止水墩 | M2 | 14 | 1700 | 23800 | 1060000002
壹.一.4.4 | 舖地磚，F-2 樓梯止滑磚 | M2 | 188 | 1400 | 263200 | 0934100002-8,*
壹.一.4.5 | 舖地磚，F-3 地坪打底貼30x30cm止滑磚 | M2 | 301 | 1565 | 471065 | 0934100002-2,*
壹.一.4.6 | 舖地磚，F-4 地坪打底貼(60x60+15x60cm) | M2 | 596 | 1700 | 1013200 | 0934100002-3,*
混拼霧面磚
壹.一.4.7 | 舖地磚，F-5 地坪打底貼30x60cm磁磚 | M2 | 212 | 1450 | 307400 | 0934100002-4,*
壹.一.4.8 | 舖地磚，F-6 地坪打底貼15x15cm岩面石英 | M2 | 695 | 1640 | 1139800 | 0934100002-5,*
磚
壹.一.4.9 | 水泥砂漿粉刷，1：3水泥砂漿，地坪，打 | M2 | 425 | 500 | 212500 | 0922030152,F-
| 底粉光，泳池池體地坪1:3水泥粉刷打底 |  |  |  |  | 7打底,*
壹.一.4.10 | F-8 地坪打底貼2.5x2.5cm 透心馬賽克 | M2 | 160 | 1730 | 276800 | 0931030002,*
壹.一.4.11 | F-9 7mmPVC運動地板 | M2 | 194 | 2414 | 468316 | 0962300102,*
壹.一.4.12 | F-10 2.8mmPVC捲狀地磚 | M2 | 558 | 1165 | 650070 | 0962300002,*
壹.一.4.13 | PVC地坪自平水泥 | M2 | 752 | 260 | 195520 | 0962300202
壹.一.4.14 | 舖地磚，F-11 2.5mmPVC防滑捲狀地磚 | M2 | 98 | 1700 | 166600 | 0934100002-7,#,
*
壹.一.4.15 | 鋁止滑條 | M | 189 | 850 | 160650 | 0555010001,*
壹.一.4.16 | 樓梯自平水泥 | M2 | 98 | 420 | 41160 | M0305210032
壹.一.4.17 | 木材地坪，F-12 運動木地板 | M2 | 1410 | 3990 | 5625900 | 0964000002-1,*
壹.一.4.18 | 木材地坪，運動木地板地坪整平 | M2 | 1410 | 250 | 352500 | 0964000002-5
壹.一.4.19 | 綜合球場排水淺溝 | M | 8 | 3800 | 30400 | 0260100011,*
壹.一.4.20 | 木材地坪，高架式，F-13 架高木地板 | M2 | 329 | 2355 | 774795 | 0964000002,*
壹.一.4.21 | F-14 8mm運動橡膠地坪 | M2 | 1133 | 2090 | 2367970 | 0965100002,*
壹.一.4.22 | 舖地磚，F-15 地面打底貼(15x30cm)戶外 | M2 | 320 | 1550 | 496000 | 0934100002,*
止滑磚
壹.一.4.23 | 舖地磚，F-16 地面打底貼(15x75cm)戶外 | M2 | 945 | 1610 | 1521450 | 0934100002-1,*
止滑木紋磚
壹.一.4.24 | F-17 1:3水泥砂漿粉刷粉光刷毛 | M2 | 60 | 120 | 7200 | 0922000002-8,*
壹.一.4.25 | 貼面磚，蒸氣室座椅面貼馬賽克 | M2 | 18 | 1700 | 30600 | 0930000002,*
壹.一.4.26 | C-1 明架矽酸鈣天花板 | M2 | 398 | 731 | 290938 | 0950000002-1,*
壹.一.4.27 | C-2 平頂批土 | M2 | 530 | 60 | 31800 | 1421000002
壹.一.4.28 | C-3 平頂1:3水泥砂漿粉刷粉光 | M2 | 199 | 500 | 99500 | 0922000002-5,*
壹.一.4.29 | 水性水泥漆，C-4 平頂批土 | M2 | 334 | 240 | 80160 | 0991210002-1,*
壹.一.4.30 | C-5 平頂1:3水泥砂漿粉刷粉光+水性水泥 | M2 | 133 | 740 | 98420 | 0922000002-6,*
漆
壹.一.4.31 | C-5 室內梯背側1:3水泥砂漿粉刷粉光+水 | M2 | 85 | 740 | 62900 | 0922000002-7,*
性水泥漆
壹.一.4.32 | C-6 暗架條紋岩綿吸音天花板 | M2 | 560 | 1828 | 1023680 | 0950000002-3,*
壹.一.4.33 | C-7 暗架矽酸鈣天花刷水性水泥漆 | M2 | 445 | 1455 | 647475 | 09912100020,*
壹.一.4.34 | 天花板接縫批土油漆 | M2 | 445 | 383 | 170435 | 0950000002-6,*
壹.一.4.35 | 天花板設備開孔 | M2 | 1005 | 128 | 128640 | 0950000002-7
壹.一.4.36 | C-8 明架岩綿吸音天花板 | M2 | 1874 | 792 | 1484208 | 0950000002-4,*
壹.一.4.37 | 鋁板天花板，鋁企口板天花板，C-9 鋁企 | M2 | 29 | 1649 | 47821 | 0954900012,*
口天花
壹.一.4.38 | 水性水泥漆，C-10 平頂批土+(室外型) | M2 | 1892 | 260 | 491920 | 0991210002,*
壹.一.4.39 | C-11 1:3水泥砂漿粉刷粉光+水性水泥漆( | M2 | 2125 | 760 | 1615000 | 0922000002-2,*
室外型)
壹.一.4.40 | C-12 金屬長條天花板 | M2 | 45 | 2448 | 110160 | 0950000002-2,*
壹.一.4.41 | 窗簾盒(含刷漆) | M | 160 | 1105 | 176800 | 1249300001-1,*
壹.一.4.42 | 防煙垂壁 | M | 40 | 2000 | 80000 | 1052500001,*
壹.一.4.43 | C-13 1:3水泥砂漿粉刷粉光面刷耐候塗料 | M2 | 521 | 1728 | 900288 | 0922000002-3,*
壹.一.4.44 | C-13 戶外梯背側1:3水泥砂漿粉刷粉光+外 | M2 | 104 | 1728 | 179712 | 0922000002-4,*
牆耐候塗料
壹.一.4.45 | C-14 入口暗架卡夾式鋁板天花 | M2 | 180 | 2516 | 452880 | 0954900002,*
壹.一.4.46 | (Deck版)平頂噴漆 | M2 | 275 | 250 | 68750 | 0531010002,*
壹.一.4.47 | W-1 牆面1:3水泥砂漿粉刷粉光刷水性水泥 | M2 | 5055 | 740 | 3740700 | 0922000002-9,*
漆
壹.一.4.48 | 水性水泥漆，W-1 牆面批土整平刷 | M2 | 62 | 240 | 14880 | 0991210002-2,*
壹.一.4.49 | W-2 牆面1:3水泥砂漿粉刷粉光 | M2 | 1522 | 500 | 761000 | 0922000002-12,*
壹.一.4.50 | W-2 牆面批土整平 | M2 | 51 | 60 | 3060 | 1370400002
壹.一.4.51 | 鋪貼壁磚，W-3 牆面打底貼30x60cm磁磚( | M2 | 416 | 1455 | 605280 | 0931000002-2,*
A)直貼
壹.一.4.52 | 鋪貼壁磚，W-3 管道間牆面貼30x60cm磁磚 | M2 | 4 | 960 | 3840 | 0931000002-1,*
(A)直貼
壹.一.4.53 | W-4 牆面打底貼30x60cm磁磚(B)橫貼 | M2 | 1252 | 1455 | 1821660 | 09310C0012,*
壹.一.4.54 | W-4 管道間牆面貼30x60cm磁磚(B)橫貼 | M2 | 39 | 960 | 37440 | 09310C0002,*
壹.一.4.55 | 鋪貼壁磚，W-5 牆面打底貼30x30cm磁磚 | M2 | 589 | 1565 | 921785 | 0931000002-4,*
壹.一.4.56 | 鋪貼壁磚，W-5 管道間牆面貼30x30cm磁磚 | M2 | 4 | 1070 | 4280 | 0931000002-3,*
壹.一.4.57 | 鋪貼壁磚，W-6 牆面打底貼2.5x2.5cm 透 | M2 | 82 | 1730 | 141860 | 0931000002,*
心馬賽克
壹.一.4.58 | 水泥砂漿粉刷，1：3水泥砂漿，打底，泳 | M2 | 126 | 500 | 63000 | 0922030022,W-
| 池池體內側牆1:3水泥粉刷打底 |  |  |  |  | 7打底,*
壹.一.4.59 | W-8 牆面木絲吸音板 | M2 | 526 | 2380 | 1251880 | 0981130002,*
壹.一.4.60 | W-9 外牆1:3水泥砂漿粉刷粉光+耐候塗料 | M2 | 6461 | 1728 | 11164608 | 0922000002-13,*
壹.一.4.61 | W-9 牆面批土整平+耐候塗料 | M2 | 12 | 1288 | 15456 | 1380100102,*
壹.一.4.62 | 抗污防垂流滴水線板 | M | 1521 | 465 | 707265 | 0610003001,*
壹.一.4.63 | W-10 牆面1:3水泥砂漿粉刷粉光刷水性水 | M2 | 801 | 760 | 608760 | 0922000002-11,*
泥漆(室外型)
壹.一.4.64 | 水性水泥漆，W-10 牆面批土整平刷(室外 | M2 | 17 | 260 | 4420 | 0991210002-3,*
型)
壹.一.4.65 | WS-1 油漆踢腳(H=10cm) | M | 205 | 150 | 30750 | 0991000001,*
壹.一.4.66 | WS-2 木質踢腳(H=10cm) | M | 219 | 510 | 111690 | 06200A0011,*
壹.一.4.67 | WS-3 PVC 踢腳(H=10cm) | M | 504 | 230 | 115920 | 06200A0021,*
| 小計[壹.一.4 裝修工程] |  |  |  | 48174079
壹.一.5 | 防水工程 |  | 1 | 11927129 | 11927129
壹.一.5.1 | 機坑內1:2 防水水泥砂漿粉刷粉光 | M2 | 62 | 530 | 32860 | 0711200002,*
壹.一.5.2 | 筏基底板防水 | M2 | 2901 | 350 | 1015350 | 06411B0002,*
壹.一.5.3 | 筏基水箱防水 | M2 | 2255 | 408 | 920040 | 0565400002,*
壹.一.5.4 | 溢水箱防水工程 | M2 | 208 | 408 | 84864 | 0565600102,*
壹.一.5.5 | WR-1 地下室頂版防水工程 | M2 | 1232 | 1091 | 1344112 | 07133T0002,*
壹.一.5.6 | 地下室頂版覆土區防水工程 | M2 | 54 | 1440 | 77760 | 07133T0022,*
壹.一.5.7 | WR-2 屋頂平台/屋突防水工程 | M2 | 1546 | 1945 | 3006970 | 07133T0012,*
壹.一.5.8 | WR-3 游泳池防水 | M2 | 578 | 1546 | 893588 | 0871003422,*
壹.一.5.9 | WR-4 SPA、兒童、熱水池、冷水池、洗腳 | M2 | 266 | 1546 | 411236 | 0305401002,#,*
池防水
壹.一.5.10 | WR-5 蒸氣室、烤箱(地牆)防水 | M2 | 171 | 544 | 93024 | 07133W0002,*
壹.一.5.11 | WR-6 游泳池等周邊截水溝防水 | M2 | 106 | 1122 | 118932 | 0263300002,*
壹.一.5.12 | WR-7 游泳池走道防水 | M2 | 579 | 1019 | 590001 | 0875003552,*
壹.一.5.13 | 外牆窗框四周(30cm)防水 | M | 1436 | 170 | 244120 | 07133WD001,*
壹.一.5.14 | 樓層二次接縫防水工程 W=30cm | M | 1311 | 238 | 312018 | 0713310001,*
壹.一.5.15 | WR-8 廁所、淋浴間、茶水間、哺乳室地坪 | M2 | 1775 | 391 | 694025 | 07133W0012,*
及牆面防水工程
壹.一.5.16 | WR-9 陽台/花台防水工程 | M2 | 208 | 866 | 180128 | 0565600002,*
壹.一.5.17 | WR-10 雨遮防水 | M2 | 101 | 781 | 78881 | 1015003722,*
壹.一.5.18 | WR-11 戶外樓梯面防水 | M2 | 115 | 332 | 38180 | 1060003732,*
壹.一.5.19 | 止水帶，膨脹型 | M | 486 | 680 | 330480 | 0315020001-3,*
壹.一.5.20 | 止水帶，三球型PVC (150mm*9mm) | M | 17 | 374 | 6358 | 0315020001-2,*
壹.一.5.21 | 地下室外牆預塗防水（鋼軌）工程 | M2 | 697 | 1426 | 993922 | 07133W0022,*
壹.一.5.22 | 地下室外牆噴塗防水（明挖）工程 | M2 | 622 | 740 | 460280 | 0231600002,*
| 小計[壹.一.5 防水工程] |  |  |  | 11927129
壹.一.6 | 門窗工程 |  | 1 | 12884061 | 12884061
壹.一.6.1 | 木門，D1(105*230)木質門 | 樘 | 7 | 26576 | 186032 | 08210000000A,*
壹.一.6.2 | 木門，D2(100*230)木質門 | 樘 | 18 | 20688 | 372384 | 08210000000A-1,
*
壹.一.6.3 | 木門，D3(120*230)木質門 | 樘 | 7 | 21200 | 148400 | 08210000000A-2,
*
壹.一.6.4 | 鋁門扇及門樘，D4a(100*200+190*100)鋁 | 樘 | 2 | 29177 | 58354 | 08120000000A,*
推門＋固定窗
壹.一.6.5 | 鋁門扇及門樘，D4b(100*200+130*100)鋁 | 樘 | 2 | 25383 | 50766 | 08120000000A-1,
| 推門＋固定窗 |  |  |  |  | *
壹.一.6.6 | 木門，D5(200*230)木質門 | 樘 | 4 | 33488 | 133952 | 08210000000A-3,
*
壹.一.6.7 | 鋼門扇及門樘，D6(120*210)氟碳粉體單開 | 樘 | 1 | 24448 | 24448 | 08110000000A-4,
| 鍍鋅鋼板門 |  |  |  |  | *
壹.一.6.8 | 鋼門扇及門樘，D7(200*210)粉體雙開鍍鋅 | 樘 | 1 | 58336 | 58336 | 08110000000A-5,
| 鋼板門 |  |  |  |  | *
壹.一.6.9 | 防火門，FD1(100*230)粉體單開鍍鋅鋼板( | 樘 | 4 | 28928 | 115712 | 08050800000A,*
60A)
壹.一.6.10 | 防火門，FD2a(120*230)粉體單開鍍鋅鋼板 | 樘 | 6 | 43200 | 259200 | 08050800000A-1,
| (60A) |  |  |  |  | *
壹.一.6.11 | 防火門，FD2b(120*230)粉體單開鍍鋅鋼板 | 樘 | 1 | 44000 | 44000 | 08050800000A-2,
| (60A) |  |  |  |  | *
壹.一.6.12 | 防火門，FD3(130*230)粉體單開鍍鋅鋼板( | 樘 | 1 | 42016 | 42016 | 08050800000A-3,
| 60A) |  |  |  |  | *
壹.一.6.13 | 防火門，FD4a(130*230)粉體單開鍍鋅鋼板 | 樘 | 5 | 34016 | 170080 | 08050800000A-4,
| (60A) |  |  |  |  | *
壹.一.6.14 | 防火門，FD4b(130*210)粉體單開鍍鋅鋼板 | 樘 | 1 | 33824 | 33824 | 08050800000A-5,
| (60A) |  |  |  |  | *
壹.一.6.15 | 防火門，FD5a(200*230)粉體雙開鍍鋅鋼板 | 樘 | 14 | 53568 | 749952 | 08050800000A-6,
| (60A) |  |  |  |  | *
壹.一.6.16 | 防火門，FD5b(200*230)粉體雙開鍍鋅鋼板 | 樘 | 2 | 57408 | 114816 | 08050800000A-7,
| (60A) |  |  |  |  | *
壹.一.6.17 | 防火門，FD6(240*240)粉體雙開鍍鋅鋼板( | 樘 | 2 | 65408 | 130816 | 08050800000A-8,
| 60A) |  |  |  |  | *
壹.一.6.18 | 防火門，FD7(60*100)粉體單開鍍鋅鋼板( | 樘 | 12 | 18016 | 216192 | 08050800000A-9,
| 60A) |  |  |  |  | *
壹.一.6.19 | 鋼門扇及門樘，FD8(180*210)粉體鍍鋅受 | 樘 | 1 | 70944 | 70944 | 08110000000A,*
電室門(60A)
壹.一.6.20 | 鐵捲門，FSD1 200x (275+ 65) 鍍鋅烤漆 | 樘 | 1 | 178268 | 178268 | 08331000000A,*
捲門
壹.一.6.21 | 鐵捲門，FSD2 365x (275+ 65) 鍍鋅烤漆 | 樘 | 1 | 288924 | 288924 | 08331000000A-1,
| 捲門 |  |  |  |  | *
壹.一.6.22 | 鐵捲門，FSD3 (225+120)x(335+65) 鍍鋅 | 樘 | 1 | 354944 | 354944 | 08331000000A-2,
| 烤漆捲門 |  |  |  |  | *
壹.一.6.23 | W1 (720*260)固定鋁窗 | 樘 | 1 | 97714 | 97714 | 08520000000A-7,
*
壹.一.6.24 | W2 (425*260)固定鋁窗 | 樘 | 1 | 60178 | 60178 | 08520000000A-
19,*
壹.一.6.25 | W3 (450*190)鋁窗(附紗窗) | 樘 | 1 | 46622 | 46622 | 08520000000A-
32,*
壹.一.6.26 | W4 (765*190)固定鋁窗 | 樘 | 2 | 60730 | 121460 | 08520000000A-
44,*
壹.一.6.27 | W5 (100*190)固定鋁窗 | 樘 | 1 | 10267 | 10267 | 08520000000A-
53,*
壹.一.6.28 | W6 (780*190)固定鋁窗 | 樘 | 1 | 71914 | 71914 | 08520000000A-
54,*
壹.一.6.29 | W7 (680*190)固定鋁窗 | 樘 | 1 | 62174 | 62174 | 08520000000A-
55,*
壹.一.6.30 | W8 (765*230)固定鋁窗 | 樘 | 2 | 91463 | 182926 | 08520000000A-
56,*
壹.一.6.31 | W9 (780*230)固定鋁窗 | 樘 | 2 | 93042 | 186084 | 08520000000A-
57,*
壹.一.6.32 | W10 (745*230)固定鋁窗 | 樘 | 1 | 90283 | 90283 | 08520000000A-8,
*
壹.一.6.33 | W11 (680*280)固定鋁窗 | 樘 | 1 | 112489 | 112489 | 08520000000A-9,
*
壹.一.6.34 | W12 (765*280)固定鋁窗 | 樘 | 2 | 129188 | 258376 | 08520000000A-
11,*
壹.一.6.35 | W13 (780*280)固定鋁窗 | 樘 | 1 | 130950 | 130950 | 08520000000A-
12,*
壹.一.6.36 | W14 (225*300)固定鋁窗 | 樘 | 1 | 36026 | 36026 | 08520000000A-
13,*
壹.一.6.37 | W15 (100*150)固定鋁窗 | 樘 | 1 | 7550 | 7550 | 08520000000A-
14,*
壹.一.6.38 | W16 (100*140)固定鋁窗 | 樘 | 1 | 7180 | 7180 | 08520000000A-
15,*
壹.一.6.39 | W17 (120*60)鋁窗(附紗窗) | 樘 | 8 | 6993 | 55944 | 08520000000A-
16,*
壹.一.6.40 | W18 (300*150)固定鋁窗 | 樘 | 1 | 23214 | 23214 | 08520000000A-
17,*
壹.一.6.41 | W19 (740*230)推開鋁窗+固定窗 | 樘 | 3 | 140058 | 420174 | 08520000000A-
18,*
壹.一.6.42 | W20 (490*230)固定鋁窗 | 樘 | 1 | 60546 | 60546 | 08520000000A-
21,*
壹.一.6.43 | W21 (769*300)固定鋁窗+鋁窗(附紗窗) | 樘 | 2 | 160063 | 320126 | 08520000000A-
22,*
壹.一.6.44 | W22a (320*400)固定鋁窗 | 樘 | 1 | 73985 | 73985 | 08520000000A-
23,*
壹.一.6.45 | W22b (320*340)固定鋁窗 | 樘 | 1 | 65586 | 65586 | 08520000000A-
24,*
壹.一.6.46 | W23 (160*700)固定鋁窗 | 樘 | 1 | 55802 | 55802 | 08520000000A-
25,*
壹.一.6.47 | W24a (180*400)橫拉窗(附紗窗)+固定窗 | 樘 | 3 | 35667 | 107001 | 085201000H,*
壹.一.6.48 | W24b (180*340)橫拉窗(附紗窗)+固定窗 | 樘 | 1 | 32070 | 32070 | 085201001H,*
壹.一.6.49 | W25 (390*525)固定鋁窗 | 樘 | 1 | 192055 | 192055 | 08520000000A-
26,*
壹.一.6.50 | W26a (625*525)固定鋁窗 | 樘 | 1 | 271017 | 271017 | 08520000000A-
27,*
壹.一.6.51 | W26b (625*525)固定鋁窗+百葉 | 樘 | 1 | 279235 | 279235 | 08520000000A-
28,*
壹.一.6.52 | W27 (705*400)固定窗+推射窗(附折紗) | 樘 | 1 | 276705 | 276705 | 085201002H,*
壹.一.6.53 | W28 (195*700)固定鋁窗 | 樘 | 1 | 65370 | 65370 | 08520000000A-
29,*
壹.一.6.54 | W29 (180*70)鋁窗(附紗窗) | 樘 | 3 | 9866 | 29598 | 08520000000A-
31,*
壹.一.6.55 | W30 (180*200)鋁窗(附紗窗) | 樘 | 1 | 19358 | 19358 | 08520000000A-
33,*
壹.一.6.56 | W31 (625*230)鋁窗(附紗窗) | 樘 | 2 | 76810 | 153620 | 08520000000A-
34,*
壹.一.6.57 | W32 (390*230)固定鋁窗 | 樘 | 1 | 51559 | 51559 | 08520000000A-
35,*
壹.一.6.58 | W33 (705*340)鋁窗(附紗窗) | 樘 | 1 | 142757 | 142757 | 08520000000A-
36,*
壹.一.6.59 | W34 (260*260)固定鋁窗 | 樘 | 2 | 40856 | 81712 | 08520000000A-
37,*
壹.一.6.60 | W35 (800*260)固定鋁窗 | 樘 | 2 | 116153 | 232306 | 08520000000A-
38,*
壹.一.6.61 | W36 (800*300)固定鋁窗+推開鋁窗(附折紗 | 樘 | 6 | 169091 | 1014546 | 08520000000A-
| )+鋁門 |  |  |  |  | 39,*
壹.一.6.62 | W37 (435*260)固定鋁窗 | 樘 | 2 | 59914 | 119828 | 08520000000A-
41,*
壹.一.6.63 | W38 (370*260)固定鋁窗+推開鋁窗(附折紗 | 樘 | 2 | 70424 | 140848 | 08520000000A-
| ) |  |  |  |  | 42,*
壹.一.6.64 | W39 (410*260)固定鋁窗 | 樘 | 2 | 56601 | 113202 | 08520000000A-
43,*
壹.一.6.65 | W40 (160*230)固定鋁窗 | 樘 | 1 | 18134 | 18134 | 08520000000A-
45,*
壹.一.6.66 | W41 (600*230)固定鋁窗+鋁窗(附紗窗) | 樘 | 11 | 71526 | 786786 | 08520000000A-
46,*
壹.一.6.67 | W42 (465*230)固定鋁窗+鋁窗(附紗窗) | 樘 | 1 | 56732 | 56732 | 08520000000A-
47,*
壹.一.6.68 | W43 (1165*230)固定鋁窗+鋁窗(附紗窗) | 樘 | 1 | 137998 | 137998 | 08520000000A-
48,*
壹.一.6.69 | W44 (310*230)固定鋁窗 | 樘 | 1 | 39802 | 39802 | 08520000000A-
49,*
壹.一.6.70 | W45 (93*230)固定鋁窗 | 樘 | 1 | 12377 | 12377 | 08520000000A-
51,*
壹.一.6.71 | W46 (115*400)固定鋁窗 | 樘 | 2 | 17423 | 34846 | 08520000000A-
52,*
壹.一.6.72 | DW1 (635*280)固定鋁窗+鋁門 | 樘 | 1 | 165036 | 165036 | 08520000000A,*
壹.一.6.73 | DW2 (560*230)固定鋁窗+鋁門 | 樘 | 1 | 81641 | 81641 | 08520000000A-1,
*
壹.一.6.74 | 鋁門扇及門樘，DW3 (600*300) | 樘 | 1 | 175912 | 175912 | 08120000000A-3,
*
壹.一.6.75 | 鋁門扇及門樘，DW4 (400*300) | 樘 | 3 | 126534 | 379602 | 08120000000A-4,
*
壹.一.6.76 | DW5 (740*300)固定鋁窗+鋁門 | 樘 | 1 | 160906 | 160906 | 08520000000A-2,
*
壹.一.6.77 | DW6 (730*300)固定鋁窗+鋁門 | 樘 | 1 | 159702 | 159702 | 08520000000A-3,
*
壹.一.6.78 | DW7 (625*300)固定鋁窗+鋁門 | 樘 | 1 | 134653 | 134653 | 08520000000A-4,
*
壹.一.6.79 | DW8 (795*300)固定鋁窗+鋁門 | 樘 | 1 | 206364 | 206364 | 08520000000A-5,
*
壹.一.6.80 | DW9 (150*300)固定鋁窗+鋁門 | 樘 | 1 | 44130 | 44130 | 08520000000A-6,
*
壹.一.6.81 | 鋁門扇及門樘，DW10 (400*230) | 樘 | 2 | 105503 | 211006 | 08120000000A-2,
*
壹.一.6.82 | SW1 (140*100)鋁質百葉窗(附防蟲網) | 樘 | 1 | 9133 | 9133 | 1021300000,*
壹.一.6.83 | SW2 (180*95)鋁質百葉窗(附防蟲網) | 樘 | 1 | 12480 | 12480 | 1021300000-3,*
壹.一.6.84 | SW3a (65*65+65*65)鋁質百葉窗(附防蟲網 | 樘 | 1 | 4331 | 4331 | 1021300000-4,*
)
壹.一.6.85 | SW3b (65*65+65*65)60B防火鋁質百葉窗( | 樘 | 1 | 14208 | 14208 | 1021300000-5,*
附防蟲網)
壹.一.6.86 | SW4a (260*50)鋁質百葉窗(附防蟲網) | 樘 | 1 | 11162 | 11162 | 1021300000-6,*
壹.一.6.87 | SW4b (180*80)鋁質百葉窗(附防蟲網) | 樘 | 1 | 10828 | 10828 | 1021300000-7,*
壹.一.6.88 | SW6a (75*40)鋁質百葉窗(附防蟲網) | 樘 | 3 | 4133 | 12399 | 1021300000-8,*
壹.一.6.89 | SW6b (75*40)鋁質百葉窗(附防蟲網) | 樘 | 2 | 4133 | 8266 | 1021300000-9,*
壹.一.6.90 | SW7 (140*40)鋁質百葉窗(附防蟲網) | 樘 | 2 | 6246 | 12492 | 1021300000-11,*
壹.一.6.91 | SW9 (350*200)鋁質百葉窗(附防蟲網) | 樘 | 1 | 47413 | 47413 | 1021300000-12,*
壹.一.6.92 | SW10 (250*160)鋁質百葉窗(附防蟲網) | 樘 | 1 | 23239 | 23239 | 1021300000-1,*
壹.一.6.93 | SW11 (65*65)鋁質百葉窗(附防蟲網) | 樘 | 1 | 4331 | 4331 | 1021300000-2,*
壹.一.6.94 | 防水閘門，ST1 (200*85)插板式 | 樘 | 3 | 75145 | 225435 | 083933000A,*
| 小計[壹.一.6 門窗工程] |  |  |  | 12884061
壹.一.7 | 雜項工程 |  | 1 | 23558693 | 23558693
壹.一.7.1 | TYPE(A)無障樓梯欄杆扶手H=120cm | M | 104 | 7395 | 769080 | 0552000011,*
壹.一.7.2 | TYPE(B)戶外樓梯欄杆扶手H=120cm | M | 142 | 6273 | 890766 | 0552000021,*
壹.一.7.3 | 欄杆，TYPE(C)戶外/室內欄杆扶手H= | M | 25 | 6273 | 156825 | 05500K0001,*
120cm
壹.一.7.4 | 扶手，TYPE(D)植生牆扶手H=100cm | M | 6.5 | 5950 | 38675 | 0552010001,*
壹.一.7.5 | 扶手，TYPE(E)掛牆式扶手H=75cm | M | 74 | 2040 | 150960 | 0552010001-1,*
壹.一.7.6 | 扶手，TYPE(F)景觀梯扶手H=75cm | M | 18 | 1403 | 25254 | 0552010001-2,*
壹.一.7.7 | TYPE(1)垃圾回收格柵965*200+350*90 | 座 | 1 | 141730 | 141730 | 048301001F,*
壹.一.7.8 | TYPE(2)空調設備平台格柵L=870cm*H= | 座 | 1 | 250848 | 250848 | 055300000F,*
280cm
壹.一.7.9 | TYPE(3)空調設備平台格柵L=240cm*H= | 座 | 1 | 112138 | 112138 | 055300010F,*
280cm
壹.一.7.10 | 植生牆金屬工程 |  | 1 | 6907570 | 6907570
壹.一.7.10.1 | 植生牆A (W=200cm，H=850cm) | 座 | 1 | 512848 | 512848 | 1188105520,*
壹.一.7.10.2 | 植生牆B (W=3351.5cm，H=850cm) | 座 | 1 | 3728632 | 3728632 | 150803030F,*
壹.一.7.10.3 | 植生牆C (W=1820cm ，H=850cm) | 座 | 1 | 2025111 | 2025111 | 1232005780,*
壹.一.7.10.4 | 植生牆D (W=575cm ，H=850cm) | 座 | 1 | 640979 | 640979 | 1250105790,*
| 小計[壹.一.7.10 植生牆金屬工程] |  |  |  | 6907570
壹.一.7.11 | 入口鋁包板雨遮工程 |  | 1 | 1973594 | 1973594
壹.一.7.11.1 | 鋁包板雨遮 | M2 | 226 | 7234 | 1634884 | 0573600202,*
壹.一.7.11.2 | 雨遮不銹鋼水槽 H=20cm，W=25cm | M | 16.7 | 6035 | 100785 | 0565110001,*
壹.一.7.11.3 | 造型鋼柱 | 組 | 4 | 33170 | 132680 | 0512010008,*
壹.一.7.11.4 | 鋼梁，雨遮次結構 | 組 | 1 | 105245 | 105245 | 1370405998,*
| 小計[壹.一.7.11 入口鋁包板雨遮工程] |  |  |  | 1973594
壹.一.7.12 | 屋頂鋼板工程 |  | 1 | 5149650 | 5149650
壹.一.7.12.1 | 屋面複層鋼板(防火半小時) | M2 | 1336 | 3000 | 4008000 | 0784010002,*
壹.一.7.12.2 | 金屬製品，不銹鋼天溝，TH=1.0mm W= | M | 75 | 2970 | 222750 | 0550000001,*
350mm
壹.一.7.12.3 | 各式收邊板 | M | 334 | 540 | 180360 | 09680U0001,*
壹.一.7.12.4 | 鋁製補強夾具 | 組 | 519 | 225 | 116775 | 1421006228,*
壹.一.7.12.5 | 施工輔助設施，安全母索，架設(含鋼索、 | M | 186 | 1980 | 368280 | 0154000001,*
扣環及五金配件)
壹.一.7.12.6 | 鋁製母索夾具 | 組 | 519 | 315 | 163485 | 1430006338,*
壹.一.7.12.7 | 搬運費，吊運費 | 式 | 1 | 90000 | 90000 | W0127140004-4
| 小計[壹.一.7.12 屋頂鋼板工程] |  |  |  | 5149650
壹.一.7.13 | 貨電梯(1F-4F,4停) | 部 | 1 | 1700000 | 1700000 | 142101000A,*
壹.一.7.14 | 電動升降機，載人用(含人貨兩用，附殘障 | 部 | 1 | 950000 | 950000 | 142106004B,*
設備)，4停，無障礙電梯(1F-4F,4停)
壹.一.7.15 | 貨電梯遮煙捲簾 | 樘 | 4 | 72830 | 291320 | 124940000A,*
壹.一.7.16 | 無障礙電梯遮煙捲簾 | 樘 | 4 | 64734 | 258936 | 124940000A-1,*
壹.一.7.17 | 電梯機房吊勾 | 處 | 2 | 3640 | 7280 | 142101001A
壹.一.7.18 | 屋突爬梯 H=300cm | 座 | 1 | 9000 | 9000 | 05500b002F,*
壹.一.7.19 | 不銹鋼爬梯，水池 H=190cm | 座 | 4 | 5700 | 22800 | 05500b000B,*
壹.一.7.20 | 不銹鋼爬梯，水池 H=340cm | 座 | 4 | 10200 | 40800 | 05500b000B-1,*
壹.一.7.21 | 電梯坑不銹鋼爬梯 H=210cm | 座 | 2 | 6300 | 12600 | 05500b000F,*
壹.一.7.22 | 人孔蓋板，直徑=70cm，溢水池、筏基70* | 座 | 8 | 5500 | 44000 | 05500n000B,*
70cm不鏽鋼人孔蓋
壹.一.7.23 | 廁所/淋浴間截水淺排溝鍍鋅格柵蓋板 W= | M | 97 | 2000 | 194000 | 0875000001,*
15cm
壹.一.7.24 | 截水排溝鍍鋅格柵蓋板 W=30cm | M | 93 | 3500 | 325500 | 0962000101,*
壹.一.7.25 | 舖地磚，警示帶(地坪鋪貼止滑地磚位置/ | M2 | 1.53 | 1870 | 2861 | 0934100002-6,*
凹凸粗造面)
壹.一.7.26 | 警示帶(地坪鋪貼PVC地磚位置/凹凸顆粒面 | M2 | 2.31 | 1282 | 2961 | 0250600002,*
)
壹.一.7.27 | 入口地坪刮泥墊 | M2 | 13 | 23800 | 309400 | 1391200022,*
壹.一.7.28 | 刮泥地墊鋁合金收邊外框 | M | 33 | 1020 | 33660 | 1391200031,*
壹.一.7.29 | 浴廁強化美耐板隔間，隔間板，廁所隔間 | M2 | 155 | 3825 | 592875 | 1015201002,*
壹.一.7.30 | 浴廁強化美耐板隔間，小便斗隔板 | 片 | 20 | 2125 | 42500 | 101520400A,*
壹.一.7.31 | 淋浴間隔間 | M2 | 123 | 5780 | 710940 | 1628200002,*
壹.一.7.32 | 淋浴間隔屏 40*180cm | 片 | 52 | 4250 | 221000 | 161500000G,*
壹.一.7.33 | 1-1 化妝檯+明鏡 | 組 | 1 | 128520 | 128520 | 0883000008,*
壹.一.7.34 | 1-2 化妝檯+明鏡 | 組 | 1 | 38301 | 38301 | 0883000008-1,*
壹.一.7.35 | 1-3 化妝檯+明鏡 | 組 | 1 | 31042 | 31042 | 0883000008-2,*
壹.一.7.36 | 3-1 化妝檯+明鏡 | 組 | 1 | 69658 | 69658 | 0883000008-3,*
壹.一.7.37 | 3-2 化妝檯+明鏡 | 組 | 1 | 102740 | 102740 | 0883000008-4,*
壹.一.7.38 | 3-3 明鏡 | 組 | 1 | 52862 | 52862 | 0883000008-5,*
壹.一.7.39 | 3-3 拉霸 | M | 6.65 | 2805 | 18653 | 0424007211,*
壹.一.7.40 | 3-4 明鏡 | 組 | 1 | 101847 | 101847 | 0883000008-6,*
壹.一.7.41 | 3-4 拉霸 | M | 11.75 | 2805 | 32959 | 0565107241,*
壹.一.7.42 | 4-1 明鏡 | 組 | 1 | 28798 | 28798 | 0883000008-7,*
壹.一.7.43 | 4-1 拉霸 | M | 3.65 | 2805 | 10238 | 0565207261,*
壹.一.7.44 | 4-2 明鏡 | 組 | 1 | 101847 | 101847 | 0883000008-8,*
壹.一.7.45 | 4-2 拉霸 | M | 13.05 | 2805 | 36605 | 0565307281,*
壹.一.7.46 | 小便斗檯面蓋板 W=20cm | M | 17.49 | 2500 | 43725 | M1541050001
壹.一.7.47 | 人造石檯面 W=60 | M | 11.21 | 8000 | 89680 | 0473000101
壹.一.7.48 | 人造石檯面 W=45 | M | 5.8 | 6000 | 34800 | 0473000001
壹.一.7.49 | 地坪不同材料不銹鋼收邊 | M | 50 | 1200 | 60000 | M0833200001
壹.一.7.50 | 廁所花崗岩門檻 (D2 L=100cm) | 支 | 2 | 7500 | 15000 | M087106100A
壹.一.7.51 | 掛勾 | 組 | 88 | 250 | 22000 | M0157490008
壹.一.7.52 | 蹲式廁所扶手 | 組 | 10 | 3600 | 36000 | M0552000098
壹.一.7.53 | 水箱基座 | 座 | 11 | 5000 | 55000 | 025840000F
壹.一.7.54 | 哺乳室沙發 | 只 | 1 | 12000 | 12000 | 1254700006
壹.一.7.55 | 哺乳室檯面 | 組 | 1 | 18000 | 18000 | M0641120008
壹.一.7.56 | 砌紅磚，1/2B，小便斗砌磚 | M2 | 27 | 885 | 23895 | 0421100202,*
壹.一.7.57 | 泳池設備RC基座 | 式 | 1 | 55000 | 55000 | 0305401004,#
| 小計[壹.一.7 雜項工程] |  |  |  | 23558693
壹.一.8 | 指標工程 |  | 1 | 718008 | 718008
壹.一.8.1 | 標誌，指示標誌，A.貼壁式科室名稱標示 | 座 | 41 | 1112 | 45592 | 028918000E,*
壹.一.8.2 | 標誌，指示標誌，B.貼壁式服務空間標示 | 座 | 42 | 1112 | 46704 | 028918000E-1,*
壹.一.8.3 | 標誌，指示標誌，B1小型貼壁式服務空間 | 座 | 29 | 320 | 9280 | 028918000E-2,*
標示
壹.一.8.4 | 標誌，懸掛式標誌，C.懸臂式服務空間標 | 座 | 6 | 4640 | 27840 | 028914000E,*
示
壹.一.8.5 | 標誌，指示標誌，D.貼壁式上下樓層標示 | 座 | 8 | 1920 | 15360 | 028918000E-3,*
壹.一.8.6 | 標誌，指示標誌，E1.貼壁式無障礙電梯樓 | 片 | 4 | 608 | 2432 | 028918000C,*
號
壹.一.8.7 | 標誌，懸掛式標誌，F.懸吊式公共服務空 | 座 | 4 | 11200 | 44800 | 028914000E-1,*
間標示
壹.一.8.8 | 標誌，指示標誌，H.貼壁式樓層總表標示 | 座 | 4 | 10400 | 41600 | 028918000E-4,*
壹.一.8.9 | 標誌，指示標誌，J.服務空間造型標示 | 片 | 4 | 6400 | 25600 | 028918000C-1,*
壹.一.8.10 | K.貼壁式方向引導 | 座 | 4 | 16000 | 64000 | 023230000F,*
壹.一.8.11 | L.立地式無障礙設施標示 | 座 | 2 | 11200 | 22400 | 028915000F,*
壹.一.8.12 | L1.立地式無障礙設施標示(擋土牆上) | 座 | 1 | 10800 | 10800 | 028915001F,*
壹.一.8.13 | 標誌，指示標誌，M.立地式雙面停車場出 | 座 | 1 | 144000 | 144000 | 028918000E-5,*
入口燈箱標示
壹.一.8.14 | 標誌，指示標誌，N.立地式雙面全區配置 | 座 | 1 | 192000 | 192000 | 028918000E-6,*
圖標示座
壹.一.8.15 | P.立地式婦幼停車位設施標示(擋土牆上) | 座 | 1 | 25600 | 25600 | 028915002F,*
| 小計[壹.一.8 指標工程] |  |  |  | 718008
壹.一.9 | 運動設備工程 |  | 1 | 1846800 | 1846800
壹.一.9.1 | 懸吊式籃球架 | 組 | 1 | 712500 | 712500 | 1506010078,*
壹.一.9.2 | 多功能記分板含24秒計時器 | 組 | 1 | 760000 | 760000 | 0565607838,*
壹.一.9.3 | 移動式羽球柱 | 組 | 8 | 38000 | 304000 | 0584107918,*
壹.一.9.4 | 羽球場劃線 | 場 | 8 | 7600 | 60800 | 027640100A,*
壹.一.9.5 | 籃球場劃線 | 場 | 1 | 9500 | 9500 | 056521100A,*
| 小計[壹.一.9 運動設備工程] |  |  |  | 1846800
壹.一.10 | 景觀工程 |  | 1 | 13382286 | 13382286
壹.一.10.1 | 景觀植栽工程 |  | 1 | 2605389 | 2605389
壹.一.10.1.1 | 羅望子 H≧300cm,W≧100cm,Mφ≧6cm | 株 | 13 | 8075 | 104975 | 029384A0001,*
壹.一.10.1.2 | 倒卵葉楠 H≧300cm,W≧100cm,Mφ≧6cm | 株 | 8 | 8550 | 68400 | 029383A0001,*
壹.一.10.1.3 | 黃連木 H≧300cm,W≧100cm,Mφ≧6cm | 株 | 20 | 7600 | 152000 | 02938HM0001,*
壹.一.10.1.4 | 蘭嶼羅漢松 H≧300cm,W≧120cm,Mφ≧ | 株 | 2 | 20425 | 40850 | 029381Q0001,*
10cm
壹.一.10.1.5 | 光臘樹 H≧300cm,W≧120cm,Mφ≧10cm | 株 | 5 | 14725 | 73625 | 02938J20001,*
壹.一.10.1.6 | 圓柏，球徑50cm | 株 | 7 | 2850 | 19950 | 029381F0001,*
壹.一.10.1.7 | 雀舌黃楊，H≧50cm，W≧20cm(4寸盆) | 株 | 1400 | 252 | 352800 | 029326P0001,*
壹.一.10.1.8 | 琉球莢?，H≧50cm，W≧15cm(4寸盆) | 株 | 1594 | 185 | 294890 | 0784008130,*
壹.一.10.1.9 | 白花立鶴花，H≧50cm，W≧15cm(4寸盆) | 株 | 1545 | 166 | 256470 | 02932XD0001,*
壹.一.10.1.10 | 木繁星 H≧50cm,W≧15cm (4寸盆) | 株 | 996 | 185 | 184260 | 0871008150,*
壹.一.10.1.11 | 花丁子 H≧40cm，W≧20cm (4寸盆)，黃花 | 株 | 961 | 185 | 177785 | 029346A0001,*
壹.一.10.1.12 | 小實女貞 H≧50cm，W≧15cm (4寸盆) | 株 | 899 | 214 | 192386 | 0875008180,*
壹.一.10.1.13 | 鋪設5分特白石 | M2 | 53 | 1300 | 68900 | 09050C0002,*
壹.一.10.1.14 | 植草，地毯草(熱帶地毯草) | M2 | 86 | 190 | 16340 | 0292000052,*
壹.一.10.1.15 | 分隔板 H:11cm | M | 87 | 190 | 16530 | 0968008261,*
壹.一.10.1.16 | 植栽，客土，客沃土 | M3 | 240 | 850 | 204000 | 02900B0003
壹.一.10.1.17 | 植生牆植栽 |  | 1 | 381228 | 381228
壹.一.10.1.17.1 | 長方盆 規格約:88cm 40cm 42cm ± 5cm | 個 | 93 | 1805 | 167865 | 0232300107,*
壹.一.10.1.17.2 | 大鄧伯 枝長≧60cm,4寸盆以上 | 株 | 235 | 185 | 43475 | 1161008350,*
壹.一.10.1.17.3 | 珊瑚藤 枝長≧60cm,4寸盆以上 | 株 | 60 | 185 | 11100 | 029223B0001,*
壹.一.10.1.17.4 | 炮仗花 枝長≧60cm,4寸盆以上 | 株 | 55 | 214 | 11770 | 056570003A,*
壹.一.10.1.17.5 | 牽牛花(朝顏) 枝長≧60cm,4寸盆以上 | 株 | 115 | 309 | 35535 | 02934810001,*
壹.一.10.1.17.6 | 武竹 H≧40cm,W≧15cm 3寸盆以上 | 株 | 432 | 109 | 47088 | 029280000A,*
壹.一.10.1.17.7 | 嬰兒淚 枝長≧15cm,W≧10cm 3寸盆以上 | 株 | 90 | 166 | 14940 | 1188108400,*
壹.一.10.1.17.8 | 雲南黃馨 H≧40cm,W≧15cm 3寸盆以上 | 株 | 315 | 157 | 49455 | 02934210001,*
| 小計[壹.一.10.1.17 植生牆植栽] |  |  |  | 381228
| 小計[壹.一.10.1 景觀植栽工程] |  |  |  | 2605389
壹.一.10.2 | 景觀土木工程 |  | 1 | 10485897 | 10485897
壹.一.10.2.1 | 構造物開挖，機械挖，機具挖方(實方) | M3 | 1108 | 60 | 66480 | 0231600703,*
壹.一.10.2.2 | 構造物回填，回填及夯實(實際)，回填夯 | M3 | 900 | 120 | 108000 | 0231740003,*
實(實方)
壹.一.10.2.3 | 結構用混凝土，預拌，140kgf/cm2，第1型 | M3 | 45 | 2600 | 117000 | 03310231Z3,*
水泥，含澆置及搗實，140kg/cm2
壹.一.10.2.4 | 結構用混凝土，預拌，280kgf/cm2，第1型 | M3 | 390 | 2900 | 1131000 | 03310271Z3,*
水泥，含澆置及搗實，280kg/cm2
壹.一.10.2.5 | 普通模板含組立 | M2 | 1629 | 1000 | 1629000 | 0311010002,*
壹.一.10.2.6 | 鋼筋，SD280，D10mm(#3)，連工帶料 | T | 3 | 29500 | 88500 | 0321030205,*
壹.一.10.2.7 | 鋼筋，SD420W，連工帶料(#4~#10) | T | 48 | 30500 | 1464000 | 0321060075,#,*
壹.一.10.2.8 | 排水PVC管 | M | 74 | 250 | 18500 | M1510700001
壹.一.10.2.9 | 排水管溝，明溝加蓋 | M | 35 | 5000 | 175000 | 02601C0001,*
壹.一.10.2.10 | 草溝(溝寬120cm，卵礫石) | M | 62 | 300 | 18600 | 0292700001
壹.一.10.2.11 | 鋼筋混凝土管涵，D=300mm，φ30cm | M | 74 | 3000 | 222000 | 0261098001
壹.一.10.2.12 | 污水管線附屬工作，陰井，集水陰井90* | 組 | 11 | 12000 | 132000 | 02532N0008,*
90cm+鍍鋅格柵板
壹.一.10.2.13 | 污水管線附屬工作，陰井，滲透陰井70* | 組 | 2 | 15000 | 30000 | 02532N0008-1
70cm
壹.一.10.2.14 | AC地坪 | M2 | 815 | 750 | 611250 | 0274200002
壹.一.10.2.15 | 機車道地坪混凝土刷毛 | M2 | 43 | 120 | 5160 | 0336000002
壹.一.10.2.16 | 級配粒料底層，碎石級配，基層施作夯實 | M3 | 64 | 870 | 55680 | 0272610003,*
壹.一.10.2.17 | 高壓混凝土地磚 | M2 | 318 | 1900 | 604200 | 0278600002,*
壹.一.10.2.18 | 透水性舖面，塊狀及鏤空狀，植草磚，一 | M2 | 622 | 2128 | 1323616 | 0279403302,*
般汽車格鋪設
壹.一.10.2.19 | 外緣收邊緣石，高壓界石(洗石子面)施作 | M | 259 | 1216 | 314944 | 0277080001,*
h=10cm
壹.一.10.2.20 | 外緣收邊緣石，高壓緣石(洗石子面-單側 | M | 96 | 1843 | 176928 | 0277080001-2,*
道路用)施作 th=22cm
壹.一.10.2.21 | 外緣收邊緣石，組合式高壓緣石(洗石子面 | M | 1 | 3002 | 3002 | 0277080001-3,*
-內彎直角用)施作 h=22cm
壹.一.10.2.22 | 植物保護，養護工作，直徑 2m 圓型樹穴 | 個 | 1 | 5605 | 5605 | 0293610007,*
施作 th=10cm
壹.一.10.2.23 | 舖地磚，高壓崗石磚(止滑面) 60*30* | M2 | 198 | 1701 | 336798 | 0934100002-9,*
2.2±0.2cm
壹.一.10.2.24 | 舖地磚，高壓崗石磚(止滑面)(刻2溝.導1/ | M2 | 67 | 2366 | 158522 | 0934100002-11,*
4圓) 60*60*2.2±0.2cm
壹.一.10.2.25 | 景觀牆面耐候塗料 | M2 | 829 | 1728 | 1432512 | M0991000302
壹.一.10.2.26 | 景觀街道家具 | 座 | 4 | 15000 | 60000 | 0565200971
壹.一.10.2.27 | 棄土，餘方處理(含運、證明) | M3 | 208 | 950 | 197600 | 0232300003,#
| 小計[壹.一.10.2 景觀土木工程] |  |  |  | 10485897
壹.一.10.3 | 噴灌設備工程 |  | 1 | 291000 | 291000
壹.一.10.3.1 | 滴灌設備工程 |  | 1 | 253000 | 253000
壹.一.10.3.1.1 | 16mm高穩壓滴灌管(0.33m,3.5l/h) | M | 107 | 85 | 9095 | 0565300971
壹.一.10.3.1.2 | 1"尼龍牙口電磁閥 | 只 | 2 | 2500 | 5000 | 151100000006
壹.一.10.3.1.3 | 1"隔離閥 | 只 | 2 | 500 | 1000 | 151100000006-1
壹.一.10.3.1.4 | 固定地插 | 支 | 107 | 40 | 4280 | 0565400975
壹.一.10.3.1.5 | 滴灌接頭零件(含開關閥、轉接頭、各式接 | 式 | 1 | 5000 | 5000 | 151100000004-1
頭及末端塞頭)
壹.一.10.3.1.6 | 1HP電腦變頻恆壓泵組(含壓力桶)三相 | 台 | 1 | 40000 | 40000 | 15130000000A
220V Q=65LPM H=20M
壹.一.10.3.1.7 | (F)1"Y型過濾器 | 組 | 1 | 1700 | 1700 | M1544000008
壹.一.10.3.1.8 | 產品，景觀灌溉設備，智能噴灌控制器( | 只 | 1 | 10800 | 10800 | M1188100006
4區基礎擴充型)~可擴充至控制8區(另加擴
充模組)
壹.一.10.3.1.9 | 產品，聚氯乙烯塑膠硬質管，(標稱25mm， | M | 210 | 43 | 9030 | M1510723201
厚3.2mm)，未含管配件
壹.一.10.3.1.10 | 產品，導線管，硬質聚氯乙烯塑膠管，E管 | M | 40 | 20 | 800 | M161323103121
，標稱20mm，厚1.8mm，未含管配件
壹.一.10.3.1.11 | 2m㎡*nc控制電纜線 | M | 20 | 140 | 2800 | M16120W0001
壹.一.10.3.1.12 | 產品，電線及電纜，600V交連聚乙烯絕緣 | M | 20 | 72 | 1440 | M161206460001
聚氯乙烯被覆電力電纜(XLPE)，4/C，
2.0mm2
壹.一.10.3.1.13 | 配管線另件，PVC管線耗材(含五金另料) | 式 | 1 | 5000 | 5000 | W01271D0004
壹.一.10.3.1.14 | 配線工資 | M | 40 | 70 | 2800 | L1614000001
壹.一.10.3.1.15 | 配管固定工資 | M | 250 | 130 | 32500 | W0127180071
壹.一.10.3.1.16 | 吊管工料(鍍鋅鋼固定料) | M | 210 | 250 | 52500 | 1506000001
壹.一.10.3.1.17 | 施工費，穿孔打鑿 | 式 | 1 | 4000 | 4000 | 0127180004-22
壹.一.10.3.1.18 | 滴灌管安裝工資 | M | 107 | 90 | 9630 | W0127190181
壹.一.10.3.1.19 | 機房閥類管件 | 式 | 1 | 16700 | 16700 | 151100000004-3
壹.一.10.3.1.20 | 電磁閥安裝工資(含隔離閥) | 只 | 2 | 1500 | 3000 | 151100000006-
31
壹.一.10.3.1.21 | 泵及過濾器安裝工資 | 式 | 1 | 12000 | 12000 | 151300000004-1
壹.一.10.3.1.22 | 機房閥類管件安裝工資 | 式 | 1 | 8000 | 8000 | 151100000004-4
壹.一.10.3.1.23 | 安裝費，控制箱及雨天停機安裝 | 式 | 1 | 6500 | 6500 | 0127190004-16
壹.一.10.3.1.24 | 試機運轉及調整費 | 式 | 1 | 4000 | 4000 | L1595010034
壹.一.10.3.1.25 | 運雜費 | 式 | 1 | 5425 | 5425 | W0127130004
| 小計[壹.一.10.3.1 滴灌設備工程] |  |  |  | 253000
壹.一.10.3.2 | PW控制箱配電盤設備 |  | 1 | 38000 | 38000
壹.一.10.3.2.1 | 產品，低壓配電盤，配電箱(屋內型)，依 | 只 | 1 | 18250 | 18250 | M16401D0006
實際需求調整
壹.一.10.3.2.2 | 產品，無熔線斷路器，3P，20AT，100AF， | 只 | 1 | 1800 | 1800 | M164113236616
10kA，220V，AC ≧10KA
壹.一.10.3.2.3 | 產品，無熔線斷路器，3P，15AT，100AF， | 只 | 1 | 1800 | 1800 | M164113136616
10kA，220V，AC ≧10KA
壹.一.10.3.2.4 | 產品，無熔線斷路器，2P，15AT，100AF， | 只 | 1 | 1500 | 1500 | M164112136616
10kA，220V，AC ≧10KA
壹.一.10.3.2.5 | MSO 1HP | 只 | 1 | 850 | 850 | M1641300006
壹.一.10.3.2.6 | 盤內線材 | 式 | 1 | 3500 | 3500 | M161201W084
壹.一.10.3.2.7 | Timer~時間控制器(含停電記憶) | 只 | 1 | 2500 | 2500 | 0962090006
壹.一.10.3.2.8 | 盤內照明 10W | 只 | 1 | 800 | 800 | 0565750406
壹.一.10.3.2.9 | 產品，低壓配電盤，銅匯流排及固定架， | 式 | 1 | 3200 | 3200 | M16401A0004
銘牌及零料(含PB,PL)
壹.一.10.3.2.10 | 配盤工資含消耗另料 | 式 | 1 | 3800 | 3800 | W0127110024
| 小計[壹.一.10.3.2 PW控制箱配電盤設備] |  |  |  | 38000
| 小計[壹.一.10.3 噴灌設備工程] |  |  |  | 291000
| 小計[壹.一.10 景觀工程] |  |  |  | 13382286
壹.一.11 | 停車收費管理系統設備工程 |  | 1 | 4254371 | 4254371
壹.一.11.1 | 設備工程 |  | 1 | 3526740 | 3526740
壹.一.11.1.1 | 產品，閉路電視設備，彩色攝影機，車牌 | 組 | 2 | 81900 | 163800 | M1370410008
辨識攝影機組(含車牌鏡頭、輔助光源)
壹.一.11.1.2 | 室外型車辨資訊座(含控制器、IO控制模組 | 座 | 2 | 270900 | 541800 | M167822103F
、32"LCD螢幕)
壹.一.11.1.3 | 產品，門禁管制設備，門禁管制機，讀卡 | 台 | 1 | 252000 | 252000 | M137064100A
機，感應式，入口出票機暨
壹.一.11.1.4 | 產品，門禁管制設備，門禁管制機，讀卡 | 台 | 1 | 214200 | 214200 | M137064100A1
機，感應式，出口驗票機暨
壹.一.11.1.5 | 柵欄機 | 台 | 4 | 45360 | 181440 | 078401000D
壹.一.11.1.6 | 收費電腦組(含現金抽屜、收費管理軟體) | 台 | 1 | 173880 | 173880 | 087103000D
壹.一.11.1.7 | 晶片閱讀機 | 台 | 1 | 31500 | 31500 | 0565601013
壹.一.11.1.8 | 產品，中央監視主控制設備，顯示器，金 | 台 | 1 | 12096 | 12096 | M138011000A
額
壹.一.11.1.9 | 統一發票印表機 | 台 | 1 | 9072 | 9072 | M134441000D
壹.一.11.1.10 | 車位計數盤 | 台 | 1 | 63000 | 63000 | 0565701016
壹.一.11.1.11 | 產品，中央監視主控制設備，桌上式個人 | 台 | 1 | 567000 | 567000 | M138014000A1
電腦，中央主控電腦暨車牌辨識電腦(含營
運管理軟體及車牌辨識軟體)
壹.一.11.1.12 | 全自動繳費機(具電子票?及行動支付功能) | 台 | 1 | 614250 | 614250 | 0582101018
壹.一.11.1.13 | 車輛偵測器 | 台 | 8 | 6552 | 52416 | M138531000D
壹.一.11.1.14 | 產品，數據網路交換處理設備，16埠L2高 | 台 | 1 | 30492 | 30492 | M167420000A
速網路交換器
壹.一.11.1.15 | 感應線圈(含切割埋設費) | 捲 | 8 | 6930 | 55440 | 087505000A
壹.一.11.1.16 | 產品，靜態式不斷電系統，容量3KVA | 只 | 1 | 37800 | 37800 | M1624520006
壹.一.11.1.17 | 對講子機 | 台 | 5 | 189 | 945 | 061491000D
壹.一.11.1.18 | 對講主機 | 台 | 1 | 189 | 189 | M138011003D
壹.一.11.1.19 | 電腦桌椅 | 組 | 2 | 18900 | 37800 | M1344400038
壹.一.11.1.20 | 產品，中央監視主控制設備，桌上式個人 | 台 | 1 | 44100 | 44100 | M138014000A3
電腦，車位資訊上傳軟體(置於中央主控電
腦內)
壹.一.11.1.21 | 通訊解碼介面卡(置於中央主控電腦內) | 張 | 1 | 18900 | 18900 | 143002001C
壹.一.11.1.22 | 汽車安全島基座(530×50×15cm) | 座 | 1 | 69300 | 69300 | 025840010F
壹.一.11.1.23 | 機車安全島基座(400×50×15cm) | 座 | 1 | 65520 | 65520 | 025840020F
壹.一.11.1.24 | 教育訓練及文件費 | 式 | 1 | 37800 | 37800 | 0157430014
壹.一.11.1.25 | 安裝費，設備安裝、調整、測試工資 | 式 | 1 | 252000 | 252000 | 0127190004-22
| 小計[壹.一.11.1 設備工程] |  |  |  | 3526740
壹.一.11.2 | 標誌-停管工程 |  | 1 | 669068 | 669068
壹.一.11.2.1 | 機車入口滿車燈(雙面) | 座 | 1 | 140490 | 140490 | M16510001180143
壹.一.11.2.2 | 汽車入口滿車燈(雙面) | 座 | 1 | 140490 | 140490 | M1651000118014
壹.一.11.2.3 | QN-停車須知告示牌 | 面 | 1 | 10710 | 10710 | 015830000A
壹.一.11.2.4 | 繳費機導引告示牌(立地式) | 面 | 6 | 15750 | 94500 | 015830020A
壹.一.11.2.5 | ㄇ型防撞桿100X70cm不鏽鋼製(含反光貼紙 | 支 | 4 | 10800 | 43200 | 058410000A
)
壹.一.11.2.6 | CL-LED出口警示燈 | 座 | 2 | 53638 | 107276 | M1651080118014
壹.一.11.2.7 | 減速墊(長250) | 組 | 2 | 11088 | 22176 | M1391200068
壹.一.11.2.8 | 回復型防撞桿 | 支 | 25 | 1953 | 48825 | 0584101039
壹.一.11.2.9 | 安裝費，設備安裝、測試調整工資 | 式 | 1 | 48801 | 48801 | 0127190004-21
壹.一.11.2.10 | 運雜費 | 式 | 1 | 12600 | 12600 | W0127130004
| 小計[壹.一.11.2 標誌-停管工程] |  |  |  | 669068
壹.一.11.3 | 標線工程 |  | 1 | 58563 | 58563
壹.一.11.3.1 | 機車位劃線 | 格 | 68 | 403 | 27404 | 027641200A
壹.一.11.3.2 | 無障礙機車停車格劃線 | 格 | 2 | 806 | 1612 | 027641003A
壹.一.11.3.3 | 無障礙汽車停車格劃線 | 格 | 1 | 2583 | 2583 | 027641002A
壹.一.11.3.4 | 親子優先車格劃線 | 格 | 1 | 2583 | 2583 | 027641004A
壹.一.11.3.5 | 單箭頭指向線(汽車) | 支 | 7 | 1310 | 9170 | 027641000A
壹.一.11.3.6 | 雙箭頭指向線(汽車) | 支 | 1 | 2079 | 2079 | 027641005A
壹.一.11.3.7 | 單箭頭指向線(機車) | 支 | 4 | 819 | 3276 | 027641001A
壹.一.11.3.8 | 細木作，枕木紋及中間線 | M | 36 | 44 | 1584 | 0620000001
壹.一.11.3.9 | 黃網線 | M | 48 | 44 | 2112 | 0610001041
壹.一.11.3.10 | 機車位編號 | 格 | 70 | 88 | 6160 | 0614901050
| 小計[壹.一.11.3 標線工程] |  |  |  | 58563
| 小計[壹.一.11 停車收費管理系統設備工 |  |  |  | 4254371
程]
| 小計[壹.一 建築景觀工程] |  |  |  | 281751127
壹.二 | 機電系統工程 |  | 1 | 81200000 | 81200000
壹.二.1 | 配電盤設備工程 |  | 1 | 17815802 | 17815802
壹.二.1.1 | 變電站配電盤 |  | 1 | 17815802 | 17815802
壹.二.1.1.1 | MOF PANEL SPHC 3.2/2.3T 屋內防塵型 |  | 1 | 182875 | 182875
壹.二.1.1.1.1 | 產品，低壓配電盤，(配電箱，屋內型，粉 | 只 | 1 | 114000 | 114000 | M16401N0Q0601,
| 體烤漆)，H:2350，CASE:1600W*2350H* |  |  |  |  | 建華,富山,士林
| 1800D 粉體烤漆 |  |  |  |  | 或同等品
壹.二.1.1.1.2 | 產品，木作及塑膠基本材料及施工方法， | 式 | 1 | 1900 | 1900 | M060500000400
木板
壹.二.1.1.1.3 | 產品，高壓配電盤，高壓電纜線 25KV | 式 | 1 | 14250 | 14250 | M163210000406,#
XLPE CABLE
壹.二.1.1.1.4 | 產品，高壓配電盤，高壓電纜處理頭25KV | 只 | 6 | 2850 | 17100 | M1632100006a,
3M,LUYON
壹.二.1.1.1.5 | 產品，高壓配電盤，高壓電纜處理頭 | 只 | 3 | 2850 | 8550 | M163210000612,
| 25KV(台電端) |  |  |  |  | 3M,LUYON
壹.二.1.1.1.6 | 產品，69kV電力電纜及相關設備，固定座 | 只 | 6 | 475 | 2850 | M161255000601
，電纜固定座
壹.二.1.1.1.7 | 產品，電機基本材料及施工方法，五金及 | 式 | 1 | 3325 | 3325 | M160501000403,#
另料，五金另料.迴路標示及單線圖說
壹.二.1.1.1.8 | 產品，高壓配電盤，盤面模擬母線圖(壓克 | 式 | 1 | 3800 | 3800 | M163210000407
力)
壹.二.1.1.1.9 | 電工，原廠裝配工資 | 式 | 1 | 17100 | 17100 | L00000590000404
壹.二.1.1.2 | AUXA PANEL SPHC 3.2/2.3T 屋內防塵型 |  | 1 | 423700 | 423700
壹.二.1.1.2.1 | 產品，低壓配電盤，(配電箱，屋內型，粉 | 只 | 1 | 101650 | 101650 | M16401NAQ0601,
| 體烤漆)，W:1200，H:2350，CASE:1200W* |  |  |  |  | 建華,富山,士林
| 2350H*1800D 粉體烤漆 |  |  |  |  | 或同等品
壹.二.1.1.2.2 | 產品，高壓隔離開關，三極連動單投 | 只 | 1 | 37050 | 37050 | M163286420602,
| 24KV，24kV，630A，DS 3P 24KV 630A |  |  |  |  | 士林,亞力,大同
或同等品
壹.二.1.1.2.3 | 產品，高壓配電盤，避雷器，18KV，LA | 只 | 3 | 9025 | 27075 | M16321J200600,#
| 18KV(檢附出場檢驗報告) |  |  |  |  | 士林,亞力,大同
或同等品
壹.二.1.1.2.4 | 產品，高壓配電盤，PT 3∮5KVA 12-24KV/ | 只 | 1 | 71250 | 71250 | M1632100006c,士
| 120V 油浸式 (檢附出廠試驗報告) |  |  |  |  | 林,亞力,大同或
同等品
壹.二.1.1.2.5 | 產品，高壓負載啟斷開關，電力熔絲 | 只 | 3 | 5225 | 15675 | M163296620601,
| 24kV，2A，24kV，POWER FUSE 24KV 2A ( |  |  |  |  | EFEN,SIBA,
| 檢附出廠試驗報告) |  |  |  |  | NEBB或同等品
壹.二.1.1.2.6 | 產品，高壓負載啟斷開關，電力熔絲 | 只 | 3 | 2375 | 7125 | M163296120601,
| 24kV，100A，24kV，FUSE BASE 24KV |  |  |  |  | 專業廠
100A
壹.二.1.1.2.7 | 產品，高壓配電盤，變電站溫濕度監測器( | 只 | 1 | 23750 | 23750 | M163210000684,
| 附RS 485,AI輸出) |  |  |  |  | 專業廠,與系統連
線
壹.二.1.1.2.8 | 產品，高壓配電盤，濕度控制器 35-95% | 只 | 1 | 3325 | 3325 | M163210000626,
| RH |  |  |  |  | 專業廠
壹.二.1.1.2.9 | 產品，空間風扇電熱器 110V 150W | 只 | 2 | 3325 | 6650 | M167056A00036,
專業廠
壹.二.1.1.2.10 | 產品，低壓配電盤，盤內照明及微動開關 | 組 | 1 | 950 | 950 | M164010000815,
| ，日光燈，盤內照明 8W |  |  |  |  | 專業廠
壹.二.1.1.2.11 | 產品，高壓配電盤，高壓電纜處理頭25KV | 只 | 3 | 2850 | 8550 | M1632100006a,
3M,LUYON
壹.二.1.1.2.12 | 產品，電機基本材料及施工方法，五金及 | 式 | 1 | 38000 | 38000 | M160501000430
另料，CU BUS BAR 鍍錫銅排
壹.二.1.1.2.13 | 產品，電機基本材料及施工方法，五金及 | 式 | 1 | 14250 | 14250 | M16050100040312
另料，24KV級三相樹脂貫穿型套管
壹.二.1.1.2.14 | 產品，電機基本材料及施工方法，五金及 | 式 | 1 | 9500 | 9500 | M16050100040303
另料，高壓熱縮絕緣套(BBIT)
壹.二.1.1.2.15 | 產品，高壓配電盤，高壓熱縮絕緣接續護 | 式 | 1 | 5700 | 5700 | M163210000422
套
壹.二.1.1.2.16 | 產品，高壓配電盤，高壓支持礙子 | 式 | 1 | 4275 | 4275 | M163210000409
壹.二.1.1.2.17 | 產品，高壓配電盤，高壓電纜線 25KV | 式 | 1 | 3800 | 3800 | M163210000406,#
XLPE CABLE
壹.二.1.1.2.18 | 產品，電機基本材料及施工方法，五金及 | 式 | 1 | 3800 | 3800 | M16050100041808
另料，PVC WIRE 電線
壹.二.1.1.2.19 | 產品，電機基本材料及施工方法，五金及 | 式 | 1 | 4275 | 4275 | M160501000403,#
另料，五金另料.迴路標示及單線圖說
壹.二.1.1.2.20 | 產品，高壓配電盤，盤面模擬母線圖(壓克 | 式 | 1 | 3800 | 3800 | M163210000407
力)
壹.二.1.1.2.21 | 電工，原廠裝配工資 | 式 | 1 | 33250 | 33250 | L00000590000404
壹.二.1.1.3 | MVCBA PANEL SPHC 3.2/2.3T 屋內防塵 |  | 1 | 1053721 | 1053721
型
壹.二.1.1.3.1 | 產品，低壓配電盤，(配電箱，屋內型，粉 | 只 | 1 | 101650 | 101650 | M16401NAQ0601,
| 體烤漆)，W:1200，H:2350，CASE:1200W* |  |  |  |  | 建華,富山,士林
| 2350H*1800D 粉體烤漆 |  |  |  |  | 或同等品
壹.二.1.1.3.2 | 產品，高壓斷路器，額定電壓24kV，VCB | 台 | 1 | 232750 | 232750 | M163230400A03,
| 3P 24KV 630A 16KA D/O E/O(檢附出廠試 |  |  |  |  | MITSUBISHI,ABB,
| 驗報告) |  |  |  |  | SCHNEIDER或同等
品
壹.二.1.1.3.3 | 產品，比流器(CT)，CT 24KV 200-100A/ | 只 | 3 | 19000 | 57000 | M163225000622,#
| 5A/5A 雙鐵心30VA CL:1.0+15VA 5P20(檢 |  |  |  |  | 士林,巧力,大同
| 附出廠試驗報告) |  |  |  |  | 或同等品
壹.二.1.1.3.4 | 產品，高壓配電盤，四相一體微處理型過 | 只 | 1 | 68400 | 68400 | M16321G0006a,#
| 電流保護電驛，3∮CO+LCO(抽出型)(附 |  |  |  |  | MS,MUTILIN,
| RS485傳輸及可程式化設定接點)(檢附公証 |  |  |  |  | VAMP或同等品
單位或實驗室EMC檢測核可報告書)
壹.二.1.1.3.5 | 產品，高壓配電盤，四相一體微處理型過 | 只 | 1 | 71250 | 71250 | M16321G0006a01,
| 電流保護電驛，3∮UV+3∮OV(抽出型)(附 |  |  |  |  | MS,MUTILIN,
| RS485傳輸及可程式化設定接點)(檢附公証 |  |  |  |  | VAMP或同等品
單位或實驗室EMC檢測核可報告書)
壹.二.1.1.3.6 | 產品，諧波分析儀，可分析電壓及電流至 | 只 | 1 | 52250 | 52250 | M162101A030301,
| 50次諧波與THD-V,THD-I(具RS485輸出諧波 |  |  |  |  | MS,CIRCUTOR,
| 量顯示及隔離變壓器與螢幕保護程式) |  |  |  |  | QTC或同等品
壹.二.1.1.3.7 | 產品，儀表、電驛及控制裝置，微處理型 | 只 | 1 | 49400 | 49400 | M16291000000601
| 多功能電錶144*144 (具RS485輸出諧波量 |  |  |  |  | ,CIRCUTOR,MS,
| 顯示及隔離變壓器與螢幕保護程式) |  |  |  |  | QTC或同等品
壹.二.1.1.3.8 | 產品，低壓配電盤，突波吸收器-40KA(8/ | 組 | 1 | 25650 | 25650 | M16401000085901
| 20uSec)Plug-in type每相一只共四只(附 |  |  |  |  | ,CIRCUTOR,QTC,
| 計數器與RS485輸出) |  |  |  |  | NOVARIS或同等品
壹.二.1.1.3.9 | 產品，高壓斷路器，HRC-FUSE 160A | 只 | 1 | 5700 | 5700 | M163230000808,
| 120KA 3P(附座及透明保護蓋) |  |  |  |  | 專業廠
壹.二.1.1.3.10 | 產品，PM多功能收集器 (日月報表與碳排 | 只 | 1 | 49400 | 49400 | M162027013601,
| 記錄型) |  |  |  |  | 專業廠詳圖說
壹.二.1.1.3.11 | 產品，網路集線器，HUB 網路集線器(工業 | 只 | 1 | 4275 | 4275 | M167422000601,
| 型) |  |  |  |  | 責任施工整合入
系統
壹.二.1.1.3.12 | 產品，高壓配電盤，79RY自動復閉器 | 只 | 1 | 33250 | 33250 | M1632100006g,#
專業廠
壹.二.1.1.3.13 | 產品，高壓配電盤，VID 高壓驗電礙子 | 組 | 1 | 19000 | 19000 | M163210000805,
| 3P 24KV 附指示燈 |  |  |  |  | EMEL,ISO,RST或
同等品
壹.二.1.1.3.14 | 產品，高壓配電盤，CTD:4000uF,全波 | 組 | 2 | 11400 | 22800 | M1632100006i,#
育駿,謙泰,RST或
同等品
壹.二.1.1.3.15 | 產品，無熔線斷路器，3P，30AT，50AF， | 只 | 1 | 665 | 665 | M16411332600605
| 10kA，NFB 3P 50AF 30AT 120V/10KA |  |  |  |  | ,#士林,東元,順
山或同等品
壹.二.1.1.3.16 | 產品，無熔線斷路器，3P，20AT，50AF， | 只 | 4 | 665 | 2660 | M16411322600605
| 10kA，NFB 3-50AF-20AT 10KA/120V |  |  |  |  | ,士林,東元,順山
或同等品
壹.二.1.1.3.17 | 產品，無熔線斷路器，3P，15AT，50AF， | 只 | 1 | 665 | 665 | M16411312600601
| 10kA，NFB 3P 50AF 15AT 120V10KA |  |  |  |  | ,士林,東元,順山
或同等品
壹.二.1.1.3.18 | 產品，無熔線斷路器，2P，20AT，50AF， | 只 | 1 | 304 | 304 | M16411222600605
| 10kA，NFB 2-50AF-20AT 120V/10KA |  |  |  |  | ,士林,東元,順山
或同等品
壹.二.1.1.3.19 | 產品，無熔線斷路器，2P，15AT，50AF， | 只 | 3 | 304 | 912 | M16411212600602
| 10kA，NFB 2P 50AF 15AT 120V10KA |  |  |  |  | ,士林,東元,順山
或同等品
壹.二.1.1.3.20 | 產品，CS VCB操作開關 拉出型 | 只 | 1 | 1900 | 1900 | M16194A00381,專
業廠
壹.二.1.1.3.21 | 產品，高壓配電盤，UPS 110V 1000VA ON- | 只 | 2 | 19000 | 38000 | M163210000628,
| LINE TYPE |  |  |  |  | 專業廠
壹.二.1.1.3.22 | 產品，低壓配電盤，控制開關，指示燈， | 只 | 3 | 190 | 570 | M16401J700601,#
| PL 22∮ LED TYPE |  |  |  |  | 專業廠
壹.二.1.1.3.23 | 產品，低壓配電盤，控制開關，照光式按 | 只 | 1 | 190 | 190 | M16401J500601,#
| 鈕開關，PB 22∮ LED TYPE |  |  |  |  | 專業廠
壹.二.1.1.3.24 | 產品，電力監視及控制設備，BZ蜂鳴器 | 只 | 1 | 475 | 475 | M138020000616,
專業廠
壹.二.1.1.3.25 | 產品，電力監視及控制設備，電驛，輔助 | 只 | 3 | 475 | 1425 | M138024000601,
| 電驛 |  |  |  |  | 專業廠
壹.二.1.1.3.26 | 產品，充電機，矽控整流器，整流器 | 只 | 1 | 1900 | 1900 | M162611000601,
專業廠
壹.二.1.1.3.27 | 產品，低壓配電盤，五金及另料，D- | 只 | 12 | 190 | 2280 | M16401K000618,
| FUSE (W/BASE) |  |  |  |  | 專業廠
壹.二.1.1.3.28 | 產品，高壓配電盤，CTT 3∮4W PLUG-IN | 組 | 2 | 4750 | 9500 | M163210000808,
| TYPE |  |  |  |  | 專業廠
壹.二.1.1.3.29 | 產品，高壓配電盤，PTT 3∮3W PLUG-IN | 組 | 1 | 3800 | 3800 | M163210000809,
| TYPE |  |  |  |  | 專業廠
壹.二.1.1.3.30 | 產品，高壓配電盤，濕度控制器 35-95% | 只 | 1 | 3325 | 3325 | M163210000626,
| RH |  |  |  |  | 專業廠
壹.二.1.1.3.31 | 產品，空間風扇電熱器 110V 150W | 只 | 2 | 3325 | 6650 | M167056A00036,
專業廠
壹.二.1.1.3.32 | 產品，低壓配電盤，盤內照明及微動開關 | 組 | 1 | 950 | 950 | M164010000815,
| ，日光燈，盤內照明 8W |  |  |  |  | 專業廠
壹.二.1.1.3.33 | 產品，高壓配電盤，高壓電纜處理頭25KV | 只 | 3 | 2850 | 8550 | M1632100006a,
3M,LUYON
壹.二.1.1.3.34 | 產品，電機基本材料及施工方法，五金及 | 式 | 1 | 38000 | 38000 | M160501000430
另料，CU BUS BAR 鍍錫銅排
壹.二.1.1.3.35 | 產品，電機基本材料及施工方法，五金及 | 式 | 1 | 14250 | 14250 | M16050100040312
另料，24KV級三相樹脂貫穿型套管
壹.二.1.1.3.36 | 產品，電機基本材料及施工方法，五金及 | 式 | 1 | 9500 | 9500 | M16050100040303
另料，高壓熱縮絕緣套(BBIT)
壹.二.1.1.3.37 | 產品，高壓配電盤，高壓熱縮絕緣接續護 | 式 | 1 | 5700 | 5700 | M163210000422
套
壹.二.1.1.3.38 | 產品，高壓配電盤，高壓支持礙子 | 式 | 1 | 4275 | 4275 | M163210000409
壹.二.1.1.3.39 | 產品，電機基本材料及施工方法，五金及 | 式 | 1 | 5700 | 5700 | M16050100041808
另料，PVC WIRE 電線
壹.二.1.1.3.40 | 產品，電機基本材料及施工方法，五金及 | 式 | 1 | 4750 | 4750 | M160501000403,#
另料，五金另料.迴路標示及單線圖說
壹.二.1.1.3.41 | 產品，高壓配電盤，盤面模擬母線圖(壓克 | 式 | 1 | 3800 | 3800 | M163210000407
力)
壹.二.1.1.3.42 | 電工，原廠裝配工資 | 式 | 1 | 42750 | 42750 | L00000590000404
壹.二.1.1.3.43 | 產品，配電盤原製造廠家出廠試驗報告費 | 式 | 1 | 47500 | 47500 | M16194A0035801
用(符合經濟部能源局法規規定)
壹.二.1.1.4 | VCBA1 PANEL SPHC 3.2/2.3T 屋內防塵 |  | 1 | 836000 | 836000
型
壹.二.1.1.4.1 | 產品，低壓配電盤，(配電箱，屋內型，粉 | 只 | 1 | 101650 | 101650 | M16401NAQ0601,
| 體烤漆)，W:1200，H:2350，CASE:1200W* |  |  |  |  | 建華,富山,士林
| 2350H*1800D 粉體烤漆 |  |  |  |  | 或同等品
壹.二.1.1.4.2 | 產品，高壓斷路器，額定電壓24kV，VCB | 台 | 1 | 232750 | 232750 | M163230400A03,
| 3P 24KV 630A 16KA D/O E/O(檢附出廠試 |  |  |  |  | MITSUBISHI,ABB,
| 驗報告) |  |  |  |  | SCHNEIDER或同等
品
壹.二.1.1.4.3 | 產品，高壓配電盤，高壓模注比流器， | 只 | 3 | 19000 | 57000 | M16321F0006a06,
| CT 24KV 60-30A/5A/5A 雙鐵心30VA CL: |  |  |  |  | 士林,巧力,大同
| 1.0+15VA 5P20 (檢附出廠試驗報告) |  |  |  |  | 或同等品
壹.二.1.1.4.4 | 產品，高壓配電盤，四相一體微處理型過 | 只 | 1 | 68400 | 68400 | M16321G0006a,#
| 電流保護電驛，3∮CO+LCO(抽出型)(附 |  |  |  |  | MS,MUTILIN,
| RS485傳輸及可程式化設定接點)(檢附公証 |  |  |  |  | VAMP或同等品
單位或實驗室EMC檢測核可報告書)
壹.二.1.1.4.5 | 產品，儀表、電驛及控制裝置，微處理型 | 只 | 1 | 49400 | 49400 | M16291000000601
| 多功能電錶144*144 (具RS485輸出諧波量 |  |  |  |  | ,CIRCUTOR,MS,
| 顯示及隔離變壓器與螢幕保護程式) |  |  |  |  | QTC或同等品
壹.二.1.1.4.6 | 產品，PM多功能收集器 (日月報表與碳排 | 只 | 1 | 49400 | 49400 | M162027013601,
| 記錄型) |  |  |  |  | 專業廠詳圖說
壹.二.1.1.4.7 | 產品，高壓配電盤，79RY自動復閉器 | 只 | 1 | 33250 | 33250 | M1632100006g,#
專業廠
壹.二.1.1.4.8 | 產品，高壓配電盤，VID 高壓驗電礙子 | 組 | 1 | 19000 | 19000 | M163210000805,
| 3P 24KV 附指示燈 |  |  |  |  | EMEL,ISO,RST或
同等品
壹.二.1.1.4.9 | 產品，高壓配電盤，CTD:4000uF,全波 | 組 | 1 | 11400 | 11400 | M1632100006i,#
育駿,謙泰,RST或
同等品
壹.二.1.1.4.10 | 產品，無熔線斷路器，3P，20AT，50AF， | 只 | 1 | 665 | 665 | M16411322600605
| 10kA，NFB 3-50AF-20AT 10KA/120V |  |  |  |  | ,士林,東元,順山
或同等品
壹.二.1.1.4.11 | 產品，CS VCB操作開關 拉出型 | 只 | 1 | 1900 | 1900 | M16194A00381,專
業廠
壹.二.1.1.4.12 | 產品，低壓配電盤，控制開關，指示燈， | 只 | 2 | 190 | 380 | M16401J700601,#
| PL 22∮ LED TYPE |  |  |  |  | 專業廠
壹.二.1.1.4.13 | 產品，電力監視及控制設備，電驛，輔助 | 只 | 3 | 475 | 1425 | M138024000601,
| 電驛 |  |  |  |  | 專業廠
壹.二.1.1.4.14 | 產品，充電機，矽控整流器，整流器 | 只 | 1 | 1900 | 1900 | M162611000601,
專業廠
壹.二.1.1.4.15 | 產品，低壓配電盤，五金及另料，D- | 只 | 12 | 190 | 2280 | M16401K000618,
| FUSE (W/BASE) |  |  |  |  | 專業廠
壹.二.1.1.4.16 | 產品，高壓配電盤，CTT 3∮4W PLUG-IN | 組 | 2 | 4750 | 9500 | M163210000808,
| TYPE |  |  |  |  | 專業廠
壹.二.1.1.4.17 | 產品，高壓配電盤，濕度控制器 35-95% | 只 | 1 | 3325 | 3325 | M163210000626,
| RH |  |  |  |  | 專業廠
壹.二.1.1.4.18 | 產品，空間風扇電熱器 110V 150W | 只 | 2 | 3325 | 6650 | M167056A00036,
專業廠
壹.二.1.1.4.19 | 產品，低壓配電盤，盤內照明及微動開關 | 組 | 1 | 950 | 950 | M164010000815,
| ，日光燈，盤內照明 8W |  |  |  |  | 專業廠
壹.二.1.1.4.20 | 產品，高壓配電盤，高壓電纜處理頭25KV | 只 | 3 | 2850 | 8550 | M1632100006a,
3M,LUYON
壹.二.1.1.4.21 | 產品，電機基本材料及施工方法，五金及 | 式 | 1 | 38000 | 38000 | M160501000430
另料，CU BUS BAR 鍍錫銅排
壹.二.1.1.4.22 | 產品，電機基本材料及施工方法，五金及 | 式 | 1 | 14250 | 14250 | M16050100040312
另料，24KV級三相樹脂貫穿型套管
壹.二.1.1.4.23 | 產品，電機基本材料及施工方法，五金及 | 式 | 1 | 9500 | 9500 | M16050100040303
另料，高壓熱縮絕緣套(BBIT)
壹.二.1.1.4.24 | 產品，高壓配電盤，高壓熱縮絕緣接續護 | 式 | 1 | 5700 | 5700 | M163210000422
套
壹.二.1.1.4.25 | 產品，高壓配電盤，高壓支持礙子 | 式 | 1 | 4275 | 4275 | M163210000409
壹.二.1.1.4.26 | 產品，電機基本材料及施工方法，五金及 | 式 | 1 | 5700 | 5700 | M16050100041808
另料，PVC WIRE 電線
壹.二.1.1.4.27 | 產品，電機基本材料及施工方法，五金及 | 式 | 1 | 4750 | 4750 | M160501000403,#
另料，五金另料.迴路標示及單線圖說
壹.二.1.1.4.28 | 產品，高壓配電盤，盤面模擬母線圖(壓克 | 式 | 1 | 3800 | 3800 | M163210000407
力)
壹.二.1.1.4.29 | 電工，原廠裝配工資 | 式 | 1 | 42750 | 42750 | L00000590000404
壹.二.1.1.4.30 | 產品，配電盤原製造廠家出廠試驗報告費 | 式 | 1 | 47500 | 47500 | M16194A0035801
用(符合經濟部能源局法規規定)
壹.二.1.1.5 | VCBA2 PANEL SPHC 3.2/2.3T 屋內防塵 |  | 1 | 844550 | 844550
型
壹.二.1.1.5.1 | 產品，低壓配電盤，(配電箱，屋內型，粉 | 只 | 1 | 101650 | 101650 | M16401NAQ0601,
| 體烤漆)，W:1200，H:2350，CASE:1200W* |  |  |  |  | 建華,富山,士林
| 2350H*1800D 粉體烤漆 |  |  |  |  | 或同等品
壹.二.1.1.5.2 | 產品，高壓斷路器，額定電壓24kV，VCB | 台 | 1 | 232750 | 232750 | M163230400A03,
| 3P 24KV 630A 16KA D/O E/O(檢附出廠試 |  |  |  |  | MITSUBISHI,ABB,
| 驗報告) |  |  |  |  | SCHNEIDER或同等
品
壹.二.1.1.5.3 | 產品，高壓配電盤，高壓模注比流器， | 只 | 3 | 19000 | 57000 | M16321F0006a06,
| CT 24KV 60-30A/5A/5A 雙鐵心30VA CL: |  |  |  |  | 士林,巧力,大同
| 1.0+15VA 5P20 (檢附出廠試驗報告) |  |  |  |  | 或同等品
壹.二.1.1.5.4 | 產品，高壓配電盤，四相一體微處理型過 | 只 | 1 | 68400 | 68400 | M16321G0006a,#
| 電流保護電驛，3∮CO+LCO(抽出型)(附 |  |  |  |  | MS,MUTILIN,
| RS485傳輸及可程式化設定接點)(檢附公証 |  |  |  |  | VAMP或同等品
單位或實驗室EMC檢測核可報告書)
壹.二.1.1.5.5 | 產品，儀表、電驛及控制裝置，微處理型 | 只 | 1 | 49400 | 49400 | M16291000000601
| 多功能電錶144*144 (具RS485輸出諧波量 |  |  |  |  | ,CIRCUTOR,MS,
| 顯示及隔離變壓器與螢幕保護程式) |  |  |  |  | QTC或同等品
壹.二.1.1.5.6 | 產品，PM多功能收集器 (日月報表與碳排 | 只 | 1 | 49400 | 49400 | M162027013601,
| 記錄型) |  |  |  |  | 專業廠詳圖說
壹.二.1.1.5.7 | 產品，高壓配電盤，79RY自動復閉器 | 只 | 1 | 33250 | 33250 | M1632100006g,#
專業廠
壹.二.1.1.5.8 | 產品，高壓配電盤，VID 高壓驗電礙子 | 組 | 1 | 19000 | 19000 | M163210000805,
| 3P 24KV 附指示燈 |  |  |  |  | EMEL,ISO,RST或
同等品
壹.二.1.1.5.9 | 產品，高壓配電盤，CTD:4000uF,全波 | 組 | 1 | 11400 | 11400 | M1632100006i,#
育駿,謙泰,RST或
同等品
壹.二.1.1.5.10 | 產品，無熔線斷路器，3P，20AT，50AF， | 只 | 1 | 665 | 665 | M16411322600605
| 10kA，NFB 3-50AF-20AT 10KA/120V |  |  |  |  | ,士林,東元,順山
或同等品
壹.二.1.1.5.11 | 產品，CS VCB操作開關 拉出型 | 只 | 1 | 1900 | 1900 | M16194A00381,專
業廠
壹.二.1.1.5.12 | 產品，低壓配電盤，控制開關，指示燈， | 只 | 2 | 190 | 380 | M16401J700601,#
| PL 22∮ LED TYPE |  |  |  |  | 專業廠
壹.二.1.1.5.13 | 產品，電力監視及控制設備，電驛，輔助 | 只 | 3 | 475 | 1425 | M138024000601,
| 電驛 |  |  |  |  | 專業廠
壹.二.1.1.5.14 | 產品，充電機，矽控整流器，整流器 | 只 | 1 | 1900 | 1900 | M162611000601,
專業廠
壹.二.1.1.5.15 | 產品，低壓配電盤，五金及另料，D- | 只 | 12 | 190 | 2280 | M16401K000618,
| FUSE (W/BASE) |  |  |  |  | 專業廠
壹.二.1.1.5.16 | 產品，高壓配電盤，CTT 3∮4W PLUG-IN | 組 | 2 | 4750 | 9500 | M163210000808,
| TYPE |  |  |  |  | 專業廠
壹.二.1.1.5.17 | 產品，高壓配電盤，濕度控制器 35-95% | 只 | 1 | 3325 | 3325 | M163210000626,
| RH |  |  |  |  | 專業廠
壹.二.1.1.5.18 | 產品，空間風扇電熱器 110V 150W | 只 | 2 | 3325 | 6650 | M167056A00036,
專業廠
壹.二.1.1.5.19 | 產品，低壓配電盤，盤內照明及微動開關 | 組 | 1 | 950 | 950 | M164010000815,
| ，日光燈，盤內照明 8W |  |  |  |  | 專業廠
壹.二.1.1.5.20 | 產品，高壓配電盤，高壓電纜處理頭25KV | 只 | 6 | 2850 | 17100 | M1632100006a,
3M,LUYON
壹.二.1.1.5.21 | 產品，電機基本材料及施工方法，五金及 | 式 | 1 | 38000 | 38000 | M160501000430
另料，CU BUS BAR 鍍錫銅排
壹.二.1.1.5.22 | 產品，電機基本材料及施工方法，五金及 | 式 | 1 | 14250 | 14250 | M16050100040312
另料，24KV級三相樹脂貫穿型套管
壹.二.1.1.5.23 | 產品，電機基本材料及施工方法，五金及 | 式 | 1 | 9500 | 9500 | M16050100040303
另料，高壓熱縮絕緣套(BBIT)
壹.二.1.1.5.24 | 產品，高壓配電盤，高壓熱縮絕緣接續護 | 式 | 1 | 5700 | 5700 | M163210000422
套
壹.二.1.1.5.25 | 產品，高壓配電盤，高壓支持礙子 | 式 | 1 | 4275 | 4275 | M163210000409
壹.二.1.1.5.26 | 產品，電機基本材料及施工方法，五金及 | 式 | 1 | 5700 | 5700 | M16050100041808
另料，PVC WIRE 電線
壹.二.1.1.5.27 | 產品，電機基本材料及施工方法，五金及 | 式 | 1 | 4750 | 4750 | M160501000403,#
另料，五金另料.迴路標示及單線圖說
壹.二.1.1.5.28 | 產品，高壓配電盤，盤面模擬母線圖(壓克 | 式 | 1 | 3800 | 3800 | M163210000407
力)
壹.二.1.1.5.29 | 電工，原廠裝配工資 | 式 | 1 | 42750 | 42750 | L00000590000404
壹.二.1.1.5.30 | 產品，配電盤原製造廠家出廠試驗報告費 | 式 | 1 | 47500 | 47500 | M16194A0035801
用(符合經濟部能源局法規規定)
壹.二.1.1.6 | ACM PANEL SPHC 3.2/2.3T 屋內防塵型 |  | 1 | 174325 | 174325
壹.二.1.1.6.1 | 產品，低壓配電盤，(配電箱，屋內型，粉 | 只 | 1 | 114000 | 114000 | M16401N0Q0601,
| 體烤漆)，H:2350，CASE:1600W*2350H* |  |  |  |  | 建華,富山,士林
| 1800D 粉體烤漆 |  |  |  |  | 或同等品
壹.二.1.1.6.2 | 產品，木作及塑膠基本材料及施工方法， | 式 | 1 | 1900 | 1900 | M060500000400
木板
壹.二.1.1.6.3 | 產品，高壓配電盤，高壓電纜線 25KV | 式 | 1 | 14250 | 14250 | M163210000406,#
XLPE CABLE
壹.二.1.1.6.4 | 產品，高壓配電盤，高壓電纜處理頭25KV | 只 | 6 | 2850 | 17100 | M1632100006a,
3M,LUYON
壹.二.1.1.6.5 | 產品，69kV電力電纜及相關設備，固定座 | 只 | 6 | 475 | 2850 | M161255000601
，電纜固定座
壹.二.1.1.6.6 | 產品，電機基本材料及施工方法，五金及 | 式 | 1 | 3325 | 3325 | M160501000403,#
另料，五金另料.迴路標示及單線圖說
壹.二.1.1.6.7 | 產品，高壓配電盤，盤面模擬母線圖(壓克 | 式 | 1 | 3800 | 3800 | M163210000407
力)
壹.二.1.1.6.8 | 電工，原廠裝配工資 | 式 | 1 | 17100 | 17100 | L00000590000404
壹.二.1.1.7 | WMPS(整合入MVCB PANEL) |  | 1 | 1051650 | 1051650
壹.二.1.1.7.1 | 產品，中央監視主控制設備，主電腦，電 | 套 | 1 | 209000 | 209000 | M138013000A11
力安全管理伺服主機(網路通訊版)(網路通
訊,排程控制+需量控制輸出)
壹.二.1.1.7.2 | 產品，中央監視主控制設備，主電腦，伺 | 套 | 1 | 109250 | 109250 | M138013000A12
服主機 (通訊,排程+需量控制輸出)軟體
壹.二.1.1.7.3 | 產品，控制與排程輸出模組 | 套 | 1 | 85500 | 85500 | M165097A00314
壹.二.1.1.7.4 | 產品，電力參數報表記錄模組 | 套 | 1 | 74100 | 74100 | M165097A00315
壹.二.1.1.7.5 | 產品，電力參數報表MAIL傳輸模組 | 套 | 1 | 80750 | 80750 | M165097A00313
壹.二.1.1.7.6 | 產品，接地與突波保護(電源+信號) | 式 | 1 | 33250 | 33250 | M165097A00316,#
壹.二.1.1.7.7 | 產品，控制器電源模組及保護裝置 | 套 | 1 | 62700 | 62700 | M165097A00317
壹.二.1.1.7.8 | 產品，控制器監控箱 | 只 | 1 | 17100 | 17100 | M165097A00318
壹.二.1.1.7.9 | 產品，職業安全衛生，教育訓練，需量控 | 式 | 1 | 26600 | 26600 | M015743000402
制系統設定測試及教育訓練
壹.二.1.1.7.10 | 產品，盤內組裝五金,NP,TB,圖說...等另 | 式 | 1 | 11400 | 11400 | M165097A00381
料
壹.二.1.1.7.11 | 產品，盤內組裝工資 | 式 | 1 | 23750 | 23750 | M165097A00394
壹.二.1.1.7.12 | 產品，高壓配電盤，區網型LED遠距離需量 | 只 | 1 | 109250 | 109250 | M163210000602
既時顯示警報模組 (TCPIP)
壹.二.1.1.7.13 | 產品，高壓配電盤，43" LCD四象限電力品 | 只 | 1 | 96900 | 96900 | M163210000603,#
質分析顯示器
壹.二.1.1.7.14 | 產品，高壓配電盤，四象限電力品質分析 | 只 | 1 | 112100 | 112100 | M163210000604,#
系統 全套軟體程式
| 備註:1.保護電驛(CO,LCO,OV,UV),VCB之狀 |  |  |  |  | #C01
態點連線至WMPS監控2.TR,SC之溫度連線至
WMPS即時監控3.電力品質分析管理功能
4.即時與歷史資料下載監控 5.台電時間電
價管理,需量控制功能透過網際網路管理以
上之功能
壹.二.1.1.8 | HVTR1 高壓高效率油浸導口型變壓器 |  | 1 | 932425 | 932425
壹.二.1.1.8.1 | 產品，高壓油浸式變壓器，(三相，屋內) | 只 | 1 | 807500 | 807500 | M16277A0J0601,
| ，600kVA，TR 3∮ 11.4-22.8KV/220- |  |  |  |  | 士林,大同,華城
| 380V 600KVA (高效率99%以上 K=1 ) (預 |  |  |  |  | 或同等品
埋監控用溫度sensor) (檢附出廠試驗報告
)
壹.二.1.1.8.2 | 產品，TR 油溫度安全監測器(附RS 485, | 只 | 1 | 28500 | 28500 | M165097A40600,
| AI及聲光警報輸出） |  |  |  |  | 專業廠,與系統連
線
壹.二.1.1.8.3 | 產品，高壓配電盤，高壓電纜線 25KV | 式 | 1 | 17100 | 17100 | M163210000406,#
XLPE CABLE
壹.二.1.1.8.4 | 產品，高壓配電盤，高壓電纜處理頭25KV | 只 | 3 | 2850 | 8550 | M1632100006a,
3M,LUYON
壹.二.1.1.8.5 | 產品，電機基本材料及施工方法，五金及 | 式 | 1 | 28500 | 28500 | M160501000430
另料，CU BUS BAR 鍍錫銅排
壹.二.1.1.8.6 | 產品，高壓配電盤，軟銅帶 1000A | 式 | 1 | 11400 | 11400 | M1632100006o04
壹.二.1.1.8.7 | 產品，電機基本材料及施工方法，五金及 | 式 | 1 | 4275 | 4275 | M160501000403,#
另料，五金另料.迴路標示及單線圖說
壹.二.1.1.8.8 | 電工，原廠裝配工資 | 式 | 1 | 26600 | 26600 | L00000590000404
壹.二.1.1.9 | HVTR2 高壓高效率油浸導口型變壓器 |  | 1 | 1017925 | 1017925
壹.二.1.1.9.1 | 產品，高壓油浸式變壓器，(三相，屋內) | 只 | 1 | 883500 | 883500 | M16277A0K0601,
| ，750kVA，TR 3∮ 11.4-22.8KV/220- |  |  |  |  | 士林,大同,華城
| 380V 750KVA (高效率99%以上 K=1 ) (預 |  |  |  |  | 或同等品
埋監控用溫度sensor) (檢附出廠試驗報告
)
壹.二.1.1.9.2 | 產品，TR 油溫度安全監測器(附RS 485, | 只 | 1 | 28500 | 28500 | M165097A40600,
| AI及聲光警報輸出） |  |  |  |  | 專業廠,與系統連
線
壹.二.1.1.9.3 | 產品，高壓配電盤，高壓電纜線 25KV | 式 | 1 | 17100 | 17100 | M163210000406,#
XLPE CABLE
壹.二.1.1.9.4 | 產品，高壓配電盤，高壓電纜處理頭25KV | 只 | 3 | 2850 | 8550 | M1632100006a,
3M,LUYON
壹.二.1.1.9.5 | 產品，電機基本材料及施工方法，五金及 | 式 | 1 | 34200 | 34200 | M160501000430
另料，CU BUS BAR 鍍錫銅排
壹.二.1.1.9.6 | 產品，高壓配電盤，軟銅帶 1200A | 式 | 1 | 15200 | 15200 | M1632100006o03,
#
壹.二.1.1.9.7 | 產品，電機基本材料及施工方法，五金及 | 式 | 1 | 4275 | 4275 | M160501000403,#
另料，五金另料.迴路標示及單線圖說
壹.二.1.1.9.8 | 電工，原廠裝配工資 | 式 | 1 | 26600 | 26600 | L00000590000404
壹.二.1.1.10 | MP1&ML&MR PANEL SPHC 3.2/2.3T 屋內 |  | 1 | 2779736 | 2779736
防塵型
壹.二.1.1.10.1 | 產品，高壓配電盤，CASE:1200W*2350H* | 只 | 2 | 101650 | 203300 | M163210000632,
| 1800D 粉體烤漆 |  |  |  |  | 建華,富山,士林
或同等品
壹.二.1.1.10.2 | 產品，低壓配電盤，(配電箱，屋內型，粉 | 只 | 1 | 91200 | 91200 | M16401N8Q0601,
| 體烤漆)，W:1000，H:2350，CASE:1000W* |  |  |  |  | 建華,富山,士林
| 2350H*1800D 粉體烤漆 |  |  |  |  | 或同等品
| MP1 PANEL |  |  |  |  | #30
壹.二.1.1.10.3 | 產品，比流器(CT)，CT 600V 40VA 1000/ | 只 | 3 | 3420 | 10260 | M163225000611,#
| 5A |  |  |  |  | 士林,巧力,大同
或同等品
壹.二.1.1.10.4 | 產品，高壓配電盤，79RY自動復閉器 | 只 | 1 | 33250 | 33250 | M1632100006g,#
專業廠
壹.二.1.1.10.5 | 產品，儀表、電驛及控制裝置，微處理型 | 只 | 1 | 49400 | 49400 | M16291000000601
| 多功能電錶144*144 (具RS485輸出諧波量 |  |  |  |  | ,CIRCUTOR,MS,
| 顯示及隔離變壓器與螢幕保護程式) |  |  |  |  | QTC或同等品
壹.二.1.1.10.6 | 產品，低壓配電盤，突波吸收器-40KA(8/ | 組 | 1 | 34200 | 34200 | M16401000085901
| 20uSec)Plug-in type每相一只共四只(附 |  |  |  |  | ,CIRCUTOR,QTC,
| 計數器與RS485輸出) |  |  |  |  | NOVARIS或同等品
壹.二.1.1.10.7 | 產品，高壓斷路器，HRC-FUSE 160A | 只 | 1 | 5700 | 5700 | M163230000808,
| 120KA 3P(附座及透明保護蓋) |  |  |  |  | 專業廠
壹.二.1.1.10.8 | 產品，CS VCB操作開關 拉出型 | 只 | 1 | 1900 | 1900 | M16194A00381,專
業廠
壹.二.1.1.10.9 | 產品，低壓配電盤，控制開關，指示燈， | 只 | 2 | 190 | 380 | M16401J700601,#
| PL 22∮ LED TYPE |  |  |  |  | 專業廠
壹.二.1.1.10.10 | 產品，低壓配電盤，五金及另料，D- | 只 | 12 | 190 | 2280 | M16401K000618,
| FUSE (W/BASE) |  |  |  |  | 專業廠
壹.二.1.1.10.11 | 產品，無熔線斷路器型低壓自動切換開關 | 只 | 1 | 90250 | 90250 | M164142VBD60601
| ，(CB級，3P)，1000AT，1000AF，30kA， |  |  |  |  | ,L/T,GEC,K/M或
| 380V，ACB 3-1000AF-1000AT 30KA/ |  |  |  |  | 同等品
380V L.S.I.G E/O,D/O,內部儲能及相關
連動元件均為合金金屬製,微處理電驛具
RS232埠及可依負載特性選擇關閉/開啟熱
記憶之功能
壹.二.1.1.10.12 | 產品，無熔線斷路器型低壓自動切換開關 | 只 | 1 | 33250 | 33250 | M164143G5D60601
| ，(CB級，4P)，200AT，225AF，30kA， |  |  |  |  | ,曄鑫,尚偉,立鑫
| 380V，ATS 4-225AF-200AT 30KA/ |  |  |  |  | 或同等品
380V NFB TYPE 附電氣&機械連鎖裝置
壹.二.1.1.10.13 | 產品，無熔線斷路器，3P，150A，RCSW | 組 | 1 | 57000 | 57000 | M16411sA00008,#
| 3P 150A(整套型遠端控制開關NFB TYPE)含 |  |  |  |  | 曄鑫,尚偉,立鑫
| 盤面控制器及火警發生負載自動分配說明 |  |  |  |  | 或同等品
示意圖，開關為先偵測後投入方式
壹.二.1.1.10.14 | 產品，無熔線斷路器，3P，350AT， | 只 | 1 | 7781 | 7781 | M164113G5D80601
| 400AF，30kA，380V，NFB 3-400AF- |  |  |  |  | ,士林,東元,順山
| 350AT 30KA/380V |  |  |  |  | 或同等品
壹.二.1.1.10.15 | 產品，無熔線斷路器，3P，250AT， | 只 | 1 | 4893 | 4893 | M164113EED80601
| 250AF，30kA，380V，NFB 3-250AF- |  |  |  |  | ,士林,東元,順山
| 250AT 30KA/380V |  |  |  |  | 或同等品
壹.二.1.1.10.16 | 產品，無熔線斷路器，3P，175AT， | 只 | 1 | 4570 | 4570 | M164113B4D80601
| 225AF，30kA，380V，NFB 3-225AF- |  |  |  |  | ,士林,東元,順山
| 175AT 30KA/380V |  |  |  |  | 或同等品
壹.二.1.1.10.17 | 產品，無熔線斷路器，3P，225AT， | 只 | 2 | 4570 | 9140 | M164113DDD80601
| 125AF，30kA，380V，NFB 3-225AF- |  |  |  |  | ,士林,東元,順山
| 125AT 30KA/380V |  |  |  |  | 或同等品
壹.二.1.1.10.18 | 產品，無熔線斷路器，3P，60AT，100AF， | 只 | 1 | 2138 | 2138 | M16411363D80601
| 30kA，380V，NFB 3-100AF-60AT 30KA/ |  |  |  |  | ,士林,東元,順山
| 380V |  |  |  |  | 或同等品
壹.二.1.1.10.19 | 產品，無熔線斷路器，3P，40AT，100AF， | 只 | 1 | 2138 | 2138 | M16411343D80601
| 30kA，380V，NFB 3-100AF-40AT 30KA/ |  |  |  |  | ,士林,東元,順山
| 380V |  |  |  |  | 或同等品
壹.二.1.1.10.20 | 產品，無熔線斷路器，3P，30AT，100AF， | 只 | 2 | 2138 | 4276 | M16411333D80601
| 30kA，380V，NFB 3-100AF-30AT 30KA/ |  |  |  |  | ,士林,東元,順山
| 380V |  |  |  |  | 或同等品
壹.二.1.1.10.21 | 產品，無熔線斷路器，2P，30AT，50AF， | 只 | 1 | 1207 | 1207 | M16411232D60601
| 30kA，220V，NFB 2-50AF-30AT 30KA/ |  |  |  |  | ,士林,東元,順山
| 220V |  |  |  |  | 或同等品
壹.二.1.1.10.22 | 產品，高壓配電盤，TOUCHES SCREEN 電力 | 只 | 1 | 96900 | 96900 | M163210000605,#
| 資料收集處理器 |  |  |  |  | 專業廠詳圖說
壹.二.1.1.10.23 | 產品，高壓配電盤，處理器軟體與編輯 | 套 | 1 | 112100 | 112100 | M163210000806
壹.二.1.1.10.24 | 產品，PM多功能收集器 (日月報表與碳排 | 只 | 1 | 49400 | 49400 | M162027013601,
| 記錄型) |  |  |  |  | 專業廠詳圖說
壹.二.1.1.10.25 | 產品，高壓配電盤，多功能傳送模組 | 套 | 5 | 19000 | 95000 | M163210000685,#
| sensor |  |  |  |  | 專業廠詳圖說
壹.二.1.1.10.26 | 產品，高壓配電盤，信號引接至TS與網路 | 式 | 1 | 52250 | 52250 | M163210000404,
| 整合 |  |  |  |  | 責任施工整合入
系統
壹.二.1.1.10.27 | 產品，網路集線器，HUB 網路集線器(工業 | 只 | 1 | 4275 | 4275 | M167422000601,
| 型) |  |  |  |  | 責任施工整合入
系統
壹.二.1.1.10.28 | 產品，高壓配電盤，SC 盤溫度監測 | 只 | 1 | 10925 | 10925 | M163210000607,#
| sensor |  |  |  |  | 責任施工整合入
系統
壹.二.1.1.10.29 | 產品，高壓配電盤，SC 盤溫度監測器(附 | 只 | 1 | 26600 | 26600 | M163210000608,
| RS 485,AI輸出） |  |  |  |  | 責任施工整合入
系統
壹.二.1.1.10.30 | 責任施工整合入系統 | 套 | 5 | 19000 | 95000 | M163210000807,#
專業廠詳圖說
壹.二.1.1.10.31 | 產品，高壓配電盤，數位式盤內溫濕度 | 組 | 1 | 23750 | 23750 | M163210000800,
| IO監控模組(THC)( (Tc*4+Hc*1+AI*2+DIO* |  |  |  |  | 專業廠詳圖說
16) 輸出RS485)
壹.二.1.1.10.32 | 產品，DC POWER Supplies 5A | 只 | 1 | 2850 | 2850 | M162027C017601
壹.二.1.1.10.33 | 產品，高壓配電盤，盤內網路線材與施工 | 式 | 1 | 52250 | 52250 | M163210000405,
責任施工整合入
系統
壹.二.1.1.10.34 | 產品，整組式功因改善用低壓電容器組， | 只 | 1 | 55100 | 55100 | M162820000600,#
| 自動功率因數調整控制器-APFR，取三相電 |  |  |  |  | CIRCUTOR,QTC,
| 壓與三相電流做功因補償,動作時間0.1~ |  |  |  |  | CTE或同等品
1秒可調(附螢幕保護程式與隔離變壓器)
壹.二.1.1.10.35 | 產品，整組式功因改善用低壓電容器組，( | 組 | 1 | 74100 | 74100 | M162824100801,
| 無串接電抗器,3∮ 440~480V)，額定容量 |  |  |  |  | CIRCUTOR,QTC,
| 10 KVAR，靜態開關電容模組 3∮460V |  |  |  |  | CTE或同等品
10KVAR(內含SC,FUSE,SCR)(電容器附鐵殼
及放電電阻每KVAR損失低於0.25W)
壹.二.1.1.10.36 | 產品，整組式功因改善用低壓電容器組，( | 組 | 1 | 86450 | 86450 | M162824300801,
| 無串接電抗器,3∮ 440~480V)，額定容量 |  |  |  |  | CIRCUTOR,QTC,
| 20 KVAR，靜態開關電容模組 3∮460V |  |  |  |  | CTE或同等品
20KVAR(內含SC,FUSE,SCR)(電容器附鐵殼
及放電電阻每KVAR損失低於0.25W)
壹.二.1.1.10.37 | 產品，整組式功因改善用低壓電容器組，( | 組 | 1 | 93100 | 93100 | M162824700801,
| 無串接電抗器,3∮ 440~480V)，額定容量 |  |  |  |  | CIRCUTOR,QTC,
| 40 KVAR，靜態開關電容模組 3∮460V |  |  |  |  | CTE或同等品
40KVAR(內含SC,FUSE,SCR)(電容器附鐵殼
及放電電阻每KVAR損失低於0.25W)
壹.二.1.1.10.38 | 產品，整組式功因改善用低壓電容器組，( | 組 | 2 | 99750 | 199500 | M162824B00801,
| 無串接電抗器,3∮ 440~480V)，60≦額定 |  |  |  |  | CIRCUTOR,QTC,
| 容量<90KVAR，靜態開關電容模組 3∮ |  |  |  |  | CTE或同等品
460V 80KVAR(內含SC,FUSE,SCR)(電容器附
鐵殼及放電電阻每KVAR損失低於0.25W)
壹.二.1.1.10.39 | 產品，整組式功因改善用低壓電容器組， | 組 | 1 | 8664 | 8664 | M162820000805,
| 電抗器SR 6% 3∮460V 0.6KVA |  |  |  |  | CIRCUTOR,QTC,
CTE或同等品
壹.二.1.1.10.40 | 產品，整組式功因改善用低壓電容器組， | 組 | 1 | 13604 | 13604 | M162820000806,
| 電抗器 SR 6% 3∮460V 1.2KVA |  |  |  |  | CIRCUTOR,QTC,
CTE或同等品
壹.二.1.1.10.41 | 產品，整組式功因改善用低壓電容器組， | 組 | 1 | 24700 | 24700 | M162820000807,
| 電抗器 SR 6% 3∮460V 2.4KVA |  |  |  |  | CIRCUTOR,QTC,
CTE或同等品
壹.二.1.1.10.42 | 產品，整組式功因改善用低壓電容器組， | 組 | 2 | 47082 | 94164 | M162820000808,
| 電抗器 SR 6% 3∮460V 4.8KVA |  |  |  |  | CIRCUTOR,QTC,
CTE或同等品
壹.二.1.1.10.43 | 產品，主動式環保滅焰裝置500g 93°± | 組 | 1 | 114000 | 114000 | M165030A800,F/
| 3% |  |  |  |  | W,A/W,P/G或同等
品
| ML PANEL |  |  |  |  | #A01
壹.二.1.1.10.44 | 產品，比流器(CT)，CT 600V 15VA 200/ | 只 | 3 | 2375 | 7125 | M163225000607,
| 5A |  |  |  |  | 士林,巧力,大同
或同等品
壹.二.1.1.10.45 | 產品，儀表、電驛及控制裝置，微處理型 | 只 | 1 | 49400 | 49400 | M16291000000601
| 多功能電錶144*144 (具RS485輸出諧波量 |  |  |  |  | ,CIRCUTOR,MS,
| 顯示及隔離變壓器與螢幕保護程式) |  |  |  |  | QTC或同等品
壹.二.1.1.10.46 | 產品，低壓配電盤，五金及另料，D- | 只 | 3 | 190 | 570 | M16401K000618,
| FUSE (W/BASE) |  |  |  |  | 專業廠
壹.二.1.1.10.47 | 產品，無熔線斷路器，3P，125AT， | 只 | 1 | 3392 | 3392 | M164113948806,
| 225AF，15kA，380V，NFB 3-225AF- |  |  |  |  | 士林,東元,順山
| 125AT 380V/15KA |  |  |  |  | 或同等品
壹.二.1.1.10.48 | 產品，無熔線斷路器，3P，75AT，100AF， | 只 | 1 | 1482 | 1482 | M16411373880601
| 15kA，380V，NFB 3-100AF-75AT 380V/ |  |  |  |  | ,士林,東元,順山
| 15KA |  |  |  |  | 或同等品
壹.二.1.1.10.49 | 產品，無熔線斷路器，3P，50AT，50AF， | 只 | 3 | 1178 | 3534 | M16411352880601
| 15kA，380V，NFB 3-50AF-50AT 380V/ |  |  |  |  | ,士林,東元,順山
| 15KA |  |  |  |  | 或同等品
| MR PANEL |  |  |  |  | #70
壹.二.1.1.10.50 | 產品，比流器(CT)，CT 600V 15VA 400/ | 只 | 3 | 2375 | 7125 | M163225000632,
| 5A |  |  |  |  | 士林,東元,順山
或同等品
壹.二.1.1.10.51 | 產品，儀表、電驛及控制裝置，微處理型 | 只 | 1 | 49400 | 49400 | M16291000000601
| 多功能電錶144*144 (具RS485輸出諧波量 |  |  |  |  | ,CIRCUTOR,MS,
| 顯示及隔離變壓器與螢幕保護程式) |  |  |  |  | QTC或同等品
壹.二.1.1.10.52 | 產品，低壓配電盤，五金及另料，D- | 只 | 3 | 190 | 570 | M16401K000618,
| FUSE (W/BASE) |  |  |  |  | 專業廠
壹.二.1.1.10.53 | 產品，無熔線斷路器，3P，350AT， | 只 | 1 | 6669 | 6669 | M164113G5800600
| 400AF，15kA，NFB 3P 400AF 350AT |  |  |  |  | ,士林,東元,順山
| 190V 15KA |  |  |  |  | 或同等品
壹.二.1.1.10.54 | 產品，無熔線斷路器，3P，125AT， | 只 | 1 | 3392 | 3392 | M16411394800600
| 225AF，15kA，NFB 3-225AF-125AT 190V/ |  |  |  |  | ,士林,東元,順山
| 15KA |  |  |  |  | 或同等品
壹.二.1.1.10.55 | 產品，無熔線斷路器，3P，100AT， | 只 | 1 | 1682 | 1682 | M16411383800600
| 100AF，15kA，NFB 3-100AF-100AT 190V/ |  |  |  |  | ,士林,東元,順山
| 15KA |  |  |  |  | 或同等品
壹.二.1.1.10.56 | 產品，無熔線斷路器，3P，60AT，100AF， | 只 | 1 | 1682 | 1682 | M16411363800601
| 15kA，NFB 3-100AF-60AT 15KA/190V |  |  |  |  | ,士林,東元,順山
或同等品
壹.二.1.1.10.57 | 產品，無熔線斷路器，3P，50AT，50AF， | 只 | 1 | 1093 | 1093 | M16411352800600
| 15kA，NFB 3-50AF-50AT 190V/15KA |  |  |  |  | ,士林,東元,順山
或同等品
壹.二.1.1.10.58 | 產品，低壓配電盤，五金及另料，盤內散 | 組 | 4 | 4275 | 17100 | M16401K0008,專
| 熱風扇+溫控開關 |  |  |  |  | 業廠
壹.二.1.1.10.59 | 產品，低壓配電盤，盤內照明及微動開關 | 組 | 3 | 950 | 2850 | M164010000815,
| ，日光燈，盤內照明 8W |  |  |  |  | 專業廠
壹.二.1.1.10.60 | 產品，電機基本材料及施工方法，五金及 | 式 | 3 | 68400 | 205200 | M160501000430
另料，CU BUS BAR 鍍錫銅排
壹.二.1.1.10.61 | 產品，電機基本材料及施工方法，五金及 | 式 | 3 | 14250 | 42750 | M16050100041808
另料，PVC WIRE 電線
壹.二.1.1.10.62 | 產品，電機基本材料及施工方法，五金及 | 式 | 3 | 9975 | 29925 | M160501000403,#
另料，五金另料.迴路標示及單線圖說
壹.二.1.1.10.63 | 產品，高壓配電盤，盤面模擬母線圖(壓克 | 式 | 3 | 3800 | 11400 | M163210000407
力)
壹.二.1.1.10.64 | 電工，原廠裝配工資 | 式 | 3 | 47500 | 142500 | L00000590000404
壹.二.1.1.10.65 | 產品，低壓變壓器，油浸式，100kVA， | 只 | 1 | 118750 | 118750 | M1646050G0604,
| TR 3∮ 380V/110-190V 100KVA 油浸式 |  |  |  |  | 士林,大同,華城
或同等品
壹.二.1.1.10.66 | 產品，低壓變壓器，油浸式，5.0kVA， | 只 | 1 | 38950 | 38950 | M164605060600,
| TR 1∮ 220V/110-220V 5KVA 油浸式 |  |  |  |  | 士林,大同,華城
或同等品
壹.二.1.1.11 | ACMP-01 PANEL SPHC 3.2/2.3T 屋內防 |  | 1 | 3586966 | 3586966
塵型
壹.二.1.1.11.1 | 產品，低壓配電盤，(配電箱，屋內型，粉 | 只 | 4 | 91200 | 364800 | M16401N8Q0601,
| 體烤漆)，W:1000，H:2350，CASE:1000W* |  |  |  |  | 建華,富山,士林
| 2350H*1800D 粉體烤漆 |  |  |  |  | 或同等品
壹.二.1.1.11.2 | 產品，比流器(CT)，CT 600V 40VA 1200/ | 只 | 3 | 3420 | 10260 | M163225000644,#
| 5A |  |  |  |  | 士林,巧力,大同
或同等品
壹.二.1.1.11.3 | 產品，高壓配電盤，79RY自動復閉器 | 只 | 1 | 33250 | 33250 | M1632100006g,#
專業廠
壹.二.1.1.11.4 | 產品，儀表、電驛及控制裝置，微處理型 | 只 | 1 | 49400 | 49400 | M16291000000601
| 多功能電錶144*144 (具RS485輸出諧波量 |  |  |  |  | ,CIRCUTOR,MS,
| 顯示及隔離變壓器與螢幕保護程式) |  |  |  |  | QTC或同等品
壹.二.1.1.11.5 | 產品，低壓配電盤，突波吸收器-40KA(8/ | 組 | 1 | 34200 | 34200 | M16401000085901
| 20uSec)Plug-in type每相一只共四只(附 |  |  |  |  | ,CIRCUTOR,QTC,
| 計數器與RS485輸出) |  |  |  |  | NOVARIS或同等品
壹.二.1.1.11.6 | 產品，高壓斷路器，HRC-FUSE 160A | 只 | 1 | 5700 | 5700 | M163230000808,
| 120KA 3P(附座及透明保護蓋) |  |  |  |  | 專業廠
壹.二.1.1.11.7 | 產品，CS VCB操作開關 拉出型 | 只 | 1 | 1900 | 1900 | M16194A00381,專
業廠
壹.二.1.1.11.8 | 產品，低壓配電盤，控制開關，指示燈， | 只 | 2 | 190 | 380 | M16401J700601,#
| PL 22∮ LED TYPE |  |  |  |  | 專業廠
壹.二.1.1.11.9 | 產品，低壓配電盤，五金及另料，D- | 只 | 12 | 190 | 2280 | M16401K000618,
| FUSE (W/BASE) |  |  |  |  | 專業廠
壹.二.1.1.11.10 | 產品，無熔線斷路器型低壓自動切換開關 | 只 | 1 | 99750 | 99750 | M164142WDF60601
| ，(CB級，3P)，1200AT，1250AF，40kA， |  |  |  |  | ,L/T,GEC,K/M或
| 380V，ACB 3-1250AF-1200AT 40KA/ |  |  |  |  | 同等品
380V L.S.I.G E/O,D/O,內部儲能及相關
連動元件均為合金金屬製,微處理電驛具
RS232埠及可依負載特性選擇關閉/開啟熱
記憶之功能
壹.二.1.1.11.11 | 產品，無熔線斷路器，3P，400AT， | 只 | 2 | 8740 | 17480 | M164113H5F80601
| 400AF，40kA，380V，NFB 3-400AF- |  |  |  |  | ,士林,東元,順山
| 400AT 40KA/380V |  |  |  |  | 或同等品
壹.二.1.1.11.12 | 產品，無熔線斷路器，3P，250AT， | 只 | 2 | 8740 | 17480 | M164113E5F80601
| 400AF，40kA，380V，NFB 3-400AF- |  |  |  |  | ,士林,東元,順山
| 250AT 40KA/380V |  |  |  |  | 或同等品
壹.二.1.1.11.13 | 產品，無熔線斷路器，3P，100AT， | 只 | 2 | 3468 | 6936 | M16411383F80601
| 100AF，40kA，380V，NFB 3-100AF- |  |  |  |  | ,士林,東元,順山
| 100AT 40KA/380V |  |  |  |  | 或同等品
壹.二.1.1.11.14 | 產品，無熔線斷路器，3P，75AT，100AF， | 只 | 1 | 3468 | 3468 | M16411373F80601
| 40kA，380V，NFB 3-100AF-75AT 40KA/ |  |  |  |  | ,士林,東元,順山
| 380V |  |  |  |  | 或同等品
壹.二.1.1.11.15 | 產品，無熔線斷路器，3P，50AT，100AF， | 只 | 1 | 3468 | 3468 | M16411353F80601
| 40kA，380V，NFB 3-100AF-50AT 40KA/ |  |  |  |  | ,士林,東元,順山
| 380V |  |  |  |  | 或同等品
壹.二.1.1.11.16 | 產品，無熔線斷路器，3P，40AT，100AF， | 只 | 7 | 3468 | 24276 | M16411343F80601
| 40kA，380V，NFB 3-100AF-40AT 40KA/ |  |  |  |  | ,士林,東元,順山
| 380V |  |  |  |  | 或同等品
壹.二.1.1.11.17 | 產品，無熔線斷路器，3P，15AT，100AF， | 只 | 2 | 3468 | 6936 | M16411313F80601
| 40kA，380V，NFB 3-100AF-15AT 40KA/ |  |  |  |  | ,士林,東元,順山
| 380V |  |  |  |  | 或同等品
壹.二.1.1.11.18 | 產品，無熔線斷路器，2P，15AT，50AF， | 只 | 1 | 1872 | 1872 | M16411212F60601
| 40kA，220V，NFB 2-50AF-15AT 40KA/ |  |  |  |  | ,士林,東元,順山
| 220V |  |  |  |  | 或同等品
壹.二.1.1.11.19 | 產品，低壓馬達起動盤，起動器，MS 3Φ | 只 | 6 | 1349 | 8094 | M164323200645,
| 380V 15KW |  |  |  |  | 士林,東元,台芝
或同等品
壹.二.1.1.11.20 | 產品，低壓馬達起動盤，起動器，3ψ | 只 | 12 | 846 | 10152 | M164323207601,
| 380V ，容量15kW，MC 3Φ 380V 15KW |  |  |  |  | 士林,東元,順山
或同等品
壹.二.1.1.11.21 | 產品，變頻器，3ψ380V，15kW，EMC濾波 | 只 | 6 | 128250 | 769500 | M162662A30601,
| 器，變頻器 380V 15KW (內建或外掛EMC濾 |  |  |  |  | Schneider,
| 波器) |  |  |  |  | SIEMENS,AB或同
等品
壹.二.1.1.11.22 | 產品，低壓配電盤，控制開關，照光式按 | 只 | 12 | 380 | 4560 | M16401J500602,
| 鈕開關，PBL 22∮ LED TYPE |  |  |  |  | 專業廠
壹.二.1.1.11.23 | 產品，低壓配電盤，控制開關，指示燈， | 只 | 12 | 190 | 2280 | M16401J700601,#
| PL 22∮ LED TYPE |  |  |  |  | 專業廠
壹.二.1.1.11.24 | 產品，低壓配電盤，控制開關，切換開關 | 只 | 6 | 475 | 2850 | M16401J4006002,
| ，CS 22∮2a2b |  |  |  |  | 專業廠
壹.二.1.1.11.25 | 產品，低壓配電盤，控制開關，切換開關 | 只 | 6 | 380 | 2280 | M16401J4006001,
| ，CS 22∮1a1b |  |  |  |  | 專業廠
壹.二.1.1.11.26 | 產品，電力監視及控制設備，電驛，輔助 | 只 | 18 | 475 | 8550 | M138024000601,
| 電驛 |  |  |  |  | 專業廠
壹.二.1.1.11.27 | 產品，高壓配電盤，TOUCHES SCREEN 電力 | 只 | 1 | 96900 | 96900 | M163210000605,#
| 資料收集處理器 |  |  |  |  | 專業廠詳圖說
壹.二.1.1.11.28 | 產品，高壓配電盤，處理器軟體與編輯 | 套 | 1 | 112100 | 112100 | M163210000806
壹.二.1.1.11.29 | 產品，PM多功能收集器 (日月報表與碳排 | 只 | 1 | 49400 | 49400 | M162027013601,
| 記錄型) |  |  |  |  | 專業廠詳圖說
壹.二.1.1.11.30 | 產品，網路集線器，HUB 網路集線器(工業 | 只 | 1 | 4275 | 4275 | M167422000601,
| 型) |  |  |  |  | 責任施工整合入
系統
壹.二.1.1.11.31 | 產品，高壓配電盤，SC 盤溫度監測 | 只 | 1 | 10925 | 10925 | M163210000607,#
| sensor |  |  |  |  | 責任施工整合入
系統
壹.二.1.1.11.32 | 產品，高壓配電盤，SC 盤溫度監測器(附 | 只 | 1 | 26600 | 26600 | M163210000608,
| RS 485,AI輸出） |  |  |  |  | 責任施工整合入
系統
壹.二.1.1.11.33 | 責任施工整合入系統 | 套 | 6 | 19000 | 114000 | M163210000807,#
專業廠詳圖說
壹.二.1.1.11.34 | 產品，高壓配電盤，數位式盤內溫濕度 | 組 | 1 | 23750 | 23750 | M163210000800,
| IO監控模組(THC)( (Tc*4+Hc*1+AI*2+DIO* |  |  |  |  | 專業廠詳圖說
16) 輸出RS485)
壹.二.1.1.11.35 | 產品，DC POWER Supplies 5A | 只 | 1 | 2850 | 2850 | M162027C017601
壹.二.1.1.11.36 | 產品，高壓配電盤，盤內網路線材與施工 | 式 | 1 | 52250 | 52250 | M163210000405,
責任施工整合入
系統
壹.二.1.1.11.37 | 產品，整組式功因改善用低壓電容器組， | 只 | 1 | 55100 | 55100 | M162820000600,#
| 自動功率因數調整控制器-APFR，取三相電 |  |  |  |  | CIRCUTOR,QTC,
| 壓與三相電流做功因補償,動作時間0.1~ |  |  |  |  | CTE或同等品
1秒可調(附螢幕保護程式與隔離變壓器)
壹.二.1.1.11.38 | 產品，整組式功因改善用低壓電容器組，( | 組 | 1 | 74100 | 74100 | M162824100801,
| 無串接電抗器,3∮ 440~480V)，額定容量 |  |  |  |  | CIRCUTOR,QTC,
| 10 KVAR，靜態開關電容模組 3∮460V |  |  |  |  | CTE或同等品
10KVAR(內含SC,FUSE,SCR)(電容器附鐵殼
及放電電阻每KVAR損失低於0.25W)
壹.二.1.1.11.39 | 產品，整組式功因改善用低壓電容器組，( | 組 | 1 | 86450 | 86450 | M162824300801,
| 無串接電抗器,3∮ 440~480V)，額定容量 |  |  |  |  | CIRCUTOR,QTC,
| 20 KVAR，靜態開關電容模組 3∮460V |  |  |  |  | CTE或同等品
20KVAR(內含SC,FUSE,SCR)(電容器附鐵殼
及放電電阻每KVAR損失低於0.25W)
壹.二.1.1.11.40 | 產品，整組式功因改善用低壓電容器組，( | 組 | 1 | 93100 | 93100 | M162824700801,
| 無串接電抗器,3∮ 440~480V)，額定容量 |  |  |  |  | CIRCUTOR,QTC,
| 40 KVAR，靜態開關電容模組 3∮460V |  |  |  |  | CTE或同等品
40KVAR(內含SC,FUSE,SCR)(電容器附鐵殼
及放電電阻每KVAR損失低於0.25W)
壹.二.1.1.11.41 | 產品，整組式功因改善用低壓電容器組，( | 組 | 3 | 99750 | 299250 | M162824B00801,
| 無串接電抗器,3∮ 440~480V)，60≦額定 |  |  |  |  | CIRCUTOR,QTC,
| 容量<90KVAR，靜態開關電容模組 3∮ |  |  |  |  | CTE或同等品
460V 80KVAR(內含SC,FUSE,SCR)(電容器附
鐵殼及放電電阻每KVAR損失低於0.25W)
壹.二.1.1.11.42 | 產品，整組式功因改善用低壓電容器組， | 組 | 1 | 8664 | 8664 | M162820000805,
| 電抗器SR 6% 3∮460V 0.6KVA |  |  |  |  | CIRCUTOR,QTC,
CTE或同等品
壹.二.1.1.11.43 | 產品，整組式功因改善用低壓電容器組， | 組 | 1 | 13604 | 13604 | M162820000806,
| 電抗器 SR 6% 3∮460V 1.2KVA |  |  |  |  | CIRCUTOR,QTC,
CTE或同等品
壹.二.1.1.11.44 | 產品，整組式功因改善用低壓電容器組， | 組 | 1 | 24700 | 24700 | M162820000807,
| 電抗器 SR 6% 3∮460V 2.4KVA |  |  |  |  | CIRCUTOR,QTC,
CTE或同等品
壹.二.1.1.11.45 | 產品，整組式功因改善用低壓電容器組， | 組 | 3 | 47082 | 141246 | M162820000808,
| 電抗器 SR 6% 3∮460V 4.8KVA |  |  |  |  | CIRCUTOR,QTC,
CTE或同等品
壹.二.1.1.11.46 | 產品，主動式環保滅焰裝置500g 93°± | 組 | 1 | 114000 | 114000 | M165030A800,F/
| 3% |  |  |  |  | W,A/W,P/G或同等
品
壹.二.1.1.11.47 | 產品，低壓配電盤，五金及另料，盤內散 | 組 | 16 | 4275 | 68400 | M16401K0008,專
| 熱風扇+溫控開關 |  |  |  |  | 業廠
壹.二.1.1.11.48 | 產品，低壓配電盤，盤內照明及微動開關 | 組 | 4 | 950 | 3800 | M164010000815,
| ，日光燈，盤內照明 8W |  |  |  |  | 專業廠
壹.二.1.1.11.49 | 產品，電機基本材料及施工方法，五金及 | 式 | 4 | 71250 | 285000 | M160501000430
另料，CU BUS BAR 鍍錫銅排
壹.二.1.1.11.50 | 產品，電機基本材料及施工方法，五金及 | 式 | 4 | 17575 | 70300 | M16050100041808
另料，PVC WIRE 電線
壹.二.1.1.11.51 | 產品，電機基本材料及施工方法，五金及 | 式 | 4 | 9975 | 39900 | M160501000403,#
另料，五金另料.迴路標示及單線圖說
壹.二.1.1.11.52 | 產品，高壓配電盤，盤面模擬母線圖(壓克 | 式 | 4 | 3800 | 15200 | M163210000407
力)
壹.二.1.1.11.53 | 電工，原廠裝配工資 | 式 | 4 | 52250 | 209000 | L00000590000404
| 分電盤 |  |  |  |  | #22
壹.二.1.1.12 | FP PANEL SPHC 2.0/2.0T |  | 1 | 45813 | 45813
壹.二.1.1.12.1 | 產品，低壓配電盤，(配電箱，屋內型，粉 | 只 | 1 | 14725 | 14725 | M16401N000602,
| 體烤漆)，CASE:700W*1000H*200D 參考尺 |  |  |  |  | 建華,富山,士林
| 寸 (尺寸依現場實際需求製作) 粉體烤漆 |  |  |  |  | 或同等品
壹.二.1.1.12.2 | 產品，無熔線斷路器，3P，125AT， | 只 | 1 | 3392 | 3392 | M164113948806,
| 225AF，15kA，380V，NFB 3-225AF- |  |  |  |  | 士林,東元,順山
| 125AT 380V/15KA |  |  |  |  | 或同等品
壹.二.1.1.12.3 | 產品，無熔線斷路器，3P，50AT，50AF， | 只 | 1 | 1178 | 1178 | M16411352880601
| 15kA，380V，NFB 3-50AF-50AT 380V/ |  |  |  |  | ,士林,東元,順山
| 15KA |  |  |  |  | 或同等品
壹.二.1.1.12.4 | 產品，無熔線斷路器，3P，40AT，50AF， | 只 | 1 | 1178 | 1178 | M164113428806,#
15kA，380V，無熔線斷路器，額定啟斷容
量AC 15KA，3P，額定電流 40A，額定電壓
AC 380V，NFB 3-50AF-40AT 380V/15KA
壹.二.1.1.12.5 | 產品，無熔線斷路器，3P，30AT，50AF， | 只 | 1 | 1178 | 1178 | M16411332880601
| 15kA，380V，NFB 3-50-30 15KA 380V |  |  |  |  | ,士林,東元,順山
或同等品
壹.二.1.1.12.6 | 產品，無熔線斷路器，1P，20AT，50AF， | 只 | 7 | 466 | 3262 | M16411122860601
| 15kA，220V，NFB 1-50AF-20AT 220V/ |  |  |  |  | ,士林,東元,順山
| 15KA |  |  |  |  | 或同等品
壹.二.1.1.12.7 | 產品，電機基本材料及施工方法，五金及 | 式 | 1 | 9975 | 9975 | M160501000404,#
另料，CU BUS BAR 鍍錫銅排 or PVC
WIRE電線
壹.二.1.1.12.8 | 產品，電機基本材料及施工方法，五金及 | 式 | 1 | 1900 | 1900 | M160501000403,#
另料，五金另料.迴路標示及單線圖說
壹.二.1.1.12.9 | 電工，原廠裝配工資 | 式 | 1 | 9025 | 9025 | L00000590000404
壹.二.1.1.13 | PH PANEL SPHC 2.0/2.0T |  | 1 | 30421 | 30421
壹.二.1.1.13.1 | 產品，低壓配電盤，(配電箱，屋內型，粉 | 只 | 1 | 9880 | 9880 | M16401N46B600,
| 體烤漆)，W:600，H:800，D:150，CASE: |  |  |  |  | 建華,富山,士林
| 600W*800H*150D 參考尺寸(尺寸依現場實 |  |  |  |  | 或同等品
際需求製作)粉體烤漆
壹.二.1.1.13.2 | 產品，無熔線斷路器，3P，60AT，100AF， | 只 | 1 | 1482 | 1482 | M16411363880601
| 15kA，380V，NFB 3-100AF-60AT 380V/ |  |  |  |  | ,士林,東元,順山
| 15KA |  |  |  |  | 或同等品
壹.二.1.1.13.3 | 產品，無熔線斷路器，3P，40AT，50AF， | 只 | 2 | 1178 | 2356 | M164113428806,#
15kA，380V，無熔線斷路器，額定啟斷容
量AC 15KA，3P，額定電流 40A，額定電壓
AC 380V，NFB 3-50AF-40AT 380V/15KA
壹.二.1.1.13.4 | 產品，無熔線斷路器，1P，15AT，50AF， | 只 | 3 | 466 | 1398 | M16411112860601
| 15kA，220V，NFB 1P 50AF 15AT 220V |  |  |  |  | ,士林,東元,順山
| 15KA |  |  |  |  | 或同等品
壹.二.1.1.13.5 | 產品，低壓馬達起動盤，起動器，3ψ | 只 | 1 | 675 | 675 | M164323100616,
| 220V ，MS 220V |  |  |  |  | 士林,東元,順山
或同等品
壹.二.1.1.13.6 | 產品，低壓配電盤，控制開關，溫控開關 | 只 | 1 | 950 | 950 | M16401J0006007,
專業廠
壹.二.1.1.13.7 | 產品，低壓配電盤，五金及另料，D- | 只 | 2 | 190 | 380 | M16401K000618,
| FUSE (W/BASE) |  |  |  |  | 專業廠
壹.二.1.1.13.8 | 產品，電機基本材料及施工方法，五金及 | 式 | 1 | 5700 | 5700 | M160501000404,#
另料，CU BUS BAR 鍍錫銅排 or PVC
WIRE電線
壹.二.1.1.13.9 | 產品，電機基本材料及施工方法，五金及 | 式 | 1 | 1900 | 1900 | M160501000403,#
另料，五金另料.迴路標示及單線圖說
壹.二.1.1.13.10 | 電工，原廠裝配工資 | 式 | 1 | 5700 | 5700 | L00000590000404
壹.二.1.1.14 | GP PANEL SPHC 2.0/2.0T |  | 1 | 36633 | 36633
壹.二.1.1.14.1 | 產品，低壓配電盤，(配電箱，屋內型，粉 | 只 | 1 | 13490 | 13490 | M16401N06C601,
| 體烤漆)，H:800，D:250，CASE:750W* |  |  |  |  | 建華,富山,士林
| 800H*250D 參考尺寸(依現場實際需求制作 |  |  |  |  | 或同等品
) 粉體烤漆
壹.二.1.1.14.2 | 產品，無熔線斷路器，3P，200AT， | 只 | 2 | 4570 | 9140 | M164113C4C80600
| 225AF，25kA，380V，NFB 3-225AF- |  |  |  |  | ,士林,東元,順山
| 200AT 380V/25KA |  |  |  |  | 或同等品
壹.二.1.1.14.3 | 產品，無熔線斷路器，3P，40AT，50AF， | 只 | 1 | 1178 | 1178 | M164113428806,#
15kA，380V，無熔線斷路器，額定啟斷容
量AC 15KA，3P，額定電流 40A，額定電壓
AC 380V，NFB 3-50AF-40AT 380V/15KA
壹.二.1.1.14.4 | 產品，電機基本材料及施工方法，五金及 | 式 | 1 | 5700 | 5700 | M160501000404,#
另料，CU BUS BAR 鍍錫銅排 or PVC
WIRE電線
壹.二.1.1.14.5 | 產品，電機基本材料及施工方法，五金及 | 式 | 1 | 1425 | 1425 | M160501000403,#
另料，五金另料.迴路標示及單線圖說
壹.二.1.1.14.6 | 電工，原廠裝配工資 | 式 | 1 | 5700 | 5700 | L00000590000404
壹.二.1.1.15 | TPC PANEL SPHC 2.0/2.0T |  | 1 | 21822 | 21822
壹.二.1.1.15.1 | 產品，低壓配電盤，(配電箱，屋內型，粉 | 只 | 1 | 5700 | 5700 | M16401N34B6001,
| 體烤漆)，W:500，H:600，D:150，CASE: |  |  |  |  | 建華,富山,士林
| 500W*600H*150D 參考尺寸 (尺寸依現場 |  |  |  |  | 或同等品
實際需求製作) 粉體烤漆
壹.二.1.1.15.2 | 產品，無熔線斷路器，2P，30AT，50AF， | 只 | 1 | 304 | 304 | M16411232660601
| 10kA，220V，NFB 2-50AF-30AT 220V/ |  |  |  |  | ,士林,東元,順山
| 10KA |  |  |  |  | 或同等品
壹.二.1.1.15.3 | 產品，漏電斷路器，2P，20AT，50AF，( | 只 | 1 | 931 | 931 | M16413342664601
| Ics，10kA)，(AC，220V)，(30mA，0.1s， |  |  |  |  | ,士林,東元,順山
| ELCB 2-50AF-20AT 10KA/220V 30mA/ |  |  |  |  | 或同等品
0.1Sec
壹.二.1.1.15.4 | 產品，漏電斷路器，2P，15AT，50AF，( | 只 | 1 | 931 | 931 | M16413332664600
| Ics，10kA)，(AC，220V)，(30mA，0.1s， |  |  |  |  | ,士林,東元,順山
| ELCB 2-50AF-15AT 220V/10KA 30mA/ |  |  |  |  | 或同等品
0.1Sec
壹.二.1.1.15.5 | 產品，漏電斷路器，1P，15AT，50AF，( | 只 | 1 | 551 | 551 | M16413132634600
| Ics，10kA)，(AC，110V)，(30mA，0.1s， |  |  |  |  | ,士林,東元,順山
| ELCB 1-50AF-15AT 10KA/110V 30mA/ |  |  |  |  | 或同等品
0.1Sec
壹.二.1.1.15.6 | 產品，低壓馬達起動盤，起動器，3ψ | 只 | 1 | 675 | 675 | M164323100616,
| 220V ，MS 220V |  |  |  |  | 士林,東元,順山
或同等品
壹.二.1.1.15.7 | 產品，低壓配電盤，控制開關，溫控開關 | 只 | 1 | 950 | 950 | M16401J0006007,
專業廠
壹.二.1.1.15.8 | 產品，低壓配電盤，五金及另料，D- | 只 | 2 | 190 | 380 | M16401K000618,
| FUSE (W/BASE) |  |  |  |  | 專業廠
壹.二.1.1.15.9 | 產品，電機基本材料及施工方法，五金及 | 式 | 1 | 4275 | 4275 | M160501000404,#
另料，CU BUS BAR 鍍錫銅排 or PVC
WIRE電線
壹.二.1.1.15.10 | 產品，電機基本材料及施工方法，五金及 | 式 | 1 | 1425 | 1425 | M160501000403,#
另料，五金另料.迴路標示及單線圖說
壹.二.1.1.15.11 | 電工，原廠裝配工資 | 式 | 1 | 5700 | 5700 | L00000590000404
壹.二.1.1.16 | EA PANEL SPHC 2.0/2.0T |  | 1 | 23361 | 23361
壹.二.1.1.16.1 | 產品，低壓配電盤，(配電箱，屋內型，粉 | 只 | 1 | 5700 | 5700 | M16401N34B6001,
| 體烤漆)，W:500，H:600，D:150，CASE: |  |  |  |  | 建華,富山,士林
| 500W*600H*150D 參考尺寸 (尺寸依現場 |  |  |  |  | 或同等品
實際需求製作) 粉體烤漆
壹.二.1.1.16.2 | 產品，低壓配電盤，KWH 1∮ 3W 110- | 只 | 1 | 4750 | 4750 | M164010000600,
| 220V/30A |  |  |  |  | 專業廠
壹.二.1.1.16.3 | 產品，無熔線斷路器，2P，30AT，50AF， | 只 | 1 | 304 | 304 | M16411232660601
| 10kA，220V，NFB 2-50AF-30AT 220V/ |  |  |  |  | ,士林,東元,順山
| 10KA |  |  |  |  | 或同等品
壹.二.1.1.16.4 | 產品，無熔線斷路器，1P，15AT，50AF， | 只 | 2 | 138 | 276 | M16411112630601
| 10kA，110V，NFB 1-50AF-15AT 110V/ |  |  |  |  | ,士林,東元,順山
| 10KA |  |  |  |  | 或同等品
壹.二.1.1.16.5 | 產品，漏電斷路器，2P，15AT，50AF，( | 只 | 1 | 931 | 931 | M16413332664600
| Ics，10kA)，(AC，220V)，(30mA，0.1s， |  |  |  |  | ,士林,東元,順山
| ELCB 2-50AF-15AT 220V/10KA 30mA/ |  |  |  |  | 或同等品
0.1Sec
壹.二.1.1.16.6 | 產品，電機基本材料及施工方法，五金及 | 式 | 1 | 4275 | 4275 | M160501000404,#
另料，CU BUS BAR 鍍錫銅排 or PVC
WIRE電線
壹.二.1.1.16.7 | 產品，電機基本材料及施工方法，五金及 | 式 | 1 | 1425 | 1425 | M160501000403,#
另料，五金另料.迴路標示及單線圖說
壹.二.1.1.16.8 | 電工，原廠裝配工資 | 式 | 1 | 5700 | 5700 | L00000590000404
壹.二.1.1.17 | PW PANEL SPHC 2.0/2.0T |  | 1 | 452920 | 452920
壹.二.1.1.17.1 | 產品，低壓配電盤，CASE:1200W*2450H* | 只 | 1 | 65075 | 65075 | M1640100006145,
| 500D 參考尺寸 (尺寸依現場實際需求製 |  |  |  |  | 建華,富山,士林
| 作) 粉體烤漆 |  |  |  |  | 或同等品
壹.二.1.1.17.2 | 產品，無熔線斷路器，3P，100AT， | 只 | 1 | 1482 | 1482 | M16411383680600
| 100AF，10kA，380V，NFB 3-100AF- |  |  |  |  | ,士林,東元,順山
| 100AT 380V/10KA |  |  |  |  | 或同等品
壹.二.1.1.17.3 | 產品，無熔線斷路器，3P，40AT，50AF， | 只 | 1 | 1178 | 1178 | M16411342680600
| 10kA，380V，NFB 3-50AF-40AT 380V/ |  |  |  |  | ,士林,東元,順山
| 10KA |  |  |  |  | 或同等品
壹.二.1.1.17.4 | 產品，無熔線斷路器，3P，20AT，50AF， | 只 | 1 | 1178 | 1178 | M16411322680600
| 10kA，380V，NFB 3-50AF-20AT 380V/ |  |  |  |  | 1,士林,東元,順
| 10KA |  |  |  |  | 山或同等品
壹.二.1.1.17.5 | 產品，漏電斷路器，3P，20AT，50AF，( | 只 | 17 | 3981 | 67677 | M16413542684601
| Ics，10kA)，(AC，380V)，(30mA，0.1s， |  |  |  |  | ,士林,東元,順山
| ELCB 3-50AF-20AT 10KA/380V 30mA/ |  |  |  |  | 或同等品
0.1Sec
壹.二.1.1.17.6 | 產品，低壓馬達起動盤，起動器，3ψ | 只 | 6 | 675 | 4050 | M164323210635,
| 380V，電磁開關(全壓起動)，MS 3∮ |  |  |  |  | 士林,東元,順山
| 380V 5HP |  |  |  |  | 或同等品
壹.二.1.1.17.7 | 產品，低壓馬達起動盤，起動器，3ψ | 只 | 8 | 675 | 5400 | M164323210636,
| 380V，電磁開關(全壓起動)，MS 3∮ |  |  |  |  | 士林,東元,順山
| 380V 3HP |  |  |  |  | 或同等品
壹.二.1.1.17.8 | 產品，低壓馬達起動盤，起動器，3ψ | 只 | 2 | 675 | 1350 | M164323210637,
| 380V，電磁開關(全壓起動)，MS 3∮ |  |  |  |  | 士林,東元,順山
| 380V 2HP |  |  |  |  | 或同等品
壹.二.1.1.17.9 | 產品，低壓馬達起動盤，起動器，3ψ | 只 | 1 | 675 | 675 | M164323210638,
| 380V，電磁開關(全壓起動)，MS 3∮ |  |  |  |  | 士林,東元,順山
| 380V 1HP |  |  |  |  | 或同等品
壹.二.1.1.17.10 | 產品，電力監視及控制設備，FL+EX(液位 | 只 | 8 | 11400 | 91200 | M1380200006,專
| 控制器+交替電驛) |  |  |  |  | 業廠
壹.二.1.1.17.11 | 產品，電力監視及控制設備，FL(液位控制 | 只 | 1 | 7600 | 7600 | M138020000609,
| 器) |  |  |  |  | 專業廠
壹.二.1.1.17.12 | 產品，低壓配電盤，浮球開關 | 只 | 17 | 1900 | 32300 | M16401000061001
,專業廠
壹.二.1.1.17.13 | 產品，低壓配電盤，控制開關，照光式按 | 只 | 34 | 380 | 12920 | M16401J500602,
| 鈕開關，PBL 22∮ LED TYPE |  |  |  |  | 專業廠
壹.二.1.1.17.14 | 產品，低壓配電盤，控制開關，指示燈， | 只 | 8 | 190 | 1520 | M16401J700601,#
| PL 22∮ LED TYPE |  |  |  |  | 專業廠
壹.二.1.1.17.15 | 產品，低壓配電盤，控制開關，照光式按 | 只 | 8 | 190 | 1520 | M16401J500601,#
| 鈕開關，PB 22∮ LED TYPE |  |  |  |  | 專業廠
壹.二.1.1.17.16 | 產品，低壓配電盤，控制開關，切換開關 | 只 | 8 | 475 | 3800 | M16401J4006002,
| ，CS 22∮2a2b |  |  |  |  | 專業廠
壹.二.1.1.17.17 | 產品，低壓配電盤，控制開關，切換開關 | 只 | 1 | 380 | 380 | M16401J4006001,
| ，CS 22∮1a1b |  |  |  |  | 專業廠
壹.二.1.1.17.18 | 產品，電力監視及控制設備，BZ蜂鳴器 | 只 | 8 | 475 | 3800 | M138020000616,
專業廠
壹.二.1.1.17.19 | 產品，低壓配電盤，五金及另料，D- | 只 | 1 | 190 | 190 | M16401K000618,
| FUSE (W/BASE) |  |  |  |  | 專業廠
壹.二.1.1.17.20 | 產品，電力監視及控制設備，電驛，輔助 | 只 | 24 | 475 | 11400 | M138024000601,
| 電驛 |  |  |  |  | 專業廠
壹.二.1.1.17.21 | 產品，電機基本材料及施工方法，五金及 | 式 | 1 | 26600 | 26600 | M160501000430
另料，CU BUS BAR 鍍錫銅排
壹.二.1.1.17.22 | 產品，電機基本材料及施工方法，五金及 | 式 | 1 | 27550 | 27550 | M16050100041808
另料，PVC WIRE 電線
壹.二.1.1.17.23 | 產品，電機基本材料及施工方法，五金及 | 式 | 1 | 17575 | 17575 | M160501000403,#
另料，五金另料.迴路標示及單線圖說
壹.二.1.1.17.24 | 電工，原廠裝配工資 | 式 | 1 | 66500 | 66500 | L00000590000404
壹.二.1.1.18 | WMP PANEL SPHC 2.0/2.0T |  | 1 | 50362 | 50362
壹.二.1.1.18.1 | 產品，低壓配電盤，(配電箱，屋內型，粉 | 只 | 1 | 16435 | 16435 | M16401N08C601,
| 體烤漆)，H:1000，D:250，CASE:750W* |  |  |  |  | 建華,富山,士林
| 1000H*250D 參考尺寸 (尺寸依現場實際 |  |  |  |  | 或同等品
需求製作) 粉體烤漆
壹.二.1.1.18.2 | 產品，無熔線斷路器，3P，250AT， | 只 | 1 | 4893 | 4893 | M164113EEC80601
| 250AF，25kA，380V，NFB 3-250AF- |  |  |  |  | ,士林,東元,順山
| 250AT 380V/25KA |  |  |  |  | 或同等品
壹.二.1.1.18.3 | 產品，無熔線斷路器，3P，125AT， | 只 | 1 | 4570 | 4570 | M16411394C806,
| 225AF，25kA，380V，無熔線斷路器，額定 |  |  |  |  | 士林,東元,順山
| 啟斷容量AC 25KA，3P，額定電流 125A， |  |  |  |  | 或同等品
額定電壓AC 380V，NFB 3-225AF-125AT
380V/25KA
壹.二.1.1.18.4 | 產品，無熔線斷路器，3P，100AT， | 只 | 1 | 2138 | 2138 | M16411383C806,
| 100AF，25kA，380V，NFB 3-100AF- |  |  |  |  | 士林,東元,順山
| 100AT 25KA/380V |  |  |  |  | 或同等品
壹.二.1.1.18.5 | 產品，無熔線斷路器，3P，60AT，100AF， | 只 | 1 | 2138 | 2138 | M16411363C80600
| 25kA，380V，NFB 3-100AF-60AT 380V/ |  |  |  |  | 1,士林,東元,順
| 25KA |  |  |  |  | 山或同等品
壹.二.1.1.18.6 | 產品，無熔線斷路器，3P，50AT，50AF， | 只 | 1 | 2138 | 2138 | M16411352C80600
| 25kA，380V，NFB 3-50AF-50AT 380V/ |  |  |  |  | ,士林,東元,順山
| 25KA |  |  |  |  | 或同等品
壹.二.1.1.18.7 | 產品，電機基本材料及施工方法，五金及 | 式 | 1 | 9025 | 9025 | M160501000404,#
另料，CU BUS BAR 鍍錫銅排 or PVC
WIRE電線
壹.二.1.1.18.8 | 產品，電機基本材料及施工方法，五金及 | 式 | 1 | 1425 | 1425 | M160501000403,#
另料，五金另料.迴路標示及單線圖說
壹.二.1.1.18.9 | 電工，原廠裝配工資 | 式 | 1 | 7600 | 7600 | L00000590000404
壹.二.1.1.19 | RP PANEL SPHC 2.0/2.0T |  | 1 | 26695 | 26695
壹.二.1.1.19.1 | 產品，低壓配電盤，(配電箱，屋內型，粉 | 只 | 1 | 9880 | 9880 | M16401N000613,
| 體烤漆)，CASE:600W*800H*150D 參考尺 |  |  |  |  | 建華,富山,士林
| 寸 (尺寸依現場實際需求製作) 粉體烤漆 |  |  |  |  | 或同等品
壹.二.1.1.19.2 | 產品，無熔線斷路器，3P，30AT，50AF， | 只 | 1 | 1178 | 1178 | M16411332680600
| 10kA，380V，NFB 3-50AF-30AT 380V/ |  |  |  |  | ,士林,東元,順山
| 10KA |  |  |  |  | 或同等品
壹.二.1.1.19.3 | 產品，無熔線斷路器，3P，20AT，50AF， | 只 | 4 | 1178 | 4712 | M16411322680600
| 10kA，380V，NFB 3-50AF-20AT 380V/ |  |  |  |  | 1,士林,東元,順
| 10KA |  |  |  |  | 山或同等品
壹.二.1.1.19.4 | 產品，電機基本材料及施工方法，五金及 | 式 | 1 | 4750 | 4750 | M160501000404,#
另料，CU BUS BAR 鍍錫銅排 or PVC
WIRE電線
壹.二.1.1.19.5 | 產品，電機基本材料及施工方法，五金及 | 式 | 1 | 1425 | 1425 | M160501000403,#
另料，五金另料.迴路標示及單線圖說
壹.二.1.1.19.6 | 電工，原廠裝配工資 | 式 | 1 | 4750 | 4750 | L00000590000404
壹.二.1.1.20 | 1L&1R PANEL SPHC 2.0/2.0T |  | 1 | 199154 | 199154
壹.二.1.1.20.1 | 產品，低壓配電盤，(配電箱，屋內型，粉 | 只 | 1 | 42655 | 42655 | M16401N7LD601,
| 體烤漆)，W:900，H:2200，D:350，CASE: |  |  |  |  | 士林,東元,順山
| 900W*2200H*350D 參考尺寸(依現場實際需 |  |  |  |  | 或同等品
求制作) 粉體烤漆
壹.二.1.1.20.2 | 產品，低壓配電盤，(配電箱，屋內型，粉 | 只 | 1 | 30590 | 30590 | M16401N4LD601,
| 體烤漆)，W:600，H:2200，D:350，CASE: |  |  |  |  | 士林,東元,順山
| 600W*2200H*350D 參考尺寸(依現場實際需 |  |  |  |  | 或同等品
求制作) 粉體烤漆
| 1L PANEL |  |  |  |  | #73
壹.二.1.1.20.3 | 產品，無熔線斷路器，3P，50AT，50AF， | 只 | 1 | 1178 | 1178 | M16411352680600
| 10kA，380V，NFB 3-50AF-50AT 380V/ |  |  |  |  | ,士林,東元,順山
| 10KA |  |  |  |  | 或同等品
壹.二.1.1.20.4 | 產品，無熔線斷路器，1P，20AT，50AF， | 只 | 16 | 228 | 3648 | M16411122660600
| 10kA，220V。NFB 1-50AF-20AT 220V/ |  |  |  |  | ,士林,東元,順山
| 10KA |  |  |  |  | 或同等品
壹.二.1.1.20.5 | 產品，漏電斷路器，2P，40AT，50AF，( | 只 | 1 | 931 | 931 | M16413362664600
| Ics，10kA)，(AC，220V)，(30mA，0.1s， |  |  |  |  | ,士林,東元,順山
| ELCB 2P 50AF 40AT 30mA/0.1sec 220V |  |  |  |  | 或同等品
10KA
壹.二.1.1.20.6 | 產品，漏電斷路器，2P，20AT，50AF，( | 只 | 2 | 931 | 1862 | M16413342664601
| Ics，10kA)，(AC，220V)，(30mA，0.1s， |  |  |  |  | ,士林,東元,順山
| ELCB 2-50AF-20AT 10KA/220V 30mA/ |  |  |  |  | 或同等品
0.1Sec
壹.二.1.1.20.7 | 產品，漏電斷路器，1P，20AT，50AF，( | 只 | 5 | 998 | 4990 | M164131426G4600
| Ics，10kA)，(DC，220V)，(30mA，0.1s， |  |  |  |  | ,士林,東元,順山
| ELCB 1P 50AF 20AT 30mA/0.1sec 220V |  |  |  |  | 或同等品
10KA
| 1R PANEL |  |  |  |  | #24
壹.二.1.1.20.8 | 產品，無熔線斷路器，3P，100AT， | 只 | 1 | 1302 | 1302 | M16411383600602
| 100AF，10kA，NFB 3-100AF-100AT 190V/ |  |  |  |  | ,士林,東元,順山
| 20KA |  |  |  |  | 或同等品
壹.二.1.1.20.9 | 產品，無熔線斷路器，1P，20AT，50AF， | 只 | 5 | 138 | 690 | M16411122630601
| 10kA，110V，NFB 1-50AF-20AT 110V/ |  |  |  |  | ,士林,東元,順山
| 10KA |  |  |  |  | 或同等品
壹.二.1.1.20.10 | 產品，無熔線斷路器，1P，15AT，50AF， | 只 | 5 | 138 | 690 | M16411112630601
| 10kA，110V，NFB 1-50AF-15AT 110V/ |  |  |  |  | ,士林,東元,順山
| 10KA |  |  |  |  | 或同等品
壹.二.1.1.20.11 | 產品，漏電斷路器，1P，20AT，50AF，( | 只 | 12 | 551 | 6612 | M16413142634600
| Ics，10kA)，(AC，110V)，(30mA，0.1s， |  |  |  |  | ,士林,東元,順山
| ELCB 1-50AF-20AT 10KA/110V 30mA/ |  |  |  |  | 或同等品
0.1Sec
壹.二.1.1.20.12 | 產品，漏電斷路器，1P，15AT，50AF，( | 只 | 6 | 551 | 3306 | M16413132634600
| Ics，10kA)，(AC，110V)，(30mA，0.1s， |  |  |  |  | ,士林,東元,順山
| ELCB 1-50AF-15AT 10KA/110V 30mA/ |  |  |  |  | 或同等品
0.1Sec
壹.二.1.1.20.13 | 產品，電機基本材料及施工方法，五金及 | 式 | 2 | 13775 | 27550 | M160501000430
另料，CU BUS BAR 鍍錫銅排
壹.二.1.1.20.14 | 產品，電機基本材料及施工方法，五金及 | 式 | 2 | 10450 | 20900 | M16050100041808
另料，PVC WIRE 電線
壹.二.1.1.20.15 | 產品，電機基本材料及施工方法，五金及 | 式 | 2 | 4275 | 8550 | M160501000403,#
另料，五金另料.迴路標示及單線圖說
壹.二.1.1.20.16 | 電工，原廠裝配工資 | 式 | 2 | 21850 | 43700 | L00000590000404
壹.二.1.1.21 | 2L&2R PANEL SPHC 2.0/2.0T |  | 1 | 94102 | 94102
壹.二.1.1.21.1 | 產品，低壓配電盤，(配電箱，屋內型，粉 | 只 | 1 | 35340 | 35340 | M16401N6JD601,
| 體烤漆)，W:800，H:2000，D:350，CASE: |  |  |  |  | 建華,富山,士林
| 800W*2000H*350D 參考尺寸(依現場實際需 |  |  |  |  | 或同等品
求制作) 粉體烤漆
| 2L PANEL |  |  |  |  | #A10
壹.二.1.1.21.2 | 產品，無熔線斷路器，3P，50AT，50AF， | 只 | 1 | 1178 | 1178 | M16411352680600
| 10kA，380V，NFB 3-50AF-50AT 380V/ |  |  |  |  | ,士林,東元,順山
| 10KA |  |  |  |  | 或同等品
壹.二.1.1.21.3 | 產品，無熔線斷路器，1P，20AT，50AF， | 只 | 4 | 228 | 912 | M16411122660600
| 10kA，220V。NFB 1-50AF-20AT 220V/ |  |  |  |  | ,士林,東元,順山
| 10KA |  |  |  |  | 或同等品
壹.二.1.1.21.4 | 產品，漏電斷路器，2P，20AT，50AF，( | 只 | 2 | 931 | 1862 | M16413342664601
| Ics，10kA)，(AC，220V)，(30mA，0.1s， |  |  |  |  | ,士林,東元,順山
| ELCB 2-50AF-20AT 10KA/220V 30mA/ |  |  |  |  | 或同等品
0.1Sec
壹.二.1.1.21.5 | 產品，漏電斷路器，1P，20AT，50AF，( | 只 | 5 | 998 | 4990 | M164131426G4600
| Ics，10kA)，(DC，220V)，(30mA，0.1s， |  |  |  |  | ,士林,東元,順山
| ELCB 1P 50AF 20AT 30mA/0.1sec 220V |  |  |  |  | 或同等品
10KA
| 2R PANEL |  |  |  |  | #M166004A00703,
#
壹.二.1.1.21.6 | 產品，無熔線斷路器，3P，50AT，50AF， | 只 | 1 | 665 | 665 | M16411352600603
| 10kA，NFB 3P 50AF 50AT 190V 10KA |  |  |  |  | ,士林,東元,順山
或同等品
壹.二.1.1.21.7 | 產品，無熔線斷路器，1P，15AT，50AF， | 只 | 8 | 138 | 1104 | M16411112630601
| 10kA，110V，NFB 1-50AF-15AT 110V/ |  |  |  |  | ,士林,東元,順山
| 10KA |  |  |  |  | 或同等品
壹.二.1.1.21.8 | 產品，漏電斷路器，1P，15AT，50AF，( | 只 | 1 | 551 | 551 | M16413132634600
| Ics，10kA)，(AC，110V)，(30mA，0.1s， |  |  |  |  | ,士林,東元,順山
| ELCB 1-50AF-15AT 10KA/110V 30mA/ |  |  |  |  | 或同等品
0.1Sec
壹.二.1.1.21.9 | 產品，電機基本材料及施工方法，五金及 | 式 | 1 | 17100 | 17100 | M160501000430
另料，CU BUS BAR 鍍錫銅排
壹.二.1.1.21.10 | 產品，電機基本材料及施工方法，五金及 | 式 | 1 | 6175 | 6175 | M16050100041808
另料，PVC WIRE 電線
壹.二.1.1.21.11 | 產品，電機基本材料及施工方法，五金及 | 式 | 1 | 4275 | 4275 | M160501000403,#
另料，五金另料.迴路標示及單線圖說
壹.二.1.1.21.12 | 電工，原廠裝配工資 | 式 | 1 | 19950 | 19950 | L00000590000404
壹.二.1.1.22 | 3L&3R PANEL SPHC 2.0/2.0T |  | 1 | 174043 | 174043
壹.二.1.1.22.1 | 產品，低壓配電盤，(配電箱，屋內型，粉 | 只 | 2 | 31635 | 63270 | M16401N5JD601,
| 體烤漆)，W:700，H:2000，D:350，CASE: |  |  |  |  | 建華,富山,士林
| 700W*2000H*350D 參考尺寸(依現場實際需 |  |  |  |  | 或同等品
求制作) 粉體烤漆
| 3L PANEL |  |  |  |  | #A12
壹.二.1.1.22.2 | 產品，無熔線斷路器，3P，60AT，100AF， | 只 | 1 | 1482 | 1482 | M164113636806,
| 10kA，380V，NFB 3-100AF-60AT 10KA/ |  |  |  |  | 士林,東元,順山
| 380V |  |  |  |  | 或同等品
壹.二.1.1.22.3 | 產品，無熔線斷路器，1P，20AT，50AF， | 只 | 17 | 228 | 3876 | M16411122660600
| 10kA，220V。NFB 1-50AF-20AT 220V/ |  |  |  |  | ,士林,東元,順山
| 10KA |  |  |  |  | 或同等品
壹.二.1.1.22.4 | 產品，漏電斷路器，2P，20AT，50AF，( | 只 | 4 | 931 | 3724 | M16413342664601
| Ics，10kA)，(AC，220V)，(30mA，0.1s， |  |  |  |  | ,士林,東元,順山
| ELCB 2-50AF-20AT 10KA/220V 30mA/ |  |  |  |  | 或同等品
0.1Sec
| 3R PANEL |  |  |  |  | #
M166004A007045,
#
壹.二.1.1.22.5 | 產品，無熔線斷路器，3P，125AT， | 只 | 1 | 3392 | 3392 | M16411394600601
| 225AF，10kA，NFB 3-225AF-125AT 190V/ |  |  |  |  | ,士林,東元,順山
| 10KA |  |  |  |  | 或同等品
壹.二.1.1.22.6 | 產品，無熔線斷路器，1P，30AT，50AF， | 只 | 1 | 138 | 138 | M16411132630600
| 10kA，110V，NFB 1-50AF-30AT 110V/ |  |  |  |  | ,士林,東元,順山
| 10KA |  |  |  |  | 或同等品
壹.二.1.1.22.7 | 產品，無熔線斷路器，1P，15AT，50AF， | 只 | 9 | 138 | 1242 | M16411112630601
| 10kA，110V，NFB 1-50AF-15AT 110V/ |  |  |  |  | ,士林,東元,順山
| 10KA |  |  |  |  | 或同等品
壹.二.1.1.22.8 | 產品，漏電斷路器，1P，20AT，50AF，( | 只 | 15 | 551 | 8265 | M16413142634600
| Ics，10kA)，(AC，110V)，(30mA，0.1s， |  |  |  |  | ,士林,東元,順山
| ELCB 1-50AF-20AT 10KA/110V 30mA/ |  |  |  |  | 或同等品
0.1Sec
壹.二.1.1.22.9 | 產品，漏電斷路器，1P，15AT，50AF，( | 只 | 4 | 551 | 2204 | M16413132634600
| Ics，10kA)，(AC，110V)，(30mA，0.1s， |  |  |  |  | ,士林,東元,順山
| ELCB 1-50AF-15AT 10KA/110V 30mA/ |  |  |  |  | 或同等品
0.1Sec
壹.二.1.1.22.10 | 產品，電機基本材料及施工方法，五金及 | 式 | 2 | 13775 | 27550 | M160501000430
另料，CU BUS BAR 鍍錫銅排
壹.二.1.1.22.11 | 產品，電機基本材料及施工方法，五金及 | 式 | 2 | 7125 | 14250 | M16050100041808
另料，PVC WIRE 電線
壹.二.1.1.22.12 | 產品，電機基本材料及施工方法，五金及 | 式 | 2 | 3325 | 6650 | M160501000403,#
另料，五金另料.迴路標示及單線圖說
壹.二.1.1.22.13 | 電工，原廠裝配工資 | 式 | 2 | 19000 | 38000 | L00000590000404
壹.二.1.1.23 | 4L&4R PANEL SPHC 2.0/2.0T |  | 1 | 92719 | 92719
壹.二.1.1.23.1 | 產品，低壓配電盤，(配電箱，屋內型，粉 | 只 | 1 | 35340 | 35340 | M16401N6JD601,
| 體烤漆)，W:800，H:2000，D:350，CASE: |  |  |  |  | 建華,富山,士林
| 800W*2000H*350D 參考尺寸(依現場實際需 |  |  |  |  | 或同等品
求制作) 粉體烤漆
| 4L PANEL |  |  |  |  | #A14
壹.二.1.1.23.2 | 產品，無熔線斷路器，3P，50AT，50AF， | 只 | 1 | 1178 | 1178 | M16411352680600
| 10kA，380V，NFB 3-50AF-50AT 380V/ |  |  |  |  | ,士林,東元,順山
| 10KA |  |  |  |  | 或同等品
壹.二.1.1.23.3 | 產品，無熔線斷路器，1P，20AT，50AF， | 只 | 14 | 228 | 3192 | M16411122660600
| 10kA，220V。NFB 1-50AF-20AT 220V/ |  |  |  |  | ,士林,東元,順山
| 10KA |  |  |  |  | 或同等品
壹.二.1.1.23.4 | 產品，漏電斷路器，2P，20AT，50AF，( | 只 | 2 | 931 | 1862 | M16413342664601
| Ics，10kA)，(AC，220V)，(30mA，0.1s， |  |  |  |  | ,士林,東元,順山
| ELCB 2-50AF-20AT 10KA/220V 30mA/ |  |  |  |  | 或同等品
0.1Sec
| 4R PANEL |  |  |  |  | #
M166004A007047,
#
壹.二.1.1.23.5 | 產品，無熔線斷路器，3P，60AT，100AF， | 只 | 1 | 1302 | 1302 | M16411363600602
| 10kA，NFB 3-100AF-60AT 190V/10KA |  |  |  |  | ,士林,東元,順山
或同等品
壹.二.1.1.23.6 | 產品，無熔線斷路器，1P，20AT，50AF， | 只 | 3 | 138 | 414 | M16411122630601
| 10kA，110V，NFB 1-50AF-20AT 110V/ |  |  |  |  | ,士林,東元,順山
| 10KA |  |  |  |  | 或同等品
壹.二.1.1.23.7 | 產品，無熔線斷路器，1P，15AT，50AF， | 只 | 10 | 138 | 1380 | M16411112630601
| 10kA，110V，NFB 1-50AF-15AT 110V/ |  |  |  |  | ,士林,東元,順山
| 10KA |  |  |  |  | 或同等品
壹.二.1.1.23.8 | 產品，漏電斷路器，1P，15AT，50AF，( | 只 | 1 | 551 | 551 | M16413132634600
| Ics，10kA)，(AC，110V)，(30mA，0.1s， |  |  |  |  | ,士林,東元,順山
| ELCB 1-50AF-15AT 10KA/110V 30mA/ |  |  |  |  | 或同等品
0.1Sec
壹.二.1.1.23.9 | 產品，電機基本材料及施工方法，五金及 | 式 | 1 | 17100 | 17100 | M160501000430
另料，CU BUS BAR 鍍錫銅排
壹.二.1.1.23.10 | 產品，電機基本材料及施工方法，五金及 | 式 | 1 | 6175 | 6175 | M16050100041808
另料，PVC WIRE 電線
壹.二.1.1.23.11 | 產品，電機基本材料及施工方法，五金及 | 式 | 1 | 4275 | 4275 | M160501000403,#
另料，五金另料.迴路標示及單線圖說
壹.二.1.1.23.12 | 電工，原廠裝配工資 | 式 | 1 | 19950 | 19950 | L00000590000404
壹.二.1.1.24 | ACP-1F-1 PANEL SPHC 2.0/2.0T |  | 1 | 72878 | 72878
壹.二.1.1.24.1 | 產品，低壓配電盤，(配電箱，屋內型，粉 | 只 | 1 | 18240 | 18240 | M16401N5AC601,
| 體烤漆)，W:700，H:1200，D:250，CASE: |  |  |  |  | 建華,富山,士林
| 700W*1200H*250D 參考尺寸(依現場實際需 |  |  |  |  | 或同等品
求制作) 粉體烤漆
壹.二.1.1.24.2 | 產品，無熔線斷路器，3P，75AT，100AF， | 只 | 1 | 1482 | 1482 | M16411373880601
| 15kA，380V，NFB 3-100AF-75AT 380V/ |  |  |  |  | ,士林,東元,順山
| 15KA |  |  |  |  | 或同等品
壹.二.1.1.24.3 | 產品，無熔線斷路器，3P，30AT，50AF， | 只 | 1 | 1178 | 1178 | M16411332880601
| 15kA，380V，NFB 3-50-30 15KA 380V |  |  |  |  | ,士林,東元,順山
或同等品
壹.二.1.1.24.4 | 產品，無熔線斷路器，3P，20AT，50AF， | 只 | 2 | 1178 | 2356 | M16411322880601
| 15kA，380V，NFB 3-50AF-20AT 380V/ |  |  |  |  | ,士林,東元,順山
| 15KA |  |  |  |  | 或同等品
壹.二.1.1.24.5 | 產品，無熔線斷路器，3P，15AT，50AF， | 只 | 1 | 1178 | 1178 | M16411312880601
| 15kA，380V，NFB 3-50AF-15AT 380V/ |  |  |  |  | ,士林,東元,順山
| 15KA |  |  |  |  | 或同等品
壹.二.1.1.24.6 | 產品，無熔線斷路器，2P，20AT，50AF， | 只 | 3 | 466 | 1398 | M16411222860601
| 15kA，220V，NFB 2-50AF-20AT 220V/ |  |  |  |  | ,士林,東元,順山
| 15KA |  |  |  |  | 或同等品
壹.二.1.1.24.7 | 產品，漏電斷路器，3P，30AT，50AF，( | 只 | 1 | 3981 | 3981 | M16413552004600
| 30mA，0.1s，ELCB 3-50AF-30AT 380V/ |  |  |  |  | ,士林,東元,順山
| 15KA 30mA/0.1Sec |  |  |  |  | 或同等品
壹.二.1.1.24.8 | 產品，低壓馬達起動盤，起動器，3ψ | 只 | 1 | 960 | 960 | M164323210639,
| 380V，電磁開關(全壓起動)，MS 3Φ |  |  |  |  | 士林,東元,順山
| 380V 9.6KW |  |  |  |  | 或同等品
壹.二.1.1.24.9 | 產品，低壓馬達起動盤，起動器，3ψ | 只 | 2 | 675 | 1350 | M164323210641,
| 380V，電磁開關(全壓起動)，MS 3Φ |  |  |  |  | 士林,東元,順山
| 380V 2.2KW |  |  |  |  | 或同等品
壹.二.1.1.24.10 | 產品，低壓配電盤，控制開關，照光式按 | 只 | 6 | 380 | 2280 | M16401J500602,
| 鈕開關，PBL 22∮ LED TYPE |  |  |  |  | 專業廠
壹.二.1.1.24.11 | 產品，低壓配電盤，控制開關，指示燈， | 只 | 3 | 190 | 570 | M16401J700601,#
| PL 22∮ LED TYPE |  |  |  |  | 專業廠
壹.二.1.1.24.12 | 產品，低壓配電盤，控制開關，切換開關 | 只 | 3 | 380 | 1140 | M16401J4006001,
| ，CS 22∮1a1b |  |  |  |  | 專業廠
壹.二.1.1.24.13 | 產品，電力監視及控制設備，電驛，輔助 | 只 | 3 | 475 | 1425 | M138024000601,
| 電驛 |  |  |  |  | 專業廠
壹.二.1.1.24.14 | 產品，低壓配電盤，五金及另料，D- | 只 | 1 | 190 | 190 | M16401K000618,
| FUSE (W/BASE) |  |  |  |  | 專業廠
壹.二.1.1.24.15 | 產品，電機基本材料及施工方法，五金及 | 式 | 1 | 8075 | 8075 | M160501000430
另料，CU BUS BAR 鍍錫銅排
壹.二.1.1.24.16 | 產品，電機基本材料及施工方法，五金及 | 式 | 1 | 6650 | 6650 | M16050100041808
另料，PVC WIRE 電線
壹.二.1.1.24.17 | 產品，電機基本材料及施工方法，五金及 | 式 | 1 | 4275 | 4275 | M160501000403,#
另料，五金另料.迴路標示及單線圖說
壹.二.1.1.24.18 | 電工，原廠裝配工資 | 式 | 1 | 16150 | 16150 | L00000590000404
壹.二.1.1.25 | ACP-2F-4 PANEL SPHC 2.0/2.0T |  | 1 | 36102 | 36102
壹.二.1.1.25.1 | 產品，低壓配電盤，(配電箱，屋內型，粉 | 只 | 1 | 12350 | 12350 | M16401N47C601,
| 體烤漆)，W:600，H:900，D:250，CASE: |  |  |  |  | 建華,富山,士林
| 600W*900H*250D 參考尺寸(依現場實際需 |  |  |  |  | 或同等品
求制作) 粉體烤漆
壹.二.1.1.25.2 | 產品，無熔線斷路器，3P，30AT，50AF， | 只 | 1 | 1178 | 1178 | M16411332880601
| 15kA，380V，NFB 3-50-30 15KA 380V |  |  |  |  | ,士林,東元,順山
或同等品
壹.二.1.1.25.3 | 產品，無熔線斷路器，3P，20AT，50AF， | 只 | 2 | 1178 | 2356 | M16411322880601
| 15kA，380V，NFB 3-50AF-20AT 380V/ |  |  |  |  | ,士林,東元,順山
| 15KA |  |  |  |  | 或同等品
壹.二.1.1.25.4 | 產品，無熔線斷路器，2P，20AT，50AF， | 只 | 3 | 466 | 1398 | M16411222860601
| 15kA，220V，NFB 2-50AF-20AT 220V/ |  |  |  |  | ,士林,東元,順山
| 15KA |  |  |  |  | 或同等品
壹.二.1.1.25.5 | 產品，低壓馬達起動盤，起動器，3ψ | 只 | 1 | 675 | 675 | M164323210642,
| 380V，電磁開關(全壓起動)，MS 3Φ |  |  |  |  | 士林,東元,順山
| 380V 0.37KW |  |  |  |  | 或同等品
壹.二.1.1.25.6 | 產品，低壓配電盤，控制開關，照光式按 | 只 | 2 | 380 | 760 | M16401J500602,
| 鈕開關，PBL 22∮ LED TYPE |  |  |  |  | 專業廠
壹.二.1.1.25.7 | 產品，低壓配電盤，控制開關，指示燈， | 只 | 1 | 190 | 190 | M16401J700601,#
| PL 22∮ LED TYPE |  |  |  |  | 專業廠
壹.二.1.1.25.8 | 產品，低壓配電盤，控制開關，切換開關 | 只 | 1 | 380 | 380 | M16401J4006001,
| ，CS 22∮1a1b |  |  |  |  | 專業廠
壹.二.1.1.25.9 | 產品，電力監視及控制設備，電驛，輔助 | 只 | 1 | 475 | 475 | M138024000601,
| 電驛 |  |  |  |  | 專業廠
壹.二.1.1.25.10 | 產品，低壓配電盤，五金及另料，D- | 只 | 1 | 190 | 190 | M16401K000618,
| FUSE (W/BASE) |  |  |  |  | 專業廠
壹.二.1.1.25.11 | 產品，電機基本材料及施工方法，五金及 | 式 | 1 | 5225 | 5225 | M160501000430
另料，CU BUS BAR 鍍錫銅排
壹.二.1.1.25.12 | 產品，電機基本材料及施工方法，五金及 | 式 | 1 | 1900 | 1900 | M16050100041808
另料，PVC WIRE 電線
壹.二.1.1.25.13 | 產品，電機基本材料及施工方法，五金及 | 式 | 1 | 1425 | 1425 | M160501000403,#
另料，五金另料.迴路標示及單線圖說
壹.二.1.1.25.14 | 電工，原廠裝配工資 | 式 | 1 | 7600 | 7600 | L00000590000404
壹.二.1.1.26 | ACP-2F-1 PANEL SPHC 2.0/2.0T |  | 1 | 93880 | 93880
壹.二.1.1.26.1 | 產品，低壓配電盤，(配電箱，屋內型，粉 | 只 | 1 | 35340 | 35340 | M16401N6JD601,
| 體烤漆)，W:800，H:2000，D:350，CASE: |  |  |  |  | 建華,富山,士林
| 800W*2000H*350D 參考尺寸(依現場實際需 |  |  |  |  | 或同等品
求制作) 粉體烤漆
壹.二.1.1.26.2 | 產品，無熔線斷路器，3P，400AT， | 只 | 1 | 6669 | 6669 | M164113H5C80602
| 400AF，25kA，380V，NFB 3P 400AF |  |  |  |  | ,士林,東元,順山
| 400AT 25KA 380V |  |  |  |  | 或同等品
壹.二.1.1.26.3 | 產品，無熔線斷路器，3P，350AT， | 只 | 1 | 6669 | 6669 | M164113G5C80600
| 400AF，25kA，380V，NFB 3-400AF- |  |  |  |  | ,士林,東元,順山
| 350AT 380V/25KA |  |  |  |  | 或同等品
壹.二.1.1.26.4 | 產品，無熔線斷路器，3P，20AT，50AF， | 只 | 2 | 2138 | 4276 | M16411322C80600
| 25kA，380V，NFB 3-50AF-20AT 380V/ |  |  |  |  | ,士林,東元,順山
| 25KA |  |  |  |  | 或同等品
壹.二.1.1.26.5 | 產品，無熔線斷路器，2P，20AT，50AF， | 只 | 1 | 1026 | 1026 | M16411222C60601
| 25kA，220V，NFB 2-50AF-20AT 25KA/ |  |  |  |  | ,士林,東元,順山
| 220V |  |  |  |  | 或同等品
壹.二.1.1.26.6 | 產品，電機基本材料及施工方法，五金及 | 式 | 1 | 19475 | 19475 | M160501000404,#
另料，CU BUS BAR 鍍錫銅排 or PVC
WIRE電線
壹.二.1.1.26.7 | 產品，電機基本材料及施工方法，五金及 | 式 | 1 | 3325 | 3325 | M160501000403,#
另料，五金另料.迴路標示及單線圖說
壹.二.1.1.26.8 | 電工，原廠裝配工資 | 式 | 1 | 17100 | 17100 | L00000590000404
壹.二.1.1.27 | ACP-2F-2&ACP-2F-3 PANEL SPHC 2.0/ |  | 1 | 428059 | 428059
2.0T
壹.二.1.1.27.1 | 產品，低壓配電盤，(配電箱，屋內型，粉 | 只 | 1 | 54150 | 54150 | M16401N8L4601,
| 體烤漆)，W:1000，H:2200，D:600，CASE: |  |  |  |  | 建華,富山,士林
| 1000W*2200H*600D 參考尺寸(依現場實際 |  |  |  |  | 或同等品
需求制作) 粉體烤漆
| ACP-2F-2 PANEL |  |  |  |  | #C03
壹.二.1.1.27.2 | 產品，低壓配電盤，(配電箱，屋內型，粉 | 只 | 1 | 41800 | 41800 | M16401N5L4601,
| 體烤漆)，W:700，H:2200，D:600，CASE: |  |  |  |  | 建華,富山,士林
| 700W*2200H*600D 參考尺寸(依現場實際需 |  |  |  |  | 或同等品
求制作) 粉體烤漆
壹.二.1.1.27.3 | 產品，無熔線斷路器，3P，350AT， | 只 | 1 | 6669 | 6669 | M164113G5C80600
| 400AF，25kA，380V，NFB 3-400AF- |  |  |  |  | ,士林,東元,順山
| 350AT 380V/25KA |  |  |  |  | 或同等品
壹.二.1.1.27.4 | 產品，無熔線斷路器，3P，30AT，50AF， | 只 | 1 | 2138 | 2138 | M16411332C80600
| 25kA，380V，NFB 3-50AF-30AT 380V/ |  |  |  |  | ,士林,東元,順山
| 25KA |  |  |  |  | 或同等品
壹.二.1.1.27.5 | 產品，無熔線斷路器，3P，20AT，50AF， | 只 | 1 | 2138 | 2138 | M16411322C80600
| 25kA，380V，NFB 3-50AF-20AT 380V/ |  |  |  |  | ,士林,東元,順山
| 25KA |  |  |  |  | 或同等品
壹.二.1.1.27.6 | 產品，無熔線斷路器，2P，20AT，50AF， | 只 | 1 | 1026 | 1026 | M16411222C60601
| 25kA，220V，NFB 2-50AF-20AT 25KA/ |  |  |  |  | ,士林,東元,順山
| 220V |  |  |  |  | 或同等品
壹.二.1.1.27.7 | 產品，漏電斷路器，3P，150AT，225AF，( | 只 | 2 | 8199 | 16398 | M164135C4C84601
| Ics，25kA)，(AC，380V)，(30mA，0.1s， |  |  |  |  | ,士林,東元,順山
| ELCB 3-225AF-150AT 25KA/380V 30mA/ |  |  |  |  | 或同等品
0.1Sec
壹.二.1.1.27.8 | 產品，漏電斷路器，3P，20AT，50AF，( | 只 | 3 | 4959 | 14877 | M16413542C84601
| Ics，25kA)，(AC，380V)，(30mA，0.1s， |  |  |  |  | ,士林,東元,順山
| ELCB 3-50AF-20AT 25KA/380V 30mA/ |  |  |  |  | 或同等品
0.1Sec
壹.二.1.1.27.9 | 產品，低壓馬達起動盤，起動器，3ψ | 只 | 1 | 960 | 960 | M164323215601,
| 380V，電磁開關(全壓起動)，容量7.5kW， |  |  |  |  | 士林,東元,順山
| MS 3Φ 380V 7.5KW |  |  |  |  | 或同等品
壹.二.1.1.27.10 | 產品，低壓馬達起動盤，起動器，電磁開 | 只 | 3 | 846 | 2538 | M164323010621,
| 關(全壓起動)，起動器，3ψ380V，電磁開 |  |  |  |  | 士林,東元,順山
| 關(全壓起動)，MS 3Φ380V 5.5KW |  |  |  |  | 或同等品
壹.二.1.1.27.11 | 產品，無熔線斷路器型低壓自動切換開關 | 只 | 2 | 589 | 1178 | M164140303600,
| ，380V 交流，5kA＜額定對稱啟斷容量≦ |  |  |  |  | 士林,東元,順山
| 10kA 交流，MC 3Φ 380V 7.5KW |  |  |  |  | 或同等品
壹.二.1.1.27.12 | 產品，變頻器，3ψ380V，7.5kW，EMC濾波 | 只 | 1 | 78850 | 78850 | M162662830602,
| 器，變頻器 380V 7.5KW (內建或外掛 |  |  |  |  | Schneider,
| EMC濾波器) |  |  |  |  | SIEMENS,AB或同
等品
壹.二.1.1.27.13 | 產品，低壓配電盤，控制開關，照光式按 | 只 | 8 | 380 | 3040 | M16401J500602,
| 鈕開關，PBL 22∮ LED TYPE |  |  |  |  | 專業廠
壹.二.1.1.27.14 | 產品，低壓配電盤，控制開關，指示燈， | 只 | 5 | 190 | 950 | M16401J700601,#
| PL 22∮ LED TYPE |  |  |  |  | 專業廠
壹.二.1.1.27.15 | 產品，低壓配電盤，控制開關，切換開關 | 只 | 1 | 475 | 475 | M16401J4006002,
| ，CS 22∮2a2b |  |  |  |  | 專業廠
壹.二.1.1.27.16 | 產品，低壓配電盤，控制開關，切換開關 | 只 | 4 | 380 | 1520 | M16401J4006001,
| ，CS 22∮1a1b |  |  |  |  | 專業廠
壹.二.1.1.27.17 | 產品，電力監視及控制設備，電驛，輔助 | 只 | 6 | 475 | 2850 | M138024000601,
| 電驛 |  |  |  |  | 專業廠
壹.二.1.1.27.18 | 產品，低壓配電盤，五金及另料，D- | 只 | 2 | 190 | 380 | M16401K000618,
| FUSE (W/BASE) |  |  |  |  | 專業廠
| ACP-2F-3 PANEL |  |  |  |  | #C02
壹.二.1.1.27.19 | 產品，無熔線斷路器，3P，20AT，50AF， | 只 | 1 | 1178 | 1178 | M16411322880601
| 15kA，380V，NFB 3-50AF-20AT 380V/ |  |  |  |  | ,士林,東元,順山
| 15KA |  |  |  |  | 或同等品
壹.二.1.1.27.20 | 產品，無熔線斷路器，3P，15AT，50AF， | 只 | 8 | 1178 | 9424 | M16411312880601
| 15kA，380V，NFB 3-50AF-15AT 380V/ |  |  |  |  | ,士林,東元,順山
| 15KA |  |  |  |  | 或同等品
壹.二.1.1.27.21 | 產品，低壓馬達起動盤，起動器，3ψ | 只 | 8 | 675 | 5400 | M164323210643,
| 380V，電磁開關(全壓起動)，MS 3Φ |  |  |  |  | 士林,東元,順山
| 380V 0.4KW |  |  |  |  | 或同等品
壹.二.1.1.27.22 | 產品，低壓配電盤，控制開關，照光式按 | 只 | 16 | 380 | 6080 | M16401J500602,
| 鈕開關，PBL 22∮ LED TYPE |  |  |  |  | 專業廠
壹.二.1.1.27.23 | 產品，低壓配電盤，控制開關，指示燈， | 只 | 8 | 190 | 1520 | M16401J700601,#
| PL 22∮ LED TYPE |  |  |  |  | 專業廠
壹.二.1.1.27.24 | 產品，低壓配電盤，控制開關，切換開關 | 只 | 8 | 380 | 3040 | M16401J4006001,
| ，CS 22∮1a1b |  |  |  |  | 專業廠
壹.二.1.1.27.25 | 產品，電力監視及控制設備，電驛，輔助 | 只 | 8 | 475 | 3800 | M138024000601,
| 電驛 |  |  |  |  | 專業廠
壹.二.1.1.27.26 | 產品，低壓配電盤，五金及另料，D- | 只 | 2 | 190 | 380 | M16401K000618,
| FUSE (W/BASE) |  |  |  |  | 專業廠
壹.二.1.1.27.27 | 產品，低壓配電盤，五金及另料，盤內散 | 組 | 4 | 4275 | 17100 | M16401K0008,專
| 熱風扇+溫控開關 |  |  |  |  | 業廠
壹.二.1.1.27.28 | 產品，低壓配電盤，盤內照明及微動開關 | 組 | 2 | 950 | 1900 | M164010000815,
| ，日光燈，盤內照明 8W |  |  |  |  | 專業廠
壹.二.1.1.27.29 | 產品，電機基本材料及施工方法，五金及 | 式 | 2 | 19000 | 38000 | M160501000430
另料，CU BUS BAR 鍍錫銅排
壹.二.1.1.27.30 | 產品，電機基本材料及施工方法，五金及 | 式 | 2 | 11875 | 23750 | M16050100041808
另料，PVC WIRE 電線
壹.二.1.1.27.31 | 產品，電機基本材料及施工方法，五金及 | 式 | 2 | 9025 | 18050 | M160501000403,#
另料，五金另料.迴路標示及單線圖說
壹.二.1.1.27.32 | 電工，原廠裝配工資 | 式 | 2 | 33250 | 66500 | L00000590000404
壹.二.1.1.28 | ACP-3F-1 PANEL SPHC 2.0/2.0T |  | 1 | 77525 | 77525
壹.二.1.1.28.1 | 產品，低壓配電盤，(配電箱，屋內型，粉 | 只 | 1 | 31635 | 31635 | M16401N5JD601,
| 體烤漆)，W:700，H:2000，D:350，CASE: |  |  |  |  | 建華,富山,士林
| 700W*2000H*350D 參考尺寸(依現場實際需 |  |  |  |  | 或同等品
求制作) 粉體烤漆
壹.二.1.1.28.2 | 產品，無熔線斷路器，3P，50AT，50AF， | 只 | 1 | 1178 | 1178 | M16411352880601
| 15kA，380V，NFB 3-50AF-50AT 380V/ |  |  |  |  | ,士林,東元,順山
| 15KA |  |  |  |  | 或同等品
壹.二.1.1.28.3 | 產品，無熔線斷路器，3P，20AT，50AF， | 只 | 2 | 1178 | 2356 | M16411322880601
| 15kA，380V，NFB 3-50AF-20AT 380V/ |  |  |  |  | ,士林,東元,順山
| 15KA |  |  |  |  | 或同等品
壹.二.1.1.28.4 | 產品，無熔線斷路器，3P，15AT，50AF， | 只 | 1 | 1178 | 1178 | M16411312880601
| 15kA，380V，NFB 3-50AF-15AT 380V/ |  |  |  |  | ,士林,東元,順山
| 15KA |  |  |  |  | 或同等品
壹.二.1.1.28.5 | 產品，無熔線斷路器，2P，20AT，50AF， | 只 | 8 | 466 | 3728 | M16411222860601
| 15kA，220V，NFB 2-50AF-20AT 220V/ |  |  |  |  | ,士林,東元,順山
| 15KA |  |  |  |  | 或同等品
壹.二.1.1.28.6 | 產品，低壓馬達起動盤，起動器，3ψ | 只 | 1 | 675 | 675 | M164323210610,#
| 380V，電磁開關(全壓起動)，MS 3Φ |  |  |  |  | 士林,東元,順山
| 380V 1.5KW |  |  |  |  | 同等品
壹.二.1.1.28.7 | 產品，低壓馬達起動盤，起動器，3ψ | 只 | 1 | 675 | 675 | M164323210642,
| 380V，電磁開關(全壓起動)，MS 3Φ |  |  |  |  | 士林,東元,順山
| 380V 0.37KW |  |  |  |  | 或同等品
壹.二.1.1.28.8 | 產品，低壓配電盤，控制開關，照光式按 | 只 | 4 | 380 | 1520 | M16401J500602,
| 鈕開關，PBL 22∮ LED TYPE |  |  |  |  | 專業廠
壹.二.1.1.28.9 | 產品，低壓配電盤，控制開關，指示燈， | 只 | 2 | 190 | 380 | M16401J700601,#
| PL 22∮ LED TYPE |  |  |  |  | 專業廠
壹.二.1.1.28.10 | 產品，低壓配電盤，控制開關，切換開關 | 只 | 2 | 380 | 760 | M16401J4006001,
| ，CS 22∮1a1b |  |  |  |  | 專業廠
壹.二.1.1.28.11 | 產品，電力監視及控制設備，電驛，輔助 | 只 | 2 | 475 | 950 | M138024000601,
| 電驛 |  |  |  |  | 專業廠
壹.二.1.1.28.12 | 產品，低壓配電盤，五金及另料，D- | 只 | 1 | 190 | 190 | M16401K000618,
| FUSE (W/BASE) |  |  |  |  | 專業廠
壹.二.1.1.28.13 | 產品，電機基本材料及施工方法，五金及 | 式 | 1 | 8075 | 8075 | M160501000430
另料，CU BUS BAR 鍍錫銅排
壹.二.1.1.28.14 | 產品，電機基本材料及施工方法，五金及 | 式 | 1 | 4750 | 4750 | M16050100041808
另料，PVC WIRE 電線
壹.二.1.1.28.15 | 產品，電機基本材料及施工方法，五金及 | 式 | 1 | 4275 | 4275 | M160501000403,#
另料，五金另料.迴路標示及單線圖說
壹.二.1.1.28.16 | 電工，原廠裝配工資 | 式 | 1 | 15200 | 15200 | L00000590000404
壹.二.1.1.29 | ACP-4F-1 PANEL SPHC 2.0/2.0T |  | 1 | 258103 | 258103
壹.二.1.1.29.1 | 產品，低壓配電盤，(配電箱，屋內型，粉 | 只 | 1 | 35340 | 35340 | M16401N6JD601,
| 體烤漆)，W:800，H:2000，D:350，CASE: |  |  |  |  | 建華,富山,士林
| 800W*2000H*350D 參考尺寸(依現場實際需 |  |  |  |  | 或同等品
求制作) 粉體烤漆
壹.二.1.1.29.2 | 產品，無熔線斷路器，3P，100AT， | 只 | 1 | 1482 | 1482 | M16411383880600
| 100AF，15kA，380V，NFB 3-100AF- |  |  |  |  | ,#士林,東元,順
| 100AT 380V/15KA |  |  |  |  | 山或同等品
壹.二.1.1.29.3 | 產品，無熔線斷路器，3P，40AT，50AF， | 只 | 1 | 1178 | 1178 | M164113428806,#
15kA，380V，無熔線斷路器，額定啟斷容
量AC 15KA，3P，額定電流 40A，額定電壓
AC 380V，NFB 3-50AF-40AT 380V/15KA
壹.二.1.1.29.4 | 產品，無熔線斷路器，3P，20AT，50AF， | 只 | 1 | 1178 | 1178 | M16411322880601
| 15kA，380V，NFB 3-50AF-20AT 380V/ |  |  |  |  | ,士林,東元,順山
| 15KA |  |  |  |  | 或同等品
壹.二.1.1.29.5 | 產品，無熔線斷路器，3P，15AT，50AF， | 只 | 1 | 1178 | 1178 | M16411312880601
| 15kA，380V，NFB 3-50AF-15AT 380V/ |  |  |  |  | ,士林,東元,順山
| 15KA |  |  |  |  | 或同等品
壹.二.1.1.29.6 | 產品，無熔線斷路器，2P，20AT，50AF， | 只 | 10 | 466 | 4660 | M16411222860600
| 15kA，220V，NFB 2-50AF-20AT 220V/ |  |  |  |  | ,士林,東元,順山
| 15KA |  |  |  |  | 或同等品
壹.二.1.1.29.7 | 產品，無熔線斷路器，2P，15AT，50AF， | 只 | 1 | 466 | 466 | M16411212860601
| 15kA，220V，NFB 2-50AF-15AT 220V/ |  |  |  |  | ,士林,東元,順山
| 15KA |  |  |  |  | 或同等品
壹.二.1.1.29.8 | 產品，低壓馬達起動盤，起動器，3ψ | 只 | 1 | 1349 | 1349 | M164323210609,#
| 380V，電磁開關(全壓起動)，MS 3Φ |  |  |  |  | 士林,東元,順山
| 380V 15KW |  |  |  |  | 或同等品
壹.二.1.1.29.9 | 產品，低壓馬達起動盤，起動器，3ψ | 只 | 1 | 675 | 675 | M164323210642,
| 380V，電磁開關(全壓起動)，MS 3Φ |  |  |  |  | 士林,東元,順山
| 380V 0.37KW |  |  |  |  | 或同等品
壹.二.1.1.29.10 | 產品，低壓馬達起動盤，起動器，3ψ | 只 | 2 | 846 | 1692 | M164323207601,
| 380V ，容量15kW，MC 3Φ 380V 15KW |  |  |  |  | 士林,東元,順山
或同等品
壹.二.1.1.29.11 | 產品，變頻器，3ψ380V，15kW，EMC濾波 | 只 | 1 | 128250 | 128250 | M162662A30601,
| 器，變頻器 380V 15KW (內建或外掛EMC濾 |  |  |  |  | Schneider,
| 波器) |  |  |  |  | SIEMENS,AB或同
等品
壹.二.1.1.29.12 | 產品，低壓配電盤，控制開關，照光式按 | 只 | 4 | 380 | 1520 | M16401J500602,
| 鈕開關，PBL 22∮ LED TYPE |  |  |  |  | 專業廠
壹.二.1.1.29.13 | 產品，低壓配電盤，控制開關，指示燈， | 只 | 3 | 190 | 570 | M16401J700601,#
| PL 22∮ LED TYPE |  |  |  |  | 專業廠
壹.二.1.1.29.14 | 產品，低壓配電盤，控制開關，切換開關 | 只 | 1 | 475 | 475 | M16401J4006002,
| ，CS 22∮2a2b |  |  |  |  | 專業廠
壹.二.1.1.29.15 | 產品，低壓配電盤，控制開關，切換開關 | 只 | 2 | 380 | 760 | M16401J4006001,
| ，CS 22∮1a1b |  |  |  |  | 專業廠
壹.二.1.1.29.16 | 產品，電力監視及控制設備，電驛，輔助 | 只 | 4 | 475 | 1900 | M138024000601,
| 電驛 |  |  |  |  | 專業廠
壹.二.1.1.29.17 | 產品，低壓配電盤，五金及另料，D- | 只 | 2 | 190 | 380 | M16401K000618,
| FUSE (W/BASE) |  |  |  |  | 專業廠
壹.二.1.1.29.18 | 產品，低壓配電盤，五金及另料，盤內散 | 組 | 4 | 4275 | 17100 | M16401K0008,專
| 熱風扇+溫控開關 |  |  |  |  | 業廠
壹.二.1.1.29.19 | 產品，低壓配電盤，盤內照明及微動開關 | 組 | 1 | 950 | 950 | M164010000815,
| ，日光燈，盤內照明 8W |  |  |  |  | 專業廠
壹.二.1.1.29.20 | 產品，電機基本材料及施工方法，五金及 | 式 | 1 | 14250 | 14250 | M160501000430
另料，CU BUS BAR 鍍錫銅排
壹.二.1.1.29.21 | 產品，電機基本材料及施工方法，五金及 | 式 | 1 | 9025 | 9025 | M16050100041808
另料，PVC WIRE 電線
壹.二.1.1.29.22 | 產品，電機基本材料及施工方法，五金及 | 式 | 1 | 7125 | 7125 | M160501000403,#
另料，五金另料.迴路標示及單線圖說
壹.二.1.1.29.23 | 電工，原廠裝配工資 | 式 | 1 | 26600 | 26600 | L00000590000404
壹.二.1.1.30 | ACP-RF-1 PANEL SPHC 2.0/2.0T |  | 1 | 328049 | 328049
壹.二.1.1.30.1 | 產品，低壓配電盤，(配電箱，屋內型，粉 | 只 | 1 | 55100 | 55100 | M16401N8L4601,
| 體烤漆)，W:1000，H:2200，D:600，CASE: |  |  |  |  | 建華,富山,士林
| 1000W*2200H*600D 參考尺寸(依現場實際 |  |  |  |  | 或同等品
需求制作) 粉體烤漆
壹.二.1.1.30.2 | 產品，無熔線斷路器，3P，100AT， | 只 | 1 | 1482 | 1482 | M16411383880600
| 100AF，15kA，380V，NFB 3-100AF- |  |  |  |  | ,#士林,東元,順
| 100AT 380V/15KA |  |  |  |  | 山或同等品
壹.二.1.1.30.3 | 產品，無熔線斷路器，3P，15AT，50AF， | 只 | 1 | 1178 | 1178 | M16411312880601
| 15kA，380V，NFB 3-50AF-15AT 380V/ |  |  |  |  | ,士林,東元,順山
| 15KA |  |  |  |  | 或同等品
壹.二.1.1.30.4 | 產品，無熔線斷路器，2P，15AT，50AF， | 只 | 1 | 466 | 466 | M16411212860601
| 15kA，220V，NFB 2-50AF-15AT 220V/ |  |  |  |  | ,士林,東元,順山
| 15KA |  |  |  |  | 或同等品
壹.二.1.1.30.5 | 產品，漏電斷路器，3P，60AT，100AF，( | 只 | 1 | 4427 | 4427 | M16413583884601
| Ics，15kA)，(AC，380V)，(30mA，0.1s， |  |  |  |  | ,士林,東元,順山
| ELCB 3-100AF-60AT 15KA/380V 30mA/ |  |  |  |  | 或同等品
0.1Sec
壹.二.1.1.30.6 | 產品，漏電斷路器，3P，20AT，50AF，( | 只 | 4 | 3981 | 15924 | M16413542884601
| Ics，15kA)，(AC，380V)，(30mA，0.1s， |  |  |  |  | ,士林,東元,順山
| ELCB 3-50AF-20AT 15KA/380V 30mA/ |  |  |  |  | 或同等品
0.1Sec
壹.二.1.1.30.7 | 產品，低壓馬達起動盤，起動器，3ψ | 只 | 2 | 846 | 1692 | M164323214601,
| 380V ，電磁開關(全壓起動)，容量 |  |  |  |  | 士林,東元,順山
| 5.5kW，MS 3Φ 380V 5.5KVA |  |  |  |  | 或同等品
壹.二.1.1.30.8 | 產品，低壓馬達起動盤，起動器，3ψ | 只 | 2 | 675 | 1350 | M164323210641,
| 380V，電磁開關(全壓起動)，MS 3Φ |  |  |  |  | 士林,東元,順山
| 380V 2.2KW |  |  |  |  | 或同等品
壹.二.1.1.30.9 | 產品，低壓馬達起動盤，起動器，3ψ | 只 | 4 | 475 | 1900 | M164323200647,
| 380V，MC 3Φ 380V 5.5KW |  |  |  |  | 士林,東元,順山
或同等品
壹.二.1.1.30.10 | 產品，變頻器，3ψ380V，5.5kW，EMC濾波 | 只 | 2 | 71250 | 142500 | M162662730601,
| 器，變頻器 380V 5.5KW (內建或外掛 |  |  |  |  | Schneider,
| EMC濾波器) |  |  |  |  | SIEMENS,AB或同
等品
壹.二.1.1.30.11 | 產品，低壓配電盤，控制開關，照光式按 | 只 | 8 | 380 | 3040 | M16401J500602,
| 鈕開關，PBL 22∮ LED TYPE |  |  |  |  | 專業廠
壹.二.1.1.30.12 | 產品，低壓配電盤，控制開關，指示燈， | 只 | 6 | 190 | 1140 | M16401J700601,#
| PL 22∮ LED TYPE |  |  |  |  | 專業廠
壹.二.1.1.30.13 | 產品，低壓配電盤，控制開關，切換開關 | 只 | 2 | 475 | 950 | M16401J4006002,
| ，CS 22∮2a2b |  |  |  |  | 專業廠
壹.二.1.1.30.14 | 產品，低壓配電盤，控制開關，切換開關 | 只 | 4 | 380 | 1520 | M16401J4006001,
| ，CS 22∮1a1b |  |  |  |  | 專業廠
壹.二.1.1.30.15 | 產品，電力監視及控制設備，電驛，輔助 | 只 | 8 | 475 | 3800 | M138024000601,
| 電驛 |  |  |  |  | 專業廠
壹.二.1.1.30.16 | 產品，低壓配電盤，五金及另料，D- | 只 | 2 | 190 | 380 | M16401K000618,
| FUSE (W/BASE) |  |  |  |  | 專業廠
壹.二.1.1.30.17 | 產品，低壓配電盤，五金及另料，盤內散 | 組 | 4 | 4275 | 17100 | M16401K0008,專
| 熱風扇+溫控開關 |  |  |  |  | 業廠
壹.二.1.1.30.18 | 產品，低壓配電盤，盤內照明及微動開關 | 組 | 1 | 950 | 950 | M164010000815,
| ，日光燈，盤內照明 8W |  |  |  |  | 專業廠
壹.二.1.1.30.19 | 產品，電機基本材料及施工方法，五金及 | 式 | 1 | 14250 | 14250 | M160501000430
另料，CU BUS BAR 鍍錫銅排
壹.二.1.1.30.20 | 產品，電機基本材料及施工方法，五金及 | 式 | 1 | 13775 | 13775 | M16050100041808
另料，PVC WIRE 電線
壹.二.1.1.30.21 | 產品，電機基本材料及施工方法，五金及 | 式 | 1 | 9025 | 9025 | M160501000403,#
另料，五金另料.迴路標示及單線圖說
壹.二.1.1.30.22 | 電工，原廠裝配工資 | 式 | 1 | 36100 | 36100 | L00000590000404
壹.二.1.1.31 | ACP-AH-02 PANEL SPHC 2.0/2.0T |  | 1 | 4788 | 4788
壹.二.1.1.31.1 | 產品，低壓配電盤，(配電箱，屋內型，粉 | 只 | 1 | 2945 | 2945 | M16401N12B6001
體烤漆)，W:300，H:400，D:150，CASE:
300W*400H*150D 參考尺寸 (尺寸依現場
實際需求製作) 粉體烤漆
壹.二.1.1.31.2 | 產品，無熔線斷路器，3P，40AT，50AF， | 只 | 1 | 1178 | 1178 | M164113428806,#
15kA，380V，無熔線斷路器，額定啟斷容
量AC 15KA，3P，額定電流 40A，額定電壓
AC 380V，NFB 3-50AF-40AT 380V/15KA
壹.二.1.1.31.3 | 產品，電機基本材料及施工方法，五金及 | 式 | 1 | 95 | 95 | M160501000404,#
另料，CU BUS BAR 鍍錫銅排 or PVC
WIRE電線
壹.二.1.1.31.4 | 產品，電機基本材料及施工方法，五金及 | 式 | 1 | 95 | 95 | M160501000403,#
另料，五金另料.迴路標示及單線圖說
壹.二.1.1.31.5 | 電工，原廠裝配工資 | 式 | 1 | 475 | 475 | L00000590000404
壹.二.1.1.32 | 配電盤雜項 |  | 1 | 2384500 | 2384500
壹.二.1.1.32.1 | 技術士，配電盤及變壓器RC基礎工程 | 式 | 1 | 114000 | 114000 | L000002B00004FC
01
壹.二.1.1.32.2 | 產品，金屬導線槽，配電盤導線槽及接線 | 式 | 1 | 76000 | 76000 | M1613600004
箱
壹.二.1.1.32.3 | 產品，低壓配電盤，五金及另料，配電盤 | 式 | 1 | 142500 | 142500 | M16401K000401,#
体連接五金另料
壹.二.1.1.32.4 | 電工，分電箱安裝工資，現場箱體安裝工 | 式 | 1 | 237500 | 237500 | L00000590008415
資
壹.二.1.1.32.5 | 產品，電氣顧問公司依台電公司及現行法 | 式 | 1 | 114000 | 114000 | M166005A0001902
令之規定，對本工程送電前應檢測之所有
設備進行試驗(含所有保護電驛動作特性試
驗)
壹.二.1.1.32.6 | 產品，現場電能管理管路及線路(網路線、 | 式 | 1 | 114000 | 114000 | M166005A0001901
| 隔離線) |  |  |  |  | ,責任施工整合入
系統
壹.二.1.1.32.7 | 產品，職業安全衛生，教育訓練，安全衛 | 式 | 1 | 142500 | 142500 | M015743A00403,
| 生教育訓練，電能管理監控系統設定測試 |  |  |  |  | 責任施工整合入
| 及教育訓練 |  |  |  |  | 系統
壹.二.1.1.32.8 | 產品，高低壓配電盤廠驗費用 | 式 | 1 | 95000 | 95000 | M16194A0035802,
建華,富山,士林
或同等品
壹.二.1.1.32.9 | 產品，高低壓變壓器廠驗費用 | 式 | 1 | 47500 | 47500 | M16194A0035803,
建華,富山,士林
或同等品
壹.二.1.1.32.10 | 產品，低壓配電盤，五金及另料，配電盤 | 式 | 1 | 351500 | 351500 | M16401K000410,
| 盤體設計規劃作業費 |  |  |  |  | 建華,富山,士林
或同等品
壹.二.1.1.32.11 | 產品，低壓配電盤，五金及另料，配電盤 | 式 | 1 | 351500 | 351500 | M16401K000402,#
| 測試報告,操作說明書,保養手冊 |  |  |  |  | 建華,富山,士林
或同等品
壹.二.1.1.32.12 | 產品，低壓配電盤，五金及另料，配電盤 | 式 | 1 | 351500 | 351500 | M16401K000425,#
| 盤體技術測試作業費，試運轉及教育訓練 |  |  |  |  | 建華,富山,士林
或同等品
壹.二.1.1.32.13 | 產品，低壓配電盤，五金及另料，吊運費 | 式 | 1 | 57000 | 57000 | M16401K000404,#
壹.二.1.1.32.14 | 產品，低壓配電盤，五金及另料，變電室 | 式 | 1 | 190000 | 190000 | M16401K000421
箱體定位
| 合計 |  |  |  | 17815802
壹.二.2 | 電氣設備及管路工程 |  | 1 | 21961147 | 21961147
壹.二.2.1 | 戶外景觀照明設備 |  | 1 | 736228 | 736228
壹.二.2.1.1 | 產品，照明燈具，景觀高燈，L1-景觀高燈 | 組 | 9 | 37544 | 337896 | M165050000866,
| 27W LED |  |  |  |  | 詳圖說規範
壹.二.2.1.2 | 產品，照明燈具，景觀高燈，L2-景觀高燈 | 組 | 4 | 48283 | 193132 | M165050000867,
| 75W LED |  |  |  |  | 詳圖說規範
壹.二.2.1.3 | 產品，照明燈具，嵌入式，L3-崁壁燈 | 組 | 9 | 3800 | 34200 | M165051000812,
| 7.5W LED |  |  |  |  | 詳圖說規範
壹.二.2.1.4 | 產品，照明燈具，景觀高燈，L4-上下照壁 | 組 | 17 | 4750 | 80750 | M165050000868,
| 燈 9W LED*2 |  |  |  |  | 詳圖說規範
壹.二.2.1.5 | 產品，照明燈具，景觀高燈，L16-壁燈 | 組 | 10 | 9025 | 90250 | M165050000869,
| 40W LED |  |  |  |  | 詳圖說規範
壹.二.2.2 | 室內照明設備 |  | 1 | 5900735 | 5900735
壹.二.2.2.1 | 產品，照明燈具，嵌入式，L5-崁燈 5W | 組 | 277 | 1045 | 289465 | M165051000813,
| LED |  |  |  |  | 詳圖說規範
壹.二.2.2.2 | 產品，照明燈具，嵌入式，L6-崁燈 14W | 組 | 201 | 1520 | 305520 | M165051000814,
| LED |  |  |  |  | 詳圖說規範
壹.二.2.2.3 | 產品，照明燈具，吸頂式，L7-吸頂燈 | 組 | 24 | 2090 | 50160 | M165052000815,#
| 17W LED |  |  |  |  | 詳圖說規範
壹.二.2.2.4 | 產品，照明燈具，吸頂式，L8-吸頂燈 | 組 | 97 | 3610 | 350170 | M165052000816,
| 26W LED |  |  |  |  | 詳圖說規範
壹.二.2.2.5 | 產品，照明燈具，吸頂式，L9-吸頂燈 | 組 | 46 | 3990 | 183540 | M165052000817,
| 34W LED |  |  |  |  | 詳圖說規範
壹.二.2.2.6 | 產品，照明燈具，吸頂式，L10-防水型吸 | 組 | 23 | 2850 | 65550 | M165052000818,
| 頂燈 18W LED*2 |  |  |  |  | 詳圖說規範
壹.二.2.2.7 | 產品，照明燈具，嵌入式，L11-方型平板 | 組 | 437 | 3040 | 1328480 | M165051000815,
| 崁燈 |  |  |  |  | 詳圖說規範
壹.二.2.2.8 | 產品，照明燈具，景觀高燈，L12-非對稱 | 組 | 16 | 45600 | 729600 | M165050000871,
| 下照式投光燈 420W LED |  |  |  |  | 詳圖說規範
壹.二.2.2.9 | 產品，LED照明設備，L12-投光燈固定架 | 組 | 16 | 4750 | 76000 | M1655100008043,
詳圖說規範
壹.二.2.2.10 | 產品，屋內照明設備，L13-昇降式高天井 | 組 | 45 | 25175 | 1132875 | M16510000000826
| 燈 240W LED |  |  |  |  | ,#詳圖說規範
壹.二.2.2.11 | 產品，屋內照明設備，高天井燈具專用昇 | 組 | 45 | 14250 | 641250 | M16510000000819
| 降機 |  |  |  |  | ,#
壹.二.2.2.12 | 產品，屋內照明設備，昇降式控制盤-5迴 | 式 | 1 | 23750 | 23750 | M16510000000825
路型
壹.二.2.2.13 | 產品，屋內照明設備，日光燈，吸頂燈， | 組 | 102 | 2375 | 242250 | M16510a01000801
| L14-吸頂筒燈 20W LED |  |  |  |  | ,#詳圖說規範
壹.二.2.2.14 | 產品，照明燈具，吸頂式，L19-防水型吸 | 組 | 19 | 2470 | 46930 | M165052000819,
| 頂燈 18W LED*1 |  |  |  |  | 詳圖說規範
壹.二.2.2.15 | 產品，LED照明設備，L20-下照投射燈 | 組 | 16 | 14250 | 228000 | M1655100008042,
| 36W LED |  |  |  |  | #詳圖說規範
壹.二.2.2.16 | 產品，LED照明設備，L21-軌道燈 10W | 組 | 43 | 2850 | 122550 | M1655100008016,
| LED |  |  |  |  | #詳圖說規範
壹.二.2.2.17 | 產品，LED照明設備，軌道L=200cm | 組 | 33 | 2565 | 84645 | M1655100008041,
#詳圖說規範
壹.二.2.3 | 外牆字體燈光 |  | 1 | 1078732 | 1078732
壹.二.2.3.1 | 產品，不鏽鋼立體燈盒字H≒1080mm(太平 | 字 | 11 | 55870 | 614570 | M167034A0010801
| 國民暨兒童運動中心) |  |  |  |  | ,詳圖說規範
壹.二.2.3.2 | 產品，不鏽鋼立體燈盒字H≒475mm( | 字 | 32 | 12041 | 385312 | M167034A0010803
| TAIPING CIVIL AND CHILD SPORTS |  |  |  |  | ,詳圖說規範
CENTER)
壹.二.2.3.3 | 產品，LED照明設備，防水型電力設備箱 | 只 | 3 | 4750 | 14250 | M16551000000600
2,詳圖說規範
壹.二.2.3.4 | 產品，電力監視及控制設備，電源供應器 | 只 | 8 | 3325 | 26600 | M13802N000610,
| ，電源供應器DC12V-350w |  |  |  |  | 詳圖說規範
壹.二.2.3.5 | 產品，照明燈具，投光式，吊車 | 式 | 2 | 19000 | 38000 | M165057000402,#
詳圖說規範
壹.二.2.4 | 產品，照明控制開關，單切暗開關 *1 (夜 | 只 | 34 | 124 | 4216 | M165810000625,
| 光型,附蓋板)(配件全) |  |  |  |  | 符合CNS
壹.二.2.5 | 產品，照明控制開關，單切暗開關 *2 (夜 | 只 | 13 | 209 | 2717 | M165810000626,
| 光型,附蓋板)(配件全) |  |  |  |  | 符合CNS
壹.二.2.6 | 產品，照明控制開關，單切暗開關*3 (夜 | 只 | 3 | 437 | 1311 | M165810000632,
| 光型,附蓋板)(配件全) |  |  |  |  | 符合CNS
壹.二.2.7 | 產品，照明控制開關，單切暗開關 *4 (夜 | 只 | 3 | 437 | 1311 | M165810000627,
| 光型,附蓋板)(配件全) |  |  |  |  | 符合CNS
壹.二.2.8 | 產品，照明控制開關，單切暗開關 *6 (配 | 只 | 1 | 589 | 589 | M16581000062702
| 件全) |  |  |  |  | ,符合CNS
壹.二.2.9 | 產品，照明控制開關，雙路，雙切路暗開 | 只 | 3 | 124 | 372 | M165810020611,
| 關*1 (夜光型,附蓋板)(配件全) |  |  |  |  | 符合CNS
壹.二.2.10 | 產品，照明控制開關，單切*1 +雙切*2 暗 | 只 | 5 | 209 | 1045 | M165810000635,
| 開關 (夜光型,附蓋板)(配件全) |  |  |  |  | 符合CNS
壹.二.2.11 | 產品，雙連暗插座 (接地型3孔)(附蓋板) | 只 | 134 | 76 | 10184 | M164086A08058,
符合CNS
壹.二.2.12 | 產品，插入型插座，雙連暗插座接地型(配 | 只 | 4 | 76 | 304 | M16150200060700
| 件全)(弱電箱內用) |  |  |  |  | ,符合CNS
壹.二.2.13 | 產品，插入型插座，接地型3極，專用插座 | 只 | 25 | 133 | 3325 | M161502040603,
| (接地型3孔,附蓋板)(110V) |  |  |  |  | 符合CNS
壹.二.2.14 | 產品，插入型插座，接地型3極，專用插座 | 只 | 13 | 133 | 1729 | M161502040604,
| (接地型3孔,附蓋板)(220V) |  |  |  |  | 符合CNS
壹.二.2.15 | 產品，接線裝置，單插座，接地型2極，接 | 只 | 10 | 133 | 1330 | M16150E000603,
| 地型飲水機專插(附蓋板) |  |  |  |  | 專業廠
壹.二.2.16 | 產品，金屬開關盒，弱電設備電源出線口 | 只 | 8 | 48 | 384 | M1613310006343,
專業廠
壹.二.2.17 | 產品，金屬開關盒，消防設備電源出線口 | 只 | 10 | 48 | 480 | M1613310006344,
專業廠
壹.二.2.18 | 產品，金屬開關盒，預留電源出線口 | 只 | 69 | 48 | 3312 | M161331000653,
專業廠
壹.二.2.19 | 產品，金屬開關盒，馬達電源出線口 | 只 | 38 | 48 | 1824 | M1613310006342,
專業廠
壹.二.2.20 | 產品，金屬開關盒，單聯出線匣 | 只 | 369 | 24 | 8856 | M161331000614,
專業廠
壹.二.2.21 | 產品，金屬開關盒，雙聯出線匣 | 只 | 4 | 33 | 132 | M1613310006340,
專業廠
壹.二.2.22 | 產品，金屬開關盒，八角出線匣 | 只 | 1653 | 17 | 28101 | M161331000681,
專業廠
壹.二.2.23 | 產品，電線及電纜，600V聚氯乙烯絕緣電 | M | 23477 | 13 | 305201 | M161201150101,
| 線，單線，2.0mm，PVC 電線 2.0mm |  |  |  |  | 符合CNS
壹.二.2.24 | 產品，電線及電纜，600V聚氯乙烯絕緣電 | M | 27256 | 24 | 654144 | M161201270102,
| 線，絞線，5.5mm2，PVC 電線 5.5m㎡ |  |  |  |  | 符合CNS
壹.二.2.25 | 產品，電線及電纜，600V聚氯乙烯絕緣電 | M | 1193 | 33 | 39369 | M161201280101,#
| 線，絞線，8.0m㎡，PVC 電線 8.0m㎡ |  |  |  |  | 符合CNS
壹.二.2.26 | 產品，電線及電纜，600V聚氯乙烯絕緣電 | M | 732 | 59 | 43188 | M161201290101,#
| 線，絞線，14m㎡，PVC 電線 14m㎡ |  |  |  |  | 符合CNS
壹.二.2.27 | 產品，電線及電纜，600V聚氯乙烯絕緣電 | M | 1560 | 91 | 141960 | M1612012A0101,#
| 線，絞線，22m㎡，PVC 電線 22m㎡ |  |  |  |  | 符合CNS
壹.二.2.28 | 產品，電線及電纜，600V聚氯乙烯絕緣電 | M | 576 | 118 | 67968 | M1612012C0102,
| 線，絞線，30mm2，PVC 電線 30m㎡ |  |  |  |  | 符合CNS
壹.二.2.29 | 產品，電線及電纜，600V聚氯乙烯絕緣電 | M | 360 | 151 | 54360 | M1612012E0102,
| 線，絞線，38mm2，PVC 電線 38m㎡ |  |  |  |  | 符合CNS
壹.二.2.30 | 產品，電線及電纜，600V聚氯乙烯絕緣電 | M | 216 | 236 | 50976 | M1612012G0102,
| 線，絞線，60mm2，PVC 電線 60m㎡ |  |  |  |  | 符合CNS
壹.二.2.31 | 產品，電線及電纜，600V聚氯乙烯絕緣電 | M | 486 | 312 | 151632 | M1612012H0101,
| 線，絞線，80mm2，PVC 電線 80m㎡ |  |  |  |  | 符合CNS
壹.二.2.32 | 產品，電線及電纜，600V聚氯乙烯絕緣電 | M | 18 | 490 | 8820 | M1612012K01,符
| 線，絞線，125mm2，PVC 電線 125m㎡ |  |  |  |  | 合CNS
壹.二.2.33 | 產品，電線及電纜，600V聚氯乙烯絕緣電 | M | 48 | 597 | 28656 | M1612012L0101,
| 線，絞線，150mm2，PVC 電線 150m㎡ |  |  |  |  | 符合CNS
壹.二.2.34 | 產品，電線及電纜，600V聚氯乙烯絕緣電 | M | 912 | 979 | 892848 | M1612012P000101
| 線，絞線，250mm2，PVC 電線 250m㎡ |  |  |  |  | ,符合CNS
壹.二.2.35 | 產品，電線及電纜，PVC CABLE，2/C， | M | 65 | 43 | 2795 | M16120R21000102
| 2.0mm2，PVC CABLE 電纜線 600V 2.0m㎡ |  |  |  |  | ,#符合CNS
* 2/C
壹.二.2.36 | 產品，電線及電纜，PVC CABLE，3/C， | M | 30 | 46 | 1380 | M16120R32000101
| 3.5mm2，PVC CABLE 電纜線 600V 3.5m㎡ |  |  |  |  | ,#符合CNS
* 3/C
壹.二.2.37 | 產品，電線及電纜，600V交連聚乙烯絕緣 | M | 576 | 503 | 289728 | M1612061M000102
| 聚氯乙烯被覆電力電纜(XLPE)，1/C， |  |  |  |  | ,符合CNS
150mm2，XLPE CABLE 電纜線 600V 150m㎡
* 1/C
壹.二.2.38 | 產品，電線及電纜，600V交連聚乙烯絕緣 | M | 75 | 431 | 32325 | M1612061F000102
| 聚氯乙烯被覆電力電纜(XLPE)，1/C， |  |  |  |  | ,符合CNS
50mm2，XLPE CABLE 電纜線 25KV 50m㎡
* 1/C
壹.二.2.39 | 產品，電線及電纜，(600V，840℃，30分 | M | 1051 | 53 | 55703 | M161203270101,
| 耐燃電線(FR-IE))，絞線，5.5m㎡，FR 耐 |  |  |  |  | 符合CNS
燃電纜線 5.5m㎡
壹.二.2.40 | 產品，電線及電纜，(600V，840℃，30分 | M | 86 | 60 | 5160 | M161203280101,
| 耐燃電線(FR-IE))，絞線，8.0m㎡，FR 耐 |  |  |  |  | 符合CNS
燃電纜線 8.0m㎡
壹.二.2.41 | 產品，電線及電纜，(600V，840℃，30分 | M | 82 | 157 | 12874 | M1612032E000100
| 耐燃電線(FR-IE))，絞線，38mm2，FR 耐 |  |  |  |  | ,符合CNS
燃電纜線 38m㎡
壹.二.2.42 | 產品，電線及電纜，600V交連聚乙烯絕緣 | M | 120 | 344 | 41280 | M1612090G0002,
| 聚氯乙烯被覆耐燃電力電纜(FR-XLPE, |  |  |  |  | 符合CNS
840℃，30分)，80mm2，FR 耐燃電纜線
80mm2
壹.二.2.43 | 產品，電線及電纜，配線另料 | 式 | 1 | 432158 | 432158 | M161200000004-
01
壹.二.2.44 | 產品，導線管，硬質聚氯乙烯塑膠管，E管 | M | 15859 | 16 | 253744 | M16132312010101
| ，(標稱20mm，厚1.8mm)，PVC 管 1/2" |  |  |  |  | ,符合CNS
* 1.8㎜
壹.二.2.45 | 產品，導線管，硬質聚氯乙烯塑膠管，E管 | M | 348 | 19 | 6612 | M161323130101,
| ，(標稱20mm，厚1.8mm)，PVC 管 3/4" |  |  |  |  | 符合CNS
* 1.8㎜
壹.二.2.46 | 產品，導線管，硬質聚氯乙烯塑膠管，E管 | M | 446 | 37 | 16502 | M161323140101,
| ，(標稱28mm，厚2.7mm)，PVC 管 1" |  |  |  |  | 符合CNS
* 2.7㎜
壹.二.2.47 | 產品，導線管，硬質聚氯乙烯塑膠管，E管 | M | 324 | 54 | 17496 | M161323150101,#
| ，(標稱35mm，厚3.1mm)，PVC 管 1-1/ |  |  |  |  | 符合CNS
4" * 3.1㎜
壹.二.2.48 | 產品，導線管，硬質聚氯乙烯塑膠管，E管 | M | 234 | 63 | 14742 | M161323160101,#
| ，(標稱41mm，厚3.1mm)，PVC 管 1-1/ |  |  |  |  | 符合CNS
2" * 3.1㎜
壹.二.2.49 | 產品，導線管，硬質聚氯乙烯塑膠管，E管 | M | 54 | 89 | 4806 | M161323170101,
| ，(標稱52mm，厚3.6mm)，PVC 管 2" * |  |  |  |  | 符合CNS
3.6㎜
壹.二.2.50 | 產品，聚氯乙烯塑膠管及配件，厚4.1mm， | M | 120 | 128 | 15360 | M15107007000101
| PVC 管 2-1/2" * 4.1㎜ |  |  |  |  | ,符合CNS
壹.二.2.51 | 產品，導線管，硬質聚氯乙烯塑膠管，E管 | M | 12 | 183 | 2196 | M161323190101,#
| ，(標稱80mm，厚5.1mm)，PVC 管 3" * |  |  |  |  | 符合CNS
5.1㎜
壹.二.2.52 | 產品，導線管，硬質聚氯乙烯塑膠管，E管 | M | 228 | 300 | 68400 | M1613231A0101,#
| ，(標稱100mm，厚6.6mm)，PVC 管 4" |  |  |  |  | 符合CNS
* 6.6㎜
壹.二.2.53 | 產品，聚氯乙烯塑膠管及配件，PVC 管 | M | 750 | 567 | 425250 | M15107000000100
| 6" * 8.5㎜ |  |  |  |  | ,符合CNS
壹.二.2.54 | 產品，導線管，電線用鋼管，無螺紋，稱 | M | 490 | 64 | 31360 | M161321306001,
| 呼E31，CNS 2606 |  |  |  |  | 符合CNS
壹.二.2.55 | 產品，導線管，電線用鋼管，無螺紋，稱 | M | 53 | 66 | 3498 | M16132130700100
| 呼E39，EMT管 E39 |  |  |  |  | ,符合CNS
壹.二.2.56 | 產品，導線管，電線用鋼管，無螺紋，稱 | M | 20 | 128 | 2560 | M16132130900100
| 呼E63 EMT管 E63 |  |  |  |  | ,符合CNS
壹.二.2.57 | 產品，導線管，GIP管 G82 | M | 30 | 335 | 10050 | M16132000000115
,符合CNS
壹.二.2.58 | 產品，導線管，GIP管 G104 | M | 144 | 535 | 77040 | M16132000000116
,符合CNS
壹.二.2.59 | 產品，導線管，配管另料，配管線另料 | 式 | 1 | 95200 | 95200 | M1613200000J4
壹.二.2.60 | 避雷針設備工程 |  | 1 | 422750 | 422750
壹.二.2.60.1 | 產品，避雷針，放電式，放電式避雷針 | 組 | 1 | 95000 | 95000 | M131001100818,#
RP=75M
壹.二.2.60.2 | 產品，避雷設備，避雷端子轉接頭及配件 | 組 | 1 | 47500 | 47500 | M131000000809
壹.二.2.60.3 | 產品，避雷設備，避雷電纜專用絶緣端子 | 組 | 2 | 20900 | 41800 | M131000000804,
LPI
壹.二.2.60.4 | 產品，避雷設備，HVSC避雷專用同軸下導 | 組 | 45 | 3040 | 136800 | M131000000813,
| 線(250KV) |  |  |  |  | LPI
壹.二.2.60.5 | 產品，避雷針支撐架，FRP絕緣支撐管(2M) | 組 | 2 | 17100 | 34200 | M160614000805,
LPI
壹.二.2.60.6 | 產品，避雷針支撐架，避雷針SUS304厚 | 組 | 1 | 19950 | 19950 | M160614000808,
| 3mm支撐鋼架(3M) |  |  |  |  | 詳圖說
壹.二.2.60.7 | 產品，避雷針，支撐架底座 | 組 | 1 | 9500 | 9500 | M131001000804,
詳圖說
壹.二.2.60.8 | 產品，避雷針，機械式七位數雷擊計數器( | 組 | 1 | 19000 | 19000 | M131001000805,
| 防水防塵IP68等級並符合IEC60529標準) |  |  |  |  | LPI
壹.二.2.60.9 | 產品，金屬導線槽，安裝工資 | 只 | 1 | 19000 | 19000 | M16136000000605
13,依承包商施工
狀況為基準
壹.二.2.61 | 避雷接地工程 |  | 1 | 144890 | 144890
壹.二.2.61.1 | 產品，避雷設備，避雷接地箱(室內型或屋 | 只 | 1 | 9500 | 9500 | M1310000006,#詳
| 外防雨型) |  |  |  |  | 圖說
壹.二.2.61.2 | 產品，接地導線，PVC，標稱截面積 | M | 30 | 143 | 4290 | M160623540101,#
14mm2，PVC14mm2接地測試線
壹.二.2.61.3 | 產品，接地導線，標稱截面積100mm2， | M | 40 | 950 | 38000 | M1606230C0101
BCW100mm2接地線
壹.二.2.61.4 | 產品，避雷設備，連結型鋼芯鍍銅3/4"* | 支 | 6 | 2850 | 17100 | M131000000A01,
| 10'接地棒(鍍銅厚≧0.25mm，附三年內有 |  |  |  |  | 詳圖說
效之TAF鍍銅膜厚測試報告)
壹.二.2.61.5 | 產品，避雷設備，SRIM土質改良劑(20kg/ | 包 | 4 | 11400 | 45600 | M131000000403,#
| 包)(依據ASTM G57-06標準測試其電阻率小 |  |  |  |  | 詳圖說
於0.2歐姆．米(需檢附電阻率測試報告)，
且符合 IEC 62561-7之耐蝕性能測試(LPR)
及USEPA環境測試標準 )
壹.二.2.61.6 | 產品，接地，鑽孔(至少2")(埋設接地棒) | 式 | 1 | 11400 | 11400 | M1606100004001,
依承包商施工狀
況為基準
壹.二.2.61.7 | 產品，接地，藥焊火泥及模具耗損 | 式 | 1 | 4750 | 4750 | M160610000414,
依承包商施工狀
況為基準
壹.二.2.61.8 | 產品，接地，安裝工資(R<10歐姆)含配管 | 式 | 1 | 14250 | 14250 | M16061000041165
| 另料 |  |  |  |  | ,依承包商施工狀
況為基準
壹.二.2.62 | 台電配電室設備接地工程 |  | 1 | 146320 | 146320
壹.二.2.62.1 | 產品，接地，台電配電室設備接地箱 | 只 | 1 | 9500 | 9500 | M160610000600,#
訂製品
壹.二.2.62.2 | 產品，接地導線，PVC，標稱截面積 | M | 40 | 143 | 5720 | M160623540101,#
14mm2，PVC14mm2接地測試線
壹.二.2.62.3 | 產品，接地導線，標稱截面積100mm2， | M | 40 | 950 | 38000 | M1606230C0101
BCW100mm2接地線
壹.二.2.62.4 | 產品，避雷設備，連結型鋼芯鍍銅3/4"* | 支 | 6 | 2850 | 17100 | M131000000A01,
| 10'接地棒(鍍銅厚≧0.25mm，附三年內有 |  |  |  |  | 詳圖說
效之TAF鍍銅膜厚測試報告)
壹.二.2.62.5 | 產品，避雷設備，SRIM土質改良劑(20kg/ | 包 | 4 | 11400 | 45600 | M131000000403,#
| 包)(依據ASTM G57-06標準測試其電阻率小 |  |  |  |  | 詳圖說
於0.2歐姆．米(需檢附電阻率測試報告)，
且符合 IEC 62561-7之耐蝕性能測試(LPR)
及USEPA環境測試標準 )
壹.二.2.62.6 | 產品，接地，鑽孔(至少2")(埋設接地棒) | 式 | 1 | 11400 | 11400 | M1606100004001,
依承包商施工狀
況為基準
壹.二.2.62.7 | 產品，接地，藥焊火泥及模具耗損 | 式 | 1 | 4750 | 4750 | M160610000414,
依承包商施工狀
況為基準
壹.二.2.62.8 | 產品，接地，安裝工資(R<10歐姆)含配管 | 式 | 1 | 14250 | 14250 | M16061000041165
| 另料 |  |  |  |  | ,依承包商施工狀
況為基準
壹.二.2.63 | 發電機室設備接地工程 |  | 1 | 147750 | 147750
壹.二.2.63.1 | 產品，接地，發電機系統接地檢視箱，發 | 只 | 1 | 9500 | 9500 | M160610000616,
| 電機室設備接地箱 |  |  |  |  | 訂製品
壹.二.2.63.2 | 產品，接地導線，PVC，標稱截面積 | M | 50 | 143 | 7150 | M160623540101,#
14mm2，PVC14mm2接地測試線
壹.二.2.63.3 | 產品，接地導線，標稱截面積100mm2， | M | 40 | 950 | 38000 | M1606230C0101
BCW100mm2接地線
壹.二.2.63.4 | 產品，避雷設備，連結型鋼芯鍍銅3/4"* | 支 | 6 | 2850 | 17100 | M131000000A01,
| 10'接地棒(鍍銅厚≧0.25mm，附三年內有 |  |  |  |  | 詳圖說
效之TAF鍍銅膜厚測試報告)
壹.二.2.63.5 | 產品，避雷設備，SRIM土質改良劑(20kg/ | 包 | 4 | 11400 | 45600 | M131000000403,#
| 包)(依據ASTM G57-06標準測試其電阻率小 |  |  |  |  | 詳圖說
於0.2歐姆．米(需檢附電阻率測試報告)，
且符合 IEC 62561-7之耐蝕性能測試(LPR)
及USEPA環境測試標準 )
壹.二.2.63.6 | 產品，接地，鑽孔(至少2")(埋設接地棒) | 式 | 1 | 11400 | 11400 | M1606100004001,
依承包商施工狀
況為基準
壹.二.2.63.7 | 產品，接地，藥焊火泥及模具耗損 | 式 | 1 | 4750 | 4750 | M160610000414,
依承包商施工狀
況為基準
壹.二.2.63.8 | 產品，接地，安裝工資(R<10歐姆)含配管 | 式 | 1 | 14250 | 14250 | M16061000041165
| 另料 |  |  |  |  | ,依承包商施工狀
況為基準
壹.二.2.64 | 高壓變電站設備接地工程 |  | 1 | 147750 | 147750
壹.二.2.64.1 | 產品，接地，高壓變電站設備接地箱 | 式 | 1 | 9500 | 9500 | M160610000418,
訂製品
壹.二.2.64.2 | 產品，接地導線，PVC，標稱截面積 | M | 50 | 143 | 7150 | M160623540101,#
14mm2，PVC14mm2接地測試線
壹.二.2.64.3 | 產品，接地導線，標稱截面積100mm2， | M | 40 | 950 | 38000 | M1606230C0101
BCW100mm2接地線
壹.二.2.64.4 | 產品，避雷設備，連結型鋼芯鍍銅3/4"* | 支 | 6 | 2850 | 17100 | M131000000A01,
| 10'接地棒(鍍銅厚≧0.25mm，附三年內有 |  |  |  |  | 詳圖說
效之TAF鍍銅膜厚測試報告)
壹.二.2.64.5 | 產品，避雷設備，SRIM土質改良劑(20kg/ | 包 | 4 | 11400 | 45600 | M131000000403,#
| 包)(依據ASTM G57-06標準測試其電阻率小 |  |  |  |  | 詳圖說
於0.2歐姆．米(需檢附電阻率測試報告)，
且符合 IEC 62561-7之耐蝕性能測試(LPR)
及USEPA環境測試標準 )
壹.二.2.64.6 | 產品，接地，鑽孔(至少2")(埋設接地棒) | 式 | 1 | 11400 | 11400 | M1606100004001,
依承包商施工狀
況為基準
壹.二.2.64.7 | 產品，接地，藥焊火泥及模具耗損 | 式 | 1 | 4750 | 4750 | M160610000414,
依承包商施工狀
況為基準
壹.二.2.64.8 | 產品，接地，安裝工資(R<10歐姆)含配管 | 式 | 1 | 14250 | 14250 | M16061000041165
| 另料 |  |  |  |  | ,依承包商施工狀
況為基準
| 二線控 PANEL |  |  |  |  | #40
壹.二.2.65 | 1L PANEL |  | 1 | 183882 | 183882
壹.二.2.65.1 | 產品，調光控制系統，單迴路調光控制模 | 組 | 6 | 14250 | 85500 | M165710000807,
| 組,每回路5A含 RS-485通訊 , AC:0~100% |  |  |  |  | L-P,Hilux,Q-L或
| 調光,具ON/OFF功能 |  |  |  |  | 同等品
壹.二.2.65.2 | 產品，調光控制系統，四迴路開關控制模 | 組 | 1 | 17813 | 17813 | M165710000808,
| 組,每回路20A含RS-485/EDX及DMX通訊功能 |  |  |  |  | L-P,Hilux,Q-L或
| ,每回路可獨立ON/OFF/AUTO 控制 |  |  |  |  | 同等品
壹.二.2.65.3 | 產品，調光控制系統，八迴路開關控制模 | 組 | 1 | 21375 | 21375 | M165710000809,
| 組,每回路20A含RS-485/EDX及DMX通訊功能 |  |  |  |  | L-P,Hilux,Q-L或
| ,每回路可獨立ON/OFF/AUTO 控制 |  |  |  |  | 同等品
壹.二.2.65.4 | 產品，二線式控制裝置，訊號放大器，RS- | 組 | 1 | 10070 | 10070 | M165812800800,
| 485/DMX/EDX訊號隔離放大器 |  |  |  |  | L-P,Hilux,Q-L或
同等品
壹.二.2.65.5 | 產品，低壓配電盤，螺栓保險絲，軌道型 | 只 | 18 | 238 | 4284 | M16401R0006002,
| FUSE附LED斷電指示燈 |  |  |  |  | L-P,Hilux,Q-L或
同等品
壹.二.2.65.6 | 產品，二線式控制裝置，場景LED指示副控 | 只 | 1 | 7600 | 7600 | M165812000639,#
| 面板,具十鍵可編輯緩亮、緩暗、全關鍵， |  |  |  |  | L-P,Hilux,Q-L或
| 可接收1組外部乾接點，RS-485通訊協定 |  |  |  |  | 同等品
壹.二.2.65.7 | 產品，二線式控制裝置，盤面式LED緊急照 | 只 | 1 | 4085 | 4085 | M165812000614,
| 明 抽出型 符合CNS或IEC |  |  |  |  | ECI,GROWING,
HILUX或同等品
壹.二.2.65.8 | 產品，二線式控制裝置，TVSS 100KA/3φ( | 組 | 1 | 23750 | 23750 | M165812000812,
| 含警報接點、正弦波追蹤) |  |  |  |  | NST,ECI,LEPS
壹.二.2.65.9 | 產品，低壓配電盤，五金及另料，另料 | 式 | 1 | 1710 | 1710 | M16401B000403,#
NST,ECI,LEPS
壹.二.2.65.10 | 產品，電機基本材料及施工方法，五金及 | 式 | 1 | 7695 | 7695 | M160501000437,#
另料，安裝配線工資
壹.二.2.66 | 2L PANEL |  | 1 | 74484 | 74484
壹.二.2.66.1 | 產品，調光控制系統，八迴路開關控制模 | 組 | 1 | 21375 | 21375 | M165710000809,
| 組,每回路20A含RS-485/EDX及DMX通訊功能 |  |  |  |  | L-P,Hilux,Q-L或
| ,每回路可獨立ON/OFF/AUTO 控制 |  |  |  |  | 同等品
壹.二.2.66.2 | 產品，二線式控制裝置，訊號放大器，RS- | 組 | 1 | 10070 | 10070 | M165812800800,
| 485/DMX/EDX訊號隔離放大器 |  |  |  |  | L-P,Hilux,Q-L或
同等品
壹.二.2.66.3 | 產品，低壓配電盤，螺栓保險絲，軌道型 | 只 | 8 | 238 | 1904 | M16401R0006002,
| FUSE附LED斷電指示燈 |  |  |  |  | L-P,Hilux,Q-L或
同等品
壹.二.2.66.4 | 產品，二線式控制裝置，場景LED指示副控 | 只 | 1 | 7600 | 7600 | M165812000639,#
| 面板,具十鍵可編輯緩亮、緩暗、全關鍵， |  |  |  |  | L-P,Hilux,Q-L或
| 可接收1組外部乾接點，RS-485通訊協定 |  |  |  |  | 同等品
壹.二.2.66.5 | 產品，二線式控制裝置，盤面式LED緊急照 | 只 | 1 | 4085 | 4085 | M165812000614,
| 明 抽出型 符合CNS或IEC |  |  |  |  | ECI,GROWING,
HILUX或同等品
壹.二.2.66.6 | 產品，二線式控制裝置，TVSS 100KA/3φ( | 組 | 1 | 23750 | 23750 | M165812000812,
| 含警報接點、正弦波追蹤) |  |  |  |  | NST,ECI,LEPS
壹.二.2.66.7 | 產品，低壓配電盤，五金及另料，另料 | 式 | 1 | 1140 | 1140 | M16401B000403,#
NST,ECI,LEPS
壹.二.2.66.8 | 產品，電機基本材料及施工方法，五金及 | 式 | 1 | 4560 | 4560 | M160501000437,#
另料，安裝配線工資
壹.二.2.67 | 3L PANEL |  | 1 | 97430 | 97430
壹.二.2.67.1 | 產品，調光控制系統，四迴路開關控制模 | 組 | 1 | 17813 | 17813 | M165710000808,
| 組,每回路20A含RS-485/EDX及DMX通訊功能 |  |  |  |  | L-P,Hilux,Q-L或
| ,每回路可獨立ON/OFF/AUTO 控制 |  |  |  |  | 同等品
壹.二.2.67.2 | 產品，調光控制系統，八迴路開關控制模 | 組 | 1 | 21375 | 21375 | M165710000809,
| 組,每回路20A含RS-485/EDX及DMX通訊功能 |  |  |  |  | L-P,Hilux,Q-L或
| ,每回路可獨立ON/OFF/AUTO 控制 |  |  |  |  | 同等品
壹.二.2.67.3 | 產品，二線式控制裝置，訊號放大器，RS- | 組 | 1 | 10070 | 10070 | M165812800800,
| 485/DMX/EDX訊號隔離放大器 |  |  |  |  | L-P,Hilux,Q-L或
同等品
壹.二.2.67.4 | 產品，低壓配電盤，螺栓保險絲，軌道型 | 只 | 14 | 238 | 3332 | M16401R0006002,
| FUSE附LED斷電指示燈 |  |  |  |  | L-P,Hilux,Q-L或
同等品
壹.二.2.67.5 | 產品，二線式控制裝置，場景LED指示副控 | 只 | 1 | 7600 | 7600 | M165812000639,#
| 面板,具十鍵可編輯緩亮、緩暗、全關鍵， |  |  |  |  | L-P,Hilux,Q-L或
| 可接收1組外部乾接點，RS-485通訊協定 |  |  |  |  | 同等品
壹.二.2.67.6 | 產品，二線式控制裝置，盤面式LED緊急照 | 只 | 1 | 4085 | 4085 | M165812000614,
| 明 抽出型 符合CNS或IEC |  |  |  |  | ECI,GROWING,
HILUX或同等品
壹.二.2.67.7 | 產品，二線式控制裝置，TVSS 100KA/3φ( | 組 | 1 | 23750 | 23750 | M165812000812,
| 含警報接點、正弦波追蹤) |  |  |  |  | NST,ECI,LEPS
壹.二.2.67.8 | 產品，低壓配電盤，五金及另料，另料 | 式 | 1 | 1710 | 1710 | M16401B000403,#
NST,ECI,LEPS
壹.二.2.67.9 | 產品，電機基本材料及施工方法，五金及 | 式 | 1 | 7695 | 7695 | M160501000437,#
另料，安裝配線工資
壹.二.2.68 | 4L PANEL |  | 1 | 74246 | 74246
壹.二.2.68.1 | 產品，調光控制系統，八迴路開關控制模 | 組 | 1 | 21375 | 21375 | M165710000809,
| 組,每回路20A含RS-485/EDX及DMX通訊功能 |  |  |  |  | L-P,Hilux,Q-L或
| ,每回路可獨立ON/OFF/AUTO 控制 |  |  |  |  | 同等品
壹.二.2.68.2 | 產品，二線式控制裝置，訊號放大器，RS- | 組 | 1 | 10070 | 10070 | M165812800800,
| 485/DMX/EDX訊號隔離放大器 |  |  |  |  | L-P,Hilux,Q-L或
同等品
壹.二.2.68.3 | 產品，低壓配電盤，螺栓保險絲，軌道型 | 只 | 7 | 238 | 1666 | M16401R0006002,
| FUSE附LED斷電指示燈 |  |  |  |  | L-P,Hilux,Q-L或
同等品
壹.二.2.68.4 | 產品，二線式控制裝置，場景LED指示副控 | 只 | 1 | 7600 | 7600 | M165812000639,#
| 面板,具十鍵可編輯緩亮、緩暗、全關鍵， |  |  |  |  | L-P,Hilux,Q-L或
| 可接收1組外部乾接點，RS-485通訊協定 |  |  |  |  | 同等品
壹.二.2.68.5 | 產品，二線式控制裝置，盤面式LED緊急照 | 只 | 1 | 4085 | 4085 | M165812000614,
| 明 抽出型 符合CNS或IEC |  |  |  |  | ECI,GROWING,
HILUX或同等品
壹.二.2.68.6 | 產品，二線式控制裝置，TVSS 100KA/3φ( | 組 | 1 | 23750 | 23750 | M165812000812,
| 含警報接點、正弦波追蹤) |  |  |  |  | NST,ECI,LEPS
壹.二.2.68.7 | 產品，低壓配電盤，五金及另料，另料 | 式 | 1 | 1140 | 1140 | M16401B000403,#
NST,ECI,LEPS
壹.二.2.68.8 | 產品，電機基本材料及施工方法，五金及 | 式 | 1 | 4560 | 4560 | M160501000437,#
另料，安裝配線工資
壹.二.2.69 | 中控盤(1F辦公室/中央控制室128) |  | 1 | 489891 | 489891
壹.二.2.69.1 | 產品，照明控制開關，控制開關盤(燈控專 | 組 | 1 | 28500 | 28500 | M165810000802,
| 用,含門中門) |  |  |  |  | 專業廠
壹.二.2.69.2 | 產品，系統主機暨網路控制介面(最多可控 | 組 | 1 | 45600 | 45600 | M1658126G0801,
| 制512迴路) |  |  |  |  | L-P,Hilux,Q-L或
同等品
壹.二.2.69.3 | 產品，節能控制系統中文化LCD彩色觸控面 | 只 | 1 | 44531 | 44531 | M165710000617,
| 板,含RS-485通訊協定,設定具LED調光,定 |  |  |  |  | L-P,Hilux,Q-L或
| 時及電子相框功能 |  |  |  |  | 同等品
壹.二.2.69.4 | 產品，二線式控制裝置，六場景LED指示玻 | 只 | 5 | 8835 | 44175 | M165812000650,
| 璃觸控面板,具十鍵含緩亮、緩暗、全關鍵 |  |  |  |  | L-P,Hilux,Q-L或
| 及紅外線接收功能，RS-485通訊協定 |  |  |  |  | 同等品
壹.二.2.69.5 | 產品，二線式控制裝置，燈控專用電腦雙 | 只 | 1 | 28500 | 28500 | M165812000618
核心CPU,4G記憶體,500G硬碟,含23吋
LED 背光螢幕
壹.二.2.69.6 | 產品，二線式控制裝置，IP分享器(系統主 | 組 | 1 | 3800 | 3800 | M165812000801
機用)
壹.二.2.69.7 | 產品，二線式控制裝置，訊號放大器，RS- | 組 | 2 | 10070 | 20140 | M165812800800,
| 485/DMX/EDX訊號隔離放大器 |  |  |  |  | L-P,Hilux,Q-L或
同等品
壹.二.2.69.8 | 產品，二線式控制裝置，盤面式LED緊急照 | 只 | 1 | 4085 | 4085 | M165812000614,
| 明 抽出型 符合CNS或IEC |  |  |  |  | ECI,GROWING,
HILUX或同等品
壹.二.2.69.9 | 產品，二線式控制裝置，中文化頁面系統 | 式 | 1 | 47500 | 47500 | M165812000413
主機暨網路圖控軟體編輯
壹.二.2.69.10 | 產品，二線式控制裝置，彩色LCD觸控面板 | 式 | 1 | 47500 | 47500 | M165812000404
場景軟體編輯工程
壹.二.2.69.11 | 產品，設備及系統銜接安裝工資 | 式 | 1 | 42750 | 42750 | M16050000412
壹.二.2.69.12 | 產品，現場測試工資 | 式 | 1 | 42750 | 42750 | M16050000414
壹.二.2.69.13 | 產品，門禁管制設備，訊號介面轉換器， | 只 | 1 | 10925 | 10925 | M137062000600,
| 廣用監控訊號介面轉換器 |  |  |  |  | L-P,Hilux,Q-L或
同等品
壹.二.2.69.14 | 產品，二線式控制裝置，TVSS 三相 | 組 | 1 | 45600 | 45600 | M165812000811,
| 300KA/φ(含警報接點、正弦波追蹤濾波裝 |  |  |  |  | NST,ECI,LEPS
置、可更換式保險絲及突波模組及
NEMA12金屬外箱，符合UL標準)。
壹.二.2.69.15 | 產品，二線式控制裝置，中央監控銜接智 | 式 | 1 | 14250 | 14250 | M165812000405
慧節能燈光控制 軟體暨圖控編輯
壹.二.2.69.16 | 產品，二線式控制裝置，盤面式LED緊急照 | 只 | 1 | 4085 | 4085 | M165812000614,
| 明 抽出型 符合CNS或IEC |  |  |  |  | ECI,GROWING,
HILUX或同等品
壹.二.2.69.17 | 產品，二線式控制裝置，開關箱內配線及 | 式 | 1 | 4750 | 4750 | M165812000406
端子台另料
壹.二.2.69.18 | 產品，二線式控制裝置，開關箱壁掛配件 | 式 | 1 | 2850 | 2850 | M165812000407
及安裝
壹.二.2.69.19 | 產品，開關箱裝配工資 | 式 | 1 | 7600 | 7600 | M16050000419
壹.二.2.70 | 管線設備工程 |  | 1 | 31000 | 31000
壹.二.2.70.1 | 產品，電線及電纜，對絞隔離線，4P， | M | 200 | 143 | 28600 | M16120X00400100
22AWG 4P雙隔離對絞訊號線,附PVC管,含工
資
壹.二.2.70.2 | 產品，調光控制系統，Cat.5網路線 | M | 50 | 48 | 2400 | M165710E10101
壹.二.2.71 | 產品，預鑄電力人孔及手孔，預鑄人孔， | 只 | 2 | 93100 | 186200 | M034191000801
A0 高壓人孔(含人孔蓋、蓋架及配件)
壹.二.2.72 | 產品，設施使用許可，電信申請作業費 | 式 | 1 | 95000 | 95000 | M0181080004001
壹.二.2.73 | 產品，電機基本材料及施工方法，五金及 | 式 | 1 | 719449 | 719449 | M16050100041800
另料，五金另料含管線吊架
壹.二.2.74 | 產品，電線及電纜，管路開挖回填 | 式 | 1 | 185250 | 185250 | M16120000000413
壹.二.2.75 | 產品，電機基本材料及施工方法，五金及 | 式 | 1 | 764684 | 764684 | M160501000449
另料，運什費
壹.二.2.76 | 電工，工資 | 式 | 1 | 5905613 | 5905613 | L000005900004-
11
| 合計 |  |  |  | 21961147
壹.二.3 | 發電機設備及管路工程 |  | 1 | 1480807 | 1480807
壹.二.3.1 | 設備製造廠符合ISO9001/14001/45001及正 |  | 1 | 1225257 | 1225257
字標記合格廠,具有TAF認可測試實驗室
壹.二.3.1.1 | 產品，柴油引擎發電機組:100kW,備用輸出 | 組 | 1 | 741000 | 741000 | M162310000809,
| ,Standby,3P4W,220/380V,0.8PF,60Hz,歐 |  |  |  |  | 詳規範及圖說機
| 美環保二期引擎,排氣量低於4.8L,密閉式 |  |  |  |  | 組採東元,祐旭,
| 曲軸箱通風,電子式調速器,單體泵噴油系 |  |  |  |  | 崇友或同等品,引
| 統,多汽缸,壓燃式,四行程,水循環,風扇冷 |  |  |  |  | 擎採歐美知名廠
| 卻散熱型,依消防法規整合率計算,引擎輸 |  |  |  |  | 牌,具代理商或
| 出不低於125kW/170PS,可承受備用功率 |  |  |  |  | 維修站,可提供售
| 100%一次投載能力,以確保停電時能供應緊 |  |  |  |  | 後保固服務
急負載需求電力
壹.二.3.1.2 | 產品，柴油引擎發電機組，100kW，柴油引 | 組 | 1 | 116850 | 116850 | M16231300080311
| 擎發電機組靜音罩:外罩為可分解拆裝型, |  |  |  |  | ,詳規範及圖說
吸音棉採一級耐燃材質符合CNS-14705-1,
距離機組一公尺處測量噪音值低於85dB,
壹.二.3.1.3 | 產品，柴油引擎發電機組，操作控制盤:數 | 組 | 1 | 34200 | 34200 | M1623100008201
位型中文顯示,符合國際UL工業控制標準認
證,外箱體為IP65等級,具通訊介面USB/
RS485及Modbus,內建短訊發報服務功能,預
留信號接點供遠端監控系統使用
壹.二.3.1.4 | 產品，柴油引擎發電機組，發電機輸出端 | 只 | 1 | 2185 | 2185 | M162310000601
保護開關:斷路器含外箱
壹.二.3.1.5 | 產品，柴油引擎發電機組，發電機可承受 | 組 | 1 | 30400 | 30400 | M162310000818
短路電流300%保護10秒裝置
壹.二.3.1.6 | 產品，柴油引擎發電機組，標準配件:充電 | 只 | 1 | 37050 | 37050 | M1623100006021
機,蓄電池,可繞管,避震墊,消音器,15~
25dB
壹.二.3.1.7 | 產品，柴油引擎發電機組，日用油箱:附油 | 組 | 1 | 12350 | 12350 | M1623100008191
水分離器,油位百分比顯示,高低液位計,
160L
壹.二.3.1.8 | 產品，柴油引擎發電機組，排煙淨化器:不 | 組 | 1 | 36100 | 36100 | M1623100008142
銹鋼外殼及蜂巢式載體,依引擎背壓值需求
設計,符合環保署最新排放標準
壹.二.3.1.9 | 產品，柴油引擎發電機組，排煙工程:排煙 | 米 | 10 | 3230 | 32300 | M162310000102,
| 管及保溫材料,外覆鋁皮,支撐固定吊架,穿 |  |  |  |  | 詳發電機簽証報
| 牆處防水處理另料等 |  |  |  |  | 告或圖說
壹.二.3.1.10 | 產品，柴油引擎發電機組，通風工程:排風 | 式 | 1 | 30400 | 30400 | M162310000415,
| 導管及變管,耐溫四角帆布接頭,配合建築 |  |  |  |  | 詳發電機簽証報
| 物開口施作另料等 |  |  |  |  | 告或圖說
壹.二.3.1.11 | 產品，柴油引擎發電機組，安裝工程:燃油 | 式 | 1 | 23750 | 23750 | M162310000417,
| 箱防油堤及殘油坑,進迴油管路,通氣管路, |  |  |  |  | 詳發電機簽証報
| 配管另料等 |  |  |  |  | 告或圖說
壹.二.3.1.12 | 產品，設施使用許可，緊急電源發電機組 | 式 | 1 | 17100 | 17100 | M0181000004
設置性能技師簽證費
壹.二.3.1.13 | 產品，柴油引擎發電機組，發電機組實驗 | 式 | 1 | 15200 | 15200 | M162310000421
室試驗及現場調整測試費
壹.二.3.1.14 | 產品，柴油引擎發電機組，其他另件另料 | 式 | 1 | 8645 | 8645 | M1623100004209
及損耗
壹.二.3.1.15 | 產品，柴油引擎發電機組，運雜費 | 式 | 1 | 54829 | 54829 | M1623100004201
壹.二.3.1.16 | 室內配線、配電線路裝修技術工，電氣設 | 式 | 1 | 32898 | 32898 | L000005900004-
| 備及管路工程，工資 |  |  |  |  | 17901
壹.二.3.2 | 發電機排煙設備工程 |  | 1 | 255550 | 255550
壹.二.3.2.1 | 產品，消防系統排煙設備用風機，(後傾式 | 臺 | 1 | 36575 | 36575 | M15835A000402,
| 排煙機，抽送風機，單吸式)，軸流直結式 |  |  |  |  | 高幟.黌昕.高騏
| 排煙機 |  |  |  |  | 或同等品
| Q=180CMM,Pt=25mmaq,P=3HP |  |  |  |  | #A89
| (外殼600℃/48HR耐溫噴砂處理) |  |  |  |  | #A90
壹.二.3.2.2 | 產品，消防系統排煙設備用風機，避震器 | 組 | 1 | 5700 | 5700 | M158350000801
壹.二.3.2.3 | 產品，消防系統排煙設備用風機，軸流式 | 台 | 1 | 9500 | 9500 | M158352000A0911
| 風機，不燃帆布接頭(需檢附證明) |  |  |  |  | 3
壹.二.3.2.4 | 產品，消防系統排煙設備用風機，軸流式 | 台 | 1 | 6650 | 6650 | M158352000A0912
| 風機，風機安裝工資 |  |  |  |  | 4
壹.二.3.2.5 | 產品，消防系統排煙設備用風機，軸流式 | 台 | 1 | 33250 | 33250 | M158352000A0912
| 風機，風機管頭連接 |  |  |  |  | 5
壹.二.3.2.6 | 產品，消防系統排煙設備用風機，軸流式 | 台 | 40 | 2090 | 83600 | M158352000A0912
| 風機，防火風管-防火漆披覆 |  |  |  |  | 6
壹.二.3.2.7 | 產品，消防系統排煙設備用風機，軸流式 | 台 | 10 | 1710 | 17100 | M158352000A0912
| 風機，鍍鋅鐵皮風管 |  |  |  |  | 7
壹.二.3.2.8 | 產品，消防系統排煙設備用風機，軸流式 | 台 | 1 | 6175 | 6175 | M158352000A0912
| 風機，吊支架 |  |  |  |  | 8
壹.二.3.2.9 | 產品，消防系統排煙設備用風機，軸流式 | 台 | 1 | 9975 | 9975 | M158352000A0913
| 風機，法蘭接頭 |  |  |  |  | 0
壹.二.3.2.10 | 產品，消防系統排煙設備用風機，軸流式 | 台 | 1 | 14725 | 14725 | M158352000A0913
| 風機，風管製造工資 |  |  |  |  | 1
壹.二.3.2.11 | 產品，消防系統排煙設備用風機，軸流式 | 台 | 1 | 19950 | 19950 | M158352000A0913
| 風機，風管安裝工資 |  |  |  |  | 11
壹.二.3.2.12 | 產品，消防系統排煙設備用風機，軸流式 | 台 | 1 | 4750 | 4750 | M158352000A0913
| 風機，另料五金 |  |  |  |  | 12
壹.二.3.2.13 | 產品，消防系統排煙設備用風機，軸流式 | 台 | 1 | 7600 | 7600 | M158352000A0913
| 風機，運費 |  |  |  |  | 14
| 合計 |  |  |  | 255550
壹.二.4 | 弱電設備及管路工程 |  | 1 | 13891296 | 13891296
壹.二.4.1 | 電話系統設備工程 |  | 1 | 322544 | 322544
壹.二.4.1.1 | 產品，自動交換機電話系統，電信總配線 | 座 | 1 | 10450 | 10450 | M1672360008102,
| 架(MDF-2)(含複合式端子板100C) |  |  |  |  | 符合NCC
壹.二.4.1.2 | 產品，建築物電信電纜，拖線&洩水箱 ( | 只 | 1 | 7125 | 7125 | M16711000060501
| 60*70*10)cm(含排水責任施工) |  |  |  |  | ,符合NCC
壹.二.4.1.3 | 產品，建築物電信電纜，電話主結線箱 C- | 只 | 4 | 4750 | 19000 | M1671100006051,
| 84 (56*65*14)cm |  |  |  |  | 符合NCC
壹.二.4.1.4 | 產品，建築物電信電纜，弱電主結線箱 ( | 只 | 1 | 2850 | 2850 | M16711000060511
48*45*10)cm
壹.二.4.1.5 | 產品，建築物電信電纜，弱電主結線箱 ( | 只 | 6 | 1520 | 9120 | M16711000060512
| 30*35*10)cm |  |  |  |  | 101
壹.二.4.1.6 | 產品，建築物電信電纜，電話支配線箱 ( | 只 | 1 | 988 | 988 | M16711000060512
| 25*30*10)cm |  |  |  |  | 12,符合NCC
壹.二.4.1.7 | 產品，端子板支架，複合式端子板 10C(含 | 組 | 1 | 475 | 475 | M167119000801,
| 支架) |  |  |  |  | 符合NCC
壹.二.4.1.8 | 產品，端子板支架，複合式端子板 20C ( | 組 | 4 | 950 | 3800 | M167119000802,
| 含支架) |  |  |  |  | 符合NCC
壹.二.4.1.9 | 產品，建築物電信電纜，公共電話插座(附 | 只 | 2 | 143 | 286 | M16711000060512
| 蓋板) |  |  |  |  | 15
壹.二.4.1.10 | 產品，電機接線盒及配件，單聯出線匣 | 只 | 2 | 29 | 58 | M161330000631
壹.二.4.1.11 | 產品，管材，PVC 管 2" * 3.6 mm | M | 185 | 89 | 16465 | M15105000000126
,符合CNS
壹.二.4.1.12 | 產品，管材，PVC 管 1" * | M | 255 | 37 | 9435 | M15105000000105
| 2.7㎜ |  |  |  |  | 01,符合CNS
壹.二.4.1.13 | 產品，管材，PVC 管 3/4" * | M | 650 | 19 | 12350 | M15105000000104
| 1.8㎜ |  |  |  |  | 01,符合CNS
壹.二.4.1.14 | 產品，電線及電纜，CAT.6 網路線 | M | 1140 | 11 | 12540 | M16120000000135
壹.二.4.1.15 | 產品，電線及電纜，數位電話電纜 0.5mm- | M | 110 | 50 | 5500 | M16120000000100
| 10P-PE-PVC |  |  |  |  | 10,符合CNS
壹.二.4.1.16 | 產品，電線及電纜，數位電話電纜 0.5mm- | M | 45 | 82 | 3690 | M16120000000100
| 20P-PE-PVC |  |  |  |  | 6,符合CNS
壹.二.4.1.17 | 產品，電線及電纜，數位電話電纜 0.5mm- | M | 85 | 365 | 31025 | M16120000000100
| 100P-PE-PVC |  |  |  |  | 61,符合CNS
壹.二.4.1.18 | 產品，接地，PVC接地電線14 mm2 | M | 130 | 48 | 6240 | M160610000110
壹.二.4.1.19 | 產品，電機基本材料及施工方法，管線另 | 式 | 1 | 19449 | 19449 | M16050100042200
| 料（含穿尼龍線或鐵絲） |  |  |  |  | 11
壹.二.4.1.20 | 產品，電機基本材料及施工方法，五金及 | 式 | 1 | 8542 | 8542 | M160501000419
另料，五金另料
壹.二.4.1.21 | 產品，電線及電纜，電信申請作業費 | 式 | 1 | 19000 | 19000 | M16120000000407
壹.二.4.1.22 | 產品，排水管涵，含開挖回填，管路開挖 | 式 | 1 | 28500 | 28500 | M026100001402
回填
壹.二.4.1.23 | 產品，電機基本材料及施工方法，運雜費 | 式 | 1 | 9574 | 9574 | M160500000404
壹.二.4.1.24 | 工資 | 式 | 1 | 86082 | 86082 | L0000000004
壹.二.4.2 | 電信與資訊設備接地工程 電信與資訊設備 |  | 1 | 146320 | 146320
接地工程
壹.二.4.2.1 | 產品，接地，電信與資訊設備接地箱 | 只 | 1 | 9500 | 9500 | M1606100006002
壹.二.4.2.2 | 產品，接地，PVC14mm2接地測試線 | M | 40 | 143 | 5720 | M160610000100
壹.二.4.2.3 | 產品，接地，BCW100mm2接地線 | M | 40 | 950 | 38000 | M160610000101
壹.二.4.2.4 | 產品，接地棒，連結型鋼芯鍍銅3/4"*10' | 支 | 6 | 2850 | 17100 | M160611000B00,
| 接地棒(鍍銅厚≧0.25mm，附三年內有效之 |  |  |  |  | 詳圖說
TAF鍍銅膜厚測試報告)"
壹.二.4.2.5 | 產品，SRIM土質改良劑(20kg/包)(依據 | 包 | 4 | 11400 | 45600 | M162027B008901,
| ASTM G57-06標準測試其電阻率小於0.2歐 |  |  |  |  | 詳圖說
姆．米(須檢附電阻率測試報告)，且符合
IEC 62561-7之耐蝕性能測試(LPR)及
USEPA環境測試標準)
壹.二.4.2.6 | 產品，接地棒，鑽孔(至少2")(埋設接地棒 | 式 | 1 | 11400 | 11400 | M160611000400,
| ) |  |  |  |  | 依承包商施工狀
況為基準
壹.二.4.2.7 | 產品，接地，藥焊火泥及模具耗損 | 式 | 1 | 4750 | 4750 | M160610000414,
依承包商施工狀
況為基準
壹.二.4.2.8 | 產品，接地，安裝工資(R<10歐姆)含配管 | 式 | 1 | 14250 | 14250 | M16061000041165
| 另料 |  |  |  |  | ,依承包商施工狀
況為基準
壹.二.4.3 | PVC密閉式底部沖孔型線槽設備工程W: |  | 1 | 468204 | 468204 | 詳圖說規範
300mm x H:100mm t≧6.0mm
壹.二.4.3.1 | 產品，直式線槽(含蓋板) | M | 261 | 895 | 233595 | M16050000010201
壹.二.4.3.2 | 產品，水平L型彎頭(含蓋板) | 只 | 14 | 1805 | 25270 | M1613702E2602
壹.二.4.3.3 | 產品，水平T型彎頭(含蓋板) | 只 | 4 | 2090 | 8360 | M1613702E2603
壹.二.4.3.4 | 產品，垂直L型彎頭 | 只 | 1 | 1805 | 1805 | M1613702E2604
壹.二.4.3.5 | 產品，終端封板 | 只 | 10 | 456 | 4560 | M1613702E2605
壹.二.4.3.6 | 產品，任意垂直連接片組 | 組 | 8 | 428 | 3424 | M167110000805
壹.二.4.3.7 | 產品，連接片 | 只 | 260 | 152 | 39520 | M167110000615
壹.二.4.3.8 | 產品，PVC馬車螺絲 | 組 | 1120 | 7 | 7840 | M16136000000801
壹.二.4.3.9 | 安裝工資 | 式 | 1 | 99180 | 99180 | L000000000044
壹.二.4.3.10 | 產品，吊架及五金另料 | 式 | 1 | 44650 | 44650 | M167110000403
壹.二.4.4 | 電視系統設備工程 |  | 1 | 100253 | 100253
壹.二.4.4.1 | 產品，共同天線設備，天線，20列，數位 | 組 | 1 | 4940 | 4940 | M1678210508112,
| 電視不銹鋼二十列天線 |  |  |  |  | 優你視,大通,金
鋒或同等品
壹.二.4.4.2 | 產品，避雷設備，避雷保安器 | 只 | 1 | 1425 | 1425 | M131000000601,
優你視,大通,金
鋒或同等品
壹.二.4.4.3 | 產品，閉路電視設備，放大器，數位電視 | 只 | 1 | 3515 | 3515 | M13704E0006021,
| 前級放大器 |  |  |  |  | 優你視,大通,金
鋒或同等品
壹.二.4.4.4 | 產品，閉路電視設備，數位電視不鏽鋼天 | 組 | 1 | 5795 | 5795 | M1370400008021,
| 線含2M不鏽鋼天線固定架(含基礎固定座) |  |  |  |  | 優你視,大通,金
鋒或同等品
壹.二.4.4.5 | 產品，插座，電視插座(附蓋板) | 只 | 12 | 95 | 1140 | M16711A000600,
優你視,大通,金
鋒或同等品
壹.二.4.4.6 | 產品，電機接線盒及配件，單聯出線匣 | 只 | 12 | 29 | 348 | M16133000060911
壹.二.4.4.7 | 產品，共同天線設備，分歧器，四路，四 | 只 | 3 | 238 | 714 | M167823200600,
| 路分歧器 |  |  |  |  | 優你視,大通,金
鋒或同等品
壹.二.4.4.8 | 產品，共同天線設備，分配器，四路，四 | 只 | 2 | 209 | 418 | M167825200600,
| 路分配器 |  |  |  |  | 優你視,大通,金
鋒或同等品
壹.二.4.4.9 | 產品，共同天線設備，分配器，寬頻電視 | 只 | 1 | 4370 | 4370 | M167825000607,
| 放大器 |  |  |  |  | 優你視,大通,金
鋒或同等品
壹.二.4.4.10 | 產品，管材，PVC 管 2" * 3.6 mm | M | 70 | 89 | 6230 | M15105000000126
,符合CNS
壹.二.4.4.11 | 產品，管材，PVC 管 1" * | M | 56 | 37 | 2072 | M15105000000105
| 2.7㎜ |  |  |  |  | 01,符合CNS
壹.二.4.4.12 | 產品，管材，PVC 管 3/4" * | M | 98 | 19 | 1862 | M15105000000104
| 1.8㎜ |  |  |  |  | 01,符合CNS
壹.二.4.4.13 | 產品，共同天線設備，同軸電纜，同軸電 | M | 792 | 29 | 22968 | M167827000105,
| 纜 5C-FB |  |  |  |  | 符合CNS
壹.二.4.4.14 | 產品，共同天線設備，同軸電纜，同軸電 | M | 60 | 38 | 2280 | M167827000106,
| 纜 7C-FB |  |  |  |  | 符合CNS
壹.二.4.4.15 | 產品，電機基本材料及施工方法，五金及 | 式 | 1 | 7008 | 7008 | M16050100042200
| 另料，管線另料（含穿水線） |  |  |  |  | 2
壹.二.4.4.16 | 產品，電機基本材料及施工方法，五金及 | 式 | 1 | 3236 | 3236 | M16050100042200
| 另料，五金另料 |  |  |  |  | 21
壹.二.4.4.17 | 產品，電機基本材料及施工方法，運雜費 | 式 | 1 | 3397 | 3397 | M160500000404
壹.二.4.4.18 | 工資 | 式 | 1 | 28535 | 28535 | L0000000004
壹.二.4.5 | 電話數位交換機系統設備工程 |  | 1 | 227973 | 227973
壹.二.4.5.1 | 產品，自動交換機電話系統，電話數位交 | 只 | 1 | 67184 | 67184 | M16723000060401
| 換總機主機櫃 A.外線容量：6門(含來電顯 |  |  |  |  | ,詳圖說規範
示介面) B.數位內線容量：12門 C.類比內
線容量：4門 D.自動總機容量：12迴路
E.含電源供應器及中央控制卡
壹.二.4.5.2 | 產品，自動交換機電話系統，16路類比內 | 只 | 1 | 14963 | 14963 | M16723000060B01
| 線卡(含設備安裝及連工帶料) |  |  |  |  | 1,詳圖說規範
壹.二.4.5.3 | 產品，自動交換機電話系統，顯示型數位 | 台 | 10 | 2451 | 24510 | M167230000A0031
| 話機(含設備安裝及連工帶料) |  |  |  |  | ,詳圖說規範
壹.二.4.5.4 | 產品，自動交換機電話系統，顯示型類比 | 台 | 15 | 855 | 12825 | M167230000A0038
| 單機(含設備安裝及連工帶料) |  |  |  |  | ,詳圖說規範
壹.二.4.5.5 | 產品，自動交換機電話系統，門口對講類 | 台 | 3 | 2660 | 7980 | M167230000A0033
| 比單機(含設備安裝及連工帶料) |  |  |  |  | ,詳圖說規範
壹.二.4.5.6 | 產品，自動交換機電話系統，電梯車廂對 | 台 | 2 | 2660 | 5320 | M167230000A0034
| 講類比單機(含設備安裝及連工帶料) |  |  |  |  | ,詳圖說規範
壹.二.4.5.7 | 產品，自動交換機電話系統，停管設備對 | 台 | 1 | 2660 | 2660 | M167230000A0035
| 講類比單機(含設備安裝及連工帶料) |  |  |  |  | ,詳圖說規範
壹.二.4.5.8 | 產品，自動交換機電話系統，交換機電源 | 台 | 1 | 10640 | 10640 | M167230000A0036
| 及電話局線雷擊保護器(含設備安裝及連工 |  |  |  |  | ,詳圖說規範
帶料)
壹.二.4.5.9 | 產品，中央監視主控制設備，不斷電系統 | 台 | 1 | 27075 | 27075 | M13801K000A0041
| ，UPS不斷電設備 1KVA(含設備安裝及連工 |  |  |  |  | ,詳圖說規範
帶料)
壹.二.4.5.10 | 產品，緊急廣播設備，機櫃，19"-18U標準 | 只 | 1 | 22990 | 22990 | M16781A00060501
| 機櫃 具散熱風扇及電源組(含設備安裝及 |  |  |  |  | ,專業廠
連工帶料)
壹.二.4.5.11 | 產品，自動交換機電話系統，分機線路佈 | 台 | 30 | 285 | 8550 | M167230000A,責
| 設(含線材) |  |  |  |  | 任施工
壹.二.4.5.12 | 產品，自動交換機電話系統，主機系統架 | 式 | 1 | 15913 | 15913 | M167230000401,
| 設(含避雷彈器及複合式端子組) |  |  |  |  | 責任施工
壹.二.4.5.13 | 產品，電機基本材料及施工方法，系統軟 | 式 | 1 | 7363 | 7363 | M160500000406,
| 硬體設定及測試費用 |  |  |  |  | 責任施工
壹.二.4.6 | 資訊網路系統設備工程 |  | 1 | 1176024 | 1176024
壹.二.4.6.1 | 產品，自動交換機電話系統，總配線架， | 組 | 1 | 10450 | 10450 | M16723600080012
| 光纖終端配線架 OLDF-048 19"15U機櫃( |  |  |  |  | ,符合NCC
含散熱風扇及電源組)
壹.二.4.6.2 | 產品，網路資訊插座，CAT.6壁式 單孔RJ- | 只 | 5 | 166 | 830 | M16150D0006041,
| 45網路插座及含蓋板(含設備安裝及連工帶 |  |  |  |  | 詳圖說規範
料)
壹.二.4.6.3 | 產品，網路資訊插座，CAT.6壁式 雙孔RJ- | 只 | 25 | 274 | 6850 | M16150D00060412
| 45網路插座及含蓋板(含設備安裝及連工帶 |  |  |  |  | ,詳圖說規範
料)
壹.二.4.6.4 | 產品，數據網路交換處理設備，無線網路 | 台 | 2 | 45600 | 91200 | M167420000A06,
| 收發器(含設備安裝及連工帶料) |  |  |  |  | 詳圖說規範
壹.二.4.6.5 | 產品，共同天線設備，出線盒，公共資訊 | 只 | 1 | 29 | 29 | M16782400060151
多媒體播放顯示器出線口
壹.二.4.6.6 | 產品，數據網路交換處理設備，24埠 | 只 | 4 | 2565 | 10260 | M16742000060014
| CAT.6跳線面板(含設備安裝及連工帶料) |  |  |  |  | 212,詳圖說規範
壹.二.4.6.7 | 產品，電纜跳接線，CAT.6跳接線(長度1米 | 條 | 27 | 86 | 2322 | M167429000C01,
| ) |  |  |  |  | 詳圖說規範
壹.二.4.6.8 | 產品，數據網路交換處理設備，8埠1G高速 | 台 | 3 | 68400 | 205200 | M167420000A081,
| L2網路交換器(含設備安裝及連工帶料) |  |  |  |  | 詳圖說規範
壹.二.4.6.9 | 產品，數據網路交換處理設備，24埠1G高 | 台 | 2 | 77235 | 154470 | M167420000A08,
| 速L2網路交換器(含設備安裝及連工帶料) |  |  |  |  | 詳圖說規範
壹.二.4.6.10 | 產品，數據網路交換處理設備，1G光纖轉 | 只 | 8 | 1710 | 13680 | M16742000060014
| 換模組，(含設備安裝及連工帶料) |  |  |  |  | 211,詳圖說規範
壹.二.4.6.11 | 產品，光纖跳接線，1m，2C光纖跳接線-長 | 條 | 8 | 855 | 6840 | M16742J001C00,
| 度1M(含設備安裝及連工帶料) |  |  |  |  | 詳圖說規範
壹.二.4.6.12 | 產品，數據網路交換處理設備，光纖熔接 | 點 | 32 | 1140 | 36480 | M167420000612,
| 工程(含光纖引線) |  |  |  |  | 詳圖說規範
壹.二.4.6.13 | 產品，數據網路交換處理設備，8埠光纖收 | 只 | 4 | 1767 | 7068 | M1674200006111,
| 容盒及藕合器(含設備安裝及連工帶料) |  |  |  |  | 詳圖說規範
壹.二.4.6.14 | 產品，數據網路交換處理設備，24埠光纖 | 只 | 1 | 5700 | 5700 | M1674200006112,
| 收容盒及藕合器(含設備安裝及連工帶料) |  |  |  |  | 詳圖說規範
壹.二.4.6.15 | 產品，中央監視主控制設備，1kVA ， | 台 | 1 | 47500 | 47500 | M13801K040A0001
| 3KVA 不斷電系統(含設備安裝及連工帶料) |  |  |  |  | 22,詳圖說規範
壹.二.4.6.16 | 產品，閉路電視設備，機櫃，19"-10U壁掛 | 只 | 4 | 13585 | 54340 | M13704C0006053,
| 機櫃 具散熱風扇及電源組(含設備安裝及 |  |  |  |  | 詳圖說規範
連工帶料)
壹.二.4.6.17 | 產品，閉路電視設備，機櫃，19"-41U壁掛 | 只 | 1 | 35530 | 35530 | M13704C0006052,
| 機櫃 具散熱風扇及電源組(含設備安裝及 |  |  |  |  | 詳圖說規範
連工帶料)
壹.二.4.6.18 | 產品，管材，PVC 管 3/4" * | M | 4645 | 19 | 88255 | M15105000000104
| 1.8㎜ |  |  |  |  | 01,符合CNS
壹.二.4.6.19 | 產品，中央監視主控制設備，管線出線盒 | 式 | 1 | 7410 | 7410 | M138010000434,
專業廠
壹.二.4.6.20 | 產品，中央監視主控制設備，五金及配管 | 式 | 1 | 28880 | 28880 | M138010000435,
| 另料 |  |  |  |  | 專業廠
壹.二.4.6.21 | 產品，中央監視主控制設備，配管安裝工 | 式 | 1 | 62320 | 62320 | M1380100004351
資
壹.二.4.6.22 | 產品，電線及電纜，CAT.6 網路線(含拉線 | M | 4125 | 48 | 198000 | M16120000000135
| 工資及配線另料) |  |  |  |  | 141,詳圖說規範
壹.二.4.6.23 | 產品，建築物電信光纜，單模光纖，單模 | M | 520 | 57 | 29640 | M167121000112,
| 光纖 SMF-4C(含拉線工資及配線另料) |  |  |  |  | 詳圖說規範
壹.二.4.6.24 | 產品，門禁對講設備，系統軟硬體設定及 | 式 | 1 | 34770 | 34770 | M137050000404
測試費用
壹.二.4.6.25 | 產品，數據網路交換處理設備，電信竣工 | 式 | 1 | 38000 | 38000 | M167420000407
勘驗簽證及相關申請手續費
壹.二.4.7 | 監視系統設備工程 |  | 1 | 3503931 | 3503931
壹.二.4.7.1 | 產品，閉路電視設備，吸頂半球型紅外線 | 支 | 4 | 19380 | 77520 | M137040000A06,
| 高畫質數位網路攝影機及鏡頭(含設備安裝 |  |  |  |  | 詳圖說規範
及連工帶料)
壹.二.4.7.2 | 產品，閉路電視設備，25M紅外線高畫質數 | 支 | 31 | 22230 | 689130 | M137040000A07,
| 位網路攝影機及鏡頭、防護罩和安裝支架( |  |  |  |  | 詳圖說規範
含設備安裝及連工帶料)
壹.二.4.7.3 | 產品，閉路電視設備，50M紅外線高畫質數 | 支 | 22 | 29925 | 658350 | M137040000A14,
| 位網路攝影機及鏡頭、防護罩和安裝支架( |  |  |  |  | 詳圖說規範
含設備安裝及連工帶料)
壹.二.4.7.4 | 產品，中央監視主控制設備，隱藏式收音 | 支 | 1 | 5700 | 5700 | M13801000060072
| 麥克風(含設備安裝及連工帶料) |  |  |  |  | ,專業廠
壹.二.4.7.5 | 產品，交換式網路集線器，8埠1G高速L2網 | 台 | 1 | 82650 | 82650 | M167423000A022,
| 路POE交換器(含設備安裝及連工帶料) |  |  |  |  | 詳圖說規範
壹.二.4.7.6 | 產品，交換式網路集線器，24埠1G高速 | 台 | 3 | 92625 | 277875 | M167423000A021,
| L2網路POE交換器(含設備安裝及連工帶料) |  |  |  |  | 詳圖說規範
壹.二.4.7.7 | 產品，交換式網路集線器，24埠1G高速 | 台 | 1 | 77235 | 77235 | M167423000A0211
| L2網路交換器(含設備安裝及連工帶料) |  |  |  |  | 1,詳圖說規範
壹.二.4.7.8 | 產品，數據網路交換處理設備，1G光纖轉 | 只 | 8 | 1710 | 13680 | M16742000060014
| 換模組(含設備安裝及連工帶料) |  |  |  |  | 213,詳圖說規範
壹.二.4.7.9 | 產品，光纖跳接線，1m，2C光纖跳接線-長 | 條 | 8 | 855 | 6840 | M16742J001C00,
| 度1M(含設備安裝及連工帶料) |  |  |  |  | 詳圖說規範
壹.二.4.7.10 | 產品，中央監視主控制設備，光纖熔接工 | 點 | 32 | 1140 | 36480 | M13801000060080
| 程(含光纖引線) |  |  |  |  | 1,詳圖說規範
壹.二.4.7.11 | 產品，數據網路交換處理設備，8埠光纖收 | 只 | 4 | 1767 | 7068 | M1674200006111,
| 容盒及藕合器(含設備安裝及連工帶料) |  |  |  |  | 詳圖說規範
壹.二.4.7.12 | 產品，數據網路交換處理設備，24埠光纖 | 只 | 1 | 5700 | 5700 | M1674200006112,
| 收容盒及藕合器(含設備安裝及連工帶料) |  |  |  |  | 詳圖說規範
壹.二.4.7.13 | 32CH數位寬頻網路錄影主機，內含 |  | 1 | 195226 | 195226 | 詳圖說規範
壹.二.4.7.13.1 | 產品，中央監視主控制設備，主電腦，主 | 片 | 2 | 11400 | 22800 | M138013000A0701
機板(含設備安裝及連工帶料)
壹.二.4.7.13.2 | 產品，中央監視主控制設備，主電腦，8核 | 只 | 2 | 19608 | 39216 | M138013000A012
心 2.9GHz 中央處理器(含設備安裝及連工
帶料)
壹.二.4.7.13.3 | 產品，中央監視主控制設備，DDRIII 4G | 只 | 2 | 8664 | 17328 | M138010000601
RDIMM 記憶體(含設備安裝及連工帶料)
壹.二.4.7.13.4 | 產品，中央監視主控制設備，2TB SATA 系 | 只 | 2 | 6840 | 13680 | M138010000602
統硬碟(含設備安裝及連工帶料)
壹.二.4.7.13.5 | 產品，中央監視主控制設備，10/100/ | 個 | 2 | 9120 | 18240 | M138010000701
1000 Mbps Ethernet網路介面 (含設備安
裝及連工帶料)
壹.二.4.7.13.6 | 產品，中央監視主控制設備，主電腦， | 片 | 2 | 19380 | 38760 | M138013000A13
1GB 獨立式雙輸出顯示卡(含設備安裝及連
工帶料)
壹.二.4.7.13.7 | 產品，中央監視主控制設備，主電腦，系 | 台 | 2 | 4560 | 9120 | M138013000A10
統風扇 (含設備安裝及連工帶料)
壹.二.4.7.13.8 | 產品，中央監視主控制設備，主電腦，電 | 套 | 2 | 8208 | 16416 | M138013000A11
力安全管理伺服主機(網路通訊版)(網路通
訊,排程控制+需量控制輸出)
壹.二.4.7.13.9 | 產品，中央監視主控制設備，作業軟體， | 套 | 2 | 9833 | 19666 | M13801A000B0101
WIN 10 作業系統
壹.二.4.7.14 | 32頻道數位寬頻網路影像儲存管理軟體， |  | 1 | 604200 | 604200
內含
壹.二.4.7.14.1 | 產品，中央監視主控制設備，作業軟體， | 套 | 2 | 102600 | 205200 | M13801A000B05
32頻道影像儲存管理軟體
壹.二.4.7.14.2 | 產品，中央監視主控制設備，作業軟體， | 套 | 2 | 57000 | 114000 | M13801A000B06
32頻道電子地圖圖控管理軟體
壹.二.4.7.14.3 | 產品，中央監視主控制設備，作業軟體， | 套 | 2 | 85500 | 171000 | M13801A000B07
32頻道遠端影像監看管理軟體
壹.二.4.7.14.4 | 產品，中央監視主控制設備，作業軟體， | 套 | 2 | 57000 | 114000 | M13801A000B08
32頻道智慧型行動載具影像監看軟體
壹.二.4.7.15 | 產品，中央監視主控制設備，主電腦，伺 | 套 | 4 | 10403 | 41612 | M138013000A12
服主機 (通訊,排程+需量控制輸出)軟體
壹.二.4.7.16 | 產品，中央監視主控制設備，遠端監看管 | 套 | 1 | 28500 | 28500 | M138010000B48,
| 理軟體 |  |  |  |  | 詳圖說規範
壹.二.4.7.17 | 產品，閉路電視設備，43吋液晶監看螢幕 | 台 | 2 | 28500 | 57000 | M137040000A08,
| 及安裝支架(含設備安裝及連工帶料) |  |  |  |  | 詳圖說規範
壹.二.4.7.18 | 產品，中央監視主控制設備，3KVA 不斷電 | 台 | 1 | 47500 | 47500 | M13801K040A0001
| 系統(含設備安裝及連工帶料) |  |  |  |  | 3,詳圖說規範
壹.二.4.7.19 | 產品，緊急廣播設備，機櫃，19"-41U標準 | 只 | 1 | 35530 | 35530 | M16781A000604,
| 機櫃 具散熱風扇及電源組 (含設備安裝及 |  |  |  |  | 詳圖說規範
連工帶料)
壹.二.4.7.20 | 產品，管材，PVC 管 3/4" * | M | 5080 | 19 | 96520 | M15105000000104
| 1.8㎜ |  |  |  |  | 01,符合CNS
壹.二.4.7.21 | 產品，中央監視主控制設備，管線出線盒 | 式 | 1 | 3420 | 3420 | M138010000434,
專業廠
壹.二.4.7.22 | 產品，中央監視主控制設備，五金及配管 | 式 | 1 | 30020 | 30020 | M138010000435,
| 另料 |  |  |  |  | 專業廠
壹.二.4.7.23 | 產品，中央監視主控制設備，配管安裝工 | 式 | 1 | 65170 | 65170 | M1380100004351
資
壹.二.4.7.24 | 產品，電線及電纜，CAT.6 網路線(含拉線 | M | 4560 | 48 | 218880 | M16120000000135
| 工資及配線另料) |  |  |  |  | 141,詳圖說規範
壹.二.4.7.25 | 產品，建築物電信光纜，單模光纖，單模 | M | 520 | 57 | 29640 | M167121000112,
| 光纖 SMF-4C(含拉線工資及配線另料) |  |  |  |  | 詳圖說規範
壹.二.4.7.26 | 產品，緊急廣播設備，麥克風，銅網隔離 | M | 15 | 77 | 1155 | M16781800019
專業麥克風線 0.5m㎡-2C(含拉線工資及配
線另料)
壹.二.4.7.27 | 產品，數據網路交換處理設備，HDMI 影音 | 條 | 2 | 2750 | 5500 | M167420000C01
傳輸線(3米)(含拉線工資及配線另料)
壹.二.4.7.28 | 產品，數據網路交換處理設備，系統軟硬 | 式 | 1 | 105830 | 105830 | M167420000406
體設定及測試費用
壹.二.4.8 | 智慧建築中央監控系統設備工程 |  | 1 | 7410411 | 7410411
壹.二.4.8.1 | 產品，中央監視主控制設備，中央監控系 | 只 | 4 | 19843 | 79372 | M138010000606,
| 統結線箱 W80*H100*D25cm (含設備安裝及 |  |  |  |  | 專業廠
連工帶料)
壹.二.4.8.2 | 產品，中央監視主控制設備，周邊設備， | 組 | 4 | 3150 | 12600 | M13801M100801,
| 電源供應器，直流電源供應器(含設備安裝 |  |  |  |  | 詳圖說規範
及連工帶料)
壹.二.4.8.3 | 產品，中央監視主控制設備，分散式監控 | 組 | 4 | 62100 | 248400 | M1380100008002,
| 控制器含通訊及監控I/O模組(須符合I/O表 |  |  |  |  | 詳圖說規範
及智慧建築需求、含設備安裝及連工帶料)
壹.二.4.8.4 | 產品，電力監視及控制設備，電驛，現場 | 處 | 4 | 25200 | 100800 | M1380240004002,
| 輔助電驛及接線端子，含監控控制器程式 |  |  |  |  | 詳圖說規範
編輯及下載設備安裝及連工帶料
壹.二.4.8.5 | 產品，中央監視主控制設備，主電腦，智 | 台 | 1 | 131652 | 131652 | M138013000A0222
| 慧建築中央監控系統工業級管理主機(含設 |  |  |  |  | ,詳圖說規範
備安裝及連工帶料)
壹.二.4.8.6 | 智慧建築中央監控系統圖控軟體，內含 |  | 1 | 286200 | 286200 | 詳圖說規範
壹.二.4.8.6.1 | 產品，中央監視主控制設備，遠端瀏覽設 | 套 | 1 | 10800 | 10800 | M138010000B002
定管理授權(5人同時上線)
壹.二.4.8.6.2 | 產品，中央監視主控制設備，通訊 I/O點 | 套 | 1 | 79650 | 79650 | M138010000B003
數授權(5000點)
壹.二.4.8.6.3 | 產品，中央監視主控制設備，電表/水表管 | 套 | 1 | 21600 | 21600 | M138010000B004
理授權軟體
壹.二.4.8.6.4 | 產品，中央監視主控制設備，資料庫管理 | 套 | 1 | 27000 | 27000 | M138010000B005
程式
壹.二.4.8.6.5 | 產品，中央監視主控制設備，動態圖控畫 | 套 | 1 | 45900 | 45900 | M138010000B006
面規劃工具程式
壹.二.4.8.6.6 | 產品，中央監視主控制設備，警報APP推播 | 套 | 1 | 17550 | 17550 | M138010000B007
管理程式
壹.二.4.8.6.7 | 產品，中央監視主控制設備，帳密管制安 | 套 | 1 | 5400 | 5400 | M138010000B008
全管理程式
壹.二.4.8.6.8 | 產品，中央監視主控制設備，警報管理程 | 套 | 1 | 8100 | 8100 | M138010000B009
式
壹.二.4.8.6.9 | 產品，中央監視主控制設備，報表管理程 | 套 | 1 | 4050 | 4050 | M138010000B017
式
壹.二.4.8.6.10 | 產品，中央監視主控制設備，排程管理程 | 套 | 1 | 4050 | 4050 | M138010000B012
式
壹.二.4.8.6.11 | 產品，中央監視主控制設備，需量控制程 | 套 | 1 | 21600 | 21600 | M138010000B011
式
壹.二.4.8.6.12 | 產品，中央監視主控制設備，能源管理程 | 套 | 1 | 40500 | 40500 | M138010000B013
式
壹.二.4.8.7 | 產品，中央監視主控制設備，作業軟體， | 套 | 1 | 8775 | 8775 | M13801A000B02,
| WIN 10 作業系統 |  |  |  |  | 詳圖說規範
壹.二.4.8.8 | 產品，中央監視主控制設備，作業軟體， | 套 | 1 | 10800 | 10800 | M13801A000B11,
| OFFICE 2010 文書處理軟體 |  |  |  |  | 詳圖說規範
壹.二.4.8.9 | 產品，中央監視主控制設備，作業軟體， | 套 | 1 | 13500 | 13500 | M13801A000B12,
| Postgre SQL資料庫系統軟體 |  |  |  |  | 詳圖說規範
壹.二.4.8.10 | 產品，中央監視主控制設備，系統軟體， | 式 | 1 | 46800 | 46800 | M13801C000411,
| 門禁系統管理軟體 |  |  |  |  | 詳圖說規範
壹.二.4.8.11 | 產品，中央監視主控制設備，智慧建築物 | 台 | 1 | 55440 | 55440 | M138010000A004,
| 業設施管理主機(含設備安裝及連工帶料) |  |  |  |  | 詳圖說規範
壹.二.4.8.12 | 產品，中央監視主控制設備，系統軟體， | 式 | 1 | 360000 | 360000 | M13801C000B06,
| 智慧建築物業設施管理軟體(須包含資產管 |  |  |  |  | 詳圖說規範
理、效能管理、組織管理、維運管理程式
及使用者輸出入介面)
壹.二.4.8.13 | 產品，中央監視主控制設備，作業軟體， | 套 | 1 | 157500 | 157500 | M13801A000B21,
| 智慧建築物業設施管理功能整合編輯製作( |  |  |  |  | 詳圖說規範
須符合I/O表點數及智慧建築需求)
壹.二.4.8.14 | 產品，中央監視主控制設備，系統軟體， | 式 | 1 | 36000 | 36000 | M13801C00040014
| 網路系統管理軟體 |  |  |  |  | ,詳圖說規範
壹.二.4.8.15 | 產品，中央監視主控制設備，電力監控系 | 式 | 1 | 324000 | 324000 | M13801000040202
| 統功能整合編輯製作 (須符合I/O表點數及 |  |  |  |  | ,詳圖說規範
智慧建築需求)
壹.二.4.8.16 | 產品，中央監視主控制設備，空調(通風換 | 式 | 1 | 135000 | 135000 | M13801000040203
| 氣)系統功能整合編輯製作(須符合I/O表點 |  |  |  |  | ,詳圖說規範
數及智慧建築需求)
壹.二.4.8.17 | 產品，中央監視主控制設備，衛生給排水 | 式 | 1 | 672300 | 672300 | M13801000040204
| 系統功能整合編輯製作(須符合I/O表點數 |  |  |  |  | ,詳圖說規範
及智慧建築需求)
壹.二.4.8.18 | 產品，中央監視主控制設備，電梯系統功 | 式 | 1 | 105300 | 105300 | M13801000040204
| 能整合編輯製作(須符合I/O表點數及智慧 |  |  |  |  | 1,詳圖說規範
建築需求)
壹.二.4.8.19 | 產品，中央監視主控制設備，消防系統功 | 式 | 1 | 664200 | 664200 | M13801000040205
| 能整合編輯製作(須符合I/O表點數及智慧 |  |  |  |  | ,詳圖說規範
建築需求)
壹.二.4.8.20 | 產品，中央監視主控制設備，照明系統功 | 式 | 1 | 1098900 | 1098900 | M13801000040207
| 能整合編輯製作(須符合I/O表點數及智慧 |  |  |  |  | ,詳圖說規範
建築需求)
壹.二.4.8.21 | 產品，中央監視主控制設備，室內環境品 | 式 | 1 | 45900 | 45900 | M138010000411,
| 質系統功能整合編輯製作(須符合I/O表點 |  |  |  |  | 詳圖說規範
數及智慧建築需求)
壹.二.4.8.22 | 產品，中央監視主控制設備，防盜保全系 | 式 | 1 | 240300 | 240300 | M1380100004121,
| 統功能整合編輯製作(須符合I/O表點數及 |  |  |  |  | 詳圖說規範
智慧建築需求)
壹.二.4.8.23 | 產品，中央監視主控制設備，門禁管制系 | 式 | 1 | 59400 | 59400 | M1380100004122,
| 統功能整合編輯製作(須符合I/O表點數及 |  |  |  |  | 詳圖說規範
智慧建築需求)
壹.二.4.8.24 | 產品，中央監視主控制設備，緊急求救系 | 式 | 1 | 315900 | 315900 | M1380100004124,
| 統功能整合編輯製作(須符合I/O表點數及 |  |  |  |  | 詳圖說規範
智慧建築需求)
壹.二.4.8.25 | 產品，中央監視主控制設備，電話數位交 | 式 | 1 | 67500 | 67500 | M1380100004125,
| 換總機系統功能整合編輯製作(須符合I/ |  |  |  |  | 詳圖說規範
O表點數及智慧建築需求)
壹.二.4.8.26 | 產品，中央監視主控制設備，監視系統功 | 式 | 1 | 67500 | 67500 | M138010000416,
| 能整合編輯製作(須符合I/O表點數及智慧 |  |  |  |  | 詳圖說規範
建築需求)
壹.二.4.8.27 | 產品，中央監視主控制設備，車道管制系 | 式 | 1 | 59400 | 59400 | M138010000418,
| 統功能整合編輯製作(須符合I/O表點數及 |  |  |  |  | 詳圖說規範
智慧建築需求)
壹.二.4.8.28 | 產品，中央監視主控制設備，Modbus 通訊 | 台 | 1 | 9000 | 9000 | M13801000049901
| 整合介面器(RS-485或TCP/IP)(須符合I/ |  |  |  |  | ,詳圖說規範
O表點數及智慧建築需求)
壹.二.4.8.29 | 產品，中央監視主控制設備，門禁管理通 | 台 | 1 | 72000 | 72000 | M138010000501,
| 訊介面器(RS-485或TCP/IP)(須符合I/O表 |  |  |  |  | 詳圖說規範
點數及智慧建築需求)
壹.二.4.8.30 | 產品，中央監視主控制設備，轉換器，電 | 台 | 1 | 18675 | 18675 | M13801J000A01,
| 力系統通訊轉換器(含設備安裝及連工帶料 |  |  |  |  | 詳圖說規範
)
壹.二.4.8.31 | 產品，門禁管制設備，門禁管制機，讀卡 | 台 | 1 | 6750 | 6750 | M137064100A1200
| 機，讀卡機通訊介面器(含設備安裝及連工 |  |  |  |  | ,詳圖說規範
帶料)
壹.二.4.8.32 | 產品，門禁管制設備，門禁控制器，電梯 | 台 | 1 | 54000 | 54000 | M137063000A002,
| 樓層控制器及樓層通訊介面(含設備安裝及 |  |  |  |  | 詳圖說規範
連工帶料)
壹.二.4.8.33 | 產品，中央監視主控制設備，公共資訊多 | 台 | 1 | 72000 | 72000 | M13801J000A02,
| 媒體伺服主機 |  |  |  |  | 詳圖說規範
壹.二.4.8.34 | 產品，中央監視主控制設備，公共資訊多 | 台 | 1 | 68400 | 68400 | M13801J000A03,
| 媒體訊號播放器 |  |  |  |  | 詳圖說規範
壹.二.4.8.35 | 產品，中央監視主控制設備，多媒體公播 | 台 | 1 | 6300 | 6300 | M13801J000A04,
| 主機編輯及設定 |  |  |  |  | 詳圖說規範
壹.二.4.8.36 | 產品，閉路電視設備，43吋液晶監看螢幕 | 台 | 1 | 27000 | 27000 | M137040000A08,
| 及安裝支架(含設備安裝及連工帶料) |  |  |  |  | 詳圖說規範
壹.二.4.8.37 | 產品，門禁管制設備，門禁管制機，讀卡 | 台 | 2 | 17550 | 35100 | M137064100A0401
| 機，感應式電梯讀卡機(含設備安裝及連工 |  |  |  |  | ,詳圖說規範
帶料)
壹.二.4.8.38 | 產品，門禁管制設備，門禁管制機，讀卡 | 台 | 3 | 17550 | 52650 | M137064100A041,
| 機，感應式門禁讀卡機(含設備安裝及連工 |  |  |  |  | 詳圖說規範
帶料)
壹.二.4.8.39 | 產品，門禁對講設備，電鎖控制器，斷電 | 只 | 3 | 5400 | 16200 | M137059000601,
| 開門型電鎖(含設備安裝及連工帶料) |  |  |  |  | 詳圖說規範
壹.二.4.8.40 | 產品，門禁管制設備，周邊設備，非接觸 | 只 | 3 | 1215 | 3645 | M137066900601,
| 型按鈕，非接觸式開門按鈕(含設備安裝及 |  |  |  |  | 詳圖說規範
連工帶料)
壹.二.4.8.41 | 產品，門禁管制設備，周邊設備，感應卡 | 只 | 30 | 68 | 2040 | M137066100601
壹.二.4.8.42 | 產品，中央監視主控制設備，轉換器，二 | 只 | 2 | 12600 | 25200 | M13801J000601,
| 氧化碳偵測器(含設備安裝及連工帶料) |  |  |  |  | 詳圖說規範
壹.二.4.8.43 | 產品，門五金，感知器，漏水感知器及 | 組 | 7 | 15840 | 110880 | M087108000801,
| 10M漏水偵測帶(含設備安裝及連工帶料) |  |  |  |  | 詳圖說規範
壹.二.4.8.44 | 產品，門禁管制設備，周邊設備，紅外線 | 只 | 2 | 6480 | 12960 | M137066F00601,
| 感測器，360度紅外線感應偵測器(含設備 |  |  |  |  | 詳圖說規範
安裝及連工帶料)
壹.二.4.8.45 | 產品，窗五金，門窗磁簧偵測器(含設備安 | 只 | 10 | 90 | 900 | M087500000601,
| 裝及連工帶料) |  |  |  |  | 詳圖說規範
壹.二.4.8.46 | 產品，門禁管制設備，周邊設備，磁簧開 | 只 | 2 | 68 | 136 | M137066C00601,
| 關，水箱人孔蓋磁簧偵測器(含設備安裝及 |  |  |  |  | 詳圖說規範
連工帶料)
壹.二.4.8.47 | 產品，門禁管制設備，周邊設備，磁簧開 | 只 | 14 | 68 | 952 | M137066C00602,
| 關，防火門磁簧偵測器(含設備安裝及連工 |  |  |  |  | 詳圖說規範
帶料)
壹.二.4.8.48 | 產品，門禁管制設備，緊急求救按鈕及隱 | 只 | 66 | 2160 | 142560 | M13706000060501
| 藏式解除按鈕(含設備安裝及連工帶料) |  |  |  |  | ,詳圖說規範
壹.二.4.8.49 | 產品，門禁管制設備，警報閃光喇叭(含設 | 只 | 29 | 936 | 27144 | M137060000603,
| 備安裝及連工帶料) |  |  |  |  | 詳圖說規範
壹.二.4.8.50 | 產品，中央監視主控制設備，3KVA 不斷電 | 台 | 1 | 45000 | 45000 | M13801K040A0001
| 系統(含設備安裝及連工帶料) |  |  |  |  | 3,詳圖說規範
壹.二.4.8.51 | 產品，緊急廣播設備，機櫃，19"-41U標準 | 只 | 1 | 33660 | 33660 | M16781A000604,
| 機櫃 具散熱風扇及電源組 (含設備安裝及 |  |  |  |  | 詳圖說規範
連工帶料)
壹.二.4.8.52 | 產品，管材，PVC 管 3/4" * | M | 3500 | 19 | 66500 | M15105000000104
| 1.8㎜ |  |  |  |  | 01,符合CNS
壹.二.4.8.53 | 產品，中央監視主控制設備，管線出線盒 | 式 | 1 | 7560 | 7560 | M138010000434,
專業廠
壹.二.4.8.54 | 產品，中央監視主控制設備，五金及配管 | 式 | 1 | 21240 | 21240 | M138010000435,
| 另料 |  |  |  |  | 專業廠
壹.二.4.8.55 | 產品，中央監視主控制設備，配管安裝工 | 式 | 1 | 68850 | 68850 | M1380100004351
資
壹.二.4.8.56 | 產品，電線及電纜，CAT.6 網路線(含拉線 | M | 1200 | 45 | 54000 | M16120000000135
| 工資及配線另料) |  |  |  |  | 141,詳圖說規範
壹.二.4.8.57 | 產品，電線及電纜，遮蔽電纜，AWG22- | M | 3050 | 86 | 262300 | M16120b80000100
| 8C屏蔽隔離控制線(含拉線工資及配線另料 |  |  |  |  | ,專業廠
)
壹.二.4.8.58 | 產品，電線及電纜，遮蔽電纜，AWG22- | M | 450 | 97 | 43650 | M16120b80000101
| 4P屏蔽隔離控制線(含拉線工資及配線另料 |  |  |  |  | ,專業廠
)
壹.二.4.8.59 | 產品，中央監視主控制設備，連接監視系 | 式 | 1 | 900 | 900 | M138010000419
統區域/光纖網路(連工帶料)
壹.二.4.8.60 | 產品，數據網路交換處理設備，系統軟硬 | 式 | 1 | 233820 | 233820 | M167420000406
體設定及測試費用
壹.二.4.8.61 | 智慧建築標章(合格級)申請服務作業費， |  | 1 | 405000 | 405000
內含(依竣工圖說與發包規範，不含智慧建
築申請之相關行政規費)
壹.二.4.8.61.1 | 產品，中央監視主控制設備，綜合佈線指 | 式 | 1 | 54000 | 54000 | M138010000423
標基本規定標章計劃書編撰(含規劃說明、
自我評估及檢核表內容)
壹.二.4.8.61.2 | 產品，中央監視主控制設備，資訊通信指 | 式 | 1 | 54000 | 54000 | M138010000424
標基本規定標章計劃書編撰(含規劃說明、
自我評估及檢核表內容)
壹.二.4.8.61.3 | 產品，中央監視主控制設備，系統整合指 | 式 | 1 | 54000 | 54000 | M138010000425
標基本規定標章計劃書編撰(含規劃說明、
自我評估及檢核表內容)
壹.二.4.8.61.4 | 產品，中央監視主控制設備，設施管理指 | 式 | 1 | 54000 | 54000 | M138010000426
標基本規定標章計劃書編撰(含規劃說明、
自我評估及檢核表內容)
壹.二.4.8.61.5 | 產品，中央監視主控制設備，安全防災指 | 式 | 1 | 54000 | 54000 | M138010000427
標基本規定標章計劃書編撰(含規劃說明、
自我評估及檢核表內容)
壹.二.4.8.61.6 | 產品，中央監視主控制設備，節能管理指 | 式 | 1 | 54000 | 54000 | M138010000428
標基本規定標章計劃書編撰(含規劃說明、
自我評估及檢核表內容)
壹.二.4.8.61.7 | 產品，中央監視主控制設備，健康舒適指 | 式 | 1 | 27000 | 27000 | M138010000429
標基本規定標章計劃書編撰(含規劃說明、
自我評估及檢核表內容)
壹.二.4.8.61.8 | 產品，中央監視主控制設備，竣工圖說檢 | 式 | 1 | 27000 | 27000 | M1380100004016
核對應資料彙整
壹.二.4.8.61.9 | 產品，中央監視主控制設備，依據委員會 | 式 | 1 | 13500 | 13500 | M138010000432
審查意見協助甲方辦理資料補正與回覆
壹.二.4.8.61.10 | 產品，中央監視主控制設備，彙整相關規 | 式 | 1 | 13500 | 13500 | M138010000433
範與書圖資料，完成審查報告書製作、送
印審查，取得候選智慧建築證書
壹.二.4.9 | 視聽設備工程(共4間) |  | 1 | 8661 | 8661
壹.二.4.9.1 | 產品，閉路電視設備，高亮度單槍投影機 | 只 | 4 | 29 | 116 | M137040000611
出線口(含蓋板)
壹.二.4.9.2 | 產品，閉路電視設備，電動昇降投影銀幕 | 只 | 4 | 29 | 116 | M137040000609
升降開關出線口(含蓋板)
壹.二.4.9.3 | 產品，閉路電視設備，多媒體接線面板出 | 只 | 4 | 29 | 116 | M1370400006091
線口(含蓋板)
壹.二.4.9.4 | 產品，管材，PVC 管 3/4" * | M | 40 | 19 | 760 | M15105000000104
| 1.8㎜ |  |  |  |  | 01,符合CNS
壹.二.4.9.5 | 產品，管材，PVC 管 1" * | M | 80 | 37 | 2960 | M15105000000105
| 2.7㎜ |  |  |  |  | 01,符合CNS
壹.二.4.9.6 | 產品，中央監視主控制設備，周邊設備， | 式 | 1 | 745 | 745 | M13801M000402,
| 五金及配管另料 |  |  |  |  | 專業廠
壹.二.4.9.7 | 產品，中央監視主控制設備，配管安裝工 | 式 | 1 | 3848 | 3848 | M1380100004351
資
壹.二.4.10 | 停車場收費管理管線工程 |  | 1 | 526975 | 526975
壹.二.4.10.1 | 管線工程 |  | 1 | 526975 | 526975
壹.二.4.10.1.1 | 產品，管材，PVC 管 3/4" * | M | 500 | 19 | 9500 | M15105000000104
| 1.8㎜ |  |  |  |  | 01,符合CNS
壹.二.4.10.1.2 | 產品，管材，PVC 管 1" * | M | 300 | 37 | 11100 | M15105000000105
| 2.7㎜ |  |  |  |  | 01,符合CNS
壹.二.4.10.1.3 | 工具損耗、配管另料及其他 | 式 | 1 | 39900 | 39900 | M165097A00126
壹.二.4.10.1.4 | 產品，中央監視主控制設備，配管安裝工 | 式 | 1 | 159600 | 159600 | M1380100004351
資
壹.二.4.10.1.5 | 鋁箔銅網 AWG22-4P | M | 300 | 60 | 18000 | M167015A00022
壹.二.4.10.1.6 | 產品，電線及電纜，電源線 3.5m㎡×3C | M | 300 | 81 | 24300 | M16120000000111
41
壹.二.4.10.1.7 | 產品，電線及電纜，電源線 2.0m㎡×3C | M | 30 | 70 | 2100 | M16120000000111
42
壹.二.4.10.1.8 | 產品，600V聚氯乙烯控制電纜(PVC)，控制 | M | 250 | 37 | 9250 | M16123a00011
線 0.5m㎡×8C
壹.二.4.10.1.9 | 產品，電線及電纜，CAT.6 網路線 | M | 500 | 21 | 10500 | M16120000000135
壹.二.4.10.1.10 | 工具損耗，工具損耗、配線另料及其他 | 式 | 1 | 66500 | 66500 | W012712000413
壹.二.4.10.1.11 | 產品，導線管，配線工資 | 式 | 1 | 149625 | 149625 | M16132310Z403
壹.二.4.10.1.12 | 產品，電機基本材料及施工方法，運雜費 | 式 | 1 | 26600 | 26600 | M160500000404
| 合計 |  |  |  | 13891296
壹.二.5 | 衛生設備及管路工程 |  | 1 | 17428791 | 17428791
壹.二.5.1 | 衛生設備工程 |  | 1 | 14471501 | 14471501
壹.二.5.1.1 | 無障礙廁所 |  | 1 | 411968 | 411968
壹.二.5.1.1.1 | 產品，廁所附屬設備，單件式馬桶(含銅器 | 套 | 5 | 4190 | 20950 | M108100000C03
配件)
壹.二.5.1.1.2 | 產品，廁所附屬設備，無障礙用坐式馬桶 | 只 | 5 | 931 | 4655 | M10810E0006
，無蓋馬桶座
壹.二.5.1.1.3 | 產品，廁所附屬設備，馬桶自動沖水器 | 只 | 5 | 16625 | 83125 | M108100000699
壹.二.5.1.1.4 | 產品，浴廁附屬配件，馬桶靠墊 | 只 | 5 | 5453 | 27265 | M1080100006
壹.二.5.1.1.5 | 產品，廁所附屬設備，馬桶活動式扶手 | 只 | 5 | 8313 | 41565 | M1081000006991
壹.二.5.1.1.6 | 產品，廁所附屬設備，馬桶大L型安全扶手 | 只 | 5 | 5453 | 27265 | M1081000006992
壹.二.5.1.1.7 | 產品，廁所附屬設備，社福小便斗 | 只 | 4 | 4473 | 17892 | M1081000006993
壹.二.5.1.1.8 | 產品，廁所附屬設備，小便斗安全扶手 | 只 | 4 | 3425 | 13700 | M1081000006994
壹.二.5.1.1.9 | 產品，廁所附屬設備，臉盆 | 只 | 5 | 3791 | 18955 | M1081000006995
壹.二.5.1.1.10 | 產品，廁所附屬設備，感應式龍頭 | 只 | 5 | 9643 | 48215 | M1081000006996
壹.二.5.1.1.11 | 產品，廁所附屬設備，臉盆安全扶手 | 只 | 5 | 6983 | 34915 | M1081000006997
壹.二.5.1.1.12 | 產品，廁所附屬設備，壁掛式不鏽鋼衛生 | 只 | 5 | 2793 | 13965 | M1081000006998,
| 紙架 |  |  |  |  | 和成,電光,凱薩
或同等品
壹.二.5.1.1.13 | 產品，廁所附屬設備，面盆化妝明鏡 | 只 | 5 | 5187 | 25935 | M1081000006999
壹.二.5.1.1.14 | 產品，廁所附屬設備，洗手台香皂精瓶 | 只 | 5 | 2328 | 11640 | M10810000069991
,和成,電光,凱薩
或同等品
壹.二.5.1.1.15 | 產品，廁所附屬設備，沐浴龍頭 | 只 | 2 | 5719 | 11438 | M10810000069992
,和成,電光,凱薩
或同等品
壹.二.5.1.1.16 | 產品，廁所附屬設備，雙層毛巾桿架 | 只 | 2 | 1140 | 2280 | M10810000069993
,和成,電光,凱薩
或同等品
壹.二.5.1.1.17 | 產品，廁所附屬設備，肥皂盤 | 只 | 2 | 399 | 798 | M10810000069994
,和成,電光,凱薩
或同等品
壹.二.5.1.1.18 | 產品，廁所附屬設備，一般用安全扶手 | 只 | 2 | 3705 | 7410 | M10810000069995
壹.二.5.1.2 | 親子廁所 |  | 1 | 132204 | 132204 | 和成,電光,凱薩
或同等品
壹.二.5.1.2.1 | 產品，廁所附屬設備，坐式馬桶，含配件 | 套 | 2 | 6916 | 13832 | M10810D001C10,
| ，坐式馬桶(含銅器配件) |  |  |  |  | 和成,電光,凱薩
或同等品
壹.二.5.1.2.2 | 產品，廁所附屬設備，兒童坐式馬桶(含水 | 套 | 2 | 4408 | 8816 | M108100000C08
箱.銅器配件)
壹.二.5.1.2.3 | 產品，廁所附屬設備，立式小便斗，含配 | 只 | 2 | 7743 | 15486 | M10810B001600
件，幼兒小便斗(崁牆式沖水器)(含銅器配
件)
壹.二.5.1.2.4 | 產品，洗面盆，檯式方形下嵌式洗面盆(單 | 組 | 2 | 10830 | 21660 | M1541070008071,
| 盆)(含感應龍頭)(含銅器配件全)尺寸、裝 |  |  |  |  | #
置高度依現場
壹.二.5.1.2.5 | 產品，廁所附屬設備，洗手台香皂精瓶 | 只 | 2 | 2328 | 4656 | M10810000069991
,和成,電光,凱薩
或同等品
壹.二.5.1.2.6 | 產品，廁所附屬設備，兒童安全座椅 | 只 | 2 | 11932 | 23864 | M10810000069996
壹.二.5.1.2.7 | 產品，廁所附屬設備，尿布台 | 只 | 2 | 21945 | 43890 | M10810000069997
壹.二.5.1.3 | 產品，廁所附屬設備，坐式馬桶，含配件 | 套 | 21 | 6916 | 145236 | M10810D001C10,
| ，坐式馬桶(含銅器配件) |  |  |  |  | 和成,電光,凱薩
或同等品
壹.二.5.1.4 | 產品，廁所附屬設備，兒童坐式馬桶(含水 | 套 | 2 | 4408 | 8816 | M108100000C08
箱.銅器配件)
壹.二.5.1.5 | 產品，廁所附屬設備，蹲式馬桶，含配件 | 只 | 10 | 10108 | 101080 | M10810C00162,和
| ，加長型沖水凡而蹲式沖水馬桶(含銅器配 |  |  |  |  | 成,電光,凱薩或
| 件) |  |  |  |  | 同等品
壹.二.5.1.6 | 產品，廁所附屬設備，壁掛式不鏽鋼衛生 | 只 | 31 | 2793 | 86583 | M1081000006998,
| 紙架 |  |  |  |  | 和成,電光,凱薩
或同等品
壹.二.5.1.7 | 產品，廁所附屬設備，掛牆式小便斗，含 | 套 | 17 | 20416 | 347072 | M10810A001C01,
| 配件，中型掛牆式便斗(含銅器配件) |  |  |  |  | 和成,電光,凱薩
或同等品
壹.二.5.1.8 | 產品，洗面盆，檯式洗面盆(單盆)(含感應 | 組 | 15 | 12312 | 184680 | M154107000877,
| 龍頭)(含銅器配件全)尺寸依現場 |  |  |  |  | 和成,電光,凱薩
或同等品
壹.二.5.1.9 | 產品，洗面盆，兒童用檯式洗面盆(單盆)( | 組 | 2 | 12312 | 24624 | M154107000878,
| 含感應龍頭)(含銅器配件全)尺寸依現場 |  |  |  |  | 和成,電光,凱薩
或同等品
壹.二.5.1.10 | 產品，洗面盆，哺乳室檯式洗面盆(單盆)( | 組 | 2 | 15048 | 30096 | M154107000879,
| 含感應龍頭)(含銅器配件全)尺寸依現場 |  |  |  |  | 和成,電光,凱薩
或同等品
壹.二.5.1.11 | 產品，拖布盆，(含龍頭)(含銅器配件) | 只 | 6 | 8398 | 50388 | M15410F001603,
和成,電光,凱薩
或同等品
壹.二.5.1.12 | 產品，廁所附屬設備，沐浴龍頭 | 只 | 58 | 5719 | 331702 | M10810000069992
,和成,電光,凱薩
或同等品
壹.二.5.1.13 | 產品，廁所附屬設備，雙層毛巾桿架 | 只 | 52 | 1995 | 103740 | M10810000069993
,和成,電光,凱薩
或同等品
壹.二.5.1.14 | 產品，廁所附屬設備，肥皂盤 | 只 | 52 | 399 | 20748 | M10810000069994
,和成,電光,凱薩
或同等品
壹.二.5.1.15 | 產品，廁所附屬設備，洗手台香皂精瓶 | 只 | 10 | 2328 | 23280 | M10810000069991
,和成,電光,凱薩
或同等品
壹.二.5.1.16 | 產品，廁所附屬設備，單栓附鎖龍頭(景觀 | 只 | 6 | 732 | 4392 | M108100000608,
| ) 1/2" |  |  |  |  | 和成,電光,凱薩
或同等品
壹.二.5.1.17 | 產品，給排水及衛生器具，長頸龍頭(低檯 | 只 | 17 | 732 | 12444 | M154100000621,
| 度洗地) 1/2" |  |  |  |  | 和成,電光,凱薩
或同等品
壹.二.5.1.18 | 產品，給排水及衛生器具，長頸龍頭(陽台 | 只 | 2 | 285 | 570 | M154100000622,
| ) 1/2" |  |  |  |  | 和成,電光,凱薩
或同等品
壹.二.5.1.19 | 產品，落水頭，不銹鋼製，不銹鋼花台落 | 只 | 15 | 732 | 10980 | M15410k10061,和
| 水頭 2" |  |  |  |  | 成,電光,凱薩或
同等品
壹.二.5.1.20 | 產品，廁所附屬設備，不銹鋼地板方型落 | 只 | 35 | 200 | 7000 | M108100000613,
| 水頭 2" |  |  |  |  | 和成,電光,凱薩
或同等品
壹.二.5.1.21 | 產品，金屬製品，地板落水頭 2"，不 | 只 | 113 | 865 | 97745 | M05500000062503
| 銹鋼方型防臭落水頭 2" |  |  |  |  | ,和成.電光.凱撒
或同等品
壹.二.5.1.22 | 產品，金屬製品，不銹鋼高籠型屋頂落水 | 只 | 42 | 798 | 33516 | M055000000603,
| 頭 3" |  |  |  |  | 和成.電光.凱撒
或同等品
壹.二.5.1.23 | 產品，金屬製品，不銹鋼高籠型落水頭(截 | 只 | 4 | 798 | 3192 | M0550000006032,
| 水溝) 3" |  |  |  |  | 和成.電光.凱撒
或同等品
壹.二.5.1.24 | 產品，飲水機，落地式，冰溫熱三用，冰 | 只 | 10 | 40375 | 403750 | M15410K25061,賀
| 溫熱殺菌飲水機(附RO純水過濾) |  |  |  |  | 圓,宇廣,川全或
同等品
壹.二.5.1.25 | 產品，廁所附屬設備，水塔防蟲網罩 | 只 | 6 | 475 | 2850 | M108100000681,
專業廠
壹.二.5.1.26 | 產品，廁所附屬設備，立管防蟲網罩 | 只 | 13 | 475 | 6175 | M108100000689,
專業廠
壹.二.5.1.27 | 產品，清潔口，懸吊式清潔口 3" | 只 | 20 | 67 | 1340 | M15410i000601,
符合CNS
壹.二.5.1.28 | 產品，清潔口，懸吊式清潔口 4" | 只 | 19 | 133 | 2527 | M15410i000602,
符合CNS
壹.二.5.1.29 | 產品，清潔口，懸吊式清潔口 5" | 只 | 2 | 182 | 364 | M15410i000617,
符合CNS
壹.二.5.1.30 | 產品，清潔口，地板方型清潔口 3" | 只 | 4 | 608 | 2432 | M15410i0006171
壹.二.5.1.31 | 產品，清潔口，地板方型清潔口 4" | 只 | 15 | 1463 | 21945 | M15410i0006172
壹.二.5.1.32 | 產品，清潔口，地板方型清潔口 5" | 只 | 2 | 1026 | 2052 | M15410i0006173
壹.二.5.1.33 | 產品，清潔口，地板方型清潔口 6" | 只 | 1 | 1140 | 1140 | M15410i0006176
壹.二.5.1.34 | 產品，清潔口，地板方型清潔口 8" | 只 | 1 | 4161 | 4161 | M15410i0006178
壹.二.5.1.35 | 產品，自來水用戶水量計，平面水表，游 | 只 | 1 | 7807 | 7807 | M0252500006001,
| 泳池專用水錶, 1-1/2"平面水錶 |  |  |  |  | 自來水廠合格品
壹.二.5.1.36 | 產品，自來水用戶水量計，平面水表，民 | 只 | 1 | 54483 | 54483 | M0252500006002,
| 生用水水錶組 2"立式水錶,2"GVx2,十字管 |  |  |  |  | 自來水廠合格品
濾網
壹.二.5.1.37 | 產品，浮球閥，浮球開關 | 只 | 2 | 665 | 1330 | M15110S000006,
| 3/4" |  |  |  |  | 符合CNS
壹.二.5.1.38 | 產品，浮球閥，浮球開關 | 只 | 5 | 760 | 3800 | M15110S00000601
| 1" |  |  |  |  | ,符合CNS
壹.二.5.1.39 | 產品，給排水及衛生器具，不銹鋼活塞式 | 只 | 1 | 38950 | 38950 | M15410000061,符
| 水錘吸收器 螺紋口16K 2" |  |  |  |  | 合CNS
壹.二.5.1.40 | 產品，控制閥，持壓閥，不銹鋼隔膜式持 | 只 | 1 | 25175 | 25175 | M025175000602,
| 壓閥 牙口16K 2" |  |  |  |  | 符合CNS
壹.二.5.1.41 | 產品，隔膜閥，標稱壓力 16kgf/cm2法蘭 | 只 | 1 | 25175 | 25175 | M15110N00P00601
| ，不銹鋼隔膜式定水位閥 螺紋口16K 2" |  |  |  |  | ,符合CNS
壹.二.5.1.42 | 產品，閥箱，閘閥箱 | 只 | 1 | 1425 | 1425 | M15110a00000601
,符合CNS
壹.二.5.1.43 | 產品，蝶型閥，電動不銹鋼蝶閥不銹鋼閥 | 只 | 2 | 39615 | 79230 | M15110T00000601
| 盤 附手輪10K 5"(雨水回收池+雨水滯洪池 |  |  |  |  | ,符合CNS
)
壹.二.5.1.44 | 產品，閘閥，CF8M非昇桿閘閥 1/2" 螺紋 | 只 | 1 | 948 | 948 | M15110M00000603
| 口300PSI(固溶化熱處理) |  |  |  |  | ,符合CNS
壹.二.5.1.45 | 產品，閘閥，CF8M非昇桿閘閥 3/4" 螺紋 | 只 | 3 | 1141 | 3423 | M15110M00000604
| 口300PSI(固溶化熱處理) |  |  |  |  | ,符合CNS
壹.二.5.1.46 | 產品，閘閥，CF8M非昇桿閘閥 1" 螺紋口 | 只 | 6 | 1456 | 8736 | M15110M00000605
| 300PSI(固溶化熱處理) |  |  |  |  | ,符合CNS
壹.二.5.1.47 | 產品，閘閥，CF8M非昇桿閘閥 1-1/4" 螺 | 只 | 6 | 1902 | 11412 | M15110M00000606
| 紋口300PSI(固溶化熱處理) |  |  |  |  | ,符合CNS
壹.二.5.1.48 | 產品，閘閥，CF8M非昇桿閘閥 1-1/2" 螺 | 只 | 7 | 2591 | 18137 | M15110M00000607
| 紋口300PSI(固溶化熱處理) |  |  |  |  | ,符合CNS
壹.二.5.1.49 | 產品，閘閥，CF8昇桿式閘閥 2" 溝槽口 | 只 | 5 | 12801 | 64005 | M15110M00000608
| 16K(固溶化熱處理) |  |  |  |  | ,符合CNS
壹.二.5.1.50 | 產品，閘閥，CF8昇桿式閘閥 3" 溝槽口 | 只 | 3 | 22444 | 67332 | M15110M00000609
| 16K(固溶化熱處理) |  |  |  |  | ,符合CNS
壹.二.5.1.51 | 產品，閘閥，CF8M非昇桿閘閥 1-1/4" 螺 | 只 | 1 | 1902 | 1902 | M15110M00000611
| 紋口300PSI(固溶化熱處理)(清池管溢水管 |  |  |  |  | ,符合CNS
)
壹.二.5.1.52 | 產品，閘閥，CF8昇桿式閘閥 2-1/2"溝槽 | 只 | 2 | 16492 | 32984 | M15110M00000612
| 口16K(固溶化熱處理)(清池管溢水管) |  |  |  |  | ,符合CNS
壹.二.5.1.53 | 產品，閘閥，CF8昇桿式閘閥 3" 溝槽口 | 只 | 3 | 22444 | 67332 | M15110M00000613
| 16K(固溶化熱處理)(清池管溢水管) |  |  |  |  | ,符合CNS
壹.二.5.1.54 | 產品，閘閥，CF8M非昇桿閘閥 1" 螺紋口 | 只 | 6 | 1456 | 8736 | M15110M00000614
| 300PSI(固溶化熱處理)(泵浦) |  |  |  |  | ,符合CNS
壹.二.5.1.55 | 產品，閘閥，CF8昇桿式閘閥 2" 溝槽口 | 只 | 5 | 12801 | 64005 | M15110M00000615
| 16K(固溶化熱處理)(泵浦) |  |  |  |  | ,符合CNS
壹.二.5.1.56 | 產品，閘閥，CF8昇桿式閘閥 3" 溝槽口 | 只 | 14 | 22444 | 314216 | M15110M00000616
| 16K(固溶化熱處理)(泵浦) |  |  |  |  | ,符合CNS
壹.二.5.1.57 | 產品，閘閥，CF8昇桿式閘閥 4" 溝槽口 | 只 | 2 | 28462 | 56924 | M15110M00000617
| 16K(固溶化熱處理)(切換裝置) |  |  |  |  | ,符合CNS
壹.二.5.1.58 | 產品，閘閥，CF8昇桿式閘閥 5" 溝槽口 | 只 | 2 | 37041 | 74082 | M15110M00000618
| 16K(固溶化熱處理) |  |  |  |  | ,符合CNS
壹.二.5.1.59 | 產品，逆止閥，CF8M橫式逆止閥 螺紋口 | 只 | 4 | 1077 | 4308 | M15110Q00000602
| 300PSI(固溶化熱處理) 3/4" |  |  |  |  | ,符合CNS
壹.二.5.1.60 | 產品，逆止閥，CF8橫式逆止閥 4" 溝槽口 | 只 | 2 | 27697 | 55394 | M15110Q00000603
| 16K(固溶化熱處理) |  |  |  |  | ,符合CNS
壹.二.5.1.61 | 產品，逆止閥，CF8橫式逆止閥 6" 溝槽口 | 只 | 1 | 52003 | 52003 | M15110Q00000604
| 16K(固溶化熱處理) |  |  |  |  | ,符合CNS
壹.二.5.1.62 | 產品，逆止閥，CF8無聲逆止閥 螺紋口 | 只 | 6 | 1463 | 8778 | M15110Q00000605
| 200PSI(固溶化熱處理)泵浦) 1" |  |  |  |  | ,符合CNS
壹.二.5.1.63 | 產品，逆止閥，CF8無聲逆止閥 溝槽口 | 只 | 5 | 23441 | 117205 | M15110Q00000606
| 16K(固溶化熱處理) (泵浦) 2" |  |  |  |  | ,符合CNS
壹.二.5.1.64 | 產品，逆止閥，CF8無聲逆止閥 溝槽口 | 只 | 14 | 33084 | 463176 | M15110Q00000607
| 16K(固溶化熱處理) (泵浦) 3" |  |  |  |  | ,符合CNS
壹.二.5.1.65 | 產品，泵，不銹鋼防震軟管牙口(泵浦) 1" | 只 | 6 | 439 | 2634 | M15130000000604
,符合CNS
壹.二.5.1.66 | 產品，泵，不銹鋼防震軟管不銹鋼法蘭口 | 只 | 5 | 2660 | 13300 | M15130000000605
| 10K(泵浦) 2" |  |  |  |  | ,符合CNS
壹.二.5.1.67 | 產品，泵，不銹鋼防震軟管不銹鋼法蘭口 | 只 | 14 | 3373 | 47222 | M15130000000606
| 10K(泵浦) 3" |  |  |  |  | ,符合CNS
壹.二.5.1.68 | 產品，泵，自來水揚水泵，陸上型直立式 | 組 | 1 | 332500 | 332500 | M15130000000802
| 不銹鋼變頻恆壓加壓泵,含兩台一組雙變頻 |  |  |  |  | ,符合CNS
機組,3HPx2,D=2",共同合流管路=3",Q=
16.8CMH,H=22M效率≧64%(泵浦材質為不銹
鋼外殼;葉輪及軸心均為不銹鋼製.為機械
軸封為碳化矽材質)
壹.二.5.1.69 | 產品，泵，加壓泵，陸上型不銹鋼變頻恆 | 組 | 1 | 209000 | 209000 | M15130000000803
| 壓加壓泵,含兩台一組雙變頻機組,3HPx2, |  |  |  |  | ,符合CNS
D=2",共同合流管路=3"Q=28CMH,H=15M,效
率≧47%(泵浦材質為不銹鋼外殼;葉輪及軸
心均為不銹鋼製.為機械軸封為碳化矽材質
)
壹.二.5.1.70 | 產品，泵，3F熱水加壓泵，陸上型不銹鋼 | 組 | 1 | 142500 | 142500 | M15130000000804
| 變頻恆壓加壓泵,二台變頻運轉,1HPx2,D= |  |  |  |  | ,符合CNS
1",共同合流管路=2",Q=4CMH,H=10M,效率
≧33%(泵浦材質為不銹鋼外殼;葉輪及軸心
均為不銹鋼製.為機械軸封為碳化矽材質)
壹.二.5.1.71 | 產品，泵，1F熱水迴水泵，陸上型不銹鋼 | 組 | 1 | 133000 | 133000 | M15130000000805
| 變頻恆壓加壓泵,含兩台一組雙變頻機組, |  |  |  |  | ,符合CNS
1HPX2,D=1",共同合流管路=1",Q=4CMH,H=
18M,效率≧38%(泵浦材質為不銹鋼外殼;葉
輪及軸心均為不銹鋼製.為機械軸封為碳化
矽材質)
壹.二.5.1.72 | 產品，泵，3F熱水迴水泵，陸上型不銹鋼 | 組 | 1 | 133000 | 133000 | M15130000000806
| 變頻恆壓加壓泵,含兩台一組雙變頻機組, |  |  |  |  | ,符合CNS
1HPx2,D=1",共同合流管路=1",Q=4CMH,H=
10M,效率≧33%(泵浦材質為不銹鋼外殼;葉
輪及軸心均為不銹鋼製.為機械軸封為碳化
矽材質)
壹.二.5.1.73 | 產品，基礎台，泵浦基礎(高度15公分) | 式 | 5 | 1900 | 9500 | M150630000402
壹.二.5.1.74 | 產品，泵，污水集中槽，沉水式排水泵浦, | 組 | 3 | 332500 | 997500 | M15130000000808
| 二台一組交互運轉5HPx2,D=3"Q=18CMH,H= |  |  |  |  | ,符合CNS
12M效率≧33%,全鑄鐵,附自動著脫裝置,不
含導桿,控制盤
壹.二.5.1.75 | 產品，泵，集水池，沉水式排水泵浦,二台 | 組 | 2 | 190000 | 380000 | M15130000000809
| 一組交互運轉3HPx2,D=3"Q=17CMH,H=13M效 |  |  |  |  | ,符合CNS
率≧47%,全鑄鐵,附自動著脫裝置,不含導
桿,控制盤
壹.二.5.1.76 | 產品，泵，雨水滯洪池，沉水式排水泵浦, | 組 | 1 | 190000 | 190000 | M15130000000811
| 二台一組交互運轉3HPx2,D=3"Q=17CMH,H= |  |  |  |  | ,符合CNS
13M效率≧47%,全鑄鐵,附自動著脫裝置;不
含導桿,控制盤
壹.二.5.1.77 | 產品，泵，電梯機坑，沉水式排水泵浦 | 組 | 1 | 14250 | 14250 | M15130000000817
| 1HPx1,D=2",Q=12.6CMH,H=8M 效率≧30%, |  |  |  |  | ,符合CNS
不銹鋼外罩,不含導桿,控制盤
壹.二.5.1.78 | 產品，泵，雨水回收，沉水式恆壓變頻揚 | 組 | 1 | 237500 | 237500 | M15130000000818
| 水泵浦 , 2HPX2, D= 3", Q=200LPM,H= |  |  |  |  | ,符合CNS
6M ,效率≧83%全不鏽鋼304
壹.二.5.1.79 | 產品，不銹鋼管及管件，給水管，不銹鋼 | M | 46 | 274 | 12604 | M15223A000101,
| 引進管 1"*3.0mm |  |  |  |  | 符合CNS
壹.二.5.1.80 | 產品，不銹鋼管及管件，給水管，不銹鋼 | M | 234 | 619 | 144846 | M15223A000102,
| 引進管 2"*3.5mm |  |  |  |  | 符合CNS
壹.二.5.1.81 | 產品，不銹鋼管及管件，給水管，不銹鋼 | M | 81 | 619 | 50139 | M15223A000103,
| 揚水管 2"*3.5mm |  |  |  |  | 符合CNS
壹.二.5.1.82 | 產品，不銹鋼管及管件，給水管(壓接管) | 式 | 1 | 103848 | 103848 | M152236000401,
| ，輕型不銹鋼管雙壓接另件(含)2"以下,須 |  |  |  |  | 符合CNS
符合CNS14645及SAS322(需附測試報告)
壹.二.5.1.83 | 產品，不銹鋼管及管件，給水管，不銹鋼 | M | 15 | 1012 | 15180 | M15223A000104,
| 揚水管 3"*4.0mm |  |  |  |  | 符合CNS
壹.二.5.1.84 | 產品，不銹鋼管及管件，另料及另件，不 | 式 | 1 | 6071 | 6071 | M152238000402,
| 銹鋼管SUS304另件，21/2"(含)以上採不銹 |  |  |  |  | 符合CNS
鋼溝槽式機械接合-需符合FM機械接頭
SUS304,凸緣螺絲SUS316及螺帽SUS316
壹.二.5.1.85 | 產品，不銹鋼管及管件，PE被覆(熱水管) | M | 62 | 105 | 6510 | M152237000101,
| ，熱水管(不銹鋼管保溫被覆)1/2" × |  |  |  |  | 符合CNS
0.8mm 被覆厚度6.0mm
壹.二.5.1.86 | 產品，不銹鋼管及管件，PE被覆(熱水管) | M | 30 | 150 | 4500 | M152237000102,
| ，不銹鋼熱水管(保溫被覆)3/4" × |  |  |  |  | 符合CNS
1.0mm 被覆厚度6.0mm
壹.二.5.1.87 | 產品，不銹鋼管及管件，PE被覆(熱水管) | M | 149 | 192 | 28608 | M152237000103,
| ，不銹鋼熱水管(保溫被覆)1" × 1.0mm |  |  |  |  | 符合CNS
被覆厚度6.0mm
壹.二.5.1.88 | 產品，不銹鋼管及管件，PE被覆(熱水管) | M | 59 | 315 | 18585 | M152237000104,
| ，不銹鋼熱水管(保溫被覆)1-1/4" × |  |  |  |  | 符合CNS
1.2mm 被覆厚度7.0mm
壹.二.5.1.89 | 產品，不銹鋼管及管件，PE被覆(熱水管) | M | 35 | 422 | 14770 | M152237000105,
| ，不銹鋼熱水管(保溫被覆)1-1/2" × |  |  |  |  | 符合CNS
1.2mm 被覆厚度8.0mm
壹.二.5.1.90 | 產品，不銹鋼管及管件，PE被覆(熱水管) | M | 78 | 474 | 36972 | M152237000106,
| ，不銹鋼熱水管(保溫被覆)2" × 1.2mm |  |  |  |  | 符合CNS
被覆厚度9.0mm
壹.二.5.1.91 | 產品，不銹鋼管及管件，PE被覆(熱水管) | M | 39 | 150 | 5850 | M152237000107,
| ，不銹鋼熱水迴水管(保溫被覆)3/4" × |  |  |  |  | 符合CNS
1.0mm 被覆厚度6.0mm
壹.二.5.1.92 | 產品，不銹鋼管及管件，PE被覆(熱水管) | M | 137 | 192 | 26304 | M152237000108,
| ，不銹鋼熱水迴水管(保溫被覆)1" × |  |  |  |  | 符合CNS
1.0mm 被覆厚度6.0mm
壹.二.5.1.93 | 產品，不銹鋼管及管件，給水管(壓接管) | 式 | 1 | 71033 | 71033 | M152236000401,
| ，輕型不銹鋼管雙壓接另件(含)2"以下,須 |  |  |  |  | 符合CNS
符合CNS14645及SAS322(需附測試報告)
壹.二.5.1.94 | 產品，不銹鋼管及管件，不銹鋼雨水管 2" | M | 13 | 619 | 8047 | M152230000103,
| × 3.5mm |  |  |  |  | 符合CNS
壹.二.5.1.95 | 產品，不銹鋼管及管件，不銹鋼雨水管 3" | M | 102 | 1012 | 103224 | M152230000104,
| × 4.0mm |  |  |  |  | 符合CNS
壹.二.5.1.96 | 產品，不銹鋼管及管件，不銹鋼雨水管 5" | M | 162 | 2259 | 365958 | M152230000105,
| × 5.0mm |  |  |  |  | 符合CNS
壹.二.5.1.97 | 產品，不銹鋼管及管件，不銹鋼溢水管 1- | M | 5 | 439 | 2195 | M152230000106,
| 1/4" × 3.0mm |  |  |  |  | 符合CNS
壹.二.5.1.98 | 產品，不銹鋼管及管件，不銹鋼溢水管 2- | M | 6 | 827 | 4962 | M152230000107,
| 1/2" × 3.5mm |  |  |  |  | 符合CNS
壹.二.5.1.99 | 產品，不銹鋼管及管件，不銹鋼溢水管 3" | M | 27 | 1012 | 27324 | M152230000108,
| × 4.0mm |  |  |  |  | 符合CNS
壹.二.5.1.100 | 產品，不銹鋼管及管件，另料及另件，不 | 式 | 1 | 204680 | 204680 | M152238000402,
| 銹鋼管SUS304另件，21/2"(含)以上採不銹 |  |  |  |  | 符合CNS
鋼溝槽式機械接合-需符合FM機械接頭
SUS304,凸緣螺絲SUS316及螺帽SUS316
壹.二.5.1.101 | 產品，自來水給水工程，給水管線，PVC | M | 57 | 18 | 1026 | M02510c000101,
| 回收給水管 1/2" × 2.7mm |  |  |  |  | 符合CNS
壹.二.5.1.102 | 產品，自來水給水工程，給水管線，PVC | M | 53 | 22 | 1166 | M02510c000102,
| 回收給水管 3/4" × 2.7mm |  |  |  |  | 符合CNS
壹.二.5.1.103 | 產品，自來水給水工程，給水管線，PVC | M | 35 | 32 | 1120 | M02510c000103,
| 回收給水管 1" × 3.2mm |  |  |  |  | 符合CNS
壹.二.5.1.104 | 產品，自來水給水工程，給水管線，PVC | M | 187 | 18 | 3366 | M02510c000104,
| 給水管 1/2" × 2.7mm |  |  |  |  | 符合CNS
壹.二.5.1.105 | 產品，自來水給水工程，給水管線，PVC | M | 97 | 22 | 2134 | M02510c000105,
| 給水管 3/4" × 2.7mm |  |  |  |  | 符合CNS
壹.二.5.1.106 | 產品，自來水給水工程，給水管線，PVC | M | 213 | 32 | 6816 | M02510c000106,
| 給水管 1" × 3.2mm |  |  |  |  | 符合CNS
壹.二.5.1.107 | 產品，自來水給水工程，給水管線，PVC | M | 71 | 43 | 3053 | M02510c000107,
| 給水管 1-1/4" × 3.2mm |  |  |  |  | 符合CNS
壹.二.5.1.108 | 產品，自來水給水工程，給水管線，PVC | M | 75 | 57 | 4275 | M02510c000108,
| 給水管 1-1/2" × 3.7mm |  |  |  |  | 符合CNS
壹.二.5.1.109 | 產品，自來水給水工程，給水管線，PVC | M | 151 | 80 | 12080 | M02510c000109,
| 給水管 2" × 4.1mm |  |  |  |  | 符合CNS
壹.二.5.1.110 | 產品，自來水給水工程，給水管線，PVC | M | 30 | 103 | 3090 | M02510c000111,
| 給水管 2-1/2" × 4.1mm |  |  |  |  | 符合CNS
壹.二.5.1.111 | 產品，自來水給水工程，給水管線，PVC | M | 73 | 103 | 7519 | M02510c000112,
| 給水管 3" × 5.5mm |  |  |  |  | 符合CNS
壹.二.5.1.112 | 產品，排水管路，PVC 空調排水管 2" * | M | 262 | 22 | 5764 | M022407000101,
| 4.1mm |  |  |  |  | 符合CNS
壹.二.5.1.113 | 產品，排水管路，PVC 空調排水管 3" * | M | 57 | 32 | 1824 | M022407000102,
| 5.5mm |  |  |  |  | 符合CNS
壹.二.5.1.114 | 產品，排水管路，PVC 空調排水管 4" * | M | 6 | 32 | 192 | M022407000103,
| 6.6mm |  |  |  |  | 符合CNS
壹.二.5.1.115 | 產品，排水管路，PVC 空調主機排水管 2" | M | 46 | 32 | 1472 | M022407000104,
| * 4.1mm |  |  |  |  | 符合CNS
壹.二.5.1.116 | 產品，排水管路，PVC 排水管 3/4" × | M | 18 | 22 | 396 | M022407000105,
| 2.7mm |  |  |  |  | 符合CNS
壹.二.5.1.117 | 產品，排水管路，PVC 排水管 1-1/2" × | M | 85 | 57 | 4845 | M022407000106,
| 3.6mm |  |  |  |  | 符合CNS
壹.二.5.1.118 | 產品，排水管路，PVC 排水管 2" × | M | 509 | 80 | 40720 | M022407000107,
| 4.1mm |  |  |  |  | 符合CNS
壹.二.5.1.119 | 產品，排水管路，PVC 排水管 3" × | M | 351 | 145 | 50895 | M022407000108,
| 5.1mm |  |  |  |  | 符合CNS
壹.二.5.1.120 | 產品，排水管路，PVC 排水管 4" × | M | 61 | 239 | 14579 | M022407000109,
| 6.6mm |  |  |  |  | 符合CNS
壹.二.5.1.121 | 產品，排水管路，PVC 雨水管 2" × | M | 153 | 62 | 9486 | M022407000111,
| 4.1mm |  |  |  |  | 符合CNS
壹.二.5.1.122 | 產品，排水管路，PVC 雨水管 3" * | M | 572 | 145 | 82940 | M022407000112,
| 5.1mm |  |  |  |  | 符合CNS
壹.二.5.1.123 | 產品，排水管路，PVC 雨水管 4" * | M | 12 | 239 | 2868 | M022407000113,
| 6.6mm |  |  |  |  | 符合CNS
壹.二.5.1.124 | 產品，排水管路，PVC 雨水管 5" * | M | 183 | 314 | 57462 | M022407000114,
| 7.5mm |  |  |  |  | 符合CNS
壹.二.5.1.125 | 產品，排水管路，PVC 雨水管 6" * | M | 69 | 382 | 26358 | M022407000115,
| 8.5mm |  |  |  |  | 符合CNS
壹.二.5.1.126 | 產品，排水管路，PVC 雨水管 8" * | M | 10 | 553 | 5530 | M022407000116,
| 10.3mm |  |  |  |  | 符合CNS
壹.二.5.1.127 | 產品，橘紅色 PVC-PE管，橘色PVC 排水 | M | 311 | 80 | 24880 | M15151700000111
| 管 2" × 4.1mm |  |  |  |  | ,符合CNS
壹.二.5.1.128 | 產品，橘紅色 PVC-PE管，橘色PVC 排水 | M | 153 | 145 | 22185 | M15151700000113
| 管 3" × 5.1mm |  |  |  |  | ,符合CNS
壹.二.5.1.129 | 產品，橘紅色 PVC-PE管，橘色PVC 排水 | M | 121 | 239 | 28919 | M15151700000114
| 管 4" × 6.6mm |  |  |  |  | ,符合CNS
壹.二.5.1.130 | 產品，橘紅色 PVC-PE管，橘色PVC 污水 | M | 21 | 80 | 1680 | M15151700000115
| 管 2" × 4.1mm |  |  |  |  | ,符合CNS
壹.二.5.1.131 | 產品，橘紅色 PVC-PE管，橘色PVC 污水 | M | 32 | 145 | 4640 | M15151700000116
| 管 3" × 5.1mm |  |  |  |  | ,符合CNS
壹.二.5.1.132 | 產品，橘紅色 PVC-PE管，橘色PVC 污水 | M | 231 | 239 | 55209 | M15151700000117
| 管 4" × 6.6mm |  |  |  |  | ,符合CNS
壹.二.5.1.133 | 產品，橘紅色 PVC-PE管，橘色PVC 污水 | M | 48 | 239 | 11472 | M15151700000119
| 管(放流管) 4" × 6.6mm |  |  |  |  | ,符合CNS
壹.二.5.1.134 | 產品，污水管路系統，PVC 透氣管 2" × | M | 288 | 37 | 10656 | M15151000000117
| 1.8mm |  |  |  |  | ,符合CNS
壹.二.5.1.135 | 產品，污水管路系統，PVC 透氣管 3" × | M | 316 | 82 | 25912 | M15151000000118
| 2.7mm |  |  |  |  | ,符合CNS
壹.二.5.1.136 | 產品，污水管路系統，PVC 透氣管 4" × | M | 149 | 124 | 18476 | M15151000000119
| 3.1mm |  |  |  |  | ,符合CNS
壹.二.5.1.137 | 產品，污水管路系統，PVC 排水管(壓力管 | M | 102 | 80 | 8160 | M15151000000121
| ) 2" × 4.1mm |  |  |  |  | ,符合CNS
壹.二.5.1.138 | 產品，污水管路系統，PVC 排水管(壓力管 | M | 106 | 145 | 15370 | M15151000000122
| ) 3" × 5.1mm |  |  |  |  | ,符合CNS
壹.二.5.1.139 | 產品，污水管路系統，PVC 排水管(壓力管 | M | 151 | 239 | 36089 | M15151000000123
| ) 4" × 6.6mm |  |  |  |  | ,符合CNS
壹.二.5.1.140 | 產品，污水管路系統，PVC配管另料 | 式 | 1 | 122992 | 122992 | M15151000000401
壹.二.5.1.141 | 產品，污水管路系統，空調排水立管銜接 | 式 | 1 | 9500 | 9500 | M15151000000402
水平管
壹.二.5.1.142 | 產品，套管，筏基套管 | 式 | 1 | 9500 | 9500 | M02502C000402
壹.二.5.1.143 | 產品，存水彎(含清潔口.閘閥箱) | 式 | 5 | 5700 | 28500 | M025350000402
壹.二.5.1.144 | 產品，污水池鼓風機管路 | 式 | 1 | 950 | 950 | M15151000000403
壹.二.5.1.145 | 產品，陰井，用戶排水污水陰井(含鑄鐵蓋 | 式 | 1 | 23750 | 23750 | M026313000403
)
壹.二.5.1.146 | 產品，用戶排水預留管帽 | 式 | 1 | 2280 | 2280 | M02532100000402
壹.二.5.1.147 | 產品，用水申請作業費 | 式 | 1 | 19000 | 19000 | M025100000402
壹.二.5.1.148 | 產品，雨水陰井(含鑄鐵蓋) | 式 | 1 | 28500 | 28500 | M02532N00000405
壹.二.5.1.149 | 產品，RC預鑄污水陰井(含鑄鐵蓋) | 式 | 1 | 28500 | 28500 | M02532N00000406
壹.二.5.1.150 | 產品，洗面盆，洗面盆化妝明鏡 | 式 | 1 | 19000 | 19000 | M154107000401
壹.二.5.1.151 | 產品，開挖回填 | 式 | 1 | 28500 | 28500 | M02534000000404
壹.二.5.1.152 | 產品，基地內既有管路遷移銜接費 | 式 | 1 | 19000 | 19000 | M02534000000405
壹.二.5.1.153 | 產品，五金另料 | 式 | 1 | 564730 | 564730 | M02534000000406
壹.二.5.1.154 | 運雜費 | 式 | 1 | 598614 | 598614 | W0127130004
壹.二.5.1.155 | 工資 | 式 | 1 | 3896240 | 3896240 | L0000000004
壹.二.5.2 | 污水處理設施 32.5CMD |  | 1 | 594225 | 594225
壹.二.5.2.1 | 產品，離心式鼓風機，鼓風機 | 台 | 1 | 52250 | 52250 | M113720000A02
壹.二.5.2.2 | 產品，污水處理設備，氣昇泵 | 組 | 1 | 9500 | 9500 | M113920000802
壹.二.5.2.3 | 產品，污水處理設備，散氣設備 | 式 | 1 | 9500 | 9500 | M113920000401
壹.二.5.2.4 | 產品，污水處理設備，濾材 | 式 | 1 | 30875 | 30875 | M113920000402
壹.二.5.2.5 | 產品，污水處理設備，鑄鐵人孔蓋 | 組 | 5 | 2375 | 11875 | M113920000803
壹.二.5.2.6 | 產品，污水處理設備，FRP槽體 | 座 | 1 | 399475 | 399475 | M113920000804
壹.二.5.2.7 | 產品，污水管線施工，配電工程 | 式 | 1 | 14250 | 14250 | M025310000404
壹.二.5.2.8 | 產品，污水管線施工，配管工程 | 式 | 1 | 14250 | 14250 | M025310000405
壹.二.5.2.9 | 運雜費，運費 | 式 | 1 | 14250 | 14250 | W012713000402
壹.二.5.2.10 | 工資 | 式 | 1 | 14250 | 14250 | L0000000004
壹.二.5.2.11 | 其他間接工程費 | 式 | 1 | 23750 | 23750 | L000000000401
壹.二.5.3 | 雨水回收處理設施 |  | 1 | 352830 | 352830 | 詳圖說規範
壹.二.5.3.1 | 產品，離心式鼓風機，迴轉式鼓風機 | 台 | 1 | 55100 | 55100 | M113720000A01
壹.二.5.3.2 | 產品，泵，過濾泵 | 台 | 1 | 19000 | 19000 | M15130000000A02
壹.二.5.3.3 | 產品，建築物屋頂雨水收集系統，再處理 | 台 | 1 | 80750 | 80750 | M151614000901
設施過濾槽，過濾桶
壹.二.5.3.4 | 產品，薄膜細泡式散氣設備，散氣盤，細 | 只 | 2 | 1140 | 2280 | M113761000601
氣泡散氣盤
壹.二.5.3.5 | 產品，建築物屋頂雨水收集系統，鑄鐵人 | 組 | 5 | 5225 | 26125 | M151610000803
孔蓋
壹.二.5.3.6 | 產品，加藥設備 | 座 | 1 | 7125 | 7125 | M112450000A01
壹.二.5.3.7 | 產品，建築物屋頂雨水收集系統，溢流堰 | 組 | 1 | 9500 | 9500 | M151610000804
及浮渣擋板
壹.二.5.3.8 | 產品，建築物屋頂雨水收集系統，不鏽鋼 | 組 | 1 | 17100 | 17100 | M151610000805
攔污籃
壹.二.5.3.9 | 產品，建築物屋頂雨水收集系統，配電工 | 式 | 1 | 61750 | 61750 | M151610000402
程
壹.二.5.3.10 | 產品，建築物屋頂雨水收集系統，配管工 | 式 | 1 | 55100 | 55100 | M151610000404
程
壹.二.5.3.11 | 其他雜項費用 | 式 | 1 | 19000 | 19000 | M162008A0413
壹.二.5.4 | 組合式水箱1座，長8M*寬6M*高2.5M= |  | 1 | 1477271 | 1477271
120T含導流板
壹.二.5.4.1 | 產品，分水箱，底板 | 片 | 48 | 3484 | 167232 | M02631A000801
壹.二.5.4.2 | 產品，分水箱，牆板 | 組 | 28 | 10260 | 287280 | M02631A000802
壹.二.5.4.3 | 產品，分水箱，頂板 | 片 | 48 | 2585 | 124080 | M02631A000803
壹.二.5.4.4 | 產品，分水箱，邊框 | 支 | 4 | 2877 | 11508 | M02631A000A01
壹.二.5.4.5 | 產品，分水箱，防漏配件 | 式 | 1 | 118016 | 118016 | M02631A000401
壹.二.5.4.6 | 產品，分水箱，固定鐵件 | 式 | 1 | 236031 | 236031 | M02631A000402
壹.二.5.4.7 | 產品，分水箱，鎖緊鐵件 | 式 | 1 | 147520 | 147520 | M02631A000403
壹.二.5.4.8 | 產品，分水箱，人孔及通氣孔 | 組 | 2 | 10830 | 21660 | M02631A000804
壹.二.5.4.9 | 產品，分水箱，內樓梯 | 組 | 2 | 5700 | 11400 | M02631A000805
壹.二.5.4.10 | 產品，分水箱，外樓梯 | 組 | 2 | 2850 | 5700 | M02631A000806
壹.二.5.4.11 | 產品，分水箱，導流板 | 組 | 4 | 10089 | 40356 | M02631A000807
壹.二.5.4.12 | 產品，分水箱，閥開孔及法蘭 | 式 | 1 | 39900 | 39900 | M02631A000404
壹.二.5.4.13 | 工資、運雜費 | 式 | 1 | 266588 | 266588 | M16194B00391
壹.二.5.5 | 組合式水箱1座，長6M*寬3M*高2M=36T |  | 1 | 532964 | 532964
壹.二.5.5.1 | 產品，分水箱，底板 | 片 | 18 | 3213 | 57834 | M02631A000801
壹.二.5.5.2 | 產品，分水箱，牆板 | 組 | 18 | 5672 | 102096 | M02631A000802
壹.二.5.5.3 | 產品，分水箱，頂板 | 片 | 18 | 2585 | 46530 | M02631A000803
壹.二.5.5.4 | 產品，分水箱，邊框 | 支 | 4 | 2592 | 10368 | M02631A000A01
壹.二.5.5.5 | 產品，分水箱，防漏配件 | 式 | 1 | 43363 | 43363 | M02631A000401
壹.二.5.5.6 | 產品，分水箱，固定鐵件 | 式 | 1 | 86726 | 86726 | M02631A000402
壹.二.5.5.7 | 產品，分水箱，鎖緊鐵件 | 式 | 1 | 54204 | 54204 | M02631A000403
壹.二.5.5.8 | 產品，分水箱，人孔及通氣孔 | 組 | 1 | 10830 | 10830 | M02631A000804
壹.二.5.5.9 | 產品，分水箱，內樓梯 | 組 | 1 | 5130 | 5130 | M02631A000805
壹.二.5.5.10 | 產品，分水箱，外樓梯 | 組 | 1 | 2280 | 2280 | M02631A000806
壹.二.5.5.11 | 產品，分水箱，閥開孔及法蘭 | 式 | 1 | 17100 | 17100 | M02631A000404
壹.二.5.5.12 | 工資、運雜費 | 式 | 1 | 96503 | 96503 | M16194B00391
| 合計 |  |  |  | 17428791
壹.二.6 | 消防工程 |  | 1 | 8622157 | 8622157
壹.二.6.1 | 消防火警警報設備工程 |  | 1 | 3346620 | 3346620
壹.二.6.1.1 | 產品，火警警報設備，複合GR類比式智慧 | 組 | 1 | 355500 | 355500 | M138510000801,
| 型火警受信總機(1系統ADD：255點以上/壁 |  |  |  |  | NOHMI,NITTAN,
| 掛型/17吋彩色液晶觸控螢幕/自我測試機 |  |  |  |  | FLAMINGO或同等
| 能/原廠鉛酸電池/DC24V 10Ah/最大可記錄 |  |  |  |  | 品
4000筆動態變化/總延長距離2km/具IP30)(
附印表紙1捲、攜帶式話機x2組、預備品含
保險絲等)含圖控系統
壹.二.6.1.2 | 產品，火警警報設備，傳輸介面器(NIU) | 組 | 1 | 46935 | 46935 | M138510000802,
NOHMI,NITTAN,
FLAMINGO或同等
品
壹.二.6.1.3 | 產品，火警警報設備，廣播移報介面板(含 | 式 | 1 | 49770 | 49770 | M138510000405,
| 組件SS型) |  |  |  |  | NOHMI,NITTAN,
FLAMINGO或同等
品
壹.二.6.1.4 | 產品，火警警報設備，原廠授權繁體中文 | 式 | 1 | 54000 | 54000 | M138510000403,
| 執行軟體 |  |  |  |  | NOHMI,NITTAN,
FLAMINGO或同等
品
壹.二.6.1.5 | 產品，火警警報設備，位址程級運算及參 | 式 | 1 | 45000 | 45000 | M138510000401,
| 數設定 |  |  |  |  | NOHMI,NITTAN,
FLAMINGO或同等
品
壹.二.6.1.6 | 產品，火警警報設備，圖面程式控制編輯 | 式 | 1 | 34650 | 34650 | M138510000402,
| 及總成測試 |  |  |  |  | NOHMI,NITTAN,
FLAMINGO或同等
品
壹.二.6.1.7 | 產品，火警警報設備，輸出入軟體位址檢 | 式 | 1 | 22500 | 22500 | M138510000414,
| 測顯示軟體 |  |  |  |  | NOHMI,NITTAN,
FLAMINGO或同等
品
壹.二.6.1.8 | 產品，火警警報設備，MODBUS連線介面卡 | 式 | 1 | 157500 | 157500 | M138510000415,
NOHMI,NITTAN,
FLAMINGO或同等
品
壹.二.6.1.9 | 產品，火警警報設備，MODBUS連線軟體編 | 式 | 1 | 22680 | 22680 | M138510000407,
| 製(不含監控系統端) |  |  |  |  | NOHMI,NITTAN,
FLAMINGO或同等
品
壹.二.6.1.10 | 產品，火警警報設備，MODBUS連線設定(不 | 式 | 1 | 12150 | 12150 | M138510000408,
| 含監控系統端) |  |  |  |  | NOHMI,NITTAN,
FLAMINGO或同等
品
壹.二.6.1.11 | 產品，火警警報設備，模組建置隔離器 | 式 | 1 | 16650 | 16650 | M138510000416,
NOHMI,NITTAN,
FLAMINGO或同等
品
壹.二.6.1.12 | 產品，火警警報設備，位址建置隔離器 | 式 | 1 | 16650 | 16650 | M138510000417,
NOHMI,NITTAN,
FLAMINGO或同等
品
壹.二.6.1.13 | 產品，火警警報設備，火警型中繼器（監 | 只 | 14 | 2790 | 39060 | M138510000621,
| 視/控制型）(IP30) |  |  |  |  | NOHMI,NITTAN,
FLAMINGO或同等
品
壹.二.6.1.14 | 產品，火警警報設備，端末型中繼器（監 | 只 | 46 | 2790 | 128340 | M138510000622,
| 視/控制型）(IP30) |  |  |  |  | NOHMI,NITTAN,
FLAMINGO或同等
品
壹.二.6.1.15 | 產品，火警警報設備，R型用終端器 | 只 | 47 | 450 | 21150 | M1385100006005,
NOHMI,NITTAN,
FLAMINGO或同等
品
壹.二.6.1.16 | 產品，火警探測設備，定址式偵煙感知器, | 只 | 119 | 2880 | 342720 | M138530000601,
| 局限型第二種,含露出型底座及確認燈( |  |  |  |  | NOHMI,NITTAN,
| IP42)可調整動作煙濃度 |  |  |  |  | FLAMINGO或同等
品
壹.二.6.1.17 | 產品，火警探測設備，定址式補償感知器, | 只 | 4 | 2025 | 8100 | M13853000060101
| 局限型第二種,含露出型底座及確認燈( |  |  |  |  | ,NOHMI,NITTAN,
| IP42) |  |  |  |  | FLAMINGO或同等
品
壹.二.6.1.18 | 產品，火警探測設備，光電式分離型，光 | 只 | 9 | 20250 | 182250 | M138539000600,
| 電式分離型感知器送光部 |  |  |  |  | NOHMI,NITTAN,
FLAMINGO或同等
品
壹.二.6.1.19 | 產品，火警探測設備，光電式分離型，光 | 只 | 9 | 20250 | 182250 | M138539000601,
| 電式分離型感知器受光部 |  |  |  |  | NOHMI,NITTAN,
FLAMINGO或同等
品
壹.二.6.1.20 | 產品，火警探測設備，防火電磁門扣(埋入 | 只 | 1 | 34650 | 34650 | M138530000606
型)
壹.二.6.1.21 | 產品，火警探測設備，防火鐵捲門控制盤( | 只 | 3 | 17820 | 53460 | M138530000607
附鎳鎘電池)(1回線)
壹.二.6.1.22 | 產品，火警探測設備，遮煙捲簾控制盤(附 | 只 | 8 | 20250 | 162000 | M138530000608
鎳鎘電池)(1回線)
壹.二.6.1.23 | 產品，電線及電纜，PVC 絕緣銅導線 | M | 8492 | 5 | 42460 | M16120000000114
| 600V 1/C 1.2 mm |  |  |  |  | 1,符合CNS
壹.二.6.1.24 | 產品，電線及電纜，配線另料 | 式 | 1 | 6879 | 6879 | M161200000004-
01
壹.二.6.1.25 | 產品，電線及電纜，對絞隔離線，絞線， | M | 1611 | 41 | 66051 | M16120X240100,
| 1.25mm2，耐熱隔離對絞線 1.25mm*2C(符 |  |  |  |  | 符合CNS
合內政部消防署 耐熱耐燃電線電纜認可基
準)
壹.二.6.1.26 | 產品，電線及電纜，配線另料 | 式 | 1 | 9787 | 9787 | M161200000004-
01
壹.二.6.1.27 | 產品，電線及電纜，1.2mm，耐熱線 1.2㎜ | M | 1551 | 8 | 12408 | M161200030100,
| (符合內政部消防署 耐熱耐燃電線電纜認 |  |  |  |  | 符合CNS
可基準)
壹.二.6.1.28 | 產品，電線及電纜，1.6mm，耐熱線 1.6㎜ | M | 2653 | 10 | 26530 | M161200040101,
| (符合內政部消防署 耐熱耐燃電線電纜認 |  |  |  |  | 符合CNS
可基準)
壹.二.6.1.29 | 產品，電線及電纜，配線另料 | 式 | 1 | 5824 | 5824 | M161200000004-
01
壹.二.6.1.30 | 產品，電線及電纜，耐燃電線 840度 | M | 510 | 41 | 20910 | M16120000000114
| 600V 1/C 1.6mm |  |  |  |  | 2,符合CNS
壹.二.6.1.31 | 產品，電線及電纜，配線另料 | 式 | 1 | 3099 | 3099 | M161200000004-
01
壹.二.6.1.32 | 產品，管材，PVC 管 1/2" * | M | 5975 | 15 | 89625 | M15105000000102
| 1.8㎜ |  |  |  |  | 01,符合CNS
壹.二.6.1.33 | 產品，管材，PVC 管 3/4" * | M | 413 | 18 | 7434 | M15105000000104
| 1.8㎜ |  |  |  |  | 01,符合CNS
壹.二.6.1.34 | 產品，管材，PVC 管 1" * 2.0㎜ | M | 992 | 35 | 34720 | M15105000000104
02,符合CNS
壹.二.6.1.35 | 產品，管材，配管另料 | 式 | 1 | 20050 | 20050 | M15105000000401
壹.二.6.1.36 | 產品，火警警報設備，五金另料 | 式 | 1 | 116893 | 116893 | M138510000409,(
戶外皆採用不鏽
鋼另件另料)
壹.二.6.1.37 | 運雜費 | 式 | 1 | 122738 | 122738 | W0127130004
壹.二.6.1.38 | 工資 | 式 | 1 | 773247 | 773247 | L0000000004
壹.二.6.2 | 緊急廣播設備 |  | 1 | 880451 | 880451
壹.二.6.2.1 | 產品，緊急廣播設備，遙控播音麥克風(含 | 台 | 1 | 24750 | 24750 | M167810000A03,
| 設備安裝及連工帶料) |  |  |  |  | 詳圖說規範
壹.二.6.2.2 | 產品，緊急廣播設備，專業多功能播放機( | 台 | 1 | 41400 | 41400 | M167810000A04,
| 含設備安裝及連工帶料) |  |  |  |  | 詳圖說規範
壹.二.6.2.3 | 產品，緊急廣播設備，矩陣混音器(含設備 | 台 | 1 | 49500 | 49500 | M167810000A12,
| 安裝及連工帶料)(BSMI認證、CE認證) |  |  |  |  | 詳圖說規範
壹.二.6.2.4 | 產品，緊急廣播設備，緊急/業務廣播主機 | 台 | 1 | 52650 | 52650 | M167811100A06,
| (消防認可認證) |  |  |  |  | 詳圖說規範
壹.二.6.2.5 | 產品，緊急廣播設備，360W功率放大器(含 | 台 | 2 | 42120 | 84240 | M167810000A14,
| 設備安裝及連工帶料)(RoHS、BSMI認證) |  |  |  |  | 詳圖說規範
壹.二.6.2.6 | 產品，緊急廣播設備，緊急電源供應器(內 | 台 | 1 | 38016 | 38016 | M167810000A21,
| 含完全密閉形鎳鎘蓄電池x2)(含設備安裝 |  |  |  |  | 詳圖說規範
及連工帶料)(RoHS認證)
壹.二.6.2.7 | 產品，緊急廣播設備，3W L級 崁頂式揚聲 | 只 | 44 | 1013 | 44572 | M167810000603,
| 器(RoHS認證) |  |  |  |  | 詳圖說規範
壹.二.6.2.8 | 產品，緊急廣播設備，3W L級 壁掛式揚聲 | 只 | 63 | 972 | 61236 | M167810000602,
| 器(CE認證) |  |  |  |  | 詳圖說規範
壹.二.6.2.9 | 產品，緊急廣播設備，3W L級 吸頂式揚聲 | 只 | 8 | 1053 | 8424 | M167810000604,
| 器(RoHS認證) |  |  |  |  | 詳圖說規範
壹.二.6.2.10 | 產品，共同天線設備，出線盒，單聯出線 | 只 | 61 | 23 | 1403 | M167824000602,
| 匣 |  |  |  |  | 專業廠
壹.二.6.2.11 | 產品，共同天線設備，出線盒，八角出線 | 只 | 50 | 41 | 2050 | M167824000601,
| 匣 |  |  |  |  | 專業廠
壹.二.6.2.12 | 產品，緊急廣播設備，機櫃，19"-41U標準 | 只 | 1 | 25740 | 25740 | M16781A000602,
| 機櫃(含散熱風扇及電源組) |  |  |  |  | 詳圖說規範
壹.二.6.2.13 | 產品，電線及電纜，耐熱電線 380度 | M | 9763 | 10 | 97630 | M16120000000114
| 600V 1/C 1.6mm |  |  |  |  | 3
壹.二.6.2.14 | 產品，管材，配管另件 | 式 | 1 | 14498 | 14498 | M15105000000402
01
壹.二.6.2.15 | 產品，管材，PVC管 1/2"*2.0mm | M | 2517 | 15 | 37755 | M15105000000101
,符合CNS
壹.二.6.2.16 | 產品，管材，PVC 管 3/4" * | M | 551 | 18 | 9918 | M15105000000104
| 1.8㎜ |  |  |  |  | 01,符合CNS
壹.二.6.2.17 | 產品，管材，配管另件 | 式 | 1 | 7264 | 7264 | M15105000000402
01
壹.二.6.2.18 | 產品，管材，EMT管 1/2" E19 | M | 406 | 23 | 9338 | M15105000000103
,符合CNS
壹.二.6.2.19 | 產品，導線管，EMT 導線管 配管另件 | 式 | 1 | 1371 | 1371 | M16132000000405
壹.二.6.2.20 | 產品，緊急廣播設備，系統軟硬體設定及 | 式 | 1 | 2700 | 2700 | M167810000401
測試費用
壹.二.6.2.21 | 產品，緊急廣播設備，五金另料 | 式 | 1 | 30698 | 30698 | M167810000404
壹.二.6.2.22 | 運雜費 | 式 | 1 | 32233 | 32233 | W0127130004
壹.二.6.2.23 | 工資 | 式 | 1 | 203065 | 203065 | L0000000004
壹.二.6.3 | 消防緊急避難逃生工程 |  | 1 | 1456368 | 1456368
壹.二.6.3.1 | 產品，職業安全衛生，保護器材，高處作 | 只 | 13 | 11250 | 146250 | M015742920602
業，緩降器，緩降機,落地型固定架,往復
使用式,懸臂長66CM含避難器具使用方法牌
壹.二.6.3.2 | 產品，標誌，避難器具設置位置標示牌 | 只 | 16 | 50 | 800 | M028910000603
36×12cm
壹.二.6.3.3 | 產品，標誌，避難器具指標(入口用) | 只 | 9 | 50 | 450 | M028910000604
壹.二.6.3.4 | 產品，標誌，避難器具指標(單向) | 只 | 16 | 50 | 800 | M028910000605
壹.二.6.3.5 | 產品，緊急照明設備，樓層標示燈,B級,內 | 只 | 8 | 1215 | 9720 | M16530000000601
置蓄電池
壹.二.6.3.6 | 產品，緊急照明設備，緊急出口標示燈, | 只 | 41 | 675 | 27675 | M16530000000602
C級,內置蓄電池
壹.二.6.3.7 | 產品，緊急照明設備，避難方向指示燈, | 只 | 2 | 1215 | 2430 | M16530000000603
C級,單面雙向,內置蓄電池
壹.二.6.3.8 | 產品，緊急照明設備，避難方向指示燈, | 只 | 34 | 675 | 22950 | M16530000000604
C級,單面單向,內置蓄電池
壹.二.6.3.9 | 產品，緊急照明設備，緊急照明燈,壁掛式 | 只 | 23 | 495 | 11385 | M16530000000605
,LED燈 36顆,內置蓄電池
壹.二.6.3.10 | 產品，緊急照明設備，緊急照明燈,崁頂式 | 只 | 56 | 675 | 37800 | M16530000000606
,LED燈 60顆,內置蓄電池
壹.二.6.3.11 | 產品，緊急照明設備，緊急照明燈,吸頂式 | 只 | 21 | 675 | 14175 | M16530000000607
,LED燈 60顆,內置蓄電池
壹.二.6.3.12 | 產品，緊急照明設備，緊急照明燈,壁掛式 | 只 | 14 | 855 | 11970 | M16530000000608
,LED燈 60顆,內置蓄電池
壹.二.6.3.13 | 產品，緊急照明設備，緊急照明燈吊掛式, | 只 | 6 | 26820 | 160920 | M16530000000609
無極燈200Wx1,系統式220V符合法規瞬時啟
動
壹.二.6.3.14 | 產品，緊急照明設備，極光燈式緊急照明 | 組 | 1 | 217800 | 217800 | M16530000000802
燈電源控制主機(供電30min)110V (詳圖說
規範) 2KW（消防署認可品）
壹.二.6.3.15 | 產品，緊急照明設備，極光燈式緊急照明 | 組 | 1 | 7740 | 7740 | M16530000000803
燈電源控制模組(可區域自動控制)110V (
詳圖說規範)
壹.二.6.3.16 | 產品，緊急照明設備，極光燈式緊急照明 | 組 | 1 | 42750 | 42750 | M16530000000804
燈模組控制箱(6組)
壹.二.6.3.17 | 產品，電線及電纜，PVC 絕緣銅導線 | M | 12718 | 14 | 178052 | M16120000000114
| 600V 1/C 2.0 mm |  |  |  |  | 4,符合CNS
壹.二.6.3.18 | 產品，電線及電纜，PVC 絕緣銅導線 | M | 493 | 23 | 11339 | M16120000000114
| 600V 1/C 5.5 mm2 |  |  |  |  | 5,符合CNS
壹.二.6.3.19 | 產品，電線及電纜，配線另料 | 式 | 1 | 27418 | 27418 | M161200000004-
01
壹.二.6.3.20 | 產品，管材，PVC管 Ø16mm * 1.8mm | M | 5299 | 15 | 79485 | M15105000000131
,符合CNS
壹.二.6.3.21 | 產品，管材，PVC管 Ø20mm * 1.8mm | M | 219 | 23 | 5037 | M15105000000132
,符合CNS
壹.二.6.3.22 | 產品，管材，配管另件 | 式 | 1 | 739 | 739 | M15105000000402
01
壹.二.6.3.23 | 產品，緊急照明設備，五金另料 | 式 | 1 | 50627 | 50627 | M16530000000402
,(戶外皆採用不
鏽鋼另件另料)
壹.二.6.3.24 | 運雜費 | 式 | 1 | 53159 | 53159 | W0127130004
壹.二.6.3.25 | 工資 | 式 | 1 | 334897 | 334897 | L0000000004
壹.二.6.4 | 消防栓箱工程 |  | 1 | 965711 | 965711
壹.二.6.4.1 | 產品，消防泵，室內消防泵機組,整套型 | 組 | 1 | 76500 | 76500 | M13920000000803
| 10HP,Q=300L/min,H=52M,D=3" |  |  |  |  | ,至盛,和陞,九如
或同等品
壹.二.6.4.2 | 產品，消防泵，消防採水泵機組,整套型, | 組 | 1 | 103500 | 103500 | M13920000000804
| 20HP,Q=1100L/min,H=30M,D=4" |  |  |  |  | ,至盛,和陞,九如
或同等品
壹.二.6.4.3 | 產品，室內綜合消防栓箱，綜合消防栓箱, | 組 | 14 | 8550 | 119700 | M13975G000803
第一種裝備, 0.7㎡以上(附件全)
壹.二.6.4.4 | 產品，出水口，消防栓測試用出水口 | 只 | 1 | 765 | 765 | M13975F000604
40mm
壹.二.6.4.5 | 產品，滅火器，ABC手提滅火器,10P,乾粉 | 只 | 61 | 765 | 46665 | M139010000602
10型
壹.二.6.4.6 | 產品，滅火器放置箱，滅火器放置座(單入 | 只 | 61 | 194 | 11834 | M13901A200601
)
壹.二.6.4.7 | 產品，採水口，採水口 65mm | 只 | 1 | 3150 | 3150 | M13975E000601
壹.二.6.4.8 | 產品，採水泵浦，消防採水泵手動啟動開 | 只 | 1 | 4050 | 4050 | M13920600000601
關,ON-OFF 250V 10A,防雨型
壹.二.6.4.9 | 產品，採水泵浦，消防採水泵啟動LED指示 | 只 | 1 | 113 | 113 | M13920600000602
燈 25mm
壹.二.6.4.10 | 產品，閘閥，砲金銅閘閥 1-1/2" | 只 | 14 | 878 | 12292 | M15110M00000637
,首龍.東鴻.明琪
或同等品
壹.二.6.4.11 | 產品，閘閥，球狀石墨鑄鐵昇桿閘閥 3" | 只 | 5 | 8604 | 43020 | M15110M00000638
| 法蘭口 16K |  |  |  |  | ,首龍.東鴻.明琪
或同等品
壹.二.6.4.12 | 產品，閘閥，球狀石墨鑄鐵昇桿閘閥 4" | 只 | 1 | 11601 | 11601 | M15110M00000639
| 法蘭口 16K |  |  |  |  | ,首龍.東鴻.明琪
或同等品
壹.二.6.4.13 | 產品，逆止閥，球狀石墨鑄鐵橫式逆止閥 | 只 | 1 | 7686 | 7686 | M15110Q00000612
| 3" 法蘭口16K |  |  |  |  | ,首龍.東鴻.東光
或同等品
壹.二.6.4.14 | 產品，逆止閥，球狀石墨鑄鐵橫式逆止閥 | 只 | 1 | 9518 | 9518 | M15110Q00000613
| 4" 法蘭口16K |  |  |  |  | ,首龍.東鴻.東光
或同等品
壹.二.6.4.15 | 產品，固定式泡沫滅火設備，防震軟管， | 只 | 1 | 3195 | 3195 | M139565000604,
| 不銹鋼防震軟管 3"(16K) |  |  |  |  | 符合CNS
壹.二.6.4.16 | 產品，固定式泡沫滅火設備，防震軟管， | 只 | 1 | 3735 | 3735 | M139565000605,
| 不銹鋼防震軟管 4"(16K) |  |  |  |  | 符合CNS
壹.二.6.4.17 | 產品，底閥，石墨鑄鐵拉柄式底閥 法蘭口 | 只 | 1 | 5355 | 5355 | M15110G00000605
| 16K 3" |  |  |  |  | ,金口,東光,富山
或同等品
壹.二.6.4.18 | 產品，底閥，石墨鑄鐵拉柄式底閥 法蘭口 | 只 | 1 | 8316 | 8316 | M15110G00000606
| 16K 4" |  |  |  |  | ,首龍.東鴻.明琪
或同等品
壹.二.6.4.19 | 產品，鍍鋅鋼管(GIP)，鍍鋅外粉體塗裝碳 | M | 56 | 274 | 15344 | M15105300000110
| 鋼管1-1/2"(CNS6445) |  |  |  |  | ,遠東、宏裕、鋒
剛或同等品
壹.二.6.4.20 | 產品，鍍鋅鋼管(GIP)，鍍鋅外粉體塗裝碳 | M | 171 | 561 | 95931 | M15105300000116
| 鋼管3"(CNS6445) |  |  |  |  | ,遠東、宏裕、鋒
剛或同等品
壹.二.6.4.21 | 產品，鍍鋅鋼管(GIP)，鍍鋅外粉體塗裝碳 | M | 18 | 726 | 13068 | M15105300000107
| 鋼管4"(CNS6445) |  |  |  |  | ,遠東、宏裕、鋒
剛或同等品
壹.二.6.4.22 | 產品，消防栓及連結送水管設備，2"(含) | 式 | 1 | 7661 | 7661 | M139750000404,
| 以下,熱浸鍍鋅鑄鐵螺紋式另件,耐壓 |  |  |  |  | VICTAULIC、
| 150psi, |  |  |  |  | GRINNELL、
Tyco或同等品
壹.二.6.4.23 | 產品，消防栓及連結送水管設備，2 1/2" | 式 | 1 | 54477 | 54477 | M139750000407,
| 以上,採溝槽式機械接頭耐壓300psi,UL/ |  |  |  |  | VICTAULIC、
| FM/VDS認證,(剛性接頭採用斜角對鎖) |  |  |  |  | GRINNELL、
Tyco或同等品
壹.二.6.4.24 | 產品，消防管材及施工方法，配管另件另 | 式 | 1 | 16343 | 16343 | M139110000409
料
壹.二.6.4.25 | 產品，消防管材及施工方法，五金另料 | 式 | 1 | 33686 | 33686 | M139110000406
壹.二.6.4.26 | 運雜費 | 式 | 1 | 35371 | 35371 | W0127130004
壹.二.6.4.27 | 工資 | 式 | 1 | 222835 | 222835 | L0000000004
壹.二.6.5 | 消防泡沫滅火設備工程 |  | 1 | 830007 | 830007
壹.二.6.5.1 | 產品，泡沫泵浦，泡沫泵機組,整套型, | 套 | 1 | 148500 | 148500 | M13920500000B01
| 40HP、840L/min、88M |  |  |  |  | ,至盛,和陞,九如
或同等品
壹.二.6.5.2 | 產品，固定式泡沫滅火設備，原液槽，泡 | 組 | 1 | 58500 | 58500 | M139563000802
沫原液槽 200L
壹.二.6.5.3 | 產品，固定式泡沫滅火設備，原液槽，泡 | L | 500 | 90 | 45000 | M139563000B01
沫原液３％(含消防會勘測試用)
壹.二.6.5.4 | 產品，固定式泡沫滅火設備，流水檢知裝 | 組 | 1 | 34650 | 34650 | M139560000804
置4"UL認證
壹.二.6.5.5 | 產品，固定式泡沫滅火設備，泡沫液，泡 | 組 | 1 | 7650 | 7650 | M139562000800
沫比例混合器
壹.二.6.5.6 | 產品，水流蜂鳴警報器，水流警報器 | 組 | 2 | 450 | 900 | M139315000801
壹.二.6.5.7 | 產品，消防栓及連結送水管設備，移動式 | 組 | 1 | 29250 | 29250 | M139750000803
泡沫消防栓箱,SUS304防雨型, 0.8㎡以上(
配件全)
壹.二.6.5.8 | 產品，消防栓及連結送水管設備，移動式 | 組 | 1 | 40050 | 40050 | M139750000804
綜合泡沫消防栓箱,SUS304防雨型, 0.8㎡
以上(配件全)
壹.二.6.5.9 | 產品，閘閥，延性鑄鐵昇桿閘閥 4" 法蘭 | 只 | 1 | 11601 | 11601 | M15110M00000631
| 口16K 不銹鋼盤環及座環 |  |  |  |  | ,首龍.東鴻.明琪
或同等品
壹.二.6.5.10 | 產品，逆止閥，延性鑄鐵橫式逆止閥4" 法 | 只 | 2 | 9518 | 19036 | M15110Q00000615
| 蘭口16K不銹鋼盤環及座環 |  |  |  |  | ,首龍.東鴻.明琪
或同等品
壹.二.6.5.11 | 產品，閘閥，砲金銅閘閥 1-1/2" | 只 | 3 | 878 | 2634 | M15110M00000628
,首龍.東鴻.明琪
或同等品
壹.二.6.5.12 | 產品，底閥，石墨鑄鐵拉柄式底閥 法蘭口 | 只 | 1 | 8316 | 8316 | M15110G00000606
| 16K 4" |  |  |  |  | ,首龍.東鴻.明琪
或同等品
壹.二.6.5.13 | 產品，閘閥，延性鑄鐵Ｙ型過濾器 4" 法 | 只 | 1 | 6460 | 6460 | M15110M00000633
| 蘭口16K |  |  |  |  | ,首龍.東鴻.明琪
或同等品
壹.二.6.5.14 | 產品，控制閥，減壓閥，法蘭式,鑄鐵, | 只 | 1 | 16650 | 16650 | M025173000605
10K,100mmΦ(4")
壹.二.6.5.15 | 產品，鍍鋅鋼管(GIP)，鍍鋅外粉體塗裝碳 | M | 12 | 274 | 3288 | M15105300000110
| 鋼管1-1/2"(CNS6445) |  |  |  |  | ,遠東、宏裕、鋒
剛或同等品
壹.二.6.5.16 | 產品，鍍鋅鋼管(GIP)，鍍鋅外粉體塗裝碳 | M | 121 | 726 | 87846 | M15105300000107
| 鋼管4"(CNS6445) |  |  |  |  | ,遠東、宏裕、鋒
剛或同等品
壹.二.6.5.17 | 產品，消防栓及連結送水管設備，2"(含) | 式 | 1 | 1642 | 1642 | M139750000404,
| 以下,熱浸鍍鋅鑄鐵螺紋式另件,耐壓 |  |  |  |  | VICTAULIC、
| 150psi, |  |  |  |  | GRINNELL、
Tyco或同等品
壹.二.6.5.18 | 產品，消防栓及連結送水管設備，2 1/2" | 式 | 1 | 43942 | 43942 | M139750000407,
| 以上,採溝槽式機械接頭耐壓300psi,UL/ |  |  |  |  | VICTAULIC、
| FM/VDS認證,(剛性接頭採用斜角對鎖) |  |  |  |  | GRINNELL、
Tyco或同等品
壹.二.6.5.19 | 產品，消防管材及施工方法，配管另件另 | 式 | 1 | 13182 | 13182 | M139110000409
料
壹.二.6.5.20 | 產品，消防栓及連結送水管設備，五金另 | 式 | 1 | 28957 | 28957 | M139750000405
料
壹.二.6.5.21 | 運雜費 | 式 | 1 | 30405 | 30405 | W0127130004
壹.二.6.5.22 | 工資 | 式 | 1 | 191548 | 191548 | L0000000004
壹.二.6.6 | 防火延燒系統工程 |  | 1 | 1143000 | 1143000
壹.二.6.6.1 | 管道間防火區劃穿牆管路防火填塞(詳圖說 | 區 | 25 | 10800 | 270000 | M167034A00029,
| 規範) |  |  |  |  | 德進、宇竑、鴻
亞或同等品
| 膨脹型阻火密封劑 |  |  |  |  | #11009602
| （a）火燄擴散指數：0。 |  |  |  |  | #11009603
| （b）濃煙發展指數：10。 |  |  |  |  | #11009604
| （c）PH值7~8為中性避免防火泥腐蝕管件 |  |  |  |  | #11009605
。
| （d） 隔音值ISO 10140 (62db) |  |  |  |  | #11009606
| （e）不發霉ASTM G21/EN ISO 846 |  |  |  |  | #11009607
| （f）LEED 3.0綠建材9g/L of VOC |  |  |  |  | #11009608
| （g）密度：1.3 g/cm3 |  |  |  |  | #11009609
| 高度膨脹防火紮帶 |  |  |  |  | #11009611
| （1） 火燄擴散指數：5。 |  |  |  |  | #11009612
| （2）高倍率膨脹性防火帶及固定鐵圈。 |  |  |  |  | #11009613
| （3）使用於非金屬類管路之防護，受火時 |  |  |  |  | #11009614
可膨脹以填滿管路遇熱後變形所形成之縫
隙。
| （4）PH值7~8為中性避免防火泥腐蝕管件 |  |  |  |  | #11009615
。
| （5） LEED 3.0綠建材3.1g/L of VOC |  |  |  |  | #11009616
| UL防火岩棉105K |  |  |  |  | #11009617
| 1.UL原廠2小時認證 |  |  |  |  | #11009618
| 2.不可使用OEM產品 |  |  |  |  | #11009619
| 防火紮帶固定配件及五金另料 |  |  |  |  | #11009621
| 工資及完工標籤(原廠材料商核可施工授權 |  |  |  |  | #11009622
證明)
壹.二.6.6.2 | 管道間防火區劃穿牆管路防火填塞(詳圖說 | 區 | 25 | 7200 | 180000 | M167034A00029,
| 規範) |  |  |  |  | 德進、宇竑、鴻
亞或同等品
| 膨脹型阻火密封劑 |  |  |  |  | #11009602
| （a）火燄擴散指數：0。 |  |  |  |  | #11009603
| （b）濃煙發展指數：10。 |  |  |  |  | #11009604
| （c）PH值7~8為中性避免防火泥腐蝕管件 |  |  |  |  | #11009605
。
| （d） 隔音值ISO 10140 (62db) |  |  |  |  | #11009606
| （e）不發霉ASTM G21/EN ISO 846 |  |  |  |  | #11009607
| （f）LEED 3.0綠建材9g/L of VOC |  |  |  |  | #11009608
| （g）密度：1.3 g/cm3 |  |  |  |  | #11009609
| 高度膨脹防火紮帶 |  |  |  |  | #11009611
| （1） 火燄擴散指數：5。 |  |  |  |  | #11009612
| （2）高倍率膨脹性防火帶及固定鐵圈。 |  |  |  |  | #11009613
| （3）使用於非金屬類管路之防護，受火時 |  |  |  |  | #11009614
可膨脹以填滿管路遇熱後變形所形成之縫
隙。
| （4）PH值7~8為中性避免防火泥腐蝕管件 |  |  |  |  | #11009615
。
| （5） LEED 3.0綠建材3.1g/L of VOC |  |  |  |  | #11009616
| UL防火岩棉105K |  |  |  |  | #11009617
| 1.UL原廠2小時認證 |  |  |  |  | #11009618
| 2.不可使用OEM產品 |  |  |  |  | #11009619
| 防火紮帶固定配件及五金另料 |  |  |  |  | #11009621
| 工資及完工標籤(原廠材料商核可施工授權 |  |  |  |  | #11009622
證明)
壹.二.6.6.3 | 機房防火區劃穿牆管路防火填塞(詳圖說規 | 區 | 18 | 22500 | 405000 | M167034A00099,
| 範) |  |  |  |  | 德進、宇竑、鴻
亞或同等品
| 膨脹型阻火密封劑 |  |  |  |  | #11009602
| （a）火燄擴散指數：0。 |  |  |  |  | #11009603
| （b）濃煙發展指數：10。 |  |  |  |  | #11009604
| （c）PH值7~8為中性避免防火泥腐蝕管件 |  |  |  |  | #11009605
。
| （d） 隔音值ISO 10140 (62db) |  |  |  |  | #11009606
| （e）不發霉ASTM G21/EN ISO 846 |  |  |  |  | #11009607
| （f）LEED 3.0綠建材9g/L of VOC |  |  |  |  | #11009608
| （g）密度：1.3 g/cm3 |  |  |  |  | #11009609
| 高度膨脹防火紮帶 |  |  |  |  | #11009611
| （1） 火燄擴散指數：5。 |  |  |  |  | #11009612
| （2）高倍率膨脹性防火帶及固定鐵圈。 |  |  |  |  | #11009613
| （3）使用於非金屬類管路之防護，受火時 |  |  |  |  | #11009614
可膨脹以填滿管路遇熱後變形所形成之縫
隙。
| （4）PH值7~8為中性避免防火泥腐蝕管件 |  |  |  |  | #11009615
。
| （5） LEED 3.0綠建材3.1g/L of VOC |  |  |  |  | #11009616
| UL防火岩棉105K |  |  |  |  | #11009617
| 1.UL原廠2小時認證 |  |  |  |  | #11009618
| 2.不可使用OEM產品 |  |  |  |  | #11009619
| 防火紮帶固定配件及五金另料 |  |  |  |  | #11009621
| 工資及完工標籤(原廠材料商核可施工授權 |  |  |  |  | #11009622
證明)
壹.二.6.6.4 | 電梯廳防火區劃穿牆管路防火填塞(詳圖說 | 區 | 4 | 13500 | 54000 | M167034A00100,
| 規範) |  |  |  |  | 德進、宇竑、鴻
亞或同等品
| 膨脹型阻火密封劑 |  |  |  |  | #11009602
| （a）火燄擴散指數：0。 |  |  |  |  | #11009603
| （b）濃煙發展指數：10。 |  |  |  |  | #11009604
| （c）PH值7~8為中性避免防火泥腐蝕管件 |  |  |  |  | #11009605
。
| （d） 隔音值ISO 10140 (62db) |  |  |  |  | #11009606
| （e）不發霉ASTM G21/EN ISO 846 |  |  |  |  | #11009607
| （f）LEED 3.0綠建材9g/L of VOC |  |  |  |  | #11009608
| （g）密度：1.3 g/cm3 |  |  |  |  | #11009609
| 高度膨脹防火紮帶 |  |  |  |  | #11009611
| （1） 火燄擴散指數：5。 |  |  |  |  | #11009612
| （2）高倍率膨脹性防火帶及固定鐵圈。 |  |  |  |  | #11009613
| （3）使用於非金屬類管路之防護，受火時 |  |  |  |  | #11009614
可膨脹以填滿管路遇熱後變形所形成之縫
隙。
| （4）PH值7~8為中性避免防火泥腐蝕管件 |  |  |  |  | #11009615
。
| （5） LEED 3.0綠建材3.1g/L of VOC |  |  |  |  | #11009616
| UL防火岩棉105K |  |  |  |  | #11009617
| 1.UL原廠2小時認證 |  |  |  |  | #11009618
| 2.不可使用OEM產品 |  |  |  |  | #11009619
| 防火紮帶固定配件及五金另料 |  |  |  |  | #11009621
| 工資及完工標籤(原廠材料商核可施工授權 |  |  |  |  | #11009622
證明)
壹.二.6.6.5 | 逃生梯防火區劃穿牆管路防火填塞(詳圖說 | 區 | 9 | 4500 | 40500 | M167034A00101,
| 規範) |  |  |  |  | 德進、宇竑、鴻
亞或同等品
| 膨脹型阻火密封劑 |  |  |  |  | #11009602
| （a）火燄擴散指數：0。 |  |  |  |  | #11009603
| （b）濃煙發展指數：10。 |  |  |  |  | #11009604
| （c）PH值7~8為中性避免防火泥腐蝕管件 |  |  |  |  | #11009605
。
| （d） 隔音值ISO 10140 (62db) |  |  |  |  | #11009606
| （e）不發霉ASTM G21/EN ISO 846 |  |  |  |  | #11009607
| （f）LEED 3.0綠建材9g/L of VOC |  |  |  |  | #11009608
| （g）密度：1.3 g/cm3 |  |  |  |  | #11009609
| 高度膨脹防火紮帶 |  |  |  |  | #11009611
| （1） 火燄擴散指數：5。 |  |  |  |  | #11009612
| （2）高倍率膨脹性防火帶及固定鐵圈。 |  |  |  |  | #11009613
| （3）使用於非金屬類管路之防護，受火時 |  |  |  |  | #11009614
可膨脹以填滿管路遇熱後變形所形成之縫
隙。
| （4）PH值7~8為中性避免防火泥腐蝕管件 |  |  |  |  | #11009615
。
| （5） LEED 3.0綠建材3.1g/L of VOC |  |  |  |  | #11009616
| UL防火岩棉105K |  |  |  |  | #11009617
| 1.UL原廠2小時認證 |  |  |  |  | #11009618
| 2.不可使用OEM產品 |  |  |  |  | #11009619
| 防火紮帶固定配件及五金另料 |  |  |  |  | #11009621
| 工資及完工標籤(原廠材料商核可施工授權 |  |  |  |  | #11009622
證明)
壹.二.6.6.6 | 哺乳室區劃防煙氣密防火填塞(詳圖說規範 | 區 | 1 | 4500 | 4500 | M167034A00103,
| ) |  |  |  |  | 德進、宇竑、鴻
亞或同等品
| 膨脹型阻火密封劑 |  |  |  |  | #11009602
| （a）火燄擴散指數：0。 |  |  |  |  | #11009603
| （b）濃煙發展指數：10。 |  |  |  |  | #11009604
| （c）PH值7~8為中性避免防火泥腐蝕管件 |  |  |  |  | #11009605
。
| （d） 隔音值ISO 10140 (62db) |  |  |  |  | #11009606
| （e）不發霉ASTM G21/EN ISO 846 |  |  |  |  | #11009607
| （f）LEED 3.0綠建材9g/L of VOC |  |  |  |  | #11009608
| （g）密度：1.3 g/cm3 |  |  |  |  | #11009609
| 高度膨脹防火紮帶 |  |  |  |  | #11009611
| （1） 火燄擴散指數：5。 |  |  |  |  | #11009612
| （2）高倍率膨脹性防火帶及固定鐵圈。 |  |  |  |  | #11009613
| （3）使用於非金屬類管路之防護，受火時 |  |  |  |  | #11009614
可膨脹以填滿管路遇熱後變形所形成之縫
隙。
| （4）PH值7~8為中性避免防火泥腐蝕管件 |  |  |  |  | #11009615
。
| （5） LEED 3.0綠建材3.1g/L of VOC |  |  |  |  | #11009616
| UL防火岩棉105K |  |  |  |  | #11009617
| 1.UL原廠2小時認證 |  |  |  |  | #11009618
| 2.不可使用OEM產品 |  |  |  |  | #11009619
| 防火紮帶固定配件及五金另料 |  |  |  |  | #11009621
| 工資及完工標籤(原廠材料商核可施工授權 |  |  |  |  | #11009622
證明)
| 膨脹型阻火密封劑 |  |  |  |  | #11009602
壹.二.6.6.7 | 其他區劃防煙氣密防火填塞(詳圖說規範) | 區 | 7 | 27000 | 189000 | M167034A00102,
德進、宇竑、鴻
亞或同等品
| （a）火燄擴散指數：0。 |  |  |  |  | #11009603
| （b）濃煙發展指數：10。 |  |  |  |  | #11009604
| （c）PH值7~8為中性避免防火泥腐蝕管件 |  |  |  |  | #11009605
。
| （d） 隔音值ISO 10140 (62db) |  |  |  |  | #11009606
| （e）不發霉ASTM G21/EN ISO 846 |  |  |  |  | #11009607
| （f）LEED 3.0綠建材9g/L of VOC |  |  |  |  | #11009608
| （g）密度：1.3 g/cm3 |  |  |  |  | #11009609
| 高度膨脹防火紮帶 |  |  |  |  | #11009611
| （1） 火燄擴散指數：5。 |  |  |  |  | #11009612
| （2）高倍率膨脹性防火帶及固定鐵圈。 |  |  |  |  | #11009613
| （3）使用於非金屬類管路之防護，受火時 |  |  |  |  | #11009614
可膨脹以填滿管路遇熱後變形所形成之縫
隙。
| （4）PH值7~8為中性避免防火泥腐蝕管件 |  |  |  |  | #11009615
。
| （5） LEED 3.0綠建材3.1g/L of VOC |  |  |  |  | #11009616
| UL防火岩棉105K |  |  |  |  | #11009617
| 1.UL原廠2小時認證 |  |  |  |  | #11009618
| 2.不可使用OEM產品 |  |  |  |  | #11009619
| 防火紮帶固定配件及五金另料 |  |  |  |  | #11009621
| 工資及完工標籤(原廠材料商核可施工授權 |  |  |  |  | #11009622
證明)
| 合計 |  |  |  | 8622157
壹.三 | 空調工程 |  | 1 | 29000000 | 29000000
壹.三.1 | 機器設備 |  | 1 | 12213339 | 12213339
壹.三.1.1 | 水冷變頻螺旋式冰水主機 (詳規範) |  | 1 | 3311400 | 3311400 | 堃霖,力菱,鑫國
或同等品
壹.三.1.1.1 | 產品，冰水機組，水冷變頻螺旋式冰水主 | 台 | 2 | 1641000 | 3282000 | M156200000A
機 CH-1,2,製冷能力:527.4kW,COP:5.3
壹.三.1.1.2 | 廠測費用 | 台 | 1 | 29400 | 29400 | 0713601052
| 小計[壹.三.1.1 水冷變頻螺旋式冰水主機 |  |  |  | 3311400
(詳規範)]
壹.三.1.2 | 熱泵主機 (詳規範) |  | 1 | 2322600 | 2322600 | 堃霖,力菱或同等
品
壹.三.1.2.1 | 熱泵主機 AHP-1,2,製熱能力175.8kW | 台 | 2 | 901600 | 1803200 | 15130000000A-
21
壹.三.1.2.2 | 熱泵主機 AHP-3,製熱能力70.3kW | 台 | 1 | 460600 | 460600 | 15130000000A-
22
壹.三.1.2.3 | 廠測費用 | 台 | 2 | 29400 | 58800 | 0713601052
| 小計[壹.三.1.2 熱泵主機 (詳規範)] |  |  |  | 2322600
壹.三.1.3 | 空氣調節箱 (詳規範) |  | 1 | 1105440 | 1105440 | 弘旭,力菱,鑫國
或同等品
壹.三.1.3.1 | 空氣調節箱 AH-01,29000CMH | 台 | 1 | 357700 | 357700 | 157200000A
壹.三.1.3.2 | 空氣調節箱 AH-02,55000CMH | 台 | 1 | 747740 | 747740 | 157200000A-1
| 小計[壹.三.1.3 空氣調節箱 (詳規範)] |  |  |  | 1105440
壹.三.1.4 | 方型直交流冷卻水塔 |  | 1 | 1260000 | 1260000 | 良機,金日或同等
品
壹.三.1.4.1 | 方型直交流冷卻水塔 CT-01,標稱容量≧ | 台 | 1 | 1260000 | 1260000 | M157370000D
1813.8kW
壹.三.1.5 | 循環水泵 (詳規範) |  | 1 | 1047492 | 1047492 | KYP,PACO,
GRUNDFOS或同等
品
壹.三.1.5.1 | 循環水泵 CHP-1,2,SP-1,馬力數:15.0kW | 台 | 3 | 110779 | 332337 | 15130000000A-9
壹.三.1.5.2 | 循環水泵 CWP-1,2,SP-2,馬力數:15.0kW | 台 | 3 | 131712 | 395136 | 15130000000A-
11
壹.三.1.5.3 | 循環水泵 HWP-1,2,SP-3,馬力數:5.5kW | 台 | 3 | 72765 | 218295 | 15130000000A-
12
壹.三.1.5.4 | 循環水泵 HWP-3,SP-4,馬力數:2.2kW | 台 | 2 | 50862 | 101724 | 15130000000A-
13
| 小計[壹.三.1.5 循環水泵 (詳規範)] |  |  |  | 1047492
壹.三.1.6 | 排氣風機 (詳規範) |  | 1 | 801934 | 801934 | 科祿格,歐陸或同
等品
壹.三.1.6.1 | 排氣風機 EF-01,風量:12000CMH | 台 | 1 | 263718 | 263718 | M158310001D
壹.三.1.6.2 | 排氣風機 EF-02,風量:9000CMH | 台 | 1 | 51646 | 51646 | M158310002D
壹.三.1.6.3 | 排氣風機 EF-03,風量:1600CMH | 台 | 4 | 28812 | 115248 | M158310003D
壹.三.1.6.4 | 排氣風機 EF-04,風量:4000CMH | 台 | 1 | 41258 | 41258 | M158310004D
壹.三.1.6.5 | 排氣風機 EF-05,風量:16000CMH | 台 | 8 | 41258 | 330064 | M158310005D,順
帆、九龍灣、雅
速達或同等品
| 小計[壹.三.1.6 排氣風機 (詳規範)] |  |  |  | 801934
壹.三.1.7 | 室內小型送風機(詳規範) |  | 1 | 700317 | 700317 | 弘旭,鑫國,嘉祿
或同等品
壹.三.1.7.1 | 產品，室內送風機，室內小型送風機 FC- | 台 | 8 | 5449 | 43592 | M157210000A
04
壹.三.1.7.2 | 產品，室內送風機，室內小型送風機 FC- | 台 | 3 | 7066 | 21198 | M157210000A1
08
壹.三.1.7.3 | 產品，室內送風機，室內小型送風機 FC- | 台 | 45 | 9418 | 423810 | M157210000A2
10
壹.三.1.7.4 | 產品，室內送風機，室內小型送風機 FC- | 台 | 19 | 11143 | 211717 | M157210000A3
12
| 小計[壹.三.1.7 室內小型送風機(詳規範) |  |  |  | 700317
]
壹.三.1.8 | 全熱交換器附有線面板(詳規範) |  | 1 | 1104460 | 1104460 | 大金,日立,三菱
或同等品
壹.三.1.8.1 | 全熱交換器附有線面板(詳規範) THE-500 | 台 | 5 | 48020 | 240100 | M154400040D
壹.三.1.8.2 | 全熱交換器附有線面板(詳規範) THE- | 台 | 9 | 96040 | 864360 | M154400030D
1000
| 小計[壹.三.1.8 全熱交換器附有線面板( |  |  |  | 1104460
詳規範)]
壹.三.1.9 | 氣冷分離式箱型機(詳規範) |  | 1 | 159740 | 159740 | 東元,日立,大同
或同等品
壹.三.1.9.1 | 產品，分離式空調機組，氣冷分離式箱型 | 組 | 1 | 159740 | 159740 | M1573700008
機 OU-1,IU-1
壹.三.1.10 | 膨脹水箱 |  | 1 | 12740 | 12740 | 良機,金日或同等
品
壹.三.1.10.1 | 膨脹水箱 ET-01,400L | 台 | 1 | 12740 | 12740 | 150802000D
壹.三.1.11 | 冷卻水處理系統 |  | 1 | 387216 | 387216 | 永宸,金鴻發,坤
鴻或同等品
壹.三.1.11.1 | 化學加藥定量機(含250L化學儲存桶) | 套 | 2 | 21560 | 43120 | M112450030E
壹.三.1.11.2 | 電動排放閥φ50 | 只 | 4 | 12250 | 49000 | 151100000006-
29
壹.三.1.11.3 | 不鏽鋼戶外控制箱及控制元件 | 組 | 1 | 9016 | 9016 | 0424000008
壹.三.1.11.4 | 水質淨化劑(無毒無公害報告) | KG | 48 | 4410 | 211680 | 0784001079
壹.三.1.11.5 | 殺菌滅藻劑 | KG | 2400 | 31 | 74400 | 0871001079
| 小計[壹.三.1.11 冷卻水處理系統] |  |  |  | 387216
| 小計[壹.三.1 機器設備] |  |  |  | 12213339
壹.三.2 | 設備基礎定位吊運安裝工程 |  | 1 | 932960 | 932960
壹.三.2.1 | 水冷變頻螺旋式冰水主機 |  | 1 | 46060 | 46060
壹.三.2.1.1 | 吊運安裝定位 | 台 | 2 | 4900 | 9800 | E146800001D
壹.三.2.1.2 | RC基礎座含環狀排水溝並施作EPOXY | 個 | 2 | 6370 | 12740 | 0305401007-2,#
壹.三.2.1.3 | 彈簧避震器(摯震型) | 台 | 2 | 11760 | 23520 | M139120010D,兆
山辰、固安震或
同等品
| 小計[壹.三.2.1 水冷變頻螺旋式冰水主機 |  |  |  | 46060
]
壹.三.2.2 | 熱泵主機 |  | 1 | 69090 | 69090
壹.三.2.2.1 | 吊運安裝定位 | 台 | 3 | 6860 | 20580 | E146800001D
壹.三.2.2.2 | RC基礎座含環狀排水溝並施作EPOXY | 個 | 3 | 6370 | 19110 | 0305401007-2
壹.三.2.2.3 | 彈簧避震器(摯震型) | 台 | 3 | 9800 | 29400 | M139120010D,兆
山辰、固安震或
同等品
| 小計[壹.三.2.2 熱泵主機] |  |  |  | 69090
壹.三.2.3 | 空氣調節箱 |  | 1 | 35280 | 35280
壹.三.2.3.1 | 吊運安裝定位含現場組裝 | 台 | 2 | 8330 | 16660 | E146800003D
壹.三.2.3.2 | RC基礎座含環狀排水溝並施作EPOXY | 個 | 2 | 6370 | 12740 | 0305401007-2
壹.三.2.3.3 | 彈簧避震器 | 台 | 2 | 2940 | 5880 | M139120009D,兆
山辰、固安震或
同等品
| 小計[壹.三.2.3 空氣調節箱] |  |  |  | 35280
壹.三.2.4 | 方型直交流冷卻水塔 |  | 1 | 124460 | 124460
壹.三.2.4.1 | 吊運安裝定位 | 台 | 1 | 6860 | 6860 | E146800001D
壹.三.2.4.2 | RC基礎座(H:70cm) | 個 | 1 | 4900 | 4900 | 0305401007-1,#
壹.三.2.4.3 | 防震鐵架 | 台 | 1 | 63700 | 63700 | 118810000D
壹.三.2.4.4 | 彈簧式避震器 | 台 | 1 | 49000 | 49000 | M139120007D,兆
山辰、固安震或
同等品
| 小計[壹.三.2.4 方型直交流冷卻水塔] |  |  |  | 124460
壹.三.2.5 | 循環水泵 |  | 1 | 229320 | 229320
壹.三.2.5.1 | 吊運安裝定位 | 台 | 11 | 4900 | 53900 | E146800001D
壹.三.2.5.2 | RC基礎座含環狀排水溝並施作EPOXY | 個 | 11 | 5390 | 59290 | 0305401007-2
壹.三.2.5.3 | RC基礎座 | 個 | 11 | 2940 | 32340 | 0305401007,#
壹.三.2.5.4 | 彈簧避震基座(RC型) | 台 | 11 | 6370 | 70070 | 025840010D,兆山
辰、固安震或同
等品
壹.三.2.5.5 | 不鏽鋼防雨罩 | 組 | 2 | 6860 | 13720 | 0713600108
| 小計[壹.三.2.5 循環水泵] |  |  |  | 229320
壹.三.2.6 | 進排氣風機 |  | 1 | 81340 | 81340
壹.三.2.6.1 | 吊運安裝定位 | 台 | 7 | 5390 | 37730 | E146800001D
壹.三.2.6.2 | 懸吊式彈簧避震器 | 台 | 7 | 3430 | 24010 | M139120011D,兆
山辰、固安震或
同等品
壹.三.2.6.3 | 吊運安裝定位(大型螺旋漿式風扇) | 台 | 8 | 2450 | 19600 | M158350000D
| 小計[壹.三.2.6 進排氣風機] |  |  |  | 81340
壹.三.2.7 | 氣冷分離式箱型機(室內外機) |  | 1 | 17640 | 17640
壹.三.2.7.1 | 吊運安裝定位 | 組 | 1 | 3920 | 3920 | E1468000028
壹.三.2.7.2 | RC基礎座含環狀排水溝並施作EPOXY | 組 | 1 | 5390 | 5390 | 0305401008,#
壹.三.2.7.3 | 彈簧式避震器 | 組 | 1 | 3430 | 3430 | M1391200088,兆
山辰、固安震或
同等品
壹.三.2.7.4 | 室外機不鏽鋼安裝架含工料 | 台 | 1 | 4900 | 4900 | 015401002D
| 小計[壹.三.2.7 氣冷分離式箱型機(室內 |  |  |  | 17640
外機)]
壹.三.2.8 | 吊隱式小型送風機吊裝定位工料 | 台 | 75 | 2450 | 183750 | W012719000D
壹.三.2.9 | 全熱交換器吊裝定位工料 | 台 | 14 | 2450 | 34300 | M154400020D
壹.三.2.10 | 膨脹水箱吊裝定位工料 | 台 | 1 | 3920 | 3920 | L154000000D
壹.三.2.11 | 施工費，冷卻水系統定位工料含 | 式 | 1 | 9800 | 9800 | 0127180004-4
壹.三.2.12 | 機房管路避震器 | 式 | 1 | 39200 | 39200 | M1391200104,兆
山辰、固安震或
同等品
壹.三.2.13 | 運雜費，現場清潔及廢棄物清 | 式 | 1 | 37240 | 37240 | W0127130004-2
壹.三.2.14 | 設備吊運及安全措施防護工料 | 式 | 1 | 21560 | 21560 | E1468000054,一
機三證
| 小計[壹.三.2 設備基礎定位吊運安裝工程 |  |  |  | 932960
]
壹.三.3 | 水管工程 |  | 1 | 5953450 | 5953450
壹.三.3.1 | 鍍鋅鋼管 CNS 6445 |  | 1 | 1427423 | 1427423 | 美亞,遠東,高興
昌或同等品
壹.三.3.1.1 | 產品，鍍鋅鋼管(GIP)，標稱20mm | M | 370 | 100 | 37000 | M151053050001
壹.三.3.1.2 | 產品，鍍鋅鋼管(GIP)，標稱25mm | M | 152 | 128 | 19456 | M151053060001
壹.三.3.1.3 | 產品，鍍鋅鋼管(GIP)，標稱32mm | M | 76 | 183 | 13908 | M151053070001
壹.三.3.1.4 | 產品，鍍鋅鋼管(GIP)，標稱40mm | M | 97 | 230 | 22310 | M151053080001
壹.三.3.1.5 | 產品，鍍鋅鋼管(GIP)，標稱50mm | M | 171 | 294 | 50274 | M151053090001
壹.三.3.1.6 | 產品，鍍鋅鋼管(GIP)，標稱65mm | M | 110 | 415 | 45650 | M1510530A0001
壹.三.3.1.7 | 產品，鍍鋅鋼管(GIP)，標稱80mm | M | 85 | 549 | 46665 | M1510530B0001
壹.三.3.1.8 | 產品，鍍鋅鋼管(GIP)，標稱100mm | M | 340 | 670 | 227800 | M1510530D0001
壹.三.3.1.9 | 產品，鍍鋅鋼管(GIP)，標稱125mm | M | 115 | 882 | 101430 | M1510530E0001
壹.三.3.1.10 | 產品，鍍鋅鋼管(GIP)，標稱150mm | M | 74 | 999 | 73926 | M1510530F0001
壹.三.3.1.11 | 產品，鍍鋅鋼管(GIP)，標稱200mm | M | 204 | 1921 | 391884 | M1510530H0001
壹.三.3.1.12 | 產品，鍍鋅鋼管(GIP)，標稱250mm | M | 6 | 2516 | 15096 | M1510530K0001
壹.三.3.1.13 | 產品，鍍鋅鋼管(GIP)，標稱300mm | M | 17 | 3167 | 53839 | M1510530L0001
壹.三.3.1.14 | 產品，鍍鋅鋼管(GIP)，配件(含三通、彎 | 式 | 1 | 328185 | 328185 | M151053000004
頭、接頭、異徑接頭…等 )
| 小計[壹.三.3.1 鍍鋅鋼管 CNS 6445] |  |  |  | 1427423
壹.三.3.2 | 不鏽鋼管 SUS 6331 SCH #20 |  | 1 | 362932 | 362932 | 美亞,彰源,允昌
或同等品
壹.三.3.2.1 | 產品，不銹鋼管及管件，直管，標稱厚度 | M | 36 | 707 | 25452 | M1522313091
Sch-20S，標稱管徑50mm
壹.三.3.2.2 | 產品，不銹鋼管及管件，直管，標稱厚度 | M | 55 | 1152 | 63360 | M15223150B1
Sch-80，標稱管徑80mm
壹.三.3.2.3 | 產品，不銹鋼管及管件，直管，標稱厚度 | M | 110 | 1496 | 164560 | M15223130D1
Sch-20S，標稱管徑100mm
壹.三.3.2.4 | 產品，不銹鋼管及管件，直管，標稱厚度 | M | 6 | 2575 | 15450 | M15223130E1
Sch-20S，標稱管徑125mm
壹.三.3.2.5 | 不銹鋼管配件(含三通、彎頭、接頭、異徑 | 式 | 1 | 94110 | 94110 | M1522310101
接頭…等)
| 小計[壹.三.3.2 不鏽鋼管 SUS 6331 |  |  |  | 362932
SCH #20]
壹.三.3.3 | PE保溫管(具非鹵素+符合UL 94)及不結露 |  | 1 | 673586 | 673586 | 東佳龍,馥豪,世
| 證明 |  |  |  |  | 紀或同等品
壹.三.3.3.1 | 產品，空調用保溫，非鹵素聚乙烯發泡（ | M | 370 | 94 | 34780 | M150800203401
PE），保溫材厚度25㎜，標稱管徑20㎜
壹.三.3.3.2 | 產品，空調用保溫，非鹵素聚乙烯發泡（ | M | 152 | 105 | 15960 | M150800203501
PE），保溫材厚度25㎜，標稱管徑25㎜
壹.三.3.3.3 | 產品，空調用保溫，非鹵素聚乙烯發泡（ | M | 76 | 110 | 8360 | M150800203601
PE），保溫材厚度25㎜，標稱管徑32㎜
壹.三.3.3.4 | 產品，空調用保溫，非鹵素聚乙烯發泡（ | M | 97 | 121 | 11737 | M150800204701
PE），保溫材厚度32㎜，標稱管徑40㎜
壹.三.3.3.5 | 產品，空調用保溫，非鹵素聚乙烯發泡（ | M | 207 | 198 | 40986 | M150800204801
PE），保溫材厚度32㎜，標稱管徑50㎜
壹.三.3.3.6 | 產品，空調用保溫，非鹵素聚乙烯發泡（ | M | 110 | 215 | 23650 | M150800205901
PE），保溫材厚度38㎜，標稱管徑65㎜
壹.三.3.3.7 | 產品，空調用保溫，非鹵素聚乙烯發泡（ | M | 140 | 343 | 48020 | M150800205A01
PE），保溫材厚度38㎜，標稱管徑80㎜
壹.三.3.3.8 | 產品，空調用保溫，非鹵素聚乙烯發泡（ | M | 450 | 489 | 220050 | M150800206B01
PE），保溫材厚度50㎜，標稱管徑100㎜
壹.三.3.3.9 | 產品，空調用保溫，非鹵素聚乙烯發泡（ | M | 66 | 533 | 35178 | M150800206C01
PE），保溫材厚度50㎜，標稱管徑125㎜
壹.三.3.3.10 | 產品，空調用保溫，非鹵素聚乙烯發泡（ | M | 61 | 593 | 36173 | M150800206D01
PE），保溫材厚度50㎜，標稱管徑150㎜
壹.三.3.3.11 | 產品，空調用保溫，非鹵素聚乙烯發泡（ | M | 85 | 666 | 56610 | M150800206E01
PE），保溫材厚度50㎜，標稱管徑200㎜
壹.三.3.3.12 | 產品，空調用保溫，非鹵素聚乙烯發泡（ | M | 6 | 888 | 5328 | M150800206F01
PE），保溫材厚度50㎜，標稱管徑250㎜
壹.三.3.3.13 | 保溫板(閥件、泵體、集水頭等) | 式 | 1 | 29400 | 29400 | 151300000004
壹.三.3.3.14 | 保溫另料、膠帶及加工另料 | 式 | 1 | 107354 | 107354 | M1508000304
| 小計[壹.三.3.3 PE保溫管(具非鹵素+符合 |  |  |  | 673586
UL 94)及不結露證明]
壹.三.3.4 | 戶外保溫管路採鋁皮被覆 | 式 | 1 | 44100 | 44100 | M1508000004
壹.三.3.5 | 不鏽鋼蝶閥(法蘭式) |  | 1 | 516729 | 516729 | KYP,JUMBO,
RING或同等品
壹.三.3.5.1 | 不鏽鋼蝶閥(法蘭式) φ65 (把手式),耐壓 | 只 | 2 | 2754 | 5508 | 151100000006-
| :10 kg/cm2 |  |  |  |  | 17
壹.三.3.5.2 | 不鏽鋼蝶閥(法蘭式) φ80 (把手式),耐壓 | 只 | 11 | 3273 | 36003 | 151100000006-
| :10 kg/cm2 |  |  |  |  | 18
壹.三.3.5.3 | 不鏽鋼蝶閥(法蘭式) φ100 (把手式),耐 | 只 | 19 | 4116 | 78204 | 151100000006-
| 壓:10 kg/cm2 |  |  |  |  | 13
壹.三.3.5.4 | 不鏽鋼蝶閥(法蘭式) φ125 (齒輪式),耐 | 只 | 22 | 9055 | 199210 | 151100000006-
| 壓:10 kg/cm2 |  |  |  |  | 14
壹.三.3.5.5 | 不鏽鋼蝶閥(法蘭式) φ150 (齒輪式),耐 | 只 | 6 | 16190 | 97140 | 151100000006-
| 壓:10 kg/cm2 |  |  |  |  | 15
壹.三.3.5.6 | 不鏽鋼蝶閥(法蘭式) φ200 (齒輪式),耐 | 只 | 4 | 25166 | 100664 | 151100000006-
| 壓:10 kg/cm2 |  |  |  |  | 16
| 小計[壹.三.3.5 不鏽鋼蝶閥(法蘭式)] |  |  |  | 516729
壹.三.3.6 | 二片式不鏽鋼球塞閥(全流量) |  | 1 | 127763 | 127763 | KYP,JUMBO,
RING或同等品
壹.三.3.6.1 | 二片式不鏽鋼球塞閥(全流量) φ20 | 只 | 137 | 559 | 76583 | 151100000006-9
壹.三.3.6.2 | 二片式不鏽鋼球塞閥(全流量) φ25 | 只 | 43 | 676 | 29068 | 151100000006-
11
壹.三.3.6.3 | 二片式不鏽鋼球塞閥(全流量) φ50 | 只 | 16 | 1382 | 22112 | 151100000006-
12
| 小計[壹.三.3.6 二片式不鏽鋼球塞閥(全 |  |  |  | 127763
流量)]
壹.三.3.7 | 不鏽鋼防震軟管 |  | 1 | 87220 | 87220 | 乙萱,商佑或同等
品
壹.三.3.7.1 | 產品，管材，不銹鋼防震軟管 φ50,耐壓: | 只 | 6 | 4410 | 26460 | M151050000006
10 kg/cm2
壹.三.3.7.2 | 產品，管材，不銹鋼防震軟管 φ80,耐壓: | 只 | 10 | 6076 | 60760 | M1510500000061
10 kg/cm2
| 小計[壹.三.3.7 不鏽鋼防震軟管] |  |  |  | 87220
壹.三.3.8 | 高壓橡膠防震軟管 |  | 1 | 128968 | 128968
壹.三.3.8.1 | 產品，管材，高壓橡膠防震軟管 φ100,耐 | 只 | 4 | 3822 | 15288 | M1510500000063
壓:10 kg/cm2
壹.三.3.8.2 | 產品，管材，高壓橡膠防震軟管 φ125,耐 | 只 | 20 | 4508 | 90160 | M1510500000064
壓:10 kg/cm2
壹.三.3.8.3 | 產品，管材，高壓橡膠防震軟管 φ150,耐 | 只 | 4 | 5880 | 23520 | M1510500000065
壓:10 kg/cm2
| 小計[壹.三.3.8 高壓橡膠防震軟管] |  |  |  | 128968
壹.三.3.9 | 靜音式逆止閥(球墨鑄鐵)10 kg/cm2 |  | 1 | 79142 | 79142 | KYP,JUMBO,
RING或同等品
壹.三.3.9.1 | 靜音式逆止閥(球墨鑄鐵)10 kg/cm2 φ50 | 只 | 2 | 3352 | 6704 | 151100000006-
33
壹.三.3.9.2 | 靜音式逆止閥(球墨鑄鐵)10 kg/cm2 φ80 | 只 | 3 | 5370 | 16110 | 151100000006-
34
壹.三.3.9.3 | 靜音式逆止閥(球墨鑄鐵)10 kg/cm2 φ | 只 | 6 | 9388 | 56328 | 151100000006-
| 125 |  |  |  |  | 32
| 小計[壹.三.3.9 靜音式逆止閥(球墨鑄鐵) |  |  |  | 79142
10 kg/cm2]
壹.三.3.10 | Y型過濾器(球墨鑄鐵),耐壓:10 kg/cm2 |  | 1 | 57627 | 57627 | KYP,JUMBO,
RING或同等品
壹.三.3.10.1 | Y型過濾器 φ50 | 只 | 3 | 1813 | 5439 | M1544000026
壹.三.3.10.2 | Y型過濾器 φ80 | 只 | 3 | 3342 | 10026 | M1544000036
壹.三.3.10.3 | Y型過濾器 φ125 | 只 | 6 | 7027 | 42162 | M1544000016
| 小計[壹.三.3.10 Y型過濾器(球墨鑄鐵), |  |  |  | 57627
耐壓:10 kg/cm2]
壹.三.3.11 | 多功能流量平衡閥 |  | 1 | 100076 | 100076 | KYP,TA,
Danfoss或同等品
壹.三.3.11.1 | 流量平衡閥φ65,法蘭式 | 只 | 1 | 7820 | 7820 | 151100000006-
26
壹.三.3.11.2 | 流量平衡閥φ100,法蘭式 | 只 | 4 | 14788 | 59152 | 151100000006-
24
壹.三.3.11.3 | 流量平衡閥φ150,法蘭式 | 只 | 1 | 33104 | 33104 | 151100000006-
25
| 小計[壹.三.3.11 多功能流量平衡閥] |  |  |  | 100076
壹.三.3.12 | 不銹鋼4"溫度計附套筒(0~50℃) | 只 | 18 | 3430 | 61740 | M0157400006
壹.三.3.13 | 不銹鋼4"充油壓力錶不銹鋼曲管考克 | 只 | 51 | 1176 | 59976 | M15223101M1
壹.三.3.14 | 鑄鐵大排氣量釋氣閥含不鏽鋼球塞閥φ25 | 只 | 2 | 2450 | 4900 | 151100000006-
35
壹.三.3.15 | 自力式旁通壓差閥φ100 | 只 | 1 | 39200 | 39200 | 151100000006-
19
壹.三.3.16 | 室內配線、配電線路裝修技術工，配管、 | 工 | 600 | 2450 | 1470000 | L000005900002-
| 燒焊(含氬焊)工資(含施工架及安全防護) |  |  |  |  | 2
壹.三.3.17 | 保溫工資 | 工 | 120 | 2450 | 294000 | L150800000A
壹.三.3.18 | 水管吊支架(屋外採不銹鋼角架) | 式 | 1 | 109760 | 109760 | M15223101011
壹.三.3.19 | 氧氣乙炔焊條…等另料 | 式 | 1 | 33026 | 33026 | M0509100004
壹.三.3.20 | 氬焊焊條…等另料 | 式 | 1 | 21462 | 21462 | M0509100304
壹.三.3.21 | 冷卻水管油漆(一底兩面) | 式 | 1 | 24500 | 24500 | 0991000004
壹.三.3.22 | 系統試車完成管路過濾器拆洗工料 | 式 | 1 | 29400 | 29400 | M1544000044
壹.三.3.23 | PVC給,排水管材(保溫PE 10mmt),及筏基層 | 式 | 1 | 39200 | 39200 | 151050000004
排水管至空調廢水池及安裝工資
壹.三.3.24 | 消防管材及施工方法，預留套管,防水工事 | 式 | 1 | 73500 | 73500 | 1391100004
,防火填塞(符合消防署認可材料)
壹.三.3.25 | 管路流向標示及閥門壓克力標示牌工料 | 式 | 1 | 13720 | 13720 | 151100000004-2
壹.三.3.26 | 管路試水站壓及探漏 | 式 | 1 | 26460 | 26460 | L15410T1004
壹.三.3.27 | 產品，金屬材料，鐵件，五金消耗另料 | 式 | 1 | 29400 | 29400 | M05060D00043
壹.三.3.28 | 運雜費 | 式 | 1 | 17640 | 17640 | W0127130004
| 小計[壹.三.3 水管工程] |  |  |  | 5953450
壹.三.4 | 冷媒管路工程 |  | 1 | 117560 | 117560
壹.三.4.1 | 冷媒專用被覆銅管 |  | 1 | 117560 | 117560
壹.三.4.1.1 | 冷媒管(液管φ15.8氣管φ19.1x2) | M | 100 | 862 | 86200 | M1572120021
壹.三.4.1.2 | 冷媒銅管另料 | 式 | 1 | 2450 | 2450 | M1510580004
壹.三.4.1.3 | 五金吊支架(屋外採不銹鋼) | 式 | 1 | 3430 | 3430 | M1506010014
壹.三.4.1.4 | 冷媒室外管路修飾管槽 | 式 | 1 | 4900 | 4900 | M1572120004
壹.三.4.1.5 | 冷媒填充 | 式 | 1 | 4900 | 4900 | M1572120014
壹.三.4.1.6 | 系統抽真空及氮氣站壓 | 式 | 1 | 2940 | 2940 | 0565300004
壹.三.4.1.7 | 配管燒焊工資(充氮無氧焊接)含另料 | 式 | 1 | 5880 | 5880 | L7212000004
壹.三.4.1.8 | 排水工程(含排水管用厚10mmPE保溫及另件 | 式 | 1 | 1470 | 1470 | M1508000604
)
壹.三.4.1.9 | 消防管材及施工方法，預留套管,防水工事 | 式 | 1 | 2940 | 2940 | 1391100004
,防火填塞(符合消防署認可材料)
壹.三.4.1.10 | 產品，金屬材料，鐵件，五金消耗另料 | 式 | 1 | 1470 | 1470 | M05060D00043
壹.三.4.1.11 | 運雜費 | 式 | 1 | 980 | 980 | W0127130004
| 小計[壹.三.4.1 冷媒專用被覆銅管] |  |  |  | 117560
| 小計[壹.三.4 冷媒管路工程] |  |  |  | 117560
壹.三.5 | 風管工程 |  | 1 | 4741651 | 4741651
壹.三.5.1 | 鍍鋅鐵皮 |  | 1 | 448202 | 448202
壹.三.5.1.1 | 鍍鋅鐵皮 #20 | M2 | 104 | 811 | 84344 | M05500R0002
壹.三.5.1.2 | 鍍鋅鐵皮 #22 | M2 | 290 | 649 | 188210 | M05500R0012
壹.三.5.1.3 | 鍍鋅鐵皮 #24 | M2 | 344 | 487 | 167528 | M05500R0022
壹.三.5.1.4 | 鍍鋅鐵皮 #26 | M2 | 20 | 406 | 8120 | M05500R0032
| 小計[壹.三.5.1 鍍鋅鐵皮] |  |  |  | 448202
壹.三.5.2 | 不鏽鋼鐵皮 |  | 1 | 308376 | 308376
壹.三.5.2.1 | 不鏽鋼鐵皮 #22 | M2 | 98 | 704 | 68992 | M05060D0012
壹.三.5.2.2 | 不鏽鋼鐵皮 #24 | M2 | 196 | 857 | 167972 | M05060D0022
壹.三.5.2.3 | 不鏽鋼鐵皮 #26 | M2 | 66 | 1082 | 71412 | M05060D0032
| 小計[壹.三.5.2 不鏽鋼鐵皮] |  |  |  | 308376
壹.三.5.3 | 風管法蘭組、大小頭、彎頭、順風片、分 | 式 | 1 | 134260 | 134260 | 1581000004-3
岐開關等另料(戶外採不鏽鋼)
壹.三.5.4 | 不鏽鋼風管法蘭組、大小頭、彎頭、順風 | 式 | 1 | 107800 | 107800 | 1581000004
片、分岐開關等另料(戶外採不鏽鋼)
壹.三.5.5 | 風管吊支架 (附200mm寬L型片)(戶外及淋 | 式 | 1 | 166600 | 166600 | 1581000004-2
浴、泳池區採不鏽鋼)
壹.三.5.6 | 冷凍空調設備裝修工，風管製作及安裝工 | 工 | 276 | 2450 | 676200 | L000005Y00002-
| 資 |  |  |  |  | 2
壹.三.5.7 | PE保溫板 THK'=25mm (具非鹵素+UL耐燃 | M2 | 800 | 294 | 235200 | M15080PE022,東
| 認證+不結露證明) |  |  |  |  | 佳龍,馥豪,世紀
或同等品
壹.三.5.8 | PE保溫另料 | 式 | 1 | 47040 | 47040 | M15080PE014
壹.三.5.9 | 冷凍空調設備裝修工，風管保溫工資 | 工 | 62 | 2450 | 151900 | L000005Y00002
壹.三.5.10 | 淋浴、泳池區排氣風管採不鏽鋼鐵皮被覆 | 式 | 1 | 245000 | 245000 | 1581000004-4
含工料及工資(詳圖說)
壹.三.5.11 | 螺旋風管(含保溫 THK`=19mm) |  | 1 | 210950 | 210950
壹.三.5.11.1 | 螺旋風管(含保溫 THK'=19mm) φ200mm | M | 110 | 529 | 58190 | 1581000001
壹.三.5.11.2 | 螺旋風管(含保溫 THK'=19mm) φ225mm | M | 6 | 568 | 3408 | 1581000001-1
壹.三.5.11.3 | 螺旋風管(含保溫 THK'=19mm) φ250mm | M | 254 | 588 | 149352 | 1581000001-2
| 小計[壹.三.5.11 螺旋風管(含保溫 THK`= |  |  |  | 210950
19mm)]
壹.三.5.12 | 螺旋風管法蘭組,大小頭,彎頭,吊支架等另 | 式 | 1 | 73500 | 73500 | 1581000004-5
料
壹.三.5.13 | 冷凍空調設備裝修工，螺旋風管製作及安 | 工 | 72 | 2450 | 176400 | L000005Y00002-
| 裝工資 |  |  |  |  | 02
壹.三.5.14 | 伸縮保溫軟管 24K級, 尺寸詳圖說 |  | 1 | 89372 | 89372
壹.三.5.14.1 | 管材，保溫型自由軟管 8" | M | 65 | 132 | 8580 | 151050000001-5
壹.三.5.14.2 | 管材，保溫型自由軟管 10" | M | 325 | 137 | 44525 | 151050000001-3
壹.三.5.14.3 | 管材，保溫型自由軟管 12" | M | 231 | 157 | 36267 | 151050000001-4
| 小計[壹.三.5.14 伸縮保溫軟管 24K級, |  |  |  | 89372
尺寸詳圖說]
壹.三.5.15 | 管材，伸縮軟管用塑膠管束及膠帶 | 式 | 1 | 22540 | 22540 | 151050000004-3
壹.三.5.16 | 管材，伸縮軟管吊支架附U型栓及5cm寬鐵 | 式 | 1 | 26460 | 26460 | 151050000004-4
片
壹.三.5.17 | 伸縮軟管安裝工資 | 工 | 24 | 2450 | 58800 | W012719004A
壹.三.5.18 | ABS擴散型風口 |  | 1 | 206829 | 206829
壹.三.5.18.1 | 產品，風管，ABS擴散型風口 60x60 CM,附 | 只 | 164 | 637 | 104468 | M15810000064
V.D
壹.三.5.18.2 | 產品，風管，ABS風口 30x30 CM | 只 | 54 | 441 | 23814 | M1581000006
壹.三.5.18.3 | 產品，風管，ABS風口 60x60 CM(附抽取式 | 只 | 137 | 539 | 73843 | M15810000062
尼龍製濾網)
壹.三.5.18.4 | 產品，風管，ABS風口 60x30 CM(附抽取式 | 只 | 16 | 294 | 4704 | M15810000061
尼龍製濾網)
| 小計[壹.三.5.18 ABS擴散型風口] |  |  |  | 206829
壹.三.5.19 | ABS格柵風口(cm)附可調式開關 |  | 1 | 36750 | 36750
壹.三.5.19.1 | 產品，風管，ABS格柵風口(cm)附可調式開 | 只 | 30 | 1225 | 36750 | M15810000063
關 85x30
壹.三.5.20 | 不鏽鋼格柵風口(cm)附可調式開關 |  | 1 | 50176 | 50176
壹.三.5.20.1 | 產品，風管，不鏽鋼格柵風口(cm)附可調 | 只 | 1 | 1176 | 1176 | M15810000065
式開關 45x30
壹.三.5.20.2 | 產品，風管，不鏽鋼格柵風口(cm)附可調 | 只 | 22 | 1470 | 32340 | M15810000066
式開關 55x30
壹.三.5.20.3 | 產品，風管，不鏽鋼格柵風口(cm)附可調 | 只 | 10 | 1666 | 16660 | M15810000067
式開關 60x25
| 小計[壹.三.5.20 不鏽鋼格柵風口(cm)附 |  |  |  | 50176
可調式開關]
壹.三.5.21 | 線型風口(鋁擠型)(單位:cm) |  | 1 | 18424 | 18424
壹.三.5.21.1 | 產品，風管，線型風口(鋁擠型)(單位:cm) | 只 | 4 | 1274 | 5096 | M15810000069
90X12
壹.三.5.21.2 | 產品，風管，線型風口(鋁擠型)(單位:cm) | 只 | 8 | 1666 | 13328 | M15810000068
120X12
| 小計[壹.三.5.21 線型風口(鋁擠型)(單位 |  |  |  | 18424
:cm)]
壹.三.5.22 | 不鏽鋼防蟲網(cm) |  | 1 | 13230 | 13230
壹.三.5.22.1 | 金屬製品，不鏽鋼防蟲網(cm) 90x75 | 只 | 1 | 4214 | 4214 | 0550000006-1
壹.三.5.22.2 | 金屬製品，不鏽鋼防蟲網(cm) 160X90 | 只 | 1 | 9016 | 9016 | 0550000006
| 小計[壹.三.5.22 不鏽鋼防蟲網(cm)] |  |  |  | 13230
壹.三.5.23 | 不鏽鋼魚眼罩(cm) |  | 1 | 231280 | 231280
壹.三.5.23.1 | 不鏽鋼魚眼罩(cm) φ20 | 只 | 10 | 1078 | 10780 | M15410MU006
壹.三.5.23.2 | 不鏽鋼魚眼罩(cm) φ25 | 只 | 180 | 1225 | 220500 | M15410MU016
| 小計[壹.三.5.23 不鏽鋼魚眼罩(cm)] |  |  |  | 231280
壹.三.5.24 | 產品，空氣終端箱，外氣及排氣集風箱(需 | 只 | 9 | 1274 | 11466 | M1584100006
開孔)
壹.三.5.25 | 送風機集(回)風箱(含保溫及開孔) | 只 | 100 | 2450 | 245000 | M1508000506
壹.三.5.26 | 產品，防振接頭，帆布 | 式 | 1 | 26460 | 26460 | M1507200004
壹.三.5.27 | 風管，手動風門V.D | 式 | 1 | 19600 | 19600 | 1581000004-1
壹.三.5.28 | 電動風門M.D (cm) |  | 1 | 5096 | 5096
壹.三.5.28.1 | 電動風門M.D (cm) 45X45 | 只 | 1 | 2352 | 2352 | M15810O0026
壹.三.5.28.2 | 電動風門M.D (cm) 50X50 | 只 | 1 | 2744 | 2744 | M15810O0036
| 小計[壹.三.5.28 電動風門M.D (cm)] |  |  |  | 5096
壹.三.5.29 | 防火風門F.D(符合消防署認可) | 式 | 1 | 78400 | 78400 | M15810O0014
壹.三.5.30 | 風箱及風口安裝工資，風口,百葉,風箱,防 | 工 | 180 | 2450 | 441000 | L000006I00002
蟲網,魚眼罩,風門,帆布接頭安裝工資
壹.三.5.31 | 消防管材及施工方法，預留套管,防水工事 | 式 | 1 | 147000 | 147000 | 1391100004
,防火填塞(符合消防署認可材料)
壹.三.5.32 | 產品，金屬材料，鐵件，五金消耗另料 | 式 | 1 | 18620 | 18620 | M05060D00043
壹.三.5.33 | 運雜費 | 式 | 1 | 13720 | 13720 | W0127130004
| 小計[壹.三.5 風管工程] |  |  |  | 4741651
壹.三.6 | 電力工程 |  | 1 | 2916106 | 2916106
壹.三.6.1 | XLPE 電力線 |  | 1 | 850683 | 850683 | 太平洋,華新麗華
或同等品
壹.三.6.1.1 | 產品，電線及電纜，600V交連聚乙烯絕緣 | M | 110 | 524 | 57640 | M1612060L0001
聚氯乙烯被覆電力電纜(XLPE)，125mm2
壹.三.6.1.2 | 產品，電線及電纜，600V交連聚乙烯絕緣 | M | 660 | 428 | 282480 | M1612060J0001
聚氯乙烯被覆電力電纜(XLPE)，100mm2
壹.三.6.1.3 | 產品，電線及電纜，600V交連聚乙烯絕緣 | M | 718 | 363 | 260634 | M1612060H0001
聚氯乙烯被覆電力電纜(XLPE)，80mm2
壹.三.6.1.4 | 產品，電線及電纜，600V交連聚乙烯絕緣 | M | 172 | 213 | 36636 | M1612060F0001
聚氯乙烯被覆電力電纜(XLPE)，50mm2
壹.三.6.1.5 | 產品，電線及電纜，600V交連聚乙烯絕緣 | M | 950 | 172 | 163400 | M1612060E0001
聚氯乙烯被覆電力電纜(XLPE)，38mm2
壹.三.6.1.6 | 產品，電線及電纜，600V交連聚乙烯絕緣 | M | 53 | 102 | 5406 | M1612060C0001
聚氯乙烯被覆電力電纜(XLPE)，22mm2
壹.三.6.1.7 | 產品，電線及電纜，600V交連聚乙烯絕緣 | M | 447 | 68 | 30396 | M1612060A0001
聚氯乙烯被覆電力電纜(XLPE)，14mm2
壹.三.6.1.8 | 產品，電線及電纜，600V交連聚乙烯絕緣 | M | 427 | 33 | 14091 | M161206080001
聚氯乙烯被覆電力電纜(XLPE)，5.5mm2
| 小計[壹.三.6.1 XLPE 電力線] |  |  |  | 850683
壹.三.6.2 | 600V級 PVC絕緣銅導線 |  | 1 | 281639 | 281639 | 太平洋,華新麗華
或同等品
壹.三.6.2.1 | 產品，電線及電纜，600V聚氯乙烯絕緣電 | M | 210 | 97 | 20370 | M1612012A0001
線，絞線，22mm2
壹.三.6.2.2 | 產品，電線及電纜，600V聚氯乙烯絕緣電 | M | 609 | 63 | 38367 | M161201290001
線，絞線，14mm2
壹.三.6.2.3 | 產品，電線及電纜，600V聚氯乙烯絕緣電 | M | 498 | 36 | 17928 | M161201280001
線，絞線，8.0mm2
壹.三.6.2.4 | 產品，電線及電纜，600V聚氯乙烯絕緣電 | M | 6494 | 25 | 162350 | M161201270001
線，絞線，5.5mm2
壹.三.6.2.5 | 產品，電線及電纜，600V聚氯乙烯絕緣電 | M | 2664 | 16 | 42624 | M161201260001
線，絞線，3.5mm2
| 小計[壹.三.6.2 600V級 PVC絕緣銅導線] |  |  |  | 281639
壹.三.6.3 | 產品，配線器材，配線另料 | 式 | 1 | 168560 | 168560 | M1614000004
壹.三.6.4 | EMT 管 CNS 2606 |  | 1 | 137106 | 137106
壹.三.6.4.1 | 產品，導線管，電線用鋼管，無螺紋，稱 | M | 360 | 243 | 87480 | M16132130B001
呼E75，CNS 2606
壹.三.6.4.2 | 產品，導線管，電線用鋼管，無螺紋，稱 | M | 270 | 125 | 33750 | M161321308001
呼E51，CNS 2606
壹.三.6.4.3 | 產品，導線管，電線用鋼管，無螺紋，稱 | M | 76 | 91 | 6916 | M161321307001
呼E39，CNS 2606
壹.三.6.4.4 | 產品，導線管，電線用鋼管，無螺紋，稱 | M | 140 | 64 | 8960 | M161321306001
呼E31，CNS 2606
| 小計[壹.三.6.4 EMT 管 CNS 2606] |  |  |  | 137106
壹.三.6.5 | PVC E管 CNS 1302 |  | 1 | 55718 | 55718
壹.三.6.5.1 | 產品，導線管，硬質聚氯乙烯塑膠管，E管 | M | 248 | 34 | 8432 | M161323104001
，標稱28mm，CNS 1302
壹.三.6.5.2 | 產品，導線管，硬質聚氯乙烯塑膠管，E管 | M | 2627 | 18 | 47286 | M161323103001
，標稱20mm，CNS 1302
| 小計[壹.三.6.5 PVC E管 CNS 1302] |  |  |  | 55718
壹.三.6.6 | 配管線另件，配管另料 | 式 | 1 | 57820 | 57820 | W01271D0004-2
壹.三.6.7 | 鋁製電纜架表面陽極處理,t=3.0 m/m符合 |  | 1 | 55860 | 55860
CNS13303 C4466 1.5C級標準
壹.三.6.7.1 | 產品，鋁製電纜托架，直式，60*10 CM W* | M | 35 | 980 | 34300 | M161370100001
H
壹.三.6.7.2 | 產品，鋁製電纜托架，90度彎管，鋁製電 | 式 | 1 | 6860 | 6860 | M161370200004
纜架 60*10 CM (W*H) 水平彎90度,水平三
通,垂直彎90度
壹.三.6.7.3 | 10 CM (H)連接片,10 CM (H)固定勾 SUS | 式 | 1 | 14700 | 14700 | 1606100004
304,馬車螺栓 SUS 304,接地銅片等五金另
料
| 小計[壹.三.6.7 鋁製電纜架表面陽極處理 |  |  |  | 55860
,t=3.0 m/m符合CNS13303 C4466 1.5C級標
準]
壹.三.6.8 | 控制管線 |  | 1 | 405720 | 405720
壹.三.6.8.1 | 產品，電線及電纜，對絞隔離線，3/C， | 式 | 1 | 196000 | 196000 | M16120X5U0004
0.75mm，3C，4C，600V
壹.三.6.8.2 | 配管(EMT管) | 式 | 1 | 156800 | 156800 | M1613213011
壹.三.6.8.3 | 產品，導線管，配管另料，配管線另料 | 式 | 1 | 52920 | 52920 | M1613200000J4
| 小計[壹.三.6.8 控制管線] |  |  |  | 405720
壹.三.6.9 | 室內配線、配電線路裝修技術工，電線及 | 工 | 270 | 2450 | 661500 | L000005900002-
| 電纜安裝工資，配線、結線工資 |  |  |  |  | 12
壹.三.6.10 | 室內配線、配電線路裝修技術工，配管工 | 工 | 50 | 2450 | 122500 | L000005900002-
| 資 |  |  |  |  | 02
壹.三.6.11 | 機工，電纜架工資 | 式 | 1 | 29400 | 29400 | L000005A00004
壹.三.6.12 | 管材，金屬軟管等配料 | 式 | 1 | 13720 | 13720 | 151050000004-5
壹.三.6.13 | 配管吊支架及固定架(屋外採不銹鋼) | 式 | 1 | 16660 | 16660 | M15223101012
壹.三.6.14 | 消防管材及施工方法，預留套管,防水工事 | 式 | 1 | 39200 | 39200 | 1391100004
,防火填塞(符合消防署認可材料)
壹.三.6.15 | 產品，金屬材料，鐵件，五金消耗另料 | 式 | 1 | 11200 | 11200 | M05060D00043
壹.三.6.16 | 運雜費 | 式 | 1 | 8820 | 8820 | W0127130004
| 小計[壹.三.6 電力工程] |  |  |  | 2916106
壹.三.7 | 自動控制工程 |  | 1 | 1536934 | 1536934
壹.三.7.1 | 產品，中央監視主控制設備，桌上式個人 | 台 | 1 | 39200 | 39200 | M138014000A2
電腦，中央監控電腦主機
壹.三.7.2 | *微處理機採六核心Core i7-11700 ( |  |  | 0 | 0 | W01271B0014
3.2GHz)以上相同等級, *RAM：DDR4
2666雙通道記憶體16GB以上 *SSD
1TB,獨立顯示卡2GB DDR3 *鍵盤光學滑
鼠及原版作業系統WIN-10
壹.三.7.3 | 產品，中央監視主控制設備，顯示器，液 | 台 | 1 | 6860 | 6860 | M138011200A
晶顯示，LCD液晶螢幕
壹.三.7.4 | *24型，16:9寬螢幕，LCD面版 *解析度 |  |  | 0 | 0 | W01271B0024
1920X1080(Full HD 1080P)
壹.三.7.5 | 產品，網路集線器，10/100M乙太(8 | 只 | 1 | 1176 | 1176 | M1674220006
Port Hub)
壹.三.7.6 | 產品，中央監視主控制設備，系統軟體， | 式 | 1 | 63700 | 63700 | M13801C0004
中央空調監控(無限點數版)
壹.三.7.7 | 產品，中央監視主控制設備，桌上式個人 | 台 | 1 | 47040 | 47040 | M138014000A
電腦，32位元網頁通訊伺服器(含箱體)
壹.三.7.8 | 冰機/電表-RS485通訊介面整合軟體 | 式 | 1 | 19600 | 19600 | M16292A0004
壹.三.7.9 | 系統資料庫建立設計規劃編輯 | 式 | 1 | 19600 | 19600 | 1380100004
壹.三.7.10 | WEB彩色動態圖控系統設計發展製作 | 式 | 1 | 19600 | 19600 | W0127190014
壹.三.7.11 | 控制程式應用軟體設計 | 式 | 1 | 19600 | 19600 | M1344400004
壹.三.7.12 | 測試,試車,調整 | 式 | 1 | 29400 | 29400 | W0127180004
壹.三.7.13 | 操作及維護，人員教育訓練，教育訓練(含 | 式 | 1 | 9800 | 9800 | 0183030004
操作手冊)
壹.三.7.14 | 冰水主機群控制系統 |  | 1 | 152096 | 152096
壹.三.7.14.1 | 32位元網頁伺服可程式控制器(主控制器) | 組 | 1 | 27440 | 27440 | M1385130018
壹.三.7.14.2 | 數位控制器輸入/輸出擴充模組 | 式 | 1 | 39200 | 39200 | 1370420004
壹.三.7.14.3 | 7"TFT觸控人機控制面板 | 只 | 1 | 17640 | 17640 | M0950000406
壹.三.7.14.4 | 水流開關 | 只 | 4 | 1029 | 4116 | M16581L0016
壹.三.7.14.5 | 水位開關 | 只 | 1 | 1568 | 1568 | M16581L0006
壹.三.7.14.6 | LCD水管型溫度傳訊器(俱RS485通訊) | 只 | 12 | 2156 | 25872 | M1678221006
壹.三.7.14.7 | LCD水管壓差傳訊器(俱RS485通訊) | 組 | 1 | 11760 | 11760 | M1678221018
壹.三.7.14.8 | 控制箱(含端子及內部配線) | 式 | 1 | 24500 | 24500 | 0483000104
| 小計[壹.三.7.12 冰水主機群控制系統] |  |  |  | 152096
壹.三.7.15 | 熱泵主機群控制系統(2F) |  | 1 | 116130 | 116130
壹.三.7.15.1 | 32位元網頁伺服可程式控制器(主控制器) | 組 | 1 | 27440 | 27440 | M1385130018
壹.三.7.15.2 | 數位控制器輸入/輸出擴充模組 | 式 | 1 | 29400 | 29400 | 1370420004
壹.三.7.15.3 | 7"TFT觸控人機控制面板 | 只 | 1 | 17640 | 17640 | M0950000406
壹.三.7.15.4 | 水流開關 | 只 | 2 | 1029 | 2058 | M16581L0016
壹.三.7.15.5 | LCD水管型溫度傳訊器(俱RS485通訊) | 只 | 7 | 2156 | 15092 | M1678221006
壹.三.7.15.6 | 控制箱(含端子及內部配線) | 式 | 1 | 24500 | 24500 | 0483000104
| 小計[壹.三.7.13 熱泵主機群控制系統( |  |  |  | 116130
2F)]
壹.三.7.16 | 熱泵主機群控制系統(RF) |  | 1 | 64533 | 64533
壹.三.7.16.1 | 32位元網頁伺服可程式控制器(主控制器) | 組 | 1 | 27440 | 27440 | M1385130018
壹.三.7.16.2 | 7"TFT觸控人機控制面板 | 只 | 1 | 17640 | 17640 | M0950000406
壹.三.7.16.3 | 水流開關 | 只 | 1 | 1029 | 1029 | M16581L0016
壹.三.7.16.4 | LCD水管型溫度傳訊器(俱RS485通訊) | 只 | 4 | 2156 | 8624 | M1678221006
壹.三.7.16.5 | 控制箱(含端子及內部配線) | 式 | 1 | 9800 | 9800 | 0483000104
| 小計[壹.三.7.14 熱泵主機群控制系統( |  |  |  | 64533
RF)]
壹.三.7.17 | 空調箱控制系統 |  | 1 | 274792 | 274792
壹.三.7.17.1 | 32位元網頁伺服可程式控制器 | 組 | 4 | 27440 | 109760 | M1385130008
壹.三.7.17.2 | 數位控制器輸入/輸出擴充模組 | 式 | 2 | 9800 | 19600 | 1370420004
壹.三.7.17.3 | 3.5"TFT觸控人機控制面板 | 只 | 2 | 6370 | 12740 | M0950000306
壹.三.7.17.4 | LCD風管型溫濕度感測器(俱RS485通訊) | 組 | 2 | 4704 | 9408 | 1581000008
壹.三.7.17.5 | 風差壓開關 | 只 | 2 | 1176 | 2352 | 0582100006
壹.三.7.17.6 | 濾網差壓開關 | 只 | 2 | 1176 | 2352 | 0584100106
壹.三.7.17.7 | 風管型偵煙器 | 只 | 2 | 2940 | 5880 | 1581000006
壹.三.7.17.8 | 二氧化碳傳訊器(俱RS485通訊) | 只 | 2 | 11760 | 23520 | M1396000006
壹.三.7.17.9 | 控制箱(含端子及內部配線) | 只 | 2 | 11760 | 23520 | 0565100206
壹.三.7.17.10 | 比例式二通閥組100φ | 組 | 2 | 29400 | 58800 | 151100000008-3
壹.三.7.17.11 | 比例式風門馬達 | 只 | 2 | 3430 | 6860 | M15810O0006
| 小計[壹.三.7.15 空調箱控制系統] |  |  |  | 274792
壹.三.7.18 | 小型送風機(FC) |  | 1 | 305025 | 305025
壹.三.7.18.1 | F/C用溫度數位控制器含溫度感測器 1.5M | 組 | 75 | 1470 | 110250 | M15912T0008
壹.三.7.18.2 | LCD顯示溫度設定面板 | 組 | 75 | 1176 | 88200 | M1678221028
壹.三.7.18.3 | ON/OFF式電動二通閥20φ | 組 | 75 | 833 | 62475 | 151100000008
壹.三.7.18.4 | F/C用連結介面 | 式 | 1 | 44100 | 44100 | 1421020004
| 小計[壹.三.7.16 小型送風機(FC)] |  |  |  | 305025
壹.三.7.19 | 排風機(EF) |  | 1 | 74382 | 74382
壹.三.7.19.1 | 排風機用可程式控制器 | 組 | 15 | 1960 | 29400 | M1583100008
壹.三.7.19.2 | 產品，低壓變壓器，控制箱(含端子及內部 | 只 | 15 | 2450 | 36750 | M1646000006
配線變壓器 220/24/50VA)
壹.三.7.19.3 | 風差壓開關 | 只 | 7 | 1176 | 8232 | 0582100006
| 小計[壹.三.7.17 排風機(EF)] |  |  |  | 74382
壹.三.7.20 | 全熱交換器 |  | 1 | 205800 | 205800
壹.三.7.20.1 | 產品，自動交換機電話系統，全熱交換器 | 組 | 14 | 4900 | 68600 | M1672300008
用數位控制器
壹.三.7.20.2 | 產品，低壓變壓器，控制箱(含端子及內部 | 只 | 14 | 1960 | 27440 | M1646000006
配線變壓器 220/24/50VA)
壹.三.7.20.3 | 二氧化碳傳訊器(俱RS485通訊) | 只 | 14 | 7840 | 109760 | M1396000006
| 小計[壹.三.7.18 全熱交換器] |  |  |  | 205800
壹.三.7.21 | 測試及調整、人員訓練 | 式 | 1 | 49000 | 49000 | L1595010004
壹.三.7.22 | 運雜費及五金另料 | 式 | 1 | 19600 | 19600 | W0127130004-1
| 小計[壹.三.7 自動控制工程] |  |  |  | 1536934
壹.三.8 | 測試調整平衡(TAB委託第三方機構辦理) |  | 1 | 588000 | 588000
壹.三.8.1 | 施工測量，放樣，現場踏勘及測試口 | 式 | 1 | 88200 | 88200 | 0172540004
壹.三.8.2 | 儀器租借(需提送審及校正報告) |  |  | 0 | 0 | W01271B0034
壹.三.8.3 | 風罩式風量計 | 式 | 1 | 53900 | 53900 | 0875001304
壹.三.8.4 | 攜帶型溫溼度紀錄器 | 式 | 1 | 7840 | 7840 | 1628220004
壹.三.8.5 | 無紙紀錄器 | 式 | 1 | 15680 | 15680 | 0962001304
壹.三.8.6 | 平衡閥流量量測儀 | 式 | 1 | 19600 | 19600 | 151100000004
壹.三.8.7 | 氣流模擬 | 式 | 1 | 64680 | 64680 | 0968001314
壹.三.8.8 | 風量及水量測驗取樣口 | 式 | 1 | 97020 | 97020 | 014500G004
壹.三.8.9 | 調整過程與測試紀錄 | 式 | 1 | 60760 | 60760 | L1595010044
壹.三.8.10 | 測試調整平衡及驗證報告書撰寫 | 式 | 1 | 32340 | 32340 | L1595010024
壹.三.8.11 | 設備器材安裝管線及材料 | 式 | 1 | 15680 | 15680 | M15107W0034
壹.三.8.12 | 量測工資 | 工 | 48 | 2450 | 117600 | L000009202A
壹.三.8.13 | 搬運費，五金/雜項/運費/另件 | 式 | 1 | 14700 | 14700 | W0127140004-3
| 小計[壹.三.8 測試調整平衡(TAB委託第三 |  |  |  | 588000
方機構辦理)]
| 小計[壹.三 空調工程] |  |  |  | 29000000
壹.四 | 泳池設備工程 |  | 1 | 14000000 | 14000000
壹.四.1 | 游泳池設備及配管工程 |  | 1 | 6015530 | 6015530
壹.四.1.1 | 游泳池池磚工程 25M×17M×1.2~1.5HM |  | 1 | 1643629 | 1643629
壹.四.1.1.1 | 貼磚前放樣 | 工 | 6 | 3500 | 21000 | 017254003A
壹.四.1.1.2 | 游泳池淺藍平磚 119×244×6.3 mm | 片 | 15036 | 39 | 586404 | M093100003G,專
業廠
壹.四.1.1.3 | 游泳池深藍平磚 119×244×6.3 mm | 片 | 1696 | 45 | 76320 | M093100002G,專
業廠
壹.四.1.1.4 | 游泳池條紋止滑磚 119×244×6.3 mm | 片 | 352 | 60 | 21120 | M09310A000G,專
業廠
壹.四.1.1.5 | 游泳池扶手磚 119×244×23mm | 片 | 330 | 495 | 163350 | M055200007G,專
業廠
壹.四.1.1.6 | 游泳池扶手洩水磚 119×244×23mm | 片 | 20 | 680 | 13600 | M055200006G,專
業廠
壹.四.1.1.7 | 游泳池短向淺藍磨砂止滑磚 119×244× | 片 | 1504 | 65 | 97760 | M09310A002G,專
| 6.3 mm |  |  |  |  | 業廠
壹.四.1.1.8 | 游泳池短向深藍磨砂止滑磚 119×244× | 片 | 235 | 75 | 17625 | M09310A001G,專
| 6.3 mm |  |  |  |  | 業廠
壹.四.1.1.9 | 游泳池水深指示磚 119×244×6.3 mm | 塊 | 4 | 1000 | 4000 | M093100001A,專
業廠
壹.四.1.1.10 | 游泳池水道標示磚 119×244×6.3 mm | 組 | 16 | 1500 | 24000 | 02891A0008,專業
廠
壹.四.1.1.11 | 產品，黏著劑，RC基底池磚 25kg | 包 | 85 | 950 | 80750 | M09050F000A,馬
貝、克拉克
壹.四.1.1.12 | 產品，填縫劑，25kg | 包 | 30 | 950 | 28500 | M0792010000,馬
貝、克拉克
壹.四.1.1.13 | 貼磚工資 | M2 | 560 | 650 | 364000 | L0000092012
壹.四.1.1.14 | 填縫工資 | M2 | 560 | 220 | 123200 | L0000092032
壹.四.1.1.15 | 小搬運 | 式 | 1 | 10000 | 10000 | W0127130014
壹.四.1.1.16 | 清潔工，貼磚完成池體清潔 | 式 | 1 | 12000 | 12000 | L000006500004-
04
| 小計[壹.四.1.1 游泳池池磚工程 25M× |  |  |  | 1643629
17M×1.2~1.5HM]
壹.四.1.2 | 泳池周邊設備 |  | 1 | 1106101 | 1106101
壹.四.1.2.1 | 25M水道消波索 | 條 | 8 | 18000 | 144000 | 1015001333,專業
廠
壹.四.1.2.2 | 消波索收納架 ST製品 | 座 | 4 | 25000 | 100000 | 1060001334,訂製
品
壹.四.1.2.3 | 水底吸塵機 25M | 台 | 1 | 60000 | 60000 | M157370001D,
HAYWARD
壹.四.1.2.4 | 行動不便者入水椅 液壓式 | 組 | 1 | 345861 | 345861 | 1161001338,
ASTRAL、
PENTAIR、
AQUAWAY
壹.四.1.2.5 | 壓差式自動加壓泵浦 1HP 1" | 台 | 1 | 28000 | 28000 | 15130000000A-
23,大井、木川、
川山
壹.四.1.2.6 | 標誌，指示標誌，仰泳旗桿座+旗桿+指示 | 組 | 2 | 17500 | 35000 | 0289180008-1,訂
| 旗 |  |  |  |  | 製品
壹.四.1.2.7 | 標誌，指示標誌，犯規起跳旗桿座+旗桿+ | 組 | 1 | 17500 | 17500 | 0289180008,訂製
| 指示旗 |  |  |  |  | 品
壹.四.1.2.8 | 救生員椅 | 座 | 2 | 28000 | 56000 | 1188101340,訂製
品
壹.四.1.2.9 | 產品，職業安全衛生，保護器材，臨水作 | 只 | 2 | 1000 | 2000 | M015742D406,專
| 業救生設備，救生圈 |  |  |  |  | 業廠
壹.四.1.2.10 | 救生勾 | 支 | 1 | 1000 | 1000 | 1232001342,專業
廠
壹.四.1.2.11 | 救生竿 | 支 | 1 | 3000 | 3000 | 1250101343,專業
廠
壹.四.1.2.12 | 救生擔架 | 組 | 1 | 9500 | 9500 | 1370401348,專業
廠
壹.四.1.2.13 | 救生繩 25M | 組 | 1 | 2000 | 2000 | 1506020008,專業
廠
壹.四.1.2.14 | 簡易人工呼吸器 | 組 | 1 | 3800 | 3800 | 1380101348,專業
廠
壹.四.1.2.15 | 過濾出水眼球 ABS | 只 | 37 | 550 | 20350 | M1544010006,專
業廠
壹.四.1.2.16 | 吸塵口 ABS | 只 | 2 | 600 | 1200 | 1421001346,專業
廠
壹.四.1.2.17 | 吸塵自浮軟管 50呎 | 條 | 1 | 5000 | 5000 | M152210000A,
ASTRAL、
PENTAIR、
AQUAWAY
壹.四.1.2.18 | 吸塵頭 | 只 | 1 | 3000 | 3000 | 1430001356,
ASTRAL、
PENTAIR、
AQUAWAY
壹.四.1.2.19 | 伸縮鋁桿 8'-16' | 支 | 1 | 3000 | 3000 | 1506001351,
ASTRAL、
PENTAIR、
AQUAWAY
壹.四.1.2.20 | 排水管溝，溢回+排水溝槽蓋板 35cm | M | 89 | 1350 | 120150 | 0260100001,訂製
| ABS材質 |  |  |  |  | 品
壹.四.1.2.21 | 溝槽內預埋隔板不鏽鋼L版180L×50W× | M | 89 | 900 | 80100 | M05500U0011,訂
| 3mm 含加工、固定 |  |  |  |  | 製品
壹.四.1.2.22 | 溝槽雙側收邊條 ABS (安裝埋設屬泥作工 | M | 178 | 180 | 32040 | L7133000001,訂
| 程) |  |  |  |  | 製品
壹.四.1.2.23 | 周邊設備安裝工資 | 工 | 12 | 2800 | 33600 | W012719006A
| 小計[壹.四.1.2 泳池周邊設備] |  |  |  | 1106101
壹.四.1.3 | 游泳池過濾系統設備工程 |  | 1 | 3265800 | 3265800
壹.四.1.3.1 | 直徑1600×H1525/mm 不鏽鋼#304 5t | 只 | 2 | 370000 | 740000 | 151100000006-
| 過濾桶 ,含8t上下端版、槽內集散水管排 |  |  |  |  | 21,訂製品
、逆洗視窗孔、出入砂人孔、壓力表、洩
氣閥、洩水閥
壹.四.1.3.2 | 產品，不銹鋼管，直徑=12cm ，5"φ | 組 | 2 | 35000 | 70000 | M0550050C08,訂
製品
壹.四.1.3.3 | 5"電動蝶閥 (閥片SUS) | 只 | 10 | 25000 | 250000 | 151100000006-5,
訂製品
壹.四.1.3.4 | PLC程序控制器 | 組 | 2 | 48000 | 96000 | M16581X0008,訂
製品
壹.四.1.3.5 | 新置過濾濾材-支撐基石 | M3 | 2 | 19000 | 38000 | M1544000083,專
業廠
壹.四.1.3.6 | 新置過濾濾材-細石 | M3 | 1 | 19000 | 19000 | M1544000093,專
業廠
壹.四.1.3.7 | 新置過濾濾材- 細、粗石英砂 | M3 | 2 | 25000 | 50000 | M1544000073,專
業廠
壹.四.1.3.8 | 過濾桶濾材裝填工資、載運費 | 座 | 2 | 30000 | 60000 | M154400010F
壹.四.1.3.9 | 泳池10HP 4P 過濾泵浦流量:1200LPM，揚 | 台 | 2 | 68000 | 136000 | 15130000000A-5,
| 程:22m，口徑: 4" |  |  |  |  | 大同、東元、九
如
壹.四.1.3.10 | 不鏽鋼4"除毛器 φ500mm*500mmH*4t | 座 | 2 | 65000 | 130000 | 061490000F,訂製
品
壹.四.1.3.11 | 自動水質監測儀(PH、CL) | 組 | 1 | 240000 | 240000 | 1508001368
壹.四.1.3.12 | CL加藥機 (流量≧10L/hr，壓力=3bar) | 台 | 1 | 18000 | 18000 | M112450010D
壹.四.1.3.13 | PH加藥機 (流量≧6L/hr，壓力=7bar) | 台 | 1 | 18000 | 18000 | M112450020D
壹.四.1.3.14 | PH、CL 加藥系統配管路及另件、逆止閥等 | 組 | 1 | 6000 | 6000 | 151100000008-1
壹.四.1.3.15 | 加藥PE儲槽1000公升設備(PH) | 只 | 1 | 18000 | 18000 | M1124500406,大
鋒行、天應
壹.四.1.3.16 | 加藥PE儲槽2000公升設備(CL) | 只 | 1 | 25000 | 25000 | M1124500506,大
鋒行、天應
壹.四.1.3.17 | 試車藥水 PH液500L、CL液500L | L | 1000 | 160 | 160000 | L146420000A,專
業廠
壹.四.1.3.18 | 機房過濾出水配管材 6"、4" PVC W管 | 個 | 2 | 20000 | 40000 | 151050000007,南
亞、億豐、大亞
壹.四.1.3.19 | 機房過濾迴水配管材 6"、4" PVC W管 | 個 | 2 | 20000 | 40000 | 151050000007-1,
南亞、億豐、大
亞
壹.四.1.3.20 | 機房過濾迴、出水 6"、4" PVC另OT、 | 座 | 2 | 10000 | 20000 | M15107PD201,南
| OL、OS、法蘭等 |  |  |  |  | 亞、億豐、大亞
壹.四.1.3.21 | F.S 4"手動蝶閥 (閥片SUS) | 只 | 6 | 9500 | 57000 | 151100000006-6,
東光、富山、金
口
壹.四.1.3.22 | F.S 6"手動蝶閥 (閥片SUS) | 只 | 1 | 11000 | 11000 | 151100000006-8,
東光、富山、金
口
壹.四.1.3.23 | F.S 4"雙瓣式逆止閥(閥片SUS) | 只 | 2 | 9500 | 19000 | 151100000006-7,
東光、富山、金
口
壹.四.1.3.24 | 產品，管材，4"法蘭式橡膠防震軟管 | 只 | 2 | 4000 | 8000 | M1510500000062,
專業廠
壹.四.1.3.25 | 4"逆止閥 黃銅 | 只 | 3 | 2500 | 7500 | 151100000006-4,
東光、富山、金
口
壹.四.1.3.26 | 產品，金屬接合，不銹鋼螺栓，不鏽鋼固 | 式 | 1 | 38000 | 38000 | M0509007004
定角鋼、六角螺栓、U螺栓、五金等
壹.四.1.3.27 | 機房設備定位、銜接安裝工資 | 工 | 25 | 3000 | 75000 | W012719020A
壹.四.1.3.28 | 運雜費，設備載吊運雜、損耗 | 式 | 1 | 45000 | 45000 | W0127130004-4
壹.四.1.3.29 | 池體過濾迴水、循環出水管 PVC W管材 | M | 600 | 400 | 240000 | 151050000001-1,
| 6"、5"、4"、3"、2"、11/2" 管 |  |  |  |  | 南亞、億豐、大
亞
壹.四.1.3.30 | 環池配管過濾迴、出水PVC另OT、OL、OS等 | 批 | 1 | 80000 | 80000 | M15107PD2011,南
| 6"、5"、4"、2"、11/2" |  |  |  |  | 亞、億豐、大亞
壹.四.1.3.31 | 池體吸塵管 PVC W管材2"管材及管件 | M | 135 | 120 | 16200 | 151050000001,南
亞、億豐、大亞
壹.四.1.3.32 | 配管線另件，配管五金另件、2"不銹鋼角 | 式 | 1 | 80000 | 80000 | W01271D0004-1
L及U螺栓、雜耗
壹.四.1.3.33 | 室內配線、配電線路裝修技術工，池體配 | 工 | 60 | 2800 | 168000 | L000005900002
管工資
壹.四.1.3.34 | 溢水溝槽溢回收配管材 PVC管等4"、3"、 | M | 110 | 350 | 38500 | 151050000001-2,
| 2" |  |  |  |  | 南亞、億豐、大
亞
壹.四.1.3.35 | 溢回收及排水管PVC另件 | 批 | 1 | 15000 | 15000 | M15107PW201
壹.四.1.3.36 | 溢回收不鏽鋼沉水泵 2HP | 台 | 1 | 18000 | 18000 | 15130000000A-
15
壹.四.1.3.37 | 溢回收電動蝶閥 4" | 只 | 1 | 15000 | 15000 | 151100000006-
28
壹.四.1.3.38 | 溢回收池不鏽鋼補水浮球開關及閥 3/4" | 組 | 1 | 5100 | 5100 | 151100000008-5
壹.四.1.3.39 | 室內配線、配電線路裝修技術工，溢回收 | 工 | 20 | 2800 | 56000 | L000005900002-
| 配管工資 |  |  |  |  | 22
壹.四.1.3.40 | 配管線另件，溢回收配管五金另件、雜耗 | 式 | 1 | 20000 | 20000 | W01271D0004-4
壹.四.1.3.41 | 補水閥1" 全不鏽鋼製含開關閥 | 組 | 1 | 4500 | 4500 | 151100000008-6
壹.四.1.3.42 | 泳池溢回收槽液位控制組 | 組 | 1 | 25000 | 25000 | 1060010028
壹.四.1.3.43 | 運雜費，設備載吊運雜、打鑿損耗 | 式 | 1 | 50000 | 50000 | W0127130004-3
| 小計[壹.四.1.3 游泳池過濾系統設備工程 |  |  |  | 3265800
]
| 小計[壹.四.1 游泳池設備及配管工程] |  |  |  | 6015530
壹.四.2 | SPA池設備工程 |  | 1 | 2207030 | 2207030
壹.四.2.1 | 過濾設備及配管工程 |  | 1 | 605230 | 605230
壹.四.2.1.1 | 進口砂濾式塑鋼過濾桶 D900 過濾量: | 座 | 1 | 56000 | 56000 | M154400006F,
| 30T/hr |  |  |  |  | ASTRAL、
PENTAIR、
AQUAWAY
壹.四.2.1.2 | 進口逆正洗手動六段控制閥 2" | 組 | 1 | 12000 | 12000 | 0251700008-1,
ASTRAL、
PENTAIR、
AQUAWAY
壹.四.2.1.3 | 濾材:豆石、粗石英砂、細石英砂 | 批 | 1 | 8000 | 8000 | M154400011A,專
業廠
壹.四.2.1.4 | 濾材裝填工資及裝載運 | 座 | 1 | 4000 | 4000 | M154400012F
壹.四.2.1.5 | 過濾泵浦 2HP 3相220/380V 2" | 台 | 1 | 18000 | 18000 | 15130000000A-
18,大同、東元、
九如
壹.四.2.1.6 | 不鏽鋼除毛器 2" 含可提式濾藍 | 只 | 1 | 8000 | 8000 | 0871000306,訂製
品
壹.四.2.1.7 | 過濾出水眼球(含補水修飾口) | 只 | 9 | 600 | 5400 | M1544010016,專
業廠
壹.四.2.1.8 | 池底集迴水蓋 12" | 只 | 2 | 3000 | 6000 | M0552000006,專
業廠
壹.四.2.1.9 | 平衡補水系統 | 組 | 1 | 8000 | 8000 | 1615001408,專業
廠
壹.四.2.1.10 | 池階ST造型扶手 | 支 | 2 | 8000 | 16000 | M055200003A,訂
製品
壹.四.2.1.11 | 機房過濾出水銜接配管材 PVC W 2"、11/ | 組 | 1 | 10000 | 10000 | 151050000008-8,
| 2" |  |  |  |  | 南亞、億豐、大
亞
壹.四.2.1.12 | 機房過濾迴水銜接配管材 PVC W 2" | 組 | 1 | 8000 | 8000 | 151050000008-9,
南亞、億豐、大
亞
壹.四.2.1.13 | 環池配管材過濾迴、出水PVC及另件OT、 | 組 | 1 | 10000 | 10000 | 151050000008-
| OL、OS等 2"、11/2" |  |  |  |  | 11,南亞、億豐、
大亞
壹.四.2.1.14 | 2"逆止閥 黃銅 | 只 | 11 | 850 | 9350 | 151100000006-3,
東光、富山、金
口
壹.四.2.1.15 | 閥閘門、防震軟管另件、防震墊、膠劑、 | 組 | 1 | 8000 | 8000 | 151100000008-2,
| 固定五金 |  |  |  |  | 東光、富山、金
口
壹.四.2.1.16 | 自動水質監測儀(PH、CL) | 組 | 1 | 145000 | 145000 | 1508001368
壹.四.2.1.17 | CL、PH加藥機 (流量≧3L/hr，壓力=1bar) | 台 | 2 | 12000 | 24000 | M112450000D
壹.四.2.1.18 | PH、CL 加藥系統配管路及另件 | 組 | 1 | 4000 | 4000 | M15107W0018
壹.四.2.1.19 | 室內配線、配電線路裝修技術工，機房設 | 工 | 15 | 2800 | 42000 | L000005900002-
| 備定位安裝、配管工資 |  |  |  |  | 32
壹.四.2.1.20 | 溢水溝槽溢回收配管材 PVC管等 2" | 式 | 1 | 15000 | 15000 | 151050000004-2,
南亞、億豐、大
亞
壹.四.2.1.21 | 溢回收溝蓋板 W:25cm ABS | M | 27 | 924 | 24948 | 13704S3021,訂製
品
壹.四.2.1.22 | 溢回收+排水溝蓋板 W:35cm ABS | M | 12 | 1150 | 13800 | 12320S3001,訂製
品
壹.四.2.1.23 | 溝槽內預埋隔板不鏽鋼L版180L×50W× | M | 12 | 900 | 10800 | M05500U0011,訂
| 3mm 含加工、固定 |  |  |  |  | 製品
壹.四.2.1.24 | 溝槽雙側收邊條 ABS (安裝埋設屬泥作工 | M | 78 | 180 | 14040 | L7133000001,訂
| 程) |  |  |  |  | 製品
壹.四.2.1.25 | 配管線另件，溢回收及排水管PVC另件 | 式 | 1 | 10000 | 10000 | W01271D0004-3
壹.四.2.1.26 | 溢回收電動蝶閥 2" | 只 | 1 | 15000 | 15000 | 151100000006-
27
壹.四.2.1.27 | 溢回收不鏽鋼沉水泵 1HP | 台 | 1 | 15000 | 15000 | 15130000000A-
14
壹.四.2.1.28 | 溢回收池不鏽鋼補水浮球開關及閥 3/4" | 組 | 1 | 5100 | 5100 | 151100000008-5
壹.四.2.1.29 | 室內配線、配電線路裝修技術工，溢回收 | 工 | 8 | 2800 | 22400 | L000005900002-
| 配管工資 |  |  |  |  | 22
壹.四.2.1.30 | 配管線另件，溢回收配管五金另件、雜耗 | 式 | 1 | 8000 | 8000 | W01271D0004-4
壹.四.2.1.31 | 補水閥1" 全不鏽鋼製含開關閥 | 組 | 1 | 4500 | 4500 | 151100000008-6
壹.四.2.1.32 | SPA池溢回收槽液位控制組 | 組 | 1 | 20000 | 20000 | 1015010008
壹.四.2.1.33 | 設備載吊運雜、打鑿損耗 | 組 | 1 | 24892 | 24892 | E1468000068
| 小計[壹.四.2.1 過濾設備及配管工程] |  |  |  | 605230
壹.四.2.2 | SPA功能設備及配管工程 |  | 1 | 1601800 | 1601800
壹.四.2.2.1 | 氣泡床設施 |  | 1 | 352000 | 352000
壹.四.2.2.1.1 | 氣泡床 FRP | 組 | 4 | 28000 | 112000 | 1628201428,訂製
品
壹.四.2.2.1.2 | 氣泡床-鼓風泵 2HP +消音器 | 台 | 4 | 21000 | 84000 | 150710000A-1,
GOOD、黑牛、振
達
壹.四.2.2.1.3 | 氣泡床-空氣配管材 PVC W管 | 組 | 4 | 4000 | 16000 | 151050000008-3,
南亞、億豐、大
亞
壹.四.2.2.1.4 | 氣泡床-空氣配管另件 PVC | 組 | 4 | 2000 | 8000 | M151070W2011,南
亞、億豐、大亞
壹.四.2.2.1.5 | 閥閘門、防震軟管另件、防震墊、膠劑、 | 組 | 4 | 8000 | 32000 | 151100000008-2,
| 固定五金 |  |  |  |  | 東光、富山、金
口
壹.四.2.2.1.6 | 氣泡床-押扣開關組(含ST押扣盒) | 組 | 4 | 3500 | 14000 | M16581L0078,國
際.訂製品
壹.四.2.2.1.7 | 氣泡床-押扣開關電源配電管、配線材 | 組 | 4 | 2500 | 10000 | M161201W058
壹.四.2.2.1.8 | 氣泡床-控制系統泵浦電源銜接配管線材 | 組 | 4 | 3000 | 12000 | 151300000008-5
壹.四.2.2.1.9 | 氣泡床-配管工資 | 組 | 4 | 8000 | 32000 | W0127180058
壹.四.2.2.1.10 | 氣泡床-設備安裝工資 | 組 | 4 | 8000 | 32000 | W0127190128
| 小計[壹.四.2.2.1 氣泡床設施] |  |  |  | 352000
壹.四.2.2.2 | 沖擊泉設施 |  | 1 | 246000 | 246000
壹.四.2.2.2.1 | 沖擊泉-ST主體 含出泉頭 | 組 | 3 | 12000 | 36000 | 0424001438,訂製
品
壹.四.2.2.2.2 | 沖擊泉-循環泵 2HP 3相2220/380V 2" | 台 | 3 | 18000 | 54000 | 15130000000A-4,
大同、東元、九
如
壹.四.2.2.2.3 | 不鏽鋼除毛器 2" 含可提式濾藍 | 只 | 3 | 8000 | 24000 | 0871000306,訂製
品
壹.四.2.2.2.4 | 沖擊泉-循環迴水管 PVC W 2" | 組 | 3 | 4000 | 12000 | M15107P72019,南
亞、億豐、大亞
壹.四.2.2.2.5 | 沖擊泉-循環出水管 PVC W 2" | 組 | 3 | 4000 | 12000 | M15107P72017,南
亞、億豐、大亞
壹.四.2.2.2.6 | 沖擊泉-循環迴、出配管另件 PVC 2" | 組 | 3 | 3000 | 9000 | M15107P72018,南
亞、億豐、大亞
壹.四.2.2.2.7 | 閥閘門、防震軟管另件、防震墊、膠劑、 | 組 | 3 | 8000 | 24000 | 151100000008-2,
| 固定五金 |  |  |  |  | 東光、富山、金
口
壹.四.2.2.2.8 | 沖擊泉-押扣開關組(含ST押扣盒) | 組 | 3 | 3500 | 10500 | M16581L0048,國
際.訂製品
壹.四.2.2.2.9 | 沖擊泉-押扣開關電源配電管、配線材 | 組 | 3 | 2500 | 7500 | M161201W028
壹.四.2.2.2.10 | 沖擊泉-控制系統泵浦電源銜接配管線材 | 組 | 3 | 3000 | 9000 | 151300000008-2
壹.四.2.2.2.11 | 沖擊泉-配管工資 | 組 | 3 | 8000 | 24000 | W0127180028
壹.四.2.2.2.12 | 沖擊泉-設備安裝工資 | 組 | 3 | 8000 | 24000 | W0127190058
| 小計[壹.四.2.2.2 沖擊泉設施] |  |  |  | 246000
壹.四.2.2.3 | 立式湧泉設施 |  | 1 | 152000 | 152000
壹.四.2.2.3.1 | 湧泉ST盤+ST扶手 | 組 | 2 | 12000 | 24000 | M0552000088,訂
製品
壹.四.2.2.3.2 | 湧泉-鼓風泵 2HP +消音器 | 台 | 2 | 21000 | 42000 | 150710000A-3,
GOOD、黑牛、振
達
壹.四.2.2.3.3 | 湧泉-空氣配管材 PVC W管 | 組 | 2 | 4000 | 8000 | 151050000008-5,
南亞、億豐、大
亞
壹.四.2.2.3.4 | 湧泉-空氣配管另件 PVC | 組 | 2 | 2000 | 4000 | M151070W2013,南
亞、億豐、大亞
壹.四.2.2.3.5 | 閥閘門、防震軟管另件、防震墊、膠劑、 | 組 | 3 | 8000 | 24000 | 151100000008-2,
| 固定五金 |  |  |  |  | 東光、富山、金
口
壹.四.2.2.3.6 | 湧泉-押扣開關組(含ST押扣盒) | 組 | 2 | 3500 | 7000 | M16581L0098,國
際.訂製品
壹.四.2.2.3.7 | 湧泉-押扣開關電源配電管、配線材 | 座 | 2 | 2500 | 5000 | M161201W07F
壹.四.2.2.3.8 | 湧泉-控制系統泵浦電源銜接配管線材 | 組 | 2 | 3000 | 6000 | 151300000008-7
壹.四.2.2.3.9 | 湧泉-配管工資 | 組 | 2 | 8000 | 16000 | W0127180088
壹.四.2.2.3.10 | 湧泉-設備安裝工資 | 組 | 2 | 8000 | 16000 | W0127190178
| 小計[壹.四.2.2.3 立式湧泉設施] |  |  |  | 152000
壹.四.2.2.4 | 座式舒活浴設施 |  | 1 | 130000 | 130000
壹.四.2.2.4.1 | 座式舒活浴ST盤 | 組 | 2 | 5000 | 10000 | 0483001458,訂製
品
壹.四.2.2.4.2 | 座式舒活浴-鼓風泵 2HP +消音器 | 台 | 2 | 21000 | 42000 | 150710000A,
GOOD、黑牛、振
達
壹.四.2.2.4.3 | 座式舒活浴-空氣配管材 PVC W管 | 組 | 2 | 4000 | 8000 | 151050000008-2,
南亞、億豐、大
亞
壹.四.2.2.4.4 | 座式舒活浴-空氣配管另件 PVC | 組 | 2 | 2000 | 4000 | M151070W201,南
亞、億豐、大亞
壹.四.2.2.4.5 | 閥閘門、防震軟管另件、防震墊、膠劑、 | 組 | 2 | 8000 | 16000 | 151100000008-2,
| 固定五金 |  |  |  |  | 東光、富山、金
口
壹.四.2.2.4.6 | 座式舒活浴-押扣開關組(含ST押扣盒) | 組 | 2 | 3500 | 7000 | M16581L0058,國
際.訂製品
壹.四.2.2.4.7 | 座式舒活浴-押扣開關電源配電管、配線材 | 組 | 2 | 2500 | 5000 | M161201W038
壹.四.2.2.4.8 | 座式舒活浴-控制系統泵浦電源銜接配管線 | 組 | 2 | 3000 | 6000 | 151300000008-3
材
壹.四.2.2.4.9 | 座式舒活浴-配管工資 | 組 | 2 | 8000 | 16000 | W0127180038
壹.四.2.2.4.10 | 座式舒活浴-設備安裝工資 | 組 | 2 | 8000 | 16000 | W0127190108
| 小計[壹.四.2.2.4 座式舒活浴設施] |  |  |  | 130000
壹.四.2.2.5 | 座式腰部、背部按摩設施 |  | 1 | 158400 | 158400
壹.四.2.2.5.1 | 腰部、背部按摩噴頭-ST主體 | 只 | 8 | 1800 | 14400 | M1544000206,訂
製品
壹.四.2.2.5.2 | 腰部、背部按摩-循環泵 2HP 3相2220/ | 台 | 2 | 18000 | 36000 | 15130000000A-
| 380V 2" |  |  |  |  | 16,大同、東元、
九如
壹.四.2.2.5.3 | 不鏽鋼除毛器 2" 含可提式濾藍 | 只 | 2 | 8000 | 16000 | 0871000306,訂製
品
壹.四.2.2.5.4 | 座式腰部、背部按摩-循環迴水管 PVC | 組 | 2 | 5000 | 10000 | M15107072012,南
| W 2" |  |  |  |  | 亞、億豐、大亞
壹.四.2.2.5.5 | 座式腰部、背部按摩-循環出水管 PVC | 組 | 2 | 5000 | 10000 | M1510707201,南
| W 2" |  |  |  |  | 亞、億豐、大亞
壹.四.2.2.5.6 | 座式腰部、背部按摩-循環迴、出配管另件 | 組 | 2 | 3000 | 6000 | M15107072011,南
| PVC 2" |  |  |  |  | 亞、億豐、大亞
壹.四.2.2.5.7 | 閥閘門、防震軟管另件、防震墊、膠劑、 | 組 | 2 | 8000 | 16000 | 151100000008-2,
| 固定五金 |  |  |  |  | 東光、富山、金
口
壹.四.2.2.5.8 | 座式腰部、背部按摩-押扣開關組 (含 | 組 | 2 | 3500 | 7000 | M16581L0068,國
| ST押扣盒) |  |  |  |  | 際.訂製品
壹.四.2.2.5.9 | 座式腰部、背部按摩-押扣開關電源配電管 | 組 | 2 | 2500 | 5000 | M161201W048
、配線材
壹.四.2.2.5.10 | 座式腰部、背部按摩-控制系統泵浦電源銜 | 組 | 2 | 3000 | 6000 | 151300000008-4
接配管線材
壹.四.2.2.5.11 | 座式腰部、背部按摩-配管工資 | 組 | 2 | 8000 | 16000 | W0127180048
壹.四.2.2.5.12 | 座式腰部、背部按摩-設備安裝工資 | 組 | 2 | 8000 | 16000 | W0127190118
| 小計[壹.四.2.2.5 座式腰部、背部按摩設 |  |  |  | 158400
施]
壹.四.2.2.6 | 浮浴設施 |  | 1 | 216000 | 216000
壹.四.2.2.6.1 | 浮浴ST盤+ST扶手 | 組 | 3 | 12000 | 36000 | M0552000058,訂
製品
壹.四.2.2.6.2 | 浮浴-鼓風泵 2HP +消音器 | 台 | 3 | 21000 | 63000 | 150710000A-2,
GOOD、黑牛、振
達
壹.四.2.2.6.3 | 浮浴-空氣配管材 PVC W管 | 組 | 3 | 4000 | 12000 | 151050000008-4,
南亞、億豐、大
亞
壹.四.2.2.6.4 | 浮浴-空氣配管另件 PVC | 組 | 3 | 2000 | 6000 | M151070W2012,南
亞、億豐、大亞
壹.四.2.2.6.5 | 閥閘門、防震軟管另件、防震墊、膠劑、 | 組 | 3 | 8000 | 24000 | 151100000008-2,
| 固定五金 |  |  |  |  | 東光、富山、金
口
壹.四.2.2.6.6 | 浮浴-押扣開關組(含ST押扣盒) | 組 | 3 | 3500 | 10500 | M16581L0088,國
際.訂製品
壹.四.2.2.6.7 | 浮浴-押扣開關電源配電管、配線材 | 座 | 3 | 2500 | 7500 | M161201W06F
壹.四.2.2.6.8 | 浮浴-控制系統組件、泵浦電源銜接配管線 | 組 | 3 | 3000 | 9000 | 151300000008-6
材
壹.四.2.2.6.9 | 浮浴-配管工資 | 組 | 3 | 8000 | 24000 | W0127180068
壹.四.2.2.6.10 | 浮浴-設備安裝工資 | 組 | 3 | 8000 | 24000 | W0127190138
| 小計[壹.四.2.2.6 浮浴設施] |  |  |  | 216000
壹.四.2.2.7 | 立式大腿+臀部按摩設施 |  | 1 | 158400 | 158400
壹.四.2.2.7.1 | 立式大腿+臀部按摩噴頭-ST主體 | 只 | 8 | 1800 | 14400 | M1544000106,訂
製品
壹.四.2.2.7.2 | 立式大腿+臀部-循環泵 2HP 3相2220/ | 台 | 2 | 18000 | 36000 | 15130000000A-3,
| 380V 2" |  |  |  |  | 大同、東元、九
如
壹.四.2.2.7.3 | 不鏽鋼除毛器 2" 含可提式濾藍 | 只 | 2 | 8000 | 16000 | 0871000306,訂製
品
壹.四.2.2.7.4 | 立式大腿+臀部按摩-循環迴水管 PVC W | 組 | 2 | 5000 | 10000 | M15107P72016,南
| 2" |  |  |  |  | 亞、億豐、大亞
壹.四.2.2.7.5 | 立式大腿+臀部按摩-循環出水管 PVC W | 組 | 2 | 5000 | 10000 | M15107P72014,南
| 2" |  |  |  |  | 亞、億豐、大亞
壹.四.2.2.7.6 | 立式大腿+臀部按摩-循環迴、出配管另件 | 組 | 2 | 3000 | 6000 | M15107P72015,南
| PVC 2" |  |  |  |  | 亞、億豐、大亞
壹.四.2.2.7.7 | 閥閘門、防震軟管另件、防震墊、膠劑、 | 組 | 2 | 8000 | 16000 | 151100000008-2,
| 固定五金 |  |  |  |  | 東光、富山、金
口
壹.四.2.2.7.8 | 立式大腿+臀部按摩-押扣開關組(含ST押扣 | 組 | 2 | 3500 | 7000 | M16581L0038,國
| 盒) |  |  |  |  | 際.訂製品
壹.四.2.2.7.9 | 立式大腿+臀部按摩-押扣開關電源配電管 | 組 | 2 | 2500 | 5000 | M161201W018
、配線材
壹.四.2.2.7.10 | 立式大腿+臀部按摩-控制系統泵浦電源銜 | 組 | 2 | 3000 | 6000 | 151300000008-1
接配管線材
壹.四.2.2.7.11 | 立式大腿+臀部按摩-配管工資 | 組 | 2 | 8000 | 16000 | W0127180018
壹.四.2.2.7.12 | 立式大腿+臀部按摩-設備安裝工資 | 組 | 2 | 8000 | 16000 | W0127190038
| 小計[壹.四.2.2.7 立式大腿+臀部按摩設 |  |  |  | 158400
施]
壹.四.2.2.8 | 健康步道&立式大腿、小腿按摩設施 |  | 1 | 189000 | 189000
壹.四.2.2.8.1 | 立式大腿、小腿按摩按摩噴頭-ST主體 | 只 | 12 | 1800 | 21600 | M1544000006,訂
製品
壹.四.2.2.8.2 | ST扶手 C型 含固定及修飾面蓋 | 支 | 12 | 1200 | 14400 | M055200000A,訂
製品
壹.四.2.2.8.3 | 立式大腿、小腿按摩- 循環泵 3HP 3相 | 台 | 2 | 22500 | 45000 | 15130000000A-2,
| 2220/380V 2" |  |  |  |  | 大同、東元、九
如
壹.四.2.2.8.4 | 不鏽鋼除毛器 2" 含可提式濾藍 | 只 | 2 | 8000 | 16000 | 0871000306,訂製
品
壹.四.2.2.8.5 | 立式大腿、小腿按摩-循環迴水管 PVC | 組 | 2 | 5000 | 10000 | M15107P72013,南
| W 2" |  |  |  |  | 亞、億豐、大亞
壹.四.2.2.8.6 | 立式大腿、小腿按摩-循環出水管 PVC | 組 | 2 | 5000 | 10000 | M15107P72011,南
| W 2" |  |  |  |  | 亞、億豐、大亞
壹.四.2.2.8.7 | 立式大腿、小腿按摩-循環迴、出配管另件 | 組 | 2 | 3000 | 6000 | M15107P72012,南
| PVC 2" |  |  |  |  | 亞、億豐、大亞
壹.四.2.2.8.8 | 閥閘門、防震軟管另件、防震墊、膠劑、 | 組 | 2 | 8000 | 16000 | 151100000008-2,
| 固定五金 |  |  |  |  | 東光、富山、金
口
壹.四.2.2.8.9 | 立式大腿、小腿按摩-押扣開關組(含ST押 | 組 | 2 | 3500 | 7000 | M16581L0028,國
| 扣盒) |  |  |  |  | 際.訂製品
壹.四.2.2.8.10 | 立式大腿、小腿按摩-押扣開關電源配電管 | 組 | 2 | 2500 | 5000 | M161201W008
、配線材
壹.四.2.2.8.11 | 立式大腿、小腿按摩-控制系統泵浦電源銜 | 組 | 2 | 3000 | 6000 | 151300000008
接配管線材
壹.四.2.2.8.12 | 立式大腿、小腿按摩-配管工資 | 組 | 2 | 8000 | 16000 | W0127180008
壹.四.2.2.8.13 | 立式大腿、小腿按摩-設備安裝工資 | 組 | 2 | 8000 | 16000 | W0127190028
| 小計[壹.四.2.2.8 健康步道&立式大腿、 |  |  |  | 189000
小腿按摩設施]
| 小計[壹.四.2.2 SPA功能設備及配管工程] |  |  |  | 1601800
| 小計[壹.四.2 SPA池設備工程] |  |  |  | 2207030
壹.四.3 | 訓練池設備工程 |  | 1 | 587210 | 587210
壹.四.3.1 | 過濾設備及配管工程 |  | 1 | 587210 | 587210
壹.四.3.1.1 | 進口砂濾式塑鋼過濾桶 D900 過濾量: | 座 | 1 | 56000 | 56000 | M154400006F,
| 30T/hr |  |  |  |  | ASTRAL、
PENTAIR、
AQUAWAY
壹.四.3.1.2 | 進口逆正洗手動六段控制閥 2" | 組 | 1 | 12000 | 12000 | 0251700008-1,
ASTRAL、
PENTAIR、
AQUAWAY
壹.四.3.1.3 | 濾材:豆石、粗石英砂、細石英砂 | 批 | 1 | 8000 | 8000 | M154400011A,專
業廠
壹.四.3.1.4 | 濾材裝填工資及裝載運 | 座 | 1 | 4000 | 4000 | M154400012F
壹.四.3.1.5 | 過濾泵浦 2HP 3相220/380V 2" | 台 | 1 | 18000 | 18000 | 15130000000A-
18,大同、東元、
九如
壹.四.3.1.6 | 不鏽鋼除毛器 2" 含可提式濾藍 | 只 | 1 | 8000 | 8000 | 0871000306,訂製
品
壹.四.3.1.7 | 過濾出水眼球(含補水修飾口) | 只 | 10 | 600 | 6000 | M1544010016,專
業廠
壹.四.3.1.8 | 池底集迴水蓋 12" | 只 | 1 | 3000 | 3000 | M0552000006,專
業廠
壹.四.3.1.9 | 平衡補水系統 | 組 | 1 | 8000 | 8000 | 1615001408,專業
廠
壹.四.3.1.10 | ST扶梯 3階式 | 座 | 1 | 14500 | 14500 | 0565101502
壹.四.3.1.11 | 機房過濾出水銜接配管材 PVC W 2"、11/ | 組 | 1 | 12000 | 12000 | 151050000008-8,
| 2" |  |  |  |  | 南亞、億豐、大
亞
壹.四.3.1.12 | 機房過濾迴水銜接配管材 PVC W 2" | 組 | 1 | 8000 | 8000 | 151050000008-9,
南亞、億豐、大
亞
壹.四.3.1.13 | 環池配管材過濾迴、出水PVC及另件OT、 | 組 | 1 | 10000 | 10000 | 151050000008-
| OL、OS等 2"、11/2" |  |  |  |  | 11,南亞、億豐、
大亞
壹.四.3.1.14 | 閥閘門、防震軟管另件、防震墊、膠劑、 | 組 | 1 | 8000 | 8000 | 151100000008-2,
| 固定五金 |  |  |  |  | 東光、富山、金
口
壹.四.3.1.15 | 自動水質監測儀(PH、CL) | 組 | 1 | 145000 | 145000 | 1508001368
壹.四.3.1.16 | CL、PH加藥機 (流量≧3L/hr，壓力=1bar) | 台 | 2 | 12000 | 24000 | M112450000D
壹.四.3.1.17 | PH、CL 加藥系統配管路及另件 | 組 | 1 | 4000 | 4000 | M15107W0018
壹.四.3.1.18 | 室內配線、配電線路裝修技術工，機房設 | 工 | 15 | 2800 | 42000 | L000005900002-
| 備定位安裝、配管工資 |  |  |  |  | 32
壹.四.3.1.19 | 溢回收溝蓋板 W:25cm ABS | M | 17 | 924 | 15708 | 13704S3021,訂製
品
壹.四.3.1.20 | 溢回收+排水溝蓋板 W:35cm ABS | M | 18 | 1150 | 20700 | 12320S3001,訂製
品
壹.四.3.1.21 | 溝槽內預埋隔板不鏽鋼L版180L×50W× | M | 18 | 900 | 16200 | M05500U0011,訂
| 3mm 含加工、固定 |  |  |  |  | 製品
壹.四.3.1.22 | 溝槽雙側收邊條 ABS (安裝埋設屬泥作工 | M | 70 | 180 | 12600 | L7133000001,訂
| 程) |  |  |  |  | 製品
壹.四.3.1.23 | 溢水溝槽溢回收配管材 PVC管等 2" | 式 | 1 | 15000 | 15000 | 151050000004-2,
南亞、億豐、大
亞
壹.四.3.1.24 | 配管線另件，溢回收及排水管PVC另件 | 式 | 1 | 10000 | 10000 | W01271D0004-3
壹.四.3.1.25 | 溢回收電動蝶閥 2" | 只 | 1 | 15000 | 15000 | 151100000006-
27
壹.四.3.1.26 | 溢回收不鏽鋼沉水泵 1HP | 台 | 1 | 15000 | 15000 | 15130000000A-
14
壹.四.3.1.27 | 溢回收池不鏽鋼補水浮球開關及閥 3/4" | 組 | 1 | 5100 | 5100 | 151100000008-5
壹.四.3.1.28 | 室內配線、配電線路裝修技術工，溢回收 | 工 | 6 | 2800 | 16800 | L000005900002-
| 配管工資 |  |  |  |  | 22
壹.四.3.1.29 | 配管線另件，溢回收配管五金另件、雜耗 | 式 | 1 | 5000 | 5000 | W01271D0004-4
壹.四.3.1.30 | 補水閥1" 全不鏽鋼製含開關閥 | 組 | 1 | 4500 | 4500 | 151100000008-6
壹.四.3.1.31 | 訓練池溢回收槽液位控制組 | 組 | 1 | 20000 | 20000 | 1161010038
壹.四.3.1.32 | 設備載吊運雜、打鑿損耗 | 組 | 1 | 25102 | 25102 | E1468000068
| 小計[壹.四.3.1 過濾設備及配管工程] |  |  |  | 587210
| 小計[壹.四.3 訓練池設備工程] |  |  |  | 587210
壹.四.4 | 冷水池、熱水池過濾設備及配管工程 |  | 1 | 350220 | 350220
壹.四.4.1 | 進口砂濾式塑鋼過濾桶 D600 過濾量: | 座 | 2 | 35000 | 70000 | M154400005F,
| 14T/hr |  |  |  |  | ASTRAL、
PENTAIR、
AQUAWAY
壹.四.4.2 | 進口逆正洗手動六段式控制閥 11/2" | 組 | 2 | 7000 | 14000 | 0251700008,
ASTRAL、
PENTAIR、
AQUAWAY
壹.四.4.3 | 濾材:豆石、粗石英砂、細石英砂 | 批 | 2 | 4000 | 8000 | M154400011A,專
業廠
壹.四.4.4 | 濾材裝填工資及裝載運 | 座 | 2 | 2000 | 4000 | M154400012F
壹.四.4.5 | 過濾泵浦 1HP 3相220/380V 11/2" | 台 | 2 | 13000 | 26000 | 15130000000A-
17,大同、東元、
九如
壹.四.4.6 | 不鏽鋼除毛器 11/2" 含可提式濾藍 | 只 | 2 | 8000 | 16000 | 0784000206,訂製
品
壹.四.4.7 | 過濾出水眼球(含補水修飾口) | 只 | 10 | 600 | 6000 | M1544010016,專
業廠
壹.四.4.8 | 池底集迴水蓋 9" | 只 | 2 | 2500 | 5000 | M0552000106,專
業廠
壹.四.4.9 | 平衡補水系統 | 組 | 2 | 8000 | 16000 | 1615001408,專業
廠
壹.四.4.10 | 池階ST造型扶手 含固定及修飾面蓋 | 支 | 2 | 10000 | 20000 | M055200004A,訂
製品
壹.四.4.11 | 過濾出水銜接配管材 PVC W 11/2" | 組 | 2 | 8000 | 16000 | 151050000008-6,
南亞、億豐、大
亞
壹.四.4.12 | 過濾迴水銜接配管材 PVC W 11/2" | 組 | 2 | 6000 | 12000 | 151050000008-7,
南亞、億豐、大
亞
壹.四.4.13 | 池體配管材過濾迴、出水PVC及另件OT、 | 組 | 2 | 4000 | 8000 | 151050000008-1,
| OL、OS等 11/2" |  |  |  |  | 南亞、億豐、大
亞
壹.四.4.14 | 閥閘門、防震軟管另件、防震墊、膠劑、 | 組 | 2 | 8000 | 16000 | 151100000008-2,
| 固定五金 |  |  |  |  | 東光、富山、金
口
壹.四.4.15 | 加氯殺菌設備-錠式 | 組 | 2 | 7000 | 14000 | 0968000008,
ASTRAL、
PENTAIR、
AQUAWAY
壹.四.4.16 | 試車藥劑:氯錠 25KG | 桶 | 2 | 5000 | 10000 | L146420010A
壹.四.4.17 | CL 加藥系統配管路及另件 | 組 | 2 | 1500 | 3000 | M15107W0008
壹.四.4.18 | 溢回收溝蓋板 W:20cm ABS | M | 22 | 850 | 18700 | 12501S3011,訂製
品
壹.四.4.19 | 溝槽雙側收邊條 ABS (安裝埋設屬泥作工 | M | 44 | 180 | 7920 | L7133000001,訂
| 程) |  |  |  |  | 製品
壹.四.4.20 | 室內配線、配電線路裝修技術工，機房設 | 工 | 12 | 2800 | 33600 | L000005900002-
| 備定位安裝、配管工資 |  |  |  |  | 32
壹.四.4.21 | 設備載吊運雜、打鑿損耗 | 組 | 2 | 13000 | 26000 | E1468000068
| 小計[壹.四.4 冷水池、熱水池過濾設備及 |  |  |  | 350220
配管工程]
壹.四.5 | 泳池、SPA池、訓練池、熱水池熱交換設備 |  | 1 | 2100300 | 2100300
及淋浴保溫桶設備工程(熱源屬空調)
壹.四.5.1 | 不鏽鋼儲熱保溫桶 容量:5噸,外覆1"PE保 | 座 | 1 | 145000 | 145000 | M15080PE03F,訂
| 溫材+鋁皮 ， 參考尺寸：直徑150× |  |  |  |  | 製品
H300cm 1.2t，附件：溫度指示計 液位及
溫控
壹.四.5.2 | 保溫桶排水2"砲金銅閥 | 只 | 1 | 2000 | 2000 | 151100000006-
23
壹.四.5.3 | 保溫桶吊載運 | 趟 | 1 | 15000 | 15000 | E146800004A
壹.四.5.4 | 保溫桶溢排、桶底2"、3" PVC 配管材.另 | 只 | 1 | 4000 | 4000 | 151050000006
件
壹.四.5.5 | 保溫桶 補水浮球 3/4"不鏽鋼 | 只 | 1 | 4000 | 4000 | M16581B0006
壹.四.5.6 | 保溫桶 液位管 | 組 | 1 | 3000 | 3000 | M1508000408
壹.四.5.7 | 溫控感應器、溫度錶 | 組 | 1 | 4500 | 4500 | M0157400308
壹.四.5.8 | 泳池版式熱交換器 | 組 | 1 | 145000 | 145000 | M1544000508
壹.四.5.9 | 泳池加熱循環及版熱加溫循環泵3HP | 台 | 2 | 22500 | 45000 | 15130000000A-6,
和陞、九如川源
壹.四.5.10 | SPA池版式熱交換器 | 組 | 1 | 85000 | 85000 | M1544000108,訂
製品
壹.四.5.11 | SPA池加熱循環及版熱加溫循環泵2HP | 台 | 2 | 18000 | 36000 | 15130000000A-1,
和陞、九如川源
壹.四.5.12 | 訓練池版式熱交換器 | 組 | 1 | 85000 | 85000 | M1544000608,訂
製品
壹.四.5.13 | 訓練池加熱循環及版熱加溫循環泵2HP | 台 | 2 | 18000 | 36000 | 15130000000A-8,
和陞、九如川源
壹.四.5.14 | 熱水池版式熱交換器 | 組 | 1 | 48000 | 48000 | M1544000708
壹.四.5.15 | 熱水池加熱循環及版熱加溫循環泵1HP | 台 | 2 | 14000 | 28000 | 15130000000A-
19,和陞、九如川
源
壹.四.5.16 | 閥閘門、防震軟管另件、防震墊、膠劑、 | 組 | 14 | 8000 | 112000 | 151100000008-2,
| 固定五金 |  |  |  |  | 東光、富山、金
口
壹.四.5.17 | 2" 逆止閥 黃銅 | 只 | 4 | 450 | 1800 | 151100000006-2,
東光、富山、金
口
壹.四.5.18 | 加溫循環系統銜接配管材 CPVC 2"、11/ | 組 | 14 | 8000 | 112000 | 151050000008
2"
壹.四.5.19 | 加溫循環系統銜接配管另件、五金 | 組 | 14 | 8000 | 112000 | M15107W0028
壹.四.5.20 | 板式熱交換入、出溫度錶 | 只 | 20 | 800 | 16000 | M0157400106
壹.四.5.21 | 板式熱交換入、出壓力錶 | 只 | 20 | 800 | 16000 | 1250100006
壹.四.5.22 | 泵浦防震墊 | 台 | 8 | 800 | 6400 | 15130000000A-7
壹.四.5.23 | 搬運費，吊運及定位 | 式 | 1 | 40000 | 40000 | W0127140004-7
壹.四.5.24 | 設備安裝工資 | 工 | 35 | 2800 | 98000 | W012719016A
壹.四.5.25 | 加溫循環系統銜接配管PE+鋁皮保溫被覆材 | 組 | 14 | 8000 | 112000 | M1508000208
料
壹.四.5.26 | 加溫配管工資及保溫被覆工資、零料雜耗 | 組 | 14 | 12000 | 168000 | M1508000108
壹.四.5.27 | 淋浴熱水用平底開放式保溫桶12.5噸、外 | 座 | 2 | 250000 | 500000 | M15080PE04F,訂
| 覆1"PE保溫材+鋁皮 參考尺寸:直徑230× |  |  |  |  | 製品
H310/cm 1.5t 附件溫度錶、液位及溫控
壹.四.5.28 | 保溫桶排水2"砲金銅閥 | 只 | 2 | 2000 | 4000 | 151100000006-
23
壹.四.5.29 | 保溫桶溢排、桶底2"、3" PVC 配管材.另 | 式 | 2 | 4500 | 9000 | 151050000004-1
件
壹.四.5.30 | 保溫桶 補水及淋浴熱迴水11/2"電動閥 | 只 | 2 | 15000 | 30000 | 151100000006-
22
壹.四.5.31 | 保溫桶 液位管 | 組 | 1 | 4500 | 4500 | M1508000408
壹.四.5.32 | 保溫桶連通管及閥 4" | 組 | 1 | 10000 | 10000 | 151100000008-4
壹.四.5.33 | 溫度感應器、溫度錶 | 組 | 1 | 4500 | 4500 | M0157400208
壹.四.5.34 | 施工工資 | 工 | 12 | 2800 | 33600 | W012719007A
壹.四.5.35 | 運雜費 | 式 | 1 | 25000 | 25000 | W0127130004
| 小計[壹.四.5 泳池、SPA池、訓練池、熱 |  |  |  | 2100300
水池熱交換設備及淋浴保溫桶設備工程(熱
源屬空調)]
壹.四.6 | 男、女蒸氣室、烤箱室設備工程 |  | 1 | 1771000 | 1771000
壹.四.6.1 | 蒸氣室設備工程 |  | 1 | 326000 | 326000
壹.四.6.1.1 | 蒸氣主機 15KW 3相380V | 台 | 2 | 39000 | 78000 | M138011004D,專
業廠
壹.四.6.1.2 | 產品，自動加壓給水系統，恆壓式，水源 | 組 | 1 | 140000 | 140000 | M1131310008,專
| 前置逆滲透ro水處理器200加侖 含 |  |  |  |  | 業廠
300L水塔 1/4HP恆壓加壓機
壹.四.6.1.3 | 蒸氣出氣頭 1" | 只 | 2 | 1000 | 2000 | 0565201556
壹.四.6.1.4 | LED溫度顯示器組+配電管配線材+PT100感 | 組 | 2 | 12000 | 24000 | 0610010008,專業
| 溫棒 |  |  |  |  | 廠
壹.四.6.1.5 | 蒸氣主機開關面板 | 組 | 2 | 5000 | 10000 | M1380110058
壹.四.6.1.6 | 蒸氣溫控系統 | 組 | 2 | 8000 | 16000 | M15912T0038
壹.四.6.1.7 | 蒸氣配管材 ST (泳池機房配至蒸氣室) | 只 | 2 | 8000 | 16000 | 151050000006-1
壹.四.6.1.8 | 配管及設備安裝工資 | 台 | 2 | 10000 | 20000 | L029990000D
壹.四.6.1.9 | 試車及運轉 | 台 | 2 | 3000 | 6000 | E000003401D
壹.四.6.1.10 | 產品，照明燈具，蒸氣室照明防潮燈具 | 盞 | 2 | 7000 | 14000 | M165050000A1
| 小計[壹.四.6.1 蒸氣室設備工程] |  |  |  | 326000
壹.四.6.2 | 烤箱室設備工程 |  | 1 | 1445000 | 1445000
壹.四.6.2.1 | 隱配式烤箱主機 15KW 3相380V | 台 | 2 | 39000 | 78000 | M138011006D,專
業廠
壹.四.6.2.2 | 耐溫照明燈具、耐溫配管線 | 間 | 2 | 5000 | 10000 | M16510001180141
壹.四.6.2.3 | LED溫度顯示器組+配電管配線材+PT100感 | 組 | 2 | 12000 | 24000 | 0610010008,專業
| 溫棒 |  |  |  |  | 廠
壹.四.6.2.4 | 烤箱主機開關面板 | 組 | 2 | 5000 | 10000 | M1380110028
壹.四.6.2.5 | 烤箱溫控系統 | 組 | 2 | 12000 | 24000 | M15912T0018
壹.四.6.2.6 | 主機安裝工資 | 間 | 2 | 6000 | 12000 | M138011001A
壹.四.6.2.7 | 美檜 加工企口 4分厚 板材 (室內天、 | 才 | 1150 | 650 | 747500 | M060509243B
地、四面牆)
壹.四.6.2.8 | 上、下雙層式座椅 5分厚 | 才 | 140 | 800 | 112000 | 123200000B
壹.四.6.2.9 | 特殊檜木乾燥 | 才 | 1150 | 50 | 57500 | 060502000B
壹.四.6.2.10 | 柳安角材、矽酸鈣板、防火玻璃纖維棉 | 間 | 2 | 45000 | 90000 | M078401001A
壹.四.6.2.11 | 美檜窗斗、門斗、門片 | 片 | 2 | 18000 | 36000 | M082101000G
壹.四.6.2.12 | 門片-雙層隔熱真空視窗玻璃 5mm+5mm | 窗 | 2 | 10000 | 20000 | 088101350A
壹.四.6.2.13 | 窗片-雙層隔熱真空視窗玻璃 5mm+6mm | 窗 | 2 | 18000 | 36000 | 088101360A
壹.四.6.2.14 | 門片絞鍊固定五金 | 組 | 2 | 10000 | 20000 | M16136W0008
壹.四.6.2.15 | 現場室內美檜裁切裝釘工資 | 間 | 2 | 70000 | 140000 | L721200002A
壹.四.6.2.16 | 載運雜項損耗 | 項 | 1 | 15000 | 15000 | W012712002A
壹.四.6.2.17 | 產品，照明燈具，烤箱室照明耐溫燈具 | 盞 | 2 | 6500 | 13000 | M165050000A
| 小計[壹.四.6.2 烤箱室設備工程] |  |  |  | 1445000
| 小計[壹.四.6 男、女蒸氣室、烤箱室設備 |  |  |  | 1771000
工程]
壹.四.7 | 泳池、SPA池、訓練池、熱水池、冷水池過 |  | 1 | 968710 | 968710
濾、循環加溫、熱泵控制等控制系統
壹.四.7.1 | 負載2次側管線工料 | 式 | 1 | 180000 | 180000 | L1600000004
壹.四.7.2 | 電氣設備接地線工料 | 式 | 1 | 30000 | 30000 | 1606100004-1
壹.四.7.3 | 游泳池、SPA池、兒童池、熱水池、冷水池 |  | 1 | 155200 | 155200
-過濾控制盤
壹.四.7.3.1 | 產品，無熔線斷路器，3P，60AT，AC | 只 | 1 | 2500 | 2500 | M164113600016,
士林、台安
壹.四.7.3.2 | 產品，漏電斷路器，3P，30AT，(30mA， | 只 | 1 | 1850 | 1850 | M164135500046,
| 0.1s) |  |  |  |  | 士林、台安
壹.四.7.3.3 | 產品，漏電斷路器，3P，20AT，(30mA， | 只 | 3 | 1850 | 5550 | M164135400046,
| 0.1s) |  |  |  |  | 士林、台安
壹.四.7.3.4 | 產品，漏電斷路器，3P，15AT，(30mA， | 只 | 5 | 1850 | 9250 | M164135300046,
| 0.1s) |  |  |  |  | 士林、台安
壹.四.7.3.5 | 產品，漏電斷路器，2P，15AT，(30mA， | 只 | 7 | 850 | 5950 | M164133300046,
| 0.1s) |  |  |  |  | 士林、台安
壹.四.7.3.6 | 產品，無熔線斷路器，2P，AC | 只 | 1 | 650 | 650 | M164112000016,
士林、台安
壹.四.7.3.7 | MC (AC220V/2a) 15A | 只 | 2 | 850 | 1700 | M16292MC016,專
業廠
壹.四.7.3.8 | MC (AC220V/2a) 4.4A | 只 | 3 | 650 | 1950 | M16292MC056,專
業廠
壹.四.7.3.9 | MC (AC220V/2a) 2.1A | 只 | 3 | 650 | 1950 | M16292MC026,專
業廠
壹.四.7.3.10 | MC (AC220V/2a) 1.7A | 只 | 1 | 650 | 650 | M16292MC006,專
業廠
壹.四.7.3.11 | Relay DC12V 5A+座 | 只 | 8 | 250 | 2000 | 0258400006,專業
廠
壹.四.7.3.12 | 24H計時器 AC220V | 只 | 10 | 2500 | 25000 | 0565301586,專業
廠
壹.四.7.3.13 | 感溫器及風扇 | 只 | 1 | 2000 | 2000 | M1583500026,專
業廠
壹.四.7.3.14 | 欠相保護器+座 220-400V | 只 | 1 | 1000 | 1000 | 0565400106,專業
廠
壹.四.7.3.15 | 銘牌、φ30mm、異常運轉、手自動、指示 | 片 | 35 | 60 | 2100 | M16510001180142
| 燈、電源燈、緊急停止等 |  |  |  |  | ,專業廠
壹.四.7.3.16 | 指示燈(黃)φ30mm AC220V | 只 | 10 | 150 | 1500 | M1651000126014,
專業廠
壹.四.7.3.17 | 指示燈(綠)φ30mm AC220V | 只 | 10 | 150 | 1500 | M16510001260141
,專業廠
壹.四.7.3.18 | 產品，選擇開關，三段式，φ30mm | 只 | 10 | 180 | 1800 | M1658142006,專
業廠
壹.四.7.3.19 | 緊急停止開關 | 只 | 1 | 300 | 300 | M16581L0106,專
業廠
壹.四.7.3.20 | 鋁軌、端子等另件 | 箱 | 1 | 5000 | 5000 | 0565401596
壹.四.7.3.21 | 控制箱2t 粉體烤漆箱體 | 箱 | 1 | 38000 | 38000 | M164011100A,訂
製品
壹.四.7.3.22 | 安裝費，吊掛管架定位 | 式 | 1 | 8000 | 8000 | 0127190004-2
壹.四.7.3.23 | 施工費，配盤設計+組立配線 | 式 | 1 | 25000 | 25000 | 0127180004-23
壹.四.7.3.24 | 測試運轉 | 箱 | 1 | 10000 | 10000 | L159501001A
| 小計[壹.四.7.3 游泳池、SPA池、兒童池 |  |  |  | 155200
、熱水池、冷水池-過濾控制盤]
壹.四.7.4 | SPA功能控制盤 |  | 1 | 260960 | 260960
壹.四.7.4.1 | 產品，無熔線斷路器，3P，100AT，AC | 只 | 1 | 3500 | 3500 | M164113800016,
士林、台安
壹.四.7.4.2 | 產品，漏電斷路器，3P，15AT，(30mA， | 只 | 22 | 1850 | 40700 | M164135300046,
| 0.1s) |  |  |  |  | 士林、台安
壹.四.7.4.3 | 產品，漏電斷路器，2P，15AT，(30mA， | 只 | 1 | 850 | 850 | M164133300046,
| 0.1s) |  |  |  |  | 士林、台安
壹.四.7.4.4 | 產品，無熔線斷路器，2P，AC | 只 | 1 | 650 | 650 | M164112000016,
士林、台安
壹.四.7.4.5 | MC (AC220V/2a) 5.9A | 只 | 2 | 850 | 1700 | M16292MC066,專
業廠
壹.四.7.4.6 | MC (AC220V/2a) 4.4A | 只 | 16 | 650 | 10400 | M16292MC056,專
業廠
壹.四.7.4.7 | MC (AC220V/2a) 3.7A | 只 | 3 | 650 | 1950 | M16292MC046,專
業廠
壹.四.7.4.8 | MC (AC220V/2a) 1.7A | 只 | 1 | 650 | 650 | M16292MC006,專
業廠
壹.四.7.4.9 | Relay DC12V 5A+座 | 只 | 20 | 250 | 5000 | 0258400006,專業
廠
壹.四.7.4.10 | POWER DC12V/100W | 只 | 1 | 1500 | 1500 | 0260200006,專業
廠
壹.四.7.4.11 | 可調定時器 AC220V | 只 | 22 | 2500 | 55000 | E5111000016,專
業廠
壹.四.7.4.12 | 感溫器及風扇 | 只 | 1 | 2000 | 2000 | M1583500026,專
業廠
壹.四.7.4.13 | 欠相保護器+座 220-400V | 只 | 1 | 1000 | 1000 | 0565400106,專業
廠
壹.四.7.4.14 | 銘牌、φ30mm、異常運轉、手自動、指示 | 片 | 120 | 60 | 7200 | M16510001180142
| 燈、電源燈、緊急停止等 |  |  |  |  | ,專業廠
壹.四.7.4.15 | 指示燈(黃)φ30mm AC220V | 只 | 22 | 150 | 3300 | M1651000126014,
專業廠
壹.四.7.4.16 | 指示燈(綠)φ30mm AC220V | 只 | 22 | 150 | 3300 | M16510001260141
,專業廠
壹.四.7.4.17 | 產品，選擇開關，三段式，φ30mm | 只 | 22 | 180 | 3960 | M1658142006,專
業廠
壹.四.7.4.18 | 緊急停止開關 | 只 | 1 | 300 | 300 | M16581L0106,專
業廠
壹.四.7.4.19 | 鋁軌、端子等另件 | 箱 | 1 | 12000 | 12000 | 0565401596
壹.四.7.4.20 | 控制箱2t 粉體烤漆箱體 | 箱 | 1 | 48000 | 48000 | M164011100A,訂
製品
壹.四.7.4.21 | 安裝費，吊掛管架定位 | 式 | 1 | 8000 | 8000 | 0127190004-2
壹.四.7.4.22 | 施工費，配盤設計+組立配線 | 式 | 1 | 40000 | 40000 | 0127180004-23
壹.四.7.4.23 | 測試運轉 | 箱 | 1 | 10000 | 10000 | L159501001A
| 小計[壹.四.7.4 SPA功能控制盤] |  |  |  | 260960
壹.四.7.5 | 泳池、SPA池、訓練池、熱水池循環加溫控 |  | 1 | 232900 | 232900
制盤
壹.四.7.5.1 | 產品，無熔線斷路器，3P，50AT，AC | 只 | 1 | 2000 | 2000 | M164113500016,
士林、台安
壹.四.7.5.2 | 產品，漏電斷路器，3P，15AT，(30mA， | 只 | 15 | 1850 | 27750 | M164135300046,
| 0.1s) |  |  |  |  | 士林、台安
壹.四.7.5.3 | 產品，無熔線斷路器，2P，AC | 只 | 1 | 650 | 650 | M164112000016,
士林、台安
壹.四.7.5.4 | MC (AC220V/2a) 5.9A | 只 | 7 | 850 | 5950 | M16292MC066,專
業廠
壹.四.7.5.5 | MC (AC220V/2a) 4.4A | 只 | 3 | 650 | 1950 | M16292MC056,專
業廠
壹.四.7.5.6 | MC (AC220V/2a) 1.7A | 只 | 5 | 650 | 3250 | M16292MC006,專
業廠
壹.四.7.5.7 | Relay DC12V 5A+座 | 只 | 15 | 250 | 3750 | 0258400006,專業
廠
壹.四.7.5.8 | 24H定時器 AC220V | 只 | 13 | 2500 | 32500 | E5111000006,專
業廠
壹.四.7.5.9 | 液位控制器 | 只 | 2 | 2000 | 4000 | M16581V0006,專
業廠
壹.四.7.5.10 | 感溫器及風扇 | 只 | 1 | 2000 | 2000 | M1583500026,專
業廠
壹.四.7.5.11 | 欠相保護器+座 220-400V | 只 | 1 | 1000 | 1000 | 0565400106,專業
廠
壹.四.7.5.12 | 銘牌、φ30mm、異常運轉、手自動、指示 | 片 | 60 | 60 | 3600 | M16510001180142
| 燈、電源燈、緊急停止等 |  |  |  |  | ,專業廠
壹.四.7.5.13 | 溫度控制器 | 只 | 6 | 3500 | 21000 | M15912T0026,專
業廠
壹.四.7.5.14 | 指示燈(黃)φ30mm AC220V | 只 | 15 | 150 | 2250 | M1651000126014,
專業廠
壹.四.7.5.15 | 指示燈(綠)φ30mm AC220V | 只 | 15 | 150 | 2250 | M16510001260141
,專業廠
壹.四.7.5.16 | 產品，選擇開關，三段式，φ30mm | 只 | 15 | 180 | 2700 | M1658142006,專
業廠
壹.四.7.5.17 | 緊急停止開關 | 只 | 1 | 300 | 300 | M16581L0106,專
業廠
壹.四.7.5.18 | 鋁軌、端子等另件 | 箱 | 1 | 10000 | 10000 | 0565401596
壹.四.7.5.19 | 控制箱2t 粉體烤漆箱體 | 箱 | 1 | 48000 | 48000 | M164011100A,訂
製品
壹.四.7.5.20 | 安裝費，吊掛管架定位 | 式 | 1 | 8000 | 8000 | 0127190004-2
壹.四.7.5.21 | 施工費，配盤設計+組立配線 | 式 | 1 | 40000 | 40000 | 0127180004-23
壹.四.7.5.22 | 測試運轉 | 箱 | 1 | 10000 | 10000 | L159501001A
| 小計[壹.四.7.5 泳池、SPA池、訓練池、 |  |  |  | 232900
熱水池循環加溫控制盤]
壹.四.7.6 | 蒸氣、烤箱電力控制盤 |  | 1 | 109650 | 109650
壹.四.7.6.1 | 產品，無熔線斷路器，3P，125AT，AC | 只 | 1 | 4000 | 4000 | M164113900016,
士林、台安
壹.四.7.6.2 | 產品，漏電斷路器，3P，40AT，(30mA， | 只 | 4 | 2000 | 8000 | M164135600046,
| 0.1s) |  |  |  |  | 士林、台安
壹.四.7.6.3 | 產品，無熔線斷路器，2P，AC | 只 | 1 | 650 | 650 | M164112000016,
士林、台安
壹.四.7.6.4 | MC (AC220V/2a) 25A | 只 | 4 | 1800 | 7200 | M16292MC036,專
業廠
壹.四.7.6.5 | 24H定時器 AC220V | 只 | 4 | 2500 | 10000 | E5111000006,專
業廠
壹.四.7.6.6 | 感溫器及風扇 | 只 | 1 | 1500 | 1500 | M1583500026,專
業廠
壹.四.7.6.7 | 欠相保護器+座 220-400V | 只 | 1 | 1000 | 1000 | 0565400106,專業
廠
壹.四.7.6.8 | 銘牌、φ30mm、異常運轉、手自動、指示 | 片 | 18 | 60 | 1080 | M16510001180142
| 燈、電源燈、緊急停止等 |  |  |  |  | ,專業廠
壹.四.7.6.9 | 溫度控制器 | 只 | 4 | 3500 | 14000 | M15912T0026,專
業廠
壹.四.7.6.10 | 指示燈(黃)φ30mm AC220V | 只 | 4 | 150 | 600 | M1651000126014,
專業廠
壹.四.7.6.11 | 指示燈(綠)φ30mm AC220V | 只 | 4 | 150 | 600 | M16510001260141
,專業廠
壹.四.7.6.12 | 產品，選擇開關，三段式，φ30mm | 只 | 4 | 180 | 720 | M1658142006,專
業廠
壹.四.7.6.13 | 緊急停止開關 | 只 | 1 | 300 | 300 | M16581L0106,專
業廠
壹.四.7.6.14 | 鋁軌、端子等另件 | 箱 | 1 | 6000 | 6000 | 0565401596
壹.四.7.6.15 | 控制箱2t 粉體烤漆箱體 | 箱 | 1 | 25000 | 25000 | M164011100A,訂
製品
壹.四.7.6.16 | 安裝費，吊掛管架定位 | 式 | 1 | 3000 | 3000 | 0127190004-2
壹.四.7.6.17 | 施工費，配盤設計+組立配線 | 式 | 1 | 20000 | 20000 | 0127180004-23
壹.四.7.6.18 | 測試運轉 | 箱 | 1 | 6000 | 6000 | L159501001A
| 小計[壹.四.7.6 蒸氣、烤箱電力控制盤] |  |  |  | 109650
| 小計[壹.四.7 泳池、SPA池、訓練池、熱 |  |  |  | 968710
水池、冷水池過濾、循環加溫、熱泵控制
等控制系統]
| 小計[壹.四 泳池設備工程] |  |  |  | 14000000
| 小計[壹.一~壹.四] |  |  |  | 405951127
壹.五 | 職業安全衛生管理費 (壹.一至壹.四項合 | 式 | 1 | 2435707 | 2435707
計之0.6%)
壹.五.1 | 施工安全衛生及管理，安全衛生設施，可 | 式 | 1 | 1319054 | 1319054 | 0152310004,*
量化
壹.五.2 | 施工安全衛生及管理，安全衛生管理，不 | 式 | 1 | 1116653 | 1116653 | 0152320004,*
可量化，勞工費
| 小計[壹.五 職業安全衛生管理費 (壹.一 |  |  |  | 2435707
至壹.四項合計之0.6%)]
壹.六 | 品質管制作業及材料試驗費 (壹.一至壹 | 式 | 1 | 2435707 | 2435707
.四項合計之0.6%)
壹.七 | 包商管理及利潤(含工地管理費、利潤、使 | 式 | 1 | 20541127 | 20541127
用執照申請作業費、綠建築智慧建築標章
申請作業費、各目的事業主管機關管線申
請作業費及其他雜項費用) (壹.一至壹.六
項合計之約5%)
| 小計[壹.一~壹.七] |  |  |  | 431363668
壹.八 | 營造綜合保險費 (壹.一至壹.七項合計之 | 式 | 1 | 733318 | 733318
0.17%)
壹.九 | 營業稅 (壹.一至壹.八項合計之5%) | 式 | 1 | 21604849 | 21604849
| 小計[壹 直接工程費(發包工程費)] |  |  |  | 453701835
貳 | 間接工程費 |  | 1 | 46148569 | 46148569
貳.一 | 空氣污染防制費 | 式 | 1 | 250000 | 250000 | 檢據核銷
貳.二 | 公共藝術設置費 (約1%) | 式 | 1 | 4537018 | 4537018
貳.三 | 設計監造服務費 | 式 | 1 | 25155002 | 25155002
貳.四 | 工程管理費 | 式 | 1 | 5463637 | 5463637
貳.五 | 二級品管材料試驗費 | 式 | 1 | 300000 | 300000
貳.六 | 水電外管線補助費 | 式 | 1 | 1000000 | 1000000
貳.七 | 行政規費、綠建築、智慧建築標章評定費 | 式 | 1 | 300000 | 300000
及查核費
貳.八 | 工程準備金(含物價調整) | 式 | 1 | 9042912 | 9042912
貳.九 | 建物保存登記費 | 式 | 1 | 100000 | 100000
| 小計[貳 間接工程費] |  |  |  | 46148569
參 | 其他費用 |  | 1 | 10149596 | 10149596
參.一 | 以前年度設計費用(已付) | 式 | 1 | 5408272 | 5408272
參.二 | 以前年度外聘委員審查費及誤餐費(已付) | 式 | 1 | 47485 | 47485
參.三 | 開發影響費(已付) | 式 | 1 | 3450500 | 3450500
參.四 | 以前年度未保留數額 | 式 | 1 | 987339 | 987339
參.五 | 植栽移植工程 | 式 | 1 | 256000 | 256000
| 小計[參 其他費用] |  |  |  | 10149596
| 總預算[壹至參] |  |  |  | 510000000
肆 | 土方有價物料販售所得(為負值，繳回給主 |  | 1 | -514500 | -514500
辦機關)
肆.一 | 土方工作，土石方運費，有價土石方(需含 | 式 | 9800 | -50 | -490000 | *注意：此工項單
| 搬運及流向證明) |  |  |  |  | 價為業主所定之
固定單價
肆.二 | 營業稅(5%) | 式 | 1 | -24500 | -24500
| 總價(總計) |  |  |  | 509485500

## 預算單價分析表
臺中市政府建設局
單價分析表[預算]
工程名稱：臺中市太平國民運動中心興建工程
項次： | 工程編號：
壹.一.1.1 | 工作項目：清理，整地 |  | 單位：式 |  | 計價代碼：0174000004
| 工料名稱 | 單位 | 數量 | 單價 | 複價 | 編碼(備註)
| 開挖機 | 式 | 1 | 15000 | 15000 | E000004400004
| 其他技術工，大工 | 工 | 5 | 2300 | 11500 | L000005000002-
02
| 配合技術工之勞工，小工 | 工 | 5 | 1800 | 9000 | L000006A00002
| 廢棄物運離工地及棄置，廢棄物清運費 | 式 | 1 | 12000 | 12000 | 0212000004
| 零星工料及其它 | 式 | 1 | 2500 | 2500 | W0127110004-5
| 合計 | 式 | 1 |  | 50000
| 人工： 24,700.00 機具： 15,000.00 |  | 每 式 單價計 |  | 50000
材料： 6,600.00 雜項： 3,700.00
壹.一.1.2 | 工作項目：施工護欄及圍籬，甲種安全圍籬，新設(含防溢座，大門) |  | 單位：M |  | 計價代碼：0156020001
| 工料名稱 | 單位 | 數量 | 單價 | 複價 | 編碼(備註)
| 烤漆鋼板(租用) | M2 | 2.4 | 420 | 1008 | 09910E0002
| LS-30*3mm(租用) | M | 4.5 | 30 | 135 | M0512011231
| 產品，金屬材料，鐵件，固定五金配件 | 式 | 1 | 30 | 30 | M05060D00041
| 噴漆 | 式 | 1 | 40 | 40 | 0991000104
| 工資(含基礎座) | 工 | 0.03 | 2200 | 66 | 025840000A
| 零星工料及其他(含防溢座，美化措施) | 式 | 1 | 21 | 21 | W0127110004-3
| 合計 | M | 1 |  | 1300
| 人工： 306.41 機具： 201.63 |  | 每 M 單價計 |  | 1300
材料： 687.44 雜項： 104.52
壹.一.1.3 | 工作項目：施工大、小門(含拆裝) |  | 單位：處 |  | 計價代碼：015640000A
| 工料名稱 | 單位 | 數量 | 單價 | 複價 | 編碼(備註)
| 施工大門租用 | 座 | 1 | 29300 | 29300 | 015640010F
| 施工小門租用 | 座 | 1 | 12700 | 12700 | 015640020F
| 安裝費用 | 式 | 1 | 5000 | 5000 | 0127190004-14
| 油漆 | 式 | 1 | 2000 | 2000 | 0991000004-1
| 產品，金屬材料，鐵件，五金另料及其他 | 式 | 1 | 1000 | 1000 | M05060D00047
| 合計 | 處 | 1 |  | 50000
| 人工： 22,400.00 機具： 0.00 |  | 每 處 單價計 |  | 50000
材料： 23,750.00 雜項： 3,850.00
壹.一.1.4 | 工作項目：環境保護，水污染防治，洗車台、高壓沖洗設備及沉澱池 |  | 單位：式 |  | 計價代碼：0157230004
| 工料名稱 | 單位 | 數量 | 單價 | 複價 | 編碼(備註)
| 環境保護，高壓沖洗設備折舊費 | 式 | 1 | 40000 | 40000 | 0157200004
| 環境保護，水污染防治，洗車台及沉澱池本體 | 式 | 1 | 45000 | 45000 | 0157230004-1
| 配合技術工之勞工，小工 | 工 | 16 | 2000 | 32000 | L000006A00002
| 零星工料及其它 | 式 | 1 | 3000 | 3000 | W0127110004-5
| 合計 | 式 | 1 |  | 120000
| 人工： 61,752.00 機具： 0.00 |  | 每 式 單價計 |  | 120000
材料： 46,752.00 雜項： 11,496.00
壹.一.1.5 | 工作項目：工地臨時建築設施，工務所及設備租用費 |  | 單位：式 |  | 計價代碼：0152200004
| 工料名稱 | 單位 | 數量 | 單價 | 複價 | 編碼(備註)
| 臨時設施，工務所 | 座 | 1 | 576000 | 576000 | 015100000E
| 臨時設施，會議空間、天花、地板裝修費用 | 式 | 1 | 72000 | 72000 | 0151000004-5
| 臨時設施，冷氣機租用 | 式 | 1 | 192000 | 192000 | 0151000004-4
| 臨時設施，照明燈具給排水設備租用折舊費用 | 式 | 1 | 120000 | 120000 | 0151000004-6
| 臨時設施，辦公桌椅租用折舊費用 | 式 | 1 | 48000 | 48000 | 1251200004
| 臨時設施，會議桌椅租用折舊費用 | 式 | 1 | 96000 | 96000 | 1251100004
| 臨時設施，檔案櫃租用折舊費用 | 式 | 1 | 24000 | 24000 | 0151000004-7
| 臨時設施，通訊設備，電話機租用折舊費用 | 式 | 1 | 36000 | 36000 | 0151040004
| 臨時設施，印表機及影印機租用折舊費用 | 式 | 1 | 120000 | 120000 | 0151000004-3
| 臨時設施，內部及外部網路傳輸設備租用折舊 | 式 | 1 | 60000 | 60000 | 0151000004-2
| 零星工料及其它 | 式 | 1 | 56000 | 56000 | W0127110004-5
| 合計 | 式 | 1 |  | 1400000
| 人工： 470,400.00 機具： 0.00 |  | 每 式 單價計 |  | 1400000
材料： 739,200.00 雜項： 190,400.00
壹.一.1.6 | 工作項目：工地臨時建築設施，臨時廁所，移動式 |  | 單位：式 |  | 計價代碼：01522B0004
| 工料名稱 | 單位 | 數量 | 單價 | 複價 | 編碼(備註)
| 工地臨時建築設施，工務所臨時活動廁所 | 式 | 1 | 40100 | 40100 | 0152200004-1
| 安裝費，吊運及安裝 | 式 | 1 | 9000 | 9000 | 0127190004-3
| 零星工料及其它 | 式 | 1 | 900 | 900 | W0127110004-5
| 合計 | 式 | 1 |  | 50000
| 人工： 17,185.00 機具： 0.00 |  | 每 式 單價計 |  | 50000
材料： 27,005.00 雜項： 5,810.00
壹.一.1.7 | 工作項目：臨時設施，施工用臨時水電(含抽水).電話設施及維護費 |  | 單位：式 |  | 計價代碼：0151000004-1
| 工料名稱 | 單位 | 數量 | 單價 | 複價 | 編碼(備註)
| 臨時設施，工程用水，臨時水申請費 | 式 | 1 | 110000 | 110000 | 0151090004
| 臨時設施，通訊設備，臨時電、電信申請費 | 式 | 1 | 110000 | 110000 | 0151040004-1
| 臨時設施，工程用水，臨時水使用費 | 月 | 24 | 13650 | 327600 | 015109000B
| 臨時設施，通訊設備，臨時電、電信使用費 | 月 | 24 | 16500 | 396000 | 015104000B
| 維護費(含照明.消防.抽排水) | 月 | 24 | 6200 | 148800 | 022400000A
| 零星工料及其它 | 式 | 1 | 7600 | 7600 | W0127110004-5
| 合計 | 式 | 1 |  | 1100000
| 人工： 356,290.00 機具： 119,020.00 |  | 每 式 單價計 |  | 1100000
材料： 511,500.00 雜項： 113,190.00
壹.一.1.8 | 工作項目：工程告示牌 |  | 單位：式 |  | 計價代碼：0158310004
| 工料名稱 | 單位 | 數量 | 單價 | 複價 | 編碼(備註)
| 工程告示牌及工地安全標示，標誌設備 | 式 | 1 | 64000 | 64000 | 0158300104
| 各類標誌 | 式 | 1 | 13300 | 13300 | 0289100004
| 零星工料及其它 | 式 | 1 | 2700 | 2700 | W0127110004-5
| 合計 | 式 | 1 |  | 80000
| 人工： 22,256.00 機具： 0.00 |  | 每 式 單價計 |  | 80000
材料： 48,912.00 雜項： 8,832.00
壹.一.1.9 | 工作項目：工地標誌，竣工銘牌，(80*50，含刻字) |  | 單位：式 |  | 計價代碼：0158330004-1
| 工料名稱 | 單位 | 數量 | 單價 | 複價 | 編碼(備註)
| 工地標誌，竣工銘牌，花崗石(80*50*2cm，含 | 式 | 1 | 10500 | 10500 | 0158330004
刻字)
| 各類標誌(含編排) | 式 | 1 | 3000 | 3000 | 0289100004-1
| 零星工料及其它 | 式 | 1 | 1500 | 1500 | W0127110004-5
| 合計 | 式 | 1 |  | 15000
| 人工： 4,725.00 機具： 0.00 |  | 每 式 單價計 |  | 15000
材料： 7,425.00 雜項： 2,850.00
壹.一.1.10 | 工作項目：搬運費，垃圾清運費 |  | 單位：式 |  | 計價代碼：W0127140004-5
| 工料名稱 | 單位 | 數量 | 單價 | 複價 | 編碼(備註)
| 傾卸貨車 | 天 | 20 | 9000 | 180000 | E000003400002
| 証明文件 | 式 | 1 | 100000 | 100000 | W0140000004
| 其他技術工 | 工 | 32 | 2500 | 80000 | L000005000002
| 配合技術工之勞工，小工 | 工 | 37 | 2000 | 74000 | L000006A00002
| 零星工料及其它 | 式 | 1 | 16000 | 16000 | W0127110004-5
| 合計 | 式 | 1 |  | 450000
| 人工： 153,990.00 機具： 180,000.00 |  | 每 式 單價計 |  | 450000
材料： 0.00 雜項： 116,010.00
壹.一.1.11 | 工作項目：安全圍柵(電梯口含內防墜網) |  | 單位：處 |  | 計價代碼：015749000A
| 工料名稱 | 單位 | 數量 | 單價 | 複價 | 編碼(備註)
| 圍柵 | 式 | 1 | 560 | 560 | 0552000004
| 產品，金屬材料，鐵件，固定鐵件及五金另料 | 式 | 1 | 50 | 50 | M05060D00044
| 其他技術工 | 工 | 0.075 | 2500 | 187.5 | L000005000002
| 配合技術工之勞工，小工 | 工 | 0.045 | 2000 | 90 | L000006A00002
| 零星工料及其它 | 式 | 1 | 12.5 | 12.5 | W0127110004-5
| 合計 | 處 | 1 |  | 900
| 人工： 431.46 機具： 0.00 |  | 每 處 單價計 |  | 900
材料： 414.00 雜項： 54.54
壹.一.1.12 | 工作項目：營建廢棄物清運(含清運計畫及證明) |  | 單位：式 |  | 計價代碼：0232300304
| 工料名稱 | 單位 | 數量 | 單價 | 複價 | 編碼(備註)
| 工地拆除，含運棄，地坪及水泥設施物敲除(含 | 式 | 1 | 360000 | 360000 | 0222000044
運輸、作業費(含證明)等等工項)
| 工地拆除，含運棄，植栽移除 | 式 | 1 | 30000 | 30000 | 0222000044-1
| 零星工料及其他(含其他未編列之必要項目) | 式 | 1 | 10000 | 10000 | W0127110004-4
| 合計 | 式 | 1 |  | 400000
| 人工： 136,520.00 機具： 0.00 |  | 每 式 單價計 |  | 400000
材料： 214,520.00 雜項： 48,960.00
壹.一.1.13 | 工作項目：清潔工，竣工清潔費 |  | 單位：式 |  | 計價代碼：L000006500004-4
| 工料名稱 | 單位 | 數量 | 單價 | 複價 | 編碼(備註)
| 清潔用品 | 式 | 1 | 128000 | 128000 | 0565200204
| 其他技術工 | 工 | 36 | 2500 | 90000 | L000005000002
| 配合技術工之勞工，小工 | 工 | 39 | 2000 | 78000 | L000006A00002
| 零星工料及其它 | 式 | 1 | 4000 | 4000 | W0127110004-5
| 合計 | 式 | 1 |  | 300000
| 人工： 267,210.00 機具： 12,810.00 |  | 每 式 單價計 |  | 300000
材料： 6,390.00 雜項： 13,590.00
壹.一.1.15 | 工作項目：工地監視系統設備(含遠端監看) |  | 單位：式 |  | 計價代碼：02495X0004
| 工料名稱 | 單位 | 數量 | 單價 | 複價 | 編碼(備註)
| 監視系統設備(含遠端監看) | 式 | 1 | 79000 | 79000 | M02495X0014
| 其他技術工 | 工 | 4.5 | 2500 | 11250 | L000005000002
| 配合技術工之勞工，小工 | 工 | 4.5 | 2000 | 9000 | L000006A00002
| 零星工料及其它 | 式 | 1 | 750 | 750 | W0127110004-5
| 合計 | 式 | 1 |  | 100000
| 人工： 20,250.00 機具： 0.00 |  | 每 式 單價計 |  | 100000
材料： 79,000.00 雜項： 750.00
壹.一.1.16 | 工作項目：施工照相及攝(錄)影，工地成長錄影系統(含影片製作) |  | 單位：式 |  | 計價代碼：0132100004
| 工料名稱 | 單位 | 數量 | 單價 | 複價 | 編碼(備註)
| 錄影系統(含影片製作) | 式 | 1 | 79000 | 79000 | M1370410004
| 其他技術工 | 工 | 4.5 | 2500 | 11250 | L000005000002
| 配合技術工之勞工，小工 | 工 | 4.5 | 2000 | 9000 | L000006A00002
| 零星工料及其它 | 式 | 1 | 750 | 750 | W0127110004-5
| 合計 | 式 | 1 |  | 100000
| 人工： 20,250.00 機具： 0.00 |  | 每 式 單價計 |  | 100000
材料： 79,000.00 雜項： 750.00
壹.一.1.17 | 工作項目：工地夜間照明及安全警示設備(含維護費) |  | 單位：式 |  | 計價代碼：0158200004
| 工料名稱 | 單位 | 數量 | 單價 | 複價 | 編碼(備註)
| 工地照明及安全警示設備維護費 | 式 | 1 | 19000 | 19000 | 0158200104
| 產品，金屬材料，鐵件，五金配件 | 式 | 1 | 1500 | 1500 | M05060D0004
| 其他技術工 | 工 | 2 | 2500 | 5000 | L000005000002
| 配合技術工之勞工，小工 | 工 | 2 | 2000 | 4000 | L000006A00002
| 零星工料及損耗 | 式 | 1 | 500 | 500 | W0127110004-8
| 合計 | 式 | 1 |  | 30000
| 人工： 18,024.00 機具： 0.00 |  | 每 式 單價計 |  | 30000
材料： 10,050.00 雜項： 1,926.00
壹.一.2.1 | 工作項目：構造物開挖，機械挖，機具挖方(實方) |  | 單位：M3 |  | 計價代碼：0231600703
| 工料名稱 | 單位 | 數量 | 單價 | 複價 | 編碼(備註)
| 開挖機 | 天 | 0.3 | 10000 | 3000 | E000004400002
| 機具操作技術工，作業工 | 時 | 4 | 320 | 1280 | L000005100001
| 配合技術工之勞工，小工 | 工 | 0.8 | 2000 | 1600 | L000006A00002
| 零星工料及其它 | 式 | 1 | 120 | 120 | W0127110004-5
| 合計 | M3 | 100 |  | 6000
| 計 | M3 | 1 |  | 60
| 人工： 28.80 機具： 30.00 |  | 每 M3 單價計 |  | 60
材料： 0.00 雜項： 1.20
壹.一.2.2 | 工作項目：構造物回填，回填及夯實(實際)，回填夯實(實方) |  | 單位：M3 |  | 計價代碼：0231740003
| 工料名稱 | 單位 | 數量 | 單價 | 複價 | 編碼(備註)
| 開挖機 | 天 | 0.5 | 10000 | 5000 | E000004400002
| 壓路機(包括牽引機） | 時 | 3.3 | 800 | 2640 | E351200000A
| 洒水車 | 式 | 1 | 1000 | 1000 | 0424000754
| 其他技術工 | 工 | 1 | 2500 | 2500 | L000005000002
| 配合技術工之勞工，小工 | 工 | 0.35 | 2000 | 700 | L000006A00002
| 零星工料及其它 | 式 | 1 | 160 | 160 | W0127110004-5
| 合計 | M3 | 100 |  | 12000
| 計 | M3 | 1 |  | 120
| 人工： 35.50 機具： 76.40 |  | 每 M3 單價計 |  | 120
材料： 5.50 雜項： 2.60
壹.一.2.3 | 工作項目：土方工作，回填方，筏基內回填土 |  | 單位：M3 |  | 計價代碼：02300F0003
| 工料名稱 | 單位 | 數量 | 單價 | 複價 | 編碼(備註)
| 開挖機 | 天 | 0.4 | 10000 | 4000 | E000004400002
| 壓路機(包括牽引機） | 時 | 2 | 800 | 1600 | E351200000A
| 洒水車 | 式 | 1 | 600 | 600 | 0424000754
| 其他技術工 | 工 | 0.8 | 2500 | 2000 | L000005000002
| 配合技術工之勞工，小工 | 工 | 0.34 | 2000 | 680 | L000006A00002
| 零星工料及其它 | 式 | 1 | 120 | 120 | W0127110004-5
| 合計 | M3 | 100 |  | 9000
| 計 | M3 | 1 |  | 90
| 人工： 28.90 機具： 56.00 |  | 每 M3 單價計 |  | 90
材料： 3.30 雜項： 1.80
壹.一.2.4 | 工作項目：噴漿護坡 |  | 單位：M2 |  | 計價代碼：0237200002
| 工料名稱 | 單位 | 數量 | 單價 | 複價 | 編碼(備註)
| 結構用混凝土，預拌，210kgf/cm2，第1型水泥 | M3 | 0.1 | 2700 | 270 | 03310251Z3
，含澆置及搗實
| 其他技術工 | 工 | 0.005 | 2500 | 12.5 | L000005000002
| 配合技術工之勞工，小工 | 工 | 0.002 | 2000 | 4 | L000006A00002
| 機具設備及動力費 | 式 | 1 | 10 | 10 | 1583300004
| 零星工料及損耗 | 式 | 1 | 3.5 | 3.5 | W0127110004-8
| 合計 | M2 | 1 |  | 300
| 人工： 114.51 機具： 0.00 |  | 每 M2 單價計 |  | 300
材料： 153.99 雜項： 31.50
壹.一.2.5 | 工作項目：臨時擋土樁設施，鋼軌樁 50kg/m，工程 JIS 50Kg@50cm L= 570cm |  | 單位：支 |  | 計價代碼：022553000D
| 工料名稱 | 單位 | 數量 | 單價 | 複價 | 編碼(備註)
| 鋼軌樁打拔 | M | 5.7 | 900 | 5130 | M0225520001
| 鋼軌樁租金(含運費) | M | 5.7 | 150 | 855 | 0225520001
| 零星工料及其他 | 式 | 1 | 15 | 15 | W0127110004-2
| 合計 | 支 | 1 |  | 6000
| 人工： 64.20 機具： 171.00 |  | 每 支 單價計 |  | 6000
材料： 5,685.60 雜項： 79.20
壹.一.2.9 | 工作項目：結構用混凝土，斜撐混凝土 |  | 單位：M3 |  | 計價代碼：0331020103
| 工料名稱 | 單位 | 數量 | 單價 | 複價 | 編碼(備註)
| 產品，預拌混凝土材料費，210kgf/cm2，第1型 | M3 | 1 | 2350 | 2350 | M03050441L3
水泥，工地交貨
| 其他技術工 | 工 | 0.06 | 2500 | 150 | L000005000002
| 配合技術工之勞工，小工 | 工 | 0.04 | 2000 | 80 | L000006A00002
| 機具設備及動力費 | 式 | 1 | 90 | 90 | 1583300004
| 零星工料及其它 | 式 | 1 | 30 | 30 | W0127110004-5
| 合計 | M3 | 1 |  | 2700
| 人工： 261.63 機具： 0.00 |  | 每 M3 單價計 |  | 2700
材料： 2,399.49 雜項： 38.88
壹.一.2.10 | 工作項目：施工輔助設施，施工便梯，（含扶手及護欄） |  | 單位：式 |  | 計價代碼：0154000004
| 工料名稱 | 單位 | 數量 | 單價 | 複價 | 編碼(備註)
| 施工簡便樓梯 | 部 | 1 | 18300 | 18300 | W012719008A
| 其他副料件 | 式 | 1 | 5000 | 5000 | W0299990004
| 產品，金屬材料，鐵件，另料及五金 | 式 | 1 | 1000 | 1000 | M05060D00048
| 製作安裝工資 | 式 | 1 | 4000 | 4000 | W0127190194
| 搬運費，吊裝 | 式 | 1 | 1300 | 1300 | W0127140004-2
| 零星工料及損耗 | 式 | 1 | 400 | 400 | W0127110004-8
| 合計 | 式 | 1 |  | 30000
| 人工： 0.00 機具： 0.00 |  | 每 式 單價計 |  | 30000
材料： 999.00 雜項： 29,001.00
壹.一.2.12 | 工作項目：邊坡穩定監測工法，分析報告，安全監測系統(含報告費用) |  | 單位：式 |  | 計價代碼：0229200044
| 工料名稱 | 單位 | 數量 | 單價 | 複價 | 編碼(備註)
| 系統(含報告書) | 式 | 1 | 290000 | 290000 | 0565100934
| 其他技術工 | 工 | 2 | 2500 | 5000 | L000005000002
| 配合技術工之勞工，小工 | 工 | 1.5 | 2000 | 3000 | L000006A00002
| 機具設備及動力費 | 式 | 1 | 51600 | 51600 | 1583300004
| 零星工料及其它 | 式 | 1 | 400 | 400 | W0127110004-5
| 合計 | 式 | 1 |  | 350000
| 人工： 127,575.00 機具： 0.00 |  | 每 式 單價計 |  | 350000
材料： 187,880.00 雜項： 34,545.00
壹.一.2.13 | 工作項目：抽水井開挖及設備安裝(工程單價分析表所列孔數為最低需求，承商得依需求增加，惟不得要求加帳) |  | 單位：式 |  | 計價代碼：0231600104
| 工料名稱 | 單位 | 數量 | 單價 | 複價 | 編碼(備註)
| 抽水井挖掘費 | 孔 | 6 | 86500 | 519000 | 026313000A
| 井蓋版、6"PVC管、電源線、濾砂沉砂池、排水 | 孔 | 6 | 5000 | 30000 | M1612011Z01
管引接至既有RCP管埋設費、排水管穿越道路段
埋設費
| 零星工料及其它 | 式 | 1 | 1000 | 1000 | W0127110004-5
| 合計 | 式 | 1 |  | 550000
| 人工： 194,645.00 機具： 51,920.00 |  | 每 式 單價計 |  | 550000
材料： 263,560.00 雜項： 39,875.00
壹.一.2.14 | 工作項目：抽水機租用及使用維護費(含發電機) |  | 單位：式 |  | 計價代碼：0565700004
| 工料名稱 | 單位 | 數量 | 單價 | 複價 | 編碼(備註)
| 抽水機租金(含電費) | 台 | 8 | 78000 | 624000 | M157370002D
| 機具維護費 | 台 | 8 | 3000 | 24000 | E800010020D
| 零星工料及損耗 | 式 | 1 | 2000 | 2000 | W0127110004-8
| 合計 | 式 | 1 |  | 650000
| 人工： 0.00 機具： 23,985.00 |  | 每 式 單價計 |  | 650000
材料： 624,000.00 雜項： 2,015.00
壹.一.3.1 | 工作項目：施工測量，放樣，(含標高器) |  | 單位：M2 |  | 計價代碼：0172540002
| 工料名稱 | 單位 | 數量 | 單價 | 複價 | 編碼(備註)
| 施工測量，測量放樣，平面測量 | M2 | 1 | 32 | 32 | 0172560002
| 產品，木料損耗 | 才 | 0.3 | 10 | 3 | M060508000B
| 其他技術工，大工 | 工 | 0.006 | 2500 | 15 | L000005000002-
02
| 配合技術工之勞工，小工 | 工 | 0.004 | 2000 | 8 | L000006A00002
| 零星工料及其他 | 式 | 1 | 2 | 2 | W0127110004-2
| 合計 | M2 | 1 |  | 60
| 人工： 34.20 機具： 0.00 |  | 每 M2 單價計 |  | 60
材料： 20.60 雜項： 5.20
壹.一.3.2 | 工作項目：施工輔助設施，安全母索，鋼管鷹架及防護網(含、中欄杆、內設交叉拉桿、鷹架爬梯及防墜網等)需符合勞安相關規定 |  | 單位：M2 |  | 計價代碼：0154000002
| 工料名稱 | 單位 | 數量 | 單價 | 複價 | 編碼(備註)
| 產品，施工輔助設施，外部施工架防塵網，鋼 | M2 | 1 | 340 | 340 | M0154030002,需
| 管，框式(含腳踏板、防塵網，租金) |  |  |  |  | 符合勞檢相關規
定
| 鋼管施工架技術工，施工架工(營建鷹架工) | 工 | 0.038 | 2500 | 95 | L000005E00002
| 產品，施工輔助設施，外部施工架防護網，施 | M2 | 1 | 20 | 20 | M0154020002
工中安全防護網
| 產品，施工輔助設施，安全母索 | 式 | 1 | 8 | 8 | M0154000004
| 產品，施工輔助設施，外部施工架安全夾板，( | 式 | 1 | 10 | 10 | M0154080004
防落夾板)
| 產品，金屬材料，鐵線，鍍鋅，#12 | KG | 0.2 | 15 | 3 | M0506021009
| 零星工料及損耗 | 式 | 1 | 4 | 4 | W0127110004-8
| 合計 | M2 | 1 |  | 480
| 人工： 94.99 機具： 0.00 |  | 每 M2 單價計 |  | 480
材料： 381.03 雜項： 3.98
壹.一.3.9 | 工作項目：普通模板含組立 |  | 單位：M2 |  | 計價代碼：0311010002
| 工料名稱 | 單位 | 數量 | 單價 | 複價 | 編碼(備註)
| 產品，木料，模板用木材(木料(含支撐料)) | 才 | 2.7 | 200 | 540 | M060508000B2
| 其他技術工，大工 | 工 | 0.12 | 2500 | 300 | L000005000002-
02
| 配合技術工之勞工，小工 | 工 | 0.06 | 2000 | 120 | L000006A00002
| 場鑄結構混凝土用模板(拔釘清理刷油工料) | 式 | 1 | 20 | 20 | 0174000004-1
| 產品，金屬材料，鐵線，洋釘鐵絲及鐵件等 | KG | 0.2 | 40 | 8 | M0506020009
| 零星工料及其他 | 式 | 1 | 12 | 12 | W0127110004-2
| 合計 | M2 | 1 |  | 1000
| 人工： 427.00 機具： 0.00 |  | 每 M2 單價計 |  | 1000
材料： 559.00 雜項： 14.00
壹.一.3.10 | 工作項目：清水模板，(建築，建築物)，含組立 |  | 單位：M2 |  | 計價代碼：0311021502
| 工料名稱 | 單位 | 數量 | 單價 | 複價 | 編碼(備註)
| 產品，木料，清水模板用木材(木料(含支撐料) | 才 | 2.7 | 230 | 621 | M060508000B1
| 其他技術工，大工 | 工 | 0.12 | 2500 | 300 | L000005000002-
02
| 配合技術工之勞工，小工 | 工 | 0.06 | 2000 | 120 | L000006A00002
| 場鑄結構混凝土用模板(拔釘清理刷油工料) | 式 | 1 | 20 | 20 | 0174000004-1
| 產品，金屬材料，鐵線，洋釘鐵絲及鐵件等 | KG | 0.2 | 40 | 8 | M0506020009
| 零星工料及其他 | 式 | 1 | 11 | 11 | W0127110004-2
| 合計 | M2 | 1 |  | 1080
| 人工： 427.03 機具： 0.00 |  | 每 M2 單價計 |  | 1080
材料： 640.01 雜項： 12.96
壹.一.3.11 | 工作項目：鋼筋，SD280，D10mm(#3)，連工帶料 |  | 單位：T |  | 計價代碼：0321030205
| 工料名稱 | 單位 | 數量 | 單價 | 複價 | 編碼(備註)
| 鋼筋，SD280，連工帶料 | T | 1 | 23500 | 23500 | 0321030075
| 產品，金屬材料，鐵線，鐵絲 | KG | 4 | 12 | 48 | M05060200091
| 其他技術工 | 工 | 1.28 | 2500 | 3200 | L000005000002
| 配合技術工之勞工，小工 | 工 | 1.2 | 2000 | 2400 | L000006A00002
| 吊車及運費 | T | 1 | 252 | 252 | E0000034005
| 零星工料及其它 | 式 | 1 | 100 | 100 | W0127110004-5
| 合計 | T | 1 |  | 29500
| 人工： 13,823.70 機具： 250.75 |  | 每 T 單價計 |  | 29500
材料： 12,974.10 雜項： 2,451.45
壹.一.3.12 | 工作項目：鋼筋，SD420W，連工帶料(#4~#10) |  | 單位：T |  | 計價代碼：0321060075
| 工料名稱 | 單位 | 數量 | 單價 | 複價 | 編碼(備註)
| 鋼筋，SD420，連工帶料 | T | 1 | 24500 | 24500 | 0321050075
| 產品，金屬材料，鐵線，鐵絲 | KG | 4 | 12 | 48 | M05060200091
| 其他技術工 | 工 | 1.28 | 2500 | 3200 | L000005000002
| 配合技術工之勞工，小工 | 工 | 1.2 | 2000 | 2400 | L000006A00002
| 吊車及運費 | T | 1 | 252 | 252 | E0000034005
| 零星工料及其它 | 式 | 1 | 100 | 100 | W0127110004-5
| 合計 | T | 1 |  | 30500
| 人工： 14,176.40 機具： 253.15 |  | 每 T 單價計 |  | 30500
材料： 13,523.70 雜項： 2,546.75
壹.一.3.13 | 工作項目：蹲式馬桶輕質混凝土 H=30cm |  | 單位：M3 |  | 計價代碼：1541020003
| 工料名稱 | 單位 | 數量 | 單價 | 複價 | 編碼(備註)
| 產品，預拌混凝土材料費，140kgf/cm2，第1型 | M3 | 1 | 2265 | 2265 | M03050421L3
水泥，工地交貨
| 其他技術工 | 工 | 0.06 | 2500 | 150 | L000005000002
| 配合技術工之勞工，小工 | 工 | 0.04 | 2000 | 80 | L000006A00002
| 機具設備及動力費 | 式 | 1 | 90 | 90 | 1583300004
| 零星工料及其它 | 式 | 1 | 15 | 15 | W0127110004-5
| 合計 | M3 | 1 |  | 2600
| 人工： 261.56 機具： 0.00 |  | 每 M3 單價計 |  | 2600
材料： 2,314.52 雜項： 23.92
壹.一.3.14 | 工作項目：結構用混凝土，預拌，140kgf/cm2，第1型水泥，含澆置及搗實，140kg/cm2 |  | 單位：M3 |  | 計價代碼：03310231Z3
| 工料名稱 | 單位 | 數量 | 單價 | 複價 | 編碼(備註)
| 產品，預拌混凝土材料費，140kgf/cm2，第1型 | M3 | 1 | 2265 | 2265 | M03050421L3
水泥，工地交貨
| 其他技術工 | 工 | 0.06 | 2500 | 150 | L000005000002
| 配合技術工之勞工，小工 | 工 | 0.04 | 2000 | 80 | L000006A00002
| 機具設備及動力費 | 式 | 1 | 90 | 90 | 1583300004
| 零星工料及其它 | 式 | 1 | 15 | 15 | W0127110004-5
| 合計 | M3 | 1 |  | 2600
| 人工： 261.56 機具： 0.00 |  | 每 M3 單價計 |  | 2600
材料： 2,314.52 雜項： 23.92
壹.一.3.15 | 工作項目：結構用混凝土，預拌，280kgf/cm2，第1型水泥，含澆置及搗實，280kg/cm2 |  | 單位：M3 |  | 計價代碼：03310271Z3
| 工料名稱 | 單位 | 數量 | 單價 | 複價 | 編碼(備註)
| 產品，預拌混凝土材料費，280kgf/cm2，第1型 | M3 | 1 | 2550 | 2550 | M03050461L3
水泥，工地交貨
| 其他技術工 | 工 | 0.06 | 2500 | 150 | L000005000002
| 配合技術工之勞工，小工 | 工 | 0.04 | 2000 | 80 | L000006A00002
| 機具設備及動力費 | 式 | 1 | 90 | 90 | 1583300004
| 零星工料及其它 | 式 | 1 | 30 | 30 | W0127110004-5
| 合計 | M3 | 1 |  | 2900
| 人工： 261.58 機具： 0.00 |  | 每 M3 單價計 |  | 2900
材料： 2,599.56 雜項： 38.86
壹.一.3.16 | 工作項目：DS1鋼承鈑(3W t=1.2mm) |  | 單位：M2 |  | 計價代碼：0531010012
| 工料名稱 | 單位 | 數量 | 單價 | 複價 | 編碼(備註)
| 浪型鋼板，鋼承鈑 Deck Deck鋼板1.2 ㎜ ，含 | M2 | 1 | 570 | 570 | 0531200002-1
鍍鋅
| 產品，金屬材料，鐵件，固定鐵件及五金另料 | 式 | 1 | 30 | 30 | M05060D00044
| 其他技術工 | 工 | 0.03 | 2500 | 75 | L000005000002
| 配合技術工之勞工，小工 | 工 | 0.021 | 2000 | 42 | L000006A00002
| 機具設備及動力費 | 式 | 1 | 20 | 20 | 1583300004
| 零星工料及損耗 | 式 | 1 | 13 | 13 | W0127110004-8
| 合計 | M2 | 1 |  | 750
| 人工： 323.48 機具： 0.00 |  | 每 M2 單價計 |  | 750
材料： 354.52 雜項： 72.00
壹.一.3.17 | 工作項目：鋼骨工程(含接合.加勁板.拉桿.剪力釘.螺栓.廠內製作.現場安裝工資.圖資製作及運費等) |  | 單位：T |  | 計價代碼：0509000105
| 工料名稱 | 單位 | 數量 | 單價 | 複價 | 編碼(備註)
| 油漆，鋼骨(含噴砂除鏽面漆) | T | 1 | 46000 | 46000 | 0991000005
| 焊條，氧氣，乙炔 | 式 | 1 | 6400 | 6400 | M0509100204
| 鋼材安裝焊接及组立 | 式 | 1 | 6700 | 6700 | M0509100104
| 鋼材切截加工 | 式 | 1 | 5600 | 5600 | L0512000004
| 非破壞性檢驗費 | 式 | 1 | 3200 | 3200 | L0145000004
| 吊車（工料） | 工 | 0.32 | 10000 | 3200 | E146800000A
| 零星工料及其它(含測量) | 式 | 1 | 900 | 900 | W0127110004-6
| 合計 | T | 1 |  | 72000
| 人工： 24,897.60 機具： 3,196.80 |  | 每 T 單價計 |  | 72000
材料： 38,397.60 雜項： 5,508.00
壹.一.3.18 | 工作項目：防火塗料(一小時防火時效) |  | 單位：M2 |  | 計價代碼：0996500002-1
| 工料名稱 | 單位 | 數量 | 單價 | 複價 | 編碼(備註)
| 防火塗料，一小時防火時效防火漆 | M2 | 1 | 260 | 260 | 0996500002
| 產品，金屬材料，鐵件，固定鐵件及五金另料 | 式 | 1 | 20 | 20 | M05060D00044
| 其他技術工 | 工 | 0.03 | 2500 | 75 | L000005000002
| 配合技術工之勞工，小工 | 工 | 0.02 | 2000 | 40 | L000006A00002
| 機具設備及動力費 | 式 | 1 | 20 | 20 | 1583300004
| 零星工料及損耗 | 式 | 1 | 5 | 5 | W0127110004-8
| 合計 | M2 | 1 |  | 420
| 人工： 212.98 機具： 0.00 |  | 每 M2 單價計 |  | 420
材料： 174.01 雜項： 33.01
壹.一.3.19 | 工作項目：無收縮水泥砂漿 |  | 單位：M3 |  | 計價代碼：0360100003
| 工料名稱 | 單位 | 數量 | 單價 | 複價 | 編碼(備註)
| 無收縮水泥砂漿本體 | M3 | 1 | 27150 | 27150 | 0360100003-1
| 其他技術工 | 工 | 1 | 2500 | 2500 | L000005000002
| 配合技術工之勞工，小工 | 工 | 1 | 2000 | 2000 | L000006A00002
| 機具設備 | 式 | 1 | 1100 | 1100 | E8000100104
| 零星工料及其它 | 式 | 1 | 250 | 250 | W0127110004-5
| 合計 | M3 | 1 |  | 33000
| 人工： 14,001.90 機具： 1,098.90 |  | 每 M3 單價計 |  | 33000
材料： 14,932.50 雜項： 2,966.70
壹.一.3.20 | 工作項目：金屬接合，基礎錨定螺栓，SPC1~SPC1A柱M24 L=1000mm |  | 單位：支 |  | 計價代碼：050900J00A
| 工料名稱 | 單位 | 數量 | 單價 | 複價 | 編碼(備註)
| 建築鋼結構，強力螺栓，M24螺栓 L=1000mm | 支 | 1 | 860 | 860 | 051243000A-3
| 安裝費 | 式 | 1 | 600 | 600 | 0127190004-11
| 機具零星工料 | 式 | 1 | 40 | 40 | W0127110064
| 合計 | 支 | 1 |  | 1500
| 人工： 511.05 機具： 0.00 |  | 每 支 單價計 |  | 1500
材料： 802.95 雜項： 186.00
壹.一.3.21 | 工作項目：金屬接合，基礎錨定螺栓，SPC2柱M22 L=650mm |  | 單位：支 |  | 計價代碼：050900J00A-1
| 工料名稱 | 單位 | 數量 | 單價 | 複價 | 編碼(備註)
| 建築鋼結構，強力螺栓，M22螺栓 L=650mm | 支 | 1 | 400 | 400 | 051243000A-2
| 安裝費 | 式 | 1 | 380 | 380 | 0127190004-11
| 機具零星工料 | 式 | 1 | 20 | 20 | W0127110064
| 合計 | 支 | 1 |  | 800
| 人工： 273.04 機具： 0.00 |  | 每 支 單價計 |  | 800
材料： 429.04 雜項： 97.92
壹.一.3.22 | 工作項目：金屬接合，基礎錨定螺栓，SPC3柱M22 L=1000mm |  | 單位：支 |  | 計價代碼：050900J00A-2
| 工料名稱 | 單位 | 數量 | 單價 | 複價 | 編碼(備註)
| 建築鋼結構，強力螺栓，M22螺栓 L=1000mm | 支 | 1 | 600 | 600 | 051243000A
| 安裝費 | 式 | 1 | 560 | 560 | 0127190004-11
| 機具零星工料 | 式 | 1 | 40 | 40 | W0127110064
| 合計 | 支 | 1 |  | 1200
| 人工： 405.96 機具： 0.00 |  | 每 支 單價計 |  | 1200
材料： 638.04 雜項： 156.00
壹.一.3.23 | 工作項目：金屬接合，基礎錨定螺栓，SPC4柱M22 L=250mm |  | 單位：支 |  | 計價代碼：050900J00A-3
| 工料名稱 | 單位 | 數量 | 單價 | 複價 | 編碼(備註)
| 建築鋼結構，強力螺栓，M22螺栓 L=250mm | 支 | 1 | 150 | 150 | 051243000A-1
| 安裝費 | 式 | 1 | 140 | 140 | 0127190004-11
| 機具零星工料 | 式 | 1 | 10 | 10 | W0127110064
| 合計 | 支 | 1 |  | 300
| 人工： 101.49 機具： 0.00 |  | 每 支 單價計 |  | 300
材料： 159.51 雜項： 39.00
壹.一.4.2 | 工作項目：管道輕隔間牆 |  | 單位：M2 |  | 計價代碼：1015000002
| 工料名稱 | 單位 | 數量 | 單價 | 複價 | 編碼(備註)
| 10㎜纖維水泥板 | M2 | 1 | 298 | 298 | M06050A3002
| 12㎜纖維水泥板 | M2 | 1 | 340 | 340 | M06050A3012
| 92㎜CH型立柱及槽架 | M2 | 1 | 689 | 689 | 0154010002
| 吸音岩棉 | M2 | 1 | 204 | 204 | M0981120002
| 產品，金屬材料，鐵件，五金零件 | M2 | 1 | 152 | 152 | M05060D00023
| 材料搬運及清運 | M2 | 1 | 170 | 170 | 0232300202
| 施工費 | 式 | 1 | 808 | 808 | 0127180004-11
| 合計 | M2 | 1 |  | 2661
| 人工： 669.51 機具： 0.00 |  | 每 M2 單價計 |  | 2661
材料： 1,841.94 雜項： 149.55
壹.一.4.4 | 工作項目：舖地磚，F-2 樓梯止滑磚 |  | 單位：M2 |  | 計價代碼：0934100002-8
| 工料名稱 | 單位 | 數量 | 單價 | 複價 | 編碼(備註)
| 水泥砂漿，1:3，第1型水泥 | M3 | 0.03 | 3500 | 105 | 0406131003
| 止滑石紋石英磚20*27cm | 片 | 18 | 18 | 324 | M093007002G
| 產品，黏著劑，(25kg/包) | 包 | 0.25 | 260 | 65 | M09050F000A1
| 施工費，水泥粉刷打底 | 式 | 1 | 390 | 390 | 0127180004
| 施工費，舖磚 | 式 | 1 | 500 | 500 | 0127180004-26
| 零星工料及其他 | 式 | 1 | 16 | 16 | W0127110004-2
| 合計 | M2 | 1 |  | 1400
| 人工： 348.32 機具： 0.00 |  | 每 M2 單價計 |  | 1400
材料： 936.32 雜項： 115.36
壹.一.4.5 | 工作項目：舖地磚，F-3 地坪打底貼30x30cm止滑磚 |  | 單位：M2 |  | 計價代碼：0934100002-2
| 工料名稱 | 單位 | 數量 | 單價 | 複價 | 編碼(備註)
| 水泥砂漿，1:3，第1型水泥 | M3 | 0.03 | 3500 | 105 | 0406131003
| 石紋修邊石英磚30*30cm | 片 | 11 | 45 | 495 | M093007003G
| 產品，黏著劑，(25kg/包) | 包 | 0.25 | 260 | 65 | M09050F000A1
| 施工費，水泥粉刷打底 | 式 | 1 | 390 | 390 | 0127180004
| 施工費，舖磚 | 式 | 1 | 500 | 500 | 0127180004-26
| 零星工料及其他 | 式 | 1 | 10 | 10 | W0127110004-2
| 合計 | M2 | 1 |  | 1565
| 人工： 348.21 機具： 0.00 |  | 每 M2 單價計 |  | 1565
材料： 1,107.24 雜項： 109.55
壹.一.4.6 | 工作項目：舖地磚，F-4 地坪打底貼(60x60+15x60cm)混拼霧面磚 |  | 單位：M2 |  | 計價代碼：0934100002-3
| 工料名稱 | 單位 | 數量 | 單價 | 複價 | 編碼(備註)
| 水泥砂漿，1:3，第1型水泥 | M3 | 0.03 | 3500 | 105 | 0406131003
| 石紋修邊石英磚60x60+15x60cm混拼 | 片 | 2.75 | 229 | 629.75 | M093007006G
| 產品，黏著劑，(25kg/包) | 包 | 0.25 | 260 | 65 | M09050F000A1
| 施工費，水泥粉刷打底 | 式 | 1 | 390 | 390 | 0127180004
| 施工費，舖磚 | 式 | 1 | 500 | 500 | 0127180004-26
| 零星工料及其他 | 式 | 1 | 10.25 | 10.25 | W0127110004-2
| 合計 | M2 | 1 |  | 1700
| 人工： 348.33 機具： 0.00 |  | 每 M2 單價計 |  | 1700
材料： 1,242.02 雜項： 109.65
壹.一.4.7 | 工作項目：舖地磚，F-5 地坪打底貼30x60cm磁磚 |  | 單位：M2 |  | 計價代碼：0934100002-4
| 工料名稱 | 單位 | 數量 | 單價 | 複價 | 編碼(備註)
| 水泥砂漿，1:3，第1型水泥 | M3 | 0.03 | 3500 | 105 | 0406131003
| 石紋修邊石英磚30*60cm | 片 | 5.5 | 70 | 385 | M093007004G
| 產品，黏著劑，(25kg/包) | 包 | 0.25 | 260 | 65 | M09050F000A1
| 施工費，水泥粉刷打底 | 式 | 1 | 390 | 390 | 0127180004
| 施工費，舖磚 | 式 | 1 | 500 | 500 | 0127180004-26
| 零星工料及其他 | 式 | 1 | 5 | 5 | W0127110004-2
| 合計 | M2 | 1 |  | 1450
| 人工： 348.29 機具： 0.00 |  | 每 M2 單價計 |  | 1450
材料： 997.31 雜項： 104.40
壹.一.4.8 | 工作項目：舖地磚，F-6 地坪打底貼15x15cm岩面石英磚 |  | 單位：M2 |  | 計價代碼：0934100002-5
| 工料名稱 | 單位 | 數量 | 單價 | 複價 | 編碼(備註)
| 水泥砂漿，1:3，第1型水泥 | M3 | 0.03 | 3500 | 105 | 0406131003
| 止滑石紋石英磚15*15cm | 片 | 44 | 13 | 572 | M093007000G
| 產品，黏著劑，(25kg/包) | 包 | 0.25 | 260 | 65 | M09050F000A1
| 施工費，水泥粉刷打底 | 式 | 1 | 390 | 390 | 0127180004
| 施工費，舖磚 | 式 | 1 | 500 | 500 | 0127180004-26
| 零星工料及其他 | 式 | 1 | 8 | 8 | W0127110004-2
| 合計 | M2 | 1 |  | 1640
| 人工： 348.17 機具： 0.00 |  | 每 M2 單價計 |  | 1640
材料： 1,184.25 雜項： 107.58
壹.一.4.9 | 工作項目：水泥砂漿粉刷，1：3水泥砂漿，地坪，打底粉光，泳池池體地坪1:3水泥粉刷打底 |  | 單位：M2 |  | 計價代碼：0922030152
| 工料名稱 | 單位 | 數量 | 單價 | 複價 | 編碼(備註)
| 水泥砂漿，1:3，第1型水泥 | M3 | 0.03 | 3500 | 105 | 0406131003
| 其他技術工，大工 | 工 | 0.1 | 2500 | 250 | L000005000002-
02
| 配合技術工之勞工，小工 | 工 | 0.05 | 2000 | 100 | L000006A00002
| 零星工料及損耗 | 式 | 1 | 45 | 45 | W0127110004-8
| 合計 | M2 | 1 |  | 500
| 人工： 386.75 機具： 0.00 |  | 每 M2 單價計 |  | 500
材料： 57.75 雜項： 55.50
壹.一.4.10 | 工作項目：F-8 地坪打底貼2.5x2.5cm 透心馬賽克 |  | 單位：M2 |  | 計價代碼：0931030002
| 工料名稱 | 單位 | 數量 | 單價 | 複價 | 編碼(備註)
| 水泥砂漿，1:3，第1型水泥 | M3 | 0.03 | 3500 | 105 | 0406131003
| 透心馬賽克2.5*2.5cm | 才 | 11 | 60 | 660 | M093103001B
| 產品，黏著劑，(25kg/包) | 包 | 0.25 | 260 | 65 | M09050F000A1
| 施工費，水泥粉刷打底 | 式 | 1 | 390 | 390 | 0127180004
| 施工費，舖磚 | 式 | 1 | 500 | 500 | 0127180004-26
| 零星工料及其他 | 式 | 1 | 10 | 10 | W0127110004-2
| 合計 | M2 | 1 |  | 1730
| 人工： 348.25 機具： 0.00 |  | 每 M2 單價計 |  | 1730
材料： 1,272.24 雜項： 109.51
壹.一.4.11 | 工作項目：F-9 7mmPVC運動地板 |  | 單位：M2 |  | 計價代碼：0962300102
| 工料名稱 | 單位 | 數量 | 單價 | 複價 | 編碼(備註)
| 聚氯乙烯運動地板材料費 (厚度≧ 7.0mm) | M2 | 1 | 2006 | 2006 | M0311011502
| 溶接焊條材料費 | M2 | 1 | 43 | 43 | M0509100002
| 安裝費 | 式 | 1 | 255 | 255 | 0127190004-11
| 丙烯酸樹脂系乳液型接著劑 | M2 | 1 | 60 | 60 | M0792020002
| 搬運費 | 式 | 1 | 25 | 25 | W0127140004
| 搬運費 | 式 | 1 | 25 | 25 | W0127140004
| 合計 | M2 | 1 |  | 2414
| 人工： 89.32 機具： 0.00 |  | 每 M2 單價計 |  | 2414
材料： 2,249.36 雜項： 75.32
壹.一.4.12 | 工作項目：F-10 2.8mmPVC捲狀地磚 |  | 單位：M2 |  | 計價代碼：0962300002
| 工料名稱 | 單位 | 數量 | 單價 | 複價 | 編碼(備註)
| 2.8mm聚氯乙烯無縫地毯 | M2 | 1 | 757 | 757 | 0968000002-1
| 溶接焊條材料費 | M2 | 1 | 43 | 43 | M0509100002
| 安裝費 | 式 | 1 | 255 | 255 | 0127190004-11
| 膠水 | M2 | 1 | 60 | 60 | 0822830022
| 運費 | M2 | 1 | 25 | 25 | W0127130052
| 搬運費 | M2 | 1 | 25 | 25 | W0127140002
| 合計 | M2 | 1 |  | 1165
| 人工： 375.25 機具： 0.00 |  | 每 M2 單價計 |  | 1165
材料： 632.59 雜項： 157.16
壹.一.4.14 | 工作項目：舖地磚，F-11 2.5mmPVC防滑捲狀地磚 |  | 單位：M2 |  | 計價代碼：0934100002-7
| 工料名稱 | 單位 | 數量 | 單價 | 複價 | 編碼(備註)
| 2.5mm聚氯乙烯防滑無縫地毯材料費 | M2 | 1 | 1156 | 1156 | 0968000002
| 溶接焊條材料費 | M2 | 1 | 68 | 68 | M0509100002
| 安裝費 | 式 | 1 | 357 | 357 | 0127190004-11
| 防水專用膠 | M2 | 1 | 77 | 77 | 0713320002
| 運費 | M2 | 1 | 25 | 25 | W0127130052
| 搬運費 | M2 | 1 | 17 | 17 | W0127140002
| 合計 | M2 | 1 |  | 1700
| 人工： 566.10 機具： 0.00 |  | 每 M2 單價計 |  | 1700
材料： 934.83 雜項： 199.07
壹.一.4.15 | 工作項目：鋁止滑條 |  | 單位：M |  | 計價代碼：0555010001
| 工料名稱 | 單位 | 數量 | 單價 | 複價 | 編碼(備註)
| 崁條式壓條材料費 | M | 1 | 731 | 731 | 0582100001
| 專用膠 | M | 1 | 17 | 17 | 0565601951
| 安裝費 | 式 | 1 | 85 | 85 | 0127190004-11
| 搬運費 | M | 1 | 17 | 17 | W0127140011
| 合計 | M | 1 |  | 850
| 人工： 35.70 機具： 0.00 |  | 每 M 單價計 |  | 850
材料： 787.10 雜項： 27.20
壹.一.4.17 | 工作項目：木材地坪，F-12 運動木地板 |  | 單位：M2 |  | 計價代碼：0964000002-1
| 工料名稱 | 單位 | 數量 | 單價 | 複價 | 編碼(備註)
| 0.08mm PVC防潮布 | M2 | 1 | 114 | 114 | 1508000002
| 木材地坪，木地板基座 | M2 | 1 | 665 | 665 | 0964000002-4
| 木材地坪，山毛櫸木地板 | M2 | 1 | 2280 | 2280 | 0964000002-2
| 安裝費 | 式 | 1 | 475 | 475 | 0127190004-11
| 零星工料及工具損耗 | 式 | 1 | 285 | 285 | W0127110004-1
| 搬運費 | 式 | 1 | 171 | 171 | W0127140004
| 合計 | M2 | 1 |  | 3990
| 人工： 1,197.00 機具： 0.00 |  | 每 M2 單價計 |  | 3990
材料： 1,995.00 雜項： 798.00
壹.一.4.19 | 工作項目：綜合球場排水淺溝 |  | 單位：M |  | 計價代碼：0260100011
| 工料名稱 | 單位 | 數量 | 單價 | 複價 | 編碼(備註)
| 3mm不鏽鋼蓋板 | M | 1 | 2470 | 2470 | M0552000001
| 2"ØPVC排水管 | 式 | 1 | 475 | 475 | M15107P7201
| 安裝費 | 式 | 1 | 760 | 760 | 0127190004-11
| 零星工料及工具損耗 | 式 | 1 | 95 | 95 | W0127110004-1
| 合計 | M | 1 |  | 3800
| 人工： 266.00 機具： 0.00 |  | 每 M 單價計 |  | 3800
材料： 3,363.00 雜項： 171.00
壹.一.4.20 | 工作項目：木材地坪，高架式，F-13 架高木地板 |  | 單位：M2 |  | 計價代碼：0964000002
| 工料名稱 | 單位 | 數量 | 單價 | 複價 | 編碼(備註)
| 木材地坪，木地板 | M2 | 1 | 748 | 748 | 0964000002-3
| 夾板及角材 | M2 | 1 | 527 | 527 | M060508C302
| 產品，黏著劑，原廠及收邊配件及防潮布 | M2 | 1 | 170 | 170 | M09050F0002
| 材料搬運及清運 | M2 | 1 | 102 | 102 | 0232300202
| 施工費 | 式 | 1 | 808 | 808 | 0127180004-11
| 合計 | M2 | 1 |  | 2355
| 人工： 580.27 機具： 0.00 |  | 每 M2 單價計 |  | 2355
材料： 1,608.94 雜項： 165.79
壹.一.4.21 | 工作項目：F-14 8mm運動橡膠地坪 |  | 單位：M2 |  | 計價代碼：0965100002
| 工料名稱 | 單位 | 數量 | 單價 | 複價 | 編碼(備註)
| PU補平材 | M2 | 0.5 | 95 | 47.5 | 0565702122
| 10mm合成橡膠面層(要不要改8MM) | M2 | 1 | 1568 | 1568 | 0582102132
| 進口專用膠水 | M2 | 0.6 | 285 | 171 | 0822830012
| 施工費 | 式 | 1 | 303.5 | 303.5 | 0127180004-11
| 合計 | M2 | 1 |  | 2090
| 人工： 735.68 機具： 17.14 |  | 每 M2 單價計 |  | 2090
材料： 1,132.36 雜項： 204.82
壹.一.4.22 | 工作項目：舖地磚，F-15 地面打底貼(15x30cm)戶外止滑磚 |  | 單位：M2 |  | 計價代碼：0934100002
| 工料名稱 | 單位 | 數量 | 單價 | 複價 | 編碼(備註)
| 水泥砂漿，1:3，第1型水泥 | M3 | 0.03 | 3500 | 105 | 0406131003
| 止滑石紋石英磚15*30cm | 片 | 22 | 22 | 484 | M093007001G
| 產品，黏著劑，(25kg/包) | 包 | 0.25 | 260 | 65 | M09050F000A1
| 施工費，水泥粉刷打底 | 式 | 1 | 390 | 390 | 0127180004
| 施工費，舖磚 | 式 | 1 | 500 | 500 | 0127180004-26
| 零星工料及其他 | 式 | 1 | 6 | 6 | W0127110004-2
| 合計 | M2 | 1 |  | 1550
| 人工： 348.29 機具： 0.00 |  | 每 M2 單價計 |  | 1550
材料： 1,096.31 雜項： 105.40
壹.一.4.23 | 工作項目：舖地磚，F-16 地面打底貼(15x75cm)戶外止滑木紋磚 |  | 單位：M2 |  | 計價代碼：0934100002-1
| 工料名稱 | 單位 | 數量 | 單價 | 複價 | 編碼(備註)
| 水泥砂漿，1:3，第1型水泥 | M3 | 0.03 | 3500 | 105 | 0406131003
| 木紋磚15*75cm | 片 | 9 | 60 | 540 | M093100000G
| 產品，黏著劑，(25kg/包) | 包 | 0.25 | 260 | 65 | M09050F000A1
| 施工費，水泥粉刷打底 | 式 | 1 | 390 | 390 | 0127180004
| 施工費，舖磚 | 式 | 1 | 500 | 500 | 0127180004-26
| 零星工料及其他 | 式 | 1 | 10 | 10 | W0127110004-2
| 合計 | M2 | 1 |  | 1610
| 人工： 348.24 機具： 0.00 |  | 每 M2 單價計 |  | 1610
材料： 1,152.28 雜項： 109.48
壹.一.4.24 | 工作項目：F-17 1:3水泥砂漿粉刷粉光刷毛 |  | 單位：M2 |  | 計價代碼：0922000002-8
| 工料名稱 | 單位 | 數量 | 單價 | 複價 | 編碼(備註)
| 水泥砂漿，1:3，第1型水泥 | M3 | 0.03 | 3500 | 105 | 0406131003
| 其他技術工，大工 | 工 | 0.004 | 2500 | 10 | L000005000002-
02
| 配合技術工之勞工，小工 | 工 | 0.001 | 2000 | 2 | L000006A00002
| 零星工料及損耗 | 式 | 1 | 3 | 3 | W0127110004-8
| 合計 | M2 | 1 |  | 120
| 人工： 48.76 機具： 0.00 |  | 每 M2 單價計 |  | 120
材料： 57.75 雜項： 13.49
壹.一.4.25 | 工作項目：貼面磚，蒸氣室座椅面貼馬賽克 |  | 單位：M2 |  | 計價代碼：0930000002
| 工料名稱 | 單位 | 數量 | 單價 | 複價 | 編碼(備註)
| 水泥砂漿，1:3，第1型水泥 | M3 | 0.03 | 3500 | 105 | 0406131003
| 透心馬賽克2.5*2.5cm | 才 | 11 | 57 | 627 | M093103001B
| 產品，黏著劑，(25kg/包) | 包 | 0.25 | 260 | 65 | M09050F000A1
| 施工費，水泥粉刷打底 | 式 | 1 | 390 | 390 | 0127180004
| 施工費，舖磚 | 式 | 1 | 500 | 500 | 0127180004-26
| 零星工料及其他 | 式 | 1 | 13 | 13 | W0127110004-2
| 合計 | M2 | 1 |  | 1700
| 人工： 348.33 機具： 0.00 |  | 每 M2 單價計 |  | 1700
材料： 1,239.30 雜項： 112.37
壹.一.4.26 | 工作項目：C-1 明架矽酸鈣天花板 |  | 單位：M2 |  | 計價代碼：0950000002-1
| 工料名稱 | 單位 | 數量 | 單價 | 複價 | 編碼(備註)
| 6MM明架矽酸鈣板 | M2 | 1 | 306 | 306 | 0565100002
| 輕鋼架及收邊條 | M2 | 1 | 179 | 179 | 0154010042
| 10#吊筋及小五金 | M2 | 1 | 51 | 51 | 05654B0002
| 材料搬運及清運 | M2 | 1 | 42 | 42 | 0232300202
| 施工費 | 式 | 1 | 153 | 153 | 0127180004-11
| 合計 | M2 | 1 |  | 731
| 人工： 130.92 機具： 0.00 |  | 每 M2 單價計 |  | 731
材料： 562.73 雜項： 37.35
壹.一.4.28 | 工作項目：C-3 平頂1:3水泥砂漿粉刷粉光 |  | 單位：M2 |  | 計價代碼：0922000002-5
| 工料名稱 | 單位 | 數量 | 單價 | 複價 | 編碼(備註)
| 水泥砂漿，1:3，第1型水泥 | M3 | 0.03 | 3500 | 105 | 0406131003
| 其他技術工，大工 | 工 | 0.1 | 2500 | 250 | L000005000002-
02
| 配合技術工之勞工，小工 | 工 | 0.05 | 2000 | 100 | L000006A00002
| 零星工料及損耗 | 式 | 1 | 45 | 45 | W0127110004-8
| 合計 | M2 | 1 |  | 500
| 人工： 386.75 機具： 0.00 |  | 每 M2 單價計 |  | 500
材料： 57.75 雜項： 55.50
壹.一.4.29 | 工作項目：水性水泥漆，C-4 平頂批土 |  | 單位：M2 |  | 計價代碼：0991210002-1
| 工料名稱 | 單位 | 數量 | 單價 | 複價 | 編碼(備註)
| 油漆，補土，批土 | M2 | 1 | 60 | 60 | 0991000002
| 平頂批土面刷水泥漆 | M2 | 1 | 90 | 90 | 0991200002
| 其他技術工，大工 | 工 | 0.03 | 2500 | 75 | L000005000002-
02
| 零星工料及損耗 | 式 | 1 | 15 | 15 | W0127110004-8
| 合計 | M2 | 1 |  | 240
| 人工： 127.51 機具： 0.00 |  | 每 M2 單價計 |  | 240
材料： 82.51 雜項： 29.98
壹.一.4.30 | 工作項目：C-5 平頂1:3水泥砂漿粉刷粉光+水性水泥漆 |  | 單位：M2 |  | 計價代碼：0922000002-6
| 工料名稱 | 單位 | 數量 | 單價 | 複價 | 編碼(備註)
| 水泥砂漿，1:3，第1型水泥 | M3 | 0.02 | 3500 | 70 | 0406131003
| 油漆，補土，批土 | M2 | 1 | 60 | 60 | 0991000002
| 平頂批土面刷水泥漆 | M2 | 1 | 90 | 90 | 0991200002
| 其他技術工，大工 | 工 | 0.125 | 2500 | 312.5 | L000005000002-
02
| 配合技術工之勞工，小工 | 工 | 0.075 | 2000 | 150 | L000006A00002
| 零星工料及損耗 | 式 | 1 | 57.5 | 57.5 | W0127110004-8
| 合計 | M2 | 1 |  | 740
| 人工： 539.53 機具： 0.00 |  | 每 M2 單價計 |  | 740
材料： 120.99 雜項： 79.48
壹.一.4.31 | 工作項目：C-5 室內梯背側1:3水泥砂漿粉刷粉光+水性水泥漆 |  | 單位：M2 |  | 計價代碼：0922000002-7
| 工料名稱 | 單位 | 數量 | 單價 | 複價 | 編碼(備註)
| 水泥砂漿，1:3，第1型水泥 | M3 | 0.02 | 3500 | 70 | 0406131003
| 油漆，補土，批土 | M2 | 1 | 60 | 60 | 0991000002
| 平頂批土面刷水泥漆 | M2 | 1 | 90 | 90 | 0991200002
| 其他技術工，大工 | 工 | 0.125 | 2500 | 312.5 | L000005000002-
02
| 配合技術工之勞工，小工 | 工 | 0.075 | 2000 | 150 | L000006A00002
| 零星工料及損耗 | 式 | 1 | 57.5 | 57.5 | W0127110004-8
| 合計 | M2 | 1 |  | 740
| 人工： 539.53 機具： 0.00 |  | 每 M2 單價計 |  | 740
材料： 120.99 雜項： 79.48
壹.一.4.32 | 工作項目：C-6 暗架條紋岩綿吸音天花板 |  | 單位：M2 |  | 計價代碼：0950000002-3
| 工料名稱 | 單位 | 數量 | 單價 | 複價 | 編碼(備註)
| 天花板，暗架，岩棉(礦纖)，輕鋼架，15mm， | M2 | 1 | 595 | 595 | 09500P6122
9mm+暗架立體直條礦纖板
| 9.5mm防潮石膏板 | M2 | 1 | 187 | 187 | M0925000002
| 暗主架，支撐架，收邊條 | M2 | 1 | 298 | 298 | M1506010052
| 產品，金屬材料，鐵件，二分吊筋及五金配件 | M2 | 1 | 102 | 102 | M05060D0002
| 材料搬運及清運 | M2 | 1 | 85 | 85 | 0232300202
| 施工費 | 式 | 1 | 561 | 561 | 0127180004-11
| 合計 | M2 | 1 |  | 1828
| 人工： 434.33 機具： 0.00 |  | 每 M2 單價計 |  | 1828
材料： 1,269.55 雜項： 124.12
壹.一.4.33 | 工作項目：C-7 暗架矽酸鈣天花刷水性水泥漆 |  | 單位：M2 |  | 計價代碼：09912100020
| 工料名稱 | 單位 | 數量 | 單價 | 複價 | 編碼(備註)
| 6mm矽酸鈣板 | M2 | 1 | 238 | 238 | 0565306002
| 暗主架，支撐架，收邊條 | M2 | 1 | 298 | 298 | M1506010052
| 二分吊筋及小五金 | M2 | 1 | 102 | 102 | 05656B0012
| 材料搬運及清運 | M2 | 1 | 84 | 84 | 0232300202
| 補土刷漆 | M2 | 1 | 180 | 180 | 0991200102
| 施工費 | 式 | 1 | 553 | 553 | 0127180004-11
| 合計 | M2 | 1 |  | 1455
| 人工： 308.46 機具： 0.00 |  | 每 M2 單價計 |  | 1455
材料： 1,069.28 雜項： 77.26
壹.一.4.34 | 工作項目：天花板接縫批土油漆 |  | 單位：M2 |  | 計價代碼：0950000002-6
| 工料名稱 | 單位 | 數量 | 單價 | 複價 | 編碼(備註)
| 天花板接縫批土 | M2 | 1 | 128 | 128 | 0950000002-5
| 批土面刷漆 | M2 | 1 | 120 | 120 | 1430000102
| 其他技術工，大工 | 工 | 0.05 | 2500 | 125 | L000005000002-
02
| 零星工料及損耗 | 式 | 1 | 10 | 10 | W0127110004-8
| 合計 | M2 | 1 |  | 383
| 人工： 226.81 機具： 0.00 |  | 每 M2 單價計 |  | 383
材料： 124.40 雜項： 31.79
壹.一.4.36 | 工作項目：C-8 明架岩綿吸音天花板 |  | 單位：M2 |  | 計價代碼：0950000002-4
| 工料名稱 | 單位 | 數量 | 單價 | 複價 | 編碼(備註)
| 15mm岩棉天花板 | M2 | 1 | 392 | 392 | 0950000002
| 輕鋼架及收邊條 | M2 | 1 | 168 | 168 | 0154010042
| 10#吊筋及小五金 | M2 | 1 | 48 | 48 | 05654B0002
| 材料搬運及清運 | M2 | 1 | 40 | 40 | 0232300202
| 施工費 | 式 | 1 | 144 | 144 | 0127180004-11
| 合計 | M2 | 1 |  | 792
| 人工： 260.41 機具： 0.00 |  | 每 M2 單價計 |  | 792
材料： 457.22 雜項： 74.37
壹.一.4.37 | 工作項目：鋁板天花板，鋁企口板天花板，C-9 鋁企口天花 |  | 單位：M2 |  | 計價代碼：0954900012
| 工料名稱 | 單位 | 數量 | 單價 | 複價 | 編碼(備註)
| 0.5mm鋁板面板 | M2 | 1 | 672 | 672 | M0950000002
| 骨架及收邊條 | M2 | 1 | 238 | 238 | 0154010032
| 產品，金屬材料，鐵件，二分吊筋及五金配件 | M2 | 1 | 85 | 85 | M05060D0002
| 材料搬運及清運 | M2 | 1 | 101 | 101 | 0232300202
| 施工費 | 式 | 1 | 553 | 553 | 0127180004-11
| 合計 | M2 | 1 |  | 1649
| 人工： 342.00 機具： 0.00 |  | 每 M2 單價計 |  | 1649
材料： 1,223.73 雜項： 83.27
壹.一.4.38 | 工作項目：水性水泥漆，C-10 平頂批土+(室外型) |  | 單位：M2 |  | 計價代碼：0991210002
| 工料名稱 | 單位 | 數量 | 單價 | 複價 | 編碼(備註)
| 油漆，補土，批土 | M2 | 1 | 60 | 60 | 0991000002
| 平頂批土面刷水泥漆(室外型) | M2 | 1 | 110 | 110 | 0991200002-1
| 其他技術工，大工 | 工 | 0.03 | 2500 | 75 | L000005000002-
02
| 零星工料及損耗 | 式 | 1 | 15 | 15 | W0127110004-8
| 合計 | M2 | 1 |  | 260
| 人工： 134.49 機具： 0.00 |  | 每 M2 單價計 |  | 260
材料： 93.50 雜項： 32.01
壹.一.4.39 | 工作項目：C-11 1:3水泥砂漿粉刷粉光+水性水泥漆(室外型) |  | 單位：M2 |  | 計價代碼：0922000002-2
| 工料名稱 | 單位 | 數量 | 單價 | 複價 | 編碼(備註)
| 水泥砂漿，1:3，第1型水泥 | M3 | 0.02 | 3500 | 70 | 0406131003
| 油漆，補土，批土 | M2 | 1 | 60 | 60 | 0991000002
| 平頂批土面刷水泥漆(室外型) | M2 | 1 | 110 | 110 | 0991200002-1
| 其他技術工，大工 | 工 | 0.125 | 2500 | 312.5 | L000005000002-
02
| 配合技術工之勞工，小工 | 工 | 0.075 | 2000 | 150 | L000006A00002
| 零星工料及損耗 | 式 | 1 | 57.5 | 57.5 | W0127110004-8
| 合計 | M2 | 1 |  | 760
| 人工： 546.52 機具： 0.00 |  | 每 M2 單價計 |  | 760
材料： 132.01 雜項： 81.47
壹.一.4.40 | 工作項目：C-12 金屬長條天花板 |  | 單位：M2 |  | 計價代碼：0950000002-2
| 工料名稱 | 單位 | 數量 | 單價 | 複價 | 編碼(備註)
| 0.5mm鋁板面板 | M2 | 1 | 1233 | 1233 | M0950000002
| 骨架 | M2 | 1 | 238 | 238 | M0954900002
| 槽鐵吊筋及小五金 | M2 | 1 | 213 | 213 | 05657B0022
| 材料搬運及清運 | M2 | 1 | 127 | 127 | 0232300202
| 施工費 | 式 | 1 | 637 | 637 | 0127180004-11
| 合計 | M2 | 1 |  | 2448
| 人工： 267.32 機具： 0.00 |  | 每 M2 單價計 |  | 2448
材料： 2,104.30 雜項： 76.38
壹.一.4.41 | 工作項目：窗簾盒(含刷漆) |  | 單位：M |  | 計價代碼：1249300001-1
| 工料名稱 | 單位 | 數量 | 單價 | 複價 | 編碼(備註)
| 木心板窗簾盒 | M | 1 | 765 | 765 | 1249300001
| 耐燃角料 | 式 | 1 | 236 | 236 | M060508C314
| 矽酸鈣板面批土刷漆 | M2 | 0.24 | 226 | 54.24 | 0565200102
| 施工費 | 式 | 1 | 49.76 | 49.76 | 0127180004-11
| 合計 | M | 1 |  | 1105
| 人工： 285.20 機具： 0.00 |  | 每 M 單價計 |  | 1105
材料： 738.36 雜項： 81.44
壹.一.4.42 | 工作項目：防煙垂壁 |  | 單位：M |  | 計價代碼：1052500001
| 工料名稱 | 單位 | 數量 | 單價 | 複價 | 編碼(備註)
| 鋼絲玻璃防煙垂壁 | M | 1 | 1200 | 1200 | 0881000001
| 施工費 | 式 | 1 | 700 | 700 | 0127180004-11
| 固定另件 | 式 | 1 | 100 | 100 | 0584102624
| 合計 | M | 1 |  | 2000
| 人工： 700.00 機具： 0.00 |  | 每 M 單價計 |  | 2000
材料： 1,100.00 雜項： 200.00
壹.一.4.43 | 工作項目：C-13 1:3水泥砂漿粉刷粉光面刷耐候塗料 |  | 單位：M2 |  | 計價代碼：0922000002-3
| 工料名稱 | 單位 | 數量 | 單價 | 複價 | 編碼(備註)
| 1:3水泥砂漿粉刷粉光 | M2 | 1 | 500 | 500 | 0922000002-1
| 滲透型有機界面處理劑 | M2 | 1 | 107 | 107 | 1615000102
| 外牆造型紋理塗層 | M2 | 1 | 293 | 293 | 1015000012
| 奈米矽樹脂耐候防霉介面活化底塗 | M2 | 1 | 116 | 116 | M0711110002
| 奈米矽樹脂耐候保護塗料中塗 | M2 | 1 | 200 | 200 | M0711120002
| 奈米憎水型高強度抗污保護塗料面塗 | M2 | 1 | 223 | 223 | M0711130002
| 施工費，技術 | 式 | 1 | 186 | 186 | 0127180004-5
| 生產體力工 | M2 | 1 | 79 | 79 | L0000091202
| 零星工料及損耗 | 式 | 1 | 24 | 24 | W0127110004-8
| 合計 | M2 | 1 |  | 1728
| 人工： 421.63 機具： 0.00 |  | 每 M2 單價計 |  | 1728
材料： 1,184.37 雜項： 122.00
壹.一.4.44 | 工作項目：C-13 戶外梯背側1:3水泥砂漿粉刷粉光+外牆耐候塗料 |  | 單位：M2 |  | 計價代碼：0922000002-4
| 工料名稱 | 單位 | 數量 | 單價 | 複價 | 編碼(備註)
| 1:3水泥砂漿粉刷粉光 | M2 | 1 | 500 | 500 | 0922000002-1
| 滲透型有機界面處理劑 | M2 | 1 | 107 | 107 | 1615000102
| 外牆造型紋理塗層 | M2 | 1 | 293 | 293 | 1015000012
| 奈米矽樹脂耐候防霉介面活化底塗 | M2 | 1 | 116 | 116 | M0711110002
| 奈米矽樹脂耐候保護塗料中塗 | M2 | 1 | 200 | 200 | M0711120002
| 奈米憎水型高強度抗污保護塗料面塗 | M2 | 1 | 223 | 223 | M0711130002
| 施工費，技術 | 式 | 1 | 186 | 186 | 0127180004-5
| 生產體力工 | M2 | 1 | 79 | 79 | L0000091202
| 零星工料及損耗 | 式 | 1 | 24 | 24 | W0127110004-8
| 合計 | M2 | 1 |  | 1728
| 人工： 421.63 機具： 0.00 |  | 每 M2 單價計 |  | 1728
材料： 1,184.37 雜項： 122.00
壹.一.4.45 | 工作項目：C-14 入口暗架卡夾式鋁板天花 |  | 單位：M2 |  | 計價代碼：0954900002
| 工料名稱 | 單位 | 數量 | 單價 | 複價 | 編碼(備註)
| 0.6mm鋁板面板 | M2 | 1 | 1301 | 1301 | M0950000102
| 骨架 | M2 | 1 | 238 | 238 | M0954900002
| 槽鐵吊筋及小五金 | M2 | 1 | 213 | 213 | 05657B0022
| 材料搬運及清運 | M2 | 1 | 127 | 127 | 0232300202
| 施工費 | 式 | 1 | 637 | 637 | 0127180004-11
| 合計 | M2 | 1 |  | 2516
| 人工： 267.45 機具： 0.00 |  | 每 M2 單價計 |  | 2516
材料： 2,172.32 雜項： 76.23
壹.一.4.46 | 工作項目：(Deck版)平頂噴漆 |  | 單位：M2 |  | 計價代碼：0531010002
| 工料名稱 | 單位 | 數量 | 單價 | 複價 | 編碼(備註)
| 浪型鋼板，鋼承鈑 Deck Deck版披覆層 | M2 | 1 | 50 | 50 | 0531200002
| 油漆，水性防銹底漆 | KG | 0.1 | 375 | 37.5 | M0714500109
| 水性抗黴乳膠漆 | KG | 0.15 | 200 | 30 | 0822830009
| 水性水泥漆，塗料 | KG | 0.15 | 200 | 30 | 0991210009
| 施工費 | 式 | 1 | 92 | 92 | 0127180004-11
| 零星工料 | 式 | 1 | 10.5 | 10.5 | W0127110004
| 合計 | M2 | 1 |  | 250
| 人工： 71.45 機具： 3.00 |  | 每 M2 單價計 |  | 250
材料： 145.60 雜項： 29.95
壹.一.4.47 | 工作項目：W-1 牆面1:3水泥砂漿粉刷粉光刷水性水泥漆 |  | 單位：M2 |  | 計價代碼：0922000002-9
| 工料名稱 | 單位 | 數量 | 單價 | 複價 | 編碼(備註)
| 水泥砂漿，1:3，第1型水泥 | M3 | 0.02 | 3500 | 70 | 0406131003
| 油漆，補土，批土 | M2 | 1 | 60 | 60 | 0991000002
| 平頂批土面刷水泥漆 | M2 | 1 | 90 | 90 | 0991200002
| 其他技術工，大工 | 工 | 0.125 | 2500 | 312.5 | L000005000002-
02
| 配合技術工之勞工，小工 | 工 | 0.075 | 2000 | 150 | L000006A00002
| 零星工料及損耗 | 式 | 1 | 57.5 | 57.5 | W0127110004-8
| 合計 | M2 | 1 |  | 740
| 人工： 539.53 機具： 0.00 |  | 每 M2 單價計 |  | 740
材料： 120.99 雜項： 79.48
壹.一.4.48 | 工作項目：水性水泥漆，W-1 牆面批土整平刷 |  | 單位：M2 |  | 計價代碼：0991210002-2
| 工料名稱 | 單位 | 數量 | 單價 | 複價 | 編碼(備註)
| 油漆，補土，批土 | M2 | 1 | 60 | 60 | 0991000002
| 平頂批土面刷水泥漆 | M2 | 1 | 90 | 90 | 0991200002
| 其他技術工，大工 | 工 | 0.03 | 2500 | 75 | L000005000002-
02
| 零星工料及損耗 | 式 | 1 | 15 | 15 | W0127110004-8
| 合計 | M2 | 1 |  | 240
| 人工： 127.51 機具： 0.00 |  | 每 M2 單價計 |  | 240
材料： 82.51 雜項： 29.98
壹.一.4.49 | 工作項目：W-2 牆面1:3水泥砂漿粉刷粉光 |  | 單位：M2 |  | 計價代碼：0922000002-12
| 工料名稱 | 單位 | 數量 | 單價 | 複價 | 編碼(備註)
| 水泥砂漿，1:3，第1型水泥 | M3 | 0.03 | 3500 | 105 | 0406131003
| 其他技術工，大工 | 工 | 0.1 | 2500 | 250 | L000005000002-
02
| 配合技術工之勞工，小工 | 工 | 0.05 | 2000 | 100 | L000006A00002
| 零星工料及損耗 | 式 | 1 | 45 | 45 | W0127110004-8
| 合計 | M2 | 1 |  | 500
| 人工： 386.75 機具： 0.00 |  | 每 M2 單價計 |  | 500
材料： 57.75 雜項： 55.50
壹.一.4.51 | 工作項目：鋪貼壁磚，W-3 牆面打底貼30x60cm磁磚(A)直貼 |  | 單位：M2 |  | 計價代碼：0931000002-2
| 工料名稱 | 單位 | 數量 | 單價 | 複價 | 編碼(備註)
| 水泥砂漿，1:3，第1型水泥 | M3 | 0.03 | 3500 | 105 | 0406131003
| 石紋修邊石英磚30*60cm | 片 | 5.5 | 70 | 385 | M093007004G
| 產品，黏著劑，(25kg/包) | 包 | 0.25 | 260 | 65 | M09050F000A1
| 施工費，水泥粉刷打底 | 式 | 1 | 390 | 390 | 0127180004
| 施工費，舖磚 | 式 | 1 | 500 | 500 | 0127180004-26
| 零星工料及其他 | 式 | 1 | 10 | 10 | W0127110004-2
| 合計 | M2 | 1 |  | 1455
| 人工： 348.18 機具： 0.00 |  | 每 M2 單價計 |  | 1455
材料： 997.26 雜項： 109.56
壹.一.4.52 | 工作項目：鋪貼壁磚，W-3 管道間牆面貼30x60cm磁磚(A)直貼 |  | 單位：M2 |  | 計價代碼：0931000002-1
| 工料名稱 | 單位 | 數量 | 單價 | 複價 | 編碼(備註)
| 石紋修邊石英磚30*60cm | 片 | 5.5 | 70 | 385 | M093007004G
| 產品，黏著劑，(25kg/包) | 包 | 0.25 | 260 | 65 | M09050F000A1
| 施工費，舖磚 | 式 | 1 | 500 | 500 | 0127180004-26
| 零星工料及其他 | 式 | 1 | 10 | 10 | W0127110004-2
| 合計 | M2 | 1 |  | 960
| 人工： 175.01 機具： 0.00 |  | 每 M2 單價計 |  | 960
材料： 724.99 雜項： 60.00
壹.一.4.53 | 工作項目：W-4 牆面打底貼30x60cm磁磚(B)橫貼 |  | 單位：M2 |  | 計價代碼：09310C0012
| 工料名稱 | 單位 | 數量 | 單價 | 複價 | 編碼(備註)
| 水泥砂漿，1:3，第1型水泥 | M3 | 0.03 | 3500 | 105 | 0406131003
| 石紋修邊石英磚30*60cm | 片 | 5.5 | 70 | 385 | M093007004G
| 產品，黏著劑，(25kg/包) | 包 | 0.25 | 260 | 65 | M09050F000A1
| 施工費，水泥粉刷打底 | 式 | 1 | 390 | 390 | 0127180004
| 施工費，舖磚 | 式 | 1 | 500 | 500 | 0127180004-26
| 零星工料及其他 | 式 | 1 | 10 | 10 | W0127110004-2
| 合計 | M2 | 1 |  | 1455
| 人工： 348.18 機具： 0.00 |  | 每 M2 單價計 |  | 1455
材料： 997.26 雜項： 109.56
壹.一.4.54 | 工作項目：W-4 管道間牆面貼30x60cm磁磚(B)橫貼 |  | 單位：M2 |  | 計價代碼：09310C0002
| 工料名稱 | 單位 | 數量 | 單價 | 複價 | 編碼(備註)
| 石紋修邊石英磚30*60cm | 片 | 5.5 | 70 | 385 | M093007004G
| 產品，黏著劑，(25kg/包) | 包 | 0.25 | 260 | 65 | M09050F000A1
| 施工費，舖磚 | 式 | 1 | 500 | 500 | 0127180004-26
| 零星工料及其他 | 式 | 1 | 10 | 10 | W0127110004-2
| 合計 | M2 | 1 |  | 960
| 人工： 175.01 機具： 0.00 |  | 每 M2 單價計 |  | 960
材料： 724.99 雜項： 60.00
壹.一.4.55 | 工作項目：鋪貼壁磚，W-5 牆面打底貼30x30cm磁磚 |  | 單位：M2 |  | 計價代碼：0931000002-4
| 工料名稱 | 單位 | 數量 | 單價 | 複價 | 編碼(備註)
| 水泥砂漿，1:3，第1型水泥 | M3 | 0.03 | 3500 | 105 | 0406131003
| 石紋修邊石英磚30*60cm | 片 | 11 | 45 | 495 | M093007004G
| 產品，黏著劑，(25kg/包) | 包 | 0.25 | 260 | 65 | M09050F000A1
| 施工費，水泥粉刷打底 | 式 | 1 | 390 | 390 | 0127180004
| 施工費，舖磚 | 式 | 1 | 500 | 500 | 0127180004-26
| 零星工料及其他 | 式 | 1 | 10 | 10 | W0127110004-2
| 合計 | M2 | 1 |  | 1565
| 人工： 348.21 機具： 0.00 |  | 每 M2 單價計 |  | 1565
材料： 1,107.24 雜項： 109.55
壹.一.4.56 | 工作項目：鋪貼壁磚，W-5 管道間牆面貼30x30cm磁磚 |  | 單位：M2 |  | 計價代碼：0931000002-3
| 工料名稱 | 單位 | 數量 | 單價 | 複價 | 編碼(備註)
| 石紋修邊石英磚30*60cm | 片 | 11 | 45 | 495 | M093007004G
| 產品，黏著劑，(25kg/包) | 包 | 0.25 | 260 | 65 | M09050F000A1
| 施工費，舖磚 | 式 | 1 | 500 | 500 | 0127180004-26
| 零星工料及其他 | 式 | 1 | 10 | 10 | W0127110004-2
| 合計 | M2 | 1 |  | 1070
| 人工： 175.05 機具： 0.00 |  | 每 M2 單價計 |  | 1070
材料： 835.03 雜項： 59.92
壹.一.4.57 | 工作項目：鋪貼壁磚，W-6 牆面打底貼2.5x2.5cm 透心馬賽克 |  | 單位：M2 |  | 計價代碼：0931000002
| 工料名稱 | 單位 | 數量 | 單價 | 複價 | 編碼(備註)
| 水泥砂漿，1:3，第1型水泥 | M3 | 0.03 | 3500 | 105 | 0406131003
| 透心馬賽克2.5*2.5cm | 才 | 11 | 60 | 660 | M093103001B
| 產品，黏著劑，(25kg/包) | 包 | 0.25 | 260 | 65 | M09050F000A1
| 施工費，水泥粉刷打底 | 式 | 1 | 390 | 390 | 0127180004
| 施工費，舖磚 | 式 | 1 | 500 | 500 | 0127180004-26
| 零星工料及其他 | 式 | 1 | 10 | 10 | W0127110004-2
| 合計 | M2 | 1 |  | 1730
| 人工： 348.25 機具： 0.00 |  | 每 M2 單價計 |  | 1730
材料： 1,272.24 雜項： 109.51
壹.一.4.58 | 工作項目：水泥砂漿粉刷，1：3水泥砂漿，打底，泳池池體內側牆1:3水泥粉刷打底 |  | 單位：M2 |  | 計價代碼：0922030022
| 工料名稱 | 單位 | 數量 | 單價 | 複價 | 編碼(備註)
| 水泥砂漿，1:3，第1型水泥 | M3 | 0.03 | 3500 | 105 | 0406131003
| 其他技術工，大工 | 工 | 0.1 | 2500 | 250 | L000005000002-
02
| 配合技術工之勞工，小工 | 工 | 0.05 | 2000 | 100 | L000006A00002
| 零星工料及損耗 | 式 | 1 | 45 | 45 | W0127110004-8
| 合計 | M2 | 1 |  | 500
| 人工： 386.75 機具： 0.00 |  | 每 M2 單價計 |  | 500
材料： 57.75 雜項： 55.50
壹.一.4.59 | 工作項目：W-8 牆面木絲吸音板 |  | 單位：M2 |  | 計價代碼：0981130002
| 工料名稱 | 單位 | 數量 | 單價 | 複價 | 編碼(備註)
| 92㎜C型立柱及槽架 | M2 | 1 | 476 | 476 | 0154010012
| 15mm木絲板 | M2 | 1 | 918 | 918 | M0605090012
| 隔音棉 | M2 | 1 | 204 | 204 | M0981120012
| 產品，金屬材料，鐵件，結合五金及配件 | M2 | 1 | 153 | 153 | M05060D00025
| 材料清運及搬運 | M2 | 1 | 170 | 170 | 0232300002
| 施工費 | 式 | 1 | 459 | 459 | 0127180004-11
| 合計 | M2 | 1 |  | 2380
| 人工： 416.50 機具： 135.90 |  | 每 M2 單價計 |  | 2380
材料： 1,733.11 雜項： 94.49
壹.一.4.60 | 工作項目：W-9 外牆1:3水泥砂漿粉刷粉光+耐候塗料 |  | 單位：M2 |  | 計價代碼：0922000002-13
| 工料名稱 | 單位 | 數量 | 單價 | 複價 | 編碼(備註)
| 1:3水泥砂漿粉刷粉光 | M2 | 1 | 500 | 500 | 0922000002-1
| 滲透型有機界面處理劑 | M2 | 1 | 107 | 107 | 1615000102
| 外牆造型紋理塗層 | M2 | 1 | 293 | 293 | 1015000012
| 奈米矽樹脂耐候防霉介面活化底塗 | M2 | 1 | 116 | 116 | M0711110002
| 奈米矽樹脂耐候保護塗料中塗 | M2 | 1 | 200 | 200 | M0711120002
| 奈米憎水型高強度抗污保護塗料面塗 | M2 | 1 | 223 | 223 | M0711130002
| 施工費，技術 | 式 | 1 | 186 | 186 | 0127180004-5
| 生產體力工 | M2 | 1 | 79 | 79 | L0000091202
| 零星工料及損耗 | 式 | 1 | 24 | 24 | W0127110004-8
| 合計 | M2 | 1 |  | 1728
| 人工： 421.63 機具： 0.00 |  | 每 M2 單價計 |  | 1728
材料： 1,184.37 雜項： 122.00
壹.一.4.61 | 工作項目：W-9 牆面批土整平+耐候塗料 |  | 單位：M2 |  | 計價代碼：1380100102
| 工料名稱 | 單位 | 數量 | 單價 | 複價 | 編碼(備註)
| 油漆，補土，批土 | M2 | 1 | 60 | 60 | 0991000002
| 滲透型有機界面處理劑 | M2 | 1 | 107 | 107 | 1615000102
| 外牆造型紋理塗層 | M2 | 1 | 293 | 293 | 1015000012
| 奈米矽樹脂耐候防霉介面活化底塗 | M2 | 1 | 116 | 116 | M0711110002
| 奈米矽樹脂耐候保護塗料中塗 | M2 | 1 | 200 | 200 | M0711120002
| 奈米憎水型高強度抗污保護塗料面塗 | M2 | 1 | 223 | 223 | M0711130002
| 施工費，技術 | 式 | 1 | 186 | 186 | 0127180004-5
| 生產體力工 | M2 | 1 | 79 | 79 | L0000091202
| 零星工料及損耗 | 式 | 1 | 24 | 24 | W0127110004-8
| 合計 | M2 | 1 |  | 1288
| 人工： 267.65 機具： 0.00 |  | 每 M2 單價計 |  | 1288
材料： 942.43 雜項： 77.92
壹.一.4.62 | 工作項目：抗污防垂流滴水線板 |  | 單位：M |  | 計價代碼：0610003001
| 工料名稱 | 單位 | 數量 | 單價 | 複價 | 編碼(備註)
| 抗污防垂流滴水線板專用黏結劑 | M | 1 | 326 | 326 | 1628200001
| 產品,抗污防垂流滴水線板 | M | 1 | 70 | 70 | 0614903021
| 技術工 | M | 1 | 65 | 65 | L0000071201
| 零星工料 | 式 | 1 | 4 | 4 | W0127110004
| 合計 | M | 1 |  | 465
| 人工： 89.51 機具： 0.00 |  | 每 M 單價計 |  | 465
材料： 364.52 雜項： 10.97
壹.一.4.63 | 工作項目：W-10 牆面1:3水泥砂漿粉刷粉光刷水性水泥漆(室外型) |  | 單位：M2 |  | 計價代碼：0922000002-11
| 工料名稱 | 單位 | 數量 | 單價 | 複價 | 編碼(備註)
| 水泥砂漿，1:3，第1型水泥 | M3 | 0.02 | 3500 | 70 | 0406131003
| 油漆，補土，批土 | M2 | 1 | 60 | 60 | 0991000002
| 平頂批土面刷水泥漆(室外型) | M2 | 1 | 110 | 110 | 0991200002-1
| 其他技術工，大工 | 工 | 0.125 | 2500 | 312.5 | L000005000002-
02
| 配合技術工之勞工，小工 | 工 | 0.075 | 2000 | 150 | L000006A00002
| 零星工料及損耗 | 式 | 1 | 57.5 | 57.5 | W0127110004-8
| 合計 | M2 | 1 |  | 760
| 人工： 546.52 機具： 0.00 |  | 每 M2 單價計 |  | 760
材料： 132.01 雜項： 81.47
壹.一.4.64 | 工作項目：水性水泥漆，W-10 牆面批土整平刷(室外型) |  | 單位：M2 |  | 計價代碼：0991210002-3
| 工料名稱 | 單位 | 數量 | 單價 | 複價 | 編碼(備註)
| 油漆，補土，批土 | M2 | 1 | 60 | 60 | 0991000002
| 平頂批土面刷水泥漆(室外型) | M2 | 1 | 110 | 110 | 0991200002-1
| 其他技術工，大工 | 工 | 0.03 | 2500 | 75 | L000005000002-
02
| 零星工料及損耗 | 式 | 1 | 15 | 15 | W0127110004-8
| 合計 | M2 | 1 |  | 260
| 人工： 134.49 機具： 0.00 |  | 每 M2 單價計 |  | 260
材料： 93.50 雜項： 32.01
壹.一.4.65 | 工作項目：WS-1 油漆踢腳(H=10cm) |  | 單位：M |  | 計價代碼：0991000001
| 工料名稱 | 單位 | 數量 | 單價 | 複價 | 編碼(備註)
| 水泥砂漿，1:3，第1型水泥 | M3 | 0.002 | 3500 | 7 | 0406131003
| 水泥披覆層 | M2 | 0.1 | 10 | 1 | M0305210002
| 環氧樹脂漆，水性環氧樹脂底漆 | KG | 0.015 | 300 | 4.5 | 0996100009
| 油性水泥漆塗料 | KG | 0.03 | 130 | 3.9 | 0991200009
| 其他技術工 | 工 | 0.034 | 2500 | 85 | L000005000002
| 配合技術工之勞工，小工 | 工 | 0.022 | 2000 | 44 | L000006A00002
| 零星工料及損耗 | 式 | 1 | 4.6 | 4.6 | W0127110004-8
| 合計 | M | 1 |  | 150
| 人工： 134.38 機具： 0.00 |  | 每 M 單價計 |  | 150
材料： 9.47 雜項： 6.15
壹.一.4.66 | 工作項目：WS-2 木質踢腳(H=10cm) |  | 單位：M |  | 計價代碼：06200A0011
| 工料名稱 | 單位 | 數量 | 單價 | 複價 | 編碼(備註)
| 水泥砂漿，1:3，第1型水泥 | M3 | 0.002 | 3500 | 7 | 0406131003
| 木質踢腳板 | M | 1 | 340 | 340 | 06200A0031
| 施工費 | 式 | 1 | 153 | 153 | 0127180004-11
| 零星工料及損耗 | 式 | 1 | 10 | 10 | W0127110004-8
| 合計 | M | 1 |  | 510
| 人工： 149.48 機具： 0.00 |  | 每 M 單價計 |  | 510
材料： 309.01 雜項： 51.51
壹.一.4.67 | 工作項目：WS-3 PVC 踢腳(H=10cm) |  | 單位：M |  | 計價代碼：06200A0021
| 工料名稱 | 單位 | 數量 | 單價 | 複價 | 編碼(備註)
| 水泥砂漿，1:3，第1型水泥 | M3 | 0.002 | 3500 | 7 | 0406131003
| PVC 踢腳(H=10cm) | M | 1 | 162 | 162 | 06200A0001
| 施工費 | 式 | 1 | 54 | 54 | 0127180004-11
| 零星工料及損耗 | 式 | 1 | 7 | 7 | W0127110004-8
| 合計 | M | 1 |  | 230
| 人工： 65.90 機具： 0.00 |  | 每 M 單價計 |  | 230
材料： 138.85 雜項： 25.25
壹.一.5.1 | 工作項目：機坑內1:2 防水水泥砂漿粉刷粉光 |  | 單位：M2 |  | 計價代碼：0711200002
| 工料名稱 | 單位 | 數量 | 單價 | 複價 | 編碼(備註)
| 水泥砂漿，1:2，第1型水泥 | M3 | 0.025 | 4200 | 105 | 0406121003
| 防水劑，防潮 | 式 | 1 | 40 | 40 | 0424000104
| 其他技術工，大工 | 工 | 0.1 | 2500 | 250 | L000005000002-
02
| 配合技術工之勞工，小工 | 工 | 0.055 | 2000 | 110 | L000006A00002
| 零星工料及損耗 | 式 | 1 | 25 | 25 | W0127110004-8
| 合計 | M2 | 1 |  | 530
| 人工： 396.76 機具： 0.00 |  | 每 M2 單價計 |  | 530
材料： 97.73 雜項： 35.51
壹.一.5.2 | 工作項目：筏基底板防水 |  | 單位：M2 |  | 計價代碼：06411B0002
| 工料名稱 | 單位 | 數量 | 單價 | 複價 | 編碼(備註)
| 速凝型氯丁橡膠防水材(綠建材) | KG | 2 | 128 | 256 | 0713320019
| 施工費，防水 | 式 | 1 | 85 | 85 | 0127180004-6
| 零星工料及損耗 | M2 | 1 | 9 | 9 | W0127110042
| 合計 | M2 | 1 |  | 350
| 人工： 119.35 機具： 0.00 |  | 每 M2 單價計 |  | 350
材料： 187.56 雜項： 43.09
壹.一.5.3 | 工作項目：筏基水箱防水 |  | 單位：M2 |  | 計價代碼：0565400002
| 工料名稱 | 單位 | 數量 | 單價 | 複價 | 編碼(備註)
| 角隅水泥砂漿倒角處理 | M2 | 1 | 34 | 34 | M0305210012
| 素地清潔 | M2 | 1 | 26 | 26 | 0483000002
| Vandex super結晶型防水材 | KG | 1.5 | 170 | 255 | M0714500009
| 施工費，防水 | 式 | 1 | 85 | 85 | 0127180004-6
| 零星工料及損耗 | M2 | 1 | 8 | 8 | W0127110042
| 合計 | M2 | 1 |  | 408
| 人工： 38.84 機具： 0.00 |  | 每 M2 單價計 |  | 408
材料： 350.07 雜項： 19.09
壹.一.5.4 | 工作項目：溢水箱防水工程 |  | 單位：M2 |  | 計價代碼：0565600102
| 工料名稱 | 單位 | 數量 | 單價 | 複價 | 編碼(備註)
| 角隅水泥砂漿倒角處理 | M2 | 1 | 34 | 34 | M0305210012
| 素地清潔 | M2 | 1 | 26 | 26 | 0483000002
| Vandex super結晶型防水材 | KG | 1.5 | 170 | 255 | M0714500009
| 施工費，防水 | 式 | 1 | 85 | 85 | 0127180004-6
| 零星工料及損耗 | M2 | 1 | 8 | 8 | W0127110042
| 合計 | M2 | 1 |  | 408
| 人工： 38.84 機具： 0.00 |  | 每 M2 單價計 |  | 408
材料： 350.07 雜項： 19.09
壹.一.5.5 | 工作項目：WR-1 地下室頂版防水工程 |  | 單位：M2 |  | 計價代碼：07133T0002
| 工料名稱 | 單位 | 數量 | 單價 | 複價 | 編碼(備註)
| 整體粉光地坪處理 | M2 | 1 | 68 | 68 | 0961100002
| 角隅水泥砂漿倒角處理 | M2 | 1 | 34 | 34 | M0305210012
| 素地清潔 | M2 | 1 | 26 | 26 | 0483000002
| 底油 | KG | 0.3 | 128 | 38.4 | 0713603309
| 單液彈性複合防水材 | KG | 1 | 68 | 68 | M0714500309
| 速凝型氯丁橡膠防水材(綠建材) | KG | 2 | 128 | 256 | 0713320019
| 單液彈性複合防水材 | KG | 1 | 68 | 68 | M0714500309
| 施工費，防水 | 式 | 1 | 128 | 128 | 0127180004-6
| 點焊鋼絲網 φ4*4/150*150，含工料 | M2 | 1.15 | 153 | 175.95 | M0509100402
| 8cm 3000psi混凝土含澆置 | M2 | 1 | 224 | 224 | 0331025102
| 零星工料及損耗 | M2 | 1 | 4.65 | 4.65 | W0127110042
| 合計 | M2 | 1 |  | 1091
| 人工： 259.11 機具： 0.00 |  | 每 M2 單價計 |  | 1091
材料： 753.12 雜項： 78.77
壹.一.5.6 | 工作項目：地下室頂版覆土區防水工程 |  | 單位：M2 |  | 計價代碼：07133T0022
| 工料名稱 | 單位 | 數量 | 單價 | 複價 | 編碼(備註)
| 整體粉光地坪處理 | M2 | 1 | 60 | 60 | 0961100002
| 角隅水泥砂漿倒角處理 | M2 | 1 | 34 | 34 | M0305210012
| 素地清潔 | M2 | 1 | 26 | 26 | 0483000002
| 底油 | KG | 0.3 | 128 | 38.4 | 0713603309
| 單液彈性複合防水材 | KG | 1 | 68 | 68 | M0714500309
| 速凝型氯丁橡膠防水材(綠建材) | KG | 2 | 128 | 256 | 0713320019
| 單液彈性複合防水材 | KG | 1 | 68 | 68 | M0714500309
| 施工費，防水 | 式 | 1 | 128 | 128 | 0127180004-6
| 點焊鋼絲網 φ4*4/150*150，含工料 | M2 | 1.15 | 153 | 175.95 | M0509100402
| 8cm 3000psi混凝土含澆置 | M2 | 1 | 224 | 224 | 0331025102
| 10mm高導水板(附PET熱熔不織布) | M2 | 1 | 221 | 221 | M15080PE002
| 施工費，導水板鋪設 | 式 | 1 | 128 | 128 | 0127180004-29
| 零星工料及損耗 | M2 | 1 | 12.65 | 12.65 | W0127110042
| 合計 | M2 | 1 |  | 1440
| 人工： 301.10 機具： 0.00 |  | 每 M2 單價計 |  | 1440
材料： 1,040.12 雜項： 98.78
壹.一.5.7 | 工作項目：WR-2 屋頂平台/屋突防水工程 |  | 單位：M2 |  | 計價代碼：07133T0012
| 工料名稱 | 單位 | 數量 | 單價 | 複價 | 編碼(備註)
| 整體粉光地坪處理 | M2 | 1 | 60 | 60 | 0961100002
| 角隅水泥砂漿倒角處理 | M2 | 1 | 34 | 34 | M0305210012
| 素地清潔 | M2 | 1 | 26 | 26 | 0483000002
| 底油 | KG | 0.3 | 128 | 38.4 | 0713603309
| 單液彈性複合防水材 | KG | 1 | 68 | 68 | M0714500309
| 速凝型氯丁橡膠防水材(綠建材) | KG | 3 | 128 | 384 | 0713320019
| 施工費，防水 | 式 | 1 | 128 | 128 | 0127180004-6
| 2.5cmPS隔熱板 | KG | 1 | 136 | 136 | M0722100009
| 點焊鋼絲網 φ4*4/150*150，含工料 | M2 | 1.15 | 153 | 175.95 | M0509100402
| 8cm 泡沫混凝土含澆置 | M2 | 1 | 340 | 340 | 0331020102
| 導裂縫切割W=2mm，D=2mm | M2 | 1 | 34 | 34 | 0784003402
| 1:3水泥砂漿粉刷 | M2 | 1 | 500 | 500 | 0922000002
| 零星工料及損耗 | M2 | 1 | 20.65 | 20.65 | W0127110042
| 合計 | M2 | 1 |  | 1945
| 人工： 435.10 機具： 16.92 |  | 每 M2 單價計 |  | 1945
材料： 1,329.60 雜項： 163.38
壹.一.5.8 | 工作項目：WR-3 游泳池防水 |  | 單位：M2 |  | 計價代碼：0871003422
| 工料名稱 | 單位 | 數量 | 單價 | 複價 | 編碼(備註)
| 1:3水泥砂漿粉刷 | M2 | 1 | 500 | 500 | 0922000002
| 角隅水泥砂漿倒角處理 | M2 | 1 | 34 | 34 | M0305210012
| 素地清潔 | M2 | 1 | 26 | 26 | 0483000002
| 底塗 | KG | 0.3 | 128 | 38.4 | M0711110019
| 乙烯基積層樹脂 | KG | 2 | 162 | 324 | M0962280009
| #300玻璃纖維 | M2 | 2.2 | 68 | 149.6 | 0881000002
| 批土接著層 | KG | 0.3 | 128 | 38.4 | 1506000209
| 石英砂 | KG | 2 | 9 | 18 | M0962290009
| 施工費，防水 | 式 | 1 | 383 | 383 | 0127180004-6
| 零星工料及損耗 | M2 | 1 | 34.6 | 34.6 | W0127110042
| 合計 | M2 | 1 |  | 1546
| 人工： 384.03 機具： 0.00 |  | 每 M2 單價計 |  | 1546
材料： 1,017.73 雜項： 144.24
壹.一.5.9 | 工作項目：WR-4 SPA、兒童、熱水池、冷水池、洗腳池防水 |  | 單位：M2 |  | 計價代碼：0305401002
| 工料名稱 | 單位 | 數量 | 單價 | 複價 | 編碼(備註)
| 1:3水泥砂漿粉刷 | M2 | 1 | 500 | 500 | 0922000002
| 角隅水泥砂漿倒角處理 | M2 | 1 | 34 | 34 | M0305210012
| 素地清潔 | M2 | 1 | 26 | 26 | 0483000002
| 底塗 | KG | 0.3 | 128 | 38.4 | M0711110019
| 乙烯基積層樹脂 | KG | 2 | 162 | 324 | M0962280009
| #300玻璃纖維 | M2 | 2.2 | 68 | 149.6 | 0881000002
| 批土接著層 | KG | 0.3 | 128 | 38.4 | 1506000209
| 石英砂 | KG | 2 | 9 | 18 | M0962290009
| 施工費，防水 | 式 | 1 | 383 | 383 | 0127180004-6
| 零星工料及損耗 | M2 | 1 | 34.6 | 34.6 | W0127110042
| 合計 | M2 | 1 |  | 1546
| 人工： 384.03 機具： 0.00 |  | 每 M2 單價計 |  | 1546
材料： 1,017.73 雜項： 144.24
壹.一.5.10 | 工作項目：WR-5 蒸氣室、烤箱(地牆)防水 |  | 單位：M2 |  | 計價代碼：07133W0002
| 工料名稱 | 單位 | 數量 | 單價 | 複價 | 編碼(備註)
| 角隅水泥砂漿倒角處理 | M2 | 1 | 34 | 34 | M0305210012
| 素地清潔 | M2 | 1 | 26 | 26 | 0483000002
| 底油 | KG | 0.2 | 128 | 25.6 | 0713603309
| 韌性防水材 | KG | 2.5 | 102 | 255 | M0714500409
| 複合式防水材 | KG | 1 | 68 | 68 | M0714500509
| 施工費，防水 | 式 | 1 | 102 | 102 | 0127180004-6
| 零星工料及損耗 | M2 | 1 | 9 | 9 | W0127110042
| 角隅抗裂纖維網補強(10+10cm) | M2 | 1 | 24.4 | 24.4 | M0711140002
| 合計 | M2 | 1 |  | 544
| 人工： 53.75 機具： 0.00 |  | 每 M2 單價計 |  | 544
材料： 465.88 雜項： 24.37
壹.一.5.11 | 工作項目：WR-6 游泳池等周邊截水溝防水 |  | 單位：M2 |  | 計價代碼：0263300002
| 工料名稱 | 單位 | 數量 | 單價 | 複價 | 編碼(備註)
| 角隅水泥砂漿倒角處理 | M2 | 1 | 34 | 34 | M0305210012
| 素地清潔 | M2 | 1 | 26 | 26 | 0483000002
| 底塗 | KG | 0.3 | 128 | 38.4 | M0711110019
| 乙烯基積層樹脂 | KG | 2 | 162 | 324 | M0962280009
| #300玻璃纖維 | M2 | 2.2 | 68 | 149.6 | 0881000002
| 面塗 | KG | 0.3 | 170 | 51 | M0711130019
| 施工費，防水 | 式 | 1 | 468 | 468 | 0127180004-6
| 零星工料及損耗 | M2 | 1 | 31 | 31 | W0127110042
| 合計 | M2 | 1 |  | 1122
| 人工： 225.30 機具： 0.00 |  | 每 M2 單價計 |  | 1122
材料： 801.33 雜項： 95.37
壹.一.5.12 | 工作項目：WR-7 游泳池走道防水 |  | 單位：M2 |  | 計價代碼：0875003552
| 工料名稱 | 單位 | 數量 | 單價 | 複價 | 編碼(備註)
| 素地清潔 | M2 | 1 | 26 | 26 | 0483000002
| 底油 | M2 | 0.3 | 128 | 38.4 | 0962003562
| 胺基抗裂防水材 | KG | 1 | 213 | 213 | M0714500209
| 胺基樹脂接著層 | KG | 0.4 | 213 | 85.2 | M0962280019
| #2矽砂 | M2 | 2 | 9 | 18 | M0962220002
| 施工費，防水 | 式 | 1 | 128 | 128 | 0127180004-6
| 1:3水泥砂漿粉刷 | M2 | 1 | 500 | 500 | 0922000002
| 零星工料及損耗 | M2 | 1 | 10.4 | 10.4 | W0127110042
| 合計 | M2 | 1 |  | 1019
| 人工： 242.32 機具： 0.00 |  | 每 M2 單價計 |  | 1019
材料： 696.99 雜項： 79.69
壹.一.5.13 | 工作項目：外牆窗框四周(30cm)防水 |  | 單位：M |  | 計價代碼：07133WD001
| 工料名稱 | 單位 | 數量 | 單價 | 複價 | 編碼(備註)
| 素地清潔 | M | 1 | 9 | 9 | 0565100101
| 底油0.2kg/m² | M | 1 | 9 | 9 | 0968003621
| 複合式防水材2.0kg/m² | M | 1 | 43 | 43 | M0714500601
| 窗框四角隅抗裂網補強(20cm*40cm) | M | 1 | 34 | 34 | M0711140011
| 施工費，防水 | 式 | 1 | 68 | 68 | 0127180004-6
| 零星工料及損耗 | M | 1 | 7 | 7 | W0127110051
| 合計 | M | 1 |  | 170
| 人工： 30.11 機具： 0.00 |  | 每 M 單價計 |  | 170
材料： 124.30 雜項： 15.59
壹.一.5.14 | 工作項目：樓層二次接縫防水工程 W=30cm |  | 單位：M |  | 計價代碼：0713310001
| 工料名稱 | 單位 | 數量 | 單價 | 複價 | 編碼(備註)
| 工地拆除，含運棄，接縫處V字槽打除 | M | 1 | 68 | 68 | 0222000041
| V字槽樹脂砂漿填補 | M | 1 | 34 | 34 | M0406100301
| 素地清潔 | M | 1 | 9 | 9 | 0565100101
| 底油0.2kg/m² | M | 1 | 9 | 9 | 0968003621
| 複合式防水材2.0kg/m² | M | 1 | 43 | 43 | M0714500601
| 施工費，防水 | 式 | 1 | 68 | 68 | 0127180004-6
| 零星工料及損耗 | M | 1 | 7 | 7 | W0127110051
| 合計 | M | 1 |  | 238
| 人工： 53.91 機具： 0.00 |  | 每 M 單價計 |  | 238
材料： 161.69 雜項： 22.40
壹.一.5.15 | 工作項目：WR-8 廁所、淋浴間、茶水間、哺乳室地坪及牆面防水工程 |  | 單位：M2 |  | 計價代碼：07133W0012
| 工料名稱 | 單位 | 數量 | 單價 | 複價 | 編碼(備註)
| 素地清潔 | M2 | 1 | 26 | 26 | 0483000002
| 角隅水泥砂漿倒角處理 | M2 | 1 | 34 | 34 | M0305210012
| 底油 | KG | 0.2 | 128 | 25.6 | 0713603309
| 複合式防水材 | KG | 2.5 | 68 | 170 | M0714500509
| 角隅抗裂纖維網補強(10+10cm) | M2 | 1 | 26 | 26 | M0711140002
| 施工費，防水 | 式 | 1 | 102 | 102 | 0127180004-6
| 零星工料及損耗 | M2 | 1 | 7.4 | 7.4 | W0127110042
| 合計 | M2 | 1 |  | 391
| 人工： 53.76 機具： 0.00 |  | 每 M2 單價計 |  | 391
材料： 314.48 雜項： 22.76
壹.一.5.16 | 工作項目：WR-9 陽台/花台防水工程 |  | 單位：M2 |  | 計價代碼：0565600002
| 工料名稱 | 單位 | 數量 | 單價 | 複價 | 編碼(備註)
| 角隅水泥砂漿倒角處理 | M2 | 1 | 34 | 34 | M0305210012
| 素地清潔 | M2 | 1 | 26 | 26 | 0483000002
| 底油 | KG | 0.2 | 128 | 25.6 | 0713603309
| 複合式防水材 | KG | 2.5 | 68 | 170 | M0714500509
| 施工費，防水 | 式 | 1 | 102 | 102 | 0127180004-6
| 1:3水泥砂漿粉刷 | M2 | 1 | 500 | 500 | 0922000002
| 零星工料及損耗 | M2 | 1 | 8.4 | 8.4 | W0127110042
| 合計 | M2 | 1 |  | 866
| 人工： 228.80 機具： 0.00 |  | 每 M2 單價計 |  | 866
材料： 563.50 雜項： 73.70
壹.一.5.17 | 工作項目：WR-10 雨遮防水 |  | 單位：M2 |  | 計價代碼：1015003722
| 工料名稱 | 單位 | 數量 | 單價 | 複價 | 編碼(備註)
| 素地清潔 | M2 | 1 | 26 | 26 | 0483000002
| 底油 | KG | 0.2 | 128 | 25.6 | 0713603309
| 複合式防水材 | KG | 2 | 68 | 136 | M0714500509
| 施工費，防水 | 式 | 1 | 85 | 85 | 0127180004-6
| 1:3水泥砂漿粉刷 | M2 | 1 | 500 | 500 | 0922000002
| 零星工料及損耗 | M2 | 1 | 8.4 | 8.4 | W0127110042
| 合計 | M2 | 1 |  | 781
| 人工： 222.82 機具： 0.00 |  | 每 M2 單價計 |  | 781
材料： 486.09 雜項： 72.09
壹.一.5.18 | 工作項目：WR-11 戶外樓梯面防水 |  | 單位：M2 |  | 計價代碼：1060003732
| 工料名稱 | 單位 | 數量 | 單價 | 複價 | 編碼(備註)
| 素地清潔 | M2 | 1 | 26 | 26 | 0483000002
| 底塗 | KG | 0.2 | 128 | 25.6 | M0711110019
| 複合式防水材 | KG | 2.5 | 68 | 170 | M0714500509
| 施工費，防水 | 式 | 1 | 102 | 102 | 0127180004-6
| 零星工料及損耗 | M2 | 1 | 8.4 | 8.4 | W0127110042
| 合計 | M2 | 1 |  | 332
| 人工： 44.79 機具： 0.00 |  | 每 M2 單價計 |  | 332
材料： 266.00 雜項： 21.21
壹.一.5.19 | 工作項目：止水帶，膨脹型 |  | 單位：M |  | 計價代碼：0315020001-3
| 工料名稱 | 單位 | 數量 | 單價 | 複價 | 編碼(備註)
| 止水帶，2010膨脹型 +膨脹型止水膏 | M | 1 | 255 | 255 | 0315020001
| 施工費 | 式 | 1 | 408 | 408 | 0127180004-11
| 零星工料及損耗 | M | 1 | 17 | 17 | W0127110051
| 合計 | M | 1 |  | 680
| 人工： 232.08 機具： 0.00 |  | 每 M 單價計 |  | 680
材料： 364.69 雜項： 83.23
壹.一.5.20 | 工作項目：止水帶，三球型PVC (150mm*9mm) |  | 單位：M |  | 計價代碼：0315020001-2
| 工料名稱 | 單位 | 數量 | 單價 | 複價 | 編碼(備註)
| 止水帶，三球型PVC (150*9mm) | M | 1 | 213 | 213 | 0315020001-1
| 產品，金屬材料，鐵件，五金及另件 | M | 1 | 17 | 17 | M05060D00012
| 施工費 | 式 | 1 | 128 | 128 | 0127180004-11
| 零星工料及損耗 | M | 1 | 16 | 16 | W0127110051
| 合計 | M | 1 |  | 374
| 人工： 119.34 機具： 0.00 |  | 每 M 單價計 |  | 374
材料： 204.54 雜項： 50.12
壹.一.5.21 | 工作項目：地下室外牆預塗防水（鋼軌）工程 |  | 單位：M2 |  | 計價代碼：07133W0022
| 工料名稱 | 單位 | 數量 | 單價 | 複價 | 編碼(備註)
| 產品，夾板，三分夾板(柳桉木固定) | M2 | 1 | 340 | 340 | M0605090002
| 安裝費，三分夾板安裝 | 式 | 1 | 510 | 510 | 0127190004
| 底油 | KG | 0.3 | 128 | 38.4 | 0713603309
| 速凝型氯丁橡膠防水材(綠建材) | KG | 3 | 128 | 384 | 0713320019
| 預塗式混凝土接著劑 | KG | 0.15 | 102 | 15.3 | M0331020109
| 施工費，防水 | 式 | 1 | 128 | 128 | 0127180004-6
| 零星工料及損耗 | M2 | 1 | 10.3 | 10.3 | W0127110042
| 合計 | M2 | 1 |  | 1426
| 人工： 371.19 機具： 0.00 |  | 每 M2 單價計 |  | 1426
材料： 938.45 雜項： 116.36
壹.一.5.22 | 工作項目：地下室外牆噴塗防水（明挖）工程 |  | 單位：M2 |  | 計價代碼：0231600002
| 工料名稱 | 單位 | 數量 | 單價 | 複價 | 編碼(備註)
| 產品，金屬材料，鐵線，螺桿、鐵絲去除及蜂 | M2 | 1 | 51 | 51 | M0506020002
巢修補平順
| 二次施工縫打V槽，砂漿填補 | M2 | 1 | 43 | 43 | L0220000002
| 素地清潔 | M2 | 1 | 26 | 26 | 0483000002
| 底油 | KG | 0.3 | 128 | 38.4 | 0713603309
| 單液彈性複合防水材 | KG | 1 | 68 | 68 | M0714500309
| 速凝型氯丁橡膠防水材(綠建材) | KG | 2 | 128 | 256 | 0713320019
| 單液彈性複合防水材 | KG | 1 | 68 | 68 | M0714500309
| ≧2mmPP保護板 | M2 | 1 | 51 | 51 | 0565300002
| 施工費，防水 | 式 | 1 | 128 | 128 | 0127180004-6
| 零星工料及損耗 | M2 | 1 | 10.6 | 10.6 | W0127110042
| 合計 | M2 | 1 |  | 740
| 人工： 211.42 機具： 2.52 |  | 每 M2 單價計 |  | 740
材料： 466.79 雜項： 59.27
壹.一.6.1 | 工作項目：木門，D1(105*230)木質門 |  | 單位：樘 |  | 計價代碼：08210000000A
| 工料名稱 | 單位 | 數量 | 單價 | 複價 | 編碼(備註)
| 木門，木質門(含門扇) | 樘 | 1 | 17459 | 17459 | 08210000000A-4
| 安裝費 | 式 | 1 | 3520 | 3520 | 0127190004-11
| 門窗基本材料及施工方法，嵌縫及塞水路 | M | 6.7 | 320 | 2144 | 080500001001
| 崁縫 | M | 6.7 | 160 | 1072 | 06100X0021
| 五金 | 樘 | 1 | 2182 | 2182 | M06411W000H
| 零星工料及其他 | 樘 | 1 | 199 | 199 | W012711003H
| 合計 | 樘 | 1 |  | 26576
| 人工： 8,467.11 機具： 0.00 |  | 每 樘 單價計 |  | 26576
材料： 15,488.50 雜項： 2,620.39
壹.一.6.2 | 工作項目：木門，D2(100*230)木質門 |  | 單位：樘 |  | 計價代碼：08210000000A-1
| 工料名稱 | 單位 | 數量 | 單價 | 複價 | 編碼(備註)
| 木門，木質門(含門扇) | 樘 | 1 | 12602 | 12602 | 08210000000A-4
| 安裝費 | 式 | 1 | 3200 | 3200 | 0127190004-11
| 門窗基本材料及施工方法，嵌縫及塞水路 | M | 6.6 | 320 | 2112 | 080500001001
| 崁縫 | M | 6.6 | 160 | 1056 | 06100X0021
| 五金 | 樘 | 1 | 1575 | 1575 | M06411W000H
| 零星工料及其他 | 樘 | 1 | 143 | 143 | W012711003H
| 合計 | 樘 | 1 |  | 20688
| 人工： 6,638.78 機具： 0.00 |  | 每 樘 單價計 |  | 20688
材料： 12,009.38 雜項： 2,039.84
壹.一.6.3 | 工作項目：木門，D3(120*230)木質門 |  | 單位：樘 |  | 計價代碼：08210000000A-2
| 工料名稱 | 單位 | 數量 | 單價 | 複價 | 編碼(備註)
| 木門，木質門(含門扇) | 樘 | 1 | 12602 | 12602 | 08210000000A-4
| 安裝費 | 式 | 1 | 3520 | 3520 | 0127190004-11
| 門窗基本材料及施工方法，嵌縫及塞水路 | M | 7 | 320 | 2240 | 080500001001
| 崁縫 | M | 7 | 160 | 1120 | 06100X0021
| 五金 | 樘 | 1 | 1575 | 1575 | M06411W000H
| 零星工料及其他 | 樘 | 1 | 143 | 143 | W012711003H
| 合計 | 樘 | 1 |  | 21200
| 人工： 6,817.92 機具： 0.00 |  | 每 樘 單價計 |  | 21200
材料： 12,289.64 雜項： 2,092.44
壹.一.6.4 | 工作項目：鋁門扇及門樘，D4a(100*200+190*100)鋁推門＋固定窗 |  | 單位：樘 |  | 計價代碼：08120000000A
| 工料名稱 | 單位 | 數量 | 單價 | 複價 | 編碼(備註)
| 鋁門扇及門樘，(粉體塗裝) | 樘 | 1 | 12215 | 12215 | 08120000000A-5
| 5mm灰色強化玻璃 | 才 | 63.16 | 147 | 9284.52 | 088100000A-1
| 安裝及拆紙 | 才 | 63.16 | 64 | 4042.24 | L080002000B
| 崁縫 | M | 9.8 | 112 | 1097.6 | 06100X0021
| 門窗基本材料及施工方法，嵌縫及塞水路 | M | 9.8 | 192 | 1881.6 | 080500001001
| 五金 | 式 | 1 | 514 | 514 | M06411W0014
| 零星工料及其他 | 式 | 1 | 142.04 | 142.04 | W0127110004-2
| 合計 | 樘 | 1 |  | 29177
| 人工： 12,610.30 機具： 0.00 |  | 每 樘 單價計 |  | 29177
材料： 13,978.70 雜項： 2,588.00
壹.一.6.5 | 工作項目：鋁門扇及門樘，D4b(100*200+130*100)鋁推門＋固定窗 |  | 單位：樘 |  | 計價代碼：08120000000A-1
| 工料名稱 | 單位 | 數量 | 單價 | 複價 | 編碼(備註)
| 鋁門扇及門樘，(粉體塗裝) | 樘 | 1 | 11581 | 11581 | 08120000000A-5
| 5mm灰色強化玻璃 | 才 | 50.09 | 147 | 7363.23 | 088100000A-1
| 安裝及拆紙 | 才 | 50.09 | 64 | 3205.76 | L080002000B
| 崁縫 | M | 8.6 | 112 | 963.2 | 06100X0021
| 門窗基本材料及施工方法，嵌縫及塞水路 | M | 8.6 | 192 | 1651.2 | 080500001001
| 五金 | 式 | 1 | 487 | 487 | M06411W0014
| 零星工料及其他 | 式 | 1 | 131.61 | 131.61 | W0127110004-2
| 合計 | 樘 | 1 |  | 25383
| 人工： 10,752.24 機具： 0.00 |  | 每 樘 單價計 |  | 25383
材料： 12,343.75 雜項： 2,287.01
壹.一.6.6 | 工作項目：木門，D5(200*230)木質門 |  | 單位：樘 |  | 計價代碼：08210000000A-3
| 工料名稱 | 單位 | 數量 | 單價 | 複價 | 編碼(備註)
| 木門，木質門(含門扇) | 樘 | 1 | 21613 | 21613 | 08210000000A-4
| 安裝費 | 式 | 1 | 4800 | 4800 | 0127190004-11
| 門窗基本材料及施工方法，嵌縫及塞水路 | M | 8.6 | 320 | 2752 | 080500001001
| 崁縫 | M | 8.6 | 160 | 1376 | 06100X0021
| 五金 | 樘 | 1 | 2702 | 2702 | M06411W000H
| 零星工料及其他 | 樘 | 1 | 245 | 245 | W012711003H
| 合計 | 樘 | 1 |  | 33488
| 人工： 10,689.37 機具： 0.00 |  | 每 樘 單價計 |  | 33488
材料： 19,500.06 雜項： 3,298.57
壹.一.6.7 | 工作項目：鋼門扇及門樘，D6(120*210)氟碳粉體單開鍍鋅鋼板門 |  | 單位：樘 |  | 計價代碼：08110000000A-4
| 工料名稱 | 單位 | 數量 | 單價 | 複價 | 編碼(備註)
| 鋼門扇及門樘，氟碳粉體單開鍍鋅鋼板門 | 樘 | 1 | 15206 | 15206 | 08110000000A-7
| 安裝費 | 式 | 1 | 4000 | 4000 | 0127190004-11
| 門窗基本材料及施工方法，嵌縫及塞水路 | M | 6.6 | 320 | 2112 | 080500001001
| 崁縫 | M | 6.6 | 160 | 1056 | 06100X0021
| 五金 | 樘 | 1 | 1901 | 1901 | M06411W000H
| 零星工料及其他 | 樘 | 1 | 173 | 173 | W012711003H
| 合計 | 樘 | 1 |  | 24448
| 人工： 7,830.69 機具： 0.00 |  | 每 樘 單價計 |  | 24448
材料： 14,206.74 雜項： 2,410.57
壹.一.6.8 | 工作項目：鋼門扇及門樘，D7(200*210)粉體雙開鍍鋅鋼板門 |  | 單位：樘 |  | 計價代碼：08110000000A-5
| 工料名稱 | 單位 | 數量 | 單價 | 複價 | 編碼(備註)
| 鋼門扇及門樘，一般粉體雙開鍍鋅鋼板門 | 樘 | 1 | 42944 | 42944 | 08110000000A-6
| 安裝費 | 式 | 1 | 5600 | 5600 | 0127190004-11
| 門窗基本材料及施工方法，嵌縫及塞水路 | M | 8.2 | 320 | 2624 | 080500001001
| 崁縫 | M | 8.2 | 160 | 1312 | 06100X0021
| 五金 | 樘 | 1 | 5368 | 5368 | M06411W000H
| 零星工料及其他 | 樘 | 1 | 488 | 488 | W012711003H
| 合計 | 樘 | 1 |  | 58336
| 人工： 18,370.01 機具： 0.00 |  | 每 樘 單價計 |  | 58336
材料： 34,231.56 雜項： 5,734.43
壹.一.6.9 | 工作項目：防火門，FD1(100*230)粉體單開鍍鋅鋼板(60A) |  | 單位：樘 |  | 計價代碼：08050800000A
| 工料名稱 | 單位 | 數量 | 單價 | 複價 | 編碼(備註)
| 鋼門扇及門樘，一般粉體60A單開鍍鋅門 | 樘 | 1 | 19149 | 19149 | 08110000000A-1
| 安裝費 | 式 | 1 | 4000 | 4000 | 0127190004-11
| 門窗基本材料及施工方法，嵌縫及塞水路 | M | 6.6 | 320 | 2112 | 080500001001
| 崁縫 | M | 6.6 | 160 | 1056 | 06100X0021
| 五金 | 樘 | 1 | 2394 | 2394 | M06411W000H
| 零星工料及其他 | 樘 | 1 | 217 | 217 | W012711003H
| 合計 | 樘 | 1 |  | 28928
| 人工： 9,210.68 機具： 0.00 |  | 每 樘 單價計 |  | 28928
材料： 16,867.91 雜項： 2,849.41
壹.一.6.10 | 工作項目：防火門，FD2a(120*230)粉體單開鍍鋅鋼板(60A) |  | 單位：樘 |  | 計價代碼：08050800000A-1
| 工料名稱 | 單位 | 數量 | 單價 | 複價 | 編碼(備註)
| 鋼門扇及門樘，一般粉體60A單開鍍鋅門 | 樘 | 1 | 31398 | 31398 | 08110000000A-1
| 安裝費 | 式 | 1 | 4160 | 4160 | 0127190004-11
| 門窗基本材料及施工方法，嵌縫及塞水路 | M | 7 | 320 | 2240 | 080500001001
| 崁縫 | M | 7 | 160 | 1120 | 06100X0021
| 五金 | 樘 | 1 | 3925 | 3925 | M06411W000H
| 零星工料及其他 | 樘 | 1 | 357 | 357 | W012711003H
| 合計 | 樘 | 1 |  | 43200
| 人工： 13,620.96 機具： 0.00 |  | 每 樘 單價計 |  | 43200
材料： 25,328.16 雜項： 4,250.88
壹.一.6.11 | 工作項目：防火門，FD2b(120*230)粉體單開鍍鋅鋼板(60A) |  | 單位：樘 |  | 計價代碼：08050800000A-2
| 工料名稱 | 單位 | 數量 | 單價 | 複價 | 編碼(備註)
| 鋼門扇及門樘，一般粉體60A單開鍍鋅門 | 樘 | 1 | 32102 | 32102 | 08110000000A-1
| 安裝費 | 式 | 1 | 4160 | 4160 | 0127190004-11
| 門窗基本材料及施工方法，嵌縫及塞水路 | M | 7 | 320 | 2240 | 080500001001
| 崁縫 | M | 7 | 160 | 1120 | 06100X0021
| 五金 | 樘 | 1 | 4013 | 4013 | M06411W000H
| 零星工料及其他 | 樘 | 1 | 365 | 365 | W012711003H
| 合計 | 樘 | 1 |  | 44000
| 人工： 13,868.80 機具： 0.00 |  | 每 樘 單價計 |  | 44000
材料： 25,806.00 雜項： 4,325.20
壹.一.6.12 | 工作項目：防火門，FD3(130*230)粉體單開鍍鋅鋼板(60A) |  | 單位：樘 |  | 計價代碼：08050800000A-3
| 工料名稱 | 單位 | 數量 | 單價 | 複價 | 編碼(備註)
| 鋼門扇及門樘，一般粉體60A單開鍍鋅門 | 樘 | 1 | 30413 | 30413 | 08110000000A-1
| 安裝費 | 式 | 1 | 4000 | 4000 | 0127190004-11
| 門窗基本材料及施工方法，嵌縫及塞水路 | M | 7.2 | 320 | 2304 | 080500001001
| 崁縫 | M | 7.2 | 160 | 1152 | 06100X0021
| 五金 | 樘 | 1 | 3802 | 3802 | M06411W000H
| 零星工料及其他 | 樘 | 1 | 345 | 345 | W012711003H
| 合計 | 樘 | 1 |  | 42016
| 人工： 13,256.05 機具： 0.00 |  | 每 樘 單價計 |  | 42016
材料： 24,629.78 雜項： 4,130.17
壹.一.6.13 | 工作項目：防火門，FD4a(130*230)粉體單開鍍鋅鋼板(60A) |  | 單位：樘 |  | 計價代碼：08050800000A-4
| 工料名稱 | 單位 | 數量 | 單價 | 複價 | 編碼(備註)
| 鋼門扇及門樘，一般粉體60A單開鍍鋅門 | 樘 | 1 | 23373 | 23373 | 08110000000A-1
| 安裝費 | 式 | 1 | 4000 | 4000 | 0127190004-11
| 門窗基本材料及施工方法，嵌縫及塞水路 | M | 7.2 | 320 | 2304 | 080500001001
| 崁縫 | M | 7.2 | 160 | 1152 | 06100X0021
| 五金 | 樘 | 1 | 2922 | 2922 | M06411W000H
| 零星工料及其他 | 樘 | 1 | 265 | 265 | W012711003H
| 合計 | 樘 | 1 |  | 34016
| 人工： 10,789.88 機具： 0.00 |  | 每 樘 單價計 |  | 34016
材料： 19,878.95 雜項： 3,347.17
壹.一.6.14 | 工作項目：防火門，FD4b(130*210)粉體單開鍍鋅鋼板(60A) |  | 單位：樘 |  | 計價代碼：08050800000A-5
| 工料名稱 | 單位 | 數量 | 單價 | 複價 | 編碼(備註)
| 鋼門扇及門樘，一般粉體60A單開鍍鋅門 | 樘 | 1 | 23373 | 23373 | 08110000000A-1
| 安裝費 | 式 | 1 | 4000 | 4000 | 0127190004-11
| 門窗基本材料及施工方法，嵌縫及塞水路 | M | 6.8 | 320 | 2176 | 080500001001
| 崁縫 | M | 6.8 | 160 | 1088 | 06100X0021
| 五金 | 樘 | 1 | 2922 | 2922 | M06411W000H
| 零星工料及其他 | 樘 | 1 | 265 | 265 | W012711003H
| 合計 | 樘 | 1 |  | 33824
| 人工： 10,722.21 機具： 0.00 |  | 每 樘 單價計 |  | 33824
材料： 19,773.51 雜項： 3,328.28
壹.一.6.15 | 工作項目：防火門，FD5a(200*230)粉體雙開鍍鋅鋼板(60A) |  | 單位：樘 |  | 計價代碼：08050800000A-6
| 工料名稱 | 單位 | 數量 | 單價 | 複價 | 編碼(備註)
| 鋼門扇及門樘，一般粉體60A雙開鍍鋅門 | 樘 | 1 | 38579 | 38579 | 08110000000A-3
| 安裝費 | 式 | 1 | 5600 | 5600 | 0127190004-11
| 門窗基本材料及施工方法，嵌縫及塞水路 | M | 8.6 | 320 | 2752 | 080500001001
| 崁縫 | M | 8.6 | 160 | 1376 | 06100X0021
| 五金 | 樘 | 1 | 4822 | 4822 | M06411W000H
| 零星工料及其他 | 樘 | 1 | 439 | 439 | W012711003H
| 合計 | 樘 | 1 |  | 53568
| 人工： 16,906.06 機具： 0.00 |  | 每 樘 單價計 |  | 53568
材料： 31,390.85 雜項： 5,271.09
壹.一.6.16 | 工作項目：防火門，FD5b(200*230)粉體雙開鍍鋅鋼板(60A) |  | 單位：樘 |  | 計價代碼：08050800000A-7
| 工料名稱 | 單位 | 數量 | 單價 | 複價 | 編碼(備註)
| 鋼門扇及門樘，一般粉體60A雙開鍍鋅門 | 樘 | 1 | 41958 | 41958 | 08110000000A-3
| 安裝費 | 式 | 1 | 5600 | 5600 | 0127190004-11
| 門窗基本材料及施工方法，嵌縫及塞水路 | M | 8.6 | 320 | 2752 | 080500001001
| 崁縫 | M | 8.6 | 160 | 1376 | 06100X0021
| 五金 | 樘 | 1 | 5245 | 5245 | M06411W000H
| 零星工料及其他 | 樘 | 1 | 477 | 477 | W012711003H
| 合計 | 樘 | 1 |  | 57408
| 人工： 18,089.26 機具： 0.00 |  | 每 樘 單價計 |  | 57408
材料： 33,669.79 雜項： 5,648.95
壹.一.6.17 | 工作項目：防火門，FD6(240*240)粉體雙開鍍鋅鋼板(60A) |  | 單位：樘 |  | 計價代碼：08050800000A-8
| 工料名稱 | 單位 | 數量 | 單價 | 複價 | 編碼(備註)
| 鋼門扇及門樘，一般粉體60A雙開鍍鋅門 | 樘 | 1 | 48154 | 48154 | 08110000000A-3
| 安裝費 | 式 | 1 | 6080 | 6080 | 0127190004-11
| 門窗基本材料及施工方法，嵌縫及塞水路 | M | 9.6 | 320 | 3072 | 080500001001
| 崁縫 | M | 9.6 | 160 | 1536 | 06100X0021
| 五金 | 樘 | 1 | 6019 | 6019 | M06411W000H
| 零星工料及其他 | 樘 | 1 | 547 | 547 | W012711003H
| 合計 | 樘 | 1 |  | 65408
| 人工： 20,596.98 機具： 0.00 |  | 每 樘 單價計 |  | 65408
材料： 38,381.41 雜項： 6,429.61
壹.一.6.18 | 工作項目：防火門，FD7(60*100)粉體單開鍍鋅鋼板(60A) |  | 單位：樘 |  | 計價代碼：08050800000A-9
| 工料名稱 | 單位 | 數量 | 單價 | 複價 | 編碼(備註)
| 鋼門扇及門樘，一般粉體60A單開鍍鋅門 | 樘 | 1 | 12813 | 12813 | 08110000000A-1
| 安裝費 | 式 | 1 | 1920 | 1920 | 0127190004-11
| 門窗基本材料及施工方法，嵌縫及塞水路 | M | 3.2 | 320 | 1024 | 080500001001
| 崁縫 | M | 3.2 | 160 | 512 | 06100X0021
| 五金 | 樘 | 1 | 1602 | 1602 | M06411W000H
| 零星工料及其他 | 樘 | 1 | 145 | 145 | W012711003H
| 合計 | 樘 | 1 |  | 18016
| 人工： 5,694.86 機具： 0.00 |  | 每 樘 單價計 |  | 18016
材料： 10,550.17 雜項： 1,770.97
壹.一.6.19 | 工作項目：鋼門扇及門樘，FD8(180*210)粉體鍍鋅受電室門(60A) |  | 單位：樘 |  | 計價代碼：08110000000A
| 工料名稱 | 單位 | 數量 | 單價 | 複價 | 編碼(備註)
| 鋼門扇及門樘，一般粉體60A鍍鋅受電室門 | 樘 | 1 | 52096 | 52096 | 08110000000A-2
| 安裝費 | 式 | 1 | 8000 | 8000 | 0127190004-11
| 門窗基本材料及施工方法，嵌縫及塞水路 | M | 7.8 | 320 | 2496 | 080500001001
| 崁縫 | M | 7.8 | 160 | 1248 | 06100X0021
| 五金 | 樘 | 1 | 6512 | 6512 | M06411W000H
| 零星工料及其他 | 樘 | 1 | 592 | 592 | W012711003H
| 合計 | 樘 | 1 |  | 70944
| 人工： 22,347.36 機具： 0.00 |  | 每 樘 單價計 |  | 70944
材料： 41,622.84 雜項： 6,973.80
壹.一.6.20 | 工作項目：鐵捲門，FSD1 200x (275+ 65) 鍍鋅烤漆捲門 |  | 單位：樘 |  | 計價代碼：08331000000A
| 工料名稱 | 單位 | 數量 | 單價 | 複價 | 編碼(備註)
| 捲門片，鐵捲門 | M2 | 6.8 | 12825 | 87210 | M0833200022
| 捲門電動機，鐵捲門 | 套 | 1 | 11400 | 11400 | M162210000E
| 電磁開關及按鈕，鐵捲門 | 套 | 1 | 2280 | 2280 | M16322MS00E
| 限制開關 (外調式開關)，鐵捲門 | 套 | 1 | 1520 | 1520 | 082100000E
| 捲門軸心(含支板及軸承)，鐵捲門 | M | 2 | 2850 | 5700 | M08331e0001
| 門軌，鐵捲門 | M | 2.75 | 3610 | 9927.5 | 1188150011
| 底座，鐵捲門 | M | 2 | 760 | 1520 | 1161050001
| 門箱，鐵捲門 | M | 2 | 6080 | 12160 | 1232050021
| 安裝費，安裝(含送電調整) | 式 | 1 | 19000 | 19000 | 0127190004-13
| 鐵捲門，紅外線式障礙感知器 | 式 | 1 | 14250 | 14250 | 080505000004
| 產品，門五金，門鎖/鎖心，自動防火裝置(手 | 式 | 1 | 13300.5 | 13300.5 | M0871020004
動+自動閉鎖)
| 合計 | 樘 | 1 |  | 178268
| 人工： 18,308.12 機具： 0.00 |  | 每 樘 單價計 |  | 178268
材料： 154,433.57 雜項： 5,526.31
壹.一.6.21 | 工作項目：鐵捲門，FSD2 365x (275+ 65) 鍍鋅烤漆捲門 |  | 單位：樘 |  | 計價代碼：08331000000A-1
| 工料名稱 | 單位 | 數量 | 單價 | 複價 | 編碼(備註)
| 捲門片，鐵捲門 | M2 | 12.41 | 12825 | 159158.25 | M0833200022
| 捲門電動機，鐵捲門 | 套 | 1 | 28500 | 28500 | M162210000E
| 電磁開關及按鈕，鐵捲門 | 套 | 1 | 2280 | 2280 | M16322MS00E
| 限制開關 (外調式開關)，鐵捲門 | 套 | 1 | 1520 | 1520 | 082100000E
| 捲門軸心(含支板及軸承)，鐵捲門 | M | 3.65 | 3135 | 11442.75 | M08331e0001
| 門軌，鐵捲門 | M | 2.75 | 3610 | 9927.5 | 1188150011
| 底座，鐵捲門 | M | 3.65 | 760 | 2774 | 1161050001
| 門箱，鐵捲門 (加氣密條) | M | 3.65 | 6080 | 22192 | 1250150031
| 安裝費，安裝(含送電調整) | 式 | 1 | 23579 | 23579 | 0127190004-13
| 鐵捲門，紅外線式障礙感知器 | 式 | 1 | 14250 | 14250 | 080505000004
| 產品，門五金，門鎖/鎖心，自動防火裝置(手 | 式 | 1 | 13300.5 | 13300.5 | M0871020004
動+自動閉鎖)
| 合計 | 樘 | 1 |  | 288924
| 人工： 25,974.27 機具： 0.00 |  | 每 樘 單價計 |  | 288924
材料： 255,524.38 雜項： 7,425.35
壹.一.6.22 | 工作項目：鐵捲門，FSD3 (225+120)x(335+65) 鍍鋅烤漆捲門 |  | 單位：樘 |  | 計價代碼：08331000000A-2
| 工料名稱 | 單位 | 數量 | 單價 | 複價 | 編碼(備註)
| 捲門片，鐵捲門 | M2 | 9.16 | 12825 | 117477 | M0833200022
| 捲門電動機，鐵捲門 | 套 | 1 | 26600 | 26600 | M162210000E
| 電磁開關及按鈕，鐵捲門 | 套 | 1 | 2280 | 2280 | M16322MS00E
| 限制開關 (外調式開關)，鐵捲門 | 套 | 1 | 1520 | 1520 | 082100000E
| 捲門軸心(含支板及軸承)，鐵捲門 | M | 2.29 | 3135 | 7179.15 | M08331e0001
| 門軌，鐵捲門 | M | 3.35 | 3610 | 12093.5 | 1188150011
| 底座，鐵捲門 | M | 2.29 | 760 | 1740.4 | 1161050001
| 門箱，鐵捲門 (加氣密條) | M | 3.49 | 6080 | 21219.2 | 1250150031
| 安裝費，安裝(含送電調整) | 式 | 1 | 19000 | 19000 | 0127190004-13
| 鐵捲門，紅外線式障礙感知器 | 式 | 1 | 14250 | 14250 | 080505000004
| 自動復歸式逃生門 120*335 | 式 | 1 | 97385 | 97385 | 1161004384
| 產品，門五金，逃生 | 式 | 1 | 34199.75 | 34199.75 | M0871000004
| 合計 | 樘 | 1 |  | 354944
| 人工： 58,530.27 機具： 0.00 |  | 每 樘 單價計 |  | 354944
材料： 279,695.87 雜項： 16,717.86
壹.一.6.23 | 工作項目：W1 (720*260)固定鋁窗 |  | 單位：樘 |  | 計價代碼：08520000000A-7
| 工料名稱 | 單位 | 數量 | 單價 | 複價 | 編碼(備註)
| 鋁窗(粉體塗裝) | 樘 | 1 | 46266 | 46266 | 08520000000A-
58
| 5mm灰色強化玻璃 | 才 | 203.86 | 147 | 29967.42 | 088100000A-1
| 安裝及拆紙 | 才 | 203.86 | 64 | 13047.04 | L080002000B
| 崁縫 | M | 19.6 | 112 | 2195.2 | 06100X0021
| 門窗基本材料及施工方法，嵌縫及塞水路 | M | 19.6 | 192 | 3763.2 | 080500001001
| 五金 | 式 | 1 | 1948 | 1948 | M06411W0014
| 零星工料及其他 | 式 | 1 | 527.14 | 527.14 | W0127110004-2
| 合計 | 樘 | 1 |  | 97714
| 人工： 41,811.82 機具： 0.00 |  | 每 樘 單價計 |  | 97714
材料： 47,156.78 雜項： 8,745.40
壹.一.6.24 | 工作項目：W2 (425*260)固定鋁窗 |  | 單位：樘 |  | 計價代碼：08520000000A-19
| 工料名稱 | 單位 | 數量 | 單價 | 複價 | 編碼(備註)
| 鋁窗(粉體塗裝) | 樘 | 1 | 29070 | 29070 | 08520000000A-
58
| 5mm灰色強化玻璃 | 才 | 120.33 | 147 | 17688.51 | 088100000A-1
| 安裝及拆紙 | 才 | 120.33 | 64 | 7701.12 | L080002000B
| 崁縫 | M | 13.7 | 112 | 1534.4 | 06100X0021
| 門窗基本材料及施工方法，嵌縫及塞水路 | M | 13.7 | 192 | 2630.4 | 080500001001
| 五金 | 式 | 1 | 1224 | 1224 | M06411W0014
| 零星工料及其他 | 式 | 1 | 329.57 | 329.57 | W0127110004-2
| 合計 | 樘 | 1 |  | 60178
| 人工： 25,521.49 機具： 0.00 |  | 每 樘 單價計 |  | 60178
材料： 29,234.47 雜項： 5,422.04
壹.一.6.25 | 工作項目：W3 (450*190)鋁窗(附紗窗) |  | 單位：樘 |  | 計價代碼：08520000000A-32
| 工料名稱 | 單位 | 數量 | 單價 | 複價 | 編碼(備註)
| 鋁窗(粉體塗裝) | 樘 | 1 | 19462 | 19462 | 08520000000A-
58
| 紗窗(粉體塗裝) | 樘 | 1 | 2450 | 2450 | M099100020H
| 5mm灰色強化玻璃 | 才 | 93.11 | 147 | 13687.17 | 088100000A-1
| 安裝及拆紙 | 才 | 93.11 | 64 | 5959.04 | L080002000B
| 崁縫 | M | 12.8 | 112 | 1433.6 | 06100X0021
| 門窗基本材料及施工方法，嵌縫及塞水路 | M | 12.8 | 192 | 2457.6 | 080500001001
| 五金 | 式 | 1 | 922 | 922 | M06411W0014
| 零星工料及其他 | 式 | 1 | 250.59 | 250.59 | W0127110004-2
| 合計 | 樘 | 1 |  | 46622
| 人工： 18,923.87 機具： 0.00 |  | 每 樘 單價計 |  | 46622
材料： 23,744.58 雜項： 3,953.55
壹.一.6.26 | 工作項目：W4 (765*190)固定鋁窗 |  | 單位：樘 |  | 計價代碼：08520000000A-44
| 工料名稱 | 單位 | 數量 | 單價 | 複價 | 編碼(備註)
| 鋁窗(粉體塗裝) | 樘 | 1 | 20418 | 20418 | 08520000000A-
58
| 5mm灰色強化玻璃 | 才 | 158.29 | 147 | 23268.63 | 088100000A-1
| 安裝及拆紙 | 才 | 158.29 | 64 | 10130.56 | L080002000B
| 崁縫 | M | 19.1 | 112 | 2139.2 | 06100X0021
| 門窗基本材料及施工方法，嵌縫及塞水路 | M | 19.1 | 192 | 3667.2 | 080500001001
| 五金 | 式 | 1 | 860 | 860 | M06411W0014
| 零星工料及其他 | 式 | 1 | 246.41 | 246.41 | W0127110004-2
| 合計 | 樘 | 1 |  | 60730
| 人工： 27,456.03 機具： 0.00 |  | 每 樘 單價計 |  | 60730
材料： 28,081.55 雜項： 5,192.42
壹.一.6.27 | 工作項目：W5 (100*190)固定鋁窗 |  | 單位：樘 |  | 計價代碼：08520000000A-53
| 工料名稱 | 單位 | 數量 | 單價 | 複價 | 編碼(備註)
| 鋁窗(粉體塗裝) | 樘 | 1 | 3928 | 3928 | 08520000000A-
58
| 5mm灰色強化玻璃 | 才 | 20.69 | 147 | 3041.43 | 088100000A-1
| 安裝及拆紙 | 才 | 20.69 | 64 | 1324.16 | L080002000B
| 崁縫 | M | 5.8 | 112 | 649.6 | 06100X0021
| 門窗基本材料及施工方法，嵌縫及塞水路 | M | 5.8 | 192 | 1113.6 | 080500001001
| 五金 | 式 | 1 | 166 | 166 | M06411W0014
| 零星工料及其他 | 式 | 1 | 44.21 | 44.21 | W0127110004-2
| 合計 | 樘 | 1 |  | 10267
| 人工： 4,380.93 機具： 0.00 |  | 每 樘 單價計 |  | 10267
材料： 4,969.23 雜項： 916.84
壹.一.6.28 | 工作項目：W6 (780*190)固定鋁窗 |  | 單位：樘 |  | 計價代碼：08520000000A-54
| 工料名稱 | 單位 | 數量 | 單價 | 複價 | 編碼(備註)
| 鋁窗(粉體塗裝) | 樘 | 1 | 30334 | 30334 | 08520000000A-
58
| 5mm灰色強化玻璃 | 才 | 161.39 | 147 | 23724.33 | 088100000A-1
| 安裝及拆紙 | 才 | 161.39 | 64 | 10328.96 | L080002000B
| 崁縫 | M | 19.4 | 112 | 2172.8 | 06100X0021
| 門窗基本材料及施工方法，嵌縫及塞水路 | M | 19.4 | 192 | 3724.8 | 080500001001
| 五金 | 式 | 1 | 1278 | 1278 | M06411W0014
| 零星工料及其他 | 式 | 1 | 351.11 | 351.11 | W0127110004-2
| 合計 | 樘 | 1 |  | 71914
| 人工： 31,311.36 機具： 0.00 |  | 每 樘 單價計 |  | 71914
材料： 34,252.63 雜項： 6,350.01
壹.一.6.29 | 工作項目：W7 (680*190)固定鋁窗 |  | 單位：樘 |  | 計價代碼：08520000000A-55
| 工料名稱 | 單位 | 數量 | 單價 | 複價 | 編碼(備註)
| 鋁窗(粉體塗裝) | 樘 | 1 | 25810 | 25810 | 08520000000A-
58
| 5mm灰色強化玻璃 | 才 | 140.7 | 147 | 20682.9 | 088100000A-1
| 安裝及拆紙 | 才 | 140.7 | 64 | 9004.8 | L080002000B
| 崁縫 | M | 17.4 | 112 | 1948.8 | 06100X0021
| 門窗基本材料及施工方法，嵌縫及塞水路 | M | 17.4 | 192 | 3340.8 | 080500001001
| 五金 | 式 | 1 | 1086 | 1086 | M06411W0014
| 零星工料及其他 | 式 | 1 | 300.7 | 300.7 | W0127110004-2
| 合計 | 樘 | 1 |  | 62174
| 人工： 27,126.52 機具： 0.00 |  | 每 樘 單價計 |  | 62174
材料： 29,563.73 雜項： 5,483.75
壹.一.6.30 | 工作項目：W8 (765*230)固定鋁窗 |  | 單位：樘 |  | 計價代碼：08520000000A-56
| 工料名稱 | 單位 | 數量 | 單價 | 複價 | 編碼(備註)
| 鋁窗(粉體塗裝) | 樘 | 1 | 42698 | 42698 | 08520000000A-
58
| 5mm灰色強化玻璃 | 才 | 191.61 | 147 | 28166.67 | 088100000A-1
| 安裝及拆紙 | 才 | 191.61 | 64 | 12263.04 | L080002000B
| 崁縫 | M | 19.9 | 112 | 2228.8 | 06100X0021
| 門窗基本材料及施工方法，嵌縫及塞水路 | M | 19.9 | 192 | 3820.8 | 080500001001
| 五金 | 式 | 1 | 1798 | 1798 | M06411W0014
| 零星工料及其他 | 式 | 1 | 487.69 | 487.69 | W0127110004-2
| 合計 | 樘 | 1 |  | 91463
| 人工： 39,182.75 機具： 0.00 |  | 每 樘 單價計 |  | 91463
材料： 44,103.46 雜項： 8,176.79
壹.一.6.31 | 工作項目：W9 (780*230)固定鋁窗 |  | 單位：樘 |  | 計價代碼：08520000000A-57
| 工料名稱 | 單位 | 數量 | 單價 | 複價 | 編碼(備註)
| 鋁窗(粉體塗裝) | 樘 | 1 | 43358 | 43358 | 08520000000A-
58
| 5mm灰色強化玻璃 | 才 | 195.37 | 147 | 28719.39 | 088100000A-1
| 安裝及拆紙 | 才 | 195.37 | 64 | 12503.68 | L080002000B
| 崁縫 | M | 20.2 | 112 | 2262.4 | 06100X0021
| 門窗基本材料及施工方法，嵌縫及塞水路 | M | 20.2 | 192 | 3878.4 | 080500001001
| 五金 | 式 | 1 | 1826 | 1826 | M06411W0014
| 零星工料及其他 | 式 | 1 | 494.13 | 494.13 | W0127110004-2
| 合計 | 樘 | 1 |  | 93042
| 人工： 39,877.80 機具： 0.00 |  | 每 樘 單價計 |  | 93042
材料： 44,846.25 雜項： 8,317.95
壹.一.6.32 | 工作項目：W10 (745*230)固定鋁窗 |  | 單位：樘 |  | 計價代碼：08520000000A-8
| 工料名稱 | 單位 | 數量 | 單價 | 複價 | 編碼(備註)
| 鋁窗(粉體塗裝) | 樘 | 1 | 42698 | 42698 | 08520000000A-
58
| 5mm灰色強化玻璃 | 才 | 186.6 | 147 | 27430.2 | 088100000A-1
| 安裝及拆紙 | 才 | 186.6 | 64 | 11942.4 | L080002000B
| 崁縫 | M | 19.5 | 112 | 2184 | 06100X0021
| 門窗基本材料及施工方法，嵌縫及塞水路 | M | 19.5 | 192 | 3744 | 080500001001
| 五金 | 式 | 1 | 1798 | 1798 | M06411W0014
| 零星工料及其他 | 式 | 1 | 486.4 | 486.4 | W0127110004-2
| 合計 | 樘 | 1 |  | 90283
| 人工： 38,559.87 機具： 0.00 |  | 每 樘 單價計 |  | 90283
材料： 43,624.74 雜項： 8,098.39
壹.一.6.33 | 工作項目：W11 (680*280)固定鋁窗 |  | 單位：樘 |  | 計價代碼：08520000000A-9
| 工料名稱 | 單位 | 數量 | 單價 | 複價 | 編碼(備註)
| 鋁窗(粉體塗裝) | 樘 | 1 | 59718 | 59718 | 08520000000A-
58
| 5mm灰色強化玻璃 | 才 | 207.35 | 147 | 30480.45 | 088100000A-1
| 安裝及拆紙 | 才 | 207.35 | 64 | 13270.4 | L080002000B
| 崁縫 | M | 19.2 | 112 | 2150.4 | 06100X0021
| 門窗基本材料及施工方法，嵌縫及塞水路 | M | 19.2 | 192 | 3686.4 | 080500001001
| 五金 | 式 | 1 | 2514 | 2514 | M06411W0014
| 零星工料及其他 | 式 | 1 | 669.35 | 669.35 | W0127110004-2
| 合計 | 樘 | 1 |  | 112489
| 人工： 46,885.42 機具： 0.00 |  | 每 樘 單價計 |  | 112489
材料： 55,333.33 雜項： 10,270.25
壹.一.6.34 | 工作項目：W12 (765*280)固定鋁窗 |  | 單位：樘 |  | 計價代碼：08520000000A-11
| 工料名稱 | 單位 | 數量 | 單價 | 複價 | 編碼(備註)
| 鋁窗(粉體塗裝) | 樘 | 1 | 69891 | 69891 | 08520000000A-
58
| 5mm灰色強化玻璃 | 才 | 233.26 | 147 | 34289.22 | 088100000A-1
| 安裝及拆紙 | 才 | 233.26 | 64 | 14928.64 | L080002000B
| 崁縫 | M | 20.9 | 112 | 2340.8 | 06100X0021
| 門窗基本材料及施工方法，嵌縫及塞水路 | M | 20.9 | 192 | 4012.8 | 080500001001
| 五金 | 式 | 1 | 2943 | 2943 | M06411W0014
| 零星工料及其他 | 式 | 1 | 782.54 | 782.54 | W0127110004-2
| 合計 | 樘 | 1 |  | 129188
| 人工： 53,613.02 機具： 0.00 |  | 每 樘 單價計 |  | 129188
材料： 63,741.36 雜項： 11,833.62
壹.一.6.35 | 工作項目：W13 (780*280)固定鋁窗 |  | 單位：樘 |  | 計價代碼：08520000000A-12
| 工料名稱 | 單位 | 數量 | 單價 | 複價 | 編碼(備註)
| 鋁窗(粉體塗裝) | 樘 | 1 | 70560 | 70560 | 08520000000A-
58
| 5mm灰色強化玻璃 | 才 | 237.84 | 147 | 34962.48 | 088100000A-1
| 安裝及拆紙 | 才 | 237.84 | 64 | 15221.76 | L080002000B
| 崁縫 | M | 21.2 | 112 | 2374.4 | 06100X0021
| 門窗基本材料及施工方法，嵌縫及塞水路 | M | 21.2 | 192 | 4070.4 | 080500001001
| 五金 | 式 | 1 | 2971 | 2971 | M06411W0014
| 零星工料及其他 | 式 | 1 | 789.96 | 789.96 | W0127110004-2
| 合計 | 樘 | 1 |  | 130950
| 人工： 54,409.73 機具： 0.00 |  | 每 樘 單價計 |  | 130950
材料： 64,558.34 雜項： 11,981.93
壹.一.6.36 | 工作項目：W14 (225*300)固定鋁窗 |  | 單位：樘 |  | 計價代碼：08520000000A-13
| 工料名稱 | 單位 | 數量 | 單價 | 複價 | 編碼(備註)
| 鋁窗(粉體塗裝) | 樘 | 1 | 16444 | 16444 | 08520000000A-
58
| 5mm灰色強化玻璃 | 才 | 73.51 | 147 | 10805.97 | 088100000A-1
| 安裝及拆紙 | 才 | 73.51 | 64 | 4704.64 | L080002000B
| 崁縫 | M | 10.5 | 112 | 1176 | 06100X0021
| 門窗基本材料及施工方法，嵌縫及塞水路 | M | 10.5 | 192 | 2016 | 080500001001
| 五金 | 式 | 1 | 692 | 692 | M06411W0014
| 零星工料及其他 | 式 | 1 | 187.39 | 187.39 | W0127110004-2
| 合計 | 樘 | 1 |  | 36026
| 人工： 15,357.88 機具： 0.00 |  | 每 樘 單價計 |  | 36026
材料： 17,436.59 雜項： 3,231.53
壹.一.6.37 | 工作項目：W15 (100*150)固定鋁窗 |  | 單位：樘 |  | 計價代碼：08520000000A-14
| 工料名稱 | 單位 | 數量 | 單價 | 複價 | 編碼(備註)
| 鋁窗(粉體塗裝) | 樘 | 1 | 2450 | 2450 | 08520000000A-
58
| 5mm灰色強化玻璃 | 才 | 16.34 | 147 | 2401.98 | 088100000A-1
| 安裝及拆紙 | 才 | 16.34 | 64 | 1045.76 | L080002000B
| 崁縫 | M | 5 | 112 | 560 | 06100X0021
| 門窗基本材料及施工方法，嵌縫及塞水路 | M | 5 | 192 | 960 | 080500001001
| 五金 | 式 | 1 | 103 | 103 | M06411W0014
| 零星工料及其他 | 式 | 1 | 29.26 | 29.26 | W0127110004-2
| 合計 | 樘 | 1 |  | 7550
| 人工： 3,275.95 機具： 0.00 |  | 每 樘 單價計 |  | 7550
材料： 3,607.38 雜項： 666.67
壹.一.6.38 | 工作項目：W16 (100*140)固定鋁窗 |  | 單位：樘 |  | 計價代碼：08520000000A-15
| 工料名稱 | 單位 | 數量 | 單價 | 複價 | 編碼(備註)
| 鋁窗(粉體塗裝) | 樘 | 1 | 2376 | 2376 | 08520000000A-
58
| 5mm灰色強化玻璃 | 才 | 15.25 | 147 | 2241.75 | 088100000A-1
| 安裝及拆紙 | 才 | 15.25 | 64 | 976 | L080002000B
| 崁縫 | M | 4.8 | 112 | 537.6 | 06100X0021
| 門窗基本材料及施工方法，嵌縫及塞水路 | M | 4.8 | 192 | 921.6 | 080500001001
| 五金 | 式 | 1 | 100 | 100 | M06411W0014
| 零星工料及其他 | 式 | 1 | 27.05 | 27.05 | W0127110004-2
| 合計 | 樘 | 1 |  | 7180
| 人工： 3,103.20 機具： 0.00 |  | 每 樘 單價計 |  | 7180
材料： 3,442.09 雜項： 634.71
壹.一.6.39 | 工作項目：W17 (120*60)鋁窗(附紗窗) |  | 單位：樘 |  | 計價代碼：08520000000A-16
| 工料名稱 | 單位 | 數量 | 單價 | 複價 | 編碼(備註)
| 鋁窗(粉體塗裝) | 樘 | 1 | 3313 | 3313 | 08520000000A-
58
| 紗窗(粉體塗裝) | 樘 | 1 | 586 | 586 | M099100020H
| 5mm灰色強化玻璃 | 才 | 7.84 | 147 | 1152.48 | 088100000A-1
| 安裝及拆紙 | 才 | 10 | 64 | 640 | L080002000B
| 崁縫 | M | 3.6 | 112 | 403.2 | 06100X0021
| 門窗基本材料及施工方法，嵌縫及塞水路 | M | 3.6 | 192 | 691.2 | 080500001001
| 五金 | 式 | 1 | 164 | 164 | M06411W0014
| 零星工料及其他 | 式 | 1 | 43.12 | 43.12 | W0127110004-2
| 合計 | 樘 | 1 |  | 6993
| 人工： 2,586.01 機具： 0.00 |  | 每 樘 單價計 |  | 6993
材料： 3,807.69 雜項： 599.30
壹.一.6.40 | 工作項目：W18 (300*150)固定鋁窗 |  | 單位：樘 |  | 計價代碼：08520000000A-17
| 工料名稱 | 單位 | 數量 | 單價 | 複價 | 編碼(備註)
| 鋁窗(粉體塗裝) | 樘 | 1 | 8877 | 8877 | 08520000000A-
58
| 6mm灰色強化玻璃 | 才 | 49.01 | 163 | 7988.63 | 088100000A-2
| 安裝及拆紙 | 才 | 49.01 | 64 | 3136.64 | L080002000B
| 崁縫 | M | 9 | 112 | 1008 | 06100X0021
| 門窗基本材料及施工方法，嵌縫及塞水路 | M | 9 | 192 | 1728 | 080500001001
| 五金 | 式 | 1 | 374 | 374 | M06411W0014
| 零星工料及其他 | 式 | 1 | 101.73 | 101.73 | W0127110004-2
| 合計 | 樘 | 1 |  | 23214
| 人工： 9,998.27 機具： 0.00 |  | 每 樘 單價計 |  | 23214
材料： 11,154.33 雜項： 2,061.40
壹.一.6.41 | 工作項目：W19 (740*230)推開鋁窗+固定窗 |  | 單位：樘 |  | 計價代碼：08520000000A-18
| 工料名稱 | 單位 | 數量 | 單價 | 複價 | 編碼(備註)
| 鋁窗(粉體塗裝)-含6支電動推桿 | 樘 | 1 | 90264 | 90264 | 08520000000A-
59
| 5mm灰色強化玻璃 | 才 | 185.35 | 147 | 27246.45 | 088100000A-1
| 安裝及拆紙 | 才 | 185.35 | 64 | 11862.4 | L080002000B
| 崁縫 | M | 19.4 | 112 | 2172.8 | 06100X0021
| 門窗基本材料及施工方法，嵌縫及塞水路 | M | 19.4 | 192 | 3724.8 | 080500001001
| 五金 | 式 | 1 | 3801 | 3801 | M06411W0014
| 零星工料及其他 | 式 | 1 | 986.55 | 986.55 | W0127110004-2
| 合計 | 樘 | 1 |  | 140058
| 人工： 55,056.80 機具： 0.00 |  | 每 樘 單價計 |  | 140058
材料： 71,681.68 雜項： 13,319.52
壹.一.6.42 | 工作項目：W20 (490*230)固定鋁窗 |  | 單位：樘 |  | 計價代碼：08520000000A-21
| 工料名稱 | 單位 | 數量 | 單價 | 複價 | 編碼(備註)
| 鋁窗(粉體塗裝) | 樘 | 1 | 28736 | 28736 | 08520000000A-
58
| 5mm灰色強化玻璃 | 才 | 122.73 | 147 | 18041.31 | 088100000A-1
| 安裝及拆紙 | 才 | 122.73 | 64 | 7854.72 | L080002000B
| 崁縫 | M | 14.4 | 112 | 1612.8 | 06100X0021
| 門窗基本材料及施工方法，嵌縫及塞水路 | M | 14.4 | 192 | 2764.8 | 080500001001
| 五金 | 式 | 1 | 1210 | 1210 | M06411W0014
| 零星工料及其他 | 式 | 1 | 326.37 | 326.37 | W0127110004-2
| 合計 | 樘 | 1 |  | 60546
| 人工： 25,756.27 機具： 0.00 |  | 每 樘 單價計 |  | 60546
材料： 29,346.64 雜項： 5,443.09
壹.一.6.43 | 工作項目：W21 (769*300)固定鋁窗+鋁窗(附紗窗) |  | 單位：樘 |  | 計價代碼：08520000000A-22
| 工料名稱 | 單位 | 數量 | 單價 | 複價 | 編碼(備註)
| 鋁窗(粉體塗裝) | 樘 | 1 | 94130 | 94130 | 08520000000A-
58
| 紗窗(粉體塗裝) | 樘 | 1 | 1991 | 1991 | M099100020H
| 5mm灰色強化玻璃 | 才 | 248.29 | 147 | 36498.63 | 088100000A-1
| 安裝及拆紙 | 才 | 248.29 | 64 | 15890.56 | L080002000B
| 崁縫 | M | 21.2 | 112 | 2374.4 | 06100X0021
| 門窗基本材料及施工方法，嵌縫及塞水路 | M | 21.2 | 192 | 4070.4 | 080500001001
| 五金 | 式 | 1 | 4047 | 4047 | M06411W0014
| 零星工料及其他 | 式 | 1 | 1061.01 | 1061.01 | W0127110004-2
| 合計 | 樘 | 1 |  | 160063
| 人工： 63,865.14 機具： 0.00 |  | 每 樘 單價計 |  | 160063
材料： 81,424.05 雜項： 14,773.81
壹.一.6.44 | 工作項目：W22a (320*400)固定鋁窗 |  | 單位：樘 |  | 計價代碼：08520000000A-23
| 工料名稱 | 單位 | 數量 | 單價 | 複價 | 編碼(備註)
| 鋁窗(粉體塗裝) | 樘 | 1 | 38160 | 38160 | 08520000000A-
58
| 5mm灰色強化玻璃 | 才 | 139.39 | 147 | 20490.33 | 088100000A-1
| 安裝及拆紙 | 才 | 139.39 | 64 | 8920.96 | L080002000B
| 崁縫 | M | 14.4 | 112 | 1612.8 | 06100X0021
| 門窗基本材料及施工方法，嵌縫及塞水路 | M | 14.4 | 192 | 2764.8 | 080500001001
| 五金 | 式 | 1 | 1606 | 1606 | M06411W0014
| 零星工料及其他 | 式 | 1 | 430.11 | 430.11 | W0127110004-2
| 合計 | 樘 | 1 |  | 73985
| 人工： 30,977.52 機具： 0.00 |  | 每 樘 單價計 |  | 73985
材料： 36,274.84 雜項： 6,732.64
壹.一.6.45 | 工作項目：W22b (320*340)固定鋁窗 |  | 單位：樘 |  | 計價代碼：08520000000A-24
| 工料名稱 | 單位 | 數量 | 單價 | 複價 | 編碼(備註)
| 鋁窗(粉體塗裝) | 樘 | 1 | 34723 | 34723 | 08520000000A-
58
| 5mm灰色強化玻璃 | 才 | 118.48 | 147 | 17416.56 | 088100000A-1
| 安裝及拆紙 | 才 | 118.48 | 64 | 7582.72 | L080002000B
| 崁縫 | M | 13.2 | 112 | 1478.4 | 06100X0021
| 門窗基本材料及施工方法，嵌縫及塞水路 | M | 13.2 | 192 | 2534.4 | 080500001001
| 五金 | 式 | 1 | 1462 | 1462 | M06411W0014
| 零星工料及其他 | 式 | 1 | 388.92 | 388.92 | W0127110004-2
| 合計 | 樘 | 1 |  | 65586
| 人工： 27,237.87 機具： 0.00 |  | 每 樘 單價計 |  | 65586
材料： 32,347.01 雜項： 6,001.12
壹.一.6.46 | 工作項目：W23 (160*700)固定鋁窗 |  | 單位：樘 |  | 計價代碼：08520000000A-25
| 工料名稱 | 單位 | 數量 | 單價 | 複價 | 編碼(備註)
| 鋁窗(粉體塗裝) | 樘 | 1 | 20050 | 20050 | 08520000000A-
58
| 8mm灰色強化玻璃 | 才 | 121.97 | 178 | 21710.66 | 088100000A-3
| 安裝及拆紙 | 才 | 121.97 | 64 | 7806.08 | L080002000B
| 崁縫 | M | 17.2 | 112 | 1926.4 | 06100X0021
| 門窗基本材料及施工方法，嵌縫及塞水路 | M | 17.2 | 192 | 3302.4 | 080500001001
| 五金 | 式 | 1 | 844 | 844 | M06411W0014
| 零星工料及其他 | 式 | 1 | 162.46 | 162.46 | W0127110004-2
| 合計 | 樘 | 1 |  | 55802
| 人工： 24,251.55 機具： 0.00 |  | 每 樘 單價計 |  | 55802
材料： 26,690.10 雜項： 4,860.35
壹.一.6.47 | 工作項目：W24a (180*400)橫拉窗(附紗窗)+固定窗 |  | 單位：樘 |  | 計價代碼：085201000H
| 工料名稱 | 單位 | 數量 | 單價 | 複價 | 編碼(備註)
| 鋁窗(粉體塗裝) | 樘 | 1 | 13150 | 13150 | 08520000000A-
58
| 紗窗(粉體塗裝) | 樘 | 1 | 1652 | 1652 | M099100020H
| 5mm灰色強化玻璃 | 才 | 78.41 | 147 | 11526.27 | 088100000A-1
| 安裝及拆紙 | 才 | 78.41 | 64 | 5018.24 | L080002000B
| 崁縫 | M | 11.6 | 112 | 1299.2 | 06100X0021
| 門窗基本材料及施工方法，嵌縫及塞水路 | M | 11.6 | 192 | 2227.2 | 080500001001
| 五金 | 式 | 1 | 623 | 623 | M06411W0014
| 零星工料及其他 | 式 | 1 | 171.09 | 171.09 | W0127110004-2
| 合計 | 樘 | 1 |  | 35667
| 人工： 14,887.41 機具： 0.00 |  | 每 樘 單價計 |  | 35667
材料： 17,787.13 雜項： 2,992.46
壹.一.6.48 | 工作項目：W24b (180*340)橫拉窗(附紗窗)+固定窗 |  | 單位：樘 |  | 計價代碼：085201001H
| 工料名稱 | 單位 | 數量 | 單價 | 複價 | 編碼(備註)
| 鋁窗(粉體塗裝) | 樘 | 1 | 12486 | 12486 | 08520000000A-
58
| 紗窗(粉體塗裝) | 樘 | 1 | 1604 | 1604 | M099100020H
| 5mm灰色強化玻璃 | 才 | 66.65 | 147 | 9797.55 | 088100000A-1
| 安裝及拆紙 | 才 | 66.65 | 64 | 4265.6 | L080002000B
| 崁縫 | M | 10.4 | 112 | 1164.8 | 06100X0021
| 門窗基本材料及施工方法，嵌縫及塞水路 | M | 10.4 | 192 | 1996.8 | 080500001001
| 五金 | 式 | 1 | 594 | 594 | M06411W0014
| 零星工料及其他 | 式 | 1 | 161.25 | 161.25 | W0127110004-2
| 合計 | 樘 | 1 |  | 32070
| 人工： 13,171.15 機具： 0.00 |  | 每 樘 單價計 |  | 32070
材料： 16,192.14 雜項： 2,706.71
壹.一.6.49 | 工作項目：W25 (390*525)固定鋁窗 |  | 單位：樘 |  | 計價代碼：08520000000A-26
| 工料名稱 | 單位 | 數量 | 單價 | 複價 | 編碼(備註)
| 鋁窗(粉體塗裝) | 樘 | 1 | 129041 | 129041 | 08520000000A-
58
| 6mm灰色強化玻璃 | 才 | 222.97 | 163 | 36344.11 | 088100000A-2
| 安裝及拆紙 | 才 | 222.97 | 64 | 14270.08 | L080002000B
| 崁縫 | M | 18.3 | 112 | 2049.6 | 06100X0021
| 門窗基本材料及施工方法，嵌縫及塞水路 | M | 18.3 | 192 | 3513.6 | 080500001001
| 五金 | 式 | 1 | 5433 | 5433 | M06411W0014
| 零星工料及其他 | 式 | 1 | 1403.61 | 1403.61 | W0127110004-2
| 合計 | 樘 | 1 |  | 192055
| 人工： 74,094.82 機具： 0.00 |  | 每 樘 單價計 |  | 192055
材料： 99,446.08 雜項： 18,514.10
壹.一.6.50 | 工作項目：W26a (625*525)固定鋁窗 |  | 單位：樘 |  | 計價代碼：08520000000A-27
| 工料名稱 | 單位 | 數量 | 單價 | 複價 | 編碼(備註)
| 鋁窗(粉體塗裝) | 樘 | 1 | 173698 | 173698 | 08520000000A-
58
| 6mm灰色強化玻璃 | 才 | 357.33 | 163 | 58244.79 | 088100000A-2
| 安裝及拆紙 | 才 | 357.33 | 64 | 22869.12 | L080002000B
| 崁縫 | M | 23 | 112 | 2576 | 06100X0021
| 門窗基本材料及施工方法，嵌縫及塞水路 | M | 23 | 192 | 4416 | 080500001001
| 五金 | 式 | 1 | 7314 | 7314 | M06411W0014
| 零星工料及其他 | 式 | 1 | 1899.09 | 1899.09 | W0127110004-2
| 合計 | 樘 | 1 |  | 271017
| 人工： 106,509.68 機具： 0.00 |  | 每 樘 單價計 |  | 271017
材料： 138,733.60 雜項： 25,773.72
壹.一.6.51 | 工作項目：W26b (625*525)固定鋁窗+百葉 |  | 單位：樘 |  | 計價代碼：08520000000A-28
| 工料名稱 | 單位 | 數量 | 單價 | 複價 | 編碼(備註)
| 鋁窗(粉體塗裝) | 樘 | 1 | 184409 | 184409 | 08520000000A-
58
| 紗窗(粉體塗裝) | 樘 | 1 | 1733 | 1733 | M099100020H
| 6mm灰色強化玻璃 | 才 | 327.42 | 163 | 53369.46 | 088100000A-2
| 安裝及拆紙 | 才 | 357.33 | 64 | 22869.12 | L080002000B
| 崁縫 | M | 23 | 112 | 2576 | 06100X0021
| 門窗基本材料及施工方法，嵌縫及塞水路 | M | 23 | 192 | 4416 | 080500001001
| 五金 | 式 | 1 | 7838 | 7838 | M06411W0014
| 零星工料及其他 | 式 | 1 | 2024.42 | 2024.42 | W0127110004-2
| 合計 | 樘 | 1 |  | 279235
| 人工： 108,538.64 機具： 0.00 |  | 每 樘 單價計 |  | 279235
材料： 144,196.96 雜項： 26,499.40
壹.一.6.52 | 工作項目：W27 (705*400)固定窗+推射窗(附折紗) |  | 單位：樘 |  | 計價代碼：085201002H
| 工料名稱 | 單位 | 數量 | 單價 | 複價 | 編碼(備註)
| 鋁窗(粉體塗裝) | 樘 | 1 | 194872 | 194872 | 08520000000A-
58
| 5mm灰色強化玻璃 | 才 | 307.1 | 147 | 45143.7 | 088100000A-1
| 安裝及拆紙 | 才 | 307.1 | 64 | 19654.4 | L080002000B
| 崁縫 | M | 22.1 | 112 | 2475.2 | 06100X0021
| 門窗基本材料及施工方法，嵌縫及塞水路 | M | 22.1 | 192 | 4243.2 | 080500001001
| 五金 | 式 | 1 | 8205 | 8205 | M06411W0014
| 零星工料及其他 | 式 | 1 | 2111.5 | 2111.5 | W0127110004-2
| 合計 | 樘 | 1 |  | 276705
| 人工： 106,005.69 機具： 0.00 |  | 每 樘 單價計 |  | 276705
材料： 143,914.27 雜項： 26,785.04
壹.一.6.53 | 工作項目：W28 (195*700)固定鋁窗 |  | 單位：樘 |  | 計價代碼：08520000000A-29
| 工料名稱 | 單位 | 數量 | 單價 | 複價 | 編碼(備註)
| 鋁窗(粉體塗裝) | 樘 | 1 | 22814 | 22814 | 08520000000A-
58
| 8mm灰色強化玻璃 | 才 | 148.65 | 178 | 26459.7 | 088100000A-3
| 安裝及拆紙 | 才 | 148.65 | 64 | 9513.6 | L080002000B
| 崁縫 | M | 17.9 | 112 | 2004.8 | 06100X0021
| 門窗基本材料及施工方法，嵌縫及塞水路 | M | 17.9 | 192 | 3436.8 | 080500001001
| 五金 | 式 | 1 | 961 | 961 | M06411W0014
| 零星工料及其他 | 式 | 1 | 180.1 | 180.1 | W0127110004-2
| 合計 | 樘 | 1 |  | 65370
| 人工： 28,664.75 機具： 0.00 |  | 每 樘 單價計 |  | 65370
材料： 31,057.28 雜項： 5,647.97
壹.一.6.54 | 工作項目：W29 (180*70)鋁窗(附紗窗) |  | 單位：樘 |  | 計價代碼：08520000000A-31
| 工料名稱 | 單位 | 數量 | 單價 | 複價 | 編碼(備註)
| 鋁窗(粉體塗裝) | 樘 | 1 | 4464 | 4464 | 08520000000A-
58
| 紗窗(粉體塗裝) | 樘 | 1 | 713 | 713 | M099100020H
| 5mm灰色強化玻璃 | 才 | 13.72 | 147 | 2016.84 | 088100000A-1
| 安裝及拆紙 | 才 | 13.72 | 64 | 878.08 | L080002000B
| 崁縫 | M | 5 | 112 | 560 | 06100X0021
| 門窗基本材料及施工方法，嵌縫及塞水路 | M | 5 | 192 | 960 | 080500001001
| 五金 | 式 | 1 | 218 | 218 | M06411W0014
| 零星工料及其他 | 式 | 1 | 56.08 | 56.08 | W0127110004-2
| 合計 | 樘 | 1 |  | 9866
| 人工： 3,678.04 機具： 0.00 |  | 每 樘 單價計 |  | 9866
材料： 5,331.59 雜項： 856.37
壹.一.6.55 | 工作項目：W30 (180*200)鋁窗(附紗窗) |  | 單位：樘 |  | 計價代碼：08520000000A-33
| 工料名稱 | 單位 | 數量 | 單價 | 複價 | 編碼(備註)
| 鋁窗(粉體塗裝) | 樘 | 1 | 7496 | 7496 | 08520000000A-
58
| 紗窗(粉體塗裝) | 樘 | 1 | 834 | 834 | M099100020H
| 5mm灰色強化玻璃 | 才 | 39.2 | 147 | 5762.4 | 088100000A-1
| 安裝及拆紙 | 才 | 39.2 | 64 | 2508.8 | L080002000B
| 崁縫 | M | 7.6 | 112 | 851.2 | 06100X0021
| 門窗基本材料及施工方法，嵌縫及塞水路 | M | 7.6 | 192 | 1459.2 | 080500001001
| 五金 | 式 | 1 | 350 | 350 | M06411W0014
| 零星工料及其他 | 式 | 1 | 96.4 | 96.4 | W0127110004-2
| 合計 | 樘 | 1 |  | 19358
| 人工： 7,958.07 機具： 0.00 |  | 每 樘 單價計 |  | 19358
材料： 9,746.76 雜項： 1,653.17
壹.一.6.56 | 工作項目：W31 (625*230)鋁窗(附紗窗) |  | 單位：樘 |  | 計價代碼：08520000000A-34
| 工料名稱 | 單位 | 數量 | 單價 | 複價 | 編碼(備註)
| 鋁窗(粉體塗裝) | 樘 | 1 | 33944 | 33944 | 08520000000A-
58
| 紗窗(粉體塗裝) | 樘 | 1 | 2678 | 2678 | M099100020H
| 5mm灰色強化玻璃 | 才 | 156.54 | 147 | 23011.38 | 088100000A-1
| 安裝及拆紙 | 才 | 156.54 | 64 | 10018.56 | L080002000B
| 崁縫 | M | 17.1 | 112 | 1915.2 | 06100X0021
| 門窗基本材料及施工方法，嵌縫及塞水路 | M | 17.1 | 192 | 3283.2 | 080500001001
| 五金 | 式 | 1 | 1542 | 1542 | M06411W0014
| 零星工料及其他 | 式 | 1 | 417.66 | 417.66 | W0127110004-2
| 合計 | 樘 | 1 |  | 76810
| 人工： 31,768.62 機具： 0.00 |  | 每 樘 單價計 |  | 76810
材料： 38,405.00 雜項： 6,636.38
壹.一.6.57 | 工作項目：W32 (390*230)固定鋁窗 |  | 單位：樘 |  | 計價代碼：08520000000A-35
| 工料名稱 | 單位 | 數量 | 單價 | 複價 | 編碼(備註)
| 鋁窗(粉體塗裝) | 樘 | 1 | 25801 | 25801 | 08520000000A-
58
| 5mm灰色強化玻璃 | 才 | 97.68 | 147 | 14358.96 | 088100000A-1
| 安裝及拆紙 | 才 | 97.68 | 64 | 6251.52 | L080002000B
| 崁縫 | M | 12.4 | 112 | 1388.8 | 06100X0021
| 門窗基本材料及施工方法，嵌縫及塞水路 | M | 12.4 | 192 | 2380.8 | 080500001001
| 五金 | 式 | 1 | 1086 | 1086 | M06411W0014
| 零星工料及其他 | 式 | 1 | 291.92 | 291.92 | W0127110004-2
| 合計 | 樘 | 1 |  | 51559
| 人工： 21,629.00 機具： 0.00 |  | 每 樘 單價計 |  | 51559
材料： 25,248.44 雜項： 4,681.56
壹.一.6.58 | 工作項目：W33 (705*340)鋁窗(附紗窗) |  | 單位：樘 |  | 計價代碼：08520000000A-36
| 工料名稱 | 單位 | 數量 | 單價 | 複價 | 編碼(備註)
| 鋁窗(粉體塗裝) | 樘 | 1 | 74258 | 74258 | 08520000000A-
58
| 紗窗(粉體塗裝) | 樘 | 1 | 2952 | 2952 | M099100020H
| 5mm灰色強化玻璃 | 才 | 261.03 | 147 | 38371.41 | 088100000A-1
| 安裝及拆紙 | 才 | 261.03 | 64 | 16705.92 | L080002000B
| 崁縫 | M | 20.9 | 112 | 2340.8 | 06100X0021
| 門窗基本材料及施工方法，嵌縫及塞水路 | M | 20.9 | 192 | 4012.8 | 080500001001
| 五金 | 式 | 1 | 3251 | 3251 | M06411W0014
| 零星工料及其他 | 式 | 1 | 865.07 | 865.07 | W0127110004-2
| 合計 | 樘 | 1 |  | 142757
| 人工： 58,344.79 機具： 0.00 |  | 每 樘 單價計 |  | 142757
材料： 71,649.73 雜項： 12,762.48
壹.一.6.59 | 工作項目：W34 (260*260)固定鋁窗 |  | 單位：樘 |  | 計價代碼：08520000000A-37
| 工料名稱 | 單位 | 數量 | 單價 | 複價 | 編碼(備註)
| 鋁窗(粉體塗裝) | 樘 | 1 | 17123 | 17123 | 08520000000A-
58
| 10mm灰色強化玻璃 | 才 | 73.62 | 203 | 14944.86 | 088100000A
| 安裝及拆紙 | 才 | 73.62 | 64 | 4711.68 | L080002000B
| 崁縫 | M | 10.4 | 112 | 1164.8 | 06100X0021
| 門窗基本材料及施工方法，嵌縫及塞水路 | M | 10.4 | 192 | 1996.8 | 080500001001
| 五金 | 式 | 1 | 721 | 721 | M06411W0014
| 零星工料及其他 | 式 | 1 | 193.86 | 193.86 | W0127110004-2
| 合計 | 樘 | 1 |  | 40856
| 人工： 17,041.04 機具： 0.00 |  | 每 樘 單價計 |  | 40856
材料： 20,097.06 雜項： 3,717.90
壹.一.6.60 | 工作項目：W35 (800*260)固定鋁窗 |  | 單位：樘 |  | 計價代碼：08520000000A-38
| 工料名稱 | 單位 | 數量 | 單價 | 複價 | 編碼(備註)
| 鋁窗(粉體塗裝) | 樘 | 1 | 46725 | 46725 | 08520000000A-
58
| 10mm灰色強化玻璃 | 才 | 226.51 | 203 | 45981.53 | 088100000A
| 安裝及拆紙 | 才 | 226.51 | 64 | 14496.64 | L080002000B
| 崁縫 | M | 21.2 | 112 | 2374.4 | 06100X0021
| 門窗基本材料及施工方法，嵌縫及塞水路 | M | 21.2 | 192 | 4070.4 | 080500001001
| 五金 | 式 | 1 | 1967 | 1967 | M06411W0014
| 零星工料及其他 | 式 | 1 | 538.03 | 538.03 | W0127110004-2
| 合計 | 樘 | 1 |  | 116153
| 人工： 49,202.41 機具： 0.00 |  | 每 樘 單價計 |  | 116153
材料： 56,496.82 雜項： 10,453.77
壹.一.6.61 | 工作項目：W36 (800*300)固定鋁窗+推開鋁窗(附折紗)+鋁門 |  | 單位：樘 |  | 計價代碼：08520000000A-39
| 工料名稱 | 單位 | 數量 | 單價 | 複價 | 編碼(備註)
| 鋁窗(粉體塗裝) | 樘 | 1 | 84702 | 84702 | 08520000000A-
58
| 折紗(粉體塗裝) | 樘 | 1 | 3238 | 3238 | M099100000H
| 10mm灰色強化玻璃 | 才 | 261.36 | 203 | 53056.08 | 088100000A
| 安裝及拆紙 | 才 | 261.36 | 64 | 16727.04 | L080002000B
| 崁縫 | M | 22 | 112 | 2464 | 06100X0021
| 門窗基本材料及施工方法，嵌縫及塞水路 | M | 22 | 192 | 4224 | 080500001001
| 五金 | 式 | 1 | 3702 | 3702 | M06411W0014
| 零星工料及其他 | 式 | 1 | 977.88 | 977.88 | W0127110004-2
| 合計 | 樘 | 1 |  | 169091
| 人工： 67,281.31 機具： 0.00 |  | 每 樘 單價計 |  | 169091
材料： 86,388.59 雜項： 15,421.10
壹.一.6.62 | 工作項目：W37 (435*260)固定鋁窗 |  | 單位：樘 |  | 計價代碼：08520000000A-41
| 工料名稱 | 單位 | 數量 | 單價 | 複價 | 編碼(備註)
| 鋁窗(粉體塗裝) | 樘 | 1 | 21640 | 21640 | 08520000000A-
58
| 10mm灰色強化玻璃 | 才 | 123.17 | 203 | 25003.51 | 088100000A
| 安裝及拆紙 | 才 | 123.17 | 64 | 7882.88 | L080002000B
| 崁縫 | M | 13.9 | 112 | 1556.8 | 06100X0021
| 門窗基本材料及施工方法，嵌縫及塞水路 | M | 13.9 | 192 | 2668.8 | 080500001001
| 五金 | 式 | 1 | 911 | 911 | M06411W0014
| 零星工料及其他 | 式 | 1 | 251.01 | 251.01 | W0127110004-2
| 合計 | 樘 | 1 |  | 59914
| 人工： 25,685.13 機具： 0.00 |  | 每 樘 單價計 |  | 59914
材料： 28,890.53 雜項： 5,338.34
壹.一.6.63 | 工作項目：W38 (370*260)固定鋁窗+推開鋁窗(附折紗) |  | 單位：樘 |  | 計價代碼：08520000000A-42
| 工料名稱 | 單位 | 數量 | 單價 | 複價 | 編碼(備註)
| 鋁窗(粉體塗裝) | 樘 | 1 | 33860 | 33860 | 08520000000A-
58
| 折紗(粉體塗裝) | 樘 | 1 | 2812 | 2812 | M099100000H
| 10mm灰色強化玻璃 | 才 | 104.76 | 203 | 21266.28 | 088100000A
| 安裝及拆紙 | 才 | 104.76 | 64 | 6704.64 | L080002000B
| 崁縫 | M | 12.6 | 112 | 1411.2 | 06100X0021
| 門窗基本材料及施工方法，嵌縫及塞水路 | M | 12.6 | 192 | 2419.2 | 080500001001
| 五金 | 式 | 1 | 1544 | 1544 | M06411W0014
| 零星工料及其他 | 式 | 1 | 406.68 | 406.68 | W0127110004-2
| 合計 | 樘 | 1 |  | 70424
| 人工： 27,338.60 機具： 0.00 |  | 每 樘 單價計 |  | 70424
材料： 36,782.45 雜項： 6,302.95
壹.一.6.64 | 工作項目：W39 (410*260)固定鋁窗 |  | 單位：樘 |  | 計價代碼：08520000000A-43
| 工料名稱 | 單位 | 數量 | 單價 | 複價 | 編碼(備註)
| 鋁窗(粉體塗裝) | 樘 | 1 | 20434 | 20434 | 08520000000A-
58
| 10mm灰色強化玻璃 | 才 | 116.09 | 203 | 23566.27 | 088100000A
| 安裝及拆紙 | 才 | 116.09 | 64 | 7429.76 | L080002000B
| 崁縫 | M | 13.4 | 112 | 1500.8 | 06100X0021
| 門窗基本材料及施工方法，嵌縫及塞水路 | M | 13.4 | 192 | 2572.8 | 080500001001
| 五金 | 式 | 1 | 860 | 860 | M06411W0014
| 零星工料及其他 | 式 | 1 | 237.37 | 237.37 | W0127110004-2
| 合計 | 樘 | 1 |  | 56601
| 人工： 24,253.53 機具： 0.00 |  | 每 樘 單價計 |  | 56601
材料： 27,298.66 雜項： 5,048.81
壹.一.6.65 | 工作項目：W40 (160*230)固定鋁窗 |  | 單位：樘 |  | 計價代碼：08520000000A-45
| 工料名稱 | 單位 | 數量 | 單價 | 複價 | 編碼(備註)
| 鋁窗(粉體塗裝) | 樘 | 1 | 6934 | 6934 | 08520000000A-
58
| 5mm灰色強化玻璃 | 才 | 40.08 | 147 | 5891.76 | 088100000A-1
| 安裝及拆紙 | 才 | 40.08 | 64 | 2565.12 | L080002000B
| 崁縫 | M | 7.8 | 112 | 873.6 | 06100X0021
| 門窗基本材料及施工方法，嵌縫及塞水路 | M | 7.8 | 192 | 1497.6 | 080500001001
| 五金 | 式 | 1 | 292 | 292 | M06411W0014
| 零星工料及其他 | 式 | 1 | 79.92 | 79.92 | W0127110004-2
| 合計 | 樘 | 1 |  | 18134
| 人工： 7,884.66 機具： 0.00 |  | 每 樘 單價計 |  | 18134
材料： 8,649.92 雜項： 1,599.42
壹.一.6.66 | 工作項目：W41 (600*230)固定鋁窗+鋁窗(附紗窗) |  | 單位：樘 |  | 計價代碼：08520000000A-46
| 工料名稱 | 單位 | 數量 | 單價 | 複價 | 編碼(備註)
| 鋁窗(粉體塗裝) | 樘 | 1 | 31664 | 31664 | 08520000000A-
58
| 紗窗(粉體塗裝) | 樘 | 1 | 1339 | 1339 | M099100020H
| 5mm灰色強化玻璃 | 才 | 150.28 | 147 | 22091.16 | 088100000A-1
| 安裝及拆紙 | 才 | 150.28 | 64 | 9617.92 | L080002000B
| 崁縫 | M | 16.6 | 112 | 1859.2 | 06100X0021
| 門窗基本材料及施工方法，嵌縫及塞水路 | M | 16.6 | 192 | 3187.2 | 080500001001
| 五金 | 式 | 1 | 1390 | 1390 | M06411W0014
| 零星工料及其他 | 式 | 1 | 377.52 | 377.52 | W0127110004-2
| 合計 | 樘 | 1 |  | 71526
| 人工： 30,198.28 機具： 0.00 |  | 每 樘 單價計 |  | 71526
材料： 35,069.19 雜項： 6,258.53
壹.一.6.67 | 工作項目：W42 (465*230)固定鋁窗+鋁窗(附紗窗) |  | 單位：樘 |  | 計價代碼：08520000000A-47
| 工料名稱 | 單位 | 數量 | 單價 | 複價 | 編碼(備註)
| 鋁窗(粉體塗裝) | 樘 | 1 | 25174 | 25174 | 08520000000A-
58
| 紗窗(粉體塗裝) | 樘 | 1 | 1339 | 1339 | M099100020H
| 5mm灰色強化玻璃 | 才 | 116.47 | 147 | 17121.09 | 088100000A-1
| 安裝及拆紙 | 才 | 116.47 | 64 | 7454.08 | L080002000B
| 崁縫 | M | 13.9 | 112 | 1556.8 | 06100X0021
| 門窗基本材料及施工方法，嵌縫及塞水路 | M | 13.9 | 192 | 2668.8 | 080500001001
| 五金 | 式 | 1 | 1116 | 1116 | M06411W0014
| 零星工料及其他 | 式 | 1 | 302.23 | 302.23 | W0127110004-2
| 合計 | 樘 | 1 |  | 56732
| 人工： 23,736.67 機具： 0.00 |  | 每 樘 單價計 |  | 56732
材料： 28,042.63 雜項： 4,952.70
壹.一.6.68 | 工作項目：W43 (1165*230)固定鋁窗+鋁窗(附紗窗) |  | 單位：樘 |  | 計價代碼：08520000000A-48
| 工料名稱 | 單位 | 數量 | 單價 | 複價 | 編碼(備註)
| 鋁窗(粉體塗裝) | 樘 | 1 | 61815 | 61815 | 08520000000A-
58
| 紗窗(粉體塗裝) | 樘 | 1 | 2678 | 2678 | M099100020H
| 5mm灰色強化玻璃 | 才 | 291.8 | 147 | 42894.6 | 088100000A-1
| 安裝及拆紙 | 才 | 291.8 | 64 | 18675.2 | L080002000B
| 崁縫 | M | 27.9 | 112 | 3124.8 | 06100X0021
| 門窗基本材料及施工方法，嵌縫及塞水路 | M | 27.9 | 192 | 5356.8 | 080500001001
| 五金 | 式 | 1 | 2715 | 2715 | M06411W0014
| 零星工料及其他 | 式 | 1 | 738.6 | 738.6 | W0127110004-2
| 合計 | 樘 | 1 |  | 137998
| 人工： 58,290.36 機具： 0.00 |  | 每 樘 單價計 |  | 137998
材料： 67,646.61 雜項： 12,061.03
壹.一.6.69 | 工作項目：W44 (310*230)固定鋁窗 |  | 單位：樘 |  | 計價代碼：08520000000A-49
| 工料名稱 | 單位 | 數量 | 單價 | 複價 | 編碼(備註)
| 鋁窗(粉體塗裝) | 樘 | 1 | 16872 | 16872 | 08520000000A-
58
| 8mm灰色強化玻璃 | 才 | 77.65 | 178 | 13821.7 | 088100000A-3
| 安裝及拆紙 | 才 | 77.65 | 64 | 4969.6 | L080002000B
| 崁縫 | M | 10.8 | 112 | 1209.6 | 06100X0021
| 門窗基本材料及施工方法，嵌縫及塞水路 | M | 10.8 | 192 | 2073.6 | 080500001001
| 五金 | 式 | 1 | 710 | 710 | M06411W0014
| 零星工料及其他 | 式 | 1 | 145.5 | 145.5 | W0127110004-2
| 合計 | 樘 | 1 |  | 39802
| 人工： 16,860.13 機具： 0.00 |  | 每 樘 單價計 |  | 39802
材料： 19,395.51 雜項： 3,546.36
壹.一.6.70 | 工作項目：W45 (93*230)固定鋁窗 |  | 單位：樘 |  | 計價代碼：08520000000A-51
| 工料名稱 | 單位 | 數量 | 單價 | 複價 | 編碼(備註)
| 鋁窗(粉體塗裝) | 樘 | 1 | 5388 | 5388 | 08520000000A-
58
| 5mm灰色強化玻璃 | 才 | 22.54 | 147 | 3313.38 | 088100000A-1
| 安裝及拆紙 | 才 | 22.54 | 64 | 1442.56 | L080002000B
| 崁縫 | M | 6.4 | 112 | 716.8 | 06100X0021
| 門窗基本材料及施工方法，嵌縫及塞水路 | M | 6.4 | 192 | 1228.8 | 080500001001
| 五金 | 式 | 1 | 227 | 227 | M06411W0014
| 零星工料及其他 | 式 | 1 | 60.46 | 60.46 | W0127110004-2
| 合計 | 樘 | 1 |  | 12377
| 人工： 5,168.64 機具： 0.00 |  | 每 樘 單價計 |  | 12377
材料： 6,083.29 雜項： 1,125.07
壹.一.6.71 | 工作項目：W46 (115*400)固定鋁窗 |  | 單位：樘 |  | 計價代碼：08520000000A-52
| 工料名稱 | 單位 | 數量 | 單價 | 複價 | 編碼(備註)
| 鋁窗(粉體塗裝) | 樘 | 1 | 7379 | 7379 | 08520000000A-
58
| 8mm灰色強化玻璃 | 才 | 22.54 | 147 | 3313.38 | 088100000A-3
| 安裝及拆紙 | 才 | 50.09 | 64 | 3205.76 | L080002000B
| 崁縫 | M | 10.3 | 112 | 1153.6 | 06100X0021
| 門窗基本材料及施工方法，嵌縫及塞水路 | M | 10.3 | 192 | 1977.6 | 080500001001
| 五金 | 式 | 1 | 311 | 311 | M06411W0014
| 零星工料及其他 | 式 | 1 | 82.66 | 82.66 | W0127110004-2
| 合計 | 樘 | 1 |  | 17423
| 人工： 8,044.20 機具： 0.00 |  | 每 樘 單價計 |  | 17423
材料： 7,913.53 雜項： 1,465.27
壹.一.6.72 | 工作項目：DW1 (635*280)固定鋁窗+鋁門 |  | 單位：樘 |  | 計價代碼：08520000000A
| 工料名稱 | 單位 | 數量 | 單價 | 複價 | 編碼(備註)
| 鋁窗(粉體塗裝) | 樘 | 1 | 107059 | 107059 | 08520000000A-
58
| 8mm灰色強化玻璃 | 才 | 193.62 | 178 | 34464.36 | 088100000A-3
| 安裝及拆紙 | 才 | 193.62 | 64 | 12391.68 | L080002000B
| 崁縫 | M | 18.3 | 112 | 2049.6 | 06100X0021
| 門窗基本材料及施工方法，嵌縫及塞水路 | M | 18.3 | 192 | 3513.6 | 080500001001
| 五金 | 式 | 1 | 4508 | 4508 | M06411W0014
| 零星工料及其他 | 式 | 1 | 1049.76 | 1049.76 | W0127110004-2
| 合計 | 樘 | 1 |  | 165036
| 人工： 63,868.93 機具： 0.00 |  | 每 樘 單價計 |  | 165036
材料： 85,406.13 雜項： 15,760.94
壹.一.6.73 | 工作項目：DW2 (560*230)固定鋁窗+鋁門 |  | 單位：樘 |  | 計價代碼：08520000000A-1
| 工料名稱 | 單位 | 數量 | 單價 | 複價 | 編碼(備註)
| 鋁窗(粉體塗裝) | 樘 | 1 | 40803 | 40803 | 08520000000A-
58
| 8mm灰色強化玻璃 | 才 | 140.26 | 178 | 24966.28 | 088100000A-3
| 安裝及拆紙 | 才 | 140.26 | 64 | 8976.64 | L080002000B
| 崁縫 | M | 15.8 | 112 | 1769.6 | 06100X0021
| 門窗基本材料及施工方法，嵌縫及塞水路 | M | 15.8 | 192 | 3033.6 | 080500001001
| 五金 | 式 | 1 | 1718 | 1718 | M06411W0014
| 零星工料及其他 | 式 | 1 | 373.88 | 373.88 | W0127110004-2
| 合計 | 樘 | 1 |  | 81641
| 人工： 33,676.91 機具： 0.00 |  | 每 樘 單價計 |  | 81641
材料： 40,534.76 雜項： 7,429.33
壹.一.6.74 | 工作項目：鋁門扇及門樘，DW3 (600*300) |  | 單位：樘 |  | 計價代碼：08120000000A-3
| 工料名稱 | 單位 | 數量 | 單價 | 複價 | 編碼(備註)
| 鋁門扇及門樘，(粉體塗裝) | 樘 | 1 | 116927 | 116927 | 08120000000A-5
| 8mm灰色強化玻璃 | 才 | 196.02 | 178 | 34891.56 | 088100000A-3
| 安裝及拆紙 | 才 | 196.02 | 64 | 12545.28 | L080002000B
| 崁縫 | M | 18 | 112 | 2016 | 06100X0021
| 門窗基本材料及施工方法，嵌縫及塞水路 | M | 18 | 192 | 3456 | 080500001001
| 五金 | 式 | 1 | 4923 | 4923 | M06411W0014
| 零星工料及其他 | 式 | 1 | 1153.16 | 1153.16 | W0127110004-2
| 合計 | 樘 | 1 |  | 175912
| 人工： 67,602.98 機具： 0.00 |  | 每 樘 單價計 |  | 175912
材料： 91,439.06 雜項： 16,869.96
壹.一.6.75 | 工作項目：鋁門扇及門樘，DW4 (400*300) |  | 單位：樘 |  | 計價代碼：08120000000A-4
| 工料名稱 | 單位 | 數量 | 單價 | 複價 | 編碼(備註)
| 鋁門扇及門樘，(粉體塗裝) | 樘 | 1 | 86170 | 86170 | 08120000000A-5
| 8mm灰色強化玻璃 | 才 | 130.68 | 178 | 23261.04 | 088100000A-3
| 安裝及拆紙 | 才 | 130.68 | 64 | 8363.52 | L080002000B
| 崁縫 | M | 14 | 112 | 1568 | 06100X0021
| 門窗基本材料及施工方法，嵌縫及塞水路 | M | 14 | 192 | 2688 | 080500001001
| 五金 | 式 | 1 | 3628 | 3628 | M06411W0014
| 零星工料及其他 | 式 | 1 | 855.44 | 855.44 | W0127110004-2
| 合計 | 樘 | 1 |  | 126534
| 人工： 48,158.84 機具： 0.00 |  | 每 樘 單價計 |  | 126534
材料： 66,151.98 雜項： 12,223.18
壹.一.6.76 | 工作項目：DW5 (740*300)固定鋁窗+鋁門 |  | 單位：樘 |  | 計價代碼：08520000000A-2
| 工料名稱 | 單位 | 數量 | 單價 | 複價 | 編碼(備註)
| 鋁門扇及門樘，(粉體塗裝) | 樘 | 1 | 103714 | 103714 | 08120000000A-5
| 8mm灰色強化玻璃 | 才 | 241.76 | 142 | 34329.92 | 088100000A-3
| 安裝及拆紙 | 才 | 241.76 | 51 | 12329.76 | L080002000B
| 崁縫 | M | 20.8 | 90 | 1872 | 06100X0021
| 門窗基本材料及施工方法，嵌縫及塞水路 | M | 20.8 | 154 | 3203.2 | 080500001001
| 五金 | 式 | 1 | 4365 | 4365 | M06411W0014
| 零星工料及其他 | 式 | 1 | 1092.12 | 1092.12 | W0127110004-2
| 合計 | 樘 | 1 |  | 160906
| 人工： 62,415.44 機具： 0.00 |  | 每 樘 單價計 |  | 160906
材料： 83,075.77 雜項： 15,414.79
壹.一.6.77 | 工作項目：DW6 (730*300)固定鋁窗+鋁門 |  | 單位：樘 |  | 計價代碼：08520000000A-3
| 工料名稱 | 單位 | 數量 | 單價 | 複價 | 編碼(備註)
| 鋁門扇及門樘，(粉體塗裝) | 樘 | 1 | 103217 | 103217 | 08120000000A-5
| 8mm灰色強化玻璃 | 才 | 238.49 | 142 | 33865.58 | 088100000A-3
| 安裝及拆紙 | 才 | 238.49 | 51 | 12162.99 | L080002000B
| 崁縫 | M | 20.6 | 90 | 1854 | 06100X0021
| 門窗基本材料及施工方法，嵌縫及塞水路 | M | 20.6 | 154 | 3172.4 | 080500001001
| 五金 | 式 | 1 | 4344 | 4344 | M06411W0014
| 零星工料及其他 | 式 | 1 | 1086.03 | 1086.03 | W0127110004-2
| 合計 | 樘 | 1 |  | 159702
| 人工： 61,900.50 機具： 0.00 |  | 每 樘 單價計 |  | 159702
材料： 82,502.05 雜項： 15,299.45
壹.一.6.78 | 工作項目：DW7 (625*300)固定鋁窗+鋁門 |  | 單位：樘 |  | 計價代碼：08520000000A-4
| 工料名稱 | 單位 | 數量 | 單價 | 複價 | 編碼(備註)
| 鋁門扇及門樘，(粉體塗裝) | 樘 | 1 | 86194 | 86194 | 08120000000A-5
| 8mm灰色強化玻璃 | 才 | 204.19 | 142 | 28994.98 | 088100000A-3
| 安裝及拆紙 | 才 | 204.19 | 51 | 10413.69 | L080002000B
| 崁縫 | M | 18.5 | 90 | 1665 | 06100X0021
| 門窗基本材料及施工方法，嵌縫及塞水路 | M | 18.5 | 154 | 2849 | 080500001001
| 五金 | 式 | 1 | 3627 | 3627 | M06411W0014
| 零星工料及其他 | 式 | 1 | 909.33 | 909.33 | W0127110004-2
| 合計 | 樘 | 1 |  | 134653
| 人工： 52,312.69 機具： 0.00 |  | 每 樘 單價計 |  | 134653
材料： 69,467.48 雜項： 12,872.83
壹.一.6.79 | 工作項目：DW8 (795*300)固定鋁窗+鋁門 |  | 單位：樘 |  | 計價代碼：08520000000A-5
| 工料名稱 | 單位 | 數量 | 單價 | 複價 | 編碼(備註)
| 鋁門扇及門樘，(粉體塗裝) | 樘 | 1 | 130109 | 130109 | 08120000000A-5
| 8mm灰色強化玻璃 | 才 | 259.73 | 178 | 46231.94 | 088100000A-3
| 安裝及拆紙 | 才 | 259.73 | 64 | 16622.72 | L080002000B
| 崁縫 | M | 21.9 | 112 | 2452.8 | 06100X0021
| 門窗基本材料及施工方法，嵌縫及塞水路 | M | 21.9 | 192 | 4204.8 | 080500001001
| 五金 | 式 | 1 | 5478 | 5478 | M06411W0014
| 零星工料及其他 | 式 | 1 | 1264.74 | 1264.74 | W0127110004-2
| 合計 | 樘 | 1 |  | 206364
| 人工： 80,667.69 機具： 0.00 |  | 每 樘 單價計 |  | 206364
材料： 106,133.00 雜項： 19,563.31
壹.一.6.80 | 工作項目：DW9 (150*300)固定鋁窗+鋁門 |  | 單位：樘 |  | 計價代碼：08520000000A-6
| 工料名稱 | 單位 | 數量 | 單價 | 複價 | 編碼(備註)
| 鋁門扇及門樘，(粉體塗裝) | 樘 | 1 | 28078 | 28078 | 08120000000A-5
| 8mm灰色強化玻璃 | 才 | 49.01 | 178 | 8723.78 | 088100000A-3
| 安裝及拆紙 | 才 | 49.01 | 64 | 3136.64 | L080002000B
| 崁縫 | M | 9 | 112 | 1008 | 06100X0021
| 門窗基本材料及施工方法，嵌縫及塞水路 | M | 9 | 192 | 1728 | 080500001001
| 五金 | 式 | 1 | 1182 | 1182 | M06411W0014
| 零星工料及其他 | 式 | 1 | 273.58 | 273.58 | W0127110004-2
| 合計 | 樘 | 1 |  | 44130
| 人工： 16,976.81 機具： 0.00 |  | 每 樘 單價計 |  | 44130
材料： 22,929.95 雜項： 4,223.24
壹.一.6.81 | 工作項目：鋁門扇及門樘，DW10 (400*230) |  | 單位：樘 |  | 計價代碼：08120000000A-2
| 工料名稱 | 單位 | 數量 | 單價 | 複價 | 編碼(備註)
| 鋁門扇及門樘，(粉體塗裝) | 樘 | 1 | 73594 | 73594 | 08120000000A-5
| 8mm灰色強化玻璃 | 才 | 100.19 | 178 | 17833.82 | 088100000A-3
| 安裝及拆紙 | 才 | 100.19 | 64 | 6412.16 | L080002000B
| 崁縫 | M | 12.6 | 112 | 1411.2 | 06100X0021
| 門窗基本材料及施工方法，嵌縫及塞水路 | M | 12.6 | 192 | 2419.2 | 080500001001
| 五金 | 式 | 1 | 3098 | 3098 | M06411W0014
| 零星工料及其他 | 式 | 1 | 734.62 | 734.62 | W0127110004-2
| 合計 | 樘 | 1 |  | 105503
| 人工： 39,753.53 機具： 0.00 |  | 每 樘 單價計 |  | 105503
材料： 55,494.58 雜項： 10,254.89
壹.一.6.82 | 工作項目：SW1 (140*100)鋁質百葉窗(附防蟲網) |  | 單位：樘 |  | 計價代碼：1021300000
| 工料名稱 | 單位 | 數量 | 單價 | 複價 | 編碼(備註)
| 鋁質百葉窗(粉體塗裝) | 樘 | 1 | 5602 | 5602 | 1021300000-13
| 紗窗(粉體塗裝) | 樘 | 1 | 760 | 760 | M099100020H
| 安裝及拆紙 | 才 | 15.25 | 64 | 976 | L080002000B
| 崁縫 | M | 4.8 | 112 | 537.6 | 06100X0021
| 門窗基本材料及施工方法，嵌縫及塞水路 | M | 4.8 | 192 | 921.6 | 080500001001
| 五金 | 式 | 1 | 268 | 268 | M06411W0014
| 零星工料及其他 | 式 | 1 | 67.8 | 67.8 | W0127110004-2
| 合計 | 樘 | 1 |  | 9133
| 人工： 3,447.71 機具： 0.00 |  | 每 樘 單價計 |  | 9133
材料： 4,911.72 雜項： 773.57
壹.一.6.83 | 工作項目：SW2 (180*95)鋁質百葉窗(附防蟲網) |  | 單位：樘 |  | 計價代碼：1021300000-3
| 工料名稱 | 單位 | 數量 | 單價 | 複價 | 編碼(備註)
| 鋁質百葉窗(粉體塗裝) | 樘 | 1 | 8223 | 8223 | 1021300000-13
| 紗窗(粉體塗裝) | 樘 | 1 | 912 | 912 | M099100020H
| 安裝及拆紙 | 才 | 18.62 | 64 | 1191.68 | L080002000B
| 崁縫 | M | 5.5 | 112 | 616 | 06100X0021
| 門窗基本材料及施工方法，嵌縫及塞水路 | M | 5.5 | 192 | 1056 | 080500001001
| 五金 | 式 | 1 | 385 | 385 | M06411W0014
| 零星工料及其他 | 式 | 1 | 96.32 | 96.32 | W0127110004-2
| 合計 | 樘 | 1 |  | 12480
| 人工： 4,655.04 機具： 0.00 |  | 每 樘 單價計 |  | 12480
材料： 6,739.20 雜項： 1,085.76
壹.一.6.84 | 工作項目：SW3a (65*65+65*65)鋁質百葉窗(附防蟲網) |  | 單位：樘 |  | 計價代碼：1021300000-4
| 工料名稱 | 單位 | 數量 | 單價 | 複價 | 編碼(備註)
| 鋁質百葉窗(粉體塗裝) | 樘 | 1 | 2376 | 2376 | 1021300000-13
| 紗窗(粉體塗裝) | 樘 | 1 | 380 | 380 | M099100020H
| 安裝及拆紙 | 才 | 10 | 64 | 640 | L080002000B
| 崁縫 | M | 2.6 | 112 | 291.2 | 06100X0021
| 門窗基本材料及施工方法，嵌縫及塞水路 | M | 2.6 | 192 | 499.2 | 080500001001
| 五金 | 式 | 1 | 116 | 116 | M06411W0014
| 零星工料及其他 | 式 | 1 | 28.6 | 28.6 | W0127110004-2
| 合計 | 樘 | 1 |  | 4331
| 人工： 1,748.42 機具： 0.00 |  | 每 樘 單價計 |  | 4331
材料： 2,237.40 雜項： 345.18
壹.一.6.85 | 工作項目：SW3b (65*65+65*65)60B防火鋁質百葉窗(附防蟲網) |  | 單位：樘 |  | 計價代碼：1021300000-5
| 工料名稱 | 單位 | 數量 | 單價 | 複價 | 編碼(備註)
| 一般粉體f60B-防火烤漆鍍鋅鋼 防火百葉 | 樘 | 1 | 9997 | 9997 | 061490000H
| 安裝費 | 式 | 1 | 1600 | 1600 | 0127190004-11
| 門窗基本材料及施工方法，嵌縫及塞水路 | M | 2.6 | 320 | 832 | 080500001001
| 崁縫 | M | 2.6 | 160 | 416 | 06100X0021
| 五金 | 樘 | 1 | 1250 | 1250 | M06411W000H
| 零星工料及其他 | 樘 | 1 | 113 | 113 | W012711003H
| 合計 | 樘 | 1 |  | 14208
| 人工： 997.40 機具： 0.00 |  | 每 樘 單價計 |  | 14208
材料： 12,812.78 雜項： 397.82
壹.一.6.86 | 工作項目：SW4a (260*50)鋁質百葉窗(附防蟲網) |  | 單位：樘 |  | 計價代碼：1021300000-6
| 工料名稱 | 單位 | 數量 | 單價 | 複價 | 編碼(備註)
| 鋁質百葉窗(粉體塗裝) | 樘 | 1 | 7041 | 7041 | 1021300000-13
| 紗窗(粉體塗裝) | 樘 | 1 | 912 | 912 | M099100020H
| 安裝及拆紙 | 才 | 14.16 | 64 | 906.24 | L080002000B
| 崁縫 | M | 6.2 | 112 | 694.4 | 06100X0021
| 門窗基本材料及施工方法，嵌縫及塞水路 | M | 6.2 | 192 | 1190.4 | 080500001001
| 五金 | 式 | 1 | 335 | 335 | M06411W0014
| 零星工料及其他 | 式 | 1 | 82.96 | 82.96 | W0127110004-2
| 合計 | 樘 | 1 |  | 11162
| 人工： 4,030.60 機具： 0.00 |  | 每 樘 單價計 |  | 11162
材料： 6,155.84 雜項： 975.56
壹.一.6.87 | 工作項目：SW4b (180*80)鋁質百葉窗(附防蟲網) |  | 單位：樘 |  | 計價代碼：1021300000-7
| 工料名稱 | 單位 | 數量 | 單價 | 複價 | 編碼(備註)
| 鋁質百葉窗(粉體塗裝) | 樘 | 1 | 6920 | 6920 | 1021300000-13
| 紗窗(粉體塗裝) | 樘 | 1 | 912 | 912 | M099100020H
| 安裝及拆紙 | 才 | 15.68 | 64 | 1003.52 | L080002000B
| 崁縫 | M | 5.2 | 112 | 582.4 | 06100X0021
| 門窗基本材料及施工方法，嵌縫及塞水路 | M | 5.2 | 192 | 998.4 | 080500001001
| 五金 | 式 | 1 | 330 | 330 | M06411W0014
| 零星工料及其他 | 式 | 1 | 81.68 | 81.68 | W0127110004-2
| 合計 | 樘 | 1 |  | 10828
| 人工： 3,979.29 機具： 0.00 |  | 每 樘 單價計 |  | 10828
材料： 5,917.50 雜項： 931.21
壹.一.6.88 | 工作項目：SW6a (75*40)鋁質百葉窗(附防蟲網) |  | 單位：樘 |  | 計價代碼：1021300000-8
| 工料名稱 | 單位 | 數量 | 單價 | 複價 | 編碼(備註)
| 鋁質百葉窗(粉體塗裝) | 樘 | 1 | 2274 | 2274 | 1021300000-13
| 紗窗(粉體塗裝) | 樘 | 1 | 380 | 380 | M099100020H
| 安裝及拆紙 | 才 | 10 | 64 | 640 | L080002000B
| 崁縫 | M | 2.3 | 112 | 257.6 | 06100X0021
| 門窗基本材料及施工方法，嵌縫及塞水路 | M | 2.3 | 192 | 441.6 | 080500001001
| 五金 | 式 | 1 | 112 | 112 | M06411W0014
| 零星工料及其他 | 式 | 1 | 27.8 | 27.8 | W0127110004-2
| 合計 | 樘 | 1 |  | 4133
| 人工： 1,680.48 機具： 0.00 |  | 每 樘 單價計 |  | 4133
材料： 2,127.25 雜項： 325.27
壹.一.6.89 | 工作項目：SW6b (75*40)鋁質百葉窗(附防蟲網) |  | 單位：樘 |  | 計價代碼：1021300000-9
| 工料名稱 | 單位 | 數量 | 單價 | 複價 | 編碼(備註)
| 鋁質百葉窗(粉體塗裝) | 樘 | 1 | 2274 | 2274 | 1021300000-13
| 紗窗(粉體塗裝) | 樘 | 1 | 380 | 380 | M099100020H
| 安裝及拆紙 | 才 | 10 | 64 | 640 | L080002000B
| 崁縫 | M | 2.3 | 112 | 257.6 | 06100X0021
| 門窗基本材料及施工方法，嵌縫及塞水路 | M | 2.3 | 192 | 441.6 | 080500001001
| 五金 | 式 | 1 | 112 | 112 | M06411W0014
| 零星工料及其他 | 式 | 1 | 27.8 | 27.8 | W0127110004-2
| 合計 | 樘 | 1 |  | 4133
| 人工： 1,680.48 機具： 0.00 |  | 每 樘 單價計 |  | 4133
材料： 2,127.25 雜項： 325.27
壹.一.6.90 | 工作項目：SW7 (140*40)鋁質百葉窗(附防蟲網) |  | 單位：樘 |  | 計價代碼：1021300000-11
| 工料名稱 | 單位 | 數量 | 單價 | 複價 | 編碼(備註)
| 鋁質百葉窗(粉體塗裝) | 樘 | 1 | 3527 | 3527 | 1021300000-13
| 紗窗(粉體塗裝) | 樘 | 1 | 760 | 760 | M099100020H
| 安裝及拆紙 | 才 | 10 | 64 | 640 | L080002000B
| 崁縫 | M | 3.6 | 112 | 403.2 | 06100X0021
| 門窗基本材料及施工方法，嵌縫及塞水路 | M | 3.6 | 192 | 691.2 | 080500001001
| 五金 | 式 | 1 | 180 | 180 | M06411W0014
| 零星工料及其他 | 式 | 1 | 44.6 | 44.6 | W0127110004-2
| 合計 | 樘 | 1 |  | 6246
| 人工： 2,257.30 機具： 0.00 |  | 每 樘 單價計 |  | 6246
材料： 3,481.52 雜項： 507.18
壹.一.6.91 | 工作項目：SW9 (350*200)鋁質百葉窗(附防蟲網) |  | 單位：樘 |  | 計價代碼：1021300000-12
| 工料名稱 | 單位 | 數量 | 單價 | 複價 | 編碼(備註)
| 鋁質百葉窗(粉體塗裝) | 樘 | 1 | 34951 | 34951 | 1021300000-13
| 紗窗(粉體塗裝) | 樘 | 1 | 2280 | 2280 | M099100020H
| 安裝及拆紙 | 才 | 76.23 | 64 | 4878.72 | L080002000B
| 崁縫 | M | 11 | 112 | 1232 | 06100X0021
| 門窗基本材料及施工方法，嵌縫及塞水路 | M | 11 | 192 | 2112 | 080500001001
| 五金 | 式 | 1 | 1568 | 1568 | M06411W0014
| 零星工料及其他 | 式 | 1 | 391.28 | 391.28 | W0127110004-2
| 合計 | 樘 | 1 |  | 47413
| 人工： 18,282.45 機具： 0.00 |  | 每 樘 單價計 |  | 47413
材料： 24,910.79 雜項： 4,219.76
壹.一.6.92 | 工作項目：SW10 (250*160)鋁質百葉窗(附防蟲網) |  | 單位：樘 |  | 計價代碼：1021300000-1
| 工料名稱 | 單位 | 數量 | 單價 | 複價 | 編碼(備註)
| 鋁質百葉窗(粉體塗裝) | 樘 | 1 | 15693 | 15693 | 1021300000-13
| 紗窗(粉體塗裝) | 樘 | 1 | 1368 | 1368 | M099100020H
| 安裝及拆紙 | 才 | 43.56 | 64 | 2787.84 | L080002000B
| 崁縫 | M | 8.2 | 112 | 918.4 | 06100X0021
| 門窗基本材料及施工方法，嵌縫及塞水路 | M | 8.2 | 192 | 1574.4 | 080500001001
| 五金 | 式 | 1 | 718 | 718 | M06411W0014
| 零星工料及其他 | 式 | 1 | 179.36 | 179.36 | W0127110004-2
| 合計 | 樘 | 1 |  | 23239
| 人工： 9,153.84 機具： 0.00 |  | 每 樘 單價計 |  | 23239
材料： 12,088.93 雜項： 1,996.23
壹.一.6.93 | 工作項目：SW11 (65*65)鋁質百葉窗(附防蟲網) |  | 單位：樘 |  | 計價代碼：1021300000-2
| 工料名稱 | 單位 | 數量 | 單價 | 複價 | 編碼(備註)
| 鋁質百葉窗(粉體塗裝) | 樘 | 1 | 2376 | 2376 | 1021300000-13
| 紗窗(粉體塗裝) | 樘 | 1 | 380 | 380 | M099100020H
| 安裝及拆紙 | 才 | 10 | 64 | 640 | L080002000B
| 崁縫 | M | 2.6 | 112 | 291.2 | 06100X0021
| 門窗基本材料及施工方法，嵌縫及塞水路 | M | 2.6 | 192 | 499.2 | 080500001001
| 五金 | 式 | 1 | 116 | 116 | M06411W0014
| 零星工料及其他 | 式 | 1 | 28.6 | 28.6 | W0127110004-2
| 合計 | 樘 | 1 |  | 4331
| 人工： 1,748.42 機具： 0.00 |  | 每 樘 單價計 |  | 4331
材料： 2,237.40 雜項： 345.18
壹.一.6.94 | 工作項目：防水閘門，ST1 (200*85)插板式 |  | 單位：樘 |  | 計價代碼：083933000A
| 工料名稱 | 單位 | 數量 | 單價 | 複價 | 編碼(備註)
| 門扇，防水閘門 | M2 | 1.7 | 15200 | 25840 | M1583500012
| 雙邊活動邊框，防水閘門 | M | 1.7 | 8550 | 14535 | 07133WD021
| 底框，防水閘門 | M | 2 | 1710 | 3420 | 07133WD011
| 斜撐柱，防水閘門 | 支 | 1 | 4750 | 4750 | 042400000A
| 施工費，製作 | 式 | 1 | 7600 | 7600 | 0127180004-17
| 雜費，五金配件 | 式 | 1 | 4750 | 4750 | W0127150004
| 安裝費，運雜費，運輸 | 式 | 1 | 9500 | 9500 | 0127190004-18
| 置板架，防水閘門 | 組 | 1 | 4750 | 4750 | M0605092408
| 合計 | 樘 | 1 |  | 75145
| 人工： 15,344.61 機具： 0.00 |  | 每 樘 單價計 |  | 75145
材料： 51,639.64 雜項： 8,160.75
壹.一.7.1 | 工作項目：TYPE(A)無障樓梯欄杆扶手H=120cm |  | 單位：M |  | 計價代碼：0552000011
| 工料名稱 | 單位 | 數量 | 單價 | 複價 | 編碼(備註)
| 產品，欄杆，金屬，欄杆本體，38mm*6T扁鐵， | M | 1 | 3903 | 3903 | M05500K0001
75mm*6T扁鐵，粉體烤漆(色另訂)
| 產品，扶手，金屬φ38.1mm鋼管，造型鋼板 T= | M | 1 | 1122 | 1122 | M0552010001
6mm 扶手支撐及配件，粉體烤漆（色另訂
| 產品，金屬材料，鐵件，五金零件(含固定繫件 | 式 | 1 | 196 | 196 | M05060D0014
)
| 施工費，工資 | 式 | 1 | 383 | 383 | 0127180004-15
| 金屬材料，裁切加工電銲 | M | 1 | 612 | 612 | L7212000001
| 安裝工資 ( 含放樣，搬運，製作 ) | M | 1 | 978 | 978 | 0172540001
| 工具損耗及其他，運輸 | 式 | 1 | 201 | 201 | W0127120004
| 合計 | M | 1 |  | 7395
| 人工： 1,088.54 機具： 0.00 |  | 每 M 單價計 |  | 7395
材料： 5,969.25 雜項： 337.21
壹.一.7.2 | 工作項目：TYPE(B)戶外樓梯欄杆扶手H=120cm |  | 單位：M |  | 計價代碼：0552000021
| 工料名稱 | 單位 | 數量 | 單價 | 複價 | 編碼(備註)
| 產品，欄杆，金屬，欄杆本體，38mm*6T扁鐵， | M | 1 | 3903 | 3903 | M05500K0001
75mm*6T扁鐵，粉體烤漆(色另訂)
| 產品，金屬材料，鐵件，五金零件(含固定繫件 | 式 | 1 | 196 | 196 | M05060D0014
)
| 施工費，工資扔 | 式 | 1 | 383 | 383 | 0127180004-16
| 金屬材料，裁切加工電銲 | M | 1 | 612 | 612 | L7212000001
| 安裝工資 ( 含放樣，搬運，製作 ) | M | 1 | 978 | 978 | 0172540001
| 工具損耗及其他，運輸 | 式 | 1 | 201 | 201 | W0127120004
| 合計 | M | 1 |  | 6273
| 人工： 1,088.37 機具： 0.00 |  | 每 M 單價計 |  | 6273
材料： 4,847.77 雜項： 336.86
壹.一.7.3 | 工作項目：欄杆，TYPE(C)戶外/室內欄杆扶手H=120cm |  | 單位：M |  | 計價代碼：05500K0001
| 工料名稱 | 單位 | 數量 | 單價 | 複價 | 編碼(備註)
| 產品，欄杆，金屬，欄杆本體，38mm*6T扁鐵， | M | 1 | 3903 | 3903 | M05500K0001
75mm*6T扁鐵，粉體烤漆(色另訂)
| 產品，金屬材料，鐵件，五金零件(含固定繫件 | 式 | 1 | 196 | 196 | M05060D0014
)
| 施工費，工資扔 | 式 | 1 | 383 | 383 | 0127180004-16
| 金屬材料，裁切加工電銲 | M | 1 | 612 | 612 | L7212000001
| 安裝工資 ( 含放樣，搬運，製作 ) | M | 1 | 978 | 978 | 0172540001
| 工具損耗及其他，運輸 | 式 | 1 | 201 | 201 | W0127120004
| 合計 | M | 1 |  | 6273
| 人工： 1,088.37 機具： 0.00 |  | 每 M 單價計 |  | 6273
材料： 4,847.77 雜項： 336.86
壹.一.7.4 | 工作項目：扶手，TYPE(D)植生牆扶手H=100cm |  | 單位：M |  | 計價代碼：0552010001
| 工料名稱 | 單位 | 數量 | 單價 | 複價 | 編碼(備註)
| 產品，欄杆，金屬，欄杆本體，38mm*6T扁鐵， | M | 1 | 3528 | 3528 | M05500K0001
75mm*6T扁鐵，粉體烤漆(色另訂)
| 產品，金屬材料，鐵件，五金零件(含固定繫件 | 式 | 1 | 272 | 272 | M05060D0014
)
| 施工費，工資扔 | 式 | 1 | 383 | 383 | 0127180004-16
| 金屬材料，裁切加工電銲 | M | 1 | 612 | 612 | L7212000001
| 安裝工資 ( 含放樣，搬運，製作 ) | M | 1 | 978 | 978 | 0172540001
| 工具損耗及其他，運輸 | 式 | 1 | 177 | 177 | W0127120004
| 合計 | M | 1 |  | 5950
| 人工： 1,088.26 機具： 0.00 |  | 每 M 單價計 |  | 5950
材料： 4,548.77 雜項： 312.97
壹.一.7.5 | 工作項目：扶手，TYPE(E)掛牆式扶手H=75cm |  | 單位：M |  | 計價代碼：0552010001-1
| 工料名稱 | 單位 | 數量 | 單價 | 複價 | 編碼(備註)
| 產品，扶手，金屬φ38.1mm鋼管，造型鋼板 T= | M | 1 | 1318 | 1318 | M05520100011
6mm，扶手底座及配件，粉體烤漆（色另訂
| 安裝工資 ( 含放樣，搬運，製作 ) | M | 1 | 663 | 663 | 0172540001
| 工具損耗及其他，零星工料 | 式 | 1 | 59 | 59 | W0127120004-1
| 合計 | M | 1 |  | 2040
| 人工： 232.15 機具： 0.00 |  | 每 M 單價計 |  | 2040
材料： 1,682.59 雜項： 125.26
壹.一.7.6 | 工作項目：扶手，TYPE(F)景觀梯扶手H=75cm |  | 單位：M |  | 計價代碼：0552010001-2
| 工料名稱 | 單位 | 數量 | 單價 | 複價 | 編碼(備註)
| 產品，欄杆，金屬，欄杆本體，38mm*6T扁鐵， | M | 1 | 1109 | 1109 | M05500K00011
基座T=6mm，粉體烤漆(色另訂)
| 安裝工資 ( 含放樣，製作 ) | M | 1 | 255 | 255 | 0172540021
| 工具損耗及其他，零星工料 | 式 | 1 | 39 | 39 | W0127120004-1
| 合計 | M | 1 |  | 1403
| 人工： 223.08 機具： 12.77 |  | 每 M 單價計 |  | 1403
材料： 1,108.93 雜項： 58.22
壹.一.7.7 | 工作項目：TYPE(1)垃圾回收格柵965*200+350*90 |  | 單位：座 |  | 計價代碼：048301001F
| 工料名稱 | 單位 | 數量 | 單價 | 複價 | 編碼(備註)
| 鋁格柵及蓋板，鋁格柵(粉體塗裝) | 只 | 1 | 101221 | 101221 | 0553100006
| 產品，金屬材料，鐵件，鐵件;五金 | 式 | 1 | 27360 | 27360 | M05060D00046
| 安裝費 | 式 | 1 | 13048 | 13048 | 0127190004-11
| 零星工料及其他 | 樘 | 1 | 101 | 101 | W012711003H
| 合計 | 座 | 1 |  | 141730
| 人工： 39,996.21 機具： 0.00 |  | 每 座 單價計 |  | 141730
材料： 90,211.14 雜項： 11,522.65
壹.一.7.8 | 工作項目：TYPE(2)空調設備平台格柵L=870cm*H=280cm |  | 單位：座 |  | 計價代碼：055300000F
| 工料名稱 | 單位 | 數量 | 單價 | 複價 | 編碼(備註)
| 鋁格柵及蓋板，鋁格柵(粉體塗裝) | 只 | 1 | 176550 | 176550 | 0553100006
| 產品，金屬材料，鐵件，鐵件;五金 | 式 | 1 | 60480 | 60480 | M05060D00046
| 安裝費 | 式 | 1 | 13642 | 13642 | 0127190004-11
| 零星工料及其他 | 樘 | 1 | 176 | 176 | W012711003H
| 合計 | 座 | 1 |  | 250848
| 人工： 66,575.06 機具： 0.00 |  | 每 座 單價計 |  | 250848
材料： 165,083.07 雜項： 19,189.87
壹.一.7.9 | 工作項目：TYPE(3)空調設備平台格柵L=240cm*H=280cm |  | 單位：座 |  | 計價代碼：055300010F
| 工料名稱 | 單位 | 數量 | 單價 | 複價 | 編碼(備註)
| 鋁格柵及蓋板，鋁格柵(粉體塗裝) | 只 | 1 | 90044 | 90044 | 0553100006
| 產品，金屬材料，鐵件，鐵件;五金 | 式 | 1 | 18240 | 18240 | M05060D00046
| 安裝費 | 式 | 1 | 3763 | 3763 | 0127190004-11
| 零星工料及其他 | 樘 | 1 | 91 | 91 | W012711003H
| 合計 | 座 | 1 |  | 112138
| 人工： 32,834.01 機具： 0.00 |  | 每 座 單價計 |  | 112138
材料： 69,828.33 雜項： 9,475.66
壹.一.7.10.1 | 工作項目：植生牆A (W=200cm，H=850cm) |  | 單位：座 |  | 計價代碼：1188105520
| 工料名稱 | 單位 | 數量 | 單價 | 複價 | 編碼(備註)
| 產品，金屬產品，100*100*3T，鋼管，立面骨 | KG | 320 | 55 | 17600 | M0954900109
架
| 金屬材料，裁切加工電銲，廠內加工費用 | KG | 320 | 21 | 6720 | L7212000019
| 產品，五金零件(含固定繫件)，# SUS304 | KG | 320 | 9 | 2880 | M05060D0009
| 安裝工資 ( 含放樣，搬運，製作 ) | 式 | 1 | 4122 | 4122 | 0172540014
| 運雜費，吊籃車作業及包裝清潔搬運雜支費用 | 式 | 1 | 2469 | 2469 | W0127130004-6
| 配合技術工之勞工，小工 | 工 | 1 | 1360 | 1360 | L000006A00002
| 工具損耗及其他，零星工料 | 式 | 1 | 1360 | 1360 | W0127120004-1
| 技術工，金屬材料，鋼板固定件，金屬建材架 | KG | 320 | 4 | 1280 | M1506010029
構工
| 產品，金屬產品，100*100*3T，鋼管，立面支 | KG | 95 | 55 | 5225 | M1506010039
撐架
| 金屬材料，裁切加工電銲，廠內加工費用 | KG | 95 | 21 | 1995 | L7212000019
| 產品，五金零件(含固定繫件)，# SUS304 | KG | 95 | 9 | 855 | M05060D0009
| 安裝工資 ( 含放樣，搬運，製作 ) | 式 | 1 | 1224 | 1224 | 0172540014
| 運雜費，吊籃車作業及包裝清潔搬運雜支費用 | 式 | 1 | 735 | 735 | W0127130004-6
| 配合技術工之勞工，小工 | 工 | 1 | 405 | 405 | L000006A00002
| 工具損耗及其他，零星工料 | 式 | 1 | 404 | 404 | W0127120004-1
| 技術工，金屬材料，鋼板固定件，金屬建材架 | KG | 95 | 4 | 380 | M1506010029
構工
| 產品，金屬產品，金屬鋼板250*250*6T，支撐 | KG | 25 | 55 | 1375 | M1506010049
架底板
| 金屬材料，裁切加工電銲，廠內加工費用 | KG | 25 | 21 | 525 | L7212000019
| 產品，五金零件(含固定繫件)，# SUS304 | KG | 25 | 9 | 225 | M05060D0009
| 安裝工資 ( 含放樣，搬運，製作 ) | 式 | 1 | 323 | 323 | 0172540014
| 運雜費，吊籃車作業及包裝清潔搬運雜支費用 | 式 | 1 | 193 | 193 | W0127130004-6
| 配合技術工之勞工，小工 | 工 | 1 | 106 | 106 | L000006A00002
| 工具損耗及其他，零星工料 | 式 | 1 | 106.5 | 106.5 | W0127120004-1
| 人工： 機具： |  | 每 座 單價計 |  | 0
材料： 雜項：
壹.一.7.10.1 | 工作項目：植生牆A (W=200cm，H=850cm) |  | 單位：座 |  | 計價代碼：1188105520
| 工料名稱 | 單位 | 數量 | 單價 | 複價 | 編碼(備註)
| 技術工，金屬材料，鋼板固定件，金屬建材架 | KG | 25 | 4 | 100 | M1506010029
構工
| 金屬製品，5mm不銹鋼鋼索及拉帽不銹鋼調整螺 | M2 | 17 | 2125 | 36125 | 0550000002-6
桿，末端壓環，不銹鋼十字固定鋼索夾固定，
連工帶料#SUS304
| 產品，金屬材料，鐵件，金屬製品，五金配件 | M2 | 17 | 1020 | 17340 | M05060D00022
.廠製，加工
| 施工測量，放樣，技術工，安裝費用 | M2 | 17 | 765 | 13005 | 0172540002-1
| 雜費，吊籃車作業及包裝清潔搬運雜支費用 | M2 | 17 | 213 | 3621 | E0000034022
| 小工 | M2 | 17 | 102 | 1734 | L0000092002
| 產品，施工輔助設施，安全母索，吊纜車作業 | M2 | 17 | 213 | 3621 | M0154000002
費用，金屬製品
| 產品，金屬製品，不銹鋼鋼索φ9mm # | M | 2 | 128 | 256 | M0550000001
SUS304
| 產品，金屬材料，鐵件，金屬製品，五金配件 | M | 2 | 340 | 680 | M05060D0001
，調緊器，固定件
| 技術工，安裝費用，金屬建材架構工 | M | 2 | 340 | 680 | L0000071211
| 零星工料，工具及損耗，廠內加工 | M | 2 | 255 | 510 | W0127110021
| 小工 | M | 2 | 128 | 256 | L0000092011
| 雜費，包裝清潔搬運雜支費用 | M | 2 | 85 | 170 | W0127150001
| 金屬製品，擴張網主體，網目 型號另選表面 | M2 | 69.3 | 2295 | 159043.5 | 0550000002-5
處理，熱浸鍍鋅
| 產品，金屬製品，50*100*3T鋼管，金屬建材架 | M2 | 69.3 | 2975 | 206167.5 | M0550000002
構工
| 技術工，安裝費用，零星工料，工具及損耗 | M2 | 69.3 | 255 | 17671.5 | L0000071222
| 合計 | 座 | 1 |  | 512848
| 人工： 106,313.39 機具： 3,641.22 |  | 每 座 單價計 |  | 512848
材料： 375,609.88 雜項： 27,283.51
壹.一.7.10.2 | 工作項目：植生牆B (W=3351.5cm，H=850cm) |  | 單位：座 |  | 計價代碼：150803030F
| 工料名稱 | 單位 | 數量 | 單價 | 複價 | 編碼(備註)
| 產品，金屬產品，100*100*3T，鋼管，立面骨 | KG | 5310 | 55 | 292050 | M0954900109
架
| 金屬材料，裁切加工電銲，廠內加工費用 | KG | 5310 | 21 | 111510 | L7212000019
| 產品，五金零件(含固定繫件)，# SUS304 | KG | 5310 | 9 | 47790 | M05060D0009
| 安裝工資 ( 含放樣，搬運，製作 ) | 式 | 1 | 68383 | 68383 | 0172540014
| 運雜費，吊籃車作業及包裝清潔搬運雜支費用 | 式 | 1 | 41032 | 41032 | W0127130004-6
| 配合技術工之勞工，小工 | 工 | 1 | 22568 | 22568 | L000006A00002
| 工具損耗及其他，零星工料 | 式 | 1 | 22568 | 22568 | W0127120004-1
| 技術工，金屬材料，鋼板固定件，金屬建材架 | KG | 5310 | 4 | 21240 | M1506010029
構工
| 產品，金屬產品，100*100*3T，鋼管，立面支 | KG | 1510 | 55 | 83050 | M1506010039
撐架
| 金屬材料，裁切加工電銲，廠內加工費用 | KG | 1510 | 21 | 31710 | L7212000019
| 產品，五金零件(含固定繫件)，# SUS304 | KG | 1510 | 9 | 13590 | M05060D0009
| 安裝工資 ( 含放樣，搬運，製作 ) | 式 | 1 | 19453 | 19453 | 0172540014
| 運雜費，吊籃車作業及包裝清潔搬運雜支費用 | 式 | 1 | 11662 | 11662 | W0127130004-6
| 配合技術工之勞工，小工 | 工 | 1 | 6418 | 6418 | L000006A00002
| 工具損耗及其他，零星工料 | 式 | 1 | 6418 | 6418 | W0127120004-1
| 技術工，金屬材料，鋼板固定件，金屬建材架 | KG | 1510 | 4 | 6040 | M1506010029
構工
| 產品，金屬產品，金屬鋼板250*250*6T，支撐 | KG | 355 | 55 | 19525 | M1506010049
架底板
| 金屬材料，裁切加工電銲，廠內加工費用 | KG | 355 | 21 | 7455 | L7212000019
| 產品，五金零件(含固定繫件)，# SUS304 | KG | 355 | 9 | 3195 | M05060D0009
| 安裝工資 ( 含放樣，搬運，製作 ) | 式 | 1 | 4567 | 4567 | 0172540014
| 運雜費，吊籃車作業及包裝清潔搬運雜支費用 | 式 | 1 | 2743 | 2743 | W0127130004-6
| 配合技術工之勞工，小工 | 工 | 1 | 1512 | 1512 | L000006A00002
| 工具損耗及其他，零星工料 | 式 | 1 | 1509.15 | 1509.15 | W0127120004-1
| 人工： 機具： |  | 每 座 單價計 |  | 0
材料： 雜項：
壹.一.7.10.2 | 工作項目：植生牆B (W=3351.5cm，H=850cm) |  | 單位：座 |  | 計價代碼：150803030F
| 工料名稱 | 單位 | 數量 | 單價 | 複價 | 編碼(備註)
| 技術工，金屬材料，鋼板固定件，金屬建材架 | KG | 355 | 4 | 1420 | M1506010029
構工
| 金屬製品，5mm不銹鋼鋼索及拉帽不銹鋼調整螺 | M2 | 284.9 | 2125 | 605412.5 | 0550000002-6
桿，末端壓環，不銹鋼十字固定鋼索夾固定，
連工帶料#SUS304
| 產品，金屬材料，鐵件，金屬製品，五金配件 | M2 | 284.9 | 1020 | 290598 | M05060D00022
.廠製，加工
| 施工測量，放樣，技術工，安裝費用 | M2 | 284.9 | 765 | 217948.5 | 0172540002-1
| 雜費，吊籃車作業及包裝清潔搬運雜支費用 | M2 | 284.9 | 213 | 60683.7 | E0000034022
| 小工 | M2 | 284.9 | 102 | 29059.8 | L0000092002
| 產品，施工輔助設施，安全母索，吊纜車作業 | M2 | 284.9 | 213 | 60683.7 | M0154000002
費用，金屬製品
| 產品，金屬製品，不銹鋼鋼索φ9mm # | M | 33.515 | 128 | 4289.92 | M0550000001
SUS304
| 產品，金屬材料，鐵件，金屬製品，五金配件 | M | 33.515 | 340 | 11395.1 | M05060D0001
，調緊器，固定件
| 技術工，安裝費用，金屬建材架構工 | M | 33.515 | 340 | 11395.1 | L0000071211
| 零星工料，工具及損耗，廠內加工 | M | 33.515 | 255 | 8546.33 | W0127110021
| 小工 | M | 33.515 | 128 | 4289.92 | L0000092011
| 雜費，包裝清潔搬運雜支費用 | M | 33.515 | 85 | 2848.78 | W0127150001
| 金屬製品，擴張網主體，網目 型號另選表面 | M2 | 284.9 | 2295 | 653845.5 | 0550000002-5
處理，熱浸鍍鋅
| 產品，金屬製品，50*100*3T鋼管，金屬建材架 | M2 | 284.9 | 2975 | 847577.5 | M0550000002
構工
| 技術工，安裝費用，零星工料，工具及損耗 | M2 | 284.9 | 255 | 72649.5 | L0000071222
| 合計 | 座 | 1 |  | 3728632
| 人工： 847,890.92 機具： 60,776.70 |  | 每 座 單價計 |  | 3728632
材料： 2,565,671.68 雜項： 254,292.70
壹.一.7.10.3 | 工作項目：植生牆C (W=1820cm ，H=850cm) |  | 單位：座 |  | 計價代碼：1232005780
| 工料名稱 | 單位 | 數量 | 單價 | 複價 | 編碼(備註)
| 產品，金屬產品，100*100*3T，鋼管，立面骨 | KG | 2885 | 55 | 158675 | M0954900109
架
| 金屬材料，裁切加工電銲，廠內加工費用 | KG | 2885 | 21 | 60585 | L7212000019
| 產品，五金零件(含固定繫件)，# SUS304 | KG | 2885 | 9 | 25965 | M05060D0009
| 安裝工資 ( 含放樣，搬運，製作 ) | 式 | 1 | 36754 | 36754 | 0172540014
| 運雜費，吊籃車作業及包裝清潔搬運雜支費用 | 式 | 1 | 22065 | 22065 | W0127130004-6
| 配合技術工之勞工，小工 | 工 | 1 | 12261 | 12261 | L000006A00002
| 工具損耗及其他，零星工料 | 式 | 1 | 15261 | 15261 | W0127120004-1
| 技術工，金屬材料，鋼板固定件，金屬建材架 | KG | 2885 | 4 | 11540 | M1506010029
構工
| 產品，金屬產品，100*100*3T，鋼管，立面支 | KG | 820 | 55 | 45100 | M1506010039
撐架
| 金屬材料，裁切加工電銲，廠內加工費用 | KG | 820 | 21 | 17220 | L7212000019
| 產品，五金零件(含固定繫件)，# SUS304 | KG | 820 | 9 | 7380 | M05060D0009
| 安裝工資 ( 含放樣，搬運，製作 ) | 式 | 1 | 10455 | 10455 | 0172540014
| 運雜費，吊籃車作業及包裝清潔搬運雜支費用 | 式 | 1 | 6273 | 6273 | W0127130004-6
| 配合技術工之勞工，小工 | 工 | 1 | 3485 | 3485 | L000006A00002
| 工具損耗及其他，零星工料 | 式 | 1 | 3485 | 3485 | W0127120004-1
| 技術工，金屬材料，鋼板固定件，金屬建材架 | KG | 820 | 4 | 3280 | M1506010029
構工
| 產品，金屬產品，金屬鋼板250*250*6T，支撐 | KG | 195 | 55 | 10725 | M1506010049
架底板
| 金屬材料，裁切加工電銲，廠內加工費用 | KG | 195 | 21 | 4095 | L7212000019
| 產品，五金零件(含固定繫件)，# SUS304 | KG | 195 | 9 | 1755 | M05060D0009
| 安裝工資 ( 含放樣，搬運，製作 ) | 式 | 1 | 2486 | 2486 | 0172540014
| 運雜費，吊籃車作業及包裝清潔搬運雜支費用 | 式 | 1 | 1492 | 1492 | W0127130004-6
| 配合技術工之勞工，小工 | 工 | 1 | 831 | 831 | L000006A00002
| 工具損耗及其他，零星工料 | 式 | 1 | 829.5 | 829.5 | W0127120004-1
| 人工： 機具： |  | 每 座 單價計 |  | 0
材料： 雜項：
壹.一.7.10.3 | 工作項目：植生牆C (W=1820cm ，H=850cm) |  | 單位：座 |  | 計價代碼：1232005780
| 工料名稱 | 單位 | 數量 | 單價 | 複價 | 編碼(備註)
| 技術工，金屬材料，鋼板固定件，金屬建材架 | KG | 195 | 4 | 780 | M1506010029
構工
| 金屬製品，5mm不銹鋼鋼索及拉帽不銹鋼調整螺 | M2 | 154.7 | 2125 | 328737.5 | 0550000002-6
桿，末端壓環，不銹鋼十字固定鋼索夾固定，
連工帶料#SUS304
| 產品，金屬材料，鐵件，金屬製品，五金配件 | M2 | 154.7 | 1020 | 157794 | M05060D00022
.廠製，加工
| 施工測量，放樣，技術工，安裝費用 | M2 | 154.7 | 765 | 118345.5 | 0172540002-1
| 雜費，吊籃車作業及包裝清潔搬運雜支費用 | M2 | 154.7 | 213 | 32951.1 | E0000034022
| 小工 | M2 | 154.7 | 102 | 15779.4 | L0000092002
| 產品，施工輔助設施，安全母索，吊纜車作業 | M2 | 154.7 | 213 | 32951.1 | M0154000002
費用，金屬製品
| 產品，金屬製品，不銹鋼鋼索φ9mm # | M | 18.2 | 128 | 2329.6 | M0550000001
SUS304
| 產品，金屬材料，鐵件，金屬製品，五金配件 | M | 18.2 | 340 | 6188 | M05060D0001
，調緊器，固定件
| 技術工，安裝費用，金屬建材架構工 | M | 18.2 | 340 | 6188 | L0000071211
| 零星工料，工具及損耗，廠內加工 | M | 18.2 | 255 | 4641 | W0127110021
| 小工 | M | 18.2 | 128 | 2329.6 | L0000092011
| 雜費，包裝清潔搬運雜支費用 | M | 18.2 | 85 | 1547 | W0127150001
| 金屬製品，擴張網主體，網目 型號另選表面 | M2 | 154.7 | 2295 | 355036.5 | 0550000002-5
處理，熱浸鍍鋅
| 產品，金屬製品，50*100*3T鋼管，金屬建材架 | M2 | 154.7 | 2975 | 460232.5 | M0550000002
構工
| 技術工，安裝費用，零星工料，工具及損耗 | M2 | 154.7 | 241 | 37282.7 | L0000071222
| 合計 | 座 | 1 |  | 2025111
| 人工： 458,282.62 機具： 33,009.31 |  | 每 座 單價計 |  | 2025111
材料： 1,393,276.37 雜項： 140,542.70
壹.一.7.10.4 | 工作項目：植生牆D (W=575cm ，H=850cm) |  | 單位：座 |  | 計價代碼：1250105790
| 工料名稱 | 單位 | 數量 | 單價 | 複價 | 編碼(備註)
| 產品，金屬產品，100*100*3T，鋼管，立面骨 | KG | 915 | 55 | 50325 | M0954900109
架
| 金屬材料，裁切加工電銲，廠內加工費用 | KG | 915 | 21 | 19215 | L7212000019
| 產品，五金零件(含固定繫件)，# SUS304 | KG | 915 | 9 | 8235 | M05060D0009
| 安裝工資 ( 含放樣，搬運，製作 ) | 式 | 1 | 11866 | 11866 | 0172540014
| 運雜費，吊籃車作業及包裝清潔搬運雜支費用 | 式 | 1 | 7050 | 7050 | W0127130004-6
| 配合技術工之勞工，小工 | 工 | 1 | 3889 | 3889 | L000006A00002
| 工具損耗及其他，零星工料 | 式 | 1 | 3889 | 3889 | W0127120004-1
| 技術工，金屬材料，鋼板固定件，金屬建材架 | KG | 915 | 4 | 3660 | M1506010029
構工
| 產品，金屬產品，100*100*3T，鋼管，立面支 | KG | 260 | 55 | 14300 | M1506010039
撐架
| 金屬材料，裁切加工電銲，廠內加工費用 | KG | 260 | 21 | 5460 | L7212000019
| 產品，五金零件(含固定繫件)，# SUS304 | KG | 260 | 9 | 2340 | M05060D0009
| 安裝工資 ( 含放樣，搬運，製作 ) | 式 | 1 | 3317 | 3317 | 0172540014
| 運雜費，吊籃車作業及包裝清潔搬運雜支費用 | 式 | 1 | 1989 | 1989 | W0127130004-6
| 配合技術工之勞工，小工 | 工 | 1 | 1105 | 1105 | L000006A00002
| 工具損耗及其他，零星工料 | 式 | 1 | 1105 | 1105 | W0127120004-1
| 技術工，金屬材料，鋼板固定件，金屬建材架 | KG | 260 | 4 | 1040 | M1506010029
構工
| 產品，金屬產品，金屬鋼板250*250*6T，支撐 | KG | 65 | 55 | 3575 | M1506010049
架底板
| 金屬材料，裁切加工電銲，廠內加工費用 | KG | 65 | 21 | 1365 | L7212000019
| 產品，五金零件(含固定繫件)，# SUS304 | KG | 65 | 9 | 585 | M05060D0009
| 安裝工資 ( 含放樣，搬運，製作 ) | 式 | 1 | 829 | 829 | 0172540014
| 運雜費，吊籃車作業及包裝清潔搬運雜支費用 | 式 | 1 | 497 | 497 | W0127130004-6
| 配合技術工之勞工，小工 | 工 | 1 | 279 | 279 | L000006A00002
| 工具損耗及其他，零星工料 | 式 | 1 | 276.3 | 276.3 | W0127120004-1
| 人工： 機具： |  | 每 座 單價計 |  | 0
材料： 雜項：
壹.一.7.10.4 | 工作項目：植生牆D (W=575cm ，H=850cm) |  | 單位：座 |  | 計價代碼：1250105790
| 工料名稱 | 單位 | 數量 | 單價 | 複價 | 編碼(備註)
| 技術工，金屬材料，鋼板固定件，金屬建材架 | KG | 65 | 4 | 260 | M1506010029
構工
| 金屬製品，5mm不銹鋼鋼索及拉帽不銹鋼調整螺 | M2 | 48.9 | 2125 | 103912.5 | 0550000002-6
桿，末端壓環，不銹鋼十字固定鋼索夾固定，
連工帶料#SUS304
| 產品，金屬材料，鐵件，金屬製品，五金配件 | M2 | 48.9 | 1020 | 49878 | M05060D00022
.廠製，加工
| 施工測量，放樣，技術工，安裝費用 | M2 | 48.9 | 765 | 37408.5 | 0172540002-1
| 雜費，吊籃車作業及包裝清潔搬運雜支費用 | M2 | 48.9 | 213 | 10415.7 | E0000034022
| 小工 | M2 | 48.9 | 102 | 4987.8 | L0000092002
| 產品，施工輔助設施，安全母索，吊纜車作業 | M2 | 48.9 | 213 | 10415.7 | M0154000002
費用，金屬製品
| 產品，金屬製品，不銹鋼鋼索φ9mm # | M | 5.75 | 128 | 736 | M0550000001
SUS304
| 產品，金屬材料，鐵件，金屬製品，五金配件 | M | 5.75 | 340 | 1955 | M05060D0001
，調緊器，固定件
| 技術工，安裝費用，金屬建材架構工 | M | 5.75 | 340 | 1955 | L0000071211
| 零星工料，工具及損耗，廠內加工 | M | 5.75 | 255 | 1466.25 | W0127110021
| 小工 | M | 5.75 | 128 | 736 | L0000092011
| 雜費，包裝清潔搬運雜支費用 | M | 5.75 | 85 | 488.75 | W0127150001
| 金屬製品，擴張網主體，網目 型號另選表面 | M2 | 48.9 | 2295 | 112225.5 | 0550000002-5
處理，熱浸鍍鋅
| 產品，金屬製品，50*100*3T鋼管，金屬建材架 | M2 | 48.9 | 2975 | 145477.5 | M0550000002
構工
| 技術工，安裝費用，零星工料，工具及損耗 | M2 | 48.9 | 255 | 12469.5 | L0000071222
| 合計 | 座 | 1 |  | 640979
| 人工： 145,822.72 機具： 10,383.86 |  | 每 座 單價計 |  | 640979
材料： 441,057.65 雜項： 43,714.77
壹.一.7.11.1 | 工作項目：鋁包板雨遮 |  | 單位：M2 |  | 計價代碼：0573600202
| 工料名稱 | 單位 | 數量 | 單價 | 複價 | 編碼(備註)
| 金屬製品，2.5mm鋁板材料費 | M2 | 1 | 2686 | 2686 | 0550000002
| 金屬製品，鋁板背襯C型鋼60*30*1.6T，材料費 | M2 | 1 | 1105 | 1105 | 0550000002-4
| 金屬製品，鋁板氟碳烤漆處理費 | M2 | 1 | 1148 | 1148 | 0550000002-3
| 施工費，金屬製品，鋁板現場 | 式 | 1 | 680 | 680 | 0127180004-9
| 金屬製品，鋁板矽膠填縫施作費 | M2 | 1 | 850 | 850 | 0550000002-2
| 金屬製品，鋁板另料.螺栓.配件 | M2 | 1 | 340 | 340 | 0550000002-1
| 運雜費，雜項工程材料包裝及運輸費 ( 含吊運 | 式 | 1 | 255 | 255 | W0127130004-7
)
| 零星工料及其他 | 式 | 1 | 170 | 170 | W0127110004-2
| 合計 | M2 | 1 |  | 7234
| 人工： 2,382.88 機具： 0.00 |  | 每 M2 單價計 |  | 7234
材料： 3,745.04 雜項： 1,106.08
壹.一.7.11.2 | 工作項目：雨遮不銹鋼水槽 H=20cm，W=25cm |  | 單位：M |  | 計價代碼：0565110001
| 工料名稱 | 單位 | 數量 | 單價 | 複價 | 編碼(備註)
| 金屬製品，不銹鋼板毛絲面1.2T，水槽本體，# | M | 1 | 3876 | 3876 | 0550000001-1
SUS304
| 產品，金屬材料，鐵件，金屬製品，五金配件 | M | 1 | 1063 | 1063 | M05060D00011
.廠製，加工(雷射切割)
| 安裝費，放樣，技術工 | 式 | 1 | 808 | 808 | 0127190004-15
| 小工 | M | 1 | 170 | 170 | L0000092011
| 雜費，包裝清潔搬運雜支費用 | M | 1 | 118 | 118 | W0127150001
| 合計 | M | 1 |  | 6035
| 人工： 1,809.29 機具： 0.00 |  | 每 M 單價計 |  | 6035
材料： 3,639.11 雜項： 586.60
壹.一.7.11.3 | 工作項目：造型鋼柱 |  | 單位：組 |  | 計價代碼：0512010008
| 工料名稱 | 單位 | 數量 | 單價 | 複價 | 編碼(備註)
| 產品，金屬接合，基礎錨定螺栓，預埋(M22長 | 組 | 1 | 6089 | 6089 | M050900J008
70cm 8支1組)
| 無收縮水泥3cm | 組 | 1 | 2550 | 2550 | M0305210028
| Ø216.3*7T圓管(含噴漆.加工.安裝) | KG | 274 | 76 | 20824 | 0991000009
| 鐵板+三角板 | KG | 32 | 76 | 2432 | 0610000009
| 電動吊車 | 天 | 0.125 | 10200 | 1275 | E000008300002
| 合計 | 組 | 1 |  | 33170
| 人工： 5,725.14 機具： 1,273.73 |  | 每 組 單價計 |  | 33170
材料： 24,605.51 雜項： 1,565.62
壹.一.7.11.4 | 工作項目：鋼梁，雨遮次結構 |  | 單位：組 |  | 計價代碼：1370405998
| 工料名稱 | 單位 | 數量 | 單價 | 複價 | 編碼(備註)
| 產品，建築鋼結構，鋼料，槽鐵125*65mm*10支 | KG | 938 | 36 | 33768 | M0512410009
| 鋼結構銲接，銲接，現場電焊處理(含角鋼，補 | 式 | 1 | 23875 | 23875 | 0509100004
牆三角板)
| 鋼材專業塗裝，鋼構防銹及塗裝處理 | KG | 938 | 21 | 19698 | 0997000009
| 建築鋼結構，非破壞檢驗，鋼料，(UT/MT) | 式 | 1 | 5160 | 5160 | 0512400504
| 產品，建築鋼結構，鋼料，運輸，(含吊車，零 | 式 | 1 | 22744 | 22744 | M0512410004
星工料，五金)
| 合計 | 組 | 1 |  | 105245
| 人工： 11,682.20 機具： 1,189.27 |  | 每 組 單價計 |  | 105245
材料： 88,090.06 雜項： 4,283.47
壹.一.7.12.1 | 工作項目：屋面複層鋼板(防火半小時) |  | 單位：M2 |  | 計價代碼：0784010002
| 工料名稱 | 單位 | 數量 | 單價 | 複價 | 編碼(備註)
| 屋面鉸合式鋼板 | M2 | 1 | 1245 | 1245 | 08750L0012
| 2"60K岩棉 | M2 | 1 | 225 | 225 | 0483010002
| Z型隔件 | M2 | 1 | 180 | 180 | 1380106082
| 下層鋼板 | M2 | 1 | 675 | 675 | 08710L0002
| 鋁製固定座 | 組 | 2.5 | 135 | 337.5 | M16136W0018
| 安裝費 | 式 | 1 | 162 | 162 | 0127190004-11
| 機具操作技術工，鉸合機操作手資 | 式 | 1 | 77 | 77 | L000005100004
| 產品，金屬材料，鐵件，五金另件 | 式 | 1 | 54 | 54 | M05060D00042
| 五金損耗 | 式 | 1 | 14 | 14 | W0127120014
| 零星工料及其它工料 | 式 | 1 | 30.5 | 30.5 | W0127110004-7
| 合計 | M2 | 1 |  | 3000
| 人工： 196.80 機具： 0.00 |  | 每 M2 單價計 |  | 3000
材料： 2,724.60 雜項： 78.60
壹.一.7.12.2 | 工作項目：金屬製品，不銹鋼天溝，TH=1.0mm W=350mm |  | 單位：M |  | 計價代碼：0550000001
| 工料名稱 | 單位 | 數量 | 單價 | 複價 | 編碼(備註)
| 不銹鋼板 | M | 1 | 765 | 765 | M05500U0001
| 施工費，成型 | 式 | 1 | 792 | 792 | 0127180004-2
| 加工費用 | M | 1 | 846 | 846 | L00000O0001
| 安裝費 | 式 | 1 | 360 | 360 | 0127190004-11
| 產品，金屬材料，鐵件，五金另件 | 式 | 1 | 117 | 117 | M05060D00042
| 五金損耗 | 式 | 1 | 27 | 27 | W0127120014
| 零星工料及其它 | 式 | 1 | 63 | 63 | W0127110004-5
| 合計 | M | 1 |  | 2970
| 人工： 1,249.18 機具： 0.00 |  | 每 M 單價計 |  | 2970
材料： 1,515.59 雜項： 205.23
壹.一.7.12.3 | 工作項目：各式收邊板 |  | 單位：M |  | 計價代碼：09680U0001
| 工料名稱 | 單位 | 數量 | 單價 | 複價 | 編碼(備註)
| 烤漆鋼板鋼卷 | M | 1 | 140 | 140 | 09910E0011
| 施工費，成型 | 式 | 1 | 158 | 158 | 0127180004-2
| 加工費用 | M | 1 | 135 | 135 | L00000O0001
| 安裝費 | 式 | 1 | 54 | 54 | 0127190004-11
| 產品，金屬材料，鐵件，五金另件 | 式 | 1 | 27 | 27 | M05060D00042
| 五金損耗 | 式 | 1 | 9 | 9 | W0127120014
| 零星工料及其它 | 式 | 1 | 17 | 17 | W0127110004-5
| 合計 | M | 1 |  | 540
| 人工： 247.70 機具： 28.03 |  | 每 M 單價計 |  | 540
材料： 206.60 雜項： 57.67
壹.一.7.12.4 | 工作項目：鋁製補強夾具 |  | 單位：組 |  | 計價代碼：1421006228
| 工料名稱 | 單位 | 數量 | 單價 | 複價 | 編碼(備註)
| 鋁合金板 | 組 | 1 | 50 | 50 | 1188100308
| 施工費，成型 | 式 | 1 | 63 | 63 | 0127180004-2
| 加工費用 | 組 | 1 | 59 | 59 | L00000O0018
| 安裝費 | 式 | 1 | 32 | 32 | 0127190004-11
| 產品，金屬材料，鐵件，五金另件 | 式 | 1 | 9 | 9 | M05060D00042
| 五金損耗 | 式 | 1 | 5 | 5 | W0127120014
| 零星工料及其它 | 式 | 1 | 7 | 7 | W0127110004-5
| 合計 | 組 | 1 |  | 225
| 人工： 92.25 機具： 0.00 |  | 每 組 單價計 |  | 225
材料： 111.24 雜項： 21.51
壹.一.7.12.5 | 工作項目：施工輔助設施，安全母索，架設(含鋼索、扣環及五金配件) |  | 單位：M |  | 計價代碼：0154000001
| 工料名稱 | 單位 | 數量 | 單價 | 複價 | 編碼(備註)
| 產品，不銹鋼管，直徑=1cm ，3/8"φ | M | 1 | 198 | 198 | M0550050101
| 不銹鋼鬆緊調節器 | 式 | 1 | 297 | 297 | 1615040004
| 不銹鋼鐵件th=4mm(含引孔) | 式 | 1 | 864 | 864 | 0968000004
| M16不銹鋼吊環(含螺帽、墊片) | 式 | 1 | 270 | 270 | M1391200004
| 安裝費 | 式 | 1 | 207 | 207 | 0127190004-11
| 五金另件(含M8不銹鋼螺栓) | 式 | 1 | 77 | 77 | M0509000004
| 五金損耗 | 式 | 1 | 14 | 14 | W0127120014
| 零星工料及其它 | 式 | 1 | 53 | 53 | W0127110004-5
| 合計 | M | 1 |  | 1980
| 人工： 72.47 機具： 0.00 |  | 每 M 單價計 |  | 1980
材料： 1,819.82 雜項： 87.71
壹.一.7.12.6 | 工作項目：鋁製母索夾具 |  | 單位：組 |  | 計價代碼：1430006338
| 工料名稱 | 單位 | 數量 | 單價 | 複價 | 編碼(備註)
| 鋁合金板 | 組 | 1 | 72 | 72 | 1188100308
| 施工費，成型 | 式 | 1 | 86 | 86 | 0127180004-2
| 加工費用 | 組 | 1 | 77 | 77 | L00000O0018
| 安裝費 | 式 | 1 | 45 | 45 | 0127190004-11
| 產品，金屬材料，鐵件，五金另件 | 式 | 1 | 18 | 18 | M05060D00042
| 五金損耗 | 式 | 1 | 5 | 5 | W0127120014
| 零星工料及其它 | 式 | 1 | 12 | 12 | W0127110004-5
| 合計 | 組 | 1 |  | 315
| 人工： 122.85 機具： 0.00 |  | 每 組 單價計 |  | 315
材料： 162.04 雜項： 30.11
壹.一.7.13 | 工作項目：貨電梯(1F-4F,4停) |  | 單位：部 |  | 計價代碼：142101000A
| 工料名稱 | 單位 | 數量 | 單價 | 複價 | 編碼(備註)
| 產品，電動升降機，捲揚機組，無齒輪式 | 式 | 1 | 208750 | 208750 | M14210T0004
| 機械台 | 式 | 1 | 23120 | 23120 | 1506006364
| 控制盤 | 式 | 1 | 138750 | 138750 | M1421050004
| 產品，電動升降機，主鋼索及調速鋼索 | 式 | 1 | 73995 | 73995 | M14210E0004
| 產品，電動升降機，主鋼索及調速鋼索，調速 | 式 | 1 | 55320 | 55320 | M14210E00041
機鋼索
| 產品，電動升降機，調速機 | 式 | 1 | 20490 | 20490 | M14210G0004
| 產品，電動升降機，導軌及支架，車廂 | 式 | 1 | 73995 | 73995 | M14210F0004
| 產品，電動升降機，導軌及支架，配重 | 式 | 1 | 74700 | 74700 | M14210F00041
| 產品，電動升降機，車箱，（含頂壁．地板） | 式 | 1 | 211000 | 211000 | M14210V00041
| 產品，電動升降機，車箱操作盤及指示器，車 | 式 | 1 | 32370 | 32370 | M14210V0004
廂內操作盤及指示器
| 產品，電動升降機，乘場門及門框及門檻門吊 | 式 | 1 | 73995 | 73995 | M14210J0004
箱控制機構
| 產品，電動升降機，乘場操作盤及指示器 | 式 | 1 | 37000 | 37000 | M14210L0004
| 產品，電動升降機，安全連鎖裝置，安全剎車 | 式 | 1 | 55500 | 55500 | M14210M0004
| 產品，電動升降機，平衡重錘及框架 | 式 | 1 | 73995 | 73995 | M14210N0004
| 產品，電動升降機，緩衝器 | 式 | 1 | 9250 | 9250 | M14210b0004
| 產品，電動升降機，門啟閉機構，含馬達 | 式 | 1 | 86245 | 86245 | M14210S0004
| 活動電纜 | 式 | 1 | 50870 | 50870 | M16120X0004
| 固定電纜及配管線 | 式 | 1 | 62370 | 62370 | M16120W0014
| 施工輔助設施，施工架，鋼管，或施工平台 | 式 | 1 | 41625 | 41625 | 0154011004
| 安裝費 | 式 | 1 | 189975 | 189975 | 0127190004-11
| 試車.調整費 | 式 | 1 | 37000 | 37000 | W0127180014
| 保固保養一年 | 式 | 1 | 42000 | 42000 | 1508006564
| 零星工料及工具損耗 | 式 | 1 | 27685 | 27685 | W0127110004-1
| 合計 | 部 | 1 |  | 1700000
| 人工： 103,870.00 機具： 0.00 |  | 每 部 單價計 |  | 1700000
材料： 1,501,780.00 雜項： 94,350.00
壹.一.7.14 | 工作項目：電動升降機，載人用(含人貨兩用，附殘障設備)，4停，無障礙電梯(1F-4F,4停) |  | 單位：部 |  | 計價代碼：142106004B
| 工料名稱 | 單位 | 數量 | 單價 | 複價 | 編碼(備註)
| 產品，電動升降機，捲揚機組，無齒輪式 | 式 | 1 | 92370 | 92370 | M14210T0004
| 機械台 | 式 | 1 | 22060 | 22060 | 1506006364
| 控制盤 | 式 | 1 | 72370 | 72370 | M1421050004
| 產品，電動升降機，主鋼索及調速鋼索 | 式 | 1 | 70600 | 70600 | M14210E0004
| 產品，電動升降機，主鋼索及調速鋼索，調速 | 式 | 1 | 22060 | 22060 | M14210E00041
機鋼索
| 產品，電動升降機，調速機 | 式 | 1 | 17645 | 17645 | M14210G0004
| 產品，電動升降機，導軌及支架，車廂 | 式 | 1 | 50600 | 50600 | M14210F0004
| 產品，電動升降機，導軌及支架，配重 | 式 | 1 | 32950 | 32950 | M14210F00041
| 產品，電動升降機，車箱，（含頂壁．地板） | 式 | 1 | 50900 | 50900 | M14210V00041
| 產品，電動升降機，車箱操作盤及指示器，車 | 式 | 1 | 20880 | 20880 | M14210V0004
廂內操作盤及指示器
| 產品，電動升降機，乘場門及門框及門檻門吊 | 式 | 1 | 30600 | 30600 | M14210J0004
箱控制機構
| 產品，電動升降機，乘場操作盤及指示器 | 式 | 1 | 25300 | 25300 | M14210L0004
| 產品，電動升降機，安全連鎖裝置，安全剎車 | 式 | 1 | 42950 | 42950 | M14210M0004
| 產品，電動升降機，平衡重錘及框架 | 式 | 1 | 60600 | 60600 | M14210N0004
| 產品，電動升降機，緩衝器 | 式 | 1 | 8800 | 8800 | M14210b0004
| 產品，電動升降機，門啟閉機構，含馬達 | 式 | 1 | 24120 | 24120 | M14210S0004
| 活動電纜 | 式 | 1 | 38500 | 38500 | M16120X0004
| 固定電纜及配管線 | 式 | 1 | 20880 | 20880 | M16120W0014
| 無障礙設備 | 式 | 1 | 70600 | 70600 | 1615006584
| 施工輔助設施，施工架，鋼管，或施工平台 | 式 | 1 | 19700 | 19700 | 0154011004
| 安裝費 | 式 | 1 | 70600 | 70600 | 0127190004-11
| 試車.調整費 | 式 | 1 | 35300 | 35300 | W0127180014
| 保固保養一年 | 式 | 1 | 32000 | 32000 | 1508006564
| 零星工料及工具損耗 | 式 | 1 | 17615 | 17615 | W0127110004-1
| 合計 | 部 | 1 |  | 950000
| 人工： 75,240.00 機具： 0.00 |  | 每 部 單價計 |  | 950000
材料： 800,375.00 雜項： 74,385.00
壹.一.7.15 | 工作項目：貨電梯遮煙捲簾 |  | 單位：樘 |  | 計價代碼：124940000A
| 工料名稱 | 單位 | 數量 | 單價 | 複價 | 編碼(備註)
| 捲門片 | M2 | 4.508 | 3088 | 13920.7 | M0833200012
| 捲門電動機 (管狀馬達 117W) | 套 | 1 | 34200 | 34200 | 056560000E
| 產品，照明控制開關，電控配件(電控，按鈕， | 只 | 1 | 2090 | 2090 | M1658100006
限制開關...)
| 支板及軸承 | 套 | 1 | 1710 | 1710 | 1628206630
| 產品，門五金，捲門軸心 | M | 1.96 | 950 | 1862 | M0871000001
| 門軌 (鋁合金*雙邊2支) | M | 2.1 | 2850 | 5985 | 0812020001
| 底座 (黑鐵鋼板) | M | 1.96 | 1140 | 2234.4 | M08331k0001
| 門箱 (不銹鋼SUS304) | M | 1.96 | 2375 | 4655 | M0813000001
| 室內配線、配電線路裝修技術工，安裝及安裝 | 式 | 1 | 4845 | 4845 | L000005900004
工資(含送電調整)
| 運搬(及零星工料及損耗) | 式 | 1 | 1327.9 | 1327.9 | W0127110014
| 合計 | 樘 | 1 |  | 72830
| 人工： 7,537.91 機具： 0.00 |  | 每 樘 單價計 |  | 72830
材料： 63,194.59 雜項： 2,097.50
壹.一.7.16 | 工作項目：無障礙電梯遮煙捲簾 |  | 單位：樘 |  | 計價代碼：124940000A-1
| 工料名稱 | 單位 | 數量 | 單價 | 複價 | 編碼(備註)
| 捲門片 | M2 | 2.898 | 3088 | 8949.02 | M0833200012
| 捲門電動機 (管狀馬達 117W) | 套 | 1 | 34200 | 34200 | 056560000E
| 產品，照明控制開關，電控配件(電控，按鈕， | 只 | 1 | 2090 | 2090 | M1658100006
限制開關...)
| 支板及軸承 | 套 | 1 | 1710 | 1710 | 1628206630
| 產品，門五金，捲門軸心 | M | 1.26 | 950 | 1197 | M0871000001
| 門軌 (鋁合金*雙邊2支) | M | 2.1 | 2850 | 5985 | 0812020001
| 底座 (黑鐵鋼板) | M | 1.26 | 1140 | 1436.4 | M08331k0001
| 門箱 (不銹鋼SUS304) | M | 1.26 | 2375 | 2992.5 | M0813000001
| 室內配線、配電線路裝修技術工，安裝及安裝 | 式 | 1 | 4845 | 4845 | L000005900004
工資(含送電調整)
| 運搬(及零星工料及損耗) | 式 | 1 | 1329.08 | 1329.08 | W0127110014
| 合計 | 樘 | 1 |  | 64734
| 人工： 7,535.04 機具： 0.00 |  | 每 樘 單價計 |  | 64734
材料： 55,095.10 雜項： 2,103.86
壹.一.7.18 | 工作項目：屋突爬梯 H=300cm |  | 單位：座 |  | 計價代碼：05500b002F
| 工料名稱 | 單位 | 數量 | 單價 | 複價 | 編碼(備註)
| 爬梯本體 | 座 | 1 | 5150 | 5150 | 05500b001F
| 產品，金屬材料，鐵件，固定鐵件及五金另料 | 式 | 1 | 800 | 800 | M05060D00044
| 其他技術工 | 工 | 0.8 | 2500 | 2000 | L000005000002
| 配合技術工之勞工，小工 | 工 | 0.4 | 2000 | 800 | L000006A00002
| 零星工料及其他 | 式 | 1 | 250 | 250 | W0127110004-2
| 合計 | 座 | 1 |  | 9000
| 人工： 4,602.60 機具： 0.00 |  | 每 座 單價計 |  | 9000
材料： 3,632.40 雜項： 765.00
壹.一.7.19 | 工作項目：不銹鋼爬梯，水池 H=190cm |  | 單位：座 |  | 計價代碼：05500b000B
| 工料名稱 | 單位 | 數量 | 單價 | 複價 | 編碼(備註)
| 爬梯本體 | 座 | 1 | 2950 | 2950 | 05500b001F
| 產品，金屬材料，鐵件，固定鐵件及五金另料 | 式 | 1 | 500 | 500 | M05060D00044
| 其他技術工 | 工 | 0.6 | 2500 | 1500 | L000005000002
| 配合技術工之勞工，小工 | 工 | 0.3 | 2000 | 600 | L000006A00002
| 零星工料及其他 | 式 | 1 | 150 | 150 | W0127110004-2
| 合計 | 座 | 1 |  | 5700
| 人工： 3,132.72 機具： 0.00 |  | 每 座 單價計 |  | 5700
材料： 2,122.68 雜項： 444.60
壹.一.7.20 | 工作項目：不銹鋼爬梯，水池 H=340cm |  | 單位：座 |  | 計價代碼：05500b000B-1
| 工料名稱 | 單位 | 數量 | 單價 | 複價 | 編碼(備註)
| 爬梯本體 | 座 | 1 | 5890 | 5890 | 05500b001F
| 產品，金屬材料，鐵件，固定鐵件及五金另料 | 式 | 1 | 900 | 900 | M05060D00044
| 其他技術工 | 工 | 0.9 | 2500 | 2250 | L000005000002
| 配合技術工之勞工，小工 | 工 | 0.45 | 2000 | 900 | L000006A00002
| 零星工料及其他 | 式 | 1 | 260 | 260 | W0127110004-2
| 合計 | 座 | 1 |  | 10200
| 人工： 5,211.18 機具： 0.00 |  | 每 座 單價計 |  | 10200
材料： 4,139.16 雜項： 849.66
壹.一.7.21 | 工作項目：電梯坑不銹鋼爬梯 H=210cm |  | 單位：座 |  | 計價代碼：05500b000F
| 工料名稱 | 單位 | 數量 | 單價 | 複價 | 編碼(備註)
| 爬梯本體 | 座 | 1 | 3225 | 3225 | 05500b001F
| 產品，金屬材料，鐵件，固定鐵件及五金另料 | 式 | 1 | 550 | 550 | M05060D00044
| 其他技術工 | 工 | 0.65 | 2500 | 1625 | L000005000002
| 配合技術工之勞工，小工 | 工 | 0.35 | 2000 | 700 | L000006A00002
| 零星工料及其他 | 式 | 1 | 200 | 200 | W0127110004-2
| 合計 | 座 | 1 |  | 6300
| 人工： 3,453.66 機具： 0.00 |  | 每 座 單價計 |  | 6300
材料： 2,323.44 雜項： 522.90
壹.一.7.22 | 工作項目：人孔蓋板，直徑=70cm，溢水池、筏基70*70cm不鏽鋼人孔蓋 |  | 單位：座 |  | 計價代碼：05500n000B
| 工料名稱 | 單位 | 數量 | 單價 | 複價 | 編碼(備註)
| 人孔蓋板，人孔蓋本體 | 座 | 1 | 3350 | 3350 | 05500n000B-1
| 產品，金屬材料，鐵件，固定鐵件及五金另料 | 式 | 1 | 450 | 450 | M05060D00044
| 其他技術工 | 工 | 0.4 | 2500 | 1000 | L000005000002
| 配合技術工之勞工，小工 | 工 | 0.3 | 2000 | 600 | L000006A00002
| 零星工料及其他 | 式 | 1 | 100 | 100 | W0127110004-2
| 合計 | 座 | 1 |  | 5500
| 人工： 2,772.55 機具： 0.00 |  | 每 座 單價計 |  | 5500
材料： 2,292.40 雜項： 435.05
壹.一.7.23 | 工作項目：廁所/淋浴間截水淺排溝鍍鋅格柵蓋板 W=15cm |  | 單位：M |  | 計價代碼：0875000001
| 工料名稱 | 單位 | 數量 | 單價 | 複價 | 編碼(備註)
| 截水溝本體 | M | 1 | 965 | 965 | 0263300101
| 鍍鋅隔柵蓋板 | M | 1 | 580 | 580 | 0962000201
| 產品，金屬材料，鐵件，固定鐵件及五金另料 | 式 | 1 | 200 | 200 | M05060D00044
| 其他技術工 | 工 | 0.07 | 2500 | 175 | L000005000002
| 配合技術工之勞工，小工 | 工 | 0.03 | 2000 | 60 | L000006A00002
| 零星工料及其他 | 式 | 1 | 20 | 20 | W0127110004-2
| 合計 | M | 1 |  | 2000
| 人工： 572.80 機具： 0.00 |  | 每 M 單價計 |  | 2000
材料： 1,310.80 雜項： 116.40
壹.一.7.24 | 工作項目：截水排溝鍍鋅格柵蓋板 W=30cm |  | 單位：M |  | 計價代碼：0962000101
| 工料名稱 | 單位 | 數量 | 單價 | 複價 | 編碼(備註)
| 截水溝本體 | M | 1 | 1800 | 1800 | 0263300101
| 鍍鋅隔柵蓋板 | M | 1 | 1000 | 1000 | 0962000201
| 產品，金屬材料，鐵件，固定鐵件及五金另料 | 式 | 1 | 300 | 300 | M05060D00044
| 其他技術工 | 工 | 0.1 | 2500 | 250 | L000005000002
| 配合技術工之勞工，小工 | 工 | 0.05 | 2000 | 100 | L000006A00002
| 零星工料及其他 | 式 | 1 | 50 | 50 | W0127110004-2
| 合計 | M | 1 |  | 3500
| 人工： 980.00 機具： 0.00 |  | 每 M 單價計 |  | 3500
材料： 2,290.05 雜項： 229.95
壹.一.7.25 | 工作項目：舖地磚，警示帶(地坪鋪貼止滑地磚位置/凹凸粗造面) |  | 單位：M2 |  | 計價代碼：0934100002-6
| 工料名稱 | 單位 | 數量 | 單價 | 複價 | 編碼(備註)
| 水泥砂漿，1:3，第1型水泥 | M3 | 0.03 | 3500 | 105 | 0406131003
| 石紋修邊石英磚60x60+15x60cm凹凸粗造面混拼 | 片 | 2.75 | 298 | 819.5 | M093007005G
| 產品，黏著劑，(25kg/包) | 包 | 0.25 | 260 | 65 | M09050F000A1
| 施工費，水泥粉刷打底 | 式 | 1 | 380 | 380 | 0127180004
| 施工費，舖磚 | 式 | 1 | 488 | 488 | 0127180004-26
| 零星工料及其他 | 式 | 1 | 12.5 | 12.5 | W0127110004-2
| 合計 | M2 | 1 |  | 1870
| 人工： 340.53 機具： 0.00 |  | 每 M2 單價計 |  | 1870
材料： 1,419.70 雜項： 109.77
壹.一.7.26 | 工作項目：警示帶(地坪鋪貼PVC地磚位置/凹凸顆粒面) |  | 單位：M2 |  | 計價代碼：0250600002
| 工料名稱 | 單位 | 數量 | 單價 | 複價 | 編碼(備註)
| 聚氯乙烯凹凸顆粒面無縫地毯 | M2 | 1 | 870 | 870 | 0968000002-2
| 溶接焊條材料費 | M2 | 1 | 45 | 45 | M0509100002
| 安裝費 | 式 | 1 | 260 | 260 | 0127190004-11
| 膠水 | M2 | 1 | 63 | 63 | 0822830022
| 運費 | M2 | 1 | 22 | 22 | W0127130052
| 搬運費 | M2 | 1 | 22 | 22 | W0127140002
| 合計 | M2 | 1 |  | 1282
| 人工： 417.55 機具： 0.00 |  | 每 M2 單價計 |  | 1282
材料： 701.12 雜項： 163.33
壹.一.7.27 | 工作項目：入口地坪刮泥墊 |  | 單位：M2 |  | 計價代碼：1391200022
| 工料名稱 | 單位 | 數量 | 單價 | 複價 | 編碼(備註)
| 崁入式鋁合金刮泥地墊材料費 | M2 | 1 | 20740 | 20740 | M1391200052
| 安裝費 | 式 | 1 | 935 | 935 | 0127190004-11
| 運費 | M2 | 1 | 1190 | 1190 | W0127130052
| 搬運費 | M2 | 1 | 935 | 935 | W0127140002
| 合計 | M2 | 1 |  | 23800
| 人工： 328.44 機具： 0.00 |  | 每 M2 單價計 |  | 23800
材料： 21,253.40 雜項： 2,218.16
壹.一.7.28 | 工作項目：刮泥地墊鋁合金收邊外框 |  | 單位：M |  | 計價代碼：1391200031
| 工料名稱 | 單位 | 數量 | 單價 | 複價 | 編碼(備註)
| 刮泥地墊鋁合金收邊外框材料費 | M | 1 | 638 | 638 | M1391200041
| 安裝費 | 式 | 1 | 213 | 213 | 0127190004-11
| 運費 | M | 1 | 85 | 85 | W0127130061
| 搬運費 | M | 1 | 84 | 84 | W0127140011
| 合計 | M | 1 |  | 1020
| 人工： 74.56 機具： 0.00 |  | 每 M 單價計 |  | 1020
材料： 755.11 雜項： 190.33
壹.一.7.29 | 工作項目：浴廁強化美耐板隔間，隔間板，廁所隔間 |  | 單位：M2 |  | 計價代碼：1015201002
| 工料名稱 | 單位 | 數量 | 單價 | 複價 | 編碼(備註)
| 22mm厚板材 | M2 | 1 | 1488 | 1488 | M0605092412
| 產品，金屬材料，鐵件，五金配件 | M2 | 1 | 595 | 595 | M05060D00021
| 鋁料配件 | M2 | 1 | 825 | 825 | 0614900002
| 施工費，加工 | 式 | 1 | 425 | 425 | 0127180004-1
| 安裝費 | 式 | 1 | 408 | 408 | 0127190004-11
| 搬運 | M2 | 1 | 84 | 84 | W0127130022
| 合計 | M2 | 1 |  | 3825
| 人工： 291.47 機具： 0.00 |  | 每 M2 單價計 |  | 3825
材料： 3,365.99 雜項： 167.54
壹.一.7.30 | 工作項目：浴廁強化美耐板隔間，小便斗隔板 |  | 單位：片 |  | 計價代碼：101520400A
| 工料名稱 | 單位 | 數量 | 單價 | 複價 | 編碼(備註)
| 22MM厚板材 | 式 | 1 | 1029 | 1029 | M0605092424
| 產品，金屬材料，鐵件，固定五金配件 | 式 | 1 | 536 | 536 | M05060D00041
| 安裝費，加工及安裝 | 式 | 1 | 560 | 560 | 0127190004-1
| 合計 | 片 | 1 |  | 2125
| 人工： 195.93 機具： 0.00 |  | 每 片 單價計 |  | 2125
材料： 1,872.97 雜項： 56.10
壹.一.7.31 | 工作項目：淋浴間隔間 |  | 單位：M2 |  | 計價代碼：1628200002
| 工料名稱 | 單位 | 數量 | 單價 | 複價 | 編碼(備註)
| 13mm厚板材 | M2 | 1 | 2593 | 2593 | M0605092402
| 產品，門五金，門鎖/鎖心，門鎖及鉸鍊 | M2 | 1 | 1173 | 1173 | M0871020002
| 產品，金屬材料，鐵件，固定五金及配件 | M2 | 1 | 748 | 748 | M05060D00024
| 加工費用（含安裝） | M2 | 1 | 1266 | 1266 | L00000O0022
| 合計 | M2 | 1 |  | 5780
| 人工： 1,265.82 機具： 0.00 |  | 每 M2 單價計 |  | 5780
材料： 4,514.18 雜項： 0.00
壹.一.7.32 | 工作項目：淋浴間隔屏 40*180cm |  | 單位：片 |  | 計價代碼：161500000G
| 工料名稱 | 單位 | 數量 | 單價 | 複價 | 編碼(備註)
| 13mm熱固性樹脂板 | 式 | 1 | 2329 | 2329 | 0582113004
| 產品，金屬材料，鐵件，固定五金配件 | 式 | 1 | 1003 | 1003 | M05060D00041
| 安裝費，加工及安裝 | 式 | 1 | 918 | 918 | 0127190004-1
| 合計 | 片 | 1 |  | 4250
| 人工： 321.30 機具： 0.00 |  | 每 片 單價計 |  | 4250
材料： 3,836.90 雜項： 91.80
壹.一.7.33 | 工作項目：1-1 化妝檯+明鏡 |  | 單位：組 |  | 計價代碼：0883000008
| 工料名稱 | 單位 | 數量 | 單價 | 複價 | 編碼(備註)
| 櫥櫃，櫃體 | 組 | 1 | 31187 | 31187 | 0641100008
| 檯面 | 才 | 77 | 255 | 19635 | M064112001B
| 5mm明鏡+底板 | 式 | 1 | 33074 | 33074 | 0883000004
| 產品，金屬材料，鐵件，結合五金及配件 | 式 | 1 | 14085 | 14085 | M05060D00045
| 安裝費 | 式 | 1 | 26316 | 26316 | 0127190004-11
| 材料清運及搬運 | 式 | 1 | 4223 | 4223 | 0232300104
| 合計 | 組 | 1 |  | 128520
| 人工： 33,183.86 機具： 0.00 |  | 每 組 單價計 |  | 128520
材料： 85,864.22 雜項： 9,471.92
壹.一.7.34 | 工作項目：1-2 化妝檯+明鏡 |  | 單位：組 |  | 計價代碼：0883000008-1
| 工料名稱 | 單位 | 數量 | 單價 | 複價 | 編碼(備註)
| 櫥櫃，櫃體 | 組 | 1 | 8917 | 8917 | 0641100008
| 檯面 | 才 | 22 | 255 | 5610 | M064112001B
| 5mm明鏡+底板 | 式 | 1 | 10243 | 10243 | 0883000004
| 產品，金屬材料，鐵件，結合五金及配件 | 式 | 1 | 3638 | 3638 | M05060D00045
| 安裝費 | 式 | 1 | 8806 | 8806 | 0127190004-11
| 材料清運及搬運 | 式 | 1 | 1087 | 1087 | 0232300104
| 合計 | 組 | 1 |  | 38301
| 人工： 10,168.92 機具： 0.00 |  | 每 組 單價計 |  | 38301
材料： 25,228.86 雜項： 2,903.22
壹.一.7.35 | 工作項目：1-3 化妝檯+明鏡 |  | 單位：組 |  | 計價代碼：0883000008-2
| 工料名稱 | 單位 | 數量 | 單價 | 複價 | 編碼(備註)
| 櫥櫃，櫃體 | 組 | 1 | 7939 | 7939 | 0641100008
| 檯面 | 才 | 19 | 255 | 4845 | M064112001B
| 5mm明鏡+底板 | 式 | 1 | 7582 | 7582 | 0883000004
| 產品，金屬材料，鐵件，結合五金及配件 | 式 | 1 | 3239 | 3239 | M05060D00045
| 安裝費 | 式 | 1 | 6469 | 6469 | 0127190004-11
| 材料清運及搬運 | 式 | 1 | 968 | 968 | 0232300104
| 合計 | 組 | 1 |  | 31042
| 人工： 8,036.77 機具： 0.00 |  | 每 組 單價計 |  | 31042
材料： 20,711.23 雜項： 2,294.00
壹.一.7.36 | 工作項目：3-1 化妝檯+明鏡 |  | 單位：組 |  | 計價代碼：0883000008-3
| 工料名稱 | 單位 | 數量 | 單價 | 複價 | 編碼(備註)
| 櫥櫃，櫃體 | 組 | 1 | 16941 | 16941 | 0641100008
| 檯面 | 才 | 41 | 255 | 10455 | M064112001B
| 5mm明鏡+底板 | 式 | 1 | 17893 | 17893 | 0883000004
| 產品，金屬材料，鐵件，結合五金及配件 | 式 | 1 | 7591 | 7591 | M05060D00045
| 安裝費 | 式 | 1 | 14501 | 14501 | 0127190004-11
| 材料清運及搬運 | 式 | 1 | 2277 | 2277 | 0232300104
| 合計 | 組 | 1 |  | 69658
| 人工： 18,062.32 機具： 0.00 |  | 每 組 單價計 |  | 69658
材料： 46,434.02 雜項： 5,161.66
壹.一.7.37 | 工作項目：3-2 化妝檯+明鏡 |  | 單位：組 |  | 計價代碼：0883000008-4
| 工料名稱 | 單位 | 數量 | 單價 | 複價 | 編碼(備註)
| 櫥櫃，櫃體 | 組 | 1 | 24574 | 24574 | 0641100008
| 檯面 | 才 | 59 | 255 | 15045 | M064112001B
| 5mm明鏡+底板 | 式 | 1 | 26801 | 26801 | 0883000004
| 產品，金屬材料，鐵件，結合五金及配件 | 式 | 1 | 11390 | 11390 | M05060D00045
| 安裝費 | 式 | 1 | 21514 | 21514 | 0127190004-11
| 材料清運及搬運 | 式 | 1 | 3416 | 3416 | 0232300104
| 合計 | 組 | 1 |  | 102740
| 人工： 26,702.13 機具： 0.00 |  | 每 組 單價計 |  | 102740
材料： 68,404.29 雜項： 7,633.58
壹.一.7.38 | 工作項目：3-3 明鏡 |  | 單位：組 |  | 計價代碼：0883000008-5
| 工料名稱 | 單位 | 數量 | 單價 | 複價 | 編碼(備註)
| 木作明鏡 | 式 | 1 | 26435 | 26435 | 0883000004-1
| 產品，金屬材料，鐵件，結合五金及配件 | 式 | 1 | 5653 | 5653 | M05060D00045
| 安裝費 | 式 | 1 | 17561 | 17561 | 0127190004-11
| 材料清運及搬運 | 式 | 1 | 3213 | 3213 | 0232300104
| 合計 | 組 | 1 |  | 52862
| 人工： 16,524.66 機具： 0.00 |  | 每 組 單價計 |  | 52862
材料： 31,616.76 雜項： 4,720.58
壹.一.7.39 | 工作項目：3-3 拉霸 |  | 單位：M |  | 計價代碼：0424007211
| 工料名稱 | 單位 | 數量 | 單價 | 複價 | 編碼(備註)
| 不銹鋼拉霸 | 式 | 1 | 1726 | 1726 | 0483007224
| 產品，金屬材料，鐵件，結合五金及配件 | 式 | 1 | 323 | 323 | M05060D00045
| 安裝費 | 式 | 1 | 646 | 646 | 0127190004-11
| 材料清運及搬運 | 式 | 1 | 110 | 110 | 0232300104
| 合計 | M | 1 |  | 2805
| 人工： 868.71 機具： 0.00 |  | 每 M 單價計 |  | 2805
材料： 1,688.05 雜項： 248.24
壹.一.7.40 | 工作項目：3-4 明鏡 |  | 單位：組 |  | 計價代碼：0883000008-6
| 工料名稱 | 單位 | 數量 | 單價 | 複價 | 編碼(備註)
| 木作明鏡 | 式 | 1 | 50932 | 50932 | 0883000004-1
| 產品，金屬材料，鐵件，結合五金及配件 | 式 | 1 | 10889 | 10889 | M05060D00045
| 安裝費 | 式 | 1 | 33839 | 33839 | 0127190004-11
| 材料清運及搬運 | 式 | 1 | 6187 | 6187 | 0232300104
| 合計 | 組 | 1 |  | 101847
| 人工： 31,837.37 機具： 0.00 |  | 每 組 單價計 |  | 101847
材料： 60,914.69 雜項： 9,094.94
壹.一.7.41 | 工作項目：3-4 拉霸 |  | 單位：M |  | 計價代碼：0565107241
| 工料名稱 | 單位 | 數量 | 單價 | 複價 | 編碼(備註)
| 不銹鋼拉霸 | 式 | 1 | 1726 | 1726 | 0483007224
| 產品，金屬材料，鐵件，結合五金及配件 | 式 | 1 | 323 | 323 | M05060D00045
| 安裝費 | 式 | 1 | 646 | 646 | 0127190004-11
| 材料清運及搬運 | 式 | 1 | 110 | 110 | 0232300104
| 合計 | M | 1 |  | 2805
| 人工： 868.71 機具： 0.00 |  | 每 M 單價計 |  | 2805
材料： 1,688.05 雜項： 248.24
壹.一.7.42 | 工作項目：4-1 明鏡 |  | 單位：組 |  | 計價代碼：0883000008-7
| 工料名稱 | 單位 | 數量 | 單價 | 複價 | 編碼(備註)
| 木作明鏡 | 式 | 1 | 14382 | 14382 | 0883000004-1
| 產品，金屬材料，鐵件，結合五金及配件 | 式 | 1 | 3077 | 3077 | M05060D00045
| 安裝費 | 式 | 1 | 9554 | 9554 | 0127190004-11
| 材料清運及搬運 | 式 | 1 | 1785 | 1785 | 0232300104
| 合計 | 組 | 1 |  | 28798
| 人工： 9,002.25 機具： 0.00 |  | 每 組 單價計 |  | 28798
材料： 17,224.09 雜項： 2,571.66
壹.一.7.43 | 工作項目：4-1 拉霸 |  | 單位：M |  | 計價代碼：0565207261
| 工料名稱 | 單位 | 數量 | 單價 | 複價 | 編碼(備註)
| 不銹鋼拉霸 | 式 | 1 | 1726 | 1726 | 0483007224
| 產品，金屬材料，鐵件，結合五金及配件 | 式 | 1 | 323 | 323 | M05060D00045
| 安裝費 | 式 | 1 | 646 | 646 | 0127190004-11
| 材料清運及搬運 | 式 | 1 | 110 | 110 | 0232300104
| 合計 | M | 1 |  | 2805
| 人工： 868.71 機具： 0.00 |  | 每 M 單價計 |  | 2805
材料： 1,688.05 雜項： 248.24
壹.一.7.44 | 工作項目：4-2 明鏡 |  | 單位：組 |  | 計價代碼：0883000008-8
| 工料名稱 | 單位 | 數量 | 單價 | 複價 | 編碼(備註)
| 木作明鏡 | 式 | 1 | 50932 | 50932 | 0883000004-1
| 產品，金屬材料，鐵件，結合五金及配件 | 式 | 1 | 10889 | 10889 | M05060D00045
| 安裝費 | 式 | 1 | 33839 | 33839 | 0127190004-11
| 材料清運及搬運 | 式 | 1 | 6187 | 6187 | 0232300104
| 合計 | 組 | 1 |  | 101847
| 人工： 31,837.37 機具： 0.00 |  | 每 組 單價計 |  | 101847
材料： 60,914.69 雜項： 9,094.94
壹.一.7.45 | 工作項目：4-2 拉霸 |  | 單位：M |  | 計價代碼：0565307281
| 工料名稱 | 單位 | 數量 | 單價 | 複價 | 編碼(備註)
| 不銹鋼拉霸 | 式 | 1 | 1726 | 1726 | 0483007224
| 產品，金屬材料，鐵件，結合五金及配件 | 式 | 1 | 323 | 323 | M05060D00045
| 安裝費 | 式 | 1 | 646 | 646 | 0127190004-11
| 材料清運及搬運 | 式 | 1 | 110 | 110 | 0232300104
| 合計 | M | 1 |  | 2805
| 人工： 868.71 機具： 0.00 |  | 每 M 單價計 |  | 2805
材料： 1,688.05 雜項： 248.24
壹.一.7.56 | 工作項目：砌紅磚，1/2B，小便斗砌磚 |  | 單位：M2 |  | 計價代碼：0421100202
| 工料名稱 | 單位 | 數量 | 單價 | 複價 | 編碼(備註)
| 產品，砌紅磚 | 塊 | 78 | 5 | 390 | M042110000A
| 水泥砂漿，1:3，第1型水泥 | M3 | 0.05 | 3500 | 175 | 0406131003
| 其他技術工，大工 | 工 | 0.06 | 2500 | 150 | L000005000002-
02
| 配合技術工之勞工，小工 | 工 | 0.03 | 2000 | 60 | L000006A00002
| 搬運費，工地小搬運 | 式 | 1 | 60 | 60 | W0127140004-1
| 零星工料及損耗 | 式 | 1 | 50 | 50 | W0127110004-8
| 合計 | M2 | 1 |  | 885
| 人工： 271.25 機具： 0.00 |  | 每 M2 單價計 |  | 885
材料： 486.22 雜項： 127.53
壹.一.8.1 | 工作項目：標誌，指示標誌，A.貼壁式科室名稱標示 |  | 單位：座 |  | 計價代碼：028918000E
| 工料名稱 | 單位 | 數量 | 單價 | 複價 | 編碼(備註)
| 5mm強化聚脂聚合板 | 式 | 1 | 240 | 240 | 0610000104
| 板片加工成型 | 式 | 1 | 128 | 128 | 0565407344
| 烤漆塗料處理 | 式 | 1 | 160 | 160 | M0991000104
| 美工編排圖文製作 | 式 | 1 | 136 | 136 | W0127190094
| 產品，金屬材料，鐵件，五金配件 | 式 | 1 | 48 | 48 | M05060D0004
| 施工費，零星工料及組立 | 式 | 1 | 160 | 160 | 0127180004-25
| 安裝費，現場安裝 | 式 | 1 | 240 | 240 | 0127190004-17
| 合計 | 座 | 1 |  | 1112
| 人工： 184.81 機具： 0.00 |  | 每 座 單價計 |  | 1112
材料： 738.37 雜項： 188.82
壹.一.8.2 | 工作項目：標誌，指示標誌，B.貼壁式服務空間標示 |  | 單位：座 |  | 計價代碼：028918000E-1
| 工料名稱 | 單位 | 數量 | 單價 | 複價 | 編碼(備註)
| 5mm強化聚脂聚合板 | 式 | 1 | 240 | 240 | 0610000104
| 板片加工成型 | 式 | 1 | 128 | 128 | 0565407344
| 烤漆塗料處理 | 式 | 1 | 160 | 160 | M0991000104
| 美工編排圖文製作 | 式 | 1 | 136 | 136 | W0127190094
| 產品，金屬材料，鐵件，五金配件 | 式 | 1 | 48 | 48 | M05060D0004
| 施工費，零星工料及組立 | 式 | 1 | 160 | 160 | 0127180004-25
| 安裝費，現場安裝 | 式 | 1 | 240 | 240 | 0127190004-17
| 合計 | 座 | 1 |  | 1112
| 人工： 184.81 機具： 0.00 |  | 每 座 單價計 |  | 1112
材料： 738.37 雜項： 188.82
壹.一.8.3 | 工作項目：標誌，指示標誌，B1小型貼壁式服務空間標示 |  | 單位：座 |  | 計價代碼：028918000E-2
| 工料名稱 | 單位 | 數量 | 單價 | 複價 | 編碼(備註)
| 2mm厚熱固聚纖板 | 式 | 1 | 80 | 80 | M06050A3024
| 板片加工成型 | 式 | 1 | 32 | 32 | 0565407344
| 烤漆塗料處理 | 式 | 1 | 56 | 56 | M0991000104
| 美工編排圖文製作 | 式 | 1 | 24 | 24 | W0127190094
| 施工費，零星工料及組立 | 式 | 1 | 16 | 16 | 0127180004-25
| 安裝費，現場安裝 | 式 | 1 | 112 | 112 | 0127190004-17
| 合計 | 座 | 1 |  | 320
| 人工： 56.00 機具： 0.00 |  | 每 座 單價計 |  | 320
材料： 224.00 雜項： 40.00
壹.一.8.4 | 工作項目：標誌，懸掛式標誌，C.懸臂式服務空間標示 |  | 單位：座 |  | 計價代碼：028914000E
| 工料名稱 | 單位 | 數量 | 單價 | 複價 | 編碼(備註)
| 5mm厚強化聚脂聚合板 | 式 | 1 | 1120 | 1120 | 0584100004
| 板片加工成型 | 式 | 1 | 320 | 320 | 0565407344
| 20x20mm鋼管製作費 | 式 | 1 | 1600 | 1600 | W0127190004
| 烤漆塗料處理 | 式 | 1 | 240 | 240 | M0991000104
| 美工編排圖文製作 | 式 | 1 | 192 | 192 | W0127190094
| 產品，金屬材料，鐵件，五金配件 | 式 | 1 | 48 | 48 | M05060D0004
| 施工費，零星工料及組立 | 式 | 1 | 560 | 560 | 0127180004-25
| 安裝費，現場安裝 | 式 | 1 | 560 | 560 | 0127190004-17
| 合計 | 座 | 1 |  | 4640
| 人工： 503.90 機具： 0.00 |  | 每 座 單價計 |  | 4640
材料： 2,199.83 雜項： 1,936.27
壹.一.8.5 | 工作項目：標誌，指示標誌，D.貼壁式上下樓層標示 |  | 單位：座 |  | 計價代碼：028918000E-3
| 工料名稱 | 單位 | 數量 | 單價 | 複價 | 編碼(備註)
| 5mm丙烯酸板 | 式 | 1 | 480 | 480 | 1430000104
| 板片加工成型 | 式 | 1 | 640 | 640 | 0565407344
| 烤漆塗料處理 | 式 | 1 | 160 | 160 | M0991000104
| 美工編排圖文製作 | 式 | 1 | 160 | 160 | W0127190094
| 施工費，零星工料及組立 | 式 | 1 | 160 | 160 | 0127180004-25
| 安裝費，現場安裝 | 式 | 1 | 320 | 320 | 0127190004-17
| 合計 | 座 | 1 |  | 1920
| 人工： 392.06 機具： 0.00 |  | 每 座 單價計 |  | 1920
材料： 1,256.07 雜項： 271.87
壹.一.8.6 | 工作項目：標誌，指示標誌，E1.貼壁式無障礙電梯樓號 |  | 單位：片 |  | 計價代碼：028918000C
| 工料名稱 | 單位 | 數量 | 單價 | 複價 | 編碼(備註)
| 2mm粒紋面板 | 式 | 1 | 128 | 128 | M0950000204
| 板片加工成型 | 式 | 1 | 128 | 128 | 0565407344
| 美工編排圖文製作 | 式 | 1 | 136 | 136 | W0127190094
| 施工費，零星工料及組立 | 式 | 1 | 80 | 80 | 0127180004-25
| 安裝費，現場安裝 | 式 | 1 | 136 | 136 | 0127190004-17
| 合計 | 片 | 1 |  | 608
| 人工： 120.38 機具： 0.00 |  | 每 片 單價計 |  | 608
材料： 317.20 雜項： 170.42
壹.一.8.7 | 工作項目：標誌，懸掛式標誌，F.懸吊式公共服務空間標示 |  | 單位：座 |  | 計價代碼：028914000E-1
| 工料名稱 | 單位 | 數量 | 單價 | 複價 | 編碼(備註)
| 10mm美耐鋁板 | 式 | 1 | 4000 | 4000 | M1015200004
| 板片加工成型 | 式 | 1 | 1600 | 1600 | 0565407344
| 30×17mm懸吊式鋁擠型製作 | 式 | 1 | 800 | 800 | 0713600004
| 烤漆塗料處理 | 式 | 1 | 400 | 400 | M0991000104
| 美工編排圖文製作 | 式 | 1 | 320 | 320 | W0127190094
| 懸吊扣件及配件組 | 式 | 1 | 640 | 640 | 13801S5004
| 產品，金屬材料，鐵件，五金配件 | 式 | 1 | 160 | 160 | M05060D0004
| 施工費，零星工料及組立 | 式 | 1 | 480 | 480 | 0127180004-25
| 安裝費，現場安裝 | 式 | 1 | 2800 | 2800 | 0127190004-17
| 合計 | 座 | 1 |  | 11200
| 人工： 1,708.00 機具： 0.00 |  | 每 座 單價計 |  | 11200
材料： 8,684.48 雜項： 807.52
壹.一.8.8 | 工作項目：標誌，指示標誌，H.貼壁式樓層總表標示 |  | 單位：座 |  | 計價代碼：028918000E-4
| 工料名稱 | 單位 | 數量 | 單價 | 複價 | 編碼(備註)
| 5mm強化聚脂聚合板 | 式 | 1 | 3200 | 3200 | 0610000104
| 板片加工成型 | 式 | 1 | 1600 | 1600 | 0565407344
| 烤漆塗料處理 | 式 | 1 | 1200 | 1200 | M0991000104
| 美工編排圖文製作 | 式 | 1 | 2880 | 2880 | W0127190094
| 產品，金屬材料，鐵件，五金配件 | 式 | 1 | 160 | 160 | M05060D0004
| 施工費，零星工料及組立 | 式 | 1 | 640 | 640 | 0127180004-25
| 安裝費，現場安裝 | 式 | 1 | 720 | 720 | 0127190004-17
| 合計 | 座 | 1 |  | 10400
| 人工： 1,035.84 機具： 0.00 |  | 每 座 單價計 |  | 10400
材料： 6,188.00 雜項： 3,176.16
壹.一.8.9 | 工作項目：標誌，指示標誌，J.服務空間造型標示 |  | 單位：片 |  | 計價代碼：028918000C-1
| 工料名稱 | 單位 | 數量 | 單價 | 複價 | 編碼(備註)
| 10mm丙烯酸板 | 式 | 1 | 2080 | 2080 | 1421000004
| 5mm丙烯酸板 | 式 | 1 | 640 | 640 | 1430000104
| 板片加工成型 | 式 | 1 | 720 | 720 | 0565407344
| 彩色膠膜切割製作 | 式 | 1 | 720 | 720 | W0127190154
| 烤漆塗料處理 | 式 | 1 | 240 | 240 | M0991000104
| 美工編排圖文製作 | 式 | 1 | 560 | 560 | W0127190094
| 施工費，零星工料及組立 | 式 | 1 | 160 | 160 | 0127180004-25
| 安裝費，現場安裝 | 式 | 1 | 1280 | 1280 | 0127190004-17
| 合計 | 片 | 1 |  | 6400
| 人工： 755.84 機具： 0.00 |  | 每 片 單價計 |  | 6400
材料： 4,147.84 雜項： 1,496.32
壹.一.8.10 | 工作項目：K.貼壁式方向引導 |  | 單位：座 |  | 計價代碼：023230000F
| 工料名稱 | 單位 | 數量 | 單價 | 複價 | 編碼(備註)
| 4mm聚碳酸酯板 | 式 | 1 | 5600 | 5600 | M06050A1004
| 鋁擠型製作 | 式 | 1 | 3200 | 3200 | 0784000104
| 板片加工成型 | 式 | 1 | 720 | 720 | 0565407344
| 烤漆塗料處理 | 式 | 1 | 1280 | 1280 | M0991000104
| 美工編排圖文製作 | 式 | 1 | 2800 | 2800 | W0127190094
| 產品，金屬材料，鐵件，五金配件 | 式 | 1 | 160 | 160 | M05060D0004
| 施工費，零星工料及組立 | 式 | 1 | 640 | 640 | 0127180004-25
| 安裝費，現場安裝 | 式 | 1 | 1600 | 1600 | 0127190004-17
| 合計 | 座 | 1 |  | 16000
| 人工： 1,036.80 機具： 0.00 |  | 每 座 單價計 |  | 16000
材料： 11,868.80 雜項： 3,094.40
壹.一.8.11 | 工作項目：L.立地式無障礙設施標示 |  | 單位：座 |  | 計價代碼：028915000F
| 工料名稱 | 單位 | 數量 | 單價 | 複價 | 編碼(備註)
| 3mm鋁板 | 式 | 1 | 1920 | 1920 | M0573600004
| 板片加工成型 | 式 | 1 | 560 | 560 | 0565407344
| 不銹鋼管，直徑=5cm | 式 | 1 | 4000 | 4000 | 0550050504
| 烤漆塗料處理 | 式 | 1 | 160 | 160 | M0991000104
| 美工編排圖文製作 | 式 | 1 | 400 | 400 | W0127190094
| 產品，金屬材料，鐵件，五金配件 | 式 | 1 | 800 | 800 | M05060D0004
| 施工費，零星工料及組立 | 式 | 1 | 160 | 160 | 0127180004-25
| 安裝費，現場安裝 | 式 | 1 | 3200 | 3200 | 0127190004-17
| 合計 | 座 | 1 |  | 11200
| 人工： 2,772.00 機具： 0.00 |  | 每 座 單價計 |  | 11200
材料： 7,236.32 雜項： 1,191.68
壹.一.8.12 | 工作項目：L1.立地式無障礙設施標示(擋土牆上) |  | 單位：座 |  | 計價代碼：028915001F
| 工料名稱 | 單位 | 數量 | 單價 | 複價 | 編碼(備註)
| 3mm鋁板 | 式 | 1 | 1920 | 1920 | M0573600004
| 板片加工成型 | 式 | 1 | 560 | 560 | 0565407344
| 不銹鋼管，直徑=5cm | 式 | 1 | 3600 | 3600 | 0550050504
| 烤漆塗料處理 | 式 | 1 | 160 | 160 | M0991000104
| 美工編排圖文製作 | 式 | 1 | 400 | 400 | W0127190094
| 產品，金屬材料，鐵件，五金配件 | 式 | 1 | 800 | 800 | M05060D0004
| 施工費，零星工料及組立 | 式 | 1 | 160 | 160 | 0127180004-25
| 安裝費，現場安裝 | 式 | 1 | 3200 | 3200 | 0127190004-17
| 合計 | 座 | 1 |  | 10800
| 人工： 2,631.96 機具： 0.00 |  | 每 座 單價計 |  | 10800
材料： 7,015.68 雜項： 1,152.36
壹.一.8.13 | 工作項目：標誌，指示標誌，M.立地式雙面停車場出入口燈箱標示 |  | 單位：座 |  | 計價代碼：028918000E-5
| 工料名稱 | 單位 | 數量 | 單價 | 複價 | 編碼(備註)
| 3mm鋁複合板 | 式 | 1 | 8000 | 8000 | M0573600104
| 板片加工成型 | 式 | 1 | 1920 | 1920 | 0565407344
| 燈箱骨架(100×50mm方形鋼管)製作 | 式 | 1 | 40000 | 40000 | M16510001180144
| 195×100mm鋁合金擠型製作 | 式 | 1 | 9600 | 9600 | 1060000104
| 20mm丙烯酸板立體字製作 | 式 | 1 | 16000 | 16000 | 07136W0004
| T8 LED燈具組 | 式 | 1 | 8000 | 8000 | M16510801180141
| 烤漆塗料處理 | 式 | 1 | 8000 | 8000 | M0991000104
| 美工編排圖文製作 | 式 | 1 | 3680 | 3680 | W0127190094
| 產品，金屬材料，鐵件，五金配件 | 式 | 1 | 5600 | 5600 | M05060D0004
| 施工費，零星工料及組立 | 式 | 1 | 19200 | 19200 | 0127180004-25
| 安裝費，現場安裝 | 式 | 1 | 24000 | 24000 | 0127190004-17
| 合計 | 座 | 1 |  | 144000
| 人工： 15,796.80 機具： 0.00 |  | 每 座 單價計 |  | 144000
材料： 120,009.60 雜項： 8,193.60
壹.一.8.14 | 工作項目：標誌，指示標誌，N.立地式雙面全區配置圖標示座 |  | 單位：座 |  | 計價代碼：028918000E-6
| 工料名稱 | 單位 | 數量 | 單價 | 複價 | 編碼(備註)
| 3mm鋁複合板 | 式 | 1 | 12800 | 12800 | M0573600104
| 板片加工成型 | 式 | 1 | 3200 | 3200 | 0565407344
| 燈箱骨架(40*80mm方形鋼管)製作 | 式 | 1 | 48000 | 48000 | M16510001180145
| 100×100mm鋁合金擠型及他配擠型組製作 | 式 | 1 | 8000 | 8000 | 1015000004
| 戶外專用電腦噴畫製作 | 式 | 1 | 8000 | 8000 | M1344400014
| 彩色不透光膠膜製作 | 式 | 1 | 8000 | 8000 | W0127190144
| T8 LED燈具組 | 式 | 1 | 8000 | 8000 | M16510801180141
| 烤漆塗料處理 | 式 | 1 | 12800 | 12800 | M0991000104
| 美工編排圖文製作 | 式 | 1 | 3200 | 3200 | W0127190094
| 產品，金屬材料，鐵件，五金配件 | 式 | 1 | 4800 | 4800 | M05060D0004
| 金屬接合，基礎錨定螺栓，籠製作 | 式 | 1 | 19200 | 19200 | 050900J004
| 施工費，零星工料及組立 | 式 | 1 | 24000 | 24000 | 0127180004-25
| 安裝費，現場安裝 | 式 | 1 | 32000 | 32000 | 0127190004-17
| 合計 | 座 | 1 |  | 192000
| 人工： 27,436.80 機具： 0.00 |  | 每 座 單價計 |  | 192000
材料： 145,516.80 雜項： 19,046.40
壹.一.8.15 | 工作項目：P.立地式婦幼停車位設施標示(擋土牆上) |  | 單位：座 |  | 計價代碼：028915002F
| 工料名稱 | 單位 | 數量 | 單價 | 複價 | 編碼(備註)
| 3mm鋁板 | 式 | 1 | 8480 | 8480 | M0573600004
| 板片加工成型 | 式 | 1 | 800 | 800 | 0565407344
| 不銹鋼管，直徑=5cm | 式 | 1 | 7680 | 7680 | 0550050504
| 烤漆塗料處理 | 式 | 1 | 320 | 320 | M0991000104
| 美工編排圖文製作 | 式 | 1 | 800 | 800 | W0127190094
| 產品，金屬材料，鐵件，五金配件 | 式 | 1 | 1280 | 1280 | M05060D0004
| 施工費，零星工料及組立 | 式 | 1 | 640 | 640 | 0127180004-25
| 安裝費，現場安裝 | 式 | 1 | 5600 | 5600 | 0127190004-17
| 合計 | 座 | 1 |  | 25600
| 人工： 5,153.28 機具： 0.00 |  | 每 座 單價計 |  | 25600
材料： 18,176.00 雜項： 2,270.72
壹.一.9.1 | 工作項目：懸吊式籃球架 |  | 單位：組 |  | 計價代碼：1506010078
| 工料名稱 | 單位 | 數量 | 單價 | 複價 | 編碼(備註)
| 懸吊式電動上收籃球架 | 架 | 2 | 237500 | 475000 | M150601006A
| 強化玻璃籃板 | 只 | 2 | 28500 | 57000 | 0881000006
| 一體成型籃板保護墊 | 片 | 2 | 5700 | 11400 | M139120001G
| 彈簧式灌籃籃框 | 個 | 2 | 6650 | 13300 | M1391200007
| 安全防落裝置 | 組 | 2 | 77900 | 155800 | M0154013008
| 合計 | 組 | 1 |  | 712500
| 人工： 19,950.00 機具： 0.00 |  | 每 組 單價計 |  | 712500
材料： 686,850.00 雜項： 5,700.00
壹.一.9.2 | 工作項目：多功能記分板含24秒計時器 |  | 單位：組 |  | 計價代碼：0565607838
| 工料名稱 | 單位 | 數量 | 單價 | 複價 | 編碼(備註)
| 多功能記分板 | 面 | 1 | 532000 | 532000 | 0565707840
| 24秒計時器 | 組 | 1 | 39900 | 39900 | 0582107858
| 產品，照明燈具，籃板燈 | 組 | 2 | 25650 | 51300 | M1650500008
| 24秒計時器固定架 | 組 | 2 | 15200 | 30400 | M1506010008
| 控制器 | 組 | 1 | 20900 | 20900 | M16581X0018
| 手提電腦 | 組 | 1 | 36100 | 36100 | M1344400028
| 安裝費及運雜費 | 式 | 1 | 49400 | 49400 | 0127190004-19
| 合計 | 組 | 1 |  | 760000
| 人工： 217,436.00 機具： 0.00 |  | 每 組 單價計 |  | 760000
材料： 480,396.00 雜項： 62,168.00
壹.一.9.3 | 工作項目：移動式羽球柱 |  | 單位：組 |  | 計價代碼：0584107918
| 工料名稱 | 單位 | 數量 | 單價 | 複價 | 編碼(備註)
| 羽球柱本體 | 架 | 2 | 17100 | 34200 | 0610007920
| 10"橡膠花輪 | 個 | 4 | 380 | 1520 | 0293800007
| 安裝費 | 式 | 1 | 1900 | 1900 | 0127190004-11
| 零星工料及工具損耗 | 式 | 1 | 380 | 380 | W0127110004-1
| 合計 | 組 | 1 |  | 38000
| 人工： 13,053.00 機具： 0.00 |  | 每 組 單價計 |  | 38000
材料： 20,843.00 雜項： 4,104.00
壹.一.9.4 | 工作項目：羽球場劃線 |  | 單位：場 |  | 計價代碼：027640100A
| 工料名稱 | 單位 | 數量 | 單價 | 複價 | 編碼(備註)
| 優力旦球場線漆 | 式 | 1 | 5225 | 5225 | 0614907954
| 修飾耗料 | 式 | 1 | 523 | 523 | 0713607964
| 機具消耗 | 式 | 1 | 855 | 855 | E8000100004
| 其他技術工 | 工 | 0.3 | 2500 | 750 | L000005000002
| 零星工料及工具損耗 | 式 | 1 | 247 | 247 | W0127110004-1
| 合計 | 場 | 1 |  | 7600
| 人工： 2,761.84 機具： 855.00 |  | 每 場 單價計 |  | 7600
材料： 3,161.60 雜項： 821.56
壹.一.9.5 | 工作項目：籃球場劃線 |  | 單位：場 |  | 計價代碼：056521100A
| 工料名稱 | 單位 | 數量 | 單價 | 複價 | 編碼(備註)
| 優力旦球場線漆 | 式 | 1 | 6175 | 6175 | 0614907954
| 修飾耗料 | 式 | 1 | 760 | 760 | 0713607964
| 機具消耗 | 式 | 1 | 1140 | 1140 | E8000100004
| 其他技術工 | 工 | 0.4 | 2500 | 1000 | L000005000002
| 零星工料及工具損耗 | 式 | 1 | 425 | 425 | W0127110004-1
| 合計 | 場 | 1 |  | 9500
| 人工： 3,427.60 機具： 1,140.00 |  | 每 場 單價計 |  | 9500
材料： 3,814.25 雜項： 1,118.15
壹.一.10.1.1 | 工作項目：羅望子 H≧300cm,W≧100cm,Mφ≧6cm |  | 單位：株 |  | 計價代碼：029384A0001
| 工料名稱 | 單位 | 數量 | 單價 | 複價 | 編碼(備註)
| 苗木費(袋)苗 | 株 | 1 | 5225 | 5225 | M029280010A
| 運植費 | 株 | 1 | 475 | 475 | W012713003A
| 施工費 | 式 | 1 | 912 | 912 | 0127180004-11
| 植栽，肥料，有機肥料 | KG | 5 | 14 | 70 | 02900A1009
| 樹木支架 L180cm Ø6cm ;L60cm Ø6cm 防腐 ( | 組 | 1 | 570 | 570 | 0154010058
含架設)
| 植物保護，養護工作，喬木類，養護費(一年) | 株 | 1 | 760 | 760 | 029361100A
| 零星工料及損耗 | 式 | 1 | 63 | 63 | W0127110004-8
| 合計 | 株 | 1 |  | 8075
| 人工： 809.12 機具： 0.00 |  | 每 株 單價計 |  | 8075
材料： 6,496.33 雜項： 769.55
壹.一.10.1.2 | 工作項目：倒卵葉楠 H≧300cm,W≧100cm,Mφ≧6cm |  | 單位：株 |  | 計價代碼：029383A0001
| 工料名稱 | 單位 | 數量 | 單價 | 複價 | 編碼(備註)
| 苗木費(袋)苗 | 株 | 1 | 5700 | 5700 | M029280010A
| 運植費 | 株 | 1 | 475 | 475 | W012713003A
| 施工費 | 式 | 1 | 912 | 912 | 0127180004-11
| 植栽，肥料，有機肥料 | KG | 5 | 14 | 70 | 02900A1009
| 樹木支架 L180cm Ø6cm ;L60cm Ø6cm 防腐 ( | 組 | 1 | 570 | 570 | 0154010058
含架設)
| 植物保護，養護工作，喬木類，養護費(一年) | 株 | 1 | 760 | 760 | 029361100A
| 零星工料及損耗 | 式 | 1 | 63 | 63 | W0127110004-8
| 合計 | 株 | 1 |  | 8550
| 人工： 808.83 機具： 0.00 |  | 每 株 單價計 |  | 8550
材料： 6,971.67 雜項： 769.50
壹.一.10.1.3 | 工作項目：黃連木 H≧300cm,W≧100cm,Mφ≧6cm |  | 單位：株 |  | 計價代碼：02938HM0001
| 工料名稱 | 單位 | 數量 | 單價 | 複價 | 編碼(備註)
| 苗木費(袋)苗 | 株 | 1 | 4750 | 4750 | M029280010A
| 運植費 | 株 | 1 | 475 | 475 | W012713003A
| 施工費 | 式 | 1 | 912 | 912 | 0127180004-11
| 植栽，肥料，有機肥料 | KG | 5 | 14 | 70 | 02900A1009
| 樹木支架 L180cm Ø6cm ;L60cm Ø6cm 防腐 ( | 組 | 1 | 570 | 570 | 0154010058
含架設)
| 植物保護，養護工作，喬木類，養護費(一年) | 株 | 1 | 760 | 760 | 029361100A
| 零星工料及損耗 | 式 | 1 | 63 | 63 | W0127110004-8
| 合計 | 株 | 1 |  | 7600
| 人工： 809.40 機具： 0.00 |  | 每 株 單價計 |  | 7600
材料： 6,021.48 雜項： 769.12
壹.一.10.1.4 | 工作項目：蘭嶼羅漢松 H≧300cm,W≧120cm,Mφ≧10cm |  | 單位：株 |  | 計價代碼：029381Q0001
| 工料名稱 | 單位 | 數量 | 單價 | 複價 | 編碼(備註)
| 苗木費 | 株 | 1 | 17100 | 17100 | M029280000A
| 運植費 | 株 | 1 | 475 | 475 | W012713003A
| 施工費 | 式 | 1 | 1273 | 1273 | 0127180004-11
| 植栽，肥料，有機肥料 | KG | 5 | 14 | 70 | 02900A1009
| 樹木支架 L180cm Ø6cm ;L60cm Ø6cm 防腐 ( | 組 | 1 | 570 | 570 | 0154010058
含架設)
| 植物保護，養護工作，喬木類，養護費(一年) | 株 | 1 | 760 | 760 | 029361100A
| 零星工料及損耗 | 式 | 1 | 177 | 177 | W0127110004-8
| 合計 | 株 | 1 |  | 20425
| 人工： 935.47 機具： 0.00 |  | 每 株 單價計 |  | 20425
材料： 18,570.40 雜項： 919.13
壹.一.10.1.5 | 工作項目：光臘樹 H≧300cm,W≧120cm,Mφ≧10cm |  | 單位：株 |  | 計價代碼：02938J20001
| 工料名稱 | 單位 | 數量 | 單價 | 複價 | 編碼(備註)
| 苗木費 | 株 | 1 | 11400 | 11400 | M029280000A
| 運植費 | 株 | 1 | 475 | 475 | W012713003A
| 施工費 | 式 | 1 | 1273 | 1273 | 0127180004-11
| 植栽，肥料，有機肥料 | KG | 5 | 14 | 70 | 02900A1009
| 樹木支架 L180cm Ø6cm ;L60cm Ø6cm 防腐 ( | 組 | 1 | 570 | 570 | 0154010058
含架設)
| 植物保護，養護工作，喬木類，養護費(一年) | 株 | 1 | 760 | 760 | 029361100A
| 零星工料及損耗 | 式 | 1 | 177 | 177 | W0127110004-8
| 合計 | 株 | 1 |  | 14725
| 人工： 935.04 機具： 0.00 |  | 每 株 單價計 |  | 14725
材料： 12,869.65 雜項： 920.31
壹.一.10.1.6 | 工作項目：圓柏，球徑50cm |  | 單位：株 |  | 計價代碼：029381F0001
| 工料名稱 | 單位 | 數量 | 單價 | 複價 | 編碼(備註)
| 苗木費 | 株 | 1 | 2090 | 2090 | M029280000A
| 運植費 | 株 | 1 | 95 | 95 | W012713003A
| 施工費 | 式 | 1 | 327 | 327 | 0127180004-11
| 植栽，肥料，有機肥料 | KG | 5 | 14 | 70 | 02900A1009
| 植物保護，養護工作，灌木類，養護費(一年) | 株 | 1 | 238 | 238 | 029361300A
| 零星工料及損耗 | 式 | 1 | 30 | 30 | W0127110004-8
| 合計 | 株 | 1 |  | 2850
| 人工： 222.30 機具： 0.00 |  | 每 株 單價計 |  | 2850
材料： 2,439.31 雜項： 188.39
壹.一.10.1.7 | 工作項目：雀舌黃楊，H≧50cm，W≧20cm(4寸盆) |  | 單位：株 |  | 計價代碼：029326P0001
| 工料名稱 | 單位 | 數量 | 單價 | 複價 | 編碼(備註)
| 苗木費 | 株 | 1 | 181 | 181 | M029280000A
| 運植費 | 株 | 1 | 5 | 5 | W012713003A
| 施工費 | 式 | 1 | 14 | 14 | 0127180004-11
| 植栽，肥料，有機肥料 | KG | 0.5 | 14 | 7 | 02900A1009
| 植物保護，養護工作，灌木類，養護費(一年) | 株 | 1 | 43 | 43 | 029361300A
| 零星工料及損耗 | 式 | 1 | 2 | 2 | W0127110004-8
| 合計 | 株 | 1 |  | 252
| 人工： 22.40 機具： 0.00 |  | 每 株 單價計 |  | 252
材料： 216.19 雜項： 13.41
壹.一.10.1.8 | 工作項目：琉球莢?，H≧50cm，W≧15cm(4寸盆) |  | 單位：株 |  | 計價代碼：0784008130
| 工料名稱 | 單位 | 數量 | 單價 | 複價 | 編碼(備註)
| 苗木費 | 株 | 1 | 114 | 114 | M029280000A
| 運植費 | 株 | 1 | 5 | 5 | W012713003A
| 施工費 | 式 | 1 | 14 | 14 | 0127180004-11
| 植栽，肥料，有機肥料 | KG | 0.5 | 14 | 7 | 02900A1009
| 植物保護，養護工作，灌木類，養護費(一年) | 株 | 1 | 43 | 43 | 029361300A
| 零星工料及損耗 | 式 | 1 | 2 | 2 | W0127110004-8
| 合計 | 株 | 1 |  | 185
| 人工： 22.40 機具： 0.00 |  | 每 株 單價計 |  | 185
材料： 149.21 雜項： 13.39
壹.一.10.1.9 | 工作項目：白花立鶴花，H≧50cm，W≧15cm(4寸盆) |  | 單位：株 |  | 計價代碼：02932XD0001
| 工料名稱 | 單位 | 數量 | 單價 | 複價 | 編碼(備註)
| 苗木費 | 株 | 1 | 95 | 95 | M029280000A
| 運植費 | 株 | 1 | 5 | 5 | W012713003A
| 施工費 | 式 | 1 | 14 | 14 | 0127180004-11
| 植栽，肥料，有機肥料 | KG | 0.5 | 14 | 7 | 02900A1009
| 植物保護，養護工作，灌木類，養護費(一年) | 株 | 1 | 43 | 43 | 029361300A
| 零星工料及損耗 | 式 | 1 | 2 | 2 | W0127110004-8
| 合計 | 株 | 1 |  | 166
| 人工： 22.39 機具： 0.00 |  | 每 株 單價計 |  | 166
材料： 130.20 雜項： 13.41
壹.一.10.1.10 | 工作項目：木繁星 H≧50cm,W≧15cm (4寸盆) |  | 單位：株 |  | 計價代碼：0871008150
| 工料名稱 | 單位 | 數量 | 單價 | 複價 | 編碼(備註)
| 苗木費 | 株 | 1 | 114 | 114 | M029280000A
| 運植費 | 株 | 1 | 5 | 5 | W012713003A
| 配合技術工之勞工，小工 | 式 | 1 | 14 | 14 | L000006A00004
| 植栽，肥料，有機肥料 | KG | 0.5 | 14 | 7 | 02900A1009
| 植物保護，養護工作，灌木類，養護費(一年) | 株 | 1 | 43 | 43 | 029361300A
| 零星工料及損耗 | 式 | 1 | 2 | 2 | W0127110004-8
| 合計 | 株 | 1 |  | 185
| 人工： 31.51 機具： 0.00 |  | 每 株 單價計 |  | 185
材料： 141.50 雜項： 11.99
壹.一.10.1.11 | 工作項目：花丁子 H≧40cm，W≧20cm (4寸盆)，黃花 |  | 單位：株 |  | 計價代碼：029346A0001
| 工料名稱 | 單位 | 數量 | 單價 | 複價 | 編碼(備註)
| 苗木費 | 株 | 1 | 114 | 114 | M029280000A
| 運植費 | 株 | 1 | 5 | 5 | W012713003A
| 配合技術工之勞工，小工 | 式 | 1 | 14 | 14 | L000006A00004
| 植栽，肥料，有機肥料 | KG | 0.5 | 14 | 7 | 02900A1009
| 植物保護，養護工作，灌木類，養護費(一年) | 株 | 1 | 43 | 43 | 029361300A
| 零星工料及損耗 | 式 | 1 | 2 | 2 | W0127110004-8
| 合計 | 株 | 1 |  | 185
| 人工： 31.51 機具： 0.00 |  | 每 株 單價計 |  | 185
材料： 141.50 雜項： 11.99
壹.一.10.1.12 | 工作項目：小實女貞 H≧50cm，W≧15cm (4寸盆) |  | 單位：株 |  | 計價代碼：0875008180
| 工料名稱 | 單位 | 數量 | 單價 | 複價 | 編碼(備註)
| 苗木費 | 株 | 1 | 143 | 143 | M029280000A
| 運植費 | 株 | 1 | 5 | 5 | W012713003A
| 配合技術工之勞工，小工 | 式 | 1 | 14 | 14 | L000006A00004
| 植栽，肥料，有機肥料 | KG | 0.5 | 14 | 7 | 02900A1009
| 植物保護，養護工作，灌木類，養護費(一年) | 株 | 1 | 43 | 43 | 029361300A
| 零星工料及損耗 | 式 | 1 | 2 | 2 | W0127110004-8
| 合計 | 株 | 1 |  | 214
| 人工： 31.50 機具： 0.00 |  | 每 株 單價計 |  | 214
材料： 170.49 雜項： 12.01
壹.一.10.1.13 | 工作項目：鋪設5分特白石 |  | 單位：M2 |  | 計價代碼：09050C0002
| 工料名稱 | 單位 | 數量 | 單價 | 複價 | 編碼(備註)
| 石材費 | 包 | 4 | 250 | 1000 | 0962008200
| 產品，隔熱及防潮基本材料及施工方法，不織 | M2 | 1 | 50 | 50 | M0705020002
布
| 搬運費 | 式 | 1 | 50 | 50 | W0127140004
| 配合技術工之勞工，小工，小工(含小搬運) | 式 | 1 | 180 | 180 | L000006A00004-
4
| 零星工料及損耗 | 式 | 1 | 20 | 20 | W0127110004-8
| 合計 | M2 | 1 |  | 1300
| 人工： 530.01 機具： 0.00 |  | 每 M2 單價計 |  | 1300
材料： 599.95 雜項： 170.04
壹.一.10.1.14 | 工作項目：植草，地毯草(熱帶地毯草) |  | 單位：M2 |  | 計價代碼：0292000052
| 工料名稱 | 單位 | 數量 | 單價 | 複價 | 編碼(備註)
| 草皮費 | M2 | 1 | 114 | 114 | 0292350002
| 運費 | M2 | 1 | 5 | 5 | W0127130052
| 配合技術工之勞工，小工 | 式 | 1 | 17 | 17 | L000006A00004
| 植栽，肥料，有機肥料 | KG | 0.5 | 14 | 7 | 02900A1009
| 植物保護，養護工作，草皮類，養護費(一年) | 株 | 1 | 43 | 43 | 029361600A
| 零星工料及損耗 | 式 | 1 | 4 | 4 | W0127110004-8
| 合計 | M2 | 1 |  | 190
| 人工： 65.85 機具： 0.00 |  | 每 M2 單價計 |  | 190
材料： 101.60 雜項： 22.55
壹.一.10.1.15 | 工作項目：分隔板 H:11cm |  | 單位：M |  | 計價代碼：0968008261
| 工料名稱 | 單位 | 數量 | 單價 | 複價 | 編碼(備註)
| 產品，分隔板 | M | 1 | 143 | 143 | 1015008271
| 運植費 | M | 1 | 5 | 5 | W0127130041
| 配合技術工之勞工，小工 | 式 | 1 | 34 | 34 | L000006A00004
| 零星工料及損耗 | 式 | 1 | 8 | 8 | W0127110004-8
| 合計 | M | 1 |  | 190
| 人工： 84.06 機具： 0.00 |  | 每 M 單價計 |  | 190
材料： 78.64 雜項： 27.30
壹.一.10.1.17.1 | 工作項目：長方盆 規格約:88cm 40cm 42cm ± 5cm |  | 單位：個 |  | 計價代碼：0232300107
| 工料名稱 | 單位 | 數量 | 單價 | 複價 | 編碼(備註)
| 產品，長方盆 | 只 | 1 | 1425 | 1425 | 0232300206
| 運費 | 只 | 1 | 48 | 48 | W0127130076
| 客土 | M3 | 0.14 | 808 | 113.12 | M0290030003
| 拌介質土 | 式 | 1 | 48 | 48 | 1060008334
| 小搬運 | 式 | 1 | 137 | 137 | W0127130014
| 零星工料及損耗 | 式 | 1 | 33.88 | 33.88 | W0127110004-8
| 合計 | 個 | 1 |  | 1805
| 人工： 266.24 機具： 1,140.03 |  | 每 個 單價計 |  | 1805
材料： 68.23 雜項： 330.50
壹.一.10.1.17.2 | 工作項目：大鄧伯 枝長≧60cm,4寸盆以上 |  | 單位：株 |  | 計價代碼：1161008350
| 工料名稱 | 單位 | 數量 | 單價 | 複價 | 編碼(備註)
| 苗木費 | 株 | 1 | 114 | 114 | M029280000A
| 運植費 | 株 | 1 | 5 | 5 | W012713003A
| 施工費 | 式 | 1 | 14 | 14 | 0127180004-11
| 植栽，肥料，有機肥料 | KG | 0.5 | 14 | 7 | 02900A1009
| 植物保護，養護工作，灌木類，養護費(一年) | 株 | 1 | 43 | 43 | 029361300A
| 零星工料及損耗 | 式 | 1 | 2 | 2 | W0127110004-8
| 合計 | 株 | 1 |  | 185
| 人工： 22.40 機具： 0.00 |  | 每 株 單價計 |  | 185
材料： 149.21 雜項： 13.39
壹.一.10.1.17.3 | 工作項目：珊瑚藤 枝長≧60cm,4寸盆以上 |  | 單位：株 |  | 計價代碼：029223B0001
| 工料名稱 | 單位 | 數量 | 單價 | 複價 | 編碼(備註)
| 苗木費 | 株 | 1 | 114 | 114 | M029280000A
| 運植費 | 株 | 1 | 5 | 5 | W012713003A
| 配合技術工之勞工，小工 | 工 | 0.008 | 1710 | 13.68 | L000006A00002
| 植栽，肥料，有機肥料 | KG | 0.5 | 14 | 7 | 02900A1009
| 植物保護，養護工作，灌木類，養護費(一年) | 株 | 1 | 43 | 43 | 029361300A
| 零星工料及損耗 | 式 | 1 | 2.32 | 2.32 | W0127110004-8
| 合計 | 株 | 1 |  | 185
| 人工： 31.17 機具： 0.00 |  | 每 株 單價計 |  | 185
材料： 141.51 雜項： 12.32
壹.一.10.1.17.4 | 工作項目：炮仗花 枝長≧60cm,4寸盆以上 |  | 單位：株 |  | 計價代碼：056570003A
| 工料名稱 | 單位 | 數量 | 單價 | 複價 | 編碼(備註)
| 苗木費 | 株 | 1 | 143 | 143 | M029280000A
| 運植費 | 株 | 1 | 5 | 5 | W012713003A
| 配合技術工之勞工，小工 | 工 | 0.008 | 1710 | 13.68 | L000006A00002
| 植栽，肥料，有機肥料 | KG | 0.5 | 14 | 7 | 02900A1009
| 植物保護，養護工作，灌木類，養護費(一年) | 株 | 1 | 43 | 43 | 029361300A
| 零星工料及損耗 | 式 | 1 | 2.32 | 2.32 | W0127110004-8
| 合計 | 株 | 1 |  | 214
| 人工： 31.18 機具： 0.00 |  | 每 株 單價計 |  | 214
材料： 170.49 雜項： 12.33
壹.一.10.1.17.5 | 工作項目：牽牛花(朝顏) 枝長≧60cm,4寸盆以上 |  | 單位：株 |  | 計價代碼：02934810001
| 工料名稱 | 單位 | 數量 | 單價 | 複價 | 編碼(備註)
| 苗木費 | 株 | 1 | 238 | 238 | M029280000A
| 運植費 | 株 | 1 | 5 | 5 | W012713003A
| 配合技術工之勞工，小工 | 工 | 0.008 | 1710 | 13.68 | L000006A00002
| 植栽，肥料，有機肥料 | KG | 0.5 | 14 | 7 | 02900A1009
| 植物保護，養護工作，灌木類，養護費(一年) | 株 | 1 | 43 | 43 | 029361300A
| 零星工料及損耗 | 式 | 1 | 2.32 | 2.32 | W0127110004-8
| 合計 | 株 | 1 |  | 309
| 人工： 31.18 機具： 0.00 |  | 每 株 單價計 |  | 309
材料： 265.49 雜項： 12.33
壹.一.10.1.17.6 | 工作項目：武竹 H≧40cm,W≧15cm 3寸盆以上 |  | 單位：株 |  | 計價代碼：029280000A
| 工料名稱 | 單位 | 數量 | 單價 | 複價 | 編碼(備註)
| 苗木費 | 株 | 1 | 38 | 38 | M029280000A
| 運植費 | 株 | 1 | 5 | 5 | W012713003A
| 配合技術工之勞工，小工 | 工 | 0.008 | 1710 | 13.68 | L000006A00002
| 植栽，肥料，有機肥料 | KG | 0.5 | 14 | 7 | 02900A1009
| 植物保護，養護工作，灌木類，養護費(一年) | 株 | 1 | 43 | 43 | 029361300A
| 零星工料及損耗 | 式 | 1 | 2.32 | 2.32 | W0127110004-8
| 合計 | 株 | 1 |  | 109
| 人工： 31.18 機具： 0.00 |  | 每 株 單價計 |  | 109
材料： 65.50 雜項： 12.32
壹.一.10.1.17.7 | 工作項目：嬰兒淚 枝長≧15cm,W≧10cm 3寸盆以上 |  | 單位：株 |  | 計價代碼：1188108400
| 工料名稱 | 單位 | 數量 | 單價 | 複價 | 編碼(備註)
| 苗木費 | 株 | 1 | 95 | 95 | M029280000A
| 運植費 | 株 | 1 | 5 | 5 | W012713003A
| 配合技術工之勞工，小工 | 工 | 0.008 | 1710 | 13.68 | L000006A00002
| 植栽，肥料，有機肥料 | KG | 0.5 | 14 | 7 | 02900A1009
| 植物保護，養護工作，灌木類，養護費(一年) | 株 | 1 | 43 | 43 | 029361300A
| 零星工料及損耗 | 式 | 1 | 2.32 | 2.32 | W0127110004-8
| 合計 | 株 | 1 |  | 166
| 人工： 31.17 機具： 0.00 |  | 每 株 單價計 |  | 166
材料： 122.51 雜項： 12.32
壹.一.10.1.17.8 | 工作項目：雲南黃馨 H≧40cm,W≧15cm 3寸盆以上 |  | 單位：株 |  | 計價代碼：02934210001
| 工料名稱 | 單位 | 數量 | 單價 | 複價 | 編碼(備註)
| 苗木費 | 株 | 1 | 86 | 86 | M029280000A
| 運植費 | 株 | 1 | 5 | 5 | W012713003A
| 配合技術工之勞工，小工 | 工 | 0.008 | 1710 | 13.68 | L000006A00002
| 植栽，肥料，有機肥料 | KG | 0.5 | 14 | 7 | 02900A1009
| 植物保護，養護工作，灌木類，養護費(一年) | 株 | 1 | 43 | 43 | 029361300A
| 零星工料及損耗 | 式 | 1 | 2.32 | 2.32 | W0127110004-8
| 合計 | 株 | 1 |  | 157
| 人工： 31.18 機具： 0.00 |  | 每 株 單價計 |  | 157
材料： 113.50 雜項： 12.32
壹.一.10.2.9 | 工作項目：排水管溝，明溝加蓋 |  | 單位：M |  | 計價代碼：02601C0001
| 工料名稱 | 單位 | 數量 | 單價 | 複價 | 編碼(備註)
| 排水管溝，排水溝本體(含開挖、回填、鋼筋、 | 組 | 1 | 3385 | 3385 | 0260100008
模板、混凝土及蓋等)
| 產品，金屬材料，鐵件，固定鐵件及五金另料 | 式 | 1 | 75 | 75 | M05060D00044
| 其他技術工 | 工 | 0.4 | 2500 | 1000 | L000005000002
| 配合技術工之勞工，小工 | 工 | 0.25 | 2000 | 500 | L000006A00002
| 零星工料及其他 | 式 | 1 | 40 | 40 | W0127110004-2
| 合計 | M | 1 |  | 5000
| 人工： 2,685.00 機具： 0.00 |  | 每 M 單價計 |  | 5000
材料： 1,937.00 雜項： 378.00
壹.一.10.2.12 | 工作項目：污水管線附屬工作，陰井，集水陰井90*90cm+鍍鋅格柵板 |  | 單位：組 |  | 計價代碼：02532N0008
| 工料名稱 | 單位 | 數量 | 單價 | 複價 | 編碼(備註)
| 陰井本體(含開挖、回填、鋼筋、模板、混凝土 | 組 | 1 | 9100 | 9100 | 0231600208
及蓋等)
| 產品，金屬材料，鐵件，固定鐵件及五金另料 | 式 | 1 | 500 | 500 | M05060D00044
| 其他技術工 | 工 | 0.6 | 2500 | 1500 | L000005000002
| 配合技術工之勞工，小工 | 工 | 0.4 | 2000 | 800 | L000006A00002
| 零星工料及其他 | 式 | 1 | 100 | 100 | W0127110004-2
| 合計 | 組 | 1 |  | 12000
| 人工： 3,892.80 機具： 7,280.40 |  | 每 組 單價計 |  | 12000
材料： 45.60 雜項： 781.20
壹.一.10.2.16 | 工作項目：級配粒料底層，碎石級配，基層施作夯實 |  | 單位：M3 |  | 計價代碼：0272610003
| 工料名稱 | 單位 | 數量 | 單價 | 複價 | 編碼(備註)
| 產品，級配粒料底層，碎石級配 | M3 | 1 | 800 | 800 | M0272610003
| 鋪築及壓實 | M2 | 1 | 20 | 20 | 0233600002
| 水車 | 時 | 0.02 | 950 | 19 | 1232008490
| 工具損耗 | 式 | 1 | 31 | 31 | W0127120004-2
| 合計 | M3 | 1 |  | 870
| 人工： 12.18 機具： 14.01 |  | 每 M3 單價計 |  | 870
材料： 809.44 雜項： 34.37
壹.一.10.2.17 | 工作項目：高壓混凝土地磚 |  | 單位：M2 |  | 計價代碼：0278600002
| 工料名稱 | 單位 | 數量 | 單價 | 複價 | 編碼(備註)
| 產品，高壓混凝土地磚，長300*寬300mm，厚 | M2 | 1 | 1093 | 1093 | M027860D202
60mm，(細鑿面 / 洗石子面) 30*30*
6cm (洗
石子面) 30*25*6cm
| 施工費 | 式 | 1 | 247 | 247 | 0127180004-11
| 異型裁切費用 | 式 | 1 | 29 | 29 | L7212000034
| 產品，粒料，細粒料，襯墊砂 | M3 | 0.05 | 950 | 47.5 | M0305022003
| 防滲濾布 | M2 | 1 | 295 | 295 | 1250108562
| 防蝕鋁合金錨釘(每10㎡ / 1支) | 支 | 0.1 | 86 | 8.6 | 116100020A
| 施工費，濾布與錨釘固定 | 式 | 1 | 57 | 57 | 0127180004-31
| 零星工料與工具損耗 | 式 | 1 | 8 | 8 | W0127110004-9
| 運費 | M2 | 1 | 57 | 57 | W0127130052
| 吊料 (部份範圍 二層) | M2 | 1 | 57.9 | 57.9 | 1370408602
| 合計 | M2 | 1 |  | 1900
| 人工： 258.97 機具： 0.00 |  | 每 M2 單價計 |  | 1900
材料： 1,510.31 雜項： 130.72
壹.一.10.2.18 | 工作項目：透水性舖面，塊狀及鏤空狀，植草磚，一般汽車格鋪設 |  | 單位：M2 |  | 計價代碼：0279403302
| 工料名稱 | 單位 | 數量 | 單價 | 複價 | 編碼(備註)
| 產品，高壓混凝土地磚，厚80mm，固定器型植 | M2 | 1 | 1302 | 1302 | M0278600302
草磚(岩面) 24*24*
8cm
(平板面)-劃線用 20*10*
8cm
含圓型固定器
| 施工費 | 式 | 1 | 257 | 257 | 0127180004-11
| 產品，粒料，細粒料，襯墊砂 | M3 | 0.05 | 950 | 47.5 | M0305022003
| 防滲濾布 | M2 | 1 | 295 | 295 | 1250108562
| 防蝕鋁合金錨釘(每10㎡ / 1支) | 支 | 0.1 | 86 | 8.6 | 116100020A
| 施工費，濾布與錨釘固定 | 式 | 1 | 57 | 57 | 0127180004-31
| 構造物回填，雜填，回填沃土植草種 | M2 | 1 | 95 | 95 | 02317L0002
| 零星工料與工具損耗 | 式 | 1 | 8 | 8 | W0127110004-9
| 運費 | M2 | 1 | 57.9 | 57.9 | W0127130052
| 合計 | M2 | 1 |  | 2128
| 人工： 246.42 機具： 0.00 |  | 每 M2 單價計 |  | 2128
材料： 1,745.39 雜項： 136.19
壹.一.10.2.19 | 工作項目：外緣收邊緣石，高壓界石(洗石子面)施作 h=10cm |  | 單位：M |  | 計價代碼：0277080001
| 工料名稱 | 單位 | 數量 | 單價 | 複價 | 編碼(備註)
| 高壓界石(洗石子面) 60*10*10±1cm | 支 | 1.667 | 475 | 791.83 | 097800000A
| 施工費 | 式 | 1 | 228 | 228 | 0127180004-11
| 施工費，抹縫 | 式 | 1 | 48 | 48 | 0127180004-8
| 異型裁切費用 | 式 | 1 | 29 | 29 | L7212000034
| 水泥砂漿，1:3，第1型水泥 | M3 | 0.003 | 3500 | 10.5 | 0406131003
| 水泥混凝土構造物，有鋼筋，混凝土基座 | M3 | 0.01 | 2700 | 27 | 0305401003
3000psi (10*10cm)
| 零星工料與工具損耗 | 式 | 1 | 2.5 | 2.5 | W0127110004-9
| 運費 | 支 | 1.667 | 14 | 23.34 | W012713008A
| 吊料 (部份範圍 二層) | M2 | 1 | 55.83 | 55.83 | 1370408602
| 合計 | M | 1 |  | 1216
| 人工： 534.43 機具： 0.00 |  | 每 M 單價計 |  | 1216
材料： 559.48 雜項： 122.09
壹.一.10.2.20 | 工作項目：外緣收邊緣石，高壓緣石(洗石子面-單側道路用)施作 th=22cm |  | 單位：M |  | 計價代碼：0277080001-2
| 工料名稱 | 單位 | 數量 | 單價 | 複價 | 編碼(備註)
| 外緣收邊緣石，高壓緣石(洗石子面-單側道路 | M | 1 | 1318 | 1318 | 0277080001-1
用) 100*20.5(15)*22±1cm
| 施工費 | 式 | 1 | 257 | 257 | 0127180004-11
| 施工費，抹縫 | 式 | 1 | 48 | 48 | 0127180004-8
| 異型裁切費用 | 式 | 1 | 29 | 29 | L7212000034
| 水泥砂漿，1:3，第1型水泥 | M3 | 0.006 | 3500 | 21 | 0406131003
| 水泥混凝土構造物，有鋼筋，混凝土基座 | M3 | 0.02 | 2700 | 54 | 0305401003-1
3000psi (20*10cm)
| 零星工料與工具損耗 | 式 | 1 | 11 | 11 | W0127110004-9
| 運費 | M | 1 | 48 | 48 | W0127130061
| 吊料 (部份範圍 二層) | M2 | 1 | 57 | 57 | 1370408602
| 合計 | M | 1 |  | 1843
| 人工： 643.21 機具： 0.00 |  | 每 M 單價計 |  | 1843
材料： 965.18 雜項： 234.61
壹.一.10.2.21 | 工作項目：外緣收邊緣石，組合式高壓緣石(洗石子面-內彎直角用)施作 h=22cm |  | 單位：M |  | 計價代碼：0277080001-3
| 工料名稱 | 單位 | 數量 | 單價 | 複價 | 編碼(備註)
| 組合式高壓緣石(洗石子面-內彎直角用) 30* | 支 | 2 | 1140 | 2280 | 097800010A
20.5(15)*22±1cm
| 砌工資 | 支 | 2 | 128 | 256 | L000009200A
| 抹縫工資 | 支 | 2 | 24 | 48 | 05821X000A
| 水泥砂漿，1:3，第1型水泥 | M3 | 0.004 | 3500 | 14 | 0406131003
| 水泥混凝土構造物，有鋼筋，混凝土基座 | M3 | 0.012 | 2800 | 33.6 | 0305401003-1
3000psi (20*10cm)
| 零星工料與工具損耗 | 式 | 1 | 2.4 | 2.4 | W0127110004-9
| 裁切費(水刀機器切割) | 式 | 1 | 266 | 266 | L7212000044
| 運費 | 支 | 2 | 24 | 48 | W012713008A
| 吊料 (部份範圍 二層) | M2 | 1 | 54 | 54 | 1370408602
| 合計 | M | 1 |  | 3002
| 人工： 1,673.01 機具： 0.00 |  | 每 M 單價計 |  | 3002
材料： 1,093.93 雜項： 235.06
壹.一.10.2.22 | 工作項目：植物保護，養護工作，直徑 2m 圓型樹穴施作 th=10cm |  | 單位：個 |  | 計價代碼：0293610007
| 工料名稱 | 單位 | 數量 | 單價 | 複價 | 編碼(備註)
| 樹穴石(洗石子面) 10*10*10cm | 塊 | 56 | 66 | 3696 | 097800020A
| 鋪工資 | 塊 | 56 | 23 | 1288 | L000009204A
| 抹縫工資 | M3 | 6.28 | 47 | 295.16 | 05841X0013
| 水泥砂漿，1:3，第1型水泥 | M3 | 0.019 | 3500 | 66.5 | 0406131003
| 水泥混凝土構造物，有鋼筋，混凝土基座 | M3 | 0.063 | 2700 | 170.1 | 0305401003
3000psi (10*10cm)
| 零星工料與工具損耗 | 式 | 1 | 29.32 | 29.32 | W0127110004-9
| 運費 | 塊 | 56 | 1.07 | 59.92 | W012713009A
| 合計 | 個 | 1 |  | 5605
| 人工： 3,325.44 機具： 0.00 |  | 每 個 單價計 |  | 5605
材料： 1,867.03 雜項： 412.53
壹.一.10.2.23 | 工作項目：舖地磚，高壓崗石磚(止滑面) 60*30*2.2±0.2cm |  | 單位：M2 |  | 計價代碼：0934100002-9
| 工料名稱 | 單位 | 數量 | 單價 | 複價 | 編碼(備註)
| 產品，舖地磚，高壓崗石磚(止滑面) | M2 | 1 | 1140 | 1140 | M0934100002
| 水泥砂漿，1:3，第1型水泥 | M3 | 0.03 | 3500 | 105 | 0406131003
| 施工費，鋪設 | 式 | 1 | 361 | 361 | 0127180004-28
| 施工費，搬運 | 式 | 1 | 39 | 39 | 0127180004-24
| 異型裁切費用 | 式 | 1 | 39 | 39 | L7212000034
| 零星工料與工具損耗 | 式 | 1 | 17 | 17 | W0127110004-9
| 合計 | M2 | 1 |  | 1701
| 人工： 215.69 機具： 0.00 |  | 每 M2 單價計 |  | 1701
材料： 1,417.78 雜項： 67.53
壹.一.10.2.24 | 工作項目：舖地磚，高壓崗石磚(止滑面)(刻2溝.導1/4圓) 60*60*2.2±0.2cm |  | 單位：M2 |  | 計價代碼：0934100002-11
| 工料名稱 | 單位 | 數量 | 單價 | 複價 | 編碼(備註)
| 產品，舖地磚，高壓崗石磚(止滑面)(刻2溝.導 | M2 | 1 | 1335 | 1335 | M09341000021
1/4圓)
| 水泥砂漿，1:3，第1型水泥 | M3 | 0.03 | 3500 | 105 | 0406131003
| 施工費，鋪設 | 式 | 1 | 836 | 836 | 0127180004-28
| 施工費，搬運 | 式 | 1 | 39 | 39 | 0127180004-24
| 異型裁切費用 | 式 | 1 | 39 | 39 | L7212000034
| 零星工料與工具損耗 | 式 | 1 | 12 | 12 | W0127110004-9
| 合計 | M2 | 1 |  | 2366
| 人工： 382.11 機具： 0.00 |  | 每 M2 單價計 |  | 2366
材料： 1,874.11 雜項： 109.78
壹.五.1 | 工作項目：施工安全衛生及管理，安全衛生設施，可量化 |  | 單位：式 |  | 計價代碼：0152310004
| 工料名稱 | 單位 | 數量 | 單價 | 複價 | 編碼(備註)
| 警示帶(W20*L20000cm) | 組 | 30 | 300 | 9000 | 0250600008
| 產品，緊急照明燈 + 鹵素燈具(100W) | 組 | 50 | 200 | 10000 | M165303000008
| 交通維持，充電迴轉警示燈 | 組 | 80 | 200 | 16000 | 0155600008
| abc乾粉滅火器(20P) | 組 | 40 | 200 | 8000 | 1390100008
| 產品，職業安全衛生，保護器材，意外傷害救 | 組 | 3 | 400 | 1200 | M015742A118
護設備，急救箱，手提式
| 產品，交通錐 | 組 | 50 | 700 | 35000 | M0155640008
| 產品，職業安全衛生，保護器材，高處作業， | M2 | 300 | 700 | 210000 | M0157429402
安全網，屋頂施作
| 欄杆，安全欄杆 | M | 100 | 20 | 2000 | 05500K0001-1
| 施工輔助設施，防墜網 | M2 | 200 | 110 | 22000 | 0154000002-1
| 產品，職業安全衛生，保護器材，高處作業， | 組 | 20 | 30 | 600 | M0157429108
安全帶，(大掛勾)+(小掛勾)
| 漏電斷電器(30A,2P)110V及無熔絲開關 | 組 | 9 | 30 | 270 | 0565410028
| 漏電斷電器(100A,3P)110V及無熔絲開關 | 組 | 9 | 50 | 450 | 0565210008
| 漏電斷電器(100A,3P)380V及無熔絲開關 | 組 | 9 | 170 | 1530 | 0565310018
| 臨時設施，夜間照明及施工用臨時水電設施費 | 式 | 1 | 670000 | 670000 | 0151000004
| 清潔工，清潔及垃圾清運 | 式 | 1 | 60000 | 60000 | L000006500004
| 勞安影帶錄製費(含設備) | 式 | 1 | 146000 | 146000 | 1380109064
| 產品，職業安全衛生，保護器材，頭部，安全 | 頂 | 200 | 300 | 60000 | M015742110L
帽
| 產品，職業安全衛生，保護器材，手部，工作 | 雙 | 1500 | 15 | 22500 | M015742650M
手套，棉質
| 產品，職業安全衛生，保護器材，眼睛，護目 | 組 | 50 | 75 | 3750 | M0157424268
鏡，電焊護目鏡+防塵護目鏡
| 鋼筋防護套 | 組 | 1000 | 20 | 20000 | M0321000308
| 產品，職業安全衛生，保護器材，呼吸，口罩 | 組 | 50 | 70 | 3500 | M0157422208
| 職業安全衛生，一般器材，衛生告示牌 | 組 | 1 | 3000 | 3000 | 0157410208
| 人工： 機具： |  | 每 式 單價計 |  | 0
材料： 雜項：
壹.五.1 | 工作項目：施工安全衛生及管理，安全衛生設施，可量化 |  | 單位：式 |  | 計價代碼：0152310004
| 工料名稱 | 單位 | 數量 | 單價 | 複價 | 編碼(備註)
| 職業安全衛生設施費，工地安全衛生工作守則 | 組 | 1 | 7000 | 7000 | 0157400008
| 零星工料及損耗 | 式 | 1 | 7254 | 7254 | W0127110004-8
| 合計 | 式 | 1 |  | 1319054
| 人工： 369,071.31 機具： 0.00 |  | 每 式 單價計 |  | 1319054
材料： 854,483.18 雜項： 95,499.51
壹.五.2 | 工作項目：施工安全衛生及管理，安全衛生管理，不可量化，勞工費 |  | 單位：式 |  | 計價代碼：0152320004
| 工料名稱 | 單位 | 數量 | 單價 | 複價 | 編碼(備註)
| 行政管理費 | 式 | 1 | 45000 | 45000 | L7129000004
| 施工安全衛生及管理，安全衛生管理，勞工計 | 式 | 1 | 5000 | 5000 | 0152320004-1
劃書
| 乙級勞工安全衛生管理員 | 式 | 1 | 500000 | 500000 | L0152300004
| 施工安全衛生及管理，安全衛生管理，行政管 | 式 | 1 | 50000 | 50000 | 0152321004
理與稽核，工地安衛行政管理及稽核
| 丁類危險性工作場所審查作業費 | 式 | 1 | 225000 | 225000 | L0145000014
| 工地警衛 | 式 | 1 | 250000 | 250000 | 1421009204
| 職業安全衛生，教育訓練，安衛 | 式 | 1 | 37000 | 37000 | 0157430004
| 其它(警告標語....等) | 式 | 1 | 4653 | 4653 | 1430009224
| 合計 | 式 | 1 |  | 1116653
| 人工： 891,312.42 機具： 0.00 |  | 每 式 單價計 |  | 1116653
材料： 190,612.67 雜項： 34,727.91

## 預算資源統計表
臺中市政府建設局
資源統計表[預算]
工程編號
工程名稱 | 臺中市太平國民運動中心興建工程 |  |  |  |  | 單位﹝元﹞
工項代碼 | 工項名稱 | 單位 | 工程用量 | 單價 | 複價 | 人工 | 機具 | 材料 | 雜項
0127180004 | 施工費，水泥粉刷打底 | 式 | 5775.53 | 0 | 2252441.4 | 788354.49 | 0 | 1238842.77 | 225244.14
0127180004-1 | 施工費，加工 | 式 | 155 | 425 | 65875 | 23056.25 | 0 | 36231.25 | 6587.5
0127180004-11 | 施工費 | 式 | 13546 | 0 | 2824705.1 | 988646.785 | 0 | 1553587.805 | 282470.51
0127180004-15 | 施工費，工資 | 式 | 104 | 0 | 39832 | 13941.2 | 0 | 21907.6 | 3983.2
0127180004-16 | 施工費，工資扔 | 式 | 173.5 | 0 | 66450.5 | 23257.675 | 0 | 36547.775 | 6645.05
0127180004-17 | 施工費，製作 | 式 | 3 | 0 | 22800 | 7980 | 0 | 12540 | 2280
0127180004-2 | 施工費，成型 | 式 | 1447 | 0 | 189503 | 66326.05 | 0 | 104226.65 | 18950.3
0127180004-22 | 施工費，穿孔打鑿 | 式 | 1 | 4000 | 4000 | 1400 | 0 | 2200 | 400
0127180004-23 | 施工費，配盤設計+組立配線 | 式 | 4 | 0 | 125000 | 43750 | 0 | 68750 | 12500
0127180004-24 | 施工費，搬運 | 式 | 265 | 39 | 10335 | 3617.25 | 0 | 5684.25 | 1033.5
0127180004-25 | 施工費，零星工料及組立 | 式 | 152 | 0 | 70704 | 24746.4 | 0 | 38887.2 | 7070.4
0127180004-26 | 施工費，舖磚 | 式 | 5822.53 | 0 | 2911246.64 | 1018936.324 | 0 | 1601185.652 | 291124.664
0127180004-28 | 施工費，鋪設 | 式 | 265 | 0 | 127490 | 44621.5 | 0 | 70119.5 | 12749
0127180004-29 | 施工費，導水板鋪設 | 式 | 54 | 128 | 6912 | 2419.2 | 0 | 3801.6 | 691.2
0127180004-31 | 施工費，濾布與錨釘固定 | 式 | 940 | 57 | 53580 | 18753 | 0 | 29469 | 5358
0127180004-4 | 施工費，冷卻水系統定位工料含 | 式 | 1 | 9800 | 9800 | 3430 | 0 | 5390 | 980
0127180004-5 | 施工費，技術 | 式 | 7098 | 186 | 1320228 | 462079.8 | 0 | 726125.4 | 132022.8
0127180004-6 | 施工費，防水 | 式 | 16161 | 0 | 1861059 | 651370.65 | 0 | 1023582.45 | 186105.9
0127180004-8 | 施工費，抹縫 | 式 | 355 | 48 | 17040 | 5964 | 0 | 9372 | 1704
0127180004-9 | 施工費，金屬製品，鋁板現場 | 式 | 226 | 680 | 153680 | 53788 | 0 | 84524 | 15368
0127190004 | 安裝費，三分夾板安裝 | 式 | 697 | 510 | 355470 | 124414.5 | 0 | 195508.5 | 35547
0127190004-1 | 安裝費，加工及安裝 | 式 | 72 | 0 | 58936 | 20627.6 | 0 | 32414.8 | 5893.6
0127190004-11 | 安裝費 | 式 | 6146.41 | 0 | 2388660.2 | 836031.07 | 0 | 1313763.11 | 238866.02
0127190004-13 | 安裝費，安裝(含送電調整) | 式 | 3 | 0 | 61579 | 21552.65 | 0 | 33868.45 | 6157.9
0127190004-14 | 安裝費用 | 式 | 1 | 0 | 5000 | 1750 | 0 | 2750 | 500
0127190004-15 | 安裝費，放樣，技術工 | 式 | 16.7 | 808 | 13493.6 | 4722.76 | 0 | 7421.48 | 1349.36
0127190004-16 | 安裝費，控制箱及雨天停機安裝 | 式 | 1 | 6500 | 6500 | 2275 | 0 | 3575 | 650
0127190004-17 | 安裝費，現場安裝 | 式 | 152 | 0 | 126432 | 44251.2 | 0 | 69537.6 | 12643.2
0127190004-18 | 安裝費，運雜費，運輸 | 式 | 3 | 0 | 28500 | 9975 | 0 | 15675 | 2850
0127190004-19 | 安裝費及運雜費 | 式 | 1 | 0 | 49400 | 17290 | 0 | 27170 | 4940
0127190004-2 | 安裝費，吊掛管架定位 | 式 | 4 | 0 | 27000 | 9450 | 0 | 14850 | 2700
0127190004-21 | 安裝費，設備安裝、測試調整工資 | 式 | 1 | 48801 | 48801 | 17080.35 | 0 | 26840.55 | 4880.1
0127190004-22 | 安裝費，設備安裝、調整、測試工資 | 式 | 1 | 252000 | 252000 | 88200 | 0 | 138600 | 25200
0127190004-3 | 安裝費，吊運及安裝 | 式 | 1 | 0 | 9000 | 3150 | 0 | 4950 | 900
0133030004 | 資料送審，施工製造圖，施工套圖及竣 | 式 | 1 | 250000 | 250000 | 87500 | 0 | 137500 | 25000
工圖繪製(含使照申請)
014500G004 | 風量及水量測驗取樣口 | 式 | 1 | 97020 | 97020 | 33957 | 0 | 53361 | 9702
0151000004 | 臨時設施，夜間照明及施工用臨時水電 | 式 | 1 | 0 | 670000 | 234500 | 0 | 368500 | 67000
設施費
0151000004-2 | 臨時設施，內部及外部網路傳輸設備租 | 式 | 1 | 0 | 60000 | 21000 | 0 | 33000 | 6000
用折舊
0151000004-3 | 臨時設施，印表機及影印機租用折舊費 | 式 | 1 | 0 | 120000 | 42000 | 0 | 66000 | 12000
用
0151000004-4 | 臨時設施，冷氣機租用 | 式 | 1 | 0 | 192000 | 67200 | 0 | 105600 | 19200
0151000004-5 | 臨時設施，會議空間、天花、地板裝修 | 式 | 1 | 0 | 72000 | 25200 | 0 | 39600 | 7200
費用
0151000004-6 | 臨時設施，照明燈具給排水設備租用折 | 式 | 1 | 0 | 120000 | 42000 | 0 | 66000 | 12000
舊費用
0151000004-7 | 臨時設施，檔案櫃租用折舊費用 | 式 | 1 | 0 | 24000 | 8400 | 0 | 13200 | 2400
015100000E | 臨時設施，工務所 | 座 | 1 | 576000 | 576000 | 201600 | 0 | 316800 | 57600
0151040004 | 臨時設施，通訊設備，電話機租用折舊 | 式 | 1 | 0 | 36000 | 12600 | 0 | 19800 | 3600
費用
0151040004-1 | 臨時設施，通訊設備，臨時電、電信申 | 式 | 1 | 0 | 110000 | 38500 | 0 | 60500 | 11000
請費
015104000B | 臨時設施，通訊設備，臨時電、電信使 | 月 | 24 | 16500 | 396000 | 138600 | 0 | 217800 | 39600
用費
0151090004 | 臨時設施，工程用水，臨時水申請費 | 式 | 1 | 0 | 110000 | 38500 | 0 | 60500 | 11000
015109000B | 臨時設施，工程用水，臨時水使用費 | 月 | 24 | 13650 | 327600 | 114660 | 0 | 180180 | 32760
0152200004-1 | 工地臨時建築設施，工務所臨時活動廁 | 式 | 1 | 0 | 40100 | 14035 | 0 | 22055 | 4010
所
0152320004-1 | 施工安全衛生及管理，安全衛生管理， | 式 | 1 | 0 | 5000 | 1750 | 0 | 2750 | 500
勞工計劃書
0152321004 | 施工安全衛生及管理，安全衛生管理， | 式 | 1 | 0 | 50000 | 17500 | 0 | 27500 | 5000
行政管理與稽核，工地安衛行政管理及
稽核
0154000001-1 | 施工輔助設施，安全母索，安全欄杆(含 | M | 239 | 700 | 167300 | 58555 | 0 | 92015 | 16730
H20cm腳止板)
0154000002-1 | 施工輔助設施，防墜網 | M2 | 200 | 110 | 22000 | 7700 | 0 | 12100 | 2200
0154010002 | 92㎜CH型立柱及槽架 | M2 | 202 | 689 | 139178 | 66109.55 | 0 | 62630.1 | 13917.8
0154010012 | 92㎜C型立柱及槽架 | M2 | 526 | 476 | 250376 | 118928.6 | 0 | 112669.2 | 25037.6
015401002D | 室外機不鏽鋼安裝架含工料 | 台 | 1 | 4900 | 4900 | 1715 | 0 | 2695 | 490
0154010032 | 骨架及收邊條 | M2 | 29 | 238 | 6902 | 3278.45 | 0 | 3105.9 | 690.2
0154010042 | 輕鋼架及收邊條 | M2 | 2272 | 0 | 386074 | 135125.9 | 0 | 212340.7 | 38607.4
0154010058 | 樹木支架 L180cm Ø6cm ;L60cm Ø6cm | 組 | 48 | 570 | 27360 | 9576 | 0 | 15048 | 2736
防腐 (含架設)
0154011002 | 施工輔助設施，施工架，鋼管，挑高牆 | M2 | 4359 | 400 | 1743600 | 610260 | 0 | 958980 | 174360
面 (立面積)
0154011004 | 施工輔助設施，施工架，鋼管，或施工 | 式 | 2 | 0 | 61325 | 21463.75 | 0 | 33728.75 | 6132.5
平台
0155600008 | 交通維持，充電迴轉警示燈 | 組 | 80 | 200 | 16000 | 5600 | 0 | 8800 | 1600
015640010F | 施工大門租用 | 座 | 1 | 29300 | 29300 | 13917.5 | 0 | 13185 | 2930
015640020F | 施工小門租用 | 座 | 1 | 12700 | 12700 | 6032.5 | 0 | 5715 | 1270
0157200004 | 環境保護，高壓沖洗設備折舊費 | 式 | 1 | 0 | 40000 | 14000 | 0 | 22000 | 4000
0157230004-1 | 環境保護，水污染防治，洗車台及沉澱 | 式 | 1 | 0 | 45000 | 15750 | 0 | 24750 | 4500
池本體
0157400008 | 職業安全衛生設施費，工地安全衛生工 | 組 | 1 | 7000 | 7000 | 2450 | 0 | 3850 | 700
作守則
0157410208 | 職業安全衛生，一般器材，衛生告示牌 | 組 | 1 | 3000 | 3000 | 1050 | 0 | 1650 | 300
0157430004 | 職業安全衛生，教育訓練，安衛 | 式 | 1 | 0 | 37000 | 12950 | 0 | 20350 | 3700
0157430014 | 教育訓練及文件費 | 式 | 1 | 37800 | 37800 | 13230 | 0 | 20790 | 3780
0158200104 | 工地照明及安全警示設備維護費 | 式 | 1 | 0 | 19000 | 9025 | 0 | 8550 | 1900
015830000A | QN-停車須知告示牌 | 面 | 1 | 10710 | 10710 | 3748.5 | 0 | 5890.5 | 1071
0158300104 | 工程告示牌及工地安全標示，標誌設備 | 式 | 1 | 0 | 64000 | 17600 | 0 | 41600 | 6400
015830020A | 繳費機導引告示牌(立地式) | 面 | 6 | 15750 | 94500 | 33075 | 0 | 51975 | 9450
0158330004 | 工地標誌，竣工銘牌，花崗石(80*50* | 式 | 1 | 0 | 10500 | 3675 | 0 | 5775 | 1050
2cm，含刻字)
0172540001 | 安裝工資 ( 含放樣，搬運，製作 ) | M | 351.5 | 0 | 320457 | 112159.95 | 0 | 176251.35 | 32045.7
0172540002-1 | 施工測量，放樣，技術工，安裝費用 | M2 | 505.5 | 765 | 386707.5 | 135347.625 | 0 | 212689.125 | 38670.75
0172540004 | 施工測量，放樣，現場踏勘及測試口 | 式 | 1 | 88200 | 88200 | 30870 | 0 | 48510 | 8820
0172540014 | 安裝工資 ( 含放樣，搬運，製作 ) | 式 | 12 | 0 | 163779 | 57322.65 | 0 | 90078.45 | 16377.9
0172540021 | 安裝工資 ( 含放樣，製作 ) | M | 18 | 255 | 4590 | 4016.25 | 229.5 | 0 | 459
017254003A | 貼磚前放樣 | 工 | 6 | 3500 | 21000 | 7350 | 0 | 11550 | 2100
0172560002 | 施工測量，測量放樣，平面測量 | M2 | 8746 | 32 | 279872 | 97955.2 | 0 | 153929.6 | 27987.2
0174000004-1 | 場鑄結構混凝土用模板(拔釘清理刷油工 | 式 | 39528 | 0 | 790560 | 276696 | 0 | 434808 | 79056
料)
0183030004 | 操作及維護，人員教育訓練，教育訓練( | 式 | 1 | 9800 | 9800 | 3430 | 0 | 5390 | 980
含操作手冊)
0212000004 | 廢棄物運離工地及棄置，廢棄物清運費 | 式 | 1 | 0 | 12000 | 4200 | 0 | 6600 | 1200
0222000041 | 工地拆除，含運棄，接縫處V字槽打除 | M | 1311 | 68 | 89148 | 31201.8 | 0 | 49031.4 | 8914.8
0222000041-1 | 工地拆除，含運棄，圍苓背填及墊樑施 | M | 115 | 3000 | 345000 | 120750 | 0 | 189750 | 34500
作打除
0222000044 | 工地拆除，含運棄，地坪及水泥設施物 | 式 | 1 | 0 | 360000 | 126000 | 0 | 198000 | 36000
敲除(含運輸、作業費(含證明)等等工項
)
0222000044-1 | 工地拆除，含運棄，植栽移除 | 式 | 1 | 0 | 30000 | 10500 | 0 | 16500 | 3000
022400000A | 維護費(含照明.消防.抽排水) | 月 | 24 | 6200 | 148800 | 26040 | 119040 | -7440 | 14880
0225520001 | 鋼軌樁租金(含運費) | M | 1316.7 | 150 | 197505 | 14812.875 | 39501 | 128378.25 | 19750.5
0231600208 | 陰井本體(含開挖、回填、鋼筋、模板、 | 組 | 11 | 9100 | 100100 | 17517.5 | 80080 | -5005 | 10010
混凝土及蓋等)
02317L0002 | 構造物回填，雜填，回填沃土植草種 | M2 | 622 | 95 | 59090 | 20681.5 | 0 | 32499.5 | 5909
0232300002 | 材料清運及搬運 | M2 | 526 | 170 | 89420 | 15648.5 | 71536 | -4471 | 8942
0232300003 | 棄土，餘方處理(含運、證明) | M3 | 9300 | 950 | 8835000 | 1221880.5 | 7113942 | 399342 | 99835.5
0232300104 | 材料清運及搬運 | 式 | 44.1 | 0 | 33204 | 11621.4 | 0 | 18262.2 | 3320.4
0232300202 | 材料搬運及清運 | M2 | 4062 | 0 | 276058 | 96620.3 | 0 | 151831.9 | 27605.8
0232300206 | 產品，長方盆 | 只 | 93 | 1425 | 132525 | 23191.875 | 106020 | -6626.25 | 13252.5
0233600002 | 鋪築及壓實 | M2 | 64 | 20 | 1280 | 352 | 896 | -64 | 128
0250600008 | 警示帶(W20*L20000cm) | 組 | 30 | 300 | 9000 | 3150 | 0 | 4950 | 900
0251700008 | 進口逆正洗手動六段式控制閥 11/2" | 組 | 2 | 7000 | 14000 | 4900 | 0 | 7700 | 1400
0251700008-1 | 進口逆正洗手動六段控制閥 2" | 組 | 2 | 12000 | 24000 | 8400 | 0 | 13200 | 2400
02532N0008-1 | 污水管線附屬工作，陰井，滲透陰井70* | 組 | 2 | 15000 | 30000 | 10500 | 0 | 16500 | 3000
70cm
0258400006 | Relay DC12V 5A+座 | 只 | 43 | 250 | 10750 | 3762.5 | 0 | 5912.5 | 1075
025840000A | 工資(含基礎座) | 工 | 9.78 | 2200 | 21516 | 5916.9 | 0 | 13985.4 | 2151.6
025840000F | 水箱基座 | 座 | 11 | 5000 | 55000 | 19250 | 0 | 30250 | 5500
025840010D | 彈簧避震基座(RC型) | 台 | 11 | 6370 | 70070 | 24524.5 | 0 | 38538.5 | 7007
025840010F | 汽車安全島基座(530×50×15cm) | 座 | 1 | 69300 | 69300 | 24255 | 0 | 38115 | 6930
025840020F | 機車安全島基座(400×50×15cm) | 座 | 1 | 65520 | 65520 | 22932 | 0 | 36036 | 6552
0260100001 | 排水管溝，溢回+排水溝槽蓋板 35cm | M | 89 | 1350 | 120150 | 42052.5 | 0 | 66082.5 | 12015
ABS材質
0260100008 | 排水管溝，排水溝本體(含開挖、回填、 | 組 | 35 | 3385 | 118475 | 41466.25 | 0 | 65161.25 | 11847.5
鋼筋、模板、混凝土及蓋等)
0260200006 | POWER DC12V/100W | 只 | 1 | 1500 | 1500 | 525 | 0 | 825 | 150
0261098001 | 鋼筋混凝土管涵，D=300mm，φ30cm | M | 74 | 3000 | 222000 | 77700 | 0 | 122100 | 22200
026313000A | 抽水井挖掘費 | 孔 | 6 | 86500 | 519000 | 194625 | 51900 | 233550 | 51900
0263300101 | 截水溝本體 | M | 190 | 0 | 261005 | 91351.75 | 0 | 143552.75 | 26100.5
0274200002 | AC地坪 | M2 | 815 | 750 | 611250 | 213937.5 | 0 | 336187.5 | 61125
027641000A | 單箭頭指向線(汽車) | 支 | 7 | 1310 | 9170 | 3209.5 | 0 | 5043.5 | 917
027641001A | 單箭頭指向線(機車) | 支 | 4 | 819 | 3276 | 1146.6 | 0 | 1801.8 | 327.6
027641002A | 無障礙汽車停車格劃線 | 格 | 1 | 2583 | 2583 | 904.05 | 0 | 1420.65 | 258.3
027641003A | 無障礙機車停車格劃線 | 格 | 2 | 806 | 1612 | 564.2 | 0 | 886.6 | 161.2
027641004A | 親子優先車格劃線 | 格 | 1 | 2583 | 2583 | 904.05 | 0 | 1420.65 | 258.3
027641005A | 雙箭頭指向線(汽車) | 支 | 1 | 2079 | 2079 | 727.65 | 0 | 1143.45 | 207.9
027641200A | 機車位劃線 | 格 | 68 | 403 | 27404 | 9591.4 | 0 | 15072.2 | 2740.4
0277080001-1 | 外緣收邊緣石，高壓緣石(洗石子面-單 | M | 96 | 1318 | 126528 | 44284.8 | 0 | 69590.4 | 12652.8
側道路用) 100*20.5(15)*22±1cm
0289100004 | 各類標誌 | 式 | 1 | 0 | 13300 | 4655 | 0 | 7315 | 1330
0289100004-1 | 各類標誌(含編排) | 式 | 1 | 0 | 3000 | 1050 | 0 | 1650 | 300
0289180008 | 標誌，指示標誌，犯規起跳旗桿座+旗桿 | 組 | 1 | 17500 | 17500 | 6125 | 0 | 9625 | 1750
+指示旗
0289180008-1 | 標誌，指示標誌，仰泳旗桿座+旗桿+指 | 組 | 2 | 17500 | 35000 | 12250 | 0 | 19250 | 3500
示旗
02891A0008 | 游泳池水道標示磚 119×244×6.3 mm | 組 | 16 | 1500 | 24000 | 8400 | 0 | 13200 | 2400
02900A1009 | 植栽，肥料，有機肥料 | KG | 4666.5 | 14 | 65331 | 22865.85 | 0 | 35932.05 | 6533.1
02900B0003 | 植栽，客土，客沃土 | M3 | 240 | 850 | 204000 | 71400 | 0 | 112200 | 20400
0292350002 | 草皮費 | M2 | 86 | 114 | 9804 | 2696.1 | 0 | 6372.6 | 980.4
0292700001 | 草溝(溝寬120cm，卵礫石) | M | 62 | 300 | 18600 | 6510 | 0 | 10230 | 1860
029361100A | 植物保護，養護工作，喬木類，養護費( | 株 | 48 | 760 | 36480 | 12768 | 0 | 20064 | 3648
一年)
029361300A | 植物保護，養護工作，灌木類，養護費( | 株 | 8704 | 0 | 375637 | 131472.95 | 0 | 206600.35 | 37563.7
一年)
029361600A | 植物保護，養護工作，草皮類，養護費( | 株 | 86 | 43 | 3698 | 1294.3 | 0 | 2033.9 | 369.8
一年)
0293800007 | 10"橡膠花輪 | 個 | 32 | 380 | 12160 | 3344 | 0 | 7904 | 1216
0299100004 | 工區結構物及設施復原，周邊設施及地 | 式 | 1 | 120000 | 120000 | 42000 | 0 | 66000 | 12000
坪復原
0305401003 | 水泥混凝土構造物，有鋼筋，混凝土基 | M3 | 2.653 | 2700 | 7163.1 | 2507.085 | 0 | 3939.705 | 716.31
座 3000psi (10*10cm)
0305401003-1 | 水泥混凝土構造物，有鋼筋，混凝土基 | M3 | 1.932 | 0 | 5217.6 | 1826.16 | 0 | 2869.68 | 521.76
座 3000psi (20*10cm)
0305401004 | 泳池設備RC基座 | 式 | 1 | 55000 | 55000 | 19250 | 0 | 30250 | 5500
0305401007 | RC基礎座 | 個 | 11 | 2940 | 32340 | 11319 | 0 | 17787 | 3234
0305401007-1 | RC基礎座(H:70cm) | 個 | 1 | 4900 | 4900 | 1715 | 0 | 2695 | 490
0305401007-2 | RC基礎座含環狀排水溝並施作EPOXY | 個 | 18 | 0 | 103880 | 36358 | 0 | 57134 | 10388
0305401008 | RC基礎座含環狀排水溝並施作EPOXY | 組 | 1 | 5390 | 5390 | 1886.5 | 0 | 2964.5 | 539
0310021002 | 混凝土模板及附屬品，支撐施工架，鋼 | M2 | 131 | 800 | 104800 | 36680 | 0 | 57640 | 10480
管鷹架，室內挑高模板支撐架 H=500cm
0310021002-1 | 混凝土模板及附屬品，支撐施工架，鋼 | M2 | 92 | 850 | 78200 | 27370 | 0 | 43010 | 7820
管鷹架，室內挑高模板支撐架 H=550cm
0310021002-2 | 混凝土模板及附屬品，支撐施工架，鋼 | M2 | 117 | 1050 | 122850 | 42997.5 | 0 | 67567.5 | 12285
管鷹架，室內挑高模板支撐架 H=740cm
0310021002-3 | 混凝土模板及附屬品，支撐施工架，鋼 | M2 | 912 | 1800 | 1641600 | 574560 | 0 | 902880 | 164160
管鷹架，室內挑高模板支撐架 H=840cm
0310021002-4 | 混凝土模板及附屬品，支撐施工架，鋼 | M2 | 425 | 2450 | 1041250 | 364437.5 | 0 | 572687.5 | 104125
管鷹架，室內挑高模板支撐架 H=990cm
0315020001 | 止水帶，2010膨脹型 +膨脹型止水膏 | M | 486 | 255 | 123930 | 43375.5 | 0 | 68161.5 | 12393
0315020001-1 | 止水帶，三球型PVC (150*9mm) | M | 17 | 213 | 3621 | 1267.35 | 0 | 1991.55 | 362.1
0315020008 | 斜撐 H=300*300*10*15(含止水板、止水 | 組 | 22 | 25000 | 550000 | 192500 | 0 | 302500 | 55000
條、角撐及切除等)
0321030075 | 鋼筋，SD280，連工帶料 | T | 146 | 23500 | 3431000 | 1200850 | 0 | 1887050 | 343100
0321050075 | 鋼筋，SD420，連工帶料 | T | 1461 | 24500 | 35794500 | 12528075 | 0 | 19686975 | 3579450
0331020102 | 8cm 泡沫混凝土含澆置 | M2 | 1546 | 340 | 525640 | 39423 | 26282 | 420512 | 52564
0331025102 | 8cm 3000psi混凝土含澆置 | M2 | 1286 | 224 | 288064 | 100822.4 | 0 | 158435.2 | 28806.4
03310251Z3 | 結構用混凝土，預拌，210kgf/cm2，第 | M3 | 91.2 | 2700 | 246240 | 86184 | 0 | 135432 | 24624
1型水泥，含澆置及搗實
0336000002 | 機車道地坪混凝土刷毛 | M2 | 43 | 120 | 5160 | 1806 | 0 | 2838 | 516
0360100003-1 | 無收縮水泥砂漿本體 | M3 | 0.34 | 27150 | 9231 | 3230.85 | 0 | 5077.05 | 923.1
0406121003 | 水泥砂漿，1:2，第1型水泥 | M3 | 1.55 | 4200 | 6510 | 2278.5 | 0 | 3580.5 | 651
0406131003 | 水泥砂漿，1:3，第1型水泥 | M3 | 419.7379 | 3500 | 1469082.65 | 514178.9275 | 0 | 807995.4575 | 146908.265
0424000008 | 不鏽鋼戶外控制箱及控制元件 | 組 | 1 | 9016 | 9016 | 0 | 0 | 9016 | 0
042400000A | 斜撐柱，防水閘門 | 支 | 3 | 4750 | 14250 | 2493.75 | 0 | 10687.5 | 1425
0424000104 | 防水劑，防潮 | 式 | 62 | 0 | 2480 | 0 | 0 | 2480 | 0
0424000754 | 洒水車 | 式 | 48.81 | 0 | 44414 | 15544.9 | 0 | 24427.7 | 4441.4
0424001438 | 沖擊泉-ST主體 含出泉頭 | 組 | 3 | 12000 | 36000 | 12600 | 0 | 19800 | 3600
0473000001 | 人造石檯面 W=45 | M | 5.8 | 6000 | 34800 | 12180 | 0 | 19140 | 3480
0473000101 | 人造石檯面 W=60 | M | 11.21 | 8000 | 89680 | 31388 | 0 | 49324 | 8968
0483000002 | 素地清潔 | M2 | 9816 | 26 | 255216 | 89325.6 | 0 | 140368.8 | 25521.6
0483000104 | 控制箱(含端子及內部配線) | 式 | 3 | 0 | 58800 | 0 | 0 | 58800 | 0
0483000922 | 擋土板 | M2 | 415 | 800 | 332000 | 116200 | 0 | 182600 | 33200
0483001458 | 座式舒活浴ST盤 | 組 | 2 | 5000 | 10000 | 3500 | 0 | 5500 | 1000
0483007224 | 不銹鋼拉霸 | 式 | 35.1 | 0 | 60582.6 | 21203.91 | 0 | 33320.43 | 6058.26
0483010002 | 2"60K岩棉 | M2 | 1336 | 225 | 300600 | 0 | 0 | 300600 | 0
050900J004 | 金屬接合，基礎錨定螺栓，籠製作 | 式 | 1 | 0 | 19200 | 6720 | 0 | 10560 | 1920
0509100004 | 鋼結構銲接，銲接，現場電焊處理(含角 | 式 | 1 | 0 | 23875 | 2984.375 | 1193.75 | 17906.25 | 2387.5
鋼，補牆三角板)
0512400504 | 建築鋼結構，非破壞檢驗，鋼料，(UT/ | 式 | 1 | 0 | 5160 | 1806 | 0 | 2838 | 516
MT)
051243000A | 建築鋼結構，強力螺栓，M22螺栓 L= | 支 | 16 | 600 | 9600 | 3360 | 0 | 5280 | 960
1000mm
051243000A-1 | 建築鋼結構，強力螺栓，M22螺栓 L= | 支 | 32 | 150 | 4800 | 1680 | 0 | 2640 | 480
250mm
051243000A-2 | 建築鋼結構，強力螺栓，M22螺栓 L= | 支 | 24 | 400 | 9600 | 3360 | 0 | 5280 | 960
650mm
051243000A-3 | 建築鋼結構，強力螺栓，M24螺栓 L= | 支 | 300 | 860 | 258000 | 90300 | 0 | 141900 | 25800
1000mm
0531200002 | 浪型鋼板，鋼承鈑 Deck Deck版披覆層 | M2 | 275 | 50 | 13750 | 4812.5 | 0 | 7562.5 | 1375
0531200002-1 | 浪型鋼板，鋼承鈑 Deck Deck鋼板1.2 | M2 | 386 | 570 | 220020 | 77007 | 0 | 121011 | 22002
㎜ ，含鍍鋅
0550000001-1 | 金屬製品，不銹鋼板毛絲面1.2T，水槽 | M | 16.7 | 3876 | 64729.2 | 22655.22 | 0 | 35601.06 | 6472.92
本體，#SUS304
0550000002 | 金屬製品，2.5mm鋁板材料費 | M2 | 226 | 2686 | 607036 | 212462.6 | 0 | 333869.8 | 60703.6
0550000002-1 | 金屬製品，鋁板另料.螺栓.配件 | M2 | 226 | 340 | 76840 | 26894 | 0 | 42262 | 7684
0550000002-2 | 金屬製品，鋁板矽膠填縫施作費 | M2 | 226 | 850 | 192100 | 67235 | 0 | 105655 | 19210
0550000002-3 | 金屬製品，鋁板氟碳烤漆處理費 | M2 | 226 | 1148 | 259448 | 90806.8 | 0 | 142696.4 | 25944.8
0550000002-4 | 金屬製品，鋁板背襯C型鋼60*30*1.6T， | M2 | 226 | 1105 | 249730 | 87405.5 | 0 | 137351.5 | 24973
材料費
0550000002-5 | 金屬製品，擴張網主體，網目 型號另 | M2 | 557.8 | 2295 | 1280151 | 448052.85 | 0 | 704083.05 | 128015.1
選表面處理，熱浸鍍鋅
0550000002-6 | 金屬製品，5mm不銹鋼鋼索及拉帽不銹鋼 | M2 | 505.5 | 2125 | 1074187.5 | 375965.625 | 0 | 590803.125 | 107418.75
調整螺桿，末端壓環，不銹鋼十字固定
鋼索夾固定，連工帶料#SUS304
0550000006 | 金屬製品，不鏽鋼防蟲網(cm) 160X90 | 只 | 1 | 9016 | 9016 | 3155.6 | 0 | 4958.8 | 901.6
0550000006-1 | 金屬製品，不鏽鋼防蟲網(cm) 90x75 | 只 | 1 | 4214 | 4214 | 1474.9 | 0 | 2317.7 | 421.4
0550050504 | 不銹鋼管，直徑=5cm | 式 | 4 | 0 | 19280 | 6748 | 0 | 10604 | 1928
05500b001F | 爬梯本體 | 座 | 11 | 0 | 46960 | 16436 | 0 | 25828 | 4696
05500K0001-1 | 欄杆，安全欄杆 | M | 100 | 20 | 2000 | 700 | 0 | 1100 | 200
05500n000B-1 | 人孔蓋板，人孔蓋本體 | 座 | 8 | 3350 | 26800 | 9380 | 0 | 14740 | 2680
0552000004 | 圍柵 | 式 | 8 | 0 | 4480 | 1232 | 0 | 2912 | 448
0553100006 | 鋁格柵及蓋板，鋁格柵(粉體塗裝) | 只 | 3 | 0 | 367815 | 128735.25 | 0 | 202298.25 | 36781.5
0565100002 | 6MM明架矽酸鈣板 | M2 | 398 | 306 | 121788 | 0 | 0 | 121788 | 0
0565100101 | 素地清潔 | M | 2747 | 9 | 24723 | 8653.05 | 0 | 13597.65 | 2472.3
0565100206 | 控制箱(含端子及內部配線) | 只 | 2 | 11760 | 23520 | 0 | 0 | 23520 | 0
0565100934 | 系統(含報告書) | 式 | 1 | 0 | 290000 | 101500 | 0 | 159500 | 29000
0565101502 | ST扶梯 3階式 | 座 | 1 | 14500 | 14500 | 5075 | 0 | 7975 | 1450
0565200102 | 矽酸鈣板面批土刷漆 | M2 | 38.4 | 226 | 8678.4 | 0 | 0 | 8678.4 | 0
0565200204 | 清潔用品 | 式 | 1 | 0 | 128000 | 99200 | 12800 | 6400 | 12800
0565200971 | 景觀街道家具 | 座 | 4 | 15000 | 60000 | 21000 | 0 | 33000 | 6000
0565201556 | 蒸氣出氣頭 1" | 只 | 2 | 1000 | 2000 | 700 | 0 | 1100 | 200
0565210008 | 漏電斷電器(100A,3P)110V及無熔絲開關 | 組 | 9 | 50 | 450 | 0 | 0 | 450 | 0
0565300002 | ≧2mmPP保護板 | M2 | 622 | 51 | 31722 | 7137.45 | 1586.1 | 20619.3 | 3172.2
0565300004 | 系統抽真空及氮氣站壓 | 式 | 1 | 2940 | 2940 | 1029 | 0 | 1617 | 294
0565300971 | 16mm高穩壓滴灌管(0.33m,3.5l/h) | M | 107 | 85 | 9095 | 3183.25 | 0 | 5002.25 | 909.5
0565301586 | 24H計時器 AC220V | 只 | 10 | 2500 | 25000 | 8750 | 0 | 13750 | 2500
0565306002 | 6mm矽酸鈣板 | M2 | 445 | 238 | 105910 | 0 | 0 | 105910 | 0
0565310018 | 漏電斷電器(100A,3P)380V及無熔絲開關 | 組 | 9 | 170 | 1530 | 0 | 0 | 1530 | 0
0565400106 | 欠相保護器+座 220-400V | 只 | 4 | 1000 | 4000 | 1400 | 0 | 2200 | 400
0565400975 | 固定地插 | 支 | 107 | 40 | 4280 | 1498 | 0 | 2354 | 428
0565401596 | 鋁軌、端子等另件 | 箱 | 4 | 0 | 33000 | 11550 | 0 | 18150 | 3300
0565407344 | 板片加工成型 | 式 | 152 | 0 | 45264 | 15842.4 | 0 | 24895.2 | 4526.4
0565410028 | 漏電斷電器(30A,2P)110V及無熔絲開關 | 組 | 9 | 30 | 270 | 0 | 0 | 270 | 0
05654B0002 | 10#吊筋及小五金 | M2 | 2272 | 0 | 110250 | 0 | 0 | 110250 | 0
056560000E | 捲門電動機 (管狀馬達 117W) | 套 | 8 | 34200 | 273600 | 0 | 0 | 273600 | 0
0565601013 | 晶片閱讀機 | 台 | 1 | 31500 | 31500 | 11025 | 0 | 17325 | 3150
0565601951 | 專用膠 | M | 189 | 17 | 3213 | 1124.55 | 0 | 1767.15 | 321.3
05656B0012 | 二分吊筋及小五金 | M2 | 445 | 102 | 45390 | 0 | 0 | 45390 | 0
0565701016 | 車位計數盤 | 台 | 1 | 63000 | 63000 | 22050 | 0 | 34650 | 6300
0565702122 | PU補平材 | M2 | 566.5 | 95 | 53817.5 | 18836.125 | 0 | 29599.625 | 5381.75
0565707840 | 多功能記分板 | 面 | 1 | 532000 | 532000 | 186200 | 0 | 292600 | 53200
0565750406 | 盤內照明 10W | 只 | 1 | 800 | 800 | 0 | 0 | 800 | 0
05657B0022 | 槽鐵吊筋及小五金 | M2 | 225 | 213 | 47925 | 0 | 0 | 47925 | 0
0582100001 | 崁條式壓條材料費 | M | 189 | 731 | 138159 | 0 | 0 | 138159 | 0
0582100006 | 風差壓開關 | 只 | 9 | 1176 | 10584 | 0 | 0 | 10584 | 0
0582101018 | 全自動繳費機(具電子票?及行動支付功 | 台 | 1 | 614250 | 614250 | 214987.5 | 0 | 337837.5 | 61425
能)
0582102132 | 10mm合成橡膠面層(要不要改8MM) | M2 | 1133 | 1568 | 1776544 | 621790.4 | 0 | 977099.2 | 177654.4
0582107858 | 24秒計時器 | 組 | 1 | 39900 | 39900 | 13965 | 0 | 21945 | 3990
0582113004 | 13mm熱固性樹脂板 | 式 | 52 | 0 | 121108 | 0 | 0 | 121108 | 0
05821X000A | 抹縫工資 | 支 | 2 | 24 | 48 | 32.4 | 0 | 12 | 4.8
0584100004 | 5mm厚強化聚脂聚合板 | 式 | 6 | 0 | 6720 | 0 | 0 | 6720 | 0
058410000A | ㄇ型防撞桿100X70cm不鏽鋼製(含反光貼 | 支 | 4 | 10800 | 43200 | 0 | 0 | 43200 | 0
紙)
0584100106 | 濾網差壓開關 | 只 | 2 | 1176 | 2352 | 0 | 0 | 2352 | 0
0584101039 | 回復型防撞桿 | 支 | 25 | 1953 | 48825 | 17088.75 | 0 | 26853.75 | 4882.5
0584102624 | 固定另件 | 式 | 40 | 0 | 4000 | 1400 | 0 | 2200 | 400
05841X0013 | 抹縫工資 | M3 | 6.28 | 47 | 295.16 | 199.233 | 0 | 73.79 | 29.516
060502000B | 特殊檜木乾燥 | 才 | 1150 | 50 | 57500 | 20125 | 0 | 31625 | 5750
0610000009 | 鐵板+三角板 | KG | 128 | 76 | 9728 | 0 | 0 | 9728 | 0
0610000104 | 5mm強化聚脂聚合板 | 式 | 87 | 0 | 32720 | 0 | 0 | 32720 | 0
0610001041 | 黃網線 | M | 48 | 44 | 2112 | 739.2 | 0 | 1161.6 | 211.2
0610007920 | 羽球柱本體 | 架 | 16 | 17100 | 273600 | 95760 | 0 | 150480 | 27360
0610010008 | LED溫度顯示器組+配電管配線材+ | 組 | 4 | 12000 | 48000 | 0 | 0 | 48000 | 0
PT100感溫棒
06100X0021 | 崁縫 | M | 2217.9 | 0 | 275642.2 | 96474.77 | 0 | 151603.21 | 27564.22
0614900002 | 鋁料配件 | M2 | 155 | 825 | 127875 | 0 | 0 | 127875 | 0
061490000F | 不鏽鋼4"除毛器 φ500mm*500mmH*4t | 座 | 2 | 65000 | 130000 | 45500 | 0 | 71500 | 13000
061490000H | 一般粉體f60B-防火烤漆鍍鋅鋼 防火百 | 樘 | 1 | 9997 | 9997 | 0 | 0 | 9997 | 0
葉
0614901050 | 機車位編號 | 格 | 70 | 88 | 6160 | 2156 | 0 | 3388 | 616
0614903021 | 產品,抗污防垂流滴水線板 | M | 1521 | 70 | 106470 | 37264.5 | 0 | 58558.5 | 10647
0614907954 | 優力旦球場線漆 | 式 | 9 | 0 | 47975 | 16791.25 | 0 | 26386.25 | 4797.5
061491000D | 對講子機 | 台 | 5 | 189 | 945 | 0 | 0 | 945 | 0
0620000001 | 細木作，枕木紋及中間線 | M | 36 | 44 | 1584 | 554.4 | 0 | 871.2 | 158.4
06200A0001 | PVC 踢腳(H=10cm) | M | 504 | 162 | 81648 | 22453.2 | 0 | 53071.2 | 8164.8
06200A0031 | 木質踢腳板 | M | 219 | 340 | 74460 | 20476.5 | 0 | 48399 | 7446
0641100008 | 櫥櫃，櫃體 | 組 | 5 | 0 | 89558 | 31345.3 | 0 | 49256.9 | 8955.8
0713320002 | 防水專用膠 | M2 | 98 | 77 | 7546 | 3584.35 | 0 | 3395.7 | 754.6
0713320019 | 速凝型氯丁橡膠防水材(綠建材) | KG | 16347 | 128 | 2092416 | 732345.6 | 0 | 1150828.8 | 209241.6
07133WD011 | 底框，防水閘門 | M | 6 | 1710 | 10260 | 4873.5 | 0 | 4617 | 1026
07133WD021 | 雙邊活動邊框，防水閘門 | M | 5.1 | 8550 | 43605 | 20712.375 | 0 | 19622.25 | 4360.5
0713600004 | 30×17mm懸吊式鋁擠型製作 | 式 | 4 | 0 | 3200 | 0 | 0 | 3200 | 0
0713600108 | 不鏽鋼防雨罩 | 組 | 2 | 6860 | 13720 | 4802 | 0 | 7546 | 1372
0713601052 | 廠測費用 | 台 | 3 | 29400 | 88200 | 30870 | 0 | 48510 | 8820
0713603309 | 底油 | KG | 1696.3 | 128 | 217126.4 | 75994.24 | 0 | 119419.52 | 21712.64
0713607964 | 修飾耗料 | 式 | 9 | 0 | 4944 | 1730.4 | 0 | 2719.2 | 494.4
07136W0004 | 20mm丙烯酸板立體字製作 | 式 | 1 | 0 | 16000 | 0 | 0 | 16000 | 0
0784000104 | 鋁擠型製作 | 式 | 4 | 0 | 12800 | 0 | 0 | 12800 | 0
0784000206 | 不鏽鋼除毛器 11/2" 含可提式濾藍 | 只 | 2 | 8000 | 16000 | 5600 | 0 | 8800 | 1600
0784001079 | 水質淨化劑(無毒無公害報告) | KG | 48 | 4410 | 211680 | 74088 | 0 | 116424 | 21168
0784003402 | 導裂縫切割W=2mm，D=2mm | M2 | 1546 | 34 | 52564 | 18397.4 | 0 | 28910.2 | 5256.4
078401000D | 柵欄機 | 台 | 4 | 45360 | 181440 | 0 | 0 | 181440 | 0
080500001001 | 門窗基本材料及施工方法，嵌縫及塞水 | M | 2217.9 | 0 | 499707.8 | 174897.73 | 0 | 274839.29 | 49970.78
路
080505000004 | 鐵捲門，紅外線式障礙感知器 | 式 | 3 | 0 | 42750 | 14962.5 | 0 | 23512.5 | 4275
08110000000A-1 | 鋼門扇及門樘，一般粉體60A單開鍍鋅門 | 樘 | 30 | 0 | 621493 | 217522.55 | 0 | 341821.15 | 62149.3
08110000000A-2 | 鋼門扇及門樘，一般粉體60A鍍鋅受電室 | 樘 | 1 | 52096 | 52096 | 18233.6 | 0 | 28652.8 | 5209.6
門
08110000000A-3 | 鋼門扇及門樘，一般粉體60A雙開鍍鋅門 | 樘 | 18 | 0 | 720330 | 252115.5 | 0 | 396181.5 | 72033
08110000000A-6 | 鋼門扇及門樘，一般粉體雙開鍍鋅鋼板 | 樘 | 1 | 42944 | 42944 | 15030.4 | 0 | 23619.2 | 4294.4
門
08110000000A-7 | 鋼門扇及門樘，氟碳粉體單開鍍鋅鋼板 | 樘 | 1 | 15206 | 15206 | 5322.1 | 0 | 8363.3 | 1520.6
門
08120000000A-5 | 鋁門扇及門樘，(粉體塗裝) | 樘 | 15 | 0 | 1021529 | 357535.15 | 0 | 561840.95 | 102152.9
0812020001 | 門軌 (鋁合金*雙邊2支) | M | 16.8 | 2850 | 47880 | 16758 | 0 | 26334 | 4788
08210000000A-4 | 木門，木質門(含門扇) | 樘 | 36 | 0 | 523715 | 183300.25 | 0 | 288043.25 | 52371.5
082100000E | 限制開關 (外調式開關)，鐵捲門 | 套 | 3 | 1520 | 4560 | 1596 | 0 | 2508 | 456
0822830009 | 水性抗黴乳膠漆 | KG | 41.25 | 200 | 8250 | 3093.75 | 825 | 3712.5 | 825
0822830012 | 進口專用膠水 | M2 | 679.8 | 285 | 193743 | 72653.625 | 19374.3 | 87184.35 | 19374.3
0822830022 | 膠水 | M2 | 560.31 | 0 | 33625.53 | 11768.9355 | 0 | 18494.0415 | 3362.553
08520000000A-58 | 鋁窗(粉體塗裝) | 樘 | 88 | 0 | 3407644 | 1192675.4 | 0 | 1874204.2 | 340764.4
08520000000A-59 | 鋁窗(粉體塗裝)-含6支電動推桿 | 樘 | 3 | 90264 | 270792 | 94777.2 | 0 | 148935.6 | 27079.2
0871000306 | 不鏽鋼除毛器 2" 含可提式濾藍 | 只 | 11 | 8000 | 88000 | 30800 | 0 | 48400 | 8800
0871001079 | 殺菌滅藻劑 | KG | 2400 | 31 | 74400 | 26040 | 0 | 40920 | 7440
087103000D | 收費電腦組(含現金抽屜、收費管理軟體 | 台 | 1 | 173880 | 173880 | 0 | 0 | 173880 | 0
)
08710L0002 | 下層鋼板 | M2 | 1336 | 675 | 901800 | 0 | 0 | 901800 | 0
0875001304 | 風罩式風量計 | 式 | 1 | 53900 | 53900 | 18865 | 0 | 29645 | 5390
087505000A | 感應線圈(含切割埋設費) | 捲 | 8 | 6930 | 55440 | 0 | 0 | 55440 | 0
08750L0012 | 屋面鉸合式鋼板 | M2 | 1336 | 1245 | 1663320 | 0 | 0 | 1663320 | 0
0881000001 | 鋼絲玻璃防煙垂壁 | M | 40 | 1200 | 48000 | 16800 | 0 | 26400 | 4800
0881000002 | #300玻璃纖維 | M2 | 2090 | 68 | 142120 | 49742 | 0 | 78166 | 14212
0881000006 | 強化玻璃籃板 | 只 | 2 | 28500 | 57000 | 19950 | 0 | 31350 | 5700
088100000A | 10mm灰色強化玻璃 | 才 | 2856.46 | 203 | 579861.38 | 202951.483 | 0 | 318923.759 | 57986.138
088100000A-1 | 5mm灰色強化玻璃 | 才 | 8241.58 | 147 | 1211512.26 | 424029.291 | 0 | 666331.743 | 121151.226
088100000A-2 | 6mm灰色強化玻璃 | 才 | 956.73 | 163 | 155946.99 | 54581.4465 | 0 | 85770.8445 | 15594.699
088100000A-3 | 8mm灰色強化玻璃 | 才 | 2508.85 | 0 | 420537.98 | 147188.293 | 0 | 231295.889 | 42053.798
088101350A | 門片-雙層隔熱真空視窗玻璃 5mm+5mm | 窗 | 2 | 10000 | 20000 | 7000 | 0 | 11000 | 2000
088101360A | 窗片-雙層隔熱真空視窗玻璃 5mm+6mm | 窗 | 2 | 18000 | 36000 | 12600 | 0 | 19800 | 3600
0883000004 | 5mm明鏡+底板 | 式 | 5 | 0 | 95593 | 33457.55 | 0 | 52576.15 | 9559.3
0883000004-1 | 木作明鏡 | 式 | 4 | 0 | 142681 | 49938.35 | 0 | 78474.55 | 14268.1
0922000002 | 1:3水泥砂漿粉刷 | M2 | 3278 | 500 | 1639000 | 573650 | 0 | 901450 | 163900
0922000002-1 | 1:3水泥砂漿粉刷粉光 | M2 | 7086 | 500 | 3543000 | 1240050 | 0 | 1948650 | 354300
0950000002 | 15mm岩棉天花板 | M2 | 1874 | 392 | 734608 | 257112.8 | 0 | 404034.4 | 73460.8
0950000002-5 | 天花板接縫批土 | M2 | 445 | 128 | 56960 | 19936 | 0 | 31328 | 5696
0950000002-7 | 天花板設備開孔 | M2 | 1005 | 128 | 128640 | 45024 | 0 | 70752 | 12864
09500P6122 | 天花板，暗架，岩棉(礦纖)，輕鋼架， | M2 | 560 | 595 | 333200 | 116620 | 0 | 183260 | 33320
15mm，9mm+暗架立體直條礦纖板
0961100002 | 整體粉光地坪處理 | M2 | 2832 | 0 | 179776 | 62921.6 | 0 | 98876.8 | 17977.6
0961100002-1 | 整體粉光地坪處理，結構體整體粉光 | M2 | 11144 | 60 | 668640 | 234024 | 0 | 367752 | 66864
0962000201 | 鍍鋅隔柵蓋板 | M | 190 | 0 | 149260 | 0 | 0 | 149260 | 0
0962001304 | 無紙紀錄器 | 式 | 1 | 15680 | 15680 | 5488 | 0 | 8624 | 1568
0962003562 | 底油 | M2 | 173.7 | 128 | 22233.6 | 7781.76 | 0 | 12228.48 | 2223.36
0962008200 | 石材費 | 包 | 212 | 250 | 53000 | 18550 | 0 | 29150 | 5300
0962090006 | Timer~時間控制器(含停電記憶) | 只 | 1 | 2500 | 2500 | 0 | 0 | 2500 | 0
0962300202 | PVC地坪自平水泥 | M2 | 752 | 260 | 195520 | 68432 | 0 | 107536 | 19552
0964000002-2 | 木材地坪，山毛櫸木地板 | M2 | 1410 | 2280 | 3214800 | 1125180 | 0 | 1768140 | 321480
0964000002-3 | 木材地坪，木地板 | M2 | 329 | 748 | 246092 | 86132.2 | 0 | 135350.6 | 24609.2
0964000002-4 | 木材地坪，木地板基座 | M2 | 1410 | 665 | 937650 | 328177.5 | 0 | 515707.5 | 93765
0964000002-5 | 木材地坪，運動木地板地坪整平 | M2 | 1410 | 250 | 352500 | 123375 | 0 | 193875 | 35250
0968000002 | 2.5mm聚氯乙烯防滑無縫地毯材料費 | M2 | 98 | 1156 | 113288 | 39650.8 | 0 | 62308.4 | 11328.8
0968000002-1 | 2.8mm聚氯乙烯無縫地毯 | M2 | 558 | 757 | 422406 | 147842.1 | 0 | 232323.3 | 42240.6
0968000002-2 | 聚氯乙烯凹凸顆粒面無縫地毯 | M2 | 2.31 | 870 | 2009.7 | 703.395 | 0 | 1105.335 | 200.97
0968000004 | 不銹鋼鐵件th=4mm(含引孔) | 式 | 186 | 0 | 160704 | 0 | 0 | 160704 | 0
0968000008 | 加氯殺菌設備-錠式 | 組 | 2 | 7000 | 14000 | 0 | 0 | 14000 | 0
0968001314 | 氣流模擬 | 式 | 1 | 64680 | 64680 | 22638 | 0 | 35574 | 6468
0968003621 | 底油0.2kg/m² | M | 2747 | 9 | 24723 | 8653.05 | 0 | 13597.65 | 2472.3
097800000A | 高壓界石(洗石子面) 60*10*10±1cm | 支 | 431.753 | 475 | 205082.68 | 97414.273 | 0 | 92287.206 | 20508.268
097800010A | 組合式高壓緣石(洗石子面-內彎直角用) | 支 | 2 | 1140 | 2280 | 1083 | 0 | 1026 | 228
30*20.5(15)*22±1cm
097800020A | 樹穴石(洗石子面) 10*10*10cm | 塊 | 56 | 66 | 3696 | 1755.6 | 0 | 1663.2 | 369.6
0991000002 | 油漆，補土，批土 | M2 | 10516 | 60 | 630960 | 220836 | 0 | 347028 | 63096
0991000004 | 冷卻水管油漆(一底兩面) | 式 | 1 | 24500 | 24500 | 8575 | 0 | 13475 | 2450
0991000004-1 | 油漆 | 式 | 1 | 0 | 2000 | 700 | 0 | 1100 | 200
0991000005 | 油漆，鋼骨(含噴砂除鏽面漆) | T | 318 | 46000 | 14628000 | 5119800 | 0 | 8045400 | 1462800
0991000009 | Ø216.3*7T圓管(含噴漆.加工.安裝) | KG | 1096 | 76 | 83296 | 22906.4 | 0 | 54142.4 | 8329.6
0991000104 | 噴漆 | 式 | 326 | 0 | 13040 | 3586 | 0 | 8476 | 1304
09910E0002 | 烤漆鋼板(租用) | M2 | 782.4 | 420 | 328608 | 90367.2 | 65721.6 | 147873.6 | 32860.8
09910E0011 | 烤漆鋼板鋼卷 | M | 334 | 140 | 46760 | 12859 | 9352 | 21042 | 4676
0991200002 | 平頂批土面刷水泥漆 | M2 | 5669 | 90 | 510210 | 178573.5 | 0 | 280615.5 | 51021
0991200002-1 | 平頂批土面刷水泥漆(室外型) | M2 | 4835 | 110 | 531850 | 186147.5 | 0 | 292517.5 | 53185
0991200009 | 油性水泥漆塗料 | KG | 6.15 | 130 | 799.5 | 279.825 | 0 | 439.725 | 79.95
0991200102 | 補土刷漆 | M2 | 445 | 180 | 80100 | 38047.5 | 0 | 36045 | 8010
0991210009 | 水性水泥漆，塗料 | KG | 41.25 | 200 | 8250 | 2887.5 | 0 | 4537.5 | 825
0996100009 | 環氧樹脂漆，水性環氧樹脂底漆 | KG | 3.075 | 300 | 922.5 | 322.875 | 0 | 507.375 | 92.25
0996500002 | 防火塗料，一小時防火時效防火漆 | M2 | 5036 | 260 | 1309360 | 458276 | 0 | 720148 | 130936
0997000009 | 鋼材專業塗裝，鋼構防銹及塗裝處理 | KG | 938 | 21 | 19698 | 6894.3 | 0 | 10833.9 | 1969.8
1015000004 | 100×100mm鋁合金擠型及他配擠型組製 | 式 | 1 | 0 | 8000 | 0 | 0 | 8000 | 0
作
1015000012 | 外牆造型紋理塗層 | M2 | 7098 | 293 | 2079714 | 727899.9 | 0 | 1143842.7 | 207971.4
1015001333 | 25M水道消波索 | 條 | 8 | 18000 | 144000 | 50400 | 0 | 79200 | 14400
1015008271 | 產品，分隔板 | M | 87 | 143 | 12441 | 4354.35 | 0 | 6842.55 | 1244.1
1015010008 | SPA池溢回收槽液位控制組 | 組 | 1 | 20000 | 20000 | 0 | 0 | 20000 | 0
1021300000-13 | 鋁質百葉窗(粉體塗裝) | 樘 | 15 | 0 | 101606 | 35562.1 | 0 | 55883.3 | 10160.6
1060000002 | 止水墩 | M2 | 14 | 1700 | 23800 | 8330 | 0 | 13090 | 2380
1060000104 | 195×100mm鋁合金擠型製作 | 式 | 1 | 0 | 9600 | 0 | 0 | 9600 | 0
1060001334 | 消波索收納架 ST製品 | 座 | 4 | 25000 | 100000 | 35000 | 0 | 55000 | 10000
1060008334 | 拌介質土 | 式 | 93 | 0 | 4464 | 1562.4 | 0 | 2455.2 | 446.4
1060010028 | 泳池溢回收槽液位控制組 | 組 | 1 | 25000 | 25000 | 0 | 0 | 25000 | 0
116100020A | 防蝕鋁合金錨釘(每10㎡ / 1支) | 支 | 94 | 86 | 8084 | 0 | 0 | 8084 | 0
1161001338 | 行動不便者入水椅 液壓式 | 組 | 1 | 345861 | 345861 | 121051.35 | 0 | 190223.55 | 34586.1
1161004384 | 自動復歸式逃生門 120*335 | 式 | 1 | 0 | 97385 | 34084.75 | 0 | 53561.75 | 9738.5
1161010038 | 訓練池溢回收槽液位控制組 | 組 | 1 | 20000 | 20000 | 0 | 0 | 20000 | 0
1161050001 | 底座，鐵捲門 | M | 7.94 | 760 | 6034.4 | 2112.04 | 0 | 3318.92 | 603.44
118810000D | 防震鐵架 | 台 | 1 | 63700 | 63700 | 0 | 0 | 63700 | 0
1188100308 | 鋁合金板 | 組 | 1038 | 0 | 63318 | 0 | 0 | 63318 | 0
1188101340 | 救生員椅 | 座 | 2 | 28000 | 56000 | 19600 | 0 | 30800 | 5600
1188150011 | 門軌，鐵捲門 | M | 8.85 | 3610 | 31948.5 | 11181.975 | 0 | 17571.675 | 3194.85
123200000B | 上、下雙層式座椅 5分厚 | 才 | 140 | 800 | 112000 | 0 | 0 | 112000 | 0
1232001342 | 救生勾 | 支 | 1 | 1000 | 1000 | 350 | 0 | 550 | 100
1232008490 | 水車 | 時 | 1.28 | 950 | 1216 | 425.6 | 0 | 668.8 | 121.6
1232050021 | 門箱，鐵捲門 | M | 2 | 6080 | 12160 | 2128 | 0 | 9120 | 1216
12320S3001 | 溢回收+排水溝蓋板 W:35cm ABS | M | 30 | 1150 | 34500 | 0 | 0 | 34500 | 0
1249300001 | 木心板窗簾盒 | M | 160 | 765 | 122400 | 42840 | 0 | 67320 | 12240
1250100006 | 板式熱交換入、出壓力錶 | 只 | 20 | 800 | 16000 | 0 | 0 | 16000 | 0
1250101343 | 救生竿 | 支 | 1 | 3000 | 3000 | 1050 | 0 | 1650 | 300
1250108562 | 防滲濾布 | M2 | 940 | 295 | 277300 | 97055 | 0 | 152515 | 27730
1250150031 | 門箱，鐵捲門 (加氣密條) | M | 7.14 | 6080 | 43411.2 | 15193.92 | 0 | 23876.16 | 4341.12
12501S3011 | 溢回收溝蓋板 W:20cm ABS | M | 22 | 850 | 18700 | 0 | 0 | 18700 | 0
1251100004 | 臨時設施，會議桌椅租用折舊費用 | 式 | 1 | 0 | 96000 | 33600 | 0 | 52800 | 9600
1251200004 | 臨時設施，辦公桌椅租用折舊費用 | 式 | 1 | 0 | 48000 | 16800 | 0 | 26400 | 4800
1254700006 | 哺乳室沙發 | 只 | 1 | 12000 | 12000 | 4200 | 0 | 6600 | 1200
1370400002 | W-2 牆面批土整平 | M2 | 51 | 60 | 3060 | 1071 | 0 | 1683 | 306
1370401348 | 救生擔架 | 組 | 1 | 9500 | 9500 | 3325 | 0 | 5225 | 950
1370408602 | 吊料 (部份範圍 二層) | M2 | 674 | 0 | 38398.17 | 13439.3595 | 0 | 21118.9935 | 3839.817
1370420004 | 數位控制器輸入/輸出擴充模組 | 式 | 4 | 0 | 88200 | 0 | 0 | 88200 | 0
13704S3021 | 溢回收溝蓋板 W:25cm ABS | M | 44 | 924 | 40656 | 0 | 0 | 40656 | 0
1380100004 | 系統資料庫建立設計規劃編輯 | 式 | 1 | 19600 | 19600 | 0 | 0 | 19600 | 0
1380101348 | 簡易人工呼吸器 | 組 | 1 | 3800 | 3800 | 1330 | 0 | 2090 | 380
1380106082 | Z型隔件 | M2 | 1336 | 180 | 240480 | 84168 | 0 | 132264 | 24048
1380109064 | 勞安影帶錄製費(含設備) | 式 | 1 | 0 | 146000 | 51100 | 0 | 80300 | 14600
13801S5004 | 懸吊扣件及配件組 | 式 | 4 | 0 | 2560 | 0 | 0 | 2560 | 0
1390100008 | abc乾粉滅火器(20P) | 組 | 40 | 200 | 8000 | 2800 | 0 | 4400 | 800
1391100004 | 消防管材及施工方法，預留套管,防水工 | 式 | 4 | 0 | 262640 | 91924 | 0 | 144452 | 26264
事,防火填塞(符合消防署認可材料)
1421000002 | C-2 平頂批土 | M2 | 530 | 60 | 31800 | 11130 | 0 | 17490 | 3180
1421000004 | 10mm丙烯酸板 | 式 | 4 | 0 | 8320 | 0 | 0 | 8320 | 0
1421001346 | 吸塵口 ABS | 只 | 2 | 600 | 1200 | 420 | 0 | 660 | 120
1421009204 | 工地警衛 | 式 | 1 | 0 | 250000 | 87500 | 0 | 137500 | 25000
142101001A | 電梯機房吊勾 | 處 | 2 | 3640 | 7280 | 2548 | 0 | 4004 | 728
1421020004 | F/C用連結介面 | 式 | 1 | 44100 | 44100 | 0 | 0 | 44100 | 0
1430000102 | 批土面刷漆 | M2 | 445 | 120 | 53400 | 25365 | 0 | 24030 | 5340
1430000104 | 5mm丙烯酸板 | 式 | 12 | 0 | 6400 | 0 | 0 | 6400 | 0
1430001356 | 吸塵頭 | 只 | 1 | 3000 | 3000 | 1050 | 0 | 1650 | 300
1430009224 | 其它(警告標語....等) | 式 | 1 | 0 | 4653 | 1628.55 | 0 | 2559.15 | 465.3
143002001C | 通訊解碼介面卡(置於中央主控電腦內) | 張 | 1 | 18900 | 18900 | 0 | 0 | 18900 | 0
1506000001 | 吊管工料(鍍鋅鋼固定料) | M | 210 | 250 | 52500 | 0 | 0 | 52500 | 0
1506000209 | 批土接著層 | KG | 253.2 | 128 | 32409.6 | 11343.36 | 0 | 17825.28 | 3240.96
1506001351 | 伸縮鋁桿 8'-16' | 支 | 1 | 3000 | 3000 | 1050 | 0 | 1650 | 300
1506006364 | 機械台 | 式 | 2 | 0 | 45180 | 15813 | 0 | 24849 | 4518
1506020008 | 救生繩 25M | 組 | 1 | 2000 | 2000 | 0 | 0 | 2000 | 0
150710000A | 座式舒活浴-鼓風泵 2HP +消音器 | 台 | 2 | 21000 | 42000 | 14700 | 0 | 23100 | 4200
150710000A-1 | 氣泡床-鼓風泵 2HP +消音器 | 台 | 4 | 21000 | 84000 | 29400 | 0 | 46200 | 8400
150710000A-2 | 浮浴-鼓風泵 2HP +消音器 | 台 | 3 | 21000 | 63000 | 22050 | 0 | 34650 | 6300
150710000A-3 | 湧泉-鼓風泵 2HP +消音器 | 台 | 2 | 21000 | 42000 | 14700 | 0 | 23100 | 4200
1508000002 | 0.08mm PVC防潮布 | M2 | 1410 | 114 | 160740 | 0 | 0 | 160740 | 0
1508001368 | 自動水質監測儀(PH、CL) | 組 | 3 | 0 | 530000 | 185500 | 0 | 291500 | 53000
1508006564 | 保固保養一年 | 式 | 2 | 0 | 74000 | 25900 | 0 | 40700 | 7400
150802000D | 膨脹水箱 ET-01,400L | 台 | 1 | 12740 | 12740 | 0 | 0 | 12740 | 0
151050000001 | 池體吸塵管 PVC W管材2"管材及管件 | M | 135 | 120 | 16200 | 5670 | 0 | 8910 | 1620
151050000001-1 | 池體過濾迴水、循環出水管 PVC W管材 | M | 600 | 400 | 240000 | 84000 | 0 | 132000 | 24000
6"、5"、4"、3"、2"、11/2" 管
151050000001-2 | 溢水溝槽溢回收配管材 PVC管等4"、3" | M | 110 | 350 | 38500 | 13475 | 0 | 21175 | 3850
、2"
151050000001-3 | 管材，保溫型自由軟管 10" | M | 325 | 137 | 44525 | 15583.75 | 0 | 24488.75 | 4452.5
151050000001-4 | 管材，保溫型自由軟管 12" | M | 231 | 157 | 36267 | 12693.45 | 0 | 19946.85 | 3626.7
151050000001-5 | 管材，保溫型自由軟管 8" | M | 65 | 132 | 8580 | 3003 | 0 | 4719 | 858
151050000004 | PVC給,排水管材(保溫PE 10mmt),及筏基 | 式 | 1 | 39200 | 39200 | 13720 | 0 | 21560 | 3920
層排水管至空調廢水池及安裝工資
151050000004-1 | 保溫桶溢排、桶底2"、3" PVC 配管材 | 式 | 2 | 4500 | 9000 | 3150 | 0 | 4950 | 900
.另件
151050000004-2 | 溢水溝槽溢回收配管材 PVC管等 2" | 式 | 2 | 15000 | 30000 | 10500 | 0 | 16500 | 3000
151050000004-3 | 管材，伸縮軟管用塑膠管束及膠帶 | 式 | 1 | 22540 | 22540 | 7889 | 0 | 12397 | 2254
151050000004-4 | 管材，伸縮軟管吊支架附U型栓及5cm寬 | 式 | 1 | 26460 | 26460 | 9261 | 0 | 14553 | 2646
鐵片
151050000004-5 | 管材，金屬軟管等配料 | 式 | 1 | 13720 | 13720 | 4802 | 0 | 7546 | 1372
151050000006 | 保溫桶溢排、桶底2"、3" PVC 配管材 | 只 | 1 | 4000 | 4000 | 1400 | 0 | 2200 | 400
.另件
151050000006-1 | 蒸氣配管材 ST (泳池機房配至蒸氣室) | 只 | 2 | 8000 | 16000 | 5600 | 0 | 8800 | 1600
151050000007 | 機房過濾出水配管材 6"、4" PVC W管 | 個 | 2 | 20000 | 40000 | 14000 | 0 | 22000 | 4000
151050000007-1 | 機房過濾迴水配管材 6"、4" PVC W管 | 個 | 2 | 20000 | 40000 | 14000 | 0 | 22000 | 4000
151050000008 | 加溫循環系統銜接配管材 CPVC 2"、 | 組 | 14 | 8000 | 112000 | 39200 | 0 | 61600 | 11200
11/2"
151050000008-1 | 池體配管材過濾迴、出水PVC及另件OT、 | 組 | 2 | 4000 | 8000 | 2800 | 0 | 4400 | 800
OL、OS等 11/2"
151050000008-11 | 環池配管材過濾迴、出水PVC及另件OT、 | 組 | 2 | 10000 | 20000 | 7000 | 0 | 11000 | 2000
OL、OS等 2"、11/2"
151050000008-2 | 座式舒活浴-空氣配管材 PVC W管 | 組 | 2 | 4000 | 8000 | 2800 | 0 | 4400 | 800
151050000008-3 | 氣泡床-空氣配管材 PVC W管 | 組 | 4 | 4000 | 16000 | 5600 | 0 | 8800 | 1600
151050000008-4 | 浮浴-空氣配管材 PVC W管 | 組 | 3 | 4000 | 12000 | 4200 | 0 | 6600 | 1200
151050000008-5 | 湧泉-空氣配管材 PVC W管 | 組 | 2 | 4000 | 8000 | 2800 | 0 | 4400 | 800
151050000008-6 | 過濾出水銜接配管材 PVC W 11/2" | 組 | 2 | 8000 | 16000 | 5600 | 0 | 8800 | 1600
151050000008-7 | 過濾迴水銜接配管材 PVC W 11/2" | 組 | 2 | 6000 | 12000 | 4200 | 0 | 6600 | 1200
151050000008-8 | 機房過濾出水銜接配管材 PVC W 2"、 | 組 | 2 | 0 | 22000 | 7700 | 0 | 12100 | 2200
11/2"
151050000008-9 | 機房過濾迴水銜接配管材 PVC W 2" | 組 | 2 | 8000 | 16000 | 5600 | 0 | 8800 | 1600
151100000004 | 平衡閥流量量測儀 | 式 | 1 | 19600 | 19600 | 6860 | 0 | 10780 | 1960
151100000004-1 | 滴灌接頭零件(含開關閥、轉接頭、各式 | 式 | 1 | 5000 | 5000 | 1750 | 0 | 2750 | 500
接頭及末端塞頭)
151100000004-2 | 管路流向標示及閥門壓克力標示牌工料 | 式 | 1 | 13720 | 13720 | 4802 | 0 | 7546 | 1372
151100000004-3 | 機房閥類管件 | 式 | 1 | 16700 | 16700 | 5845 | 0 | 9185 | 1670
151100000004-4 | 機房閥類管件安裝工資 | 式 | 1 | 8000 | 8000 | 2800 | 0 | 4400 | 800
151100000006 | 1"尼龍牙口電磁閥 | 只 | 2 | 2500 | 5000 | 1750 | 0 | 2750 | 500
151100000006-1 | 1"隔離閥 | 只 | 2 | 500 | 1000 | 350 | 0 | 550 | 100
151100000006-11 | 二片式不鏽鋼球塞閥(全流量) φ25 | 只 | 43 | 676 | 29068 | 10173.8 | 0 | 15987.4 | 2906.8
151100000006-12 | 二片式不鏽鋼球塞閥(全流量) φ50 | 只 | 16 | 1382 | 22112 | 7739.2 | 0 | 12161.6 | 2211.2
151100000006-13 | 不鏽鋼蝶閥(法蘭式) φ100 (把手式), | 只 | 19 | 4116 | 78204 | 27371.4 | 0 | 43012.2 | 7820.4
耐壓:10 kg/cm2
151100000006-14 | 不鏽鋼蝶閥(法蘭式) φ125 (齒輪式), | 只 | 22 | 9055 | 199210 | 69723.5 | 0 | 109565.5 | 19921
耐壓:10 kg/cm2
151100000006-15 | 不鏽鋼蝶閥(法蘭式) φ150 (齒輪式), | 只 | 6 | 16190 | 97140 | 33999 | 0 | 53427 | 9714
耐壓:10 kg/cm2
151100000006-16 | 不鏽鋼蝶閥(法蘭式) φ200 (齒輪式), | 只 | 4 | 25166 | 100664 | 35232.4 | 0 | 55365.2 | 10066.4
耐壓:10 kg/cm2
151100000006-17 | 不鏽鋼蝶閥(法蘭式) φ65 (把手式),耐 | 只 | 2 | 2754 | 5508 | 1927.8 | 0 | 3029.4 | 550.8
壓:10 kg/cm2
151100000006-18 | 不鏽鋼蝶閥(法蘭式) φ80 (把手式),耐 | 只 | 11 | 3273 | 36003 | 12601.05 | 0 | 19801.65 | 3600.3
壓:10 kg/cm2
151100000006-19 | 自力式旁通壓差閥φ100 | 只 | 1 | 39200 | 39200 | 13720 | 0 | 21560 | 3920
151100000006-2 | 2" 逆止閥 黃銅 | 只 | 4 | 450 | 1800 | 630 | 0 | 990 | 180
151100000006-21 | 直徑1600×H1525/mm 不鏽鋼#304 | 只 | 2 | 370000 | 740000 | 259000 | 0 | 407000 | 74000
5t 過濾桶 ,含8t上下端版、槽內集散
水管排、逆洗視窗孔、出入砂人孔、壓
力表、洩氣閥、洩水閥
151100000006-22 | 保溫桶 補水及淋浴熱迴水11/2"電動閥 | 只 | 2 | 15000 | 30000 | 10500 | 0 | 16500 | 3000
151100000006-23 | 保溫桶排水2"砲金銅閥 | 只 | 3 | 2000 | 6000 | 2100 | 0 | 3300 | 600
151100000006-24 | 流量平衡閥φ100,法蘭式 | 只 | 4 | 14788 | 59152 | 20703.2 | 0 | 32533.6 | 5915.2
151100000006-25 | 流量平衡閥φ150,法蘭式 | 只 | 1 | 33104 | 33104 | 11586.4 | 0 | 18207.2 | 3310.4
151100000006-26 | 流量平衡閥φ65,法蘭式 | 只 | 1 | 7820 | 7820 | 2737 | 0 | 4301 | 782
151100000006-27 | 溢回收電動蝶閥 2" | 只 | 2 | 15000 | 30000 | 10500 | 0 | 16500 | 3000
151100000006-28 | 溢回收電動蝶閥 4" | 只 | 1 | 15000 | 15000 | 5250 | 0 | 8250 | 1500
151100000006-29 | 電動排放閥φ50 | 只 | 4 | 12250 | 49000 | 17150 | 0 | 26950 | 4900
151100000006-3 | 2"逆止閥 黃銅 | 只 | 11 | 850 | 9350 | 3272.5 | 0 | 5142.5 | 935
151100000006-31 | 電磁閥安裝工資(含隔離閥) | 只 | 2 | 1500 | 3000 | 1050 | 0 | 1650 | 300
151100000006-32 | 靜音式逆止閥(球墨鑄鐵)10 kg/cm2 φ | 只 | 6 | 9388 | 56328 | 19714.8 | 0 | 30980.4 | 5632.8
125
151100000006-33 | 靜音式逆止閥(球墨鑄鐵)10 kg/cm2 φ | 只 | 2 | 3352 | 6704 | 2346.4 | 0 | 3687.2 | 670.4
50
151100000006-34 | 靜音式逆止閥(球墨鑄鐵)10 kg/cm2 φ | 只 | 3 | 5370 | 16110 | 5638.5 | 0 | 8860.5 | 1611
80
151100000006-35 | 鑄鐵大排氣量釋氣閥含不鏽鋼球塞閥φ | 只 | 2 | 2450 | 4900 | 1715 | 0 | 2695 | 490
25
151100000006-4 | 4"逆止閥 黃銅 | 只 | 3 | 2500 | 7500 | 2625 | 0 | 4125 | 750
151100000006-5 | 5"電動蝶閥 (閥片SUS) | 只 | 10 | 25000 | 250000 | 87500 | 0 | 137500 | 25000
151100000006-6 | F.S 4"手動蝶閥 (閥片SUS) | 只 | 6 | 9500 | 57000 | 19950 | 0 | 31350 | 5700
151100000006-7 | F.S 4"雙瓣式逆止閥(閥片SUS) | 只 | 2 | 9500 | 19000 | 6650 | 0 | 10450 | 1900
151100000006-8 | F.S 6"手動蝶閥 (閥片SUS) | 只 | 1 | 11000 | 11000 | 3850 | 0 | 6050 | 1100
151100000006-9 | 二片式不鏽鋼球塞閥(全流量) φ20 | 只 | 137 | 559 | 76583 | 26804.05 | 0 | 42120.65 | 7658.3
151100000008 | ON/OFF式電動二通閥20φ | 組 | 75 | 833 | 62475 | 21866.25 | 0 | 34361.25 | 6247.5
151100000008-1 | PH、CL 加藥系統配管路及另件、逆止閥 | 組 | 1 | 6000 | 6000 | 2100 | 0 | 3300 | 600
等
151100000008-2 | 閥閘門、防震軟管另件、防震墊、膠劑 | 組 | 39 | 8000 | 312000 | 109200 | 0 | 171600 | 31200
、固定五金
151100000008-3 | 比例式二通閥組100φ | 組 | 2 | 29400 | 58800 | 20580 | 0 | 32340 | 5880
151100000008-4 | 保溫桶連通管及閥 4" | 組 | 1 | 10000 | 10000 | 3500 | 0 | 5500 | 1000
151100000008-5 | 溢回收池不鏽鋼補水浮球開關及閥 3/4" | 組 | 3 | 5100 | 15300 | 5355 | 0 | 8415 | 1530
151100000008-6 | 補水閥1" 全不鏽鋼製含開關閥 | 組 | 3 | 4500 | 13500 | 4725 | 0 | 7425 | 1350
151300000004 | 保溫板(閥件、泵體、集水頭等) | 式 | 1 | 29400 | 29400 | 10290 | 0 | 16170 | 2940
151300000004-1 | 泵及過濾器安裝工資 | 式 | 1 | 12000 | 12000 | 4200 | 0 | 6600 | 1200
151300000008 | 立式大腿、小腿按摩-控制系統泵浦電源 | 組 | 2 | 3000 | 6000 | 2100 | 0 | 3300 | 600
銜接配管線材
151300000008-1 | 立式大腿+臀部按摩-控制系統泵浦電源 | 組 | 2 | 3000 | 6000 | 2100 | 0 | 3300 | 600
銜接配管線材
151300000008-2 | 沖擊泉-控制系統泵浦電源銜接配管線材 | 組 | 3 | 3000 | 9000 | 3150 | 0 | 4950 | 900
151300000008-3 | 座式舒活浴-控制系統泵浦電源銜接配管 | 組 | 2 | 3000 | 6000 | 2100 | 0 | 3300 | 600
線材
151300000008-4 | 座式腰部、背部按摩-控制系統泵浦電源 | 組 | 2 | 3000 | 6000 | 2100 | 0 | 3300 | 600
銜接配管線材
151300000008-5 | 氣泡床-控制系統泵浦電源銜接配管線材 | 組 | 4 | 3000 | 12000 | 4200 | 0 | 6600 | 1200
151300000008-6 | 浮浴-控制系統組件、泵浦電源銜接配管 | 組 | 3 | 3000 | 9000 | 3150 | 0 | 4950 | 900
線材
151300000008-7 | 湧泉-控制系統泵浦電源銜接配管線材 | 組 | 2 | 3000 | 6000 | 2100 | 0 | 3300 | 600
15130000000A | 1HP電腦變頻恆壓泵組(含壓力桶)三相 | 台 | 1 | 40000 | 40000 | 14000 | 0 | 22000 | 4000
220V Q=65LPM H=20M
15130000000A-1 | SPA池加熱循環及版熱加溫循環泵2HP | 台 | 2 | 18000 | 36000 | 12600 | 0 | 19800 | 3600
15130000000A-11 | 循環水泵 CWP-1,2,SP-2,馬力數: | 台 | 3 | 131712 | 395136 | 138297.6 | 0 | 217324.8 | 39513.6
15.0kW
15130000000A-12 | 循環水泵 HWP-1,2,SP-3,馬力數: | 台 | 3 | 72765 | 218295 | 76403.25 | 0 | 120062.25 | 21829.5
5.5kW
15130000000A-13 | 循環水泵 HWP-3,SP-4,馬力數:2.2kW | 台 | 2 | 50862 | 101724 | 35603.4 | 0 | 55948.2 | 10172.4
15130000000A-14 | 溢回收不鏽鋼沉水泵 1HP | 台 | 2 | 15000 | 30000 | 10500 | 0 | 16500 | 3000
15130000000A-15 | 溢回收不鏽鋼沉水泵 2HP | 台 | 1 | 18000 | 18000 | 6300 | 0 | 9900 | 1800
15130000000A-16 | 腰部、背部按摩-循環泵 2HP 3相2220/ | 台 | 2 | 18000 | 36000 | 12600 | 0 | 19800 | 3600
380V 2"
15130000000A-17 | 過濾泵浦 1HP 3相220/380V 11/2" | 台 | 2 | 13000 | 26000 | 9100 | 0 | 14300 | 2600
15130000000A-18 | 過濾泵浦 2HP 3相220/380V 2" | 台 | 2 | 18000 | 36000 | 12600 | 0 | 19800 | 3600
15130000000A-19 | 熱水池加熱循環及版熱加溫循環泵1HP | 台 | 2 | 14000 | 28000 | 9800 | 0 | 15400 | 2800
15130000000A-2 | 立式大腿、小腿按摩- 循環泵 3HP | 台 | 2 | 22500 | 45000 | 15750 | 0 | 24750 | 4500
3相2220/380V 2"
15130000000A-21 | 熱泵主機 AHP-1,2,製熱能力175.8kW | 台 | 2 | 901600 | 1803200 | 631120 | 0 | 991760 | 180320
15130000000A-22 | 熱泵主機 AHP-3,製熱能力70.3kW | 台 | 1 | 460600 | 460600 | 161210 | 0 | 253330 | 46060
15130000000A-23 | 壓差式自動加壓泵浦 1HP 1" | 台 | 1 | 28000 | 28000 | 9800 | 0 | 15400 | 2800
15130000000A-3 | 立式大腿+臀部-循環泵 2HP 3相2220/ | 台 | 2 | 18000 | 36000 | 12600 | 0 | 19800 | 3600
380V 2"
15130000000A-4 | 沖擊泉-循環泵 2HP 3相2220/380V 2" | 台 | 3 | 18000 | 54000 | 18900 | 0 | 29700 | 5400
15130000000A-5 | 泳池10HP 4P 過濾泵浦流量:1200LPM， | 台 | 2 | 68000 | 136000 | 47600 | 0 | 74800 | 13600
揚程:22m，口徑: 4"
15130000000A-6 | 泳池加熱循環及版熱加溫循環泵3HP | 台 | 2 | 22500 | 45000 | 15750 | 0 | 24750 | 4500
15130000000A-7 | 泵浦防震墊 | 台 | 8 | 800 | 6400 | 2240 | 0 | 3520 | 640
15130000000A-8 | 訓練池加熱循環及版熱加溫循環泵2HP | 台 | 2 | 18000 | 36000 | 12600 | 0 | 19800 | 3600
15130000000A-9 | 循環水泵 CHP-1,2,SP-1,馬力數: | 台 | 3 | 110779 | 332337 | 116317.95 | 0 | 182785.35 | 33233.7
15.0kW
157200000A | 空氣調節箱 AH-01,29000CMH | 台 | 1 | 357700 | 357700 | 125195 | 0 | 196735 | 35770
157200000A-1 | 空氣調節箱 AH-02,55000CMH | 台 | 1 | 747740 | 747740 | 261709 | 0 | 411257 | 74774
1581000001 | 螺旋風管(含保溫 THK'=19mm) φ200mm | M | 110 | 529 | 58190 | 20366.5 | 0 | 32004.5 | 5819
1581000001-1 | 螺旋風管(含保溫 THK'=19mm) φ225mm | M | 6 | 568 | 3408 | 1192.8 | 0 | 1874.4 | 340.8
1581000001-2 | 螺旋風管(含保溫 THK'=19mm) φ250mm | M | 254 | 588 | 149352 | 52273.2 | 0 | 82143.6 | 14935.2
1581000004 | 不鏽鋼風管法蘭組、大小頭、彎頭、順 | 式 | 1 | 107800 | 107800 | 37730 | 0 | 59290 | 10780
風片、分岐開關等另料(戶外採不鏽鋼)
1581000004-1 | 風管，手動風門V.D | 式 | 1 | 19600 | 19600 | 6860 | 0 | 10780 | 1960
1581000004-2 | 風管吊支架 (附200mm寬L型片)(戶外及 | 式 | 1 | 166600 | 166600 | 58310 | 0 | 91630 | 16660
淋浴、泳池區採不鏽鋼)
1581000004-3 | 風管法蘭組、大小頭、彎頭、順風片、 | 式 | 1 | 134260 | 134260 | 46991 | 0 | 73843 | 13426
分岐開關等另料(戶外採不鏽鋼)
1581000004-4 | 淋浴、泳池區排氣風管採不鏽鋼鐵皮被 | 式 | 1 | 245000 | 245000 | 85750 | 0 | 134750 | 24500
覆含工料及工資(詳圖說)
1581000004-5 | 螺旋風管法蘭組,大小頭,彎頭,吊支架等 | 式 | 1 | 73500 | 73500 | 25725 | 0 | 40425 | 7350
另料
1581000006 | 風管型偵煙器 | 只 | 2 | 2940 | 5880 | 2058 | 0 | 3234 | 588
1581000008 | LCD風管型溫濕度感測器(俱RS485通訊) | 組 | 2 | 4704 | 9408 | 3292.8 | 0 | 5174.4 | 940.8
1583300004 | 機具設備及動力費 | 式 | 14978 | 0 | 947030 | 331460.5 | 0 | 520866.5 | 94703
1606100004 | 10 CM (H)連接片,10 CM (H)固定勾 | 式 | 1 | 14700 | 14700 | 5145 | 0 | 8085 | 1470
SUS 304,馬車螺栓 SUS 304,接地銅片等
五金另料
1606100004-1 | 電氣設備接地線工料 | 式 | 1 | 30000 | 30000 | 10500 | 0 | 16500 | 3000
1615000102 | 滲透型有機界面處理劑 | M2 | 7098 | 107 | 759486 | 0 | 0 | 759486 | 0
1615001408 | 平衡補水系統 | 組 | 4 | 8000 | 32000 | 11200 | 0 | 17600 | 3200
1615006584 | 無障礙設備 | 式 | 1 | 0 | 70600 | 24710 | 0 | 38830 | 7060
1615040004 | 不銹鋼鬆緊調節器 | 式 | 186 | 0 | 55242 | 0 | 0 | 55242 | 0
1628200001 | 抗污防垂流滴水線板專用黏結劑 | M | 1521 | 326 | 495846 | 0 | 0 | 495846 | 0
1628201428 | 氣泡床 FRP | 組 | 4 | 28000 | 112000 | 39200 | 0 | 61600 | 11200
1628206630 | 支板及軸承 | 套 | 8 | 1710 | 13680 | 4788 | 0 | 7524 | 1368
1628220004 | 攜帶型溫溼度紀錄器 | 式 | 1 | 7840 | 7840 | 0 | 0 | 7840 | 0
E000003400002 | 傾卸貨車 | 天 | 20 | 9000 | 180000 | 0 | 180000 | 0 | 0
E0000034005 | 吊車及運費 | T | 1607 | 252 | 404964 | 0 | 404964 | 0 | 0
E000003401D | 試車及運轉 | 台 | 2 | 3000 | 6000 | 0 | 6000 | 0 | 0
E0000034022 | 雜費，吊籃車作業及包裝清潔搬運雜支 | M2 | 505.5 | 213 | 107671.5 | 0 | 107671.5 | 0 | 0
費用
E000004400002 | 開挖機 | 天 | 95.249 | 10000 | 952490 | 0 | 952490 | 0 | 0
E000004400004 | 開挖機 | 式 | 1 | 0 | 15000 | 0 | 15000 | 0 | 0
E000008300002 | 電動吊車 | 天 | 0.5 | 10200 | 5100 | 0 | 5100 | 0 | 0
E146800000A | 吊車（工料） | 工 | 101.76 | 10000 | 1017600 | 0 | 1017600 | 0 | 0
E146800001D | 吊運安裝定位 | 台 | 24 | 0 | 128870 | 0 | 128870 | 0 | 0
E1468000028 | 吊運安裝定位 | 組 | 1 | 3920 | 3920 | 0 | 3920 | 0 | 0
E146800003D | 吊運安裝定位含現場組裝 | 台 | 2 | 8330 | 16660 | 0 | 16660 | 0 | 0
E146800004A | 保溫桶吊載運 | 趟 | 1 | 15000 | 15000 | 0 | 15000 | 0 | 0
E1468000054 | 設備吊運及安全措施防護工料 | 式 | 1 | 21560 | 21560 | 0 | 21560 | 0 | 0
E1468000068 | 設備載吊運雜、打鑿損耗 | 組 | 4 | 0 | 75994 | 0 | 75994 | 0 | 0
E351200000A | 壓路機(包括牽引機） | 時 | 146.786 | 800 | 117428.8 | 0 | 117428.8 | 0 | 0
E5111000006 | 24H定時器 AC220V | 只 | 17 | 2500 | 42500 | 0 | 42500 | 0 | 0
E5111000016 | 可調定時器 AC220V | 只 | 22 | 2500 | 55000 | 0 | 55000 | 0 | 0
E8000100004 | 機具消耗 | 式 | 9 | 0 | 7980 | 0 | 7980 | 0 | 0
E8000100104 | 機具設備 | 式 | 0.34 | 0 | 374 | 0 | 374 | 0 | 0
E800010020D | 機具維護費 | 台 | 8 | 3000 | 24000 | 0 | 24000 | 0 | 0
L000000000044 | 安裝工資 | 式 | 1 | 0 | 99180 | 99180 | 0 | 0 | 0
L0000000004 | 工資 | 式 | 9 | 0 | 5750699 | 2300279.6 | 1150139.8 | 2300279.6 | 0
L000000000401 | 其他間接工程費 | 式 | 1 | 0 | 23750 | 9500 | 4750 | 9500 | 0
L000002B00004FC01 | 技術士，配電盤及變壓器RC基礎工程 | 式 | 1 | 0 | 114000 | 114000 | 0 | 0 | 0
L000005000002 | 其他技術工 | 工 | 2929.072 | 2500 | 7322680 | 7322680 | 0 | 0 | 0
L000005000002-02 | 其他技術工，大工 | 工 | 6152.371 | 0 | 15379927.5 | 15379927.5 | 0 | 0 | 0
L000005100001 | 機具操作技術工，作業工 | 時 | 959.24 | 320 | 306956.8 | 306956.8 | 0 | 0 | 0
L000005100004 | 機具操作技術工，鉸合機操作手資 | 式 | 1336 | 0 | 102872 | 102872 | 0 | 0 | 0
L000005900002 | 室內配線、配電線路裝修技術工，池體 | 工 | 60 | 2800 | 168000 | 168000 | 0 | 0 | 0
配管工資
L000005900002-02 | 室內配線、配電線路裝修技術工，配管 | 工 | 50 | 2450 | 122500 | 122500 | 0 | 0 | 0
工資
L000005900002-12 | 室內配線、配電線路裝修技術工，電線 | 工 | 270 | 2450 | 661500 | 661500 | 0 | 0 | 0
及電纜安裝工資，配線、結線工資
L000005900002-2 | 室內配線、配電線路裝修技術工，配管 | 工 | 600 | 2450 | 1470000 | 1470000 | 0 | 0 | 0
、燒焊(含氬焊)工資(含施工架及安全防
護)
L000005900002-22 | 室內配線、配電線路裝修技術工，溢回 | 工 | 34 | 2800 | 95200 | 95200 | 0 | 0 | 0
收配管工資
L000005900002-32 | 室內配線、配電線路裝修技術工，機房 | 工 | 42 | 2800 | 117600 | 117600 | 0 | 0 | 0
設備定位安裝、配管工資
L000005900004 | 室內配線、配電線路裝修技術工，安裝 | 式 | 8 | 0 | 38760 | 38760 | 0 | 0 | 0
及安裝工資(含送電調整)
L00000590000404 | 電工，原廠裝配工資 | 式 | 38 | 0 | 1018400 | 1018400 | 0 | 0 | 0
L000005900004-11 | 電工，工資 | 式 | 1 | 0 | 5905613 | 5905613 | 0 | 0 | 0
L000005900004-17901 | 室內配線、配電線路裝修技術工，電氣 | 式 | 1 | 0 | 32898 | 32898 | 0 | 0 | 0
設備及管路工程，工資
L00000590008415 | 電工，分電箱安裝工資，現場箱體安裝 | 式 | 1 | 0 | 237500 | 237500 | 0 | 0 | 0
工資
L000005A00004 | 機工，電纜架工資 | 式 | 1 | 29400 | 29400 | 29400 | 0 | 0 | 0
L000005E00002 | 鋼管施工架技術工，施工架工(營建鷹架 | 工 | 249.052 | 2500 | 622630 | 622630 | 0 | 0 | 0
工)
L000005Y00002 | 冷凍空調設備裝修工，風管保溫工資 | 工 | 62 | 2450 | 151900 | 151900 | 0 | 0 | 0
L000005Y00002-02 | 冷凍空調設備裝修工，螺旋風管製作及 | 工 | 72 | 2450 | 176400 | 176400 | 0 | 0 | 0
安裝工資
L000005Y00002-2 | 冷凍空調設備裝修工，風管製作及安裝 | 工 | 276 | 2450 | 676200 | 676200 | 0 | 0 | 0
工資
L000006500004 | 清潔工，清潔及垃圾清運 | 式 | 1 | 0 | 60000 | 60000 | 0 | 0 | 0
L000006500004-04 | 清潔工，貼磚完成池體清潔 | 式 | 1 | 12000 | 12000 | 12000 | 0 | 0 | 0
L000006A00002 | 配合技術工之勞工，小工 | 工 | 5895.5166 | 0 | 11817776.76 | 11817776.76 | 0 | 0 | 0
L000006A00004 | 配合技術工之勞工，小工 | 式 | 3029 | 0 | 44404 | 44404 | 0 | 0 | 0
L000006A00004-4 | 配合技術工之勞工，小工，小工(含小搬 | 式 | 53 | 0 | 9540 | 9540 | 0 | 0 | 0
運)
L000006I00002 | 風箱及風口安裝工資，風口,百葉,風箱, | 工 | 180 | 2450 | 441000 | 441000 | 0 | 0 | 0
防蟲網,魚眼罩,風門,帆布接頭安裝工資
L0000071201 | 技術工 | M | 1521 | 65 | 98865 | 98865 | 0 | 0 | 0
L0000071211 | 技術工，安裝費用，金屬建材架構工 | M | 59.465 | 340 | 20218.1 | 20218.1 | 0 | 0 | 0
L0000071222 | 技術工，安裝費用，零星工料，工具及 | M2 | 557.8 | 0 | 140073.2 | 140073.2 | 0 | 0 | 0
損耗
L0000091202 | 生產體力工 | M2 | 7098 | 79 | 560742 | 560742 | 0 | 0 | 0
L0000092002 | 小工 | M2 | 505.5 | 102 | 51561 | 51561 | 0 | 0 | 0
L000009200A | 砌工資 | 支 | 2 | 128 | 256 | 256 | 0 | 0 | 0
L0000092011 | 小工 | M | 76.165 | 0 | 10450.52 | 10450.52 | 0 | 0 | 0
L0000092012 | 貼磚工資 | M2 | 560 | 650 | 364000 | 364000 | 0 | 0 | 0
L000009202A | 量測工資 | 工 | 48 | 2450 | 117600 | 117600 | 0 | 0 | 0
L0000092032 | 填縫工資 | M2 | 560 | 220 | 123200 | 123200 | 0 | 0 | 0
L000009204A | 鋪工資 | 塊 | 56 | 23 | 1288 | 1288 | 0 | 0 | 0
L00000O0001 | 加工費用 | M | 409 | 0 | 108540 | 108540 | 0 | 0 | 0
L00000O0018 | 加工費用 | 組 | 1038 | 0 | 70584 | 70584 | 0 | 0 | 0
L00000O0022 | 加工費用（含安裝） | M2 | 123 | 1266 | 155718 | 155718 | 0 | 0 | 0
L0145000004 | 非破壞性檢驗費 | 式 | 318 | 0 | 1017600 | 1017600 | 0 | 0 | 0
L0145000014 | 丁類危險性工作場所審查作業費 | 式 | 1 | 0 | 225000 | 225000 | 0 | 0 | 0
L0152300004 | 乙級勞工安全衛生管理員 | 式 | 1 | 0 | 500000 | 500000 | 0 | 0 | 0
L0220000002 | 二次施工縫打V槽，砂漿填補 | M2 | 622 | 43 | 26746 | 26746 | 0 | 0 | 0
L029990000D | 配管及設備安裝工資 | 台 | 2 | 10000 | 20000 | 20000 | 0 | 0 | 0
L0512000004 | 鋼材切截加工 | 式 | 318 | 0 | 1780800 | 1780800 | 0 | 0 | 0
L080002000B | 安裝及拆紙 | 才 | 14939.41 | 0 | 947224.52 | 947224.52 | 0 | 0 | 0
L146420000A | 試車藥水 PH液500L、CL液500L | L | 1000 | 160 | 160000 | 160000 | 0 | 0 | 0
L146420010A | 試車藥劑:氯錠 25KG | 桶 | 2 | 5000 | 10000 | 10000 | 0 | 0 | 0
L150800000A | 保溫工資 | 工 | 120 | 2450 | 294000 | 294000 | 0 | 0 | 0
L154000000D | 膨脹水箱吊裝定位工料 | 台 | 1 | 3920 | 3920 | 3920 | 0 | 0 | 0
L15410T1004 | 管路試水站壓及探漏 | 式 | 1 | 26460 | 26460 | 26460 | 0 | 0 | 0
L1595010004 | 測試及調整、人員訓練 | 式 | 1 | 49000 | 49000 | 49000 | 0 | 0 | 0
L159501001A | 測試運轉 | 箱 | 4 | 0 | 36000 | 36000 | 0 | 0 | 0
L1595010024 | 測試調整平衡及驗證報告書撰寫 | 式 | 1 | 32340 | 32340 | 32340 | 0 | 0 | 0
L1595010034 | 試機運轉及調整費 | 式 | 1 | 4000 | 4000 | 4000 | 0 | 0 | 0
L1595010044 | 調整過程與測試紀錄 | 式 | 1 | 60760 | 60760 | 60760 | 0 | 0 | 0
L1600000004 | 負載2次側管線工料 | 式 | 1 | 180000 | 180000 | 180000 | 0 | 0 | 0
L1614000001 | 配線工資 | M | 40 | 70 | 2800 | 2800 | 0 | 0 | 0
L7129000004 | 行政管理費 | 式 | 1 | 0 | 45000 | 45000 | 0 | 0 | 0
L7133000001 | 溝槽雙側收邊條 ABS (安裝埋設屬泥作 | M | 370 | 180 | 66600 | 66600 | 0 | 0 | 0
工程)
L7212000001 | 金屬材料，裁切加工電銲 | M | 277.5 | 612 | 169830 | 169830 | 0 | 0 | 0
L7212000004 | 配管燒焊工資(充氮無氧焊接)含另料 | 式 | 1 | 5880 | 5880 | 5880 | 0 | 0 | 0
L7212000019 | 金屬材料，裁切加工電銲，廠內加工費 | KG | 12755 | 21 | 267855 | 267855 | 0 | 0 | 0
用
L721200002A | 現場室內美檜裁切裝釘工資 | 間 | 2 | 70000 | 140000 | 140000 | 0 | 0 | 0
L7212000034 | 異型裁切費用 | 式 | 938 | 0 | 29852 | 29852 | 0 | 0 | 0
L7212000044 | 裁切費(水刀機器切割) | 式 | 1 | 0 | 266 | 266 | 0 | 0 | 0
M0154000002 | 產品，施工輔助設施，安全母索，吊纜 | M2 | 505.5 | 213 | 107671.5 | 0 | 0 | 107671.5 | 0
車作業費用，金屬製品
M0154000004 | 產品，施工輔助設施，安全母索 | 式 | 6554 | 0 | 52432 | 0 | 0 | 52432 | 0
M0154013008 | 安全防落裝置 | 組 | 2 | 77900 | 155800 | 0 | 0 | 155800 | 0
M0154020002 | 產品，施工輔助設施，外部施工架防護 | M2 | 6554 | 20 | 131080 | 0 | 0 | 131080 | 0
網，施工中安全防護網
M0154030002 | 產品，施工輔助設施，外部施工架防塵 | M2 | 6554 | 340 | 2228360 | 0 | 0 | 2228360 | 0
網，鋼管，框式(含腳踏板、防塵網，租
金)
M0154080004 | 產品，施工輔助設施，外部施工架安全 | 式 | 6554 | 0 | 65540 | 0 | 0 | 65540 | 0
夾板，(防落夾板)
M0155640008 | 產品，交通錐 | 組 | 50 | 700 | 35000 | 0 | 0 | 35000 | 0
M0157400006 | 不銹鋼4"溫度計附套筒(0~50℃) | 只 | 18 | 3430 | 61740 | 0 | 0 | 61740 | 0
M0157400106 | 板式熱交換入、出溫度錶 | 只 | 20 | 800 | 16000 | 0 | 0 | 16000 | 0
M0157400208 | 溫度感應器、溫度錶 | 組 | 1 | 4500 | 4500 | 0 | 0 | 4500 | 0
M0157400308 | 溫控感應器、溫度錶 | 組 | 1 | 4500 | 4500 | 0 | 0 | 4500 | 0
M015742110L | 產品，職業安全衛生，保護器材，頭部 | 頂 | 200 | 300 | 60000 | 0 | 0 | 60000 | 0
，安全帽
M0157422208 | 產品，職業安全衛生，保護器材，呼吸 | 組 | 50 | 70 | 3500 | 0 | 0 | 3500 | 0
，口罩
M0157424268 | 產品，職業安全衛生，保護器材，眼睛 | 組 | 50 | 75 | 3750 | 0 | 0 | 3750 | 0
，護目鏡，電焊護目鏡+防塵護目鏡
M015742650M | 產品，職業安全衛生，保護器材，手部 | 雙 | 1500 | 15 | 22500 | 0 | 0 | 22500 | 0
，工作手套，棉質
M0157429108 | 產品，職業安全衛生，保護器材，高處 | 組 | 20 | 30 | 600 | 0 | 0 | 600 | 0
作業，安全帶，(大掛勾)+(小掛勾)
M015742920602 | 產品，職業安全衛生，保護器材，高處 | 只 | 13 | 0 | 146250 | 0 | 0 | 146250 | 0
作業，緩降器，緩降機,落地型固定架,
往復使用式,懸臂長66CM含避難器具使用
方法牌
M0157429402 | 產品，職業安全衛生，保護器材，高處 | M2 | 300 | 700 | 210000 | 0 | 0 | 210000 | 0
作業，安全網，屋頂施作
M015742A118 | 產品，職業安全衛生，保護器材，意外 | 組 | 3 | 400 | 1200 | 0 | 0 | 1200 | 0
傷害救護設備，急救箱，手提式
M015742D406 | 產品，職業安全衛生，保護器材，臨水 | 只 | 2 | 1000 | 2000 | 0 | 0 | 2000 | 0
作業救生設備，救生圈
M015743000402 | 產品，職業安全衛生，教育訓練，需量 | 式 | 1 | 0 | 26600 | 0 | 0 | 26600 | 0
控制系統設定測試及教育訓練
M015743A00403 | 產品，職業安全衛生，教育訓練，安全 | 式 | 1 | 0 | 142500 | 0 | 0 | 142500 | 0
衛生教育訓練，電能管理監控系統設定
測試及教育訓練
M0157490008 | 掛勾 | 組 | 88 | 250 | 22000 | 0 | 0 | 22000 | 0
M0181000004 | 產品，設施使用許可，緊急電源發電機 | 式 | 1 | 17100 | 17100 | 0 | 0 | 17100 | 0
組設置性能技師簽證費
M0181080004001 | 產品，設施使用許可，電信申請作業費 | 式 | 1 | 0 | 95000 | 0 | 0 | 95000 | 0
M022407000101 | 產品，排水管路，PVC 空調排水管 2" | M | 262 | 0 | 5764 | 0 | 0 | 5764 | 0
* 4.1mm
M022407000102 | 產品，排水管路，PVC 空調排水管 3" | M | 57 | 0 | 1824 | 0 | 0 | 1824 | 0
* 5.5mm
M022407000103 | 產品，排水管路，PVC 空調排水管 4" | M | 6 | 0 | 192 | 0 | 0 | 192 | 0
* 6.6mm
M022407000104 | 產品，排水管路，PVC 空調主機排水管 | M | 46 | 0 | 1472 | 0 | 0 | 1472 | 0
2" * 4.1mm
M022407000105 | 產品，排水管路，PVC 排水管 3/4" × | M | 18 | 0 | 396 | 0 | 0 | 396 | 0
2.7mm
M022407000106 | 產品，排水管路，PVC 排水管 1-1/2" | M | 85 | 0 | 4845 | 0 | 0 | 4845 | 0
× 3.6mm
M022407000107 | 產品，排水管路，PVC 排水管 2" × | M | 509 | 0 | 40720 | 0 | 0 | 40720 | 0
4.1mm
M022407000108 | 產品，排水管路，PVC 排水管 3" × | M | 351 | 0 | 50895 | 0 | 0 | 50895 | 0
5.1mm
M022407000109 | 產品，排水管路，PVC 排水管 4" × | M | 61 | 0 | 14579 | 0 | 0 | 14579 | 0
6.6mm
M022407000111 | 產品，排水管路，PVC 雨水管 2" × | M | 153 | 0 | 9486 | 0 | 0 | 9486 | 0
4.1mm
M022407000112 | 產品，排水管路，PVC 雨水管 3" * | M | 572 | 0 | 82940 | 0 | 0 | 82940 | 0
5.1mm
M022407000113 | 產品，排水管路，PVC 雨水管 4" * | M | 12 | 0 | 2868 | 0 | 0 | 2868 | 0
6.6mm
M022407000114 | 產品，排水管路，PVC 雨水管 5" * | M | 183 | 0 | 57462 | 0 | 0 | 57462 | 0
7.5mm
M022407000115 | 產品，排水管路，PVC 雨水管 6" * | M | 69 | 0 | 26358 | 0 | 0 | 26358 | 0
8.5mm
M022407000116 | 產品，排水管路，PVC 雨水管 8" * | M | 10 | 0 | 5530 | 0 | 0 | 5530 | 0
10.3mm
M0225520001 | 鋼軌樁打拔 | M | 1316.7 | 900 | 1185030 | 0 | 0 | 1185030 | 0
M02495X0014 | 監視系統設備(含遠端監看) | 式 | 1 | 0 | 79000 | 0 | 0 | 79000 | 0
M02502C000402 | 產品，套管，筏基套管 | 式 | 1 | 0 | 9500 | 0 | 0 | 9500 | 0
M025100000402 | 產品，用水申請作業費 | 式 | 1 | 0 | 19000 | 0 | 0 | 19000 | 0
M02510c000101 | 產品，自來水給水工程，給水管線， | M | 57 | 0 | 1026 | 0 | 0 | 1026 | 0
PVC 回收給水管 1/2" × 2.7mm
M02510c000102 | 產品，自來水給水工程，給水管線， | M | 53 | 0 | 1166 | 0 | 0 | 1166 | 0
PVC 回收給水管 3/4" × 2.7mm
M02510c000103 | 產品，自來水給水工程，給水管線， | M | 35 | 0 | 1120 | 0 | 0 | 1120 | 0
PVC 回收給水管 1" × 3.2mm
M02510c000104 | 產品，自來水給水工程，給水管線， | M | 187 | 0 | 3366 | 0 | 0 | 3366 | 0
PVC 給水管 1/2" × 2.7mm
M02510c000105 | 產品，自來水給水工程，給水管線， | M | 97 | 0 | 2134 | 0 | 0 | 2134 | 0
PVC 給水管 3/4" × 2.7mm
M02510c000106 | 產品，自來水給水工程，給水管線， | M | 213 | 0 | 6816 | 0 | 0 | 6816 | 0
PVC 給水管 1" × 3.2mm
M02510c000107 | 產品，自來水給水工程，給水管線， | M | 71 | 0 | 3053 | 0 | 0 | 3053 | 0
PVC 給水管 1-1/4" × 3.2mm
M02510c000108 | 產品，自來水給水工程，給水管線， | M | 75 | 0 | 4275 | 0 | 0 | 4275 | 0
PVC 給水管 1-1/2" × 3.7mm
M02510c000109 | 產品，自來水給水工程，給水管線， | M | 151 | 0 | 12080 | 0 | 0 | 12080 | 0
PVC 給水管 2" × 4.1mm
M02510c000111 | 產品，自來水給水工程，給水管線， | M | 30 | 0 | 3090 | 0 | 0 | 3090 | 0
PVC 給水管 2-1/2" × 4.1mm
M02510c000112 | 產品，自來水給水工程，給水管線， | M | 73 | 0 | 7519 | 0 | 0 | 7519 | 0
PVC 給水管 3" × 5.5mm
M025173000605 | 產品，控制閥，減壓閥，法蘭式,鑄鐵, | 只 | 1 | 0 | 16650 | 0 | 0 | 16650 | 0
10K,100mmΦ(4")
M025175000602 | 產品，控制閥，持壓閥，不銹鋼隔膜式 | 只 | 1 | 0 | 25175 | 0 | 0 | 25175 | 0
持壓閥 牙口16K 2"
M0252500006001 | 產品，自來水用戶水量計，平面水表， | 只 | 1 | 0 | 7807 | 0 | 0 | 7807 | 0
游泳池專用水錶, 1-1/2"平面水錶
M0252500006002 | 產品，自來水用戶水量計，平面水表， | 只 | 1 | 0 | 54483 | 0 | 0 | 54483 | 0
民生用水水錶組 2"立式水錶,2"GVx2,十
字管濾網
M025310000404 | 產品，污水管線施工，配電工程 | 式 | 1 | 0 | 14250 | 0 | 0 | 14250 | 0
M025310000405 | 產品，污水管線施工，配管工程 | 式 | 1 | 0 | 14250 | 0 | 0 | 14250 | 0
M02532100000402 | 產品，用戶排水預留管帽 | 式 | 1 | 0 | 2280 | 0 | 0 | 2280 | 0
M02532N00000405 | 產品，雨水陰井(含鑄鐵蓋) | 式 | 1 | 0 | 28500 | 0 | 0 | 28500 | 0
M02532N00000406 | 產品，RC預鑄污水陰井(含鑄鐵蓋) | 式 | 1 | 0 | 28500 | 0 | 0 | 28500 | 0
M02534000000404 | 產品，開挖回填 | 式 | 1 | 0 | 28500 | 0 | 0 | 28500 | 0
M02534000000405 | 產品，基地內既有管路遷移銜接費 | 式 | 1 | 0 | 19000 | 0 | 0 | 19000 | 0
M02534000000406 | 產品，五金另料 | 式 | 1 | 0 | 564730 | 0 | 0 | 564730 | 0
M025350000402 | 產品，存水彎(含清潔口.閘閥箱) | 式 | 5 | 0 | 28500 | 0 | 0 | 28500 | 0
M026100001402 | 產品，排水管涵，含開挖回填，管路開 | 式 | 1 | 0 | 28500 | 0 | 0 | 28500 | 0
挖回填
M026313000403 | 產品，陰井，用戶排水污水陰井(含鑄鐵 | 式 | 1 | 0 | 23750 | 0 | 0 | 23750 | 0
蓋)
M02631A000401 | 產品，分水箱，防漏配件 | 式 | 2 | 0 | 161379 | 0 | 0 | 161379 | 0
M02631A000402 | 產品，分水箱，固定鐵件 | 式 | 2 | 0 | 322757 | 0 | 0 | 322757 | 0
M02631A000403 | 產品，分水箱，鎖緊鐵件 | 式 | 2 | 0 | 201724 | 0 | 0 | 201724 | 0
M02631A000404 | 產品，分水箱，閥開孔及法蘭 | 式 | 2 | 0 | 57000 | 0 | 0 | 57000 | 0
M02631A000801 | 產品，分水箱，底板 | 片 | 66 | 0 | 225066 | 0 | 0 | 225066 | 0
M02631A000802 | 產品，分水箱，牆板 | 組 | 46 | 0 | 389376 | 0 | 0 | 389376 | 0
M02631A000803 | 產品，分水箱，頂板 | 片 | 66 | 0 | 170610 | 0 | 0 | 170610 | 0
M02631A000804 | 產品，分水箱，人孔及通氣孔 | 組 | 3 | 0 | 32490 | 0 | 0 | 32490 | 0
M02631A000805 | 產品，分水箱，內樓梯 | 組 | 3 | 0 | 16530 | 0 | 0 | 16530 | 0
M02631A000806 | 產品，分水箱，外樓梯 | 組 | 3 | 0 | 7980 | 0 | 0 | 7980 | 0
M02631A000807 | 產品，分水箱，導流板 | 組 | 4 | 0 | 40356 | 0 | 0 | 40356 | 0
M02631A000A01 | 產品，分水箱，邊框 | 支 | 8 | 0 | 21876 | 0 | 0 | 21876 | 0
M0272610003 | 產品，級配粒料底層，碎石級配 | M3 | 64 | 800 | 51200 | 0 | 0 | 51200 | 0
M0278600302 | 產品，高壓混凝土地磚，厚80mm，固定 | M2 | 622 | 1302 | 809844 | 0 | 0 | 809844 | 0
器型植草磚(岩面) 24*24*
8cm
(平板面)-劃線用 20*10*
8cm
含圓型固定器
M027860D202 | 產品，高壓混凝土地磚，長300*寬 | M2 | 318 | 1093 | 347574 | 0 | 0 | 347574 | 0
300mm，厚60mm，(細鑿面 / 洗石子面)
30*30*
6cm
(洗石子面) 30*25*6cm
M028910000603 | 產品，標誌，避難器具設置位置標示牌 | 只 | 16 | 0 | 800 | 0 | 0 | 800 | 0
36×12cm
M028910000604 | 產品，標誌，避難器具指標(入口用) | 只 | 9 | 0 | 450 | 0 | 0 | 450 | 0
M028910000605 | 產品，標誌，避難器具指標(單向) | 只 | 16 | 0 | 800 | 0 | 0 | 800 | 0
M0290030003 | 客土 | M3 | 13.02 | 808 | 10520.16 | 0 | 0 | 10520.16 | 0
M029280000A | 苗木費 | 株 | 8711 | 0 | 1160297 | 0 | 0 | 1160297 | 0
M029280010A | 苗木費(袋)苗 | 株 | 41 | 0 | 208525 | 0 | 0 | 208525 | 0
M0305022003 | 產品，粒料，細粒料，襯墊砂 | M3 | 47 | 950 | 44650 | 0 | 0 | 44650 | 0
M03050421L3 | 產品，預拌混凝土材料費，140kgf/ | M3 | 507 | 2265 | 1148355 | 0 | 0 | 1148355 | 0
cm2，第1型水泥，工地交貨
M03050441L3 | 產品，預拌混凝土材料費，210kgf/ | M3 | 25 | 2350 | 58750 | 0 | 0 | 58750 | 0
cm2，第1型水泥，工地交貨
M03050461L3 | 產品，預拌混凝土材料費，280kgf/ | M3 | 8111 | 2550 | 20683050 | 0 | 0 | 20683050 | 0
cm2，第1型水泥，工地交貨
M0305210002 | 水泥披覆層 | M2 | 20.5 | 10 | 205 | 0 | 0 | 205 | 0
M0305210012 | 角隅水泥砂漿倒角處理 | M2 | 8399 | 34 | 285566 | 0 | 0 | 285566 | 0
M0305210028 | 無收縮水泥3cm | 組 | 4 | 2550 | 10200 | 0 | 0 | 10200 | 0
M0305210032 | 樓梯自平水泥 | M2 | 98 | 420 | 41160 | 0 | 0 | 41160 | 0
M0311011502 | 聚氯乙烯運動地板材料費 (厚度≧ | M2 | 194 | 2006 | 389164 | 0 | 0 | 389164 | 0
7.0mm)
M0321000308 | 鋼筋防護套 | 組 | 1000 | 20 | 20000 | 0 | 0 | 20000 | 0
M0321003708 | 產品，鋼筋，鋼筋續接器，D25mm(#8)， | 組 | 24 | 120 | 2880 | 0 | 0 | 2880 | 0
工地交貨，柱
M0321003908 | 產品，鋼筋，鋼筋續接器，D32mm(#10) | 組 | 3994 | 140 | 559160 | 0 | 0 | 559160 | 0
，工地交貨，柱
M03210039081 | 產品，鋼筋，鋼筋續接器，D32mm轉 | 組 | 184 | 130 | 23920 | 0 | 0 | 23920 | 0
D25mm(#10轉#8)，工地交貨，柱
M032100A708 | 產品，鋼筋，螺紋錨定頭，D25mm(#8)， | 組 | 172 | 100 | 17200 | 0 | 0 | 17200 | 0
工地交貨，柱，T頭
M032100A908 | 產品，鋼筋，螺紋錨定頭，D32mm(#10) | 組 | 1343 | 110 | 147730 | 0 | 0 | 147730 | 0
，工地交貨，柱，T頭
M0331020109 | 預塗式混凝土接著劑 | KG | 104.55 | 102 | 10664.1 | 0 | 0 | 10664.1 | 0
M034191000801 | 產品，預鑄電力人孔及手孔，預鑄人孔 | 只 | 2 | 0 | 186200 | 0 | 0 | 186200 | 0
，A0 高壓人孔(含人孔蓋、蓋架及配件)
M0406100301 | V字槽樹脂砂漿填補 | M | 1311 | 34 | 44574 | 0 | 0 | 44574 | 0
M042110000A | 產品，砌紅磚 | 塊 | 2106 | 5 | 10530 | 0 | 0 | 10530 | 0
M0506020002 | 產品，金屬材料，鐵線，螺桿、鐵絲去 | M2 | 622 | 51 | 31722 | 0 | 0 | 31722 | 0
除及蜂巢修補平順
M0506020009 | 產品，金屬材料，鐵線，洋釘鐵絲及鐵 | KG | 7905.6 | 40 | 316224 | 0 | 0 | 316224 | 0
件等
M05060200091 | 產品，金屬材料，鐵線，鐵絲 | KG | 6428 | 12 | 77136 | 0 | 0 | 77136 | 0
M0506021009 | 產品，金屬材料，鐵線，鍍鋅，#12 | KG | 1310.8 | 15 | 19662 | 0 | 0 | 19662 | 0
M05060D0001 | 產品，金屬材料，鐵件，金屬製品，五 | M | 59.465 | 340 | 20218.1 | 0 | 0 | 20218.1 | 0
金配件，調緊器，固定件
M05060D00011 | 產品，金屬材料，鐵件，金屬製品，五 | M | 16.7 | 1063 | 17752.1 | 0 | 0 | 17752.1 | 0
金配件.廠製，加工(雷射切割)
M05060D00012 | 產品，金屬材料，鐵件，五金及另件 | M | 17 | 17 | 289 | 0 | 0 | 289 | 0
M05060D0002 | 產品，金屬材料，鐵件，二分吊筋及五 | M2 | 589 | 0 | 59585 | 0 | 0 | 59585 | 0
金配件
M05060D00021 | 產品，金屬材料，鐵件，五金配件 | M2 | 155 | 595 | 92225 | 0 | 0 | 92225 | 0
M05060D00022 | 產品，金屬材料，鐵件，金屬製品，五 | M2 | 505.5 | 1020 | 515610 | 0 | 0 | 515610 | 0
金配件.廠製，加工
M05060D00023 | 產品，金屬材料，鐵件，五金零件 | M2 | 202 | 152 | 30704 | 0 | 0 | 30704 | 0
M05060D00024 | 產品，金屬材料，鐵件，固定五金及配 | M2 | 123 | 748 | 92004 | 0 | 0 | 92004 | 0
件
M05060D00025 | 產品，金屬材料，鐵件，結合五金及配 | M2 | 526 | 153 | 80478 | 0 | 0 | 80478 | 0
件
M05060D0004 | 產品，金屬材料，鐵件，五金配件 | 式 | 108 | 0 | 21772 | 0 | 0 | 21772 | 0
M05060D00041 | 產品，金屬材料，鐵件，固定五金配件 | 式 | 398 | 0 | 72656 | 0 | 0 | 72656 | 0
M05060D00042 | 產品，金屬材料，鐵件，五金另件 | 式 | 2783 | 0 | 103950 | 0 | 0 | 103950 | 0
M05060D00043 | 產品，金屬材料，鐵件，五金消耗另料 | 式 | 4 | 0 | 60690 | 0 | 0 | 60690 | 0
M05060D00044 | 產品，金屬材料，鐵件，固定鐵件及五 | 式 | 5685 | 0 | 179225 | 0 | 0 | 179225 | 0
金另料
M05060D00045 | 產品，金屬材料，鐵件，結合五金及配 | 式 | 44.1 | 0 | 81788.3 | 0 | 0 | 81788.3 | 0
件
M05060D00046 | 產品，金屬材料，鐵件，鐵件;五金 | 式 | 3 | 0 | 106080 | 0 | 0 | 106080 | 0
M05060D00047 | 產品，金屬材料，鐵件，五金另料及其 | 式 | 1 | 0 | 1000 | 0 | 0 | 1000 | 0
他
M05060D00048 | 產品，金屬材料，鐵件，另料及五金 | 式 | 1 | 0 | 1000 | 0 | 0 | 1000 | 0
M05060D0009 | 產品，五金零件(含固定繫件)，# | KG | 12755 | 9 | 114795 | 0 | 0 | 114795 | 0
SUS304
M05060D0012 | 不鏽鋼鐵皮 #22 | M2 | 98 | 704 | 68992 | 0 | 0 | 68992 | 0
M05060D0014 | 產品，金屬材料，鐵件，五金零件(含固 | 式 | 277.5 | 0 | 54884 | 0 | 0 | 54884 | 0
定繫件)
M05060D0022 | 不鏽鋼鐵皮 #24 | M2 | 196 | 857 | 167972 | 0 | 0 | 167972 | 0
M05060D0032 | 不鏽鋼鐵皮 #26 | M2 | 66 | 1082 | 71412 | 0 | 0 | 71412 | 0
M0509000004 | 五金另件(含M8不銹鋼螺栓) | 式 | 186 | 0 | 14322 | 0 | 0 | 14322 | 0
M0509007004 | 產品，金屬接合，不銹鋼螺栓，不鏽鋼 | 式 | 1 | 38000 | 38000 | 0 | 0 | 38000 | 0
固定角鋼、六角螺栓、U螺栓、五金等
M050900J008 | 產品，金屬接合，基礎錨定螺栓，預埋( | 組 | 4 | 6089 | 24356 | 0 | 0 | 24356 | 0
M22長70cm 8支1組)
M0509100002 | 溶接焊條材料費 | M2 | 852.31 | 0 | 39103.95 | 0 | 0 | 39103.95 | 0
M0509100004 | 氧氣乙炔焊條…等另料 | 式 | 1 | 33026 | 33026 | 0 | 0 | 33026 | 0
M0509100104 | 鋼材安裝焊接及组立 | 式 | 318 | 0 | 2130600 | 0 | 0 | 2130600 | 0
M0509100204 | 焊條，氧氣，乙炔 | 式 | 318 | 0 | 2035200 | 0 | 0 | 2035200 | 0
M0509100304 | 氬焊焊條…等另料 | 式 | 1 | 21462 | 21462 | 0 | 0 | 21462 | 0
M0509100402 | 點焊鋼絲網 φ4*4/150*150，含工料 | M2 | 3256.8 | 153 | 498290.4 | 0 | 0 | 498290.4 | 0
M0512011231 | LS-30*3mm(租用) | M | 1467 | 30 | 44010 | 0 | 0 | 44010 | 0
M051201C005 | C型鋼(含安裝及材料費) | T | 13 | 45000 | 585000 | 0 | 0 | 585000 | 0
M0512410004 | 產品，建築鋼結構，鋼料，運輸，(含吊 | 式 | 1 | 0 | 22744 | 0 | 0 | 22744 | 0
車，零星工料，五金)
M0512410009 | 產品，建築鋼結構，鋼料，槽鐵125* | KG | 938 | 36 | 33768 | 0 | 0 | 33768 | 0
65mm*10支
M0550000001 | 產品，金屬製品，不銹鋼鋼索φ9mm # | M | 59.465 | 128 | 7611.52 | 0 | 0 | 7611.52 | 0
SUS304
M0550000002 | 產品，金屬製品，50*100*3T鋼管，金屬 | M2 | 557.8 | 2975 | 1659455 | 0 | 0 | 1659455 | 0
建材架構工
M055000000603 | 產品，金屬製品，不銹鋼高籠型屋頂落 | 只 | 42 | 0 | 33516 | 0 | 0 | 33516 | 0
水頭 3"
M0550000006032 | 產品，金屬製品，不銹鋼高籠型落水頭( | 只 | 4 | 0 | 3192 | 0 | 0 | 3192 | 0
截水溝) 3"
M05500000062503 | 產品，金屬製品，地板落水頭 2"， | 只 | 113 | 0 | 97745 | 0 | 0 | 97745 | 0
不銹鋼方型防臭落水頭 2"
M0550050101 | 產品，不銹鋼管，直徑=1cm ，3/8"φ | M | 186 | 198 | 36828 | 0 | 0 | 36828 | 0
M0550050C08 | 產品，不銹鋼管，直徑=12cm ，5"φ | 組 | 2 | 35000 | 70000 | 0 | 0 | 70000 | 0
M05500K0001 | 產品，欄杆，金屬，欄杆本體，38mm* | M | 277.5 | 0 | 1080645 | 0 | 0 | 1080645 | 0
6T扁鐵，75mm*6T扁鐵，粉體烤漆(色另
訂)
M05500K00011 | 產品，欄杆，金屬，欄杆本體，38mm* | M | 18 | 1109 | 19962 | 0 | 0 | 19962 | 0
6T扁鐵，基座T=6mm，粉體烤漆(色另訂)
M05500R0002 | 鍍鋅鐵皮 #20 | M2 | 104 | 811 | 84344 | 0 | 0 | 84344 | 0
M05500R0012 | 鍍鋅鐵皮 #22 | M2 | 290 | 649 | 188210 | 0 | 0 | 188210 | 0
M05500R0022 | 鍍鋅鐵皮 #24 | M2 | 344 | 487 | 167528 | 0 | 0 | 167528 | 0
M05500R0032 | 鍍鋅鐵皮 #26 | M2 | 20 | 406 | 8120 | 0 | 0 | 8120 | 0
M05500U0001 | 不銹鋼板 | M | 75 | 765 | 57375 | 0 | 0 | 57375 | 0
M05500U0011 | 溝槽內預埋隔板不鏽鋼L版180L×50W× | M | 119 | 900 | 107100 | 0 | 0 | 107100 | 0
3mm 含加工、固定
M0552000001 | 3mm不鏽鋼蓋板 | M | 8 | 2470 | 19760 | 0 | 0 | 19760 | 0
M0552000006 | 池底集迴水蓋 12" | 只 | 3 | 3000 | 9000 | 0 | 0 | 9000 | 0
M055200000A | ST扶手 C型 含固定及修飾面蓋 | 支 | 12 | 1200 | 14400 | 0 | 0 | 14400 | 0
M055200003A | 池階ST造型扶手 | 支 | 2 | 8000 | 16000 | 0 | 0 | 16000 | 0
M055200004A | 池階ST造型扶手 含固定及修飾面蓋 | 支 | 2 | 10000 | 20000 | 0 | 0 | 20000 | 0
M0552000058 | 浮浴ST盤+ST扶手 | 組 | 3 | 12000 | 36000 | 0 | 0 | 36000 | 0
M055200006G | 游泳池扶手洩水磚 119×244×23mm | 片 | 20 | 680 | 13600 | 0 | 0 | 13600 | 0
M055200007G | 游泳池扶手磚 119×244×23mm | 片 | 330 | 495 | 163350 | 0 | 0 | 163350 | 0
M0552000088 | 湧泉ST盤+ST扶手 | 組 | 2 | 12000 | 24000 | 0 | 0 | 24000 | 0
M0552000098 | 蹲式廁所扶手 | 組 | 10 | 3600 | 36000 | 0 | 0 | 36000 | 0
M0552000106 | 池底集迴水蓋 9" | 只 | 2 | 2500 | 5000 | 0 | 0 | 5000 | 0
M0552010001 | 產品，扶手，金屬φ38.1mm鋼管，造型 | M | 104 | 1122 | 116688 | 0 | 0 | 116688 | 0
鋼板 T=6mm 扶手支撐及配件，粉體烤漆
（色另訂
M05520100011 | 產品，扶手，金屬φ38.1mm鋼管，造型 | M | 74 | 1318 | 97532 | 0 | 0 | 97532 | 0
鋼板 T=6mm，扶手底座及配件，粉體烤
漆（色另訂
M0573600004 | 3mm鋁板 | 式 | 4 | 0 | 14240 | 0 | 0 | 14240 | 0
M0573600104 | 3mm鋁複合板 | 式 | 2 | 0 | 20800 | 0 | 0 | 20800 | 0
M060500000400 | 產品，木作及塑膠基本材料及施工方法 | 式 | 2 | 0 | 3800 | 0 | 0 | 3800 | 0
，木板
M060508000B | 產品，木料損耗 | 才 | 2623.8 | 10 | 26238 | 0 | 0 | 26238 | 0
M060508000B1 | 產品，木料，清水模板用木材(木料(含 | 才 | 15152.4 | 230 | 3485052 | 0 | 0 | 3485052 | 0
支撐料)
M060508000B2 | 產品，木料，模板用木材(木料(含支撐 | 才 | 91573.2 | 200 | 18314640 | 0 | 0 | 18314640 | 0
料))
M060508C302 | 夾板及角材 | M2 | 329 | 527 | 173383 | 0 | 0 | 173383 | 0
M060508C314 | 耐燃角料 | 式 | 160 | 0 | 37760 | 0 | 0 | 37760 | 0
M0605090002 | 產品，夾板，三分夾板(柳桉木固定) | M2 | 697 | 340 | 236980 | 0 | 0 | 236980 | 0
M0605090012 | 15mm木絲板 | M2 | 526 | 918 | 482868 | 0 | 0 | 482868 | 0
M0605092402 | 13mm厚板材 | M2 | 123 | 2593 | 318939 | 0 | 0 | 318939 | 0
M0605092408 | 置板架，防水閘門 | 組 | 3 | 4750 | 14250 | 0 | 0 | 14250 | 0
M0605092412 | 22mm厚板材 | M2 | 155 | 1488 | 230640 | 0 | 0 | 230640 | 0
M0605092424 | 22MM厚板材 | 式 | 20 | 0 | 20580 | 0 | 0 | 20580 | 0
M060509243B | 美檜 加工企口 4分厚 板材 (室內天 | 才 | 1150 | 650 | 747500 | 0 | 0 | 747500 | 0
、地、四面牆)
M06050A1004 | 4mm聚碳酸酯板 | 式 | 4 | 0 | 22400 | 0 | 0 | 22400 | 0
M06050A3002 | 10㎜纖維水泥板 | M2 | 202 | 298 | 60196 | 0 | 0 | 60196 | 0
M06050A3012 | 12㎜纖維水泥板 | M2 | 202 | 340 | 68680 | 0 | 0 | 68680 | 0
M06050A3024 | 2mm厚熱固聚纖板 | 式 | 29 | 0 | 2320 | 0 | 0 | 2320 | 0
M0641120008 | 哺乳室檯面 | 組 | 1 | 18000 | 18000 | 0 | 0 | 18000 | 0
M064112001B | 檯面 | 才 | 218 | 255 | 55590 | 0 | 0 | 55590 | 0
M06411W000H | 五金 | 樘 | 88 | 0 | 248221 | 0 | 0 | 248221 | 0
M06411W0014 | 五金 | 式 | 121 | 0 | 205773 | 0 | 0 | 205773 | 0
M0705020002 | 產品，隔熱及防潮基本材料及施工方法 | M2 | 53 | 50 | 2650 | 0 | 0 | 2650 | 0
，不織布
M0711110002 | 奈米矽樹脂耐候防霉介面活化底塗 | M2 | 7098 | 116 | 823368 | 0 | 0 | 823368 | 0
M0711110019 | 底塗 | KG | 308 | 128 | 39424 | 0 | 0 | 39424 | 0
M0711120002 | 奈米矽樹脂耐候保護塗料中塗 | M2 | 7098 | 200 | 1419600 | 0 | 0 | 1419600 | 0
M0711130002 | 奈米憎水型高強度抗污保護塗料面塗 | M2 | 7098 | 223 | 1582854 | 0 | 0 | 1582854 | 0
M0711130019 | 面塗 | KG | 31.8 | 170 | 5406 | 0 | 0 | 5406 | 0
M0711140002 | 角隅抗裂纖維網補強(10+10cm) | M2 | 1946 | 0 | 50322.4 | 0 | 0 | 50322.4 | 0
M0711140011 | 窗框四角隅抗裂網補強(20cm*40cm) | M | 1436 | 34 | 48824 | 0 | 0 | 48824 | 0
M0714500009 | Vandex super結晶型防水材 | KG | 3694.5 | 170 | 628065 | 0 | 0 | 628065 | 0
M0714500109 | 油漆，水性防銹底漆 | KG | 27.5 | 375 | 10312.5 | 0 | 0 | 10312.5 | 0
M0714500209 | 胺基抗裂防水材 | KG | 579 | 213 | 123327 | 0 | 0 | 123327 | 0
M0714500309 | 單液彈性複合防水材 | KG | 5362 | 68 | 364616 | 0 | 0 | 364616 | 0
M0714500409 | 韌性防水材 | KG | 427.5 | 102 | 43605 | 0 | 0 | 43605 | 0
M0714500509 | 複合式防水材 | KG | 5618 | 68 | 382024 | 0 | 0 | 382024 | 0
M0714500601 | 複合式防水材2.0kg/m² | M | 2747 | 43 | 118121 | 0 | 0 | 118121 | 0
M0722100009 | 2.5cmPS隔熱板 | KG | 1546 | 136 | 210256 | 0 | 0 | 210256 | 0
M078401001A | 柳安角材、矽酸鈣板、防火玻璃纖維棉 | 間 | 2 | 45000 | 90000 | 0 | 0 | 90000 | 0
M0792010000 | 產品，填縫劑，25kg | 包 | 30 | 950 | 28500 | 0 | 0 | 28500 | 0
M0792020002 | 丙烯酸樹脂系乳液型接著劑 | M2 | 194 | 60 | 11640 | 0 | 0 | 11640 | 0
M0813000001 | 門箱 (不銹鋼SUS304) | M | 12.88 | 2375 | 30590 | 0 | 0 | 30590 | 0
M082101000G | 美檜窗斗、門斗、門片 | 片 | 2 | 18000 | 36000 | 0 | 0 | 36000 | 0
M08331e0001 | 捲門軸心(含支板及軸承)，鐵捲門 | M | 7.94 | 0 | 24321.9 | 0 | 0 | 24321.9 | 0
M08331k0001 | 底座 (黑鐵鋼板) | M | 12.88 | 1140 | 14683.2 | 0 | 0 | 14683.2 | 0
M0833200001 | 地坪不同材料不銹鋼收邊 | M | 50 | 1200 | 60000 | 0 | 0 | 60000 | 0
M0833200012 | 捲門片 | M2 | 29.624 | 3088 | 91478.91 | 0 | 0 | 91478.91 | 0
M0833200022 | 捲門片，鐵捲門 | M2 | 28.37 | 12825 | 363845.25 | 0 | 0 | 363845.25 | 0
M0871000001 | 產品，門五金，捲門軸心 | M | 12.88 | 950 | 12236 | 0 | 0 | 12236 | 0
M0871000004 | 產品，門五金，逃生 | 式 | 1 | 0 | 34199.75 | 0 | 0 | 34199.75 | 0
M0871020002 | 產品，門五金，門鎖/鎖心，門鎖及鉸鍊 | M2 | 123 | 1173 | 144279 | 0 | 0 | 144279 | 0
M0871020004 | 產品，門五金，門鎖/鎖心，自動防火裝 | 式 | 2 | 0 | 26601 | 0 | 0 | 26601 | 0
置(手動+自動閉鎖)
M087106100A | 廁所花崗岩門檻 (D2 L=100cm) | 支 | 2 | 7500 | 15000 | 0 | 0 | 15000 | 0
M087108000801 | 產品，門五金，感知器，漏水感知器及 | 組 | 7 | 0 | 110880 | 0 | 0 | 110880 | 0
10M漏水偵測帶(含設備安裝及連工帶料)
M087500000601 | 產品，窗五金，門窗磁簧偵測器(含設備 | 只 | 10 | 0 | 900 | 0 | 0 | 900 | 0
安裝及連工帶料)
M09050F0002 | 產品，黏著劑，原廠及收邊配件及防潮 | M2 | 329 | 170 | 55930 | 0 | 0 | 55930 | 0
布
M09050F000A | 產品，黏著劑，RC基底池磚 25kg | 包 | 85 | 950 | 80750 | 0 | 0 | 80750 | 0
M09050F000A1 | 產品，黏著劑，(25kg/包) | 包 | 1455.6325 | 260 | 378464.45 | 0 | 0 | 378464.45 | 0
M0925000002 | 9.5mm防潮石膏板 | M2 | 560 | 187 | 104720 | 0 | 0 | 104720 | 0
M093007000G | 止滑石紋石英磚15*15cm | 片 | 30580 | 13 | 397540 | 0 | 0 | 397540 | 0
M093007001G | 止滑石紋石英磚15*30cm | 片 | 7040 | 22 | 154880 | 0 | 0 | 154880 | 0
M093007002G | 止滑石紋石英磚20*27cm | 片 | 3384 | 18 | 60912 | 0 | 0 | 60912 | 0
M093007003G | 石紋修邊石英磚30*30cm | 片 | 3311 | 45 | 148995 | 0 | 0 | 148995 | 0
M093007004G | 石紋修邊石英磚30*60cm | 片 | 17099.5 | 0 | 1033890 | 0 | 0 | 1033890 | 0
M093007005G | 石紋修邊石英磚60x60+15x60cm凹凸粗造 | 片 | 4.2075 | 298 | 1253.84 | 0 | 0 | 1253.84 | 0
面混拼
M093007006G | 石紋修邊石英磚60x60+15x60cm混拼 | 片 | 1639 | 229 | 375331 | 0 | 0 | 375331 | 0
M093100000G | 木紋磚15*75cm | 片 | 8505 | 60 | 510300 | 0 | 0 | 510300 | 0
M093100001A | 游泳池水深指示磚 119×244×6.3 mm | 塊 | 4 | 1000 | 4000 | 0 | 0 | 4000 | 0
M093100002G | 游泳池深藍平磚 119×244×6.3 mm | 片 | 1696 | 45 | 76320 | 0 | 0 | 76320 | 0
M093100003G | 游泳池淺藍平磚 119×244×6.3 mm | 片 | 15036 | 39 | 586404 | 0 | 0 | 586404 | 0
M093103001B | 透心馬賽克2.5*2.5cm | 才 | 2860 | 0 | 171006 | 0 | 0 | 171006 | 0
M09310A000G | 游泳池條紋止滑磚 119×244×6.3 mm | 片 | 352 | 60 | 21120 | 0 | 0 | 21120 | 0
M09310A001G | 游泳池短向深藍磨砂止滑磚 119×244× | 片 | 235 | 75 | 17625 | 0 | 0 | 17625 | 0
6.3 mm
M09310A002G | 游泳池短向淺藍磨砂止滑磚 119×244× | 片 | 1504 | 65 | 97760 | 0 | 0 | 97760 | 0
6.3 mm
M0934100002 | 產品，舖地磚，高壓崗石磚(止滑面) | M2 | 198 | 1140 | 225720 | 0 | 0 | 225720 | 0
M09341000021 | 產品，舖地磚，高壓崗石磚(止滑面)(刻 | M2 | 67 | 1335 | 89445 | 0 | 0 | 89445 | 0
2溝.導1/4圓)
M0950000002 | 0.5mm鋁板面板 | M2 | 74 | 0 | 74973 | 0 | 0 | 74973 | 0
M0950000102 | 0.6mm鋁板面板 | M2 | 180 | 1301 | 234180 | 0 | 0 | 234180 | 0
M0950000204 | 2mm粒紋面板 | 式 | 4 | 0 | 512 | 0 | 0 | 512 | 0
M0950000306 | 3.5"TFT觸控人機控制面板 | 只 | 2 | 6370 | 12740 | 0 | 0 | 12740 | 0
M0950000406 | 7"TFT觸控人機控制面板 | 只 | 3 | 17640 | 52920 | 0 | 0 | 52920 | 0
M0954900002 | 骨架 | M2 | 225 | 238 | 53550 | 0 | 0 | 53550 | 0
M0954900109 | 產品，金屬產品，100*100*3T，鋼管， | KG | 9430 | 55 | 518650 | 0 | 0 | 518650 | 0
立面骨架
M0962220002 | #2矽砂 | M2 | 1158 | 9 | 10422 | 0 | 0 | 10422 | 0
M0962280009 | 乙烯基積層樹脂 | KG | 1900 | 162 | 307800 | 0 | 0 | 307800 | 0
M0962280019 | 胺基樹脂接著層 | KG | 231.6 | 213 | 49330.8 | 0 | 0 | 49330.8 | 0
M0962290009 | 石英砂 | KG | 1688 | 9 | 15192 | 0 | 0 | 15192 | 0
M0981120002 | 吸音岩棉 | M2 | 202 | 204 | 41208 | 0 | 0 | 41208 | 0
M0981120012 | 隔音棉 | M2 | 526 | 204 | 107304 | 0 | 0 | 107304 | 0
M099100000H | 折紗(粉體塗裝) | 樘 | 8 | 0 | 25052 | 0 | 0 | 25052 | 0
M0991000104 | 烤漆塗料處理 | 式 | 148 | 0 | 51704 | 0 | 0 | 51704 | 0
M099100020H | 紗窗(粉體塗裝) | 樘 | 51 | 0 | 60764 | 0 | 0 | 60764 | 0
M0991000302 | 景觀牆面耐候塗料 | M2 | 829 | 1728 | 1432512 | 0 | 0 | 1432512 | 0
M1015200004 | 10mm美耐鋁板 | 式 | 4 | 0 | 16000 | 0 | 0 | 16000 | 0
M1080100006 | 產品，浴廁附屬配件，馬桶靠墊 | 只 | 5 | 5453 | 27265 | 0 | 0 | 27265 | 0
M108100000608 | 產品，廁所附屬設備，單栓附鎖龍頭(景 | 只 | 6 | 0 | 4392 | 0 | 0 | 4392 | 0
觀) 1/2"
M108100000613 | 產品，廁所附屬設備，不銹鋼地板方型 | 只 | 35 | 0 | 7000 | 0 | 0 | 7000 | 0
落水頭 2"
M108100000681 | 產品，廁所附屬設備，水塔防蟲網罩 | 只 | 6 | 0 | 2850 | 0 | 0 | 2850 | 0
M108100000689 | 產品，廁所附屬設備，立管防蟲網罩 | 只 | 13 | 0 | 6175 | 0 | 0 | 6175 | 0
M108100000699 | 產品，廁所附屬設備，馬桶自動沖水器 | 只 | 5 | 0 | 83125 | 0 | 0 | 83125 | 0
M1081000006991 | 產品，廁所附屬設備，馬桶活動式扶手 | 只 | 5 | 0 | 41565 | 0 | 0 | 41565 | 0
M1081000006992 | 產品，廁所附屬設備，馬桶大L型安全扶 | 只 | 5 | 0 | 27265 | 0 | 0 | 27265 | 0
手
M1081000006993 | 產品，廁所附屬設備，社福小便斗 | 只 | 4 | 0 | 17892 | 0 | 0 | 17892 | 0
M1081000006994 | 產品，廁所附屬設備，小便斗安全扶手 | 只 | 4 | 0 | 13700 | 0 | 0 | 13700 | 0
M1081000006995 | 產品，廁所附屬設備，臉盆 | 只 | 5 | 0 | 18955 | 0 | 0 | 18955 | 0
M1081000006996 | 產品，廁所附屬設備，感應式龍頭 | 只 | 5 | 0 | 48215 | 0 | 0 | 48215 | 0
M1081000006997 | 產品，廁所附屬設備，臉盆安全扶手 | 只 | 5 | 0 | 34915 | 0 | 0 | 34915 | 0
M1081000006998 | 產品，廁所附屬設備，壁掛式不鏽鋼衛 | 只 | 36 | 0 | 100548 | 0 | 0 | 100548 | 0
生紙架
M1081000006999 | 產品，廁所附屬設備，面盆化妝明鏡 | 只 | 5 | 0 | 25935 | 0 | 0 | 25935 | 0
M10810000069991 | 產品，廁所附屬設備，洗手台香皂精瓶 | 只 | 17 | 0 | 39576 | 0 | 0 | 39576 | 0
M10810000069992 | 產品，廁所附屬設備，沐浴龍頭 | 只 | 60 | 0 | 343140 | 0 | 0 | 343140 | 0
M10810000069993 | 產品，廁所附屬設備，雙層毛巾桿架 | 只 | 54 | 0 | 106020 | 0 | 0 | 106020 | 0
M10810000069994 | 產品，廁所附屬設備，肥皂盤 | 只 | 54 | 0 | 21546 | 0 | 0 | 21546 | 0
M10810000069995 | 產品，廁所附屬設備，一般用安全扶手 | 只 | 2 | 0 | 7410 | 0 | 0 | 7410 | 0
M10810000069996 | 產品，廁所附屬設備，兒童安全座椅 | 只 | 2 | 0 | 23864 | 0 | 0 | 23864 | 0
M10810000069997 | 產品，廁所附屬設備，尿布台 | 只 | 2 | 0 | 43890 | 0 | 0 | 43890 | 0
M108100000C03 | 產品，廁所附屬設備，單件式馬桶(含銅 | 套 | 5 | 0 | 20950 | 0 | 0 | 20950 | 0
器配件)
M108100000C08 | 產品，廁所附屬設備，兒童坐式馬桶(含 | 套 | 4 | 0 | 17632 | 0 | 0 | 17632 | 0
水箱.銅器配件)
M10810A001C01 | 產品，廁所附屬設備，掛牆式小便斗， | 套 | 17 | 0 | 347072 | 0 | 0 | 347072 | 0
含配件，中型掛牆式便斗(含銅器配件)
M10810B001600 | 產品，廁所附屬設備，立式小便斗，含 | 只 | 2 | 0 | 15486 | 0 | 0 | 15486 | 0
配件，幼兒小便斗(崁牆式沖水器)(含銅
器配件)
M10810C00162 | 產品，廁所附屬設備，蹲式馬桶，含配 | 只 | 10 | 0 | 101080 | 0 | 0 | 101080 | 0
件，加長型沖水凡而蹲式沖水馬桶(含銅
器配件)
M10810D001C10 | 產品，廁所附屬設備，坐式馬桶，含配 | 套 | 23 | 0 | 159068 | 0 | 0 | 159068 | 0
件，坐式馬桶(含銅器配件)
M10810E0006 | 產品，廁所附屬設備，無障礙用坐式馬 | 只 | 5 | 931 | 4655 | 0 | 0 | 4655 | 0
桶，無蓋馬桶座
M112450000A01 | 產品，加藥設備 | 座 | 1 | 0 | 7125 | 0 | 0 | 7125 | 0
M112450000D | CL、PH加藥機 (流量≧3L/hr，壓力= | 台 | 4 | 12000 | 48000 | 0 | 0 | 48000 | 0
1bar)
M112450010D | CL加藥機 (流量≧10L/hr，壓力=3bar) | 台 | 1 | 18000 | 18000 | 0 | 0 | 18000 | 0
M112450020D | PH加藥機 (流量≧6L/hr，壓力=7bar) | 台 | 1 | 18000 | 18000 | 0 | 0 | 18000 | 0
M112450030E | 化學加藥定量機(含250L化學儲存桶) | 套 | 2 | 21560 | 43120 | 0 | 0 | 43120 | 0
M1124500406 | 加藥PE儲槽1000公升設備(PH) | 只 | 1 | 18000 | 18000 | 0 | 0 | 18000 | 0
M1124500506 | 加藥PE儲槽2000公升設備(CL) | 只 | 1 | 25000 | 25000 | 0 | 0 | 25000 | 0
M1131310008 | 產品，自動加壓給水系統，恆壓式，水 | 組 | 1 | 140000 | 140000 | 0 | 0 | 140000 | 0
源前置逆滲透ro水處理器200加侖 含
300L水塔 1/4HP恆壓加壓機
M113720000A01 | 產品，離心式鼓風機，迴轉式鼓風機 | 台 | 1 | 0 | 55100 | 0 | 0 | 55100 | 0
M113720000A02 | 產品，離心式鼓風機，鼓風機 | 台 | 1 | 0 | 52250 | 0 | 0 | 52250 | 0
M113761000601 | 產品，薄膜細泡式散氣設備，散氣盤， | 只 | 2 | 0 | 2280 | 0 | 0 | 2280 | 0
細氣泡散氣盤
M113920000401 | 產品，污水處理設備，散氣設備 | 式 | 1 | 0 | 9500 | 0 | 0 | 9500 | 0
M113920000402 | 產品，污水處理設備，濾材 | 式 | 1 | 0 | 30875 | 0 | 0 | 30875 | 0
M113920000802 | 產品，污水處理設備，氣昇泵 | 組 | 1 | 0 | 9500 | 0 | 0 | 9500 | 0
M113920000803 | 產品，污水處理設備，鑄鐵人孔蓋 | 組 | 5 | 0 | 11875 | 0 | 0 | 11875 | 0
M113920000804 | 產品，污水處理設備，FRP槽體 | 座 | 1 | 0 | 399475 | 0 | 0 | 399475 | 0
M1188100006 | 產品，景觀灌溉設備，智能噴灌控制器( | 只 | 1 | 10800 | 10800 | 0 | 0 | 10800 | 0
4區基礎擴充型)~可擴充至控制8區(另加
擴充模組)
M131000000403 | 產品，避雷設備，SRIM土質改良劑( | 包 | 16 | 0 | 182400 | 0 | 0 | 182400 | 0
20kg/包)(依據ASTM G57-06標準測試其
電阻率小於0.2歐姆．米(需檢附電阻率
測試報告)，且符合 IEC 62561-7之耐蝕
性能測試(LPR)及USEPA環境測試標準 )
M1310000006 | 產品，避雷設備，避雷接地箱(室內型或 | 只 | 1 | 9500 | 9500 | 0 | 0 | 9500 | 0
屋外防雨型)
M131000000601 | 產品，避雷設備，避雷保安器 | 只 | 1 | 0 | 1425 | 0 | 0 | 1425 | 0
M131000000804 | 產品，避雷設備，避雷電纜專用絶緣端子 | 組 | 2 | 0 | 41800 | 0 | 0 | 41800 | 0
M131000000809 | 產品，避雷設備，避雷端子轉接頭及配 | 組 | 1 | 0 | 47500 | 0 | 0 | 47500 | 0
件
M131000000813 | 產品，避雷設備，HVSC避雷專用同軸下 | 組 | 45 | 3040 | 136800 | 0 | 0 | 136800 | 0
導線(250KV)
M131000000A01 | 產品，避雷設備，連結型鋼芯鍍銅3/4"* | 支 | 24 | 0 | 68400 | 0 | 0 | 68400 | 0
10'接地棒(鍍銅厚≧0.25mm，附三年內
有效之TAF鍍銅膜厚測試報告)
M131001000804 | 產品，避雷針，支撐架底座 | 組 | 1 | 0 | 9500 | 0 | 0 | 9500 | 0
M131001000805 | 產品，避雷針，機械式七位數雷擊計數 | 組 | 1 | 0 | 19000 | 0 | 0 | 19000 | 0
器(防水防塵IP68等級並符合IEC60529標
準)
M131001100818 | 產品，避雷針，放電式，放電式避雷針 | 組 | 1 | 0 | 95000 | 0 | 0 | 95000 | 0
RP=75M
M1344400004 | 控制程式應用軟體設計 | 式 | 1 | 19600 | 19600 | 0 | 0 | 19600 | 0
M1344400014 | 戶外專用電腦噴畫製作 | 式 | 1 | 0 | 8000 | 0 | 0 | 8000 | 0
M1344400028 | 手提電腦 | 組 | 1 | 36100 | 36100 | 0 | 0 | 36100 | 0
M1344400038 | 電腦桌椅 | 組 | 2 | 18900 | 37800 | 0 | 0 | 37800 | 0
M134441000D | 統一發票印表機 | 台 | 1 | 9072 | 9072 | 0 | 0 | 9072 | 0
M137040000609 | 產品，閉路電視設備，電動昇降投影銀 | 只 | 4 | 0 | 116 | 0 | 0 | 116 | 0
幕升降開關出線口(含蓋板)
M1370400006091 | 產品，閉路電視設備，多媒體接線面板 | 只 | 4 | 0 | 116 | 0 | 0 | 116 | 0
出線口(含蓋板)
M137040000611 | 產品，閉路電視設備，高亮度單槍投影 | 只 | 4 | 0 | 116 | 0 | 0 | 116 | 0
機出線口(含蓋板)
M1370400008021 | 產品，閉路電視設備，數位電視不鏽鋼 | 組 | 1 | 0 | 5795 | 0 | 0 | 5795 | 0
天線含2M不鏽鋼天線固定架(含基礎固定
座)
M137040000A06 | 產品，閉路電視設備，吸頂半球型紅外 | 支 | 4 | 0 | 77520 | 0 | 0 | 77520 | 0
線高畫質數位網路攝影機及鏡頭(含設備
安裝及連工帶料)
M137040000A07 | 產品，閉路電視設備，25M紅外線高畫質 | 支 | 31 | 0 | 689130 | 0 | 0 | 689130 | 0
數位網路攝影機及鏡頭、防護罩和安裝
支架(含設備安裝及連工帶料)
M137040000A08 | 產品，閉路電視設備，43吋液晶監看螢 | 台 | 3 | 0 | 84000 | 0 | 0 | 84000 | 0
幕及安裝支架(含設備安裝及連工帶料)
M137040000A14 | 產品，閉路電視設備，50M紅外線高畫質 | 支 | 22 | 0 | 658350 | 0 | 0 | 658350 | 0
數位網路攝影機及鏡頭、防護罩和安裝
支架(含設備安裝及連工帶料)
M1370410004 | 錄影系統(含影片製作) | 式 | 1 | 0 | 79000 | 0 | 0 | 79000 | 0
M1370410008 | 產品，閉路電視設備，彩色攝影機，車 | 組 | 2 | 81900 | 163800 | 0 | 0 | 163800 | 0
牌辨識攝影機組(含車牌鏡頭、輔助光源
)
M13704C0006052 | 產品，閉路電視設備，機櫃，19"-41U壁 | 只 | 1 | 0 | 35530 | 0 | 0 | 35530 | 0
掛機櫃 具散熱風扇及電源組(含設備安
裝及連工帶料)
M13704C0006053 | 產品，閉路電視設備，機櫃，19"-10U壁 | 只 | 4 | 0 | 54340 | 0 | 0 | 54340 | 0
掛機櫃 具散熱風扇及電源組(含設備安
裝及連工帶料)
M13704E0006021 | 產品，閉路電視設備，放大器，數位電 | 只 | 1 | 0 | 3515 | 0 | 0 | 3515 | 0
視前級放大器
M137050000404 | 產品，門禁對講設備，系統軟硬體設定 | 式 | 1 | 0 | 34770 | 0 | 0 | 34770 | 0
及測試費用
M137059000601 | 產品，門禁對講設備，電鎖控制器，斷 | 只 | 3 | 0 | 16200 | 0 | 0 | 16200 | 0
電開門型電鎖(含設備安裝及連工帶料)
M137060000603 | 產品，門禁管制設備，警報閃光喇叭(含 | 只 | 29 | 0 | 27144 | 0 | 0 | 27144 | 0
設備安裝及連工帶料)
M13706000060501 | 產品，門禁管制設備，緊急求救按鈕及 | 只 | 66 | 0 | 142560 | 0 | 0 | 142560 | 0
隱藏式解除按鈕(含設備安裝及連工帶料
)
M137062000600 | 產品，門禁管制設備，訊號介面轉換器 | 只 | 1 | 0 | 10925 | 0 | 0 | 10925 | 0
，廣用監控訊號介面轉換器
M137063000A002 | 產品，門禁管制設備，門禁控制器，電 | 台 | 1 | 0 | 54000 | 0 | 0 | 54000 | 0
梯樓層控制器及樓層通訊介面(含設備安
裝及連工帶料)
M137064100A | 產品，門禁管制設備，門禁管制機，讀 | 台 | 1 | 252000 | 252000 | 0 | 0 | 252000 | 0
卡機，感應式，入口出票機暨
M137064100A0401 | 產品，門禁管制設備，門禁管制機，讀 | 台 | 2 | 0 | 35100 | 0 | 0 | 35100 | 0
卡機，感應式電梯讀卡機(含設備安裝及
連工帶料)
M137064100A041 | 產品，門禁管制設備，門禁管制機，讀 | 台 | 3 | 0 | 52650 | 0 | 0 | 52650 | 0
卡機，感應式門禁讀卡機(含設備安裝及
連工帶料)
M137064100A1 | 產品，門禁管制設備，門禁管制機，讀 | 台 | 1 | 214200 | 214200 | 0 | 0 | 214200 | 0
卡機，感應式，出口驗票機暨
M137064100A1200 | 產品，門禁管制設備，門禁管制機，讀 | 台 | 1 | 0 | 6750 | 0 | 0 | 6750 | 0
卡機，讀卡機通訊介面器(含設備安裝及
連工帶料)
M137066100601 | 產品，門禁管制設備，周邊設備，感應 | 只 | 30 | 0 | 2040 | 0 | 0 | 2040 | 0
卡
M137066900601 | 產品，門禁管制設備，周邊設備，非接 | 只 | 3 | 0 | 3645 | 0 | 0 | 3645 | 0
觸型按鈕，非接觸式開門按鈕(含設備安
裝及連工帶料)
M137066C00601 | 產品，門禁管制設備，周邊設備，磁簧 | 只 | 2 | 0 | 136 | 0 | 0 | 136 | 0
開關，水箱人孔蓋磁簧偵測器(含設備安
裝及連工帶料)
M137066C00602 | 產品，門禁管制設備，周邊設備，磁簧 | 只 | 14 | 0 | 952 | 0 | 0 | 952 | 0
開關，防火門磁簧偵測器(含設備安裝及
連工帶料)
M137066F00601 | 產品，門禁管制設備，周邊設備，紅外 | 只 | 2 | 0 | 12960 | 0 | 0 | 12960 | 0
線感測器，360度紅外線感應偵測器(含
設備安裝及連工帶料)
M1380100004016 | 產品，中央監視主控制設備，竣工圖說 | 式 | 1 | 0 | 27000 | 0 | 0 | 27000 | 0
檢核對應資料彙整
M13801000040202 | 產品，中央監視主控制設備，電力監控 | 式 | 1 | 0 | 324000 | 0 | 0 | 324000 | 0
系統功能整合編輯製作 (須符合I/O表點
數及智慧建築需求)
M13801000040203 | 產品，中央監視主控制設備，空調(通風 | 式 | 1 | 0 | 135000 | 0 | 0 | 135000 | 0
換氣)系統功能整合編輯製作(須符合I/
O表點數及智慧建築需求)
M13801000040204 | 產品，中央監視主控制設備，衛生給排 | 式 | 1 | 0 | 672300 | 0 | 0 | 672300 | 0
水系統功能整合編輯製作(須符合I/O表
點數及智慧建築需求)
M138010000402041 | 產品，中央監視主控制設備，電梯系統 | 式 | 1 | 0 | 105300 | 0 | 0 | 105300 | 0
功能整合編輯製作(須符合I/O表點數及
智慧建築需求)
M13801000040205 | 產品，中央監視主控制設備，消防系統 | 式 | 1 | 0 | 664200 | 0 | 0 | 664200 | 0
功能整合編輯製作(須符合I/O表點數及
智慧建築需求)
M13801000040207 | 產品，中央監視主控制設備，照明系統 | 式 | 1 | 0 | 1098900 | 0 | 0 | 1098900 | 0
功能整合編輯製作(須符合I/O表點數及
智慧建築需求)
M138010000411 | 產品，中央監視主控制設備，室內環境 | 式 | 1 | 0 | 45900 | 0 | 0 | 45900 | 0
品質系統功能整合編輯製作(須符合I/
O表點數及智慧建築需求)
M1380100004121 | 產品，中央監視主控制設備，防盜保全 | 式 | 1 | 0 | 240300 | 0 | 0 | 240300 | 0
系統功能整合編輯製作(須符合I/O表點
數及智慧建築需求)
M1380100004122 | 產品，中央監視主控制設備，門禁管制 | 式 | 1 | 0 | 59400 | 0 | 0 | 59400 | 0
系統功能整合編輯製作(須符合I/O表點
數及智慧建築需求)
M1380100004124 | 產品，中央監視主控制設備，緊急求救 | 式 | 1 | 0 | 315900 | 0 | 0 | 315900 | 0
系統功能整合編輯製作(須符合I/O表點
數及智慧建築需求)
M1380100004125 | 產品，中央監視主控制設備，電話數位 | 式 | 1 | 0 | 67500 | 0 | 0 | 67500 | 0
交換總機系統功能整合編輯製作(須符合
I/O表點數及智慧建築需求)
M138010000416 | 產品，中央監視主控制設備，監視系統 | 式 | 1 | 0 | 67500 | 0 | 0 | 67500 | 0
功能整合編輯製作(須符合I/O表點數及
智慧建築需求)
M138010000418 | 產品，中央監視主控制設備，車道管制 | 式 | 1 | 0 | 59400 | 0 | 0 | 59400 | 0
系統功能整合編輯製作(須符合I/O表點
數及智慧建築需求)
M138010000419 | 產品，中央監視主控制設備，連接監視 | 式 | 1 | 0 | 900 | 0 | 0 | 900 | 0
系統區域/光纖網路(連工帶料)
M138010000423 | 產品，中央監視主控制設備，綜合佈線 | 式 | 1 | 0 | 54000 | 0 | 0 | 54000 | 0
指標基本規定標章計劃書編撰(含規劃說
明、自我評估及檢核表內容)
M138010000424 | 產品，中央監視主控制設備，資訊通信 | 式 | 1 | 0 | 54000 | 0 | 0 | 54000 | 0
指標基本規定標章計劃書編撰(含規劃說
明、自我評估及檢核表內容)
M138010000425 | 產品，中央監視主控制設備，系統整合 | 式 | 1 | 0 | 54000 | 0 | 0 | 54000 | 0
指標基本規定標章計劃書編撰(含規劃說
明、自我評估及檢核表內容)
M138010000426 | 產品，中央監視主控制設備，設施管理 | 式 | 1 | 0 | 54000 | 0 | 0 | 54000 | 0
指標基本規定標章計劃書編撰(含規劃說
明、自我評估及檢核表內容)
M138010000427 | 產品，中央監視主控制設備，安全防災 | 式 | 1 | 0 | 54000 | 0 | 0 | 54000 | 0
指標基本規定標章計劃書編撰(含規劃說
明、自我評估及檢核表內容)
M138010000428 | 產品，中央監視主控制設備，節能管理 | 式 | 1 | 0 | 54000 | 0 | 0 | 54000 | 0
指標基本規定標章計劃書編撰(含規劃說
明、自我評估及檢核表內容)
M138010000429 | 產品，中央監視主控制設備，健康舒適 | 式 | 1 | 0 | 27000 | 0 | 0 | 27000 | 0
指標基本規定標章計劃書編撰(含規劃說
明、自我評估及檢核表內容)
M138010000432 | 產品，中央監視主控制設備，依據委員 | 式 | 1 | 0 | 13500 | 0 | 0 | 13500 | 0
會審查意見協助甲方辦理資料補正與回
覆
M138010000433 | 產品，中央監視主控制設備，彙整相關 | 式 | 1 | 0 | 13500 | 0 | 0 | 13500 | 0
規範與書圖資料，完成審查報告書製作
、送印審查，取得候選智慧建築證書
M138010000434 | 產品，中央監視主控制設備，管線出線 | 式 | 3 | 0 | 18390 | 0 | 0 | 18390 | 0
盒
M138010000435 | 產品，中央監視主控制設備，五金及配 | 式 | 3 | 0 | 80140 | 0 | 0 | 80140 | 0
管另料
M1380100004351 | 產品，中央監視主控制設備，配管安裝 | 式 | 5 | 0 | 359788 | 0 | 0 | 359788 | 0
工資
M13801000049901 | 產品，中央監視主控制設備，Modbus 通 | 台 | 1 | 0 | 9000 | 0 | 0 | 9000 | 0
訊整合介面器(RS-485或TCP/IP)(須符合
I/O表點數及智慧建築需求)
M138010000501 | 產品，中央監視主控制設備，門禁管理 | 台 | 1 | 0 | 72000 | 0 | 0 | 72000 | 0
通訊介面器(RS-485或TCP/IP)(須符合I/
O表點數及智慧建築需求)
M13801000060072 | 產品，中央監視主控制設備，隱藏式收 | 支 | 1 | 0 | 5700 | 0 | 0 | 5700 | 0
音麥克風(含設備安裝及連工帶料)
M138010000600801 | 產品，中央監視主控制設備，光纖熔接 | 點 | 32 | 0 | 36480 | 0 | 0 | 36480 | 0
工程(含光纖引線)
M138010000601 | 產品，中央監視主控制設備，DDRIII | 只 | 2 | 0 | 17328 | 0 | 0 | 17328 | 0
4G RDIMM 記憶體(含設備安裝及連工帶
料)
M138010000602 | 產品，中央監視主控制設備，2TB | 只 | 2 | 0 | 13680 | 0 | 0 | 13680 | 0
SATA 系統硬碟(含設備安裝及連工帶料)
M138010000606 | 產品，中央監視主控制設備，中央監控 | 只 | 4 | 0 | 79372 | 0 | 0 | 79372 | 0
系統結線箱 W80*H100*D25cm (含設備安
裝及連工帶料)
M138010000701 | 產品，中央監視主控制設備，10/100/ | 個 | 2 | 0 | 18240 | 0 | 0 | 18240 | 0
1000 Mbps Ethernet網路介面 (含設備
安裝及連工帶料)
M1380100008002 | 產品，中央監視主控制設備，分散式監 | 組 | 4 | 0 | 248400 | 0 | 0 | 248400 | 0
控控制器含通訊及監控I/O模組(須符合
I/O表及智慧建築需求、含設備安裝及連
工帶料)
M138010000A004 | 產品，中央監視主控制設備，智慧建築 | 台 | 1 | 0 | 55440 | 0 | 0 | 55440 | 0
物業設施管理主機(含設備安裝及連工帶
料)
M138010000B002 | 產品，中央監視主控制設備，遠端瀏覽 | 套 | 1 | 0 | 10800 | 0 | 0 | 10800 | 0
設定管理授權(5人同時上線)
M138010000B003 | 產品，中央監視主控制設備，通訊 I/ | 套 | 1 | 0 | 79650 | 0 | 0 | 79650 | 0
O點數授權(5000點)
M138010000B004 | 產品，中央監視主控制設備，電表/水表 | 套 | 1 | 0 | 21600 | 0 | 0 | 21600 | 0
管理授權軟體
M138010000B005 | 產品，中央監視主控制設備，資料庫管 | 套 | 1 | 0 | 27000 | 0 | 0 | 27000 | 0
理程式
M138010000B006 | 產品，中央監視主控制設備，動態圖控 | 套 | 1 | 0 | 45900 | 0 | 0 | 45900 | 0
畫面規劃工具程式
M138010000B007 | 產品，中央監視主控制設備，警報APP推 | 套 | 1 | 0 | 17550 | 0 | 0 | 17550 | 0
播管理程式
M138010000B008 | 產品，中央監視主控制設備，帳密管制 | 套 | 1 | 0 | 5400 | 0 | 0 | 5400 | 0
安全管理程式
M138010000B009 | 產品，中央監視主控制設備，警報管理 | 套 | 1 | 0 | 8100 | 0 | 0 | 8100 | 0
程式
M138010000B011 | 產品，中央監視主控制設備，需量控制 | 套 | 1 | 0 | 21600 | 0 | 0 | 21600 | 0
程式
M138010000B012 | 產品，中央監視主控制設備，排程管理 | 套 | 1 | 0 | 4050 | 0 | 0 | 4050 | 0
程式
M138010000B013 | 產品，中央監視主控制設備，能源管理 | 套 | 1 | 0 | 40500 | 0 | 0 | 40500 | 0
程式
M138010000B017 | 產品，中央監視主控制設備，報表管理 | 套 | 1 | 0 | 4050 | 0 | 0 | 4050 | 0
程式
M138010000B48 | 產品，中央監視主控制設備，遠端監看 | 套 | 1 | 0 | 28500 | 0 | 0 | 28500 | 0
管理軟體
M138011000A | 產品，中央監視主控制設備，顯示器， | 台 | 1 | 12096 | 12096 | 0 | 0 | 12096 | 0
金額
M138011001A | 主機安裝工資 | 間 | 2 | 6000 | 12000 | 0 | 0 | 12000 | 0
M1380110028 | 烤箱主機開關面板 | 組 | 2 | 5000 | 10000 | 0 | 0 | 10000 | 0
M138011003D | 對講主機 | 台 | 1 | 189 | 189 | 0 | 0 | 189 | 0
M138011004D | 蒸氣主機 15KW 3相380V | 台 | 2 | 39000 | 78000 | 0 | 0 | 78000 | 0
M1380110058 | 蒸氣主機開關面板 | 組 | 2 | 5000 | 10000 | 0 | 0 | 10000 | 0
M138011006D | 隱配式烤箱主機 15KW 3相380V | 台 | 2 | 39000 | 78000 | 0 | 0 | 78000 | 0
M138011200A | 產品，中央監視主控制設備，顯示器， | 台 | 1 | 6860 | 6860 | 0 | 0 | 6860 | 0
液晶顯示，LCD液晶螢幕
M138013000A012 | 產品，中央監視主控制設備，主電腦， | 只 | 2 | 0 | 39216 | 0 | 0 | 39216 | 0
8核心 2.9GHz 中央處理器(含設備安裝
及連工帶料)
M138013000A0222 | 產品，中央監視主控制設備，主電腦， | 台 | 1 | 0 | 131652 | 0 | 0 | 131652 | 0
智慧建築中央監控系統工業級管理主機(
含設備安裝及連工帶料)
M138013000A0701 | 產品，中央監視主控制設備，主電腦， | 片 | 2 | 0 | 22800 | 0 | 0 | 22800 | 0
主機板(含設備安裝及連工帶料)
M138013000A10 | 產品，中央監視主控制設備，主電腦， | 台 | 2 | 0 | 9120 | 0 | 0 | 9120 | 0
系統風扇 (含設備安裝及連工帶料)
M138013000A11 | 產品，中央監視主控制設備，主電腦， | 套 | 3 | 0 | 225416 | 0 | 0 | 225416 | 0
電力安全管理伺服主機(網路通訊版)(網
路通訊,排程控制+需量控制輸出)
M138013000A12 | 產品，中央監視主控制設備，主電腦， | 套 | 5 | 0 | 150862 | 0 | 0 | 150862 | 0
伺服主機 (通訊,排程+需量控制輸出)軟
體
M138013000A13 | 產品，中央監視主控制設備，主電腦， | 片 | 2 | 0 | 38760 | 0 | 0 | 38760 | 0
1GB 獨立式雙輸出顯示卡(含設備安裝及
連工帶料)
M138014000A | 產品，中央監視主控制設備，桌上式個 | 台 | 1 | 47040 | 47040 | 0 | 0 | 47040 | 0
人電腦，32位元網頁通訊伺服器(含箱體
)
M138014000A1 | 產品，中央監視主控制設備，桌上式個 | 台 | 1 | 567000 | 567000 | 0 | 0 | 567000 | 0
人電腦，中央主控電腦暨車牌辨識電腦(
含營運管理軟體及車牌辨識軟體)
M138014000A2 | 產品，中央監視主控制設備，桌上式個 | 台 | 1 | 39200 | 39200 | 0 | 0 | 39200 | 0
人電腦，中央監控電腦主機
M138014000A3 | 產品，中央監視主控制設備，桌上式個 | 台 | 1 | 44100 | 44100 | 0 | 0 | 44100 | 0
人電腦，車位資訊上傳軟體(置於中央主
控電腦內)
M13801A000B0101 | 產品，中央監視主控制設備，作業軟體 | 套 | 2 | 0 | 19666 | 0 | 0 | 19666 | 0
，WIN 10 作業系統
M13801A000B02 | 產品，中央監視主控制設備，作業軟體 | 套 | 1 | 0 | 8775 | 0 | 0 | 8775 | 0
，WIN 10 作業系統
M13801A000B05 | 產品，中央監視主控制設備，作業軟體 | 套 | 2 | 0 | 205200 | 0 | 0 | 205200 | 0
，32頻道影像儲存管理軟體
M13801A000B06 | 產品，中央監視主控制設備，作業軟體 | 套 | 2 | 0 | 114000 | 0 | 0 | 114000 | 0
，32頻道電子地圖圖控管理軟體
M13801A000B07 | 產品，中央監視主控制設備，作業軟體 | 套 | 2 | 0 | 171000 | 0 | 0 | 171000 | 0
，32頻道遠端影像監看管理軟體
M13801A000B08 | 產品，中央監視主控制設備，作業軟體 | 套 | 2 | 0 | 114000 | 0 | 0 | 114000 | 0
，32頻道智慧型行動載具影像監看軟體
M13801A000B11 | 產品，中央監視主控制設備，作業軟體 | 套 | 1 | 0 | 10800 | 0 | 0 | 10800 | 0
，OFFICE 2010 文書處理軟體
M13801A000B12 | 產品，中央監視主控制設備，作業軟體 | 套 | 1 | 0 | 13500 | 0 | 0 | 13500 | 0
，Postgre SQL資料庫系統軟體
M13801A000B21 | 產品，中央監視主控制設備，作業軟體 | 套 | 1 | 0 | 157500 | 0 | 0 | 157500 | 0
，智慧建築物業設施管理功能整合編輯
製作(須符合I/O表點數及智慧建築需求)
M13801C0004 | 產品，中央監視主控制設備，系統軟體 | 式 | 1 | 63700 | 63700 | 0 | 0 | 63700 | 0
，中央空調監控(無限點數版)
M13801C00040014 | 產品，中央監視主控制設備，系統軟體 | 式 | 1 | 0 | 36000 | 0 | 0 | 36000 | 0
，網路系統管理軟體
M13801C000411 | 產品，中央監視主控制設備，系統軟體 | 式 | 1 | 0 | 46800 | 0 | 0 | 46800 | 0
，門禁系統管理軟體
M13801C000B06 | 產品，中央監視主控制設備，系統軟體 | 式 | 1 | 0 | 360000 | 0 | 0 | 360000 | 0
，智慧建築物業設施管理軟體(須包含資
產管理、效能管理、組織管理、維運管
理程式及使用者輸出入介面)
M13801J000601 | 產品，中央監視主控制設備，轉換器， | 只 | 2 | 0 | 25200 | 0 | 0 | 25200 | 0
二氧化碳偵測器(含設備安裝及連工帶料
)
M13801J000A01 | 產品，中央監視主控制設備，轉換器， | 台 | 1 | 0 | 18675 | 0 | 0 | 18675 | 0
電力系統通訊轉換器(含設備安裝及連工
帶料)
M13801J000A02 | 產品，中央監視主控制設備，公共資訊 | 台 | 1 | 0 | 72000 | 0 | 0 | 72000 | 0
多媒體伺服主機
M13801J000A03 | 產品，中央監視主控制設備，公共資訊 | 台 | 1 | 0 | 68400 | 0 | 0 | 68400 | 0
多媒體訊號播放器
M13801J000A04 | 產品，中央監視主控制設備，多媒體公 | 台 | 1 | 0 | 6300 | 0 | 0 | 6300 | 0
播主機編輯及設定
M13801K000A0041 | 產品，中央監視主控制設備，不斷電系 | 台 | 1 | 0 | 27075 | 0 | 0 | 27075 | 0
統，UPS不斷電設備 1KVA(含設備安裝及
連工帶料)
M13801K040A000122 | 產品，中央監視主控制設備，1kVA ， | 台 | 1 | 0 | 47500 | 0 | 0 | 47500 | 0
3KVA 不斷電系統(含設備安裝及連工帶
料)
M13801K040A00013 | 產品，中央監視主控制設備，3KVA 不斷 | 台 | 2 | 0 | 92500 | 0 | 0 | 92500 | 0
電系統(含設備安裝及連工帶料)
M13801M000402 | 產品，中央監視主控制設備，周邊設備 | 式 | 1 | 0 | 745 | 0 | 0 | 745 | 0
，五金及配管另料
M13801M100801 | 產品，中央監視主控制設備，周邊設備 | 組 | 4 | 0 | 12600 | 0 | 0 | 12600 | 0
，電源供應器，直流電源供應器(含設備
安裝及連工帶料)
M1380200006 | 產品，電力監視及控制設備，FL+EX(液 | 只 | 8 | 0 | 91200 | 0 | 0 | 91200 | 0
位控制器+交替電驛)
M138020000609 | 產品，電力監視及控制設備，FL(液位控 | 只 | 1 | 0 | 7600 | 0 | 0 | 7600 | 0
制器)
M138020000616 | 產品，電力監視及控制設備，BZ蜂鳴器 | 只 | 9 | 0 | 4275 | 0 | 0 | 4275 | 0
M1380240004002 | 產品，電力監視及控制設備，電驛，現 | 處 | 4 | 0 | 100800 | 0 | 0 | 100800 | 0
場輔助電驛及接線端子，含監控控制器
程式編輯及下載設備安裝及連工帶料
M138024000601 | 產品，電力監視及控制設備，電驛，輔 | 只 | 83 | 0 | 39425 | 0 | 0 | 39425 | 0
助電驛
M13802N000610 | 產品，電力監視及控制設備，電源供應 | 只 | 8 | 0 | 26600 | 0 | 0 | 26600 | 0
器，電源供應器DC12V-350w
M138510000401 | 產品，火警警報設備，位址程級運算及 | 式 | 1 | 0 | 45000 | 0 | 0 | 45000 | 0
參數設定
M138510000402 | 產品，火警警報設備，圖面程式控制編 | 式 | 1 | 0 | 34650 | 0 | 0 | 34650 | 0
輯及總成測試
M138510000403 | 產品，火警警報設備，原廠授權繁體中 | 式 | 1 | 0 | 54000 | 0 | 0 | 54000 | 0
文執行軟體
M138510000405 | 產品，火警警報設備，廣播移報介面板( | 式 | 1 | 0 | 49770 | 0 | 0 | 49770 | 0
含組件SS型)
M138510000407 | 產品，火警警報設備，MODBUS連線軟體 | 式 | 1 | 0 | 22680 | 0 | 0 | 22680 | 0
編製(不含監控系統端)
M138510000408 | 產品，火警警報設備，MODBUS連線設定( | 式 | 1 | 0 | 12150 | 0 | 0 | 12150 | 0
不含監控系統端)
M138510000409 | 產品，火警警報設備，五金另料 | 式 | 1 | 0 | 116893 | 0 | 0 | 116893 | 0
M138510000414 | 產品，火警警報設備，輸出入軟體位址 | 式 | 1 | 0 | 22500 | 0 | 0 | 22500 | 0
檢測顯示軟體
M138510000415 | 產品，火警警報設備，MODBUS連線介面 | 式 | 1 | 0 | 157500 | 0 | 0 | 157500 | 0
卡
M138510000416 | 產品，火警警報設備，模組建置隔離器 | 式 | 1 | 0 | 16650 | 0 | 0 | 16650 | 0
M138510000417 | 產品，火警警報設備，位址建置隔離器 | 式 | 1 | 0 | 16650 | 0 | 0 | 16650 | 0
M1385100006005 | 產品，火警警報設備，R型用終端器 | 只 | 47 | 0 | 21150 | 0 | 0 | 21150 | 0
M138510000621 | 產品，火警警報設備，火警型中繼器（ | 只 | 14 | 0 | 39060 | 0 | 0 | 39060 | 0
監視/控制型）(IP30)
M138510000622 | 產品，火警警報設備，端末型中繼器（ | 只 | 46 | 0 | 128340 | 0 | 0 | 128340 | 0
監視/控制型）(IP30)
M138510000801 | 產品，火警警報設備，複合GR類比式智 | 組 | 1 | 0 | 355500 | 0 | 0 | 355500 | 0
慧型火警受信總機(1系統ADD：255點以
上/壁掛型/17吋彩色液晶觸控螢幕/自我
測試機能/原廠鉛酸電池/DC24V 10Ah/最
大可記錄4000筆動態變化/總延長距離
2km/具IP30)(附印表紙1捲、攜帶式話機
x2組、預備品含保險絲等)含圖控系統
M138510000802 | 產品，火警警報設備，傳輸介面器(NIU) | 組 | 1 | 0 | 46935 | 0 | 0 | 46935 | 0
M1385130008 | 32位元網頁伺服可程式控制器 | 組 | 4 | 27440 | 109760 | 0 | 0 | 109760 | 0
M1385130018 | 32位元網頁伺服可程式控制器(主控制器 | 組 | 3 | 27440 | 82320 | 0 | 0 | 82320 | 0
)
M138530000601 | 產品，火警探測設備，定址式偵煙感知 | 只 | 119 | 0 | 342720 | 0 | 0 | 342720 | 0
器,局限型第二種,含露出型底座及確認
燈(IP42)可調整動作煙濃度
M13853000060101 | 產品，火警探測設備，定址式補償感知 | 只 | 4 | 0 | 8100 | 0 | 0 | 8100 | 0
器,局限型第二種,含露出型底座及確認
燈(IP42)
M138530000606 | 產品，火警探測設備，防火電磁門扣(埋 | 只 | 1 | 0 | 34650 | 0 | 0 | 34650 | 0
入型)
M138530000607 | 產品，火警探測設備，防火鐵捲門控制 | 只 | 3 | 0 | 53460 | 0 | 0 | 53460 | 0
盤(附鎳鎘電池)(1回線)
M138530000608 | 產品，火警探測設備，遮煙捲簾控制盤( | 只 | 8 | 0 | 162000 | 0 | 0 | 162000 | 0
附鎳鎘電池)(1回線)
M138531000D | 車輛偵測器 | 台 | 8 | 6552 | 52416 | 0 | 0 | 52416 | 0
M138539000600 | 產品，火警探測設備，光電式分離型， | 只 | 9 | 0 | 182250 | 0 | 0 | 182250 | 0
光電式分離型感知器送光部
M138539000601 | 產品，火警探測設備，光電式分離型， | 只 | 9 | 0 | 182250 | 0 | 0 | 182250 | 0
光電式分離型感知器受光部
M139010000602 | 產品，滅火器，ABC手提滅火器,10P,乾 | 只 | 61 | 0 | 46665 | 0 | 0 | 46665 | 0
粉10型
M13901A200601 | 產品，滅火器放置箱，滅火器放置座(單 | 只 | 61 | 0 | 11834 | 0 | 0 | 11834 | 0
入)
M139110000406 | 產品，消防管材及施工方法，五金另料 | 式 | 1 | 0 | 33686 | 0 | 0 | 33686 | 0
M139110000409 | 產品，消防管材及施工方法，配管另件 | 式 | 2 | 0 | 29525 | 0 | 0 | 29525 | 0
另料
M1391200004 | M16不銹鋼吊環(含螺帽、墊片) | 式 | 186 | 0 | 50220 | 0 | 0 | 50220 | 0
M1391200007 | 彈簧式灌籃籃框 | 個 | 2 | 6650 | 13300 | 0 | 0 | 13300 | 0
M139120001G | 一體成型籃板保護墊 | 片 | 2 | 5700 | 11400 | 0 | 0 | 11400 | 0
M1391200041 | 刮泥地墊鋁合金收邊外框材料費 | M | 33 | 638 | 21054 | 0 | 0 | 21054 | 0
M1391200052 | 崁入式鋁合金刮泥地墊材料費 | M2 | 13 | 20740 | 269620 | 0 | 0 | 269620 | 0
M1391200068 | 減速墊(長250) | 組 | 2 | 11088 | 22176 | 0 | 0 | 22176 | 0
M139120007D | 彈簧式避震器 | 台 | 1 | 49000 | 49000 | 0 | 0 | 49000 | 0
M1391200088 | 彈簧式避震器 | 組 | 1 | 3430 | 3430 | 0 | 0 | 3430 | 0
M139120009D | 彈簧避震器 | 台 | 2 | 2940 | 5880 | 0 | 0 | 5880 | 0
M1391200104 | 機房管路避震器 | 式 | 1 | 39200 | 39200 | 0 | 0 | 39200 | 0
M139120010D | 彈簧避震器(摯震型) | 台 | 5 | 0 | 52920 | 0 | 0 | 52920 | 0
M139120011D | 懸吊式彈簧避震器 | 台 | 7 | 3430 | 24010 | 0 | 0 | 24010 | 0
M13920000000803 | 產品，消防泵，室內消防泵機組,整套型 | 組 | 1 | 0 | 76500 | 0 | 0 | 76500 | 0
10HP,Q=300L/min,H=52M,D=3"
M13920000000804 | 產品，消防泵，消防採水泵機組,整套型 | 組 | 1 | 0 | 103500 | 0 | 0 | 103500 | 0
,20HP,Q=1100L/min,H=30M,D=4"
M13920500000B01 | 產品，泡沫泵浦，泡沫泵機組,整套型, | 套 | 1 | 0 | 148500 | 0 | 0 | 148500 | 0
40HP、840L/min、88M
M13920600000601 | 產品，採水泵浦，消防採水泵手動啟動 | 只 | 1 | 0 | 4050 | 0 | 0 | 4050 | 0
開關,ON-OFF 250V 10A,防雨型
M13920600000602 | 產品，採水泵浦，消防採水泵啟動LED指 | 只 | 1 | 0 | 113 | 0 | 0 | 113 | 0
示燈 25mm
M139315000801 | 產品，水流蜂鳴警報器，水流警報器 | 組 | 2 | 0 | 900 | 0 | 0 | 900 | 0
M139560000804 | 產品，固定式泡沫滅火設備，流水檢知 | 組 | 1 | 0 | 34650 | 0 | 0 | 34650 | 0
裝置4"UL認證
M139562000800 | 產品，固定式泡沫滅火設備，泡沫液， | 組 | 1 | 0 | 7650 | 0 | 0 | 7650 | 0
泡沫比例混合器
M139563000802 | 產品，固定式泡沫滅火設備，原液槽， | 組 | 1 | 0 | 58500 | 0 | 0 | 58500 | 0
泡沫原液槽 200L
M139563000B01 | 產品，固定式泡沫滅火設備，原液槽， | L | 500 | 0 | 45000 | 0 | 0 | 45000 | 0
泡沫原液３％(含消防會勘測試用)
M139565000604 | 產品，固定式泡沫滅火設備，防震軟管 | 只 | 1 | 0 | 3195 | 0 | 0 | 3195 | 0
，不銹鋼防震軟管 3"(16K)
M139565000605 | 產品，固定式泡沫滅火設備，防震軟管 | 只 | 1 | 0 | 3735 | 0 | 0 | 3735 | 0
，不銹鋼防震軟管 4"(16K)
M1396000006 | 二氧化碳傳訊器(俱RS485通訊) | 只 | 16 | 0 | 133280 | 0 | 0 | 133280 | 0
M139750000404 | 產品，消防栓及連結送水管設備，2"(含 | 式 | 2 | 0 | 9303 | 0 | 0 | 9303 | 0
)以下,熱浸鍍鋅鑄鐵螺紋式另件,耐壓
150psi,
M139750000405 | 產品，消防栓及連結送水管設備，五金 | 式 | 1 | 0 | 28957 | 0 | 0 | 28957 | 0
另料
M139750000407 | 產品，消防栓及連結送水管設備，2 1/ | 式 | 2 | 0 | 98419 | 0 | 0 | 98419 | 0
2"以上,採溝槽式機械接頭耐壓300psi,
UL/FM/VDS認證,(剛性接頭採用斜角對鎖
)
M139750000803 | 產品，消防栓及連結送水管設備，移動 | 組 | 1 | 0 | 29250 | 0 | 0 | 29250 | 0
式泡沫消防栓箱,SUS304防雨型, 0.8㎡
以上(配件全)
M139750000804 | 產品，消防栓及連結送水管設備，移動 | 組 | 1 | 0 | 40050 | 0 | 0 | 40050 | 0
式綜合泡沫消防栓箱,SUS304防雨型,
0.8㎡以上(配件全)
M13975E000601 | 產品，採水口，採水口 65mm | 只 | 1 | 0 | 3150 | 0 | 0 | 3150 | 0
M13975F000604 | 產品，出水口，消防栓測試用出水口 | 只 | 1 | 0 | 765 | 0 | 0 | 765 | 0
40mm
M13975G000803 | 產品，室內綜合消防栓箱，綜合消防栓 | 組 | 14 | 0 | 119700 | 0 | 0 | 119700 | 0
箱,第一種裝備, 0.7㎡以上(附件全)
M1421050004 | 控制盤 | 式 | 2 | 0 | 211120 | 0 | 0 | 211120 | 0
M14210b0004 | 產品，電動升降機，緩衝器 | 式 | 2 | 0 | 18050 | 0 | 0 | 18050 | 0
M14210E0004 | 產品，電動升降機，主鋼索及調速鋼索 | 式 | 2 | 0 | 144595 | 0 | 0 | 144595 | 0
M14210E00041 | 產品，電動升降機，主鋼索及調速鋼索 | 式 | 2 | 0 | 77380 | 0 | 0 | 77380 | 0
，調速機鋼索
M14210F0004 | 產品，電動升降機，導軌及支架，車廂 | 式 | 2 | 0 | 124595 | 0 | 0 | 124595 | 0
M14210F00041 | 產品，電動升降機，導軌及支架，配重 | 式 | 2 | 0 | 107650 | 0 | 0 | 107650 | 0
M14210G0004 | 產品，電動升降機，調速機 | 式 | 2 | 0 | 38135 | 0 | 0 | 38135 | 0
M14210J0004 | 產品，電動升降機，乘場門及門框及門 | 式 | 2 | 0 | 104595 | 0 | 0 | 104595 | 0
檻門吊箱控制機構
M14210L0004 | 產品，電動升降機，乘場操作盤及指示 | 式 | 2 | 0 | 62300 | 0 | 0 | 62300 | 0
器
M14210M0004 | 產品，電動升降機，安全連鎖裝置，安 | 式 | 2 | 0 | 98450 | 0 | 0 | 98450 | 0
全剎車
M14210N0004 | 產品，電動升降機，平衡重錘及框架 | 式 | 2 | 0 | 134595 | 0 | 0 | 134595 | 0
M14210S0004 | 產品，電動升降機，門啟閉機構，含馬 | 式 | 2 | 0 | 110365 | 0 | 0 | 110365 | 0
達
M14210T0004 | 產品，電動升降機，捲揚機組，無齒輪 | 式 | 2 | 0 | 301120 | 0 | 0 | 301120 | 0
式
M14210V0004 | 產品，電動升降機，車箱操作盤及指示 | 式 | 2 | 0 | 53250 | 0 | 0 | 53250 | 0
器，車廂內操作盤及指示器
M14210V00041 | 產品，電動升降機，車箱，（含頂壁． | 式 | 2 | 0 | 261900 | 0 | 0 | 261900 | 0
地板）
M1506010008 | 24秒計時器固定架 | 組 | 2 | 15200 | 30400 | 0 | 0 | 30400 | 0
M1506010014 | 五金吊支架(屋外採不銹鋼) | 式 | 1 | 3430 | 3430 | 0 | 0 | 3430 | 0
M1506010029 | 技術工，金屬材料，鋼板固定件，金屬 | KG | 12755 | 4 | 51020 | 0 | 0 | 51020 | 0
建材架構工
M1506010039 | 產品，金屬產品，100*100*3T，鋼管， | KG | 2685 | 55 | 147675 | 0 | 0 | 147675 | 0
立面支撐架
M1506010049 | 產品，金屬產品，金屬鋼板250*250* | KG | 640 | 55 | 35200 | 0 | 0 | 35200 | 0
6T，支撐架底板
M1506010052 | 暗主架，支撐架，收邊條 | M2 | 1005 | 298 | 299490 | 0 | 0 | 299490 | 0
M150601006A | 懸吊式電動上收籃球架 | 架 | 2 | 237500 | 475000 | 0 | 0 | 475000 | 0
M150630000402 | 產品，基礎台，泵浦基礎(高度15公分) | 式 | 5 | 0 | 9500 | 0 | 0 | 9500 | 0
M1507200004 | 產品，防振接頭，帆布 | 式 | 1 | 26460 | 26460 | 0 | 0 | 26460 | 0
M1508000004 | 戶外保溫管路採鋁皮被覆 | 式 | 1 | 44100 | 44100 | 0 | 0 | 44100 | 0
M1508000108 | 加溫配管工資及保溫被覆工資、零料雜 | 組 | 14 | 12000 | 168000 | 0 | 0 | 168000 | 0
耗
M1508000208 | 加溫循環系統銜接配管PE+鋁皮保溫被覆 | 組 | 14 | 8000 | 112000 | 0 | 0 | 112000 | 0
材料
M1508000304 | 保溫另料、膠帶及加工另料 | 式 | 1 | 107354 | 107354 | 0 | 0 | 107354 | 0
M1508000408 | 保溫桶 液位管 | 組 | 2 | 0 | 7500 | 0 | 0 | 7500 | 0
M1508000506 | 送風機集(回)風箱(含保溫及開孔) | 只 | 100 | 2450 | 245000 | 0 | 0 | 245000 | 0
M1508000604 | 排水工程(含排水管用厚10mmPE保溫及另 | 式 | 1 | 1470 | 1470 | 0 | 0 | 1470 | 0
件)
M150800203401 | 產品，空調用保溫，非鹵素聚乙烯發泡 | M | 370 | 94 | 34780 | 0 | 0 | 34780 | 0
（PE），保溫材厚度25㎜，標稱管徑
20㎜
M150800203501 | 產品，空調用保溫，非鹵素聚乙烯發泡 | M | 152 | 105 | 15960 | 0 | 0 | 15960 | 0
（PE），保溫材厚度25㎜，標稱管徑
25㎜
M150800203601 | 產品，空調用保溫，非鹵素聚乙烯發泡 | M | 76 | 110 | 8360 | 0 | 0 | 8360 | 0
（PE），保溫材厚度25㎜，標稱管徑
32㎜
M150800204701 | 產品，空調用保溫，非鹵素聚乙烯發泡 | M | 97 | 121 | 11737 | 0 | 0 | 11737 | 0
（PE），保溫材厚度32㎜，標稱管徑
40㎜
M150800204801 | 產品，空調用保溫，非鹵素聚乙烯發泡 | M | 207 | 198 | 40986 | 0 | 0 | 40986 | 0
（PE），保溫材厚度32㎜，標稱管徑
50㎜
M150800205901 | 產品，空調用保溫，非鹵素聚乙烯發泡 | M | 110 | 215 | 23650 | 0 | 0 | 23650 | 0
（PE），保溫材厚度38㎜，標稱管徑
65㎜
M150800205A01 | 產品，空調用保溫，非鹵素聚乙烯發泡 | M | 140 | 343 | 48020 | 0 | 0 | 48020 | 0
（PE），保溫材厚度38㎜，標稱管徑
80㎜
M150800206B01 | 產品，空調用保溫，非鹵素聚乙烯發泡 | M | 450 | 489 | 220050 | 0 | 0 | 220050 | 0
（PE），保溫材厚度50㎜，標稱管徑
100㎜
M150800206C01 | 產品，空調用保溫，非鹵素聚乙烯發泡 | M | 66 | 533 | 35178 | 0 | 0 | 35178 | 0
（PE），保溫材厚度50㎜，標稱管徑
125㎜
M150800206D01 | 產品，空調用保溫，非鹵素聚乙烯發泡 | M | 61 | 593 | 36173 | 0 | 0 | 36173 | 0
（PE），保溫材厚度50㎜，標稱管徑
150㎜
M150800206E01 | 產品，空調用保溫，非鹵素聚乙烯發泡 | M | 85 | 666 | 56610 | 0 | 0 | 56610 | 0
（PE），保溫材厚度50㎜，標稱管徑
200㎜
M150800206F01 | 產品，空調用保溫，非鹵素聚乙烯發泡 | M | 6 | 888 | 5328 | 0 | 0 | 5328 | 0
（PE），保溫材厚度50㎜，標稱管徑
250㎜
M15080PE002 | 10mm高導水板(附PET熱熔不織布) | M2 | 54 | 221 | 11934 | 0 | 0 | 11934 | 0
M15080PE014 | PE保溫另料 | 式 | 1 | 47040 | 47040 | 0 | 0 | 47040 | 0
M15080PE022 | PE保溫板 THK'=25mm (具非鹵素+UL耐 | M2 | 800 | 294 | 235200 | 0 | 0 | 235200 | 0
燃認證+不結露證明)
M15080PE03F | 不鏽鋼儲熱保溫桶 容量:5噸,外覆1" | 座 | 1 | 145000 | 145000 | 0 | 0 | 145000 | 0
PE保溫材+鋁皮 ， 參考尺寸：直徑
150×H300cm 1.2t，附件：溫度指示計
液位及溫控
M15080PE04F | 淋浴熱水用平底開放式保溫桶12.5噸、 | 座 | 2 | 250000 | 500000 | 0 | 0 | 500000 | 0
外覆1"PE保溫材+鋁皮 參考尺寸:直徑
230×H310/cm 1.5t 附件溫度錶、液位
及溫控
M15105000000101 | 產品，管材，PVC管 1/2"*2.0mm | M | 2517 | 0 | 37755 | 0 | 0 | 37755 | 0
M1510500000010201 | 產品，管材，PVC 管 1/2" * | M | 5975 | 0 | 89625 | 0 | 0 | 89625 | 0
1.8㎜
M15105000000103 | 產品，管材，EMT管 1/2" E19 | M | 406 | 0 | 9338 | 0 | 0 | 9338 | 0
M1510500000010401 | 產品，管材，PVC 管 3/4" * | M | 15477 | 0 | 293099 | 0 | 0 | 293099 | 0
1.8㎜
M1510500000010402 | 產品，管材，PVC 管 1" * | M | 992 | 0 | 34720 | 0 | 0 | 34720 | 0
2.0㎜
M1510500000010501 | 產品，管材，PVC 管 1" * | M | 691 | 0 | 25567 | 0 | 0 | 25567 | 0
2.7㎜
M15105000000126 | 產品，管材，PVC 管 2" * 3.6 mm | M | 255 | 0 | 22695 | 0 | 0 | 22695 | 0
M15105000000131 | 產品，管材，PVC管 Ø16mm * 1.8mm | M | 5299 | 0 | 79485 | 0 | 0 | 79485 | 0
M15105000000132 | 產品，管材，PVC管 Ø20mm * 1.8mm | M | 219 | 0 | 5037 | 0 | 0 | 5037 | 0
M15105000000401 | 產品，管材，配管另料 | 式 | 1 | 0 | 20050 | 0 | 0 | 20050 | 0
M1510500000040201 | 產品，管材，配管另件 | 式 | 3 | 0 | 22501 | 0 | 0 | 22501 | 0
M151050000006 | 產品，管材，不銹鋼防震軟管 φ50,耐 | 只 | 6 | 4410 | 26460 | 0 | 0 | 26460 | 0
壓:10 kg/cm2
M1510500000061 | 產品，管材，不銹鋼防震軟管 φ80,耐 | 只 | 10 | 6076 | 60760 | 0 | 0 | 60760 | 0
壓:10 kg/cm2
M1510500000062 | 產品，管材，4"法蘭式橡膠防震軟管 | 只 | 2 | 4000 | 8000 | 0 | 0 | 8000 | 0
M1510500000063 | 產品，管材，高壓橡膠防震軟管 φ100, | 只 | 4 | 3822 | 15288 | 0 | 0 | 15288 | 0
耐壓:10 kg/cm2
M1510500000064 | 產品，管材，高壓橡膠防震軟管 φ125, | 只 | 20 | 4508 | 90160 | 0 | 0 | 90160 | 0
耐壓:10 kg/cm2
M1510500000065 | 產品，管材，高壓橡膠防震軟管 φ150, | 只 | 4 | 5880 | 23520 | 0 | 0 | 23520 | 0
耐壓:10 kg/cm2
M15105300000107 | 產品，鍍鋅鋼管(GIP)，鍍鋅外粉體塗裝 | M | 139 | 0 | 100914 | 0 | 0 | 100914 | 0
碳鋼管4"(CNS6445)
M15105300000110 | 產品，鍍鋅鋼管(GIP)，鍍鋅外粉體塗裝 | M | 68 | 0 | 18632 | 0 | 0 | 18632 | 0
碳鋼管1-1/2"(CNS6445)
M15105300000116 | 產品，鍍鋅鋼管(GIP)，鍍鋅外粉體塗裝 | M | 171 | 0 | 95931 | 0 | 0 | 95931 | 0
碳鋼管3"(CNS6445)
M151053000004 | 產品，鍍鋅鋼管(GIP)，配件(含三通、 | 式 | 1 | 328185 | 328185 | 0 | 0 | 328185 | 0
彎頭、接頭、異徑接頭…等 )
M151053050001 | 產品，鍍鋅鋼管(GIP)，標稱20mm | M | 370 | 100 | 37000 | 0 | 0 | 37000 | 0
M151053060001 | 產品，鍍鋅鋼管(GIP)，標稱25mm | M | 152 | 128 | 19456 | 0 | 0 | 19456 | 0
M151053070001 | 產品，鍍鋅鋼管(GIP)，標稱32mm | M | 76 | 183 | 13908 | 0 | 0 | 13908 | 0
M151053080001 | 產品，鍍鋅鋼管(GIP)，標稱40mm | M | 97 | 230 | 22310 | 0 | 0 | 22310 | 0
M151053090001 | 產品，鍍鋅鋼管(GIP)，標稱50mm | M | 171 | 294 | 50274 | 0 | 0 | 50274 | 0
M1510530A0001 | 產品，鍍鋅鋼管(GIP)，標稱65mm | M | 110 | 415 | 45650 | 0 | 0 | 45650 | 0
M1510530B0001 | 產品，鍍鋅鋼管(GIP)，標稱80mm | M | 85 | 549 | 46665 | 0 | 0 | 46665 | 0
M1510530D0001 | 產品，鍍鋅鋼管(GIP)，標稱100mm | M | 340 | 670 | 227800 | 0 | 0 | 227800 | 0
M1510530E0001 | 產品，鍍鋅鋼管(GIP)，標稱125mm | M | 115 | 882 | 101430 | 0 | 0 | 101430 | 0
M1510530F0001 | 產品，鍍鋅鋼管(GIP)，標稱150mm | M | 74 | 999 | 73926 | 0 | 0 | 73926 | 0
M1510530H0001 | 產品，鍍鋅鋼管(GIP)，標稱200mm | M | 204 | 1921 | 391884 | 0 | 0 | 391884 | 0
M1510530K0001 | 產品，鍍鋅鋼管(GIP)，標稱250mm | M | 6 | 2516 | 15096 | 0 | 0 | 15096 | 0
M1510530L0001 | 產品，鍍鋅鋼管(GIP)，標稱300mm | M | 17 | 3167 | 53839 | 0 | 0 | 53839 | 0
M1510580004 | 冷媒銅管另料 | 式 | 1 | 2450 | 2450 | 0 | 0 | 2450 | 0
M15107000000100 | 產品，聚氯乙烯塑膠管及配件，PVC 管 | M | 750 | 0 | 425250 | 0 | 0 | 425250 | 0
6" * 8.5㎜
M1510700001 | 排水PVC管 | M | 74 | 250 | 18500 | 0 | 0 | 18500 | 0
M15107007000101 | 產品，聚氯乙烯塑膠管及配件，厚 | M | 120 | 0 | 15360 | 0 | 0 | 15360 | 0
4.1mm，PVC 管 2-1/2" * 4.1㎜
M1510707201 | 座式腰部、背部按摩-循環出水管 PVC | 組 | 2 | 5000 | 10000 | 0 | 0 | 10000 | 0
W 2"
M15107072011 | 座式腰部、背部按摩-循環迴、出配管另 | 組 | 2 | 3000 | 6000 | 0 | 0 | 6000 | 0
件 PVC 2"
M15107072012 | 座式腰部、背部按摩-循環迴水管 PVC | 組 | 2 | 5000 | 10000 | 0 | 0 | 10000 | 0
W 2"
M151070W201 | 座式舒活浴-空氣配管另件 PVC | 組 | 2 | 2000 | 4000 | 0 | 0 | 4000 | 0
M151070W2011 | 氣泡床-空氣配管另件 PVC | 組 | 4 | 2000 | 8000 | 0 | 0 | 8000 | 0
M151070W2012 | 浮浴-空氣配管另件 PVC | 組 | 3 | 2000 | 6000 | 0 | 0 | 6000 | 0
M151070W2013 | 湧泉-空氣配管另件 PVC | 組 | 2 | 2000 | 4000 | 0 | 0 | 4000 | 0
M1510723201 | 產品，聚氯乙烯塑膠硬質管，(標稱 | M | 210 | 43 | 9030 | 0 | 0 | 9030 | 0
25mm，厚3.2mm)，未含管配件
M15107P7201 | 2"ØPVC排水管 | 式 | 8 | 0 | 3800 | 0 | 0 | 3800 | 0
M15107P72011 | 立式大腿、小腿按摩-循環出水管 PVC | 組 | 2 | 5000 | 10000 | 0 | 0 | 10000 | 0
W 2"
M15107P72012 | 立式大腿、小腿按摩-循環迴、出配管另 | 組 | 2 | 3000 | 6000 | 0 | 0 | 6000 | 0
件 PVC 2"
M15107P72013 | 立式大腿、小腿按摩-循環迴水管 PVC | 組 | 2 | 5000 | 10000 | 0 | 0 | 10000 | 0
W 2"
M15107P72014 | 立式大腿+臀部按摩-循環出水管 PVC | 組 | 2 | 5000 | 10000 | 0 | 0 | 10000 | 0
W 2"
M15107P72015 | 立式大腿+臀部按摩-循環迴、出配管另 | 組 | 2 | 3000 | 6000 | 0 | 0 | 6000 | 0
件 PVC 2"
M15107P72016 | 立式大腿+臀部按摩-循環迴水管 PVC | 組 | 2 | 5000 | 10000 | 0 | 0 | 10000 | 0
W 2"
M15107P72017 | 沖擊泉-循環出水管 PVC W 2" | 組 | 3 | 4000 | 12000 | 0 | 0 | 12000 | 0
M15107P72018 | 沖擊泉-循環迴、出配管另件 PVC 2" | 組 | 3 | 3000 | 9000 | 0 | 0 | 9000 | 0
M15107P72019 | 沖擊泉-循環迴水管 PVC W 2" | 組 | 3 | 4000 | 12000 | 0 | 0 | 12000 | 0
M15107PD201 | 機房過濾迴、出水 6"、4" PVC另OT、 | 座 | 2 | 10000 | 20000 | 0 | 0 | 20000 | 0
OL、OS、法蘭等
M15107PD2011 | 環池配管過濾迴、出水PVC另OT、OL、 | 批 | 1 | 80000 | 80000 | 0 | 0 | 80000 | 0
OS等6"、5"、4"、2"、11/2"
M15107PW201 | 溢回收及排水管PVC另件 | 批 | 1 | 15000 | 15000 | 0 | 0 | 15000 | 0
M15107W0008 | CL 加藥系統配管路及另件 | 組 | 2 | 1500 | 3000 | 0 | 0 | 3000 | 0
M15107W0018 | PH、CL 加藥系統配管路及另件 | 組 | 2 | 4000 | 8000 | 0 | 0 | 8000 | 0
M15107W0028 | 加溫循環系統銜接配管另件、五金 | 組 | 14 | 8000 | 112000 | 0 | 0 | 112000 | 0
M15107W0034 | 設備器材安裝管線及材料 | 式 | 1 | 15680 | 15680 | 0 | 0 | 15680 | 0
M15110a00000601 | 產品，閥箱，閘閥箱 | 只 | 1 | 0 | 1425 | 0 | 0 | 1425 | 0
M15110G00000605 | 產品，底閥，石墨鑄鐵拉柄式底閥 法蘭 | 只 | 1 | 0 | 5355 | 0 | 0 | 5355 | 0
口16K 3"
M15110G00000606 | 產品，底閥，石墨鑄鐵拉柄式底閥 法蘭 | 只 | 2 | 0 | 16632 | 0 | 0 | 16632 | 0
口16K 4"
M15110M00000603 | 產品，閘閥，CF8M非昇桿閘閥 1/2" 螺 | 只 | 1 | 0 | 948 | 0 | 0 | 948 | 0
紋口300PSI(固溶化熱處理)
M15110M00000604 | 產品，閘閥，CF8M非昇桿閘閥 3/4" 螺 | 只 | 3 | 0 | 3423 | 0 | 0 | 3423 | 0
紋口300PSI(固溶化熱處理)
M15110M00000605 | 產品，閘閥，CF8M非昇桿閘閥 1" 螺紋 | 只 | 6 | 0 | 8736 | 0 | 0 | 8736 | 0
口300PSI(固溶化熱處理)
M15110M00000606 | 產品，閘閥，CF8M非昇桿閘閥 1-1/4" | 只 | 6 | 0 | 11412 | 0 | 0 | 11412 | 0
螺紋口300PSI(固溶化熱處理)
M15110M00000607 | 產品，閘閥，CF8M非昇桿閘閥 1-1/2" | 只 | 7 | 0 | 18137 | 0 | 0 | 18137 | 0
螺紋口300PSI(固溶化熱處理)
M15110M00000608 | 產品，閘閥，CF8昇桿式閘閥 2" 溝槽口 | 只 | 5 | 0 | 64005 | 0 | 0 | 64005 | 0
16K(固溶化熱處理)
M15110M00000609 | 產品，閘閥，CF8昇桿式閘閥 3" 溝槽口 | 只 | 3 | 0 | 67332 | 0 | 0 | 67332 | 0
16K(固溶化熱處理)
M15110M00000611 | 產品，閘閥，CF8M非昇桿閘閥 1-1/4" | 只 | 1 | 0 | 1902 | 0 | 0 | 1902 | 0
螺紋口300PSI(固溶化熱處理)(清池管溢
水管)
M15110M00000612 | 產品，閘閥，CF8昇桿式閘閥 2-1/2"溝 | 只 | 2 | 0 | 32984 | 0 | 0 | 32984 | 0
槽口16K(固溶化熱處理)(清池管溢水管)
M15110M00000613 | 產品，閘閥，CF8昇桿式閘閥 3" 溝槽口 | 只 | 3 | 0 | 67332 | 0 | 0 | 67332 | 0
16K(固溶化熱處理)(清池管溢水管)
M15110M00000614 | 產品，閘閥，CF8M非昇桿閘閥 1" 螺紋 | 只 | 6 | 0 | 8736 | 0 | 0 | 8736 | 0
口300PSI(固溶化熱處理)(泵浦)
M15110M00000615 | 產品，閘閥，CF8昇桿式閘閥 2" 溝槽口 | 只 | 5 | 0 | 64005 | 0 | 0 | 64005 | 0
16K(固溶化熱處理)(泵浦)
M15110M00000616 | 產品，閘閥，CF8昇桿式閘閥 3" 溝槽口 | 只 | 14 | 0 | 314216 | 0 | 0 | 314216 | 0
16K(固溶化熱處理)(泵浦)
M15110M00000617 | 產品，閘閥，CF8昇桿式閘閥 4" 溝槽口 | 只 | 2 | 0 | 56924 | 0 | 0 | 56924 | 0
16K(固溶化熱處理)(切換裝置)
M15110M00000618 | 產品，閘閥，CF8昇桿式閘閥 5" 溝槽口 | 只 | 2 | 0 | 74082 | 0 | 0 | 74082 | 0
16K(固溶化熱處理)
M15110M00000628 | 產品，閘閥，砲金銅閘閥 1-1/2" | 只 | 3 | 0 | 2634 | 0 | 0 | 2634 | 0
M15110M00000631 | 產品，閘閥，延性鑄鐵昇桿閘閥 4" 法 | 只 | 1 | 0 | 11601 | 0 | 0 | 11601 | 0
蘭口16K 不銹鋼盤環及座環
M15110M00000633 | 產品，閘閥，延性鑄鐵Ｙ型過濾器 4" | 只 | 1 | 0 | 6460 | 0 | 0 | 6460 | 0
法蘭口16K
M15110M00000637 | 產品，閘閥，砲金銅閘閥 1-1/2" | 只 | 14 | 0 | 12292 | 0 | 0 | 12292 | 0
M15110M00000638 | 產品，閘閥，球狀石墨鑄鐵昇桿閘閥 3" | 只 | 5 | 0 | 43020 | 0 | 0 | 43020 | 0
法蘭口 16K
M15110M00000639 | 產品，閘閥，球狀石墨鑄鐵昇桿閘閥 4" | 只 | 1 | 0 | 11601 | 0 | 0 | 11601 | 0
法蘭口 16K
M15110N00P00601 | 產品，隔膜閥，標稱壓力 16kgf/cm2法 | 只 | 1 | 0 | 25175 | 0 | 0 | 25175 | 0
蘭，不銹鋼隔膜式定水位閥 螺紋口
16K 2"
M15110Q00000602 | 產品，逆止閥，CF8M橫式逆止閥 螺紋口 | 只 | 4 | 0 | 4308 | 0 | 0 | 4308 | 0
300PSI(固溶化熱處理) 3/4"
M15110Q00000603 | 產品，逆止閥，CF8橫式逆止閥 4" 溝槽 | 只 | 2 | 0 | 55394 | 0 | 0 | 55394 | 0
口16K(固溶化熱處理)
M15110Q00000604 | 產品，逆止閥，CF8橫式逆止閥 6" 溝槽 | 只 | 1 | 0 | 52003 | 0 | 0 | 52003 | 0
口16K(固溶化熱處理)
M15110Q00000605 | 產品，逆止閥，CF8無聲逆止閥 螺紋口 | 只 | 6 | 0 | 8778 | 0 | 0 | 8778 | 0
200PSI(固溶化熱處理)泵浦) 1"
M15110Q00000606 | 產品，逆止閥，CF8無聲逆止閥 溝槽口 | 只 | 5 | 0 | 117205 | 0 | 0 | 117205 | 0
16K(固溶化熱處理) (泵浦) 2"
M15110Q00000607 | 產品，逆止閥，CF8無聲逆止閥 溝槽口 | 只 | 14 | 0 | 463176 | 0 | 0 | 463176 | 0
16K(固溶化熱處理) (泵浦) 3"
M15110Q00000612 | 產品，逆止閥，球狀石墨鑄鐵橫式逆止 | 只 | 1 | 0 | 7686 | 0 | 0 | 7686 | 0
閥3" 法蘭口16K
M15110Q00000613 | 產品，逆止閥，球狀石墨鑄鐵橫式逆止 | 只 | 1 | 0 | 9518 | 0 | 0 | 9518 | 0
閥4" 法蘭口16K
M15110Q00000615 | 產品，逆止閥，延性鑄鐵橫式逆止閥4" | 只 | 2 | 0 | 19036 | 0 | 0 | 19036 | 0
法蘭口16K不銹鋼盤環及座環
M15110S000006 | 產品，浮球閥，浮球開關 | 只 | 2 | 0 | 1330 | 0 | 0 | 1330 | 0
3/4"
M15110S00000601 | 產品，浮球閥，浮球開關 | 只 | 5 | 0 | 3800 | 0 | 0 | 3800 | 0
1"
M15110T00000601 | 產品，蝶型閥，電動不銹鋼蝶閥不銹鋼 | 只 | 2 | 0 | 79230 | 0 | 0 | 79230 | 0
閥盤 附手輪10K 5"(雨水回收池+雨水滯
洪池)
M15130000000604 | 產品，泵，不銹鋼防震軟管牙口(泵浦) | 只 | 6 | 0 | 2634 | 0 | 0 | 2634 | 0
1"
M15130000000605 | 產品，泵，不銹鋼防震軟管不銹鋼法蘭 | 只 | 5 | 0 | 13300 | 0 | 0 | 13300 | 0
口10K(泵浦) 2"
M15130000000606 | 產品，泵，不銹鋼防震軟管不銹鋼法蘭 | 只 | 14 | 0 | 47222 | 0 | 0 | 47222 | 0
口10K(泵浦) 3"
M15130000000802 | 產品，泵，自來水揚水泵，陸上型直立 | 組 | 1 | 0 | 332500 | 0 | 0 | 332500 | 0
式不銹鋼變頻恆壓加壓泵,含兩台一組雙
變頻機組,3HPx2,D=2",共同合流管路=3"
,Q=16.8CMH,H=22M效率≧64%(泵浦材質
為不銹鋼外殼;葉輪及軸心均為不銹鋼製
.為機械軸封為碳化矽材質)
M15130000000803 | 產品，泵，加壓泵，陸上型不銹鋼變頻 | 組 | 1 | 0 | 209000 | 0 | 0 | 209000 | 0
恆壓加壓泵,含兩台一組雙變頻機組,
3HPx2,D=2",共同合流管路=3"Q=28CMH,
H=15M,效率≧47%(泵浦材質為不銹鋼外
殼;葉輪及軸心均為不銹鋼製.為機械軸
封為碳化矽材質)
M15130000000804 | 產品，泵，3F熱水加壓泵，陸上型不銹 | 組 | 1 | 0 | 142500 | 0 | 0 | 142500 | 0
鋼變頻恆壓加壓泵,二台變頻運轉,
1HPx2,D=1",共同合流管路=2",Q=4CMH,
H=10M,效率≧33%(泵浦材質為不銹鋼外
殼;葉輪及軸心均為不銹鋼製.為機械軸
封為碳化矽材質)
M15130000000805 | 產品，泵，1F熱水迴水泵，陸上型不銹 | 組 | 1 | 0 | 133000 | 0 | 0 | 133000 | 0
鋼變頻恆壓加壓泵,含兩台一組雙變頻機
組,1HPX2,D=1",共同合流管路=1",Q=
4CMH,H=18M,效率≧38%(泵浦材質為不銹
鋼外殼;葉輪及軸心均為不銹鋼製.為機
械軸封為碳化矽材質)
M15130000000806 | 產品，泵，3F熱水迴水泵，陸上型不銹 | 組 | 1 | 0 | 133000 | 0 | 0 | 133000 | 0
鋼變頻恆壓加壓泵,含兩台一組雙變頻機
組,1HPx2,D=1",共同合流管路=1",Q=
4CMH,H=10M,效率≧33%(泵浦材質為不銹
鋼外殼;葉輪及軸心均為不銹鋼製.為機
械軸封為碳化矽材質)
M15130000000808 | 產品，泵，污水集中槽，沉水式排水泵 | 組 | 3 | 0 | 997500 | 0 | 0 | 997500 | 0
浦,二台一組交互運轉5HPx2,D=3"Q=
18CMH,H=12M效率≧33%,全鑄鐵,附自動
著脫裝置,不含導桿,控制盤
M15130000000809 | 產品，泵，集水池，沉水式排水泵浦,二 | 組 | 2 | 0 | 380000 | 0 | 0 | 380000 | 0
台一組交互運轉3HPx2,D=3"Q=17CMH,H=
13M效率≧47%,全鑄鐵,附自動著脫裝置,
不含導桿,控制盤
M15130000000811 | 產品，泵，雨水滯洪池，沉水式排水泵 | 組 | 1 | 0 | 190000 | 0 | 0 | 190000 | 0
浦,二台一組交互運轉3HPx2,D=3"Q=
17CMH,H=13M效率≧47%,全鑄鐵,附自動
著脫裝置;不含導桿,控制盤
M15130000000817 | 產品，泵，電梯機坑，沉水式排水泵浦 | 組 | 1 | 0 | 14250 | 0 | 0 | 14250 | 0
1HPx1,D=2",Q=12.6CMH,H=8M 效率≧
30%,不銹鋼外罩,不含導桿,控制盤
M15130000000818 | 產品，泵，雨水回收，沉水式恆壓變頻 | 組 | 1 | 0 | 237500 | 0 | 0 | 237500 | 0
揚水泵浦 , 2HPX2, D= 3", Q=200LPM,
H=6M ,效率≧83%全不鏽鋼304
M15130000000A02 | 產品，泵，過濾泵 | 台 | 1 | 0 | 19000 | 0 | 0 | 19000 | 0
M15151000000117 | 產品，污水管路系統，PVC 透氣管 2" | M | 288 | 0 | 10656 | 0 | 0 | 10656 | 0
× 1.8mm
M15151000000118 | 產品，污水管路系統，PVC 透氣管 3" | M | 316 | 0 | 25912 | 0 | 0 | 25912 | 0
× 2.7mm
M15151000000119 | 產品，污水管路系統，PVC 透氣管 4" | M | 149 | 0 | 18476 | 0 | 0 | 18476 | 0
× 3.1mm
M15151000000121 | 產品，污水管路系統，PVC 排水管(壓力 | M | 102 | 0 | 8160 | 0 | 0 | 8160 | 0
管) 2" × 4.1mm
M15151000000122 | 產品，污水管路系統，PVC 排水管(壓力 | M | 106 | 0 | 15370 | 0 | 0 | 15370 | 0
管) 3" × 5.1mm
M15151000000123 | 產品，污水管路系統，PVC 排水管(壓力 | M | 151 | 0 | 36089 | 0 | 0 | 36089 | 0
管) 4" × 6.6mm
M15151000000401 | 產品，污水管路系統，PVC配管另料 | 式 | 1 | 0 | 122992 | 0 | 0 | 122992 | 0
M15151000000402 | 產品，污水管路系統，空調排水立管銜 | 式 | 1 | 0 | 9500 | 0 | 0 | 9500 | 0
接水平管
M15151000000403 | 產品，污水池鼓風機管路 | 式 | 1 | 0 | 950 | 0 | 0 | 950 | 0
M15151700000111 | 產品，橘紅色 PVC-PE管，橘色PVC 排 | M | 311 | 0 | 24880 | 0 | 0 | 24880 | 0
水管 2" × 4.1mm
M15151700000113 | 產品，橘紅色 PVC-PE管，橘色PVC 排 | M | 153 | 0 | 22185 | 0 | 0 | 22185 | 0
水管 3" × 5.1mm
M15151700000114 | 產品，橘紅色 PVC-PE管，橘色PVC 排 | M | 121 | 0 | 28919 | 0 | 0 | 28919 | 0
水管 4" × 6.6mm
M15151700000115 | 產品，橘紅色 PVC-PE管，橘色PVC 污 | M | 21 | 0 | 1680 | 0 | 0 | 1680 | 0
水管 2" × 4.1mm
M15151700000116 | 產品，橘紅色 PVC-PE管，橘色PVC 污 | M | 32 | 0 | 4640 | 0 | 0 | 4640 | 0
水管 3" × 5.1mm
M15151700000117 | 產品，橘紅色 PVC-PE管，橘色PVC 污 | M | 231 | 0 | 55209 | 0 | 0 | 55209 | 0
水管 4" × 6.6mm
M15151700000119 | 產品，橘紅色 PVC-PE管，橘色PVC 污 | M | 48 | 0 | 11472 | 0 | 0 | 11472 | 0
水管(放流管) 4" × 6.6mm
M151610000402 | 產品，建築物屋頂雨水收集系統，配電 | 式 | 1 | 0 | 61750 | 0 | 0 | 61750 | 0
工程
M151610000404 | 產品，建築物屋頂雨水收集系統，配管 | 式 | 1 | 0 | 55100 | 0 | 0 | 55100 | 0
工程
M151610000803 | 產品，建築物屋頂雨水收集系統，鑄鐵 | 組 | 5 | 0 | 26125 | 0 | 0 | 26125 | 0
人孔蓋
M151610000804 | 產品，建築物屋頂雨水收集系統，溢流 | 組 | 1 | 0 | 9500 | 0 | 0 | 9500 | 0
堰及浮渣擋板
M151610000805 | 產品，建築物屋頂雨水收集系統，不鏽 | 組 | 1 | 0 | 17100 | 0 | 0 | 17100 | 0
鋼攔污籃
M151614000901 | 產品，建築物屋頂雨水收集系統，再處 | 台 | 1 | 0 | 80750 | 0 | 0 | 80750 | 0
理設施過濾槽，過濾桶
M152210000A | 吸塵自浮軟管 50呎 | 條 | 1 | 5000 | 5000 | 0 | 0 | 5000 | 0
M152230000103 | 產品，不銹鋼管及管件，不銹鋼雨水管 | M | 13 | 0 | 8047 | 0 | 0 | 8047 | 0
2" × 3.5mm
M152230000104 | 產品，不銹鋼管及管件，不銹鋼雨水管 | M | 102 | 0 | 103224 | 0 | 0 | 103224 | 0
3" × 4.0mm
M152230000105 | 產品，不銹鋼管及管件，不銹鋼雨水管 | M | 162 | 0 | 365958 | 0 | 0 | 365958 | 0
5" × 5.0mm
M152230000106 | 產品，不銹鋼管及管件，不銹鋼溢水管 | M | 5 | 0 | 2195 | 0 | 0 | 2195 | 0
1-1/4" × 3.0mm
M152230000107 | 產品，不銹鋼管及管件，不銹鋼溢水管 | M | 6 | 0 | 4962 | 0 | 0 | 4962 | 0
2-1/2" × 3.5mm
M152230000108 | 產品，不銹鋼管及管件，不銹鋼溢水管 | M | 27 | 0 | 27324 | 0 | 0 | 27324 | 0
3" × 4.0mm
M1522310101 | 不銹鋼管配件(含三通、彎頭、接頭、異 | 式 | 1 | 94110 | 94110 | 0 | 0 | 94110 | 0
徑接頭…等)
M15223101011 | 水管吊支架(屋外採不銹鋼角架) | 式 | 1 | 109760 | 109760 | 0 | 0 | 109760 | 0
M15223101012 | 配管吊支架及固定架(屋外採不銹鋼) | 式 | 1 | 16660 | 16660 | 0 | 0 | 16660 | 0
M15223101M1 | 不銹鋼4"充油壓力錶不銹鋼曲管考克 | 只 | 51 | 1176 | 59976 | 0 | 0 | 59976 | 0
M1522313091 | 產品，不銹鋼管及管件，直管，標稱厚 | M | 36 | 707 | 25452 | 0 | 0 | 25452 | 0
度Sch-20S，標稱管徑50mm
M15223130D1 | 產品，不銹鋼管及管件，直管，標稱厚 | M | 110 | 1496 | 164560 | 0 | 0 | 164560 | 0
度Sch-20S，標稱管徑100mm
M15223130E1 | 產品，不銹鋼管及管件，直管，標稱厚 | M | 6 | 2575 | 15450 | 0 | 0 | 15450 | 0
度Sch-20S，標稱管徑125mm
M15223150B1 | 產品，不銹鋼管及管件，直管，標稱厚 | M | 55 | 1152 | 63360 | 0 | 0 | 63360 | 0
度Sch-80，標稱管徑80mm
M152236000401 | 產品，不銹鋼管及管件，給水管(壓接管 | 式 | 2 | 0 | 174881 | 0 | 0 | 174881 | 0
)，輕型不銹鋼管雙壓接另件(含)2"以下
,須符合CNS14645及SAS322(需附測試報
告)
M152237000101 | 產品，不銹鋼管及管件，PE被覆(熱水管 | M | 62 | 0 | 6510 | 0 | 0 | 6510 | 0
)，熱水管(不銹鋼管保溫被覆)1/2" ×
0.8mm 被覆厚度6.0mm
M152237000102 | 產品，不銹鋼管及管件，PE被覆(熱水管 | M | 30 | 0 | 4500 | 0 | 0 | 4500 | 0
)，不銹鋼熱水管(保溫被覆)3/4" ×
1.0mm 被覆厚度6.0mm
M152237000103 | 產品，不銹鋼管及管件，PE被覆(熱水管 | M | 149 | 0 | 28608 | 0 | 0 | 28608 | 0
)，不銹鋼熱水管(保溫被覆)1" ×
1.0mm 被覆厚度6.0mm
M152237000104 | 產品，不銹鋼管及管件，PE被覆(熱水管 | M | 59 | 0 | 18585 | 0 | 0 | 18585 | 0
)，不銹鋼熱水管(保溫被覆)1-1/4" ×
1.2mm 被覆厚度7.0mm
M152237000105 | 產品，不銹鋼管及管件，PE被覆(熱水管 | M | 35 | 0 | 14770 | 0 | 0 | 14770 | 0
)，不銹鋼熱水管(保溫被覆)1-1/2" ×
1.2mm 被覆厚度8.0mm
M152237000106 | 產品，不銹鋼管及管件，PE被覆(熱水管 | M | 78 | 0 | 36972 | 0 | 0 | 36972 | 0
)，不銹鋼熱水管(保溫被覆)2" ×
1.2mm 被覆厚度9.0mm
M152237000107 | 產品，不銹鋼管及管件，PE被覆(熱水管 | M | 39 | 0 | 5850 | 0 | 0 | 5850 | 0
)，不銹鋼熱水迴水管(保溫被覆)3/4"
× 1.0mm 被覆厚度6.0mm
M152237000108 | 產品，不銹鋼管及管件，PE被覆(熱水管 | M | 137 | 0 | 26304 | 0 | 0 | 26304 | 0
)，不銹鋼熱水迴水管(保溫被覆)1" ×
1.0mm 被覆厚度6.0mm
M152238000402 | 產品，不銹鋼管及管件，另料及另件， | 式 | 2 | 0 | 210751 | 0 | 0 | 210751 | 0
不銹鋼管SUS304另件，21/2"(含)以上採
不銹鋼溝槽式機械接合-需符合FM機械接
頭SUS304,凸緣螺絲SUS316及螺帽
SUS316
M15223A000101 | 產品，不銹鋼管及管件，給水管，不銹 | M | 46 | 0 | 12604 | 0 | 0 | 12604 | 0
鋼引進管 1"*3.0mm
M15223A000102 | 產品，不銹鋼管及管件，給水管，不銹 | M | 234 | 0 | 144846 | 0 | 0 | 144846 | 0
鋼引進管 2"*3.5mm
M15223A000103 | 產品，不銹鋼管及管件，給水管，不銹 | M | 81 | 0 | 50139 | 0 | 0 | 50139 | 0
鋼揚水管 2"*3.5mm
M15223A000104 | 產品，不銹鋼管及管件，給水管，不銹 | M | 15 | 0 | 15180 | 0 | 0 | 15180 | 0
鋼揚水管 3"*4.0mm
M15410000061 | 產品，給排水及衛生器具，不銹鋼活塞 | 只 | 1 | 0 | 38950 | 0 | 0 | 38950 | 0
式水錘吸收器 螺紋口16K 2"
M154100000621 | 產品，給排水及衛生器具，長頸龍頭(低 | 只 | 17 | 0 | 12444 | 0 | 0 | 12444 | 0
檯度洗地) 1/2"
M154100000622 | 產品，給排水及衛生器具，長頸龍頭(陽 | 只 | 2 | 0 | 570 | 0 | 0 | 570 | 0
台) 1/2"
M1541050001 | 小便斗檯面蓋板 W=20cm | M | 17.49 | 2500 | 43725 | 0 | 0 | 43725 | 0
M154107000401 | 產品，洗面盆，洗面盆化妝明鏡 | 式 | 1 | 0 | 19000 | 0 | 0 | 19000 | 0
M1541070008071 | 產品，洗面盆，檯式方形下嵌式洗面盆( | 組 | 2 | 0 | 21660 | 0 | 0 | 21660 | 0
單盆)(含感應龍頭)(含銅器配件全)尺寸
、裝置高度依現場
M154107000877 | 產品，洗面盆，檯式洗面盆(單盆)(含感 | 組 | 15 | 0 | 184680 | 0 | 0 | 184680 | 0
應龍頭)(含銅器配件全)尺寸依現場
M154107000878 | 產品，洗面盆，兒童用檯式洗面盆(單盆 | 組 | 2 | 0 | 24624 | 0 | 0 | 24624 | 0
)(含感應龍頭)(含銅器配件全)尺寸依現
場
M154107000879 | 產品，洗面盆，哺乳室檯式洗面盆(單盆 | 組 | 2 | 0 | 30096 | 0 | 0 | 30096 | 0
)(含感應龍頭)(含銅器配件全)尺寸依現
場
M15410F001603 | 產品，拖布盆，(含龍頭)(含銅器配件) | 只 | 6 | 0 | 50388 | 0 | 0 | 50388 | 0
M15410i000601 | 產品，清潔口，懸吊式清潔口 3" | 只 | 20 | 0 | 1340 | 0 | 0 | 1340 | 0
M15410i000602 | 產品，清潔口，懸吊式清潔口 4" | 只 | 19 | 0 | 2527 | 0 | 0 | 2527 | 0
M15410i000617 | 產品，清潔口，懸吊式清潔口 5" | 只 | 2 | 0 | 364 | 0 | 0 | 364 | 0
M15410i0006171 | 產品，清潔口，地板方型清潔口 3" | 只 | 4 | 0 | 2432 | 0 | 0 | 2432 | 0
M15410i0006172 | 產品，清潔口，地板方型清潔口 4" | 只 | 15 | 0 | 21945 | 0 | 0 | 21945 | 0
M15410i0006173 | 產品，清潔口，地板方型清潔口 5" | 只 | 2 | 0 | 2052 | 0 | 0 | 2052 | 0
M15410i0006176 | 產品，清潔口，地板方型清潔口 6" | 只 | 1 | 0 | 1140 | 0 | 0 | 1140 | 0
M15410i0006178 | 產品，清潔口，地板方型清潔口 8" | 只 | 1 | 0 | 4161 | 0 | 0 | 4161 | 0
M15410k10061 | 產品，落水頭，不銹鋼製，不銹鋼花台 | 只 | 15 | 0 | 10980 | 0 | 0 | 10980 | 0
落水頭 2"
M15410K25061 | 產品，飲水機，落地式，冰溫熱三用， | 只 | 10 | 0 | 403750 | 0 | 0 | 403750 | 0
冰溫熱殺菌飲水機(附RO純水過濾)
M15410MU006 | 不鏽鋼魚眼罩(cm) φ20 | 只 | 10 | 1078 | 10780 | 0 | 0 | 10780 | 0
M15410MU016 | 不鏽鋼魚眼罩(cm) φ25 | 只 | 180 | 1225 | 220500 | 0 | 0 | 220500 | 0
M1544000006 | 立式大腿、小腿按摩按摩噴頭-ST主體 | 只 | 12 | 1800 | 21600 | 0 | 0 | 21600 | 0
M1544000008 | (F)1"Y型過濾器 | 組 | 1 | 1700 | 1700 | 0 | 0 | 1700 | 0
M1544000016 | Y型過濾器 φ125 | 只 | 6 | 7027 | 42162 | 0 | 0 | 42162 | 0
M1544000026 | Y型過濾器 φ50 | 只 | 3 | 1813 | 5439 | 0 | 0 | 5439 | 0
M1544000036 | Y型過濾器 φ80 | 只 | 3 | 3342 | 10026 | 0 | 0 | 10026 | 0
M1544000044 | 系統試車完成管路過濾器拆洗工料 | 式 | 1 | 29400 | 29400 | 0 | 0 | 29400 | 0
M154400005F | 進口砂濾式塑鋼過濾桶 D600 過濾量: | 座 | 2 | 35000 | 70000 | 0 | 0 | 70000 | 0
14T/hr
M154400006F | 進口砂濾式塑鋼過濾桶 D900 過濾量: | 座 | 2 | 56000 | 112000 | 0 | 0 | 112000 | 0
30T/hr
M1544000073 | 新置過濾濾材- 細、粗石英砂 | M3 | 2 | 25000 | 50000 | 0 | 0 | 50000 | 0
M1544000083 | 新置過濾濾材-支撐基石 | M3 | 2 | 19000 | 38000 | 0 | 0 | 38000 | 0
M1544000093 | 新置過濾濾材-細石 | M3 | 1 | 19000 | 19000 | 0 | 0 | 19000 | 0
M1544000106 | 立式大腿+臀部按摩噴頭-ST主體 | 只 | 8 | 1800 | 14400 | 0 | 0 | 14400 | 0
M1544000108 | SPA池版式熱交換器 | 組 | 1 | 85000 | 85000 | 0 | 0 | 85000 | 0
M154400010F | 過濾桶濾材裝填工資、載運費 | 座 | 2 | 30000 | 60000 | 0 | 0 | 60000 | 0
M154400011A | 濾材:豆石、粗石英砂、細石英砂 | 批 | 4 | 0 | 24000 | 0 | 0 | 24000 | 0
M154400012F | 濾材裝填工資及裝載運 | 座 | 4 | 0 | 12000 | 0 | 0 | 12000 | 0
M1544000206 | 腰部、背部按摩噴頭-ST主體 | 只 | 8 | 1800 | 14400 | 0 | 0 | 14400 | 0
M154400020D | 全熱交換器吊裝定位工料 | 台 | 14 | 2450 | 34300 | 0 | 0 | 34300 | 0
M154400030D | 全熱交換器附有線面板(詳規範) THE- | 台 | 9 | 96040 | 864360 | 0 | 0 | 864360 | 0
1000
M154400040D | 全熱交換器附有線面板(詳規範) THE- | 台 | 5 | 48020 | 240100 | 0 | 0 | 240100 | 0
500
M1544000508 | 泳池版式熱交換器 | 組 | 1 | 145000 | 145000 | 0 | 0 | 145000 | 0
M1544000608 | 訓練池版式熱交換器 | 組 | 1 | 85000 | 85000 | 0 | 0 | 85000 | 0
M1544000708 | 熱水池版式熱交換器 | 組 | 1 | 48000 | 48000 | 0 | 0 | 48000 | 0
M1544010006 | 過濾出水眼球 ABS | 只 | 37 | 550 | 20350 | 0 | 0 | 20350 | 0
M1544010016 | 過濾出水眼球(含補水修飾口) | 只 | 29 | 600 | 17400 | 0 | 0 | 17400 | 0
M156200000A | 產品，冰水機組，水冷變頻螺旋式冰水 | 台 | 2 | 1641000 | 3282000 | 0 | 0 | 3282000 | 0
主機 CH-1,2,製冷能力:527.4kW,COP:
5.3
M157210000A | 產品，室內送風機，室內小型送風機 | 台 | 8 | 5449 | 43592 | 0 | 0 | 43592 | 0
FC-04
M157210000A1 | 產品，室內送風機，室內小型送風機 | 台 | 3 | 7066 | 21198 | 0 | 0 | 21198 | 0
FC-08
M157210000A2 | 產品，室內送風機，室內小型送風機 | 台 | 45 | 9418 | 423810 | 0 | 0 | 423810 | 0
FC-10
M157210000A3 | 產品，室內送風機，室內小型送風機 | 台 | 19 | 11143 | 211717 | 0 | 0 | 211717 | 0
FC-12
M1572120004 | 冷媒室外管路修飾管槽 | 式 | 1 | 4900 | 4900 | 0 | 0 | 4900 | 0
M1572120014 | 冷媒填充 | 式 | 1 | 4900 | 4900 | 0 | 0 | 4900 | 0
M1572120021 | 冷媒管(液管φ15.8氣管φ19.1x2) | M | 100 | 862 | 86200 | 0 | 0 | 86200 | 0
M1573700008 | 產品，分離式空調機組，氣冷分離式箱 | 組 | 1 | 159740 | 159740 | 0 | 0 | 159740 | 0
型機 OU-1,IU-1
M157370000D | 方型直交流冷卻水塔 CT-01,標稱容量≧ | 台 | 1 | 1260000 | 1260000 | 0 | 0 | 1260000 | 0
1813.8kW
M157370001D | 水底吸塵機 25M | 台 | 1 | 60000 | 60000 | 0 | 0 | 60000 | 0
M157370002D | 抽水機租金(含電費) | 台 | 8 | 78000 | 624000 | 0 | 0 | 624000 | 0
M1581000006 | 產品，風管，ABS風口 30x30 CM | 只 | 54 | 441 | 23814 | 0 | 0 | 23814 | 0
M15810000061 | 產品，風管，ABS風口 60x30 CM(附抽取 | 只 | 16 | 294 | 4704 | 0 | 0 | 4704 | 0
式尼龍製濾網)
M15810000062 | 產品，風管，ABS風口 60x60 CM(附抽取 | 只 | 137 | 539 | 73843 | 0 | 0 | 73843 | 0
式尼龍製濾網)
M15810000063 | 產品，風管，ABS格柵風口(cm)附可調式 | 只 | 30 | 1225 | 36750 | 0 | 0 | 36750 | 0
開關 85x30
M15810000064 | 產品，風管，ABS擴散型風口 60x60 CM, | 只 | 164 | 637 | 104468 | 0 | 0 | 104468 | 0
附V.D
M15810000065 | 產品，風管，不鏽鋼格柵風口(cm)附可 | 只 | 1 | 1176 | 1176 | 0 | 0 | 1176 | 0
調式開關 45x30
M15810000066 | 產品，風管，不鏽鋼格柵風口(cm)附可 | 只 | 22 | 1470 | 32340 | 0 | 0 | 32340 | 0
調式開關 55x30
M15810000067 | 產品，風管，不鏽鋼格柵風口(cm)附可 | 只 | 10 | 1666 | 16660 | 0 | 0 | 16660 | 0
調式開關 60x25
M15810000068 | 產品，風管，線型風口(鋁擠型)(單位: | 只 | 8 | 1666 | 13328 | 0 | 0 | 13328 | 0
cm) 120X12
M15810000069 | 產品，風管，線型風口(鋁擠型)(單位: | 只 | 4 | 1274 | 5096 | 0 | 0 | 5096 | 0
cm) 90X12
M15810O0006 | 比例式風門馬達 | 只 | 2 | 3430 | 6860 | 0 | 0 | 6860 | 0
M15810O0014 | 防火風門F.D(符合消防署認可) | 式 | 1 | 78400 | 78400 | 0 | 0 | 78400 | 0
M15810O0026 | 電動風門M.D (cm) 45X45 | 只 | 1 | 2352 | 2352 | 0 | 0 | 2352 | 0
M15810O0036 | 電動風門M.D (cm) 50X50 | 只 | 1 | 2744 | 2744 | 0 | 0 | 2744 | 0
M1583100008 | 排風機用可程式控制器 | 組 | 15 | 1960 | 29400 | 0 | 0 | 29400 | 0
M158310001D | 排氣風機 EF-01,風量:12000CMH | 台 | 1 | 263718 | 263718 | 0 | 0 | 263718 | 0
M158310002D | 排氣風機 EF-02,風量:9000CMH | 台 | 1 | 51646 | 51646 | 0 | 0 | 51646 | 0
M158310003D | 排氣風機 EF-03,風量:1600CMH | 台 | 4 | 28812 | 115248 | 0 | 0 | 115248 | 0
M158310004D | 排氣風機 EF-04,風量:4000CMH | 台 | 1 | 41258 | 41258 | 0 | 0 | 41258 | 0
M158310005D | 排氣風機 EF-05,風量:16000CMH | 台 | 8 | 41258 | 330064 | 0 | 0 | 330064 | 0
M158350000801 | 產品，消防系統排煙設備用風機，避震 | 組 | 1 | 0 | 5700 | 0 | 0 | 5700 | 0
器
M158350000D | 吊運安裝定位(大型螺旋漿式風扇) | 台 | 8 | 2450 | 19600 | 0 | 0 | 19600 | 0
M1583500012 | 門扇，防水閘門 | M2 | 5.1 | 15200 | 77520 | 0 | 0 | 77520 | 0
M1583500026 | 感溫器及風扇 | 只 | 4 | 0 | 7500 | 0 | 0 | 7500 | 0
M158352000A09113 | 產品，消防系統排煙設備用風機，軸流 | 台 | 1 | 0 | 9500 | 0 | 0 | 9500 | 0
式風機，不燃帆布接頭(需檢附證明)
M158352000A09124 | 產品，消防系統排煙設備用風機，軸流 | 台 | 1 | 0 | 6650 | 0 | 0 | 6650 | 0
式風機，風機安裝工資
M158352000A09125 | 產品，消防系統排煙設備用風機，軸流 | 台 | 1 | 0 | 33250 | 0 | 0 | 33250 | 0
式風機，風機管頭連接
M158352000A09126 | 產品，消防系統排煙設備用風機，軸流 | 台 | 40 | 0 | 83600 | 0 | 0 | 83600 | 0
式風機，防火風管-防火漆披覆
M158352000A09127 | 產品，消防系統排煙設備用風機，軸流 | 台 | 10 | 0 | 17100 | 0 | 0 | 17100 | 0
式風機，鍍鋅鐵皮風管
M158352000A09128 | 產品，消防系統排煙設備用風機，軸流 | 台 | 1 | 0 | 6175 | 0 | 0 | 6175 | 0
式風機，吊支架
M158352000A09130 | 產品，消防系統排煙設備用風機，軸流 | 台 | 1 | 0 | 9975 | 0 | 0 | 9975 | 0
式風機，法蘭接頭
M158352000A09131 | 產品，消防系統排煙設備用風機，軸流 | 台 | 1 | 0 | 14725 | 0 | 0 | 14725 | 0
式風機，風管製造工資
M158352000A091311 | 產品，消防系統排煙設備用風機，軸流 | 台 | 1 | 0 | 19950 | 0 | 0 | 19950 | 0
式風機，風管安裝工資
M158352000A091312 | 產品，消防系統排煙設備用風機，軸流 | 台 | 1 | 0 | 4750 | 0 | 0 | 4750 | 0
式風機，另料五金
M158352000A091314 | 產品，消防系統排煙設備用風機，軸流 | 台 | 1 | 0 | 7600 | 0 | 0 | 7600 | 0
式風機，運費
M15835A000402 | 產品，消防系統排煙設備用風機，(後傾 | 臺 | 1 | 0 | 36575 | 0 | 0 | 36575 | 0
式排煙機，抽送風機，單吸式)，軸流直
結式排煙機
M1584100006 | 產品，空氣終端箱，外氣及排氣集風箱( | 只 | 9 | 1274 | 11466 | 0 | 0 | 11466 | 0
需開孔)
M15912T0008 | F/C用溫度數位控制器含溫度感測器 | 組 | 75 | 1470 | 110250 | 0 | 0 | 110250 | 0
1.5M
M15912T0018 | 烤箱溫控系統 | 組 | 2 | 12000 | 24000 | 0 | 0 | 24000 | 0
M15912T0026 | 溫度控制器 | 只 | 10 | 3500 | 35000 | 0 | 0 | 35000 | 0
M15912T0038 | 蒸氣溫控系統 | 組 | 2 | 8000 | 16000 | 0 | 0 | 16000 | 0
M16050000010201 | 產品，直式線槽(含蓋板) | M | 261 | 0 | 233595 | 0 | 0 | 233595 | 0
M160500000404 | 產品，電機基本材料及施工方法，運雜 | 式 | 3 | 0 | 39571 | 0 | 0 | 39571 | 0
費
M160500000406 | 產品，電機基本材料及施工方法，系統 | 式 | 1 | 0 | 7363 | 0 | 0 | 7363 | 0
軟硬體設定及測試費用
M16050000412 | 產品，設備及系統銜接安裝工資 | 式 | 1 | 0 | 42750 | 0 | 0 | 42750 | 0
M16050000414 | 產品，現場測試工資 | 式 | 1 | 0 | 42750 | 0 | 0 | 42750 | 0
M16050000419 | 產品，開關箱裝配工資 | 式 | 1 | 0 | 7600 | 0 | 0 | 7600 | 0
M160501000403 | 產品，電機基本材料及施工方法，五金 | 式 | 38 | 0 | 203395 | 0 | 0 | 203395 | 0
及另料，五金另料.迴路標示及單線圖說
M16050100040303 | 產品，電機基本材料及施工方法，五金 | 式 | 4 | 0 | 38000 | 0 | 0 | 38000 | 0
及另料，高壓熱縮絕緣套(BBIT)
M16050100040312 | 產品，電機基本材料及施工方法，五金 | 式 | 4 | 0 | 57000 | 0 | 0 | 57000 | 0
及另料，24KV級三相樹脂貫穿型套管
M160501000404 | 產品，電機基本材料及施工方法，五金 | 式 | 9 | 0 | 63270 | 0 | 0 | 63270 | 0
及另料，CU BUS BAR 鍍錫銅排 or
PVC WIRE電線
M16050100041800 | 產品，電機基本材料及施工方法，五金 | 式 | 1 | 0 | 719449 | 0 | 0 | 719449 | 0
及另料，五金另料含管線吊架
M16050100041808 | 產品，電機基本材料及施工方法，五金 | 式 | 25 | 0 | 268850 | 0 | 0 | 268850 | 0
及另料，PVC WIRE 電線
M160501000419 | 產品，電機基本材料及施工方法，五金 | 式 | 1 | 0 | 8542 | 0 | 0 | 8542 | 0
及另料，五金另料
M1605010004220011 | 產品，電機基本材料及施工方法，管線 | 式 | 1 | 0 | 19449 | 0 | 0 | 19449 | 0
另料（含穿尼龍線或鐵絲）
M160501000422002 | 產品，電機基本材料及施工方法，五金 | 式 | 1 | 0 | 7008 | 0 | 0 | 7008 | 0
及另料，管線另料（含穿水線）
M1605010004220021 | 產品，電機基本材料及施工方法，五金 | 式 | 1 | 0 | 3236 | 0 | 0 | 3236 | 0
及另料，五金另料
M160501000430 | 產品，電機基本材料及施工方法，五金 | 式 | 27 | 0 | 908675 | 0 | 0 | 908675 | 0
及另料，CU BUS BAR 鍍錫銅排
M160501000437 | 產品，電機基本材料及施工方法，五金 | 式 | 4 | 0 | 24510 | 0 | 0 | 24510 | 0
及另料，安裝配線工資
M160501000449 | 產品，電機基本材料及施工方法，五金 | 式 | 1 | 0 | 764684 | 0 | 0 | 764684 | 0
及另料，運什費
M160610000100 | 產品，接地，PVC14mm2接地測試線 | M | 40 | 0 | 5720 | 0 | 0 | 5720 | 0
M160610000101 | 產品，接地，BCW100mm2接地線 | M | 40 | 0 | 38000 | 0 | 0 | 38000 | 0
M160610000110 | 產品，接地，PVC接地電線14 mm2 | M | 130 | 0 | 6240 | 0 | 0 | 6240 | 0
M1606100004001 | 產品，接地，鑽孔(至少2")(埋設接地棒 | 式 | 4 | 0 | 45600 | 0 | 0 | 45600 | 0
)
M16061000041165 | 產品，接地，安裝工資(R<10歐姆)含配 | 式 | 5 | 0 | 71250 | 0 | 0 | 71250 | 0
管另料
M160610000414 | 產品，接地，藥焊火泥及模具耗損 | 式 | 5 | 0 | 23750 | 0 | 0 | 23750 | 0
M160610000418 | 產品，接地，高壓變電站設備接地箱 | 式 | 1 | 0 | 9500 | 0 | 0 | 9500 | 0
M160610000600 | 產品，接地，台電配電室設備接地箱 | 只 | 1 | 9500 | 9500 | 0 | 0 | 9500 | 0
M1606100006002 | 產品，接地，電信與資訊設備接地箱 | 只 | 1 | 0 | 9500 | 0 | 0 | 9500 | 0
M160610000616 | 產品，接地，發電機系統接地檢視箱， | 只 | 1 | 0 | 9500 | 0 | 0 | 9500 | 0
發電機室設備接地箱
M160611000400 | 產品，接地棒，鑽孔(至少2")(埋設接地 | 式 | 1 | 0 | 11400 | 0 | 0 | 11400 | 0
棒)
M160611000B00 | 產品，接地棒，連結型鋼芯鍍銅3/4"* | 支 | 6 | 0 | 17100 | 0 | 0 | 17100 | 0
10'接地棒(鍍銅厚≧0.25mm，附三年內
有效之TAF鍍銅膜厚測試報告)"
M160614000805 | 產品，避雷針支撐架，FRP絕緣支撐管( | 組 | 2 | 0 | 34200 | 0 | 0 | 34200 | 0
2M)
M160614000808 | 產品，避雷針支撐架，避雷針SUS304厚 | 組 | 1 | 0 | 19950 | 0 | 0 | 19950 | 0
3mm支撐鋼架(3M)
M1606230C0101 | 產品，接地導線，標稱截面積100mm2， | M | 160 | 0 | 152000 | 0 | 0 | 152000 | 0
BCW100mm2接地線
M160623540101 | 產品，接地導線，PVC，標稱截面積 | M | 170 | 0 | 24310 | 0 | 0 | 24310 | 0
14mm2，PVC14mm2接地測試線
M1612000000010010 | 產品，電線及電纜，數位電話電纜 | M | 110 | 0 | 5500 | 0 | 0 | 5500 | 0
0.5mm-10P-PE-PVC
M161200000001006 | 產品，電線及電纜，數位電話電纜 | M | 45 | 0 | 3690 | 0 | 0 | 3690 | 0
0.5mm-20P-PE-PVC
M1612000000010061 | 產品，電線及電纜，數位電話電纜 | M | 85 | 0 | 31025 | 0 | 0 | 31025 | 0
0.5mm-100P-PE-PVC
M1612000000011141 | 產品，電線及電纜，電源線 3.5m㎡× | M | 300 | 0 | 24300 | 0 | 0 | 24300 | 0
3C
M1612000000011142 | 產品，電線及電纜，電源線 2.0m㎡× | M | 30 | 0 | 2100 | 0 | 0 | 2100 | 0
3C
M161200000001141 | 產品，電線及電纜，PVC 絕緣銅導線 | M | 8492 | 0 | 42460 | 0 | 0 | 42460 | 0
600V 1/C 1.2 mm
M161200000001142 | 產品，電線及電纜，耐燃電線 840度 | M | 510 | 0 | 20910 | 0 | 0 | 20910 | 0
600V 1/C 1.6mm
M161200000001143 | 產品，電線及電纜，耐熱電線 380度 | M | 9763 | 0 | 97630 | 0 | 0 | 97630 | 0
600V 1/C 1.6mm
M161200000001144 | 產品，電線及電纜，PVC 絕緣銅導線 | M | 12718 | 0 | 178052 | 0 | 0 | 178052 | 0
600V 1/C 2.0 mm
M161200000001145 | 產品，電線及電纜，PVC 絕緣銅導線 | M | 493 | 0 | 11339 | 0 | 0 | 11339 | 0
600V 1/C 5.5 mm2
M16120000000135 | 產品，電線及電纜，CAT.6 網路線 | M | 1640 | 0 | 23040 | 0 | 0 | 23040 | 0
M16120000000135141 | 產品，電線及電纜，CAT.6 網路線(含拉 | M | 9885 | 0 | 470880 | 0 | 0 | 470880 | 0
線工資及配線另料)
M161200000004-01 | 產品，電線及電纜，配線另料 | 式 | 6 | 0 | 485165 | 0 | 0 | 485165 | 0
M16120000000407 | 產品，電線及電纜，電信申請作業費 | 式 | 1 | 0 | 19000 | 0 | 0 | 19000 | 0
M16120000000413 | 產品，電線及電纜，管路開挖回填 | 式 | 1 | 0 | 185250 | 0 | 0 | 185250 | 0
M161200030100 | 產品，電線及電纜，1.2mm，耐熱線 | M | 1551 | 8 | 12408 | 0 | 0 | 12408 | 0
1.2㎜(符合內政部消防署 耐熱耐燃電線
電纜認可基準)
M161200040101 | 產品，電線及電纜，1.6mm，耐熱線 | M | 2653 | 0 | 26530 | 0 | 0 | 26530 | 0
1.6㎜(符合內政部消防署 耐熱耐燃電線
電纜認可基準)
M161201150101 | 產品，電線及電纜，600V聚氯乙烯絕緣 | M | 23477 | 13 | 305201 | 0 | 0 | 305201 | 0
電線，單線，2.0mm，PVC 電線 2.0mm
M1612011Z01 | 井蓋版、6"PVC管、電源線、濾砂沉砂池 | 孔 | 6 | 5000 | 30000 | 0 | 0 | 30000 | 0
、排水管引接至既有RCP管埋設費、排水
管穿越道路段埋設費
M161201260001 | 產品，電線及電纜，600V聚氯乙烯絕緣 | M | 2664 | 16 | 42624 | 0 | 0 | 42624 | 0
電線，絞線，3.5mm2
M161201270001 | 產品，電線及電纜，600V聚氯乙烯絕緣 | M | 6494 | 25 | 162350 | 0 | 0 | 162350 | 0
電線，絞線，5.5mm2
M161201270102 | 產品，電線及電纜，600V聚氯乙烯絕緣 | M | 27256 | 0 | 654144 | 0 | 0 | 654144 | 0
電線，絞線，5.5mm2，PVC 電線
5.5m㎡
M161201280001 | 產品，電線及電纜，600V聚氯乙烯絕緣 | M | 498 | 36 | 17928 | 0 | 0 | 17928 | 0
電線，絞線，8.0mm2
M161201280101 | 產品，電線及電纜，600V聚氯乙烯絕緣 | M | 1193 | 33 | 39369 | 0 | 0 | 39369 | 0
電線，絞線，8.0m㎡，PVC 電線
8.0m㎡
M161201290001 | 產品，電線及電纜，600V聚氯乙烯絕緣 | M | 609 | 63 | 38367 | 0 | 0 | 38367 | 0
電線，絞線，14mm2
M161201290101 | 產品，電線及電纜，600V聚氯乙烯絕緣 | M | 732 | 59 | 43188 | 0 | 0 | 43188 | 0
電線，絞線，14m㎡，PVC 電線 14m㎡
M1612012A0001 | 產品，電線及電纜，600V聚氯乙烯絕緣 | M | 210 | 97 | 20370 | 0 | 0 | 20370 | 0
電線，絞線，22mm2
M1612012A0101 | 產品，電線及電纜，600V聚氯乙烯絕緣 | M | 1560 | 91 | 141960 | 0 | 0 | 141960 | 0
電線，絞線，22m㎡，PVC 電線 22m㎡
M1612012C0102 | 產品，電線及電纜，600V聚氯乙烯絕緣 | M | 576 | 0 | 67968 | 0 | 0 | 67968 | 0
電線，絞線，30mm2，PVC 電線 30m㎡
M1612012E0102 | 產品，電線及電纜，600V聚氯乙烯絕緣 | M | 360 | 0 | 54360 | 0 | 0 | 54360 | 0
電線，絞線，38mm2，PVC 電線 38m㎡
M1612012G0102 | 產品，電線及電纜，600V聚氯乙烯絕緣 | M | 216 | 0 | 50976 | 0 | 0 | 50976 | 0
電線，絞線，60mm2，PVC 電線 60m㎡
M1612012H0101 | 產品，電線及電纜，600V聚氯乙烯絕緣 | M | 486 | 0 | 151632 | 0 | 0 | 151632 | 0
電線，絞線，80mm2，PVC 電線 80m㎡
M1612012K01 | 產品，電線及電纜，600V聚氯乙烯絕緣 | M | 18 | 0 | 8820 | 0 | 0 | 8820 | 0
電線，絞線，125mm2，PVC 電線
125m㎡
M1612012L0101 | 產品，電線及電纜，600V聚氯乙烯絕緣 | M | 48 | 0 | 28656 | 0 | 0 | 28656 | 0
電線，絞線，150mm2，PVC 電線
150m㎡
M1612012P000101 | 產品，電線及電纜，600V聚氯乙烯絕緣 | M | 912 | 0 | 892848 | 0 | 0 | 892848 | 0
電線，絞線，250mm2，PVC 電線
250m㎡
M161201W008 | 立式大腿、小腿按摩-押扣開關電源配電 | 組 | 2 | 2500 | 5000 | 0 | 0 | 5000 | 0
管、配線材
M161201W018 | 立式大腿+臀部按摩-押扣開關電源配電 | 組 | 2 | 2500 | 5000 | 0 | 0 | 5000 | 0
管、配線材
M161201W028 | 沖擊泉-押扣開關電源配電管、配線材 | 組 | 3 | 2500 | 7500 | 0 | 0 | 7500 | 0
M161201W038 | 座式舒活浴-押扣開關電源配電管、配線 | 組 | 2 | 2500 | 5000 | 0 | 0 | 5000 | 0
材
M161201W048 | 座式腰部、背部按摩-押扣開關電源配電 | 組 | 2 | 2500 | 5000 | 0 | 0 | 5000 | 0
管、配線材
M161201W058 | 氣泡床-押扣開關電源配電管、配線材 | 組 | 4 | 2500 | 10000 | 0 | 0 | 10000 | 0
M161201W06F | 浮浴-押扣開關電源配電管、配線材 | 座 | 3 | 2500 | 7500 | 0 | 0 | 7500 | 0
M161201W07F | 湧泉-押扣開關電源配電管、配線材 | 座 | 2 | 2500 | 5000 | 0 | 0 | 5000 | 0
M161201W084 | 盤內線材 | 式 | 1 | 3500 | 3500 | 0 | 0 | 3500 | 0
M161203270101 | 產品，電線及電纜，(600V，840℃， | M | 1051 | 53 | 55703 | 0 | 0 | 55703 | 0
30分耐燃電線(FR-IE))，絞線，5.5m㎡
，FR 耐燃電纜線 5.5m㎡
M161203280101 | 產品，電線及電纜，(600V，840℃， | M | 86 | 60 | 5160 | 0 | 0 | 5160 | 0
30分耐燃電線(FR-IE))，絞線，8.0m㎡
，FR 耐燃電纜線 8.0m㎡
M1612032E000100 | 產品，電線及電纜，(600V，840℃， | M | 82 | 0 | 12874 | 0 | 0 | 12874 | 0
30分耐燃電線(FR-IE))，絞線，38mm2，
FR 耐燃電纜線 38m㎡
M161206080001 | 產品，電線及電纜，600V交連聚乙烯絕 | M | 427 | 33 | 14091 | 0 | 0 | 14091 | 0
緣聚氯乙烯被覆電力電纜(XLPE)，
5.5mm2
M1612060A0001 | 產品，電線及電纜，600V交連聚乙烯絕 | M | 447 | 68 | 30396 | 0 | 0 | 30396 | 0
緣聚氯乙烯被覆電力電纜(XLPE)，
14mm2
M1612060C0001 | 產品，電線及電纜，600V交連聚乙烯絕 | M | 53 | 102 | 5406 | 0 | 0 | 5406 | 0
緣聚氯乙烯被覆電力電纜(XLPE)，
22mm2
M1612060E0001 | 產品，電線及電纜，600V交連聚乙烯絕 | M | 950 | 172 | 163400 | 0 | 0 | 163400 | 0
緣聚氯乙烯被覆電力電纜(XLPE)，
38mm2
M1612060F0001 | 產品，電線及電纜，600V交連聚乙烯絕 | M | 172 | 213 | 36636 | 0 | 0 | 36636 | 0
緣聚氯乙烯被覆電力電纜(XLPE)，
50mm2
M1612060H0001 | 產品，電線及電纜，600V交連聚乙烯絕 | M | 718 | 363 | 260634 | 0 | 0 | 260634 | 0
緣聚氯乙烯被覆電力電纜(XLPE)，
80mm2
M1612060J0001 | 產品，電線及電纜，600V交連聚乙烯絕 | M | 660 | 428 | 282480 | 0 | 0 | 282480 | 0
緣聚氯乙烯被覆電力電纜(XLPE)，
100mm2
M1612060L0001 | 產品，電線及電纜，600V交連聚乙烯絕 | M | 110 | 524 | 57640 | 0 | 0 | 57640 | 0
緣聚氯乙烯被覆電力電纜(XLPE)，
125mm2
M1612061F000102 | 產品，電線及電纜，600V交連聚乙烯絕 | M | 75 | 0 | 32325 | 0 | 0 | 32325 | 0
緣聚氯乙烯被覆電力電纜(XLPE)，1/C，
50mm2，XLPE CABLE 電纜線 25KV
50m㎡ * 1/C
M1612061M000102 | 產品，電線及電纜，600V交連聚乙烯絕 | M | 576 | 0 | 289728 | 0 | 0 | 289728 | 0
緣聚氯乙烯被覆電力電纜(XLPE)，1/C，
150mm2，XLPE CABLE 電纜線 600V
150m㎡ * 1/C
M161206460001 | 產品，電線及電纜，600V交連聚乙烯絕 | M | 20 | 72 | 1440 | 0 | 0 | 1440 | 0
緣聚氯乙烯被覆電力電纜(XLPE)，4/C，
2.0mm2
M1612090G0002 | 產品，電線及電纜，600V交連聚乙烯絕 | M | 120 | 0 | 41280 | 0 | 0 | 41280 | 0
緣聚氯乙烯被覆耐燃電力電纜(FR-XLPE,
840℃，30分)，80mm2，FR 耐燃電纜線
80mm2
M16120b80000100 | 產品，電線及電纜，遮蔽電纜，AWG22- | M | 3050 | 0 | 262300 | 0 | 0 | 262300 | 0
8C屏蔽隔離控制線(含拉線工資及配線另
料)
M16120b80000101 | 產品，電線及電纜，遮蔽電纜，AWG22- | M | 450 | 0 | 43650 | 0 | 0 | 43650 | 0
4P屏蔽隔離控制線(含拉線工資及配線另
料)
M16120R21000102 | 產品，電線及電纜，PVC CABLE，2/C， | M | 65 | 0 | 2795 | 0 | 0 | 2795 | 0
2.0mm2，PVC CABLE 電纜線 600V
2.0m㎡ * 2/C
M16120R32000101 | 產品，電線及電纜，PVC CABLE，3/C， | M | 30 | 0 | 1380 | 0 | 0 | 1380 | 0
3.5mm2，PVC CABLE 電纜線 600V
3.5m㎡ * 3/C
M16120W0001 | 2m㎡*nc控制電纜線 | M | 20 | 140 | 2800 | 0 | 0 | 2800 | 0
M16120W0014 | 固定電纜及配管線 | 式 | 2 | 0 | 83250 | 0 | 0 | 83250 | 0
M16120X0004 | 活動電纜 | 式 | 2 | 0 | 89370 | 0 | 0 | 89370 | 0
M16120X00400100 | 產品，電線及電纜，對絞隔離線，4P， | M | 200 | 143 | 28600 | 0 | 0 | 28600 | 0
22AWG 4P雙隔離對絞訊號線,附PVC管,含
工資
M16120X240100 | 產品，電線及電纜，對絞隔離線，絞線 | M | 1611 | 0 | 66051 | 0 | 0 | 66051 | 0
，1.25mm2，耐熱隔離對絞線 1.25mm*
2C(符合內政部消防署 耐熱耐燃電線電
纜認可基準)
M16120X5U0004 | 產品，電線及電纜，對絞隔離線，3/C， | 式 | 1 | 196000 | 196000 | 0 | 0 | 196000 | 0
0.75mm，3C，4C，600V
M16123a00011 | 產品，600V聚氯乙烯控制電纜(PVC)，控 | M | 250 | 37 | 9250 | 0 | 0 | 9250 | 0
制線 0.5m㎡×8C
M161255000601 | 產品，69kV電力電纜及相關設備，固定 | 只 | 12 | 0 | 5700 | 0 | 0 | 5700 | 0
座，電纜固定座
M16132000000115 | 產品，導線管，GIP管 G82 | M | 30 | 0 | 10050 | 0 | 0 | 10050 | 0
M16132000000116 | 產品，導線管，GIP管 G104 | M | 144 | 0 | 77040 | 0 | 0 | 77040 | 0
M16132000000405 | 產品，導線管，EMT 導線管 配管另件 | 式 | 1 | 0 | 1371 | 0 | 0 | 1371 | 0
M1613200000J4 | 產品，導線管，配管另料，配管線另料 | 式 | 2 | 0 | 148120 | 0 | 0 | 148120 | 0
M1613213011 | 配管(EMT管) | 式 | 1 | 156800 | 156800 | 0 | 0 | 156800 | 0
M161321306001 | 產品，導線管，電線用鋼管，無螺紋， | M | 630 | 64 | 40320 | 0 | 0 | 40320 | 0
稱呼E31，CNS 2606
M161321307001 | 產品，導線管，電線用鋼管，無螺紋， | M | 76 | 91 | 6916 | 0 | 0 | 6916 | 0
稱呼E39，CNS 2606
M16132130700100 | 產品，導線管，電線用鋼管，無螺紋， | M | 53 | 0 | 3498 | 0 | 0 | 3498 | 0
稱呼E39，EMT管 E39
M161321308001 | 產品，導線管，電線用鋼管，無螺紋， | M | 270 | 125 | 33750 | 0 | 0 | 33750 | 0
稱呼E51，CNS 2606
M16132130900100 | 產品，導線管，電線用鋼管，無螺紋， | M | 20 | 0 | 2560 | 0 | 0 | 2560 | 0
稱呼E63 EMT管 E63
M16132130B001 | 產品，導線管，電線用鋼管，無螺紋， | M | 360 | 243 | 87480 | 0 | 0 | 87480 | 0
稱呼E75，CNS 2606
M161323103001 | 產品，導線管，硬質聚氯乙烯塑膠管， | M | 2627 | 18 | 47286 | 0 | 0 | 47286 | 0
E管，標稱20mm，CNS 1302
M161323103121 | 產品，導線管，硬質聚氯乙烯塑膠管， | M | 40 | 20 | 800 | 0 | 0 | 800 | 0
E管，標稱20mm，厚1.8mm，未含管配件
M161323104001 | 產品，導線管，硬質聚氯乙烯塑膠管， | M | 248 | 34 | 8432 | 0 | 0 | 8432 | 0
E管，標稱28mm，CNS 1302
M16132310Z403 | 產品，導線管，配線工資 | 式 | 1 | 0 | 149625 | 0 | 0 | 149625 | 0
M16132312010101 | 產品，導線管，硬質聚氯乙烯塑膠管， | M | 15859 | 16 | 253744 | 0 | 0 | 253744 | 0
E管，(標稱20mm，厚1.8mm)，PVC 管
1/2"* 1.8㎜
M161323130101 | 產品，導線管，硬質聚氯乙烯塑膠管， | M | 348 | 0 | 6612 | 0 | 0 | 6612 | 0
E管，(標稱20mm，厚1.8mm)，PVC 管
3/4" * 1.8㎜
M161323140101 | 產品，導線管，硬質聚氯乙烯塑膠管， | M | 446 | 0 | 16502 | 0 | 0 | 16502 | 0
E管，(標稱28mm，厚2.7mm)，PVC 管
1" * 2.7㎜
M161323150101 | 產品，導線管，硬質聚氯乙烯塑膠管， | M | 324 | 54 | 17496 | 0 | 0 | 17496 | 0
E管，(標稱35mm，厚3.1mm)，PVC 管
1-1/4" * 3.1㎜
M161323160101 | 產品，導線管，硬質聚氯乙烯塑膠管， | M | 234 | 63 | 14742 | 0 | 0 | 14742 | 0
E管，(標稱41mm，厚3.1mm)，PVC 管
1-1/2" * 3.1㎜
M161323170101 | 產品，導線管，硬質聚氯乙烯塑膠管， | M | 54 | 0 | 4806 | 0 | 0 | 4806 | 0
E管，(標稱52mm，厚3.6mm)，PVC 管
2" * 3.6㎜
M161323190101 | 產品，導線管，硬質聚氯乙烯塑膠管， | M | 12 | 0 | 2196 | 0 | 0 | 2196 | 0
E管，(標稱80mm，厚5.1mm)，PVC 管
3" * 5.1㎜
M1613231A0101 | 產品，導線管，硬質聚氯乙烯塑膠管， | M | 228 | 0 | 68400 | 0 | 0 | 68400 | 0
E管，(標稱100mm，厚6.6mm)，PVC 管
4" * 6.6㎜
M16133000060911 | 產品，電機接線盒及配件，單聯出線匣 | 只 | 12 | 0 | 348 | 0 | 0 | 348 | 0
M161330000631 | 產品，電機接線盒及配件，單聯出線匣 | 只 | 2 | 0 | 58 | 0 | 0 | 58 | 0
M161331000614 | 產品，金屬開關盒，單聯出線匣 | 只 | 369 | 0 | 8856 | 0 | 0 | 8856 | 0
M1613310006340 | 產品，金屬開關盒，雙聯出線匣 | 只 | 4 | 0 | 132 | 0 | 0 | 132 | 0
M1613310006342 | 產品，金屬開關盒，馬達電源出線口 | 只 | 38 | 0 | 1824 | 0 | 0 | 1824 | 0
M1613310006343 | 產品，金屬開關盒，弱電設備電源出線 | 只 | 8 | 0 | 384 | 0 | 0 | 384 | 0
口
M1613310006344 | 產品，金屬開關盒，消防設備電源出線 | 只 | 10 | 0 | 480 | 0 | 0 | 480 | 0
口
M161331000653 | 產品，金屬開關盒，預留電源出線口 | 只 | 69 | 0 | 3312 | 0 | 0 | 3312 | 0
M161331000681 | 產品，金屬開關盒，八角出線匣 | 只 | 1653 | 0 | 28101 | 0 | 0 | 28101 | 0
M1613600000060513 | 產品，金屬導線槽，安裝工資 | 只 | 1 | 0 | 19000 | 0 | 0 | 19000 | 0
M16136000000801 | 產品，PVC馬車螺絲 | 組 | 1120 | 0 | 7840 | 0 | 0 | 7840 | 0
M1613600004 | 產品，金屬導線槽，配電盤導線槽及接 | 式 | 1 | 76000 | 76000 | 0 | 0 | 76000 | 0
線箱
M16136W0008 | 門片絞鍊固定五金 | 組 | 2 | 10000 | 20000 | 0 | 0 | 20000 | 0
M16136W0018 | 鋁製固定座 | 組 | 3340 | 135 | 450900 | 0 | 0 | 450900 | 0
M161370100001 | 產品，鋁製電纜托架，直式，60*10 | M | 35 | 980 | 34300 | 0 | 0 | 34300 | 0
CM W*H
M161370200004 | 產品，鋁製電纜托架，90度彎管，鋁製 | 式 | 1 | 6860 | 6860 | 0 | 0 | 6860 | 0
電纜架 60*10 CM (W*H) 水平彎90度,水
平三通,垂直彎90度
M1613702E2602 | 產品，水平L型彎頭(含蓋板) | 只 | 14 | 0 | 25270 | 0 | 0 | 25270 | 0
M1613702E2603 | 產品，水平T型彎頭(含蓋板) | 只 | 4 | 0 | 8360 | 0 | 0 | 8360 | 0
M1613702E2604 | 產品，垂直L型彎頭 | 只 | 1 | 0 | 1805 | 0 | 0 | 1805 | 0
M1613702E2605 | 產品，終端封板 | 只 | 10 | 0 | 4560 | 0 | 0 | 4560 | 0
M1614000004 | 產品，配線器材，配線另料 | 式 | 1 | 168560 | 168560 | 0 | 0 | 168560 | 0
M16150200060700 | 產品，插入型插座，雙連暗插座接地型( | 只 | 4 | 0 | 304 | 0 | 0 | 304 | 0
配件全)(弱電箱內用)
M161502040603 | 產品，插入型插座，接地型3極，專用插 | 只 | 25 | 0 | 3325 | 0 | 0 | 3325 | 0
座(接地型3孔,附蓋板)(110V)
M161502040604 | 產品，插入型插座，接地型3極，專用插 | 只 | 13 | 0 | 1729 | 0 | 0 | 1729 | 0
座(接地型3孔,附蓋板)(220V)
M16150D0006041 | 產品，網路資訊插座，CAT.6壁式 單孔 | 只 | 5 | 0 | 830 | 0 | 0 | 830 | 0
RJ-45網路插座及含蓋板(含設備安裝及
連工帶料)
M16150D00060412 | 產品，網路資訊插座，CAT.6壁式 雙孔 | 只 | 25 | 0 | 6850 | 0 | 0 | 6850 | 0
RJ-45網路插座及含蓋板(含設備安裝及
連工帶料)
M16150E000603 | 產品，接線裝置，單插座，接地型2極， | 只 | 10 | 133 | 1330 | 0 | 0 | 1330 | 0
接地型飲水機專插(附蓋板)
M16194A0035801 | 產品，配電盤原製造廠家出廠試驗報告 | 式 | 3 | 0 | 142500 | 0 | 0 | 0 | 0
費用(符合經濟部能源局法規規定)
M16194A0035802 | 產品，高低壓配電盤廠驗費用 | 式 | 1 | 0 | 95000 | 0 | 0 | 0 | 0
M16194A0035803 | 產品，高低壓變壓器廠驗費用 | 式 | 1 | 0 | 47500 | 0 | 0 | 0 | 0
M16194A00381 | 產品，CS VCB操作開關 拉出型 | 只 | 5 | 1900 | 9500 | 0 | 0 | 9500 | 0
M16194B00391 | 工資、運雜費 | 式 | 2 | 0 | 363091 | 0 | 0 | 0 | 363091
M162008A0413 | 其他雜項費用 | 式 | 1 | 0 | 19000 | 0 | 0 | 0 | 0
M162027013601 | 產品，PM多功能收集器 (日月報表與碳 | 只 | 5 | 0 | 247000 | 0 | 0 | 247000 | 0
排記錄型)
M162027B008901 | 產品，SRIM土質改良劑(20kg/包)(依據 | 包 | 4 | 0 | 45600 | 0 | 0 | 45600 | 0
ASTM G57-06標準測試其電阻率小於
0.2歐姆．米(須檢附電阻率測試報告)，
且符合 IEC 62561-7之耐蝕性能測試(
LPR)及USEPA環境測試標準)
M162027C017601 | 產品，DC POWER Supplies 5A | 只 | 2 | 0 | 5700 | 0 | 0 | 5700 | 0
M162101A030301 | 產品，諧波分析儀，可分析電壓及電流 | 只 | 1 | 0 | 52250 | 0 | 0 | 52250 | 0
至50次諧波與THD-V,THD-I(具RS485輸出
諧波量顯示及隔離變壓器與螢幕保護程
式)
M162210000E | 捲門電動機，鐵捲門 | 套 | 3 | 0 | 66500 | 0 | 0 | 66500 | 0
M162310000102 | 產品，柴油引擎發電機組，排煙工程:排 | 米 | 10 | 0 | 32300 | 0 | 0 | 32300 | 0
煙管及保溫材料,外覆鋁皮,支撐固定吊
架,穿牆處防水處理另料等
M162310000415 | 產品，柴油引擎發電機組，通風工程:排 | 式 | 1 | 0 | 30400 | 0 | 0 | 30400 | 0
風導管及變管,耐溫四角帆布接頭,配合
建築物開口施作另料等
M162310000417 | 產品，柴油引擎發電機組，安裝工程:燃 | 式 | 1 | 0 | 23750 | 0 | 0 | 23750 | 0
油箱防油堤及殘油坑,進迴油管路,通氣
管路,配管另料等
M1623100004201 | 產品，柴油引擎發電機組，運雜費 | 式 | 1 | 0 | 54829 | 0 | 0 | 54829 | 0
M1623100004209 | 產品，柴油引擎發電機組，其他另件另 | 式 | 1 | 0 | 8645 | 0 | 0 | 8645 | 0
料及損耗
M162310000421 | 產品，柴油引擎發電機組，發電機組實 | 式 | 1 | 0 | 15200 | 0 | 0 | 15200 | 0
驗室試驗及現場調整測試費
M162310000601 | 產品，柴油引擎發電機組，發電機輸出 | 只 | 1 | 0 | 2185 | 0 | 0 | 2185 | 0
端保護開關:斷路器含外箱
M1623100006021 | 產品，柴油引擎發電機組，標準配件:充 | 只 | 1 | 0 | 37050 | 0 | 0 | 37050 | 0
電機,蓄電池,可繞管,避震墊,消音器,
15~25dB
M162310000809 | 產品，柴油引擎發電機組:100kW,備用輸 | 組 | 1 | 0 | 741000 | 0 | 0 | 741000 | 0
出,Standby,3P4W,220/380V,0.8PF,
60Hz,歐美環保二期引擎,排氣量低於
4.8L,密閉式曲軸箱通風,電子式調速器,
單體泵噴油系統,多汽缸,壓燃式,四行程
,水循環,風扇冷卻散熱型,依消防法規整
合率計算,引擎輸出不低於125kW/170PS,
可承受備用功率100%一次投載能力,以確
保停電時能供應緊急負載需求電力
M1623100008142 | 產品，柴油引擎發電機組，排煙淨化器: | 組 | 1 | 0 | 36100 | 0 | 0 | 36100 | 0
不銹鋼外殼及蜂巢式載體,依引擎背壓值
需求設計,符合環保署最新排放標準
M162310000818 | 產品，柴油引擎發電機組，發電機可承 | 組 | 1 | 0 | 30400 | 0 | 0 | 30400 | 0
受短路電流300%保護10秒裝置
M1623100008191 | 產品，柴油引擎發電機組，日用油箱:附 | 組 | 1 | 0 | 12350 | 0 | 0 | 12350 | 0
油水分離器,油位百分比顯示,高低液位
計,160L
M1623100008201 | 產品，柴油引擎發電機組，操作控制盤: | 組 | 1 | 0 | 34200 | 0 | 0 | 34200 | 0
數位型中文顯示,符合國際UL工業控制標
準認證,外箱體為IP65等級,具通訊介面
USB/RS485及Modbus,內建短訊發報服務
功能,預留信號接點供遠端監控系統使用
M16231300080311 | 產品，柴油引擎發電機組，100kW，柴油 | 組 | 1 | 0 | 116850 | 0 | 0 | 116850 | 0
引擎發電機組靜音罩:外罩為可分解拆裝
型,吸音棉採一級耐燃材質符合CNS-
14705-1,距離機組一公尺處測量噪音值
低於85dB,
M1624520006 | 產品，靜態式不斷電系統，容量3KVA | 只 | 1 | 37800 | 37800 | 0 | 0 | 37800 | 0
M162611000601 | 產品，充電機，矽控整流器，整流器 | 只 | 3 | 0 | 5700 | 0 | 0 | 5700 | 0
M162662730601 | 產品，變頻器，3ψ380V，5.5kW，EMC濾 | 只 | 2 | 0 | 142500 | 0 | 0 | 142500 | 0
波器，變頻器 380V 5.5KW (內建或外
掛EMC濾波器)
M162662830602 | 產品，變頻器，3ψ380V，7.5kW，EMC濾 | 只 | 1 | 0 | 78850 | 0 | 0 | 78850 | 0
波器，變頻器 380V 7.5KW (內建或外
掛EMC濾波器)
M162662A30601 | 產品，變頻器，3ψ380V，15kW，EMC濾 | 只 | 7 | 0 | 897750 | 0 | 0 | 897750 | 0
波器，變頻器 380V 15KW (內建或外掛
EMC濾波器)
M16277A0J0601 | 產品，高壓油浸式變壓器，(三相，屋內 | 只 | 1 | 0 | 807500 | 0 | 0 | 807500 | 0
)，600kVA，TR 3∮ 11.4-22.8KV/220-
380V 600KVA (高效率99%以上 K=1 ) (
預埋監控用溫度sensor) (檢附出廠試驗
報告)
M16277A0K0601 | 產品，高壓油浸式變壓器，(三相，屋內 | 只 | 1 | 0 | 883500 | 0 | 0 | 883500 | 0
)，750kVA，TR 3∮ 11.4-22.8KV/220-
380V 750KVA (高效率99%以上 K=1 ) (
預埋監控用溫度sensor) (檢附出廠試驗
報告)
M162820000600 | 產品，整組式功因改善用低壓電容器組 | 只 | 2 | 55100 | 110200 | 0 | 0 | 110200 | 0
，自動功率因數調整控制器-APFR，取三
相電壓與三相電流做功因補償,動作時間
0.1~1秒可調(附螢幕保護程式與隔離變
壓器)
M162820000805 | 產品，整組式功因改善用低壓電容器組 | 組 | 2 | 0 | 17328 | 0 | 0 | 17328 | 0
，電抗器SR 6% 3∮460V 0.6KVA
M162820000806 | 產品，整組式功因改善用低壓電容器組 | 組 | 2 | 0 | 27208 | 0 | 0 | 27208 | 0
，電抗器 SR 6% 3∮460V 1.2KVA
M162820000807 | 產品，整組式功因改善用低壓電容器組 | 組 | 2 | 0 | 49400 | 0 | 0 | 49400 | 0
，電抗器 SR 6% 3∮460V 2.4KVA
M162820000808 | 產品，整組式功因改善用低壓電容器組 | 組 | 5 | 0 | 235410 | 0 | 0 | 235410 | 0
，電抗器 SR 6% 3∮460V 4.8KVA
M162824100801 | 產品，整組式功因改善用低壓電容器組 | 組 | 2 | 0 | 148200 | 0 | 0 | 148200 | 0
，(無串接電抗器,3∮ 440~480V)，額定
容量10 KVAR，靜態開關電容模組 3∮
460V 10KVAR(內含SC,FUSE,SCR)(電容器
附鐵殼及放電電阻每KVAR損失低於
0.25W)
M162824300801 | 產品，整組式功因改善用低壓電容器組 | 組 | 2 | 0 | 172900 | 0 | 0 | 172900 | 0
，(無串接電抗器,3∮ 440~480V)，額定
容量 20 KVAR，靜態開關電容模組 3∮
460V 20KVAR(內含SC,FUSE,SCR)(電容器
附鐵殼及放電電阻每KVAR損失低於
0.25W)
M162824700801 | 產品，整組式功因改善用低壓電容器組 | 組 | 2 | 0 | 186200 | 0 | 0 | 186200 | 0
，(無串接電抗器,3∮ 440~480V)，額定
容量40 KVAR，靜態開關電容模組 3∮
460V 40KVAR(內含SC,FUSE,SCR)(電容器
附鐵殼及放電電阻每KVAR損失低於
0.25W)
M162824B00801 | 產品，整組式功因改善用低壓電容器組 | 組 | 5 | 0 | 498750 | 0 | 0 | 498750 | 0
，(無串接電抗器,3∮ 440~480V)，60≦
額定容量<90KVAR，靜態開關電容模組
3∮460V 80KVAR(內含SC,FUSE,SCR)(電
容器附鐵殼及放電電阻每KVAR損失低於
0.25W)
M16291000000601 | 產品，儀表、電驛及控制裝置，微處理 | 只 | 7 | 0 | 345800 | 0 | 0 | 345800 | 0
型多功能電錶144*144 (具RS485輸出諧
波量顯示及隔離變壓器與螢幕保護程式)
M16292A0004 | 冰機/電表-RS485通訊介面整合軟體 | 式 | 1 | 19600 | 19600 | 0 | 0 | 19600 | 0
M16292MC006 | MC (AC220V/2a) 1.7A | 只 | 7 | 650 | 4550 | 0 | 0 | 4550 | 0
M16292MC016 | MC (AC220V/2a) 15A | 只 | 2 | 850 | 1700 | 0 | 0 | 1700 | 0
M16292MC026 | MC (AC220V/2a) 2.1A | 只 | 3 | 650 | 1950 | 0 | 0 | 1950 | 0
M16292MC036 | MC (AC220V/2a) 25A | 只 | 4 | 1800 | 7200 | 0 | 0 | 7200 | 0
M16292MC046 | MC (AC220V/2a) 3.7A | 只 | 3 | 650 | 1950 | 0 | 0 | 1950 | 0
M16292MC056 | MC (AC220V/2a) 4.4A | 只 | 22 | 650 | 14300 | 0 | 0 | 14300 | 0
M16292MC066 | MC (AC220V/2a) 5.9A | 只 | 9 | 850 | 7650 | 0 | 0 | 7650 | 0
M163210000404 | 產品，高壓配電盤，信號引接至TS與網 | 式 | 1 | 0 | 52250 | 0 | 0 | 52250 | 0
路整合
M163210000405 | 產品，高壓配電盤，盤內網路線材與施 | 式 | 2 | 0 | 104500 | 0 | 0 | 104500 | 0
工
M163210000406 | 產品，高壓配電盤，高壓電纜線 25KV | 式 | 5 | 0 | 66500 | 0 | 0 | 0 | 0
XLPE CABLE
M163210000407 | 產品，高壓配電盤，盤面模擬母線圖(壓 | 式 | 13 | 0 | 49400 | 0 | 0 | 0 | 0
克力)
M163210000409 | 產品，高壓配電盤，高壓支持礙子 | 式 | 4 | 0 | 17100 | 0 | 0 | 0 | 0
M163210000422 | 產品，高壓配電盤，高壓熱縮絕緣接續 | 式 | 4 | 0 | 22800 | 0 | 0 | 0 | 0
護套
M163210000602 | 產品，高壓配電盤，區網型LED遠距離需 | 只 | 1 | 0 | 109250 | 0 | 0 | 109250 | 0
量既時顯示警報模組 (TCPIP)
M163210000603 | 產品，高壓配電盤，43" LCD四象限電力 | 只 | 1 | 0 | 96900 | 0 | 0 | 96900 | 0
品質分析顯示器
M163210000604 | 產品，高壓配電盤，四象限電力品質分 | 只 | 1 | 0 | 112100 | 0 | 0 | 112100 | 0
析系統 全套軟體程式
M163210000605 | 產品，高壓配電盤，TOUCHES SCREEN 電 | 只 | 2 | 0 | 193800 | 0 | 0 | 193800 | 0
力資料收集處理器
M163210000607 | 產品，高壓配電盤，SC 盤溫度監測 | 只 | 2 | 0 | 21850 | 0 | 0 | 21850 | 0
sensor
M163210000608 | 產品，高壓配電盤，SC 盤溫度監測器( | 只 | 2 | 0 | 53200 | 0 | 0 | 53200 | 0
附RS 485,AI輸出）
M163210000612 | 產品，高壓配電盤，高壓電纜處理頭 | 只 | 3 | 0 | 8550 | 0 | 0 | 8550 | 0
25KV(台電端)
M163210000626 | 產品，高壓配電盤，濕度控制器 35-95% | 只 | 4 | 0 | 13300 | 0 | 0 | 13300 | 0
RH
M163210000628 | 產品，高壓配電盤，UPS 110V 1000VA | 只 | 2 | 0 | 38000 | 0 | 0 | 38000 | 0
ON-LINE TYPE
M163210000632 | 產品，高壓配電盤，CASE:1200W*2350H* | 只 | 2 | 0 | 203300 | 0 | 0 | 203300 | 0
1800D 粉體烤漆
M163210000684 | 產品，高壓配電盤，變電站溫濕度監測 | 只 | 1 | 0 | 23750 | 0 | 0 | 23750 | 0
器(附RS 485,AI輸出)
M163210000685 | 產品，高壓配電盤，多功能傳送模組 | 套 | 5 | 0 | 95000 | 0 | 0 | 95000 | 0
sensor
M1632100006a | 產品，高壓配電盤，高壓電纜處理頭 | 只 | 33 | 0 | 94050 | 0 | 0 | 94050 | 0
25KV
M1632100006c | 產品，高壓配電盤，PT 3∮5KVA 12- | 只 | 1 | 0 | 71250 | 0 | 0 | 71250 | 0
24KV/120V 油浸式 (檢附出廠試驗報告)
M1632100006g | 產品，高壓配電盤，79RY自動復閉器 | 只 | 5 | 33250 | 166250 | 0 | 0 | 166250 | 0
M1632100006i | 產品，高壓配電盤，CTD:4000uF,全波 | 組 | 4 | 11400 | 45600 | 0 | 0 | 45600 | 0
M1632100006o03 | 產品，高壓配電盤，軟銅帶 1200A | 式 | 1 | 15200 | 15200 | 0 | 0 | 15200 | 0
M1632100006o04 | 產品，高壓配電盤，軟銅帶 1000A | 式 | 1 | 0 | 11400 | 0 | 0 | 11400 | 0
M163210000800 | 產品，高壓配電盤，數位式盤內溫濕度 | 組 | 2 | 0 | 47500 | 0 | 0 | 47500 | 0
IO監控模組(THC)( (Tc*4+Hc*1+AI*2+
DIO*16) 輸出RS485)
M163210000805 | 產品，高壓配電盤，VID 高壓驗電礙子 | 組 | 3 | 0 | 57000 | 0 | 0 | 57000 | 0
3P 24KV 附指示燈
M163210000806 | 產品，高壓配電盤，處理器軟體與編輯 | 套 | 2 | 0 | 224200 | 0 | 0 | 224200 | 0
M163210000807 | 責任施工整合入系統 | 套 | 11 | 0 | 209000 | 0 | 0 | 209000 | 0
M163210000808 | 產品，高壓配電盤，CTT 3∮4W PLUG- | 組 | 6 | 0 | 28500 | 0 | 0 | 28500 | 0
IN TYPE
M163210000809 | 產品，高壓配電盤，PTT 3∮3W PLUG- | 組 | 1 | 0 | 3800 | 0 | 0 | 3800 | 0
IN TYPE
M16321F0006a06 | 產品，高壓配電盤，高壓模注比流器， | 只 | 6 | 0 | 114000 | 0 | 0 | 114000 | 0
CT 24KV 60-30A/5A/5A 雙鐵心30VA CL:
1.0+15VA 5P20 (檢附出廠試驗報告)
M16321G0006a | 產品，高壓配電盤，四相一體微處理型 | 只 | 3 | 0 | 205200 | 0 | 0 | 205200 | 0
過電流保護電驛，3∮CO+LCO(抽出型)(
附RS485傳輸及可程式化設定接點)(檢附
公証單位或實驗室EMC檢測核可報告書)
M16321G0006a01 | 產品，高壓配電盤，四相一體微處理型 | 只 | 1 | 0 | 71250 | 0 | 0 | 71250 | 0
過電流保護電驛，3∮UV+3∮OV(抽出型)
(附RS485傳輸及可程式化設定接點)(檢
附公証單位或實驗室EMC檢測核可報告書
)
M16321J200600 | 產品，高壓配電盤，避雷器，18KV， | 只 | 3 | 0 | 27075 | 0 | 0 | 27075 | 0
LA 18KV(檢附出場檢驗報告)
M163225000607 | 產品，比流器(CT)，CT 600V 15VA 200/ | 只 | 3 | 0 | 7125 | 0 | 0 | 7125 | 0
5A
M163225000611 | 產品，比流器(CT)，CT 600V 40VA | 只 | 3 | 0 | 10260 | 0 | 0 | 10260 | 0
1000/5A
M163225000622 | 產品，比流器(CT)，CT 24KV 200-100A/ | 只 | 3 | 0 | 57000 | 0 | 0 | 57000 | 0
5A/5A 雙鐵心30VA CL:1.0+15VA 5P20(
檢附出廠試驗報告)
M163225000632 | 產品，比流器(CT)，CT 600V 15VA 400/ | 只 | 3 | 0 | 7125 | 0 | 0 | 7125 | 0
5A
M163225000644 | 產品，比流器(CT)，CT 600V 40VA | 只 | 3 | 0 | 10260 | 0 | 0 | 10260 | 0
1200/5A
M16322MS00E | 電磁開關及按鈕，鐵捲門 | 套 | 3 | 2280 | 6840 | 0 | 0 | 6840 | 0
M163230000808 | 產品，高壓斷路器，HRC-FUSE 160A | 只 | 3 | 0 | 17100 | 0 | 0 | 17100 | 0
120KA 3P(附座及透明保護蓋)
M163230400A03 | 產品，高壓斷路器，額定電壓24kV， | 台 | 3 | 0 | 698250 | 0 | 0 | 698250 | 0
VCB 3P 24KV 630A 16KA D/O E/O(檢附
出廠試驗報告)
M163286420602 | 產品，高壓隔離開關，三極連動單投 | 只 | 1 | 0 | 37050 | 0 | 0 | 37050 | 0
24KV，24kV，630A，DS 3P 24KV 630A
M163296120601 | 產品，高壓負載啟斷開關，電力熔絲 | 只 | 3 | 0 | 7125 | 0 | 0 | 7125 | 0
24kV，100A，24kV，FUSE BASE 24KV
100A
M163296620601 | 產品，高壓負載啟斷開關，電力熔絲 | 只 | 3 | 0 | 15675 | 0 | 0 | 15675 | 0
24kV，2A，24kV，POWER FUSE 24KV
2A (檢附出廠試驗報告)
M164010000600 | 產品，低壓配電盤，KWH 1∮ 3W 110- | 只 | 1 | 4750 | 4750 | 0 | 0 | 4750 | 0
220V/30A
M16401000061001 | 產品，低壓配電盤，浮球開關 | 只 | 17 | 0 | 32300 | 0 | 0 | 32300 | 0
M1640100006145 | 產品，低壓配電盤，CASE:1200W*2450H* | 只 | 1 | 0 | 65075 | 0 | 0 | 65075 | 0
500D 參考尺寸 (尺寸依現場實際需求
製作) 粉體烤漆
M164010000815 | 產品，低壓配電盤，盤內照明及微動開 | 組 | 15 | 0 | 14250 | 0 | 0 | 14250 | 0
關，日光燈，盤內照明 8W
M16401000085901 | 產品，低壓配電盤，突波吸收器-40KA( | 組 | 3 | 0 | 94050 | 0 | 0 | 94050 | 0
8/20uSec)Plug-in type每相一只共四只
(附計數器與RS485輸出)
M164011100A | 控制箱2t 粉體烤漆箱體 | 箱 | 4 | 0 | 159000 | 0 | 0 | 159000 | 0
M16401A0004 | 產品，低壓配電盤，銅匯流排及固定架 | 式 | 1 | 3200 | 3200 | 0 | 0 | 3200 | 0
，銘牌及零料(含PB,PL)
M16401B000403 | 產品，低壓配電盤，五金及另料，另料 | 式 | 4 | 0 | 5700 | 0 | 0 | 5700 | 0
M16401D0006 | 產品，低壓配電盤，配電箱(屋內型)， | 只 | 1 | 18250 | 18250 | 0 | 0 | 18250 | 0
依實際需求調整
M16401J0006007 | 產品，低壓配電盤，控制開關，溫控開 | 只 | 2 | 0 | 1900 | 0 | 0 | 1900 | 0
關
M16401J4006001 | 產品，低壓配電盤，控制開關，切換開 | 只 | 31 | 0 | 11780 | 0 | 0 | 11780 | 0
關，CS 22∮1a1b
M16401J4006002 | 產品，低壓配電盤，控制開關，切換開 | 只 | 18 | 0 | 8550 | 0 | 0 | 8550 | 0
關，CS 22∮2a2b
M16401J500601 | 產品，低壓配電盤，控制開關，照光式 | 只 | 9 | 0 | 1710 | 0 | 0 | 1710 | 0
按鈕開關，PB 22∮ LED TYPE
M16401J500602 | 產品，低壓配電盤，控制開關，照光式 | 只 | 94 | 0 | 35720 | 0 | 0 | 35720 | 0
按鈕開關，PBL 22∮ LED TYPE
M16401J700601 | 產品，低壓配電盤，控制開關，指示燈 | 只 | 59 | 0 | 11210 | 0 | 0 | 11210 | 0
，PL 22∮ LED TYPE
M16401K000401 | 產品，低壓配電盤，五金及另料，配電 | 式 | 1 | 142500 | 142500 | 0 | 0 | 142500 | 0
盤体連接五金另料
M16401K000402 | 產品，低壓配電盤，五金及另料，配電 | 式 | 1 | 351500 | 351500 | 0 | 0 | 351500 | 0
盤測試報告,操作說明書,保養手冊
M16401K000404 | 產品，低壓配電盤，五金及另料，吊運 | 式 | 1 | 57000 | 57000 | 0 | 0 | 57000 | 0
費
M16401K000410 | 產品，低壓配電盤，五金及另料，配電 | 式 | 1 | 351500 | 351500 | 0 | 0 | 351500 | 0
盤盤體設計規劃作業費
M16401K000421 | 產品，低壓配電盤，五金及另料，變電 | 式 | 1 | 0 | 190000 | 0 | 0 | 190000 | 0
室箱體定位
M16401K000425 | 產品，低壓配電盤，五金及另料，配電 | 式 | 1 | 0 | 351500 | 0 | 0 | 351500 | 0
盤盤體技術測試作業費，試運轉及教育
訓練
M16401K000618 | 產品，低壓配電盤，五金及另料，D- | 只 | 82 | 0 | 15580 | 0 | 0 | 15580 | 0
FUSE (W/BASE)
M16401K0008 | 產品，低壓配電盤，五金及另料，盤內 | 組 | 32 | 0 | 136800 | 0 | 0 | 136800 | 0
散熱風扇+溫控開關
M16401N000602 | 產品，低壓配電盤，(配電箱，屋內型， | 只 | 1 | 0 | 14725 | 0 | 0 | 14725 | 0
粉體烤漆)，CASE:700W*1000H*200D 參
考尺寸 (尺寸依現場實際需求製作) 粉
體烤漆
M16401N000613 | 產品，低壓配電盤，(配電箱，屋內型， | 只 | 1 | 0 | 9880 | 0 | 0 | 9880 | 0
粉體烤漆)，CASE:600W*800H*150D 參
考尺寸 (尺寸依現場實際需求製作) 粉
體烤漆
M16401N06C601 | 產品，低壓配電盤，(配電箱，屋內型， | 只 | 1 | 0 | 13490 | 0 | 0 | 13490 | 0
粉體烤漆)，H:800，D:250，CASE:750W*
800H*250D 參考尺寸(依現場實際需求制
作) 粉體烤漆
M16401N08C601 | 產品，低壓配電盤，(配電箱，屋內型， | 只 | 1 | 0 | 16435 | 0 | 0 | 16435 | 0
粉體烤漆)，H:1000，D:250，CASE:
750W*1000H*250D 參考尺寸 (尺寸依現
場實際需求製作) 粉體烤漆
M16401N0Q0601 | 產品，低壓配電盤，(配電箱，屋內型， | 只 | 2 | 0 | 228000 | 0 | 0 | 228000 | 0
粉體烤漆)，H:2350，CASE:1600W*
2350H*1800D 粉體烤漆
M16401N12B6001 | 產品，低壓配電盤，(配電箱，屋內型， | 只 | 1 | 0 | 2945 | 0 | 0 | 2945 | 0
粉體烤漆)，W:300，H:400，D:150，
CASE:300W*400H*150D 參考尺寸 (尺寸
依現場實際需求製作) 粉體烤漆
M16401N34B6001 | 產品，低壓配電盤，(配電箱，屋內型， | 只 | 2 | 0 | 11400 | 0 | 0 | 11400 | 0
粉體烤漆)，W:500，H:600，D:150，
CASE:500W*600H*150D 參考尺寸 (尺寸
依現場實際需求製作) 粉體烤漆
M16401N46B600 | 產品，低壓配電盤，(配電箱，屋內型， | 只 | 1 | 9880 | 9880 | 0 | 0 | 9880 | 0
粉體烤漆)，W:600，H:800，D:150，
CASE:600W*800H*150D 參考尺寸(尺寸
依現場實際需求製作)粉體烤漆
M16401N47C601 | 產品，低壓配電盤，(配電箱，屋內型， | 只 | 1 | 0 | 12350 | 0 | 0 | 12350 | 0
粉體烤漆)，W:600，H:900，D:250，
CASE:600W*900H*250D 參考尺寸(依現場
實際需求制作) 粉體烤漆
M16401N4LD601 | 產品，低壓配電盤，(配電箱，屋內型， | 只 | 1 | 0 | 30590 | 0 | 0 | 30590 | 0
粉體烤漆)，W:600，H:2200，D:350，
CASE:600W*2200H*350D 參考尺寸(依現
場實際需求制作) 粉體烤漆
M16401N5AC601 | 產品，低壓配電盤，(配電箱，屋內型， | 只 | 1 | 0 | 18240 | 0 | 0 | 18240 | 0
粉體烤漆)，W:700，H:1200，D:250，
CASE:700W*1200H*250D 參考尺寸(依現
場實際需求制作) 粉體烤漆
M16401N5JD601 | 產品，低壓配電盤，(配電箱，屋內型， | 只 | 3 | 0 | 94905 | 0 | 0 | 94905 | 0
粉體烤漆)，W:700，H:2000，D:350，
CASE:700W*2000H*350D 參考尺寸(依現
場實際需求制作) 粉體烤漆
M16401N5L4601 | 產品，低壓配電盤，(配電箱，屋內型， | 只 | 1 | 0 | 41800 | 0 | 0 | 41800 | 0
粉體烤漆)，W:700，H:2200，D:600，
CASE:700W*2200H*600D 參考尺寸(依現
場實際需求制作) 粉體烤漆
M16401N6JD601 | 產品，低壓配電盤，(配電箱，屋內型， | 只 | 4 | 0 | 141360 | 0 | 0 | 141360 | 0
粉體烤漆)，W:800，H:2000，D:350，
CASE:800W*2000H*350D 參考尺寸(依現
場實際需求制作) 粉體烤漆
M16401N7LD601 | 產品，低壓配電盤，(配電箱，屋內型， | 只 | 1 | 0 | 42655 | 0 | 0 | 42655 | 0
粉體烤漆)，W:900，H:2200，D:350，
CASE:900W*2200H*350D 參考尺寸(依現
場實際需求制作) 粉體烤漆
M16401N8L4601 | 產品，低壓配電盤，(配電箱，屋內型， | 只 | 2 | 0 | 109250 | 0 | 0 | 109250 | 0
粉體烤漆)，W:1000，H:2200，D:600，
CASE:1000W*2200H*600D 參考尺寸(依現
場實際需求制作) 粉體烤漆
M16401N8Q0601 | 產品，低壓配電盤，(配電箱，屋內型， | 只 | 5 | 0 | 456000 | 0 | 0 | 456000 | 0
粉體烤漆)，W:1000，H:2350，CASE:
1000W*2350H*1800D 粉體烤漆
M16401NAQ0601 | 產品，低壓配電盤，(配電箱，屋內型， | 只 | 4 | 0 | 406600 | 0 | 0 | 406600 | 0
粉體烤漆)，W:1200，H:2350，CASE:
1200W*2350H*1800D 粉體烤漆
M16401R0006002 | 產品，低壓配電盤，螺栓保險絲，軌道 | 只 | 47 | 0 | 11186 | 0 | 0 | 11186 | 0
型FUSE附LED斷電指示燈
M164086A08058 | 產品，雙連暗插座 (接地型3孔)(附蓋板 | 只 | 134 | 76 | 10184 | 0 | 0 | 10184 | 0
)
M16411112630601 | 產品，無熔線斷路器，1P，15AT， | 只 | 34 | 0 | 4692 | 0 | 0 | 4692 | 0
50AF，10kA，110V，NFB 1-50AF-15AT
110V/10KA
M16411112860601 | 產品，無熔線斷路器，1P，15AT， | 只 | 3 | 0 | 1398 | 0 | 0 | 1398 | 0
50AF，15kA，220V，NFB 1P 50AF
15AT 220V 15KA
M16411122630601 | 產品，無熔線斷路器，1P，20AT， | 只 | 8 | 0 | 1104 | 0 | 0 | 1104 | 0
50AF，10kA，110V，NFB 1-50AF-20AT
110V/10KA
M16411122660600 | 產品，無熔線斷路器，1P，20AT， | 只 | 51 | 0 | 11628 | 0 | 0 | 11628 | 0
50AF，10kA，220V。NFB 1-50AF-20AT
220V/10KA
M16411122860601 | 產品，無熔線斷路器，1P，20AT， | 只 | 7 | 0 | 3262 | 0 | 0 | 3262 | 0
50AF，15kA，220V，NFB 1-50AF-20AT
220V/15KA
M16411132630600 | 產品，無熔線斷路器，1P，30AT， | 只 | 1 | 0 | 138 | 0 | 0 | 138 | 0
50AF，10kA，110V，NFB 1-50AF-30AT
110V/10KA
M164112000016 | 產品，無熔線斷路器，2P，AC | 只 | 4 | 650 | 2600 | 0 | 0 | 2600 | 0
M16411212600602 | 產品，無熔線斷路器，2P，15AT， | 只 | 3 | 0 | 912 | 0 | 0 | 912 | 0
50AF，10kA，NFB 2P 50AF 15AT
120V10KA
M16411212860601 | 產品，無熔線斷路器，2P，15AT， | 只 | 2 | 0 | 932 | 0 | 0 | 932 | 0
50AF，15kA，220V，NFB 2-50AF-15AT
220V/15KA
M16411212F60601 | 產品，無熔線斷路器，2P，15AT， | 只 | 1 | 0 | 1872 | 0 | 0 | 1872 | 0
50AF，40kA，220V，NFB 2-50AF-15AT
40KA/220V
M164112136616 | 產品，無熔線斷路器，2P，15AT， | 只 | 1 | 1500 | 1500 | 0 | 0 | 1500 | 0
100AF，10kA，220V，AC ≧10KA
M16411222600605 | 產品，無熔線斷路器，2P，20AT， | 只 | 1 | 0 | 304 | 0 | 0 | 0 | 0
50AF，10kA，NFB 2-50AF-20AT 120V/
10KA
M16411222860600 | 產品，無熔線斷路器，2P，20AT， | 只 | 10 | 0 | 4660 | 0 | 0 | 4660 | 0
50AF，15kA，220V，NFB 2-50AF-20AT
220V/15KA
M16411222860601 | 產品，無熔線斷路器，2P，20AT， | 只 | 14 | 0 | 6524 | 0 | 0 | 6524 | 0
50AF，15kA，220V，NFB 2-50AF-20AT
220V/15KA
M16411222C60601 | 產品，無熔線斷路器，2P，20AT， | 只 | 2 | 0 | 2052 | 0 | 0 | 2052 | 0
50AF，25kA，220V，NFB 2-50AF-20AT
25KA/220V
M16411232660601 | 產品，無熔線斷路器，2P，30AT， | 只 | 2 | 0 | 608 | 0 | 0 | 608 | 0
50AF，10kA，220V，NFB 2-50AF-30AT
220V/10KA
M16411232D60601 | 產品，無熔線斷路器，2P，30AT， | 只 | 1 | 0 | 1207 | 0 | 0 | 1207 | 0
50AF，30kA，220V，NFB 2-50AF-30AT
30KA/220V
M16411312600601 | 產品，無熔線斷路器，3P，15AT， | 只 | 1 | 0 | 665 | 0 | 0 | 665 | 0
50AF，10kA，NFB 3P 50AF 15AT
120V10KA
M16411312880601 | 產品，無熔線斷路器，3P，15AT， | 只 | 12 | 0 | 14136 | 0 | 0 | 14136 | 0
50AF，15kA，380V，NFB 3-50AF-15AT
380V/15KA
M164113136616 | 產品，無熔線斷路器，3P，15AT， | 只 | 1 | 1800 | 1800 | 0 | 0 | 1800 | 0
100AF，10kA，220V，AC ≧10KA
M16411313F80601 | 產品，無熔線斷路器，3P，15AT， | 只 | 2 | 0 | 6936 | 0 | 0 | 6936 | 0
100AF，40kA，380V，NFB 3-100AF-
15AT 40KA/380V
M16411322600605 | 產品，無熔線斷路器，3P，20AT， | 只 | 6 | 0 | 3990 | 0 | 0 | 3990 | 0
50AF，10kA，NFB 3-50AF-20AT 10KA/
120V
M164113226806001 | 產品，無熔線斷路器，3P，20AT， | 只 | 5 | 0 | 5890 | 0 | 0 | 5890 | 0
50AF，10kA，380V，NFB 3-50AF-20AT
380V/10KA
M16411322880601 | 產品，無熔線斷路器，3P，20AT， | 只 | 8 | 0 | 9424 | 0 | 0 | 9424 | 0
50AF，15kA，380V，NFB 3-50AF-20AT
380V/15KA
M16411322C80600 | 產品，無熔線斷路器，3P，20AT， | 只 | 3 | 0 | 6414 | 0 | 0 | 6414 | 0
50AF，25kA，380V，NFB 3-50AF-20AT
380V/25KA
M164113236616 | 產品，無熔線斷路器，3P，20AT， | 只 | 1 | 1800 | 1800 | 0 | 0 | 1800 | 0
100AF，10kA，220V，AC ≧10KA
M16411332600605 | 產品，無熔線斷路器，3P，30AT， | 只 | 1 | 665 | 665 | 0 | 0 | 665 | 0
50AF，10kA，NFB 3P 50AF 30AT 120V/
10KA
M16411332680600 | 產品，無熔線斷路器，3P，30AT， | 只 | 1 | 0 | 1178 | 0 | 0 | 1178 | 0
50AF，10kA，380V，NFB 3-50AF-30AT
380V/10KA
M16411332880601 | 產品，無熔線斷路器，3P，30AT， | 只 | 3 | 0 | 3534 | 0 | 0 | 3534 | 0
50AF，15kA，380V，NFB 3-50-30
15KA 380V
M16411332C80600 | 產品，無熔線斷路器，3P，30AT， | 只 | 1 | 0 | 2138 | 0 | 0 | 2138 | 0
50AF，25kA，380V，NFB 3-50AF-30AT
380V/25KA
M16411333D80601 | 產品，無熔線斷路器，3P，30AT， | 只 | 2 | 0 | 4276 | 0 | 0 | 4276 | 0
100AF，30kA，380V，NFB 3-100AF-
30AT 30KA/380V
M16411342680600 | 產品，無熔線斷路器，3P，40AT， | 只 | 1 | 0 | 1178 | 0 | 0 | 1178 | 0
50AF，10kA，380V，NFB 3-50AF-40AT
380V/10KA
M164113428806 | 產品，無熔線斷路器，3P，40AT， | 只 | 6 | 0 | 7068 | 0 | 0 | 7068 | 0
50AF，15kA，380V，無熔線斷路器，額
定啟斷容量AC 15KA，3P，額定電流
40A，額定電壓AC 380V，NFB 3-50AF-
40AT 380V/15KA
M16411343D80601 | 產品，無熔線斷路器，3P，40AT， | 只 | 1 | 0 | 2138 | 0 | 0 | 2138 | 0
100AF，30kA，380V，NFB 3-100AF-
40AT 30KA/380V
M16411343F80601 | 產品，無熔線斷路器，3P，40AT， | 只 | 7 | 0 | 24276 | 0 | 0 | 24276 | 0
100AF，40kA，380V，NFB 3-100AF-
40AT 40KA/380V
M164113500016 | 產品，無熔線斷路器，3P，50AT，AC | 只 | 1 | 2000 | 2000 | 0 | 0 | 2000 | 0
M16411352600603 | 產品，無熔線斷路器，3P，50AT， | 只 | 1 | 0 | 665 | 0 | 0 | 665 | 0
50AF，10kA，NFB 3P 50AF 50AT 190V
10KA
M16411352680600 | 產品，無熔線斷路器，3P，50AT， | 只 | 3 | 0 | 3534 | 0 | 0 | 3534 | 0
50AF，10kA，380V，NFB 3-50AF-50AT
380V/10KA
M16411352800600 | 產品，無熔線斷路器，3P，50AT， | 只 | 1 | 0 | 1093 | 0 | 0 | 1093 | 0
50AF，15kA，NFB 3-50AF-50AT 190V/
15KA
M16411352880601 | 產品，無熔線斷路器，3P，50AT， | 只 | 5 | 0 | 5890 | 0 | 0 | 5890 | 0
50AF，15kA，380V，NFB 3-50AF-50AT
380V/15KA
M16411352C80600 | 產品，無熔線斷路器，3P，50AT， | 只 | 1 | 0 | 2138 | 0 | 0 | 2138 | 0
50AF，25kA，380V，NFB 3-50AF-50AT
380V/25KA
M16411353F80601 | 產品，無熔線斷路器，3P，50AT， | 只 | 1 | 0 | 3468 | 0 | 0 | 3468 | 0
100AF，40kA，380V，NFB 3-100AF-
50AT 40KA/380V
M164113600016 | 產品，無熔線斷路器，3P，60AT，AC | 只 | 1 | 2500 | 2500 | 0 | 0 | 2500 | 0
M16411363600602 | 產品，無熔線斷路器，3P，60AT， | 只 | 1 | 0 | 1302 | 0 | 0 | 1302 | 0
100AF，10kA，NFB 3-100AF-60AT 190V/
10KA
M164113636806 | 產品，無熔線斷路器，3P，60AT， | 只 | 1 | 0 | 1482 | 0 | 0 | 1482 | 0
100AF，10kA，380V，NFB 3-100AF-
60AT 10KA/380V
M16411363800601 | 產品，無熔線斷路器，3P，60AT， | 只 | 1 | 0 | 1682 | 0 | 0 | 1682 | 0
100AF，15kA，NFB 3-100AF-60AT 15KA/
190V
M16411363880601 | 產品，無熔線斷路器，3P，60AT， | 只 | 1 | 0 | 1482 | 0 | 0 | 1482 | 0
100AF，15kA，380V，NFB 3-100AF-
60AT 380V/15KA
M16411363C806001 | 產品，無熔線斷路器，3P，60AT， | 只 | 1 | 0 | 2138 | 0 | 0 | 2138 | 0
100AF，25kA，380V，NFB 3-100AF-
60AT 380V/25KA
M16411363D80601 | 產品，無熔線斷路器，3P，60AT， | 只 | 1 | 0 | 2138 | 0 | 0 | 2138 | 0
100AF，30kA，380V，NFB 3-100AF-
60AT 30KA/380V
M16411373880601 | 產品，無熔線斷路器，3P，75AT， | 只 | 2 | 0 | 2964 | 0 | 0 | 2964 | 0
100AF，15kA，380V，NFB 3-100AF-
75AT 380V/15KA
M16411373F80601 | 產品，無熔線斷路器，3P，75AT， | 只 | 1 | 0 | 3468 | 0 | 0 | 3468 | 0
100AF，40kA，380V，NFB 3-100AF-
75AT 40KA/380V
M164113800016 | 產品，無熔線斷路器，3P，100AT，AC | 只 | 1 | 3500 | 3500 | 0 | 0 | 3500 | 0
M16411383600602 | 產品，無熔線斷路器，3P，100AT， | 只 | 1 | 0 | 1302 | 0 | 0 | 1302 | 0
100AF，10kA，NFB 3-100AF-100AT
190V/20KA
M16411383680600 | 產品，無熔線斷路器，3P，100AT， | 只 | 1 | 1482 | 1482 | 0 | 0 | 1482 | 0
100AF，10kA，380V，NFB 3-100AF-
100AT 380V/10KA
M16411383800600 | 產品，無熔線斷路器，3P，100AT， | 只 | 1 | 0 | 1682 | 0 | 0 | 1682 | 0
100AF，15kA，NFB 3-100AF-100AT
190V/15KA
M16411383880600 | 產品，無熔線斷路器，3P，100AT， | 只 | 2 | 0 | 2964 | 0 | 0 | 2964 | 0
100AF，15kA，380V，NFB 3-100AF-
100AT 380V/15KA
M16411383C806 | 產品，無熔線斷路器，3P，100AT， | 只 | 1 | 0 | 2138 | 0 | 0 | 2138 | 0
100AF，25kA，380V，NFB 3-100AF-
100AT 25KA/380V
M16411383F80601 | 產品，無熔線斷路器，3P，100AT， | 只 | 2 | 0 | 6936 | 0 | 0 | 6936 | 0
100AF，40kA，380V，NFB 3-100AF-
100AT 40KA/380V
M164113900016 | 產品，無熔線斷路器，3P，125AT，AC | 只 | 1 | 4000 | 4000 | 0 | 0 | 4000 | 0
M16411394600601 | 產品，無熔線斷路器，3P，125AT， | 只 | 1 | 0 | 3392 | 0 | 0 | 3392 | 0
225AF，10kA，NFB 3-225AF-125AT
190V/10KA
M16411394800600 | 產品，無熔線斷路器，3P，125AT， | 只 | 1 | 0 | 3392 | 0 | 0 | 3392 | 0
225AF，15kA，NFB 3-225AF-125AT
190V/15KA
M164113948806 | 產品，無熔線斷路器，3P，125AT， | 只 | 2 | 0 | 6784 | 0 | 0 | 6784 | 0
225AF，15kA，380V，NFB 3-225AF-
125AT 380V/15KA
M16411394C806 | 產品，無熔線斷路器，3P，125AT， | 只 | 1 | 0 | 4570 | 0 | 0 | 4570 | 0
225AF，25kA，380V，無熔線斷路器，額
定啟斷容量AC 25KA，3P，額定電流
125A，額定電壓AC 380V，NFB 3-225AF-
125AT 380V/25KA
M164113B4D80601 | 產品，無熔線斷路器，3P，175AT， | 只 | 1 | 0 | 4570 | 0 | 0 | 4570 | 0
225AF，30kA，380V，NFB 3-225AF-
175AT 30KA/380V
M164113C4C80600 | 產品，無熔線斷路器，3P，200AT， | 只 | 2 | 4570 | 9140 | 0 | 0 | 9140 | 0
225AF，25kA，380V，NFB 3-225AF-
200AT 380V/25KA
M164113DDD80601 | 產品，無熔線斷路器，3P，225AT， | 只 | 2 | 0 | 9140 | 0 | 0 | 9140 | 0
125AF，30kA，380V，NFB 3-225AF-
125AT 30KA/380V
M164113E5F80601 | 產品，無熔線斷路器，3P，250AT， | 只 | 2 | 0 | 17480 | 0 | 0 | 17480 | 0
400AF，40kA，380V，NFB 3-400AF-
250AT 40KA/380V
M164113EEC80601 | 產品，無熔線斷路器，3P，250AT， | 只 | 1 | 0 | 4893 | 0 | 0 | 4893 | 0
250AF，25kA，380V，NFB 3-250AF-
250AT 380V/25KA
M164113EED80601 | 產品，無熔線斷路器，3P，250AT， | 只 | 1 | 0 | 4893 | 0 | 0 | 4893 | 0
250AF，30kA，380V，NFB 3-250AF-
250AT 30KA/380V
M164113G5800600 | 產品，無熔線斷路器，3P，350AT， | 只 | 1 | 0 | 6669 | 0 | 0 | 6669 | 0
400AF，15kA，NFB 3P 400AF 350AT
190V 15KA
M164113G5C80600 | 產品，無熔線斷路器，3P，350AT， | 只 | 2 | 0 | 13338 | 0 | 0 | 13338 | 0
400AF，25kA，380V，NFB 3-400AF-
350AT 380V/25KA
M164113G5D80601 | 產品，無熔線斷路器，3P，350AT， | 只 | 1 | 0 | 7781 | 0 | 0 | 7781 | 0
400AF，30kA，380V，NFB 3-400AF-
350AT 30KA/380V
M164113H5C80602 | 產品，無熔線斷路器，3P，400AT， | 只 | 1 | 0 | 6669 | 0 | 0 | 6669 | 0
400AF，25kA，380V，NFB 3P 400AF
400AT 25KA 380V
M164113H5F80601 | 產品，無熔線斷路器，3P，400AT， | 只 | 2 | 0 | 17480 | 0 | 0 | 17480 | 0
400AF，40kA，380V，NFB 3-400AF-
400AT 40KA/380V
M16411sA00008 | 產品，無熔線斷路器，3P，150A， | 組 | 1 | 57000 | 57000 | 0 | 0 | 57000 | 0
RCSW 3P 150A(整套型遠端控制開關
NFB TYPE)含盤面控制器及火警發生負載
自動分配說明示意圖，開關為先偵測後
投入方式
M1641300006 | MSO 1HP | 只 | 1 | 850 | 850 | 0 | 0 | 850 | 0
M16413132634600 | 產品，漏電斷路器，1P，15AT，50AF，( | 只 | 13 | 0 | 7163 | 0 | 0 | 7163 | 0
Ics，10kA)，(AC，110V)，(30mA，
0.1s，ELCB 1-50AF-15AT 10KA/110V
30mA/0.1Sec
M16413142634600 | 產品，漏電斷路器，1P，20AT，50AF，( | 只 | 27 | 0 | 14877 | 0 | 0 | 14877 | 0
Ics，10kA)，(AC，110V)，(30mA，
0.1s，ELCB 1-50AF-20AT 10KA/110V
30mA/0.1Sec
M164131426G4600 | 產品，漏電斷路器，1P，20AT，50AF，( | 只 | 10 | 0 | 9980 | 0 | 0 | 9980 | 0
Ics，10kA)，(DC，220V)，(30mA，
0.1s，ELCB 1P 50AF 20AT 30mA/
0.1sec 220V 10KA
M164133300046 | 產品，漏電斷路器，2P，15AT，(30mA， | 只 | 8 | 850 | 6800 | 0 | 0 | 6800 | 0
0.1s)
M16413332664600 | 產品，漏電斷路器，2P，15AT，50AF，( | 只 | 2 | 0 | 1862 | 0 | 0 | 1862 | 0
Ics，10kA)，(AC，220V)，(30mA，
0.1s，ELCB 2-50AF-15AT 220V/10KA
30mA/0.1Sec
M16413342664601 | 產品，漏電斷路器，2P，20AT，50AF，( | 只 | 11 | 0 | 10241 | 0 | 0 | 10241 | 0
Ics，10kA)，(AC，220V)，(30mA，
0.1s，ELCB 2-50AF-20AT 10KA/220V
30mA/0.1Sec
M16413362664600 | 產品，漏電斷路器，2P，40AT，50AF，( | 只 | 1 | 0 | 931 | 0 | 0 | 931 | 0
Ics，10kA)，(AC，220V)，(30mA，
0.1s，ELCB 2P 50AF 40AT 30mA/
0.1sec 220V 10KA
M164135300046 | 產品，漏電斷路器，3P，15AT，(30mA， | 只 | 42 | 1850 | 77700 | 0 | 0 | 77700 | 0
0.1s)
M164135400046 | 產品，漏電斷路器，3P，20AT，(30mA， | 只 | 3 | 1850 | 5550 | 0 | 0 | 5550 | 0
0.1s)
M16413542684601 | 產品，漏電斷路器，3P，20AT，50AF，( | 只 | 17 | 0 | 67677 | 0 | 0 | 67677 | 0
Ics，10kA)，(AC，380V)，(30mA，
0.1s，ELCB 3-50AF-20AT 10KA/380V
30mA/0.1Sec
M16413542884601 | 產品，漏電斷路器，3P，20AT，50AF，( | 只 | 4 | 0 | 15924 | 0 | 0 | 15924 | 0
Ics，15kA)，(AC，380V)，(30mA，
0.1s，ELCB 3-50AF-20AT 15KA/380V
30mA/0.1Sec
M16413542C84601 | 產品，漏電斷路器，3P，20AT，50AF，( | 只 | 3 | 0 | 14877 | 0 | 0 | 14877 | 0
Ics，25kA)，(AC，380V)，(30mA，
0.1s，ELCB 3-50AF-20AT 25KA/380V
30mA/0.1Sec
M164135500046 | 產品，漏電斷路器，3P，30AT，(30mA， | 只 | 1 | 1850 | 1850 | 0 | 0 | 1850 | 0
0.1s)
M16413552004600 | 產品，漏電斷路器，3P，30AT，50AF，( | 只 | 1 | 0 | 3981 | 0 | 0 | 3981 | 0
30mA，0.1s，ELCB 3-50AF-30AT 380V/
15KA 30mA/0.1Sec
M164135600046 | 產品，漏電斷路器，3P，40AT，(30mA， | 只 | 4 | 2000 | 8000 | 0 | 0 | 8000 | 0
0.1s)
M16413583884601 | 產品，漏電斷路器，3P，60AT，100AF， | 只 | 1 | 0 | 4427 | 0 | 0 | 4427 | 0
(Ics，15kA)，(AC，380V)，(30mA，
0.1s，ELCB 3-100AF-60AT 15KA/380V
30mA/0.1Sec
M164135C4C84601 | 產品，漏電斷路器，3P，150AT， | 只 | 2 | 0 | 16398 | 0 | 0 | 16398 | 0
225AF，(Ics，25kA)，(AC，380V)，(
30mA，0.1s，ELCB 3-225AF-150AT
25KA/380V 30mA/0.1Sec
M164140303600 | 產品，無熔線斷路器型低壓自動切換開 | 只 | 2 | 0 | 1178 | 0 | 0 | 1178 | 0
關，380V 交流，5kA＜額定對稱啟斷容
量≦10kA 交流，MC 3Φ 380V 7.5KW
M164142VBD60601 | 產品，無熔線斷路器型低壓自動切換開 | 只 | 1 | 0 | 90250 | 0 | 0 | 90250 | 0
關，(CB級，3P)，1000AT，1000AF，
30kA，380V，ACB 3-1000AF-1000AT
30KA/380V L.S.I.G E/O,D/O,內部儲能
及相關連動元件均為合金金屬製,微處理
電驛具RS232埠及可依負載特性選擇關閉
/開啟熱記憶之功能
M164142WDF60601 | 產品，無熔線斷路器型低壓自動切換開 | 只 | 1 | 0 | 99750 | 0 | 0 | 99750 | 0
關，(CB級，3P)，1200AT，1250AF，
40kA，380V，ACB 3-1250AF-1200AT
40KA/380V L.S.I.G E/O,D/O,內部儲能
及相關連動元件均為合金金屬製,微處理
電驛具RS232埠及可依負載特性選擇關閉
/開啟熱記憶之功能
M164143G5D60601 | 產品，無熔線斷路器型低壓自動切換開 | 只 | 1 | 0 | 33250 | 0 | 0 | 33250 | 0
關，(CB級，4P)，200AT，225AF，
30kA，380V，ATS 4-225AF-200AT
30KA/380V NFB TYPE 附電氣&機械連
鎖裝置
M164323010621 | 產品，低壓馬達起動盤，起動器，電磁 | 只 | 3 | 0 | 2538 | 0 | 0 | 2538 | 0
開關(全壓起動)，起動器，3ψ380V，電
磁開關(全壓起動)，MS 3Φ380V 5.5KW
M164323100616 | 產品，低壓馬達起動盤，起動器，3ψ | 只 | 2 | 0 | 1350 | 0 | 0 | 1350 | 0
220V ，MS 220V
M164323200645 | 產品，低壓馬達起動盤，起動器，MS | 只 | 6 | 0 | 8094 | 0 | 0 | 8094 | 0
3Φ 380V 15KW
M164323200647 | 產品，低壓馬達起動盤，起動器，3ψ | 只 | 4 | 0 | 1900 | 0 | 0 | 1900 | 0
380V，MC 3Φ 380V 5.5KW
M164323207601 | 產品，低壓馬達起動盤，起動器，3ψ | 只 | 14 | 0 | 11844 | 0 | 0 | 11844 | 0
380V ，容量15kW，MC 3Φ 380V 15KW
M164323210609 | 產品，低壓馬達起動盤，起動器，3ψ | 只 | 1 | 0 | 1349 | 0 | 0 | 1349 | 0
380V，電磁開關(全壓起動)，MS 3Φ
380V 15KW
M164323210610 | 產品，低壓馬達起動盤，起動器，3ψ | 只 | 1 | 0 | 675 | 0 | 0 | 675 | 0
380V，電磁開關(全壓起動)，MS 3Φ
380V 1.5KW
M164323210635 | 產品，低壓馬達起動盤，起動器，3ψ | 只 | 6 | 0 | 4050 | 0 | 0 | 4050 | 0
380V，電磁開關(全壓起動)，MS 3∮
380V 5HP
M164323210636 | 產品，低壓馬達起動盤，起動器，3ψ | 只 | 8 | 0 | 5400 | 0 | 0 | 5400 | 0
380V，電磁開關(全壓起動)，MS 3∮
380V 3HP
M164323210637 | 產品，低壓馬達起動盤，起動器，3ψ | 只 | 2 | 0 | 1350 | 0 | 0 | 1350 | 0
380V，電磁開關(全壓起動)，MS 3∮
380V 2HP
M164323210638 | 產品，低壓馬達起動盤，起動器，3ψ | 只 | 1 | 0 | 675 | 0 | 0 | 675 | 0
380V，電磁開關(全壓起動)，MS 3∮
380V 1HP
M164323210639 | 產品，低壓馬達起動盤，起動器，3ψ | 只 | 1 | 0 | 960 | 0 | 0 | 960 | 0
380V，電磁開關(全壓起動)，MS 3Φ
380V 9.6KW
M164323210641 | 產品，低壓馬達起動盤，起動器，3ψ | 只 | 4 | 0 | 2700 | 0 | 0 | 2700 | 0
380V，電磁開關(全壓起動)，MS 3Φ
380V 2.2KW
M164323210642 | 產品，低壓馬達起動盤，起動器，3ψ | 只 | 3 | 0 | 2025 | 0 | 0 | 2025 | 0
380V，電磁開關(全壓起動)，MS 3Φ
380V 0.37KW
M164323210643 | 產品，低壓馬達起動盤，起動器，3ψ | 只 | 8 | 0 | 5400 | 0 | 0 | 5400 | 0
380V，電磁開關(全壓起動)，MS 3Φ
380V 0.4KW
M164323214601 | 產品，低壓馬達起動盤，起動器，3ψ | 只 | 2 | 846 | 1692 | 0 | 0 | 1692 | 0
380V ，電磁開關(全壓起動)，容量
5.5kW，MS 3Φ 380V 5.5KVA
M164323215601 | 產品，低壓馬達起動盤，起動器，3ψ | 只 | 1 | 0 | 960 | 0 | 0 | 960 | 0
380V，電磁開關(全壓起動)，容量
7.5kW，MS 3Φ 380V 7.5KW
M1646000006 | 產品，低壓變壓器，控制箱(含端子及內 | 只 | 29 | 0 | 64190 | 0 | 0 | 64190 | 0
部配線變壓器 220/24/50VA)
M164605060600 | 產品，低壓變壓器，油浸式，5.0kVA， | 只 | 1 | 0 | 38950 | 0 | 0 | 38950 | 0
TR 1∮ 220V/110-220V 5KVA 油浸式
M1646050G0604 | 產品，低壓變壓器，油浸式，100kVA， | 只 | 1 | 0 | 118750 | 0 | 0 | 118750 | 0
TR 3∮ 380V/110-190V 100KVA 油浸式
M165030A800 | 產品，主動式環保滅焰裝置500g 93°± | 組 | 2 | 114000 | 228000 | 0 | 0 | 0 | 0
3%
M1650500008 | 產品，照明燈具，籃板燈 | 組 | 2 | 25650 | 51300 | 0 | 0 | 51300 | 0
M165050000866 | 產品，照明燈具，景觀高燈，L1-景觀高 | 組 | 9 | 0 | 337896 | 0 | 0 | 337896 | 0
燈 27W LED
M165050000867 | 產品，照明燈具，景觀高燈，L2-景觀高 | 組 | 4 | 0 | 193132 | 0 | 0 | 193132 | 0
燈 75W LED
M165050000868 | 產品，照明燈具，景觀高燈，L4-上下照 | 組 | 17 | 0 | 80750 | 0 | 0 | 80750 | 0
壁燈 9W LED*2
M165050000869 | 產品，照明燈具，景觀高燈，L16-壁燈 | 組 | 10 | 0 | 90250 | 0 | 0 | 90250 | 0
40W LED
M165050000871 | 產品，照明燈具，景觀高燈，L12-非對 | 組 | 16 | 0 | 729600 | 0 | 0 | 729600 | 0
稱下照式投光燈 420W LED
M165050000A | 產品，照明燈具，烤箱室照明耐溫燈具 | 盞 | 2 | 6500 | 13000 | 0 | 0 | 13000 | 0
M165050000A1 | 產品，照明燈具，蒸氣室照明防潮燈具 | 盞 | 2 | 7000 | 14000 | 0 | 0 | 14000 | 0
M165051000812 | 產品，照明燈具，嵌入式，L3-崁壁燈 | 組 | 9 | 0 | 34200 | 0 | 0 | 34200 | 0
7.5W LED
M165051000813 | 產品，照明燈具，嵌入式，L5-崁燈 | 組 | 277 | 0 | 289465 | 0 | 0 | 289465 | 0
5W LED
M165051000814 | 產品，照明燈具，嵌入式，L6-崁燈 | 組 | 201 | 0 | 305520 | 0 | 0 | 305520 | 0
14W LED
M165051000815 | 產品，照明燈具，嵌入式，L11-方型平 | 組 | 437 | 0 | 1328480 | 0 | 0 | 1328480 | 0
板崁燈
M165052000815 | 產品，照明燈具，吸頂式，L7-吸頂燈 | 組 | 24 | 0 | 50160 | 0 | 0 | 50160 | 0
17W LED
M165052000816 | 產品，照明燈具，吸頂式，L8-吸頂燈 | 組 | 97 | 0 | 350170 | 0 | 0 | 350170 | 0
26W LED
M165052000817 | 產品，照明燈具，吸頂式，L9-吸頂燈 | 組 | 46 | 0 | 183540 | 0 | 0 | 183540 | 0
34W LED
M165052000818 | 產品，照明燈具，吸頂式，L10-防水型 | 組 | 23 | 0 | 65550 | 0 | 0 | 65550 | 0
吸頂燈 18W LED*2
M165052000819 | 產品，照明燈具，吸頂式，L19-防水型 | 組 | 19 | 0 | 46930 | 0 | 0 | 46930 | 0
吸頂燈 18W LED*1
M165057000402 | 產品，照明燈具，投光式，吊車 | 式 | 2 | 0 | 38000 | 0 | 0 | 38000 | 0
M165097A00126 | 工具損耗、配管另料及其他 | 式 | 1 | 0 | 39900 | 0 | 0 | 39900 | 0
M165097A00313 | 產品，電力參數報表MAIL傳輸模組 | 套 | 1 | 0 | 80750 | 0 | 0 | 80750 | 0
M165097A00314 | 產品，控制與排程輸出模組 | 套 | 1 | 0 | 85500 | 0 | 0 | 85500 | 0
M165097A00315 | 產品，電力參數報表記錄模組 | 套 | 1 | 0 | 74100 | 0 | 0 | 74100 | 0
M165097A00316 | 產品，接地與突波保護(電源+信號) | 式 | 1 | 0 | 33250 | 0 | 0 | 33250 | 0
M165097A00317 | 產品，控制器電源模組及保護裝置 | 套 | 1 | 0 | 62700 | 0 | 0 | 62700 | 0
M165097A00318 | 產品，控制器監控箱 | 只 | 1 | 0 | 17100 | 0 | 0 | 17100 | 0
M165097A00381 | 產品，盤內組裝五金,NP,TB,圖說...等 | 式 | 1 | 0 | 11400 | 0 | 0 | 11400 | 0
另料
M165097A00394 | 產品，盤內組裝工資 | 式 | 1 | 0 | 23750 | 0 | 0 | 23750 | 0
M165097A40600 | 產品，TR 油溫度安全監測器(附RS 485, | 只 | 2 | 0 | 57000 | 0 | 0 | 57000 | 0
AI及聲光警報輸出）
M16510000000819 | 產品，屋內照明設備，高天井燈具專用 | 組 | 45 | 0 | 641250 | 0 | 0 | 641250 | 0
昇降機
M16510000000825 | 產品，屋內照明設備，昇降式控制盤- | 式 | 1 | 0 | 23750 | 0 | 0 | 23750 | 0
5迴路型
M16510000000826 | 產品，屋內照明設備，L13-昇降式高天 | 組 | 45 | 0 | 1132875 | 0 | 0 | 1132875 | 0
井燈 240W LED
M1651000118014 | 汽車入口滿車燈(雙面) | 座 | 1 | 140490 | 140490 | 0 | 0 | 140490 | 0
M16510001180141 | 耐溫照明燈具、耐溫配管線 | 間 | 2 | 5000 | 10000 | 0 | 0 | 10000 | 0
M16510001180142 | 銘牌、φ30mm、異常運轉、手自動、指 | 片 | 233 | 60 | 13980 | 0 | 0 | 13980 | 0
示燈、電源燈、緊急停止等
M16510001180143 | 機車入口滿車燈(雙面) | 座 | 1 | 140490 | 140490 | 0 | 0 | 140490 | 0
M16510001180144 | 燈箱骨架(100×50mm方形鋼管)製作 | 式 | 1 | 0 | 40000 | 0 | 0 | 40000 | 0
M16510001180145 | 燈箱骨架(40*80mm方形鋼管)製作 | 式 | 1 | 0 | 48000 | 0 | 0 | 48000 | 0
M1651000126014 | 指示燈(黃)φ30mm AC220V | 只 | 51 | 150 | 7650 | 0 | 0 | 7650 | 0
M16510001260141 | 指示燈(綠)φ30mm AC220V | 只 | 51 | 150 | 7650 | 0 | 0 | 7650 | 0
M1651080118014 | CL-LED出口警示燈 | 座 | 2 | 53638 | 107276 | 0 | 0 | 107276 | 0
M16510801180141 | T8 LED燈具組 | 式 | 2 | 0 | 16000 | 0 | 0 | 16000 | 0
M16510a01000801 | 產品，屋內照明設備，日光燈，吸頂燈 | 組 | 102 | 0 | 242250 | 0 | 0 | 242250 | 0
，L14-吸頂筒燈 20W LED
M16530000000402 | 產品，緊急照明設備，五金另料 | 式 | 1 | 0 | 50627 | 0 | 0 | 50627 | 0
M16530000000601 | 產品，緊急照明設備，樓層標示燈,B級, | 只 | 8 | 0 | 9720 | 0 | 0 | 9720 | 0
內置蓄電池
M16530000000602 | 產品，緊急照明設備，緊急出口標示燈, | 只 | 41 | 0 | 27675 | 0 | 0 | 27675 | 0
C級,內置蓄電池
M16530000000603 | 產品，緊急照明設備，避難方向指示燈, | 只 | 2 | 0 | 2430 | 0 | 0 | 2430 | 0
C級,單面雙向,內置蓄電池
M16530000000604 | 產品，緊急照明設備，避難方向指示燈, | 只 | 34 | 0 | 22950 | 0 | 0 | 22950 | 0
C級,單面單向,內置蓄電池
M16530000000605 | 產品，緊急照明設備，緊急照明燈,壁掛 | 只 | 23 | 0 | 11385 | 0 | 0 | 11385 | 0
式,LED燈 36顆,內置蓄電池
M16530000000606 | 產品，緊急照明設備，緊急照明燈,崁頂 | 只 | 56 | 0 | 37800 | 0 | 0 | 37800 | 0
式,LED燈 60顆,內置蓄電池
M16530000000607 | 產品，緊急照明設備，緊急照明燈,吸頂 | 只 | 21 | 0 | 14175 | 0 | 0 | 14175 | 0
式,LED燈 60顆,內置蓄電池
M16530000000608 | 產品，緊急照明設備，緊急照明燈,壁掛 | 只 | 14 | 0 | 11970 | 0 | 0 | 11970 | 0
式,LED燈 60顆,內置蓄電池
M16530000000609 | 產品，緊急照明設備，緊急照明燈吊掛 | 只 | 6 | 0 | 160920 | 0 | 0 | 160920 | 0
式,無極燈200Wx1,系統式220V符合法規
瞬時啟動
M16530000000802 | 產品，緊急照明設備，極光燈式緊急照 | 組 | 1 | 0 | 217800 | 0 | 0 | 217800 | 0
明燈電源控制主機(供電30min)110V (詳
圖說規範) 2KW（消防署認可品）
M16530000000803 | 產品，緊急照明設備，極光燈式緊急照 | 組 | 1 | 0 | 7740 | 0 | 0 | 7740 | 0
明燈電源控制模組(可區域自動控制)
110V (詳圖說規範)
M16530000000804 | 產品，緊急照明設備，極光燈式緊急照 | 組 | 1 | 0 | 42750 | 0 | 0 | 42750 | 0
明燈模組控制箱(6組)
M165303000008 | 產品，緊急照明燈 + 鹵素燈具(100W) | 組 | 50 | 200 | 10000 | 0 | 0 | 10000 | 0
M165510000006002 | 產品，LED照明設備，防水型電力設備箱 | 只 | 3 | 0 | 14250 | 0 | 0 | 14250 | 0
M1655100008016 | 產品，LED照明設備，L21-軌道燈 10W | 組 | 43 | 0 | 122550 | 0 | 0 | 122550 | 0
LED
M1655100008041 | 產品，LED照明設備，軌道L=200cm | 組 | 33 | 0 | 84645 | 0 | 0 | 84645 | 0
M1655100008042 | 產品，LED照明設備，L20-下照投射燈 | 組 | 16 | 0 | 228000 | 0 | 0 | 228000 | 0
36W LED
M1655100008043 | 產品，LED照明設備，L12-投光燈固定架 | 組 | 16 | 0 | 76000 | 0 | 0 | 76000 | 0
M165710000617 | 產品，節能控制系統中文化LCD彩色觸控 | 只 | 1 | 0 | 44531 | 0 | 0 | 44531 | 0
面板,含RS-485通訊協定,設定具LED調光
,定時及電子相框功能
M165710000807 | 產品，調光控制系統，單迴路調光控制 | 組 | 6 | 0 | 85500 | 0 | 0 | 85500 | 0
模組,每回路5A含 RS-485通訊 , AC:0~
100%調光,具ON/OFF功能
M165710000808 | 產品，調光控制系統，四迴路開關控制 | 組 | 2 | 0 | 35626 | 0 | 0 | 35626 | 0
模組,每回路20A含RS-485/EDX及DMX通訊
功能,每回路可獨立ON/OFF/AUTO 控制
M165710000809 | 產品，調光控制系統，八迴路開關控制 | 組 | 4 | 0 | 85500 | 0 | 0 | 85500 | 0
模組,每回路20A含RS-485/EDX及DMX通訊
功能,每回路可獨立ON/OFF/AUTO 控制
M165710E10101 | 產品，調光控制系統，Cat.5網路線 | M | 50 | 0 | 2400 | 0 | 0 | 2400 | 0
M1658100006 | 產品，照明控制開關，電控配件(電控， | 只 | 8 | 2090 | 16720 | 0 | 0 | 16720 | 0
按鈕，限制開關...)
M165810000625 | 產品，照明控制開關，單切暗開關 *1 ( | 只 | 34 | 0 | 4216 | 0 | 0 | 4216 | 0
夜光型,附蓋板)(配件全)
M165810000626 | 產品，照明控制開關，單切暗開關 *2 ( | 只 | 13 | 0 | 2717 | 0 | 0 | 2717 | 0
夜光型,附蓋板)(配件全)
M165810000627 | 產品，照明控制開關，單切暗開關 *4 ( | 只 | 3 | 0 | 1311 | 0 | 0 | 1311 | 0
夜光型,附蓋板)(配件全)
M16581000062702 | 產品，照明控制開關，單切暗開關 *6 ( | 只 | 1 | 0 | 589 | 0 | 0 | 589 | 0
配件全)
M165810000632 | 產品，照明控制開關，單切暗開關*3 ( | 只 | 3 | 0 | 1311 | 0 | 0 | 1311 | 0
夜光型,附蓋板)(配件全)
M165810000635 | 產品，照明控制開關，單切*1 +雙切* | 只 | 5 | 0 | 1045 | 0 | 0 | 1045 | 0
2 暗開關 (夜光型,附蓋板)(配件全)
M165810000802 | 產品，照明控制開關，控制開關盤(燈控 | 組 | 1 | 0 | 28500 | 0 | 0 | 28500 | 0
專用,含門中門)
M165810020611 | 產品，照明控制開關，雙路，雙切路暗 | 只 | 3 | 0 | 372 | 0 | 0 | 372 | 0
開關*1 (夜光型,附蓋板)(配件全)
M165812000404 | 產品，二線式控制裝置，彩色LCD觸控面 | 式 | 1 | 0 | 47500 | 0 | 0 | 47500 | 0
板場景軟體編輯工程
M165812000405 | 產品，二線式控制裝置，中央監控銜接 | 式 | 1 | 0 | 14250 | 0 | 0 | 14250 | 0
智慧節能燈光控制 軟體暨圖控編輯
M165812000406 | 產品，二線式控制裝置，開關箱內配線 | 式 | 1 | 0 | 4750 | 0 | 0 | 4750 | 0
及端子台另料
M165812000407 | 產品，二線式控制裝置，開關箱壁掛配 | 式 | 1 | 0 | 2850 | 0 | 0 | 2850 | 0
件及安裝
M165812000413 | 產品，二線式控制裝置，中文化頁面系 | 式 | 1 | 0 | 47500 | 0 | 0 | 47500 | 0
統主機暨網路圖控軟體編輯
M165812000614 | 產品，二線式控制裝置，盤面式LED緊急 | 只 | 6 | 0 | 24510 | 0 | 0 | 24510 | 0
照明 抽出型 符合CNS或IEC
M165812000618 | 產品，二線式控制裝置，燈控專用電腦 | 只 | 1 | 0 | 28500 | 0 | 0 | 28500 | 0
雙核心CPU,4G記憶體,500G硬碟,含23吋
LED 背光螢幕
M165812000639 | 產品，二線式控制裝置，場景LED指示副 | 只 | 4 | 0 | 30400 | 0 | 0 | 30400 | 0
控面板,具十鍵可編輯緩亮、緩暗、全關
鍵，可接收1組外部乾接點，RS-485通訊
協定
M165812000650 | 產品，二線式控制裝置，六場景LED指示 | 只 | 5 | 0 | 44175 | 0 | 0 | 44175 | 0
玻璃觸控面板,具十鍵含緩亮、緩暗、全
關鍵及紅外線接收功能，RS-485通訊協
定
M165812000801 | 產品，二線式控制裝置，IP分享器(系統 | 組 | 1 | 0 | 3800 | 0 | 0 | 3800 | 0
主機用)
M165812000811 | 產品，二線式控制裝置，TVSS 三相 | 組 | 1 | 0 | 45600 | 0 | 0 | 45600 | 0
300KA/φ(含警報接點、正弦波追蹤濾波
裝置、可更換式保險絲及突波模組及
NEMA12金屬外箱，符合UL標準)。
M165812000812 | 產品，二線式控制裝置，TVSS 100KA/ | 組 | 4 | 0 | 95000 | 0 | 0 | 95000 | 0
3φ(含警報接點、正弦波追蹤)
M1658126G0801 | 產品，系統主機暨網路控制介面(最多可 | 組 | 1 | 45600 | 45600 | 0 | 0 | 45600 | 0
控制512迴路)
M165812800800 | 產品，二線式控制裝置，訊號放大器， | 組 | 6 | 0 | 60420 | 0 | 0 | 60420 | 0
RS-485/DMX/EDX訊號隔離放大器
M1658142006 | 產品，選擇開關，三段式，φ30mm | 只 | 51 | 180 | 9180 | 0 | 0 | 9180 | 0
M16581B0006 | 保溫桶 補水浮球 3/4"不鏽鋼 | 只 | 1 | 4000 | 4000 | 0 | 0 | 4000 | 0
M16581L0006 | 水位開關 | 只 | 1 | 1568 | 1568 | 0 | 0 | 1568 | 0
M16581L0016 | 水流開關 | 只 | 7 | 1029 | 7203 | 0 | 0 | 7203 | 0
M16581L0028 | 立式大腿、小腿按摩-押扣開關組(含 | 組 | 2 | 3500 | 7000 | 0 | 0 | 7000 | 0
ST押扣盒)
M16581L0038 | 立式大腿+臀部按摩-押扣開關組(含ST押 | 組 | 2 | 3500 | 7000 | 0 | 0 | 7000 | 0
扣盒)
M16581L0048 | 沖擊泉-押扣開關組(含ST押扣盒) | 組 | 3 | 3500 | 10500 | 0 | 0 | 10500 | 0
M16581L0058 | 座式舒活浴-押扣開關組(含ST押扣盒) | 組 | 2 | 3500 | 7000 | 0 | 0 | 7000 | 0
M16581L0068 | 座式腰部、背部按摩-押扣開關組 ( | 組 | 2 | 3500 | 7000 | 0 | 0 | 7000 | 0
含ST押扣盒)
M16581L0078 | 氣泡床-押扣開關組(含ST押扣盒) | 組 | 4 | 3500 | 14000 | 0 | 0 | 14000 | 0
M16581L0088 | 浮浴-押扣開關組(含ST押扣盒) | 組 | 3 | 3500 | 10500 | 0 | 0 | 10500 | 0
M16581L0098 | 湧泉-押扣開關組(含ST押扣盒) | 組 | 2 | 3500 | 7000 | 0 | 0 | 7000 | 0
M16581L0106 | 緊急停止開關 | 只 | 4 | 300 | 1200 | 0 | 0 | 1200 | 0
M16581V0006 | 液位控制器 | 只 | 2 | 2000 | 4000 | 0 | 0 | 4000 | 0
M16581X0008 | PLC程序控制器 | 組 | 2 | 48000 | 96000 | 0 | 0 | 96000 | 0
M16581X0018 | 控制器 | 組 | 1 | 20900 | 20900 | 0 | 0 | 20900 | 0
M166005A0001901 | 產品，現場電能管理管路及線路(網路線 | 式 | 1 | 0 | 114000 | 0 | 0 | 114000 | 0
、隔離線)
M166005A0001902 | 產品，電氣顧問公司依台電公司及現行 | 式 | 1 | 0 | 114000 | 0 | 0 | 114000 | 0
法令之規定，對本工程送電前應檢測之
所有設備進行試驗(含所有保護電驛動作
特性試驗)
M167015A00022 | 鋁箔銅網 AWG22-4P | M | 300 | 0 | 18000 | 1751.4 | 0 | 16248.6 | 0
M167034A00029 | 管道間防火區劃穿牆管路防火填塞(詳圖 | 區 | 50 | 0 | 450000 | 0 | 0 | 450000 | 0
說規範)
M167034A00099 | 機房防火區劃穿牆管路防火填塞(詳圖說 | 區 | 18 | 0 | 405000 | 0 | 0 | 0 | 0
規範)
M167034A00100 | 電梯廳防火區劃穿牆管路防火填塞(詳圖 | 區 | 4 | 0 | 54000 | 0 | 0 | 0 | 0
說規範)
M167034A00101 | 逃生梯防火區劃穿牆管路防火填塞(詳圖 | 區 | 9 | 0 | 40500 | 0 | 0 | 0 | 0
說規範)
M167034A00102 | 其他區劃防煙氣密防火填塞(詳圖說規範 | 區 | 7 | 0 | 189000 | 0 | 0 | 0 | 0
)
M167034A00103 | 哺乳室區劃防煙氣密防火填塞(詳圖說規 | 區 | 1 | 0 | 4500 | 0 | 0 | 0 | 0
範)
M167034A0010801 | 產品，不鏽鋼立體燈盒字H≒1080mm(太 | 字 | 11 | 0 | 614570 | 0 | 0 | 0 | 0
平國民暨兒童運動中心)
M167034A0010803 | 產品，不鏽鋼立體燈盒字H≒475mm( | 字 | 32 | 0 | 385312 | 0 | 0 | 0 | 0
TAIPING CIVIL AND CHILD SPORTS
CENTER)
M167056A00036 | 產品，空間風扇電熱器 110V 150W | 只 | 8 | 0 | 26600 | 0 | 0 | 26600 | 0
M167110000403 | 產品，吊架及五金另料 | 式 | 1 | 0 | 44650 | 0 | 0 | 44650 | 0
M16711000060501 | 產品，建築物電信電纜，拖線&洩水箱 ( | 只 | 1 | 0 | 7125 | 0 | 0 | 7125 | 0
60*70*10)cm(含排水責任施工)
M1671100006051 | 產品，建築物電信電纜，電話主結線箱 | 只 | 4 | 0 | 19000 | 0 | 0 | 19000 | 0
C-84 (56*65*14)cm
M16711000060511 | 產品，建築物電信電纜，弱電主結線箱 | 只 | 1 | 0 | 2850 | 0 | 0 | 2850 | 0
(48*45*10)cm
M16711000060512101 | 產品，建築物電信電纜，弱電主結線箱 | 只 | 6 | 0 | 9120 | 0 | 0 | 9120 | 0
(30*35*10)cm
M1671100006051212 | 產品，建築物電信電纜，電話支配線箱 | 只 | 1 | 0 | 988 | 0 | 0 | 988 | 0
(25*30*10)cm
M1671100006051215 | 產品，建築物電信電纜，公共電話插座( | 只 | 2 | 0 | 286 | 0 | 0 | 286 | 0
附蓋板)
M167110000615 | 產品，連接片 | 只 | 260 | 0 | 39520 | 0 | 0 | 39520 | 0
M167110000805 | 產品，任意垂直連接片組 | 組 | 8 | 0 | 3424 | 0 | 0 | 3424 | 0
M167119000801 | 產品，端子板支架，複合式端子板 10C( | 組 | 1 | 0 | 475 | 0 | 0 | 475 | 0
含支架)
M167119000802 | 產品，端子板支架，複合式端子板 | 組 | 4 | 0 | 3800 | 0 | 0 | 3800 | 0
20C (含支架)
M16711A000600 | 產品，插座，電視插座(附蓋板) | 只 | 12 | 0 | 1140 | 0 | 0 | 1140 | 0
M167121000112 | 產品，建築物電信光纜，單模光纖，單 | M | 1040 | 0 | 59280 | 0 | 0 | 59280 | 0
模光纖 SMF-4C(含拉線工資及配線另料)
M167230000401 | 產品，自動交換機電話系統，主機系統 | 式 | 1 | 0 | 15913 | 0 | 0 | 15913 | 0
架設(含避雷彈器及複合式端子組)
M16723000060401 | 產品，自動交換機電話系統，電話數位 | 只 | 1 | 0 | 67184 | 0 | 0 | 67184 | 0
交換總機主機櫃 A.外線容量：6門(含來
電顯示介面) B.數位內線容量：12門
C.類比內線容量：4門 D.自動總機容量
：12迴路 E.含電源供應器及中央控制卡
M16723000060B011 | 產品，自動交換機電話系統，16路類比 | 只 | 1 | 0 | 14963 | 0 | 0 | 14963 | 0
內線卡(含設備安裝及連工帶料)
M1672300008 | 產品，自動交換機電話系統，全熱交換 | 組 | 14 | 4900 | 68600 | 0 | 0 | 68600 | 0
器用數位控制器
M167230000A | 產品，自動交換機電話系統，分機線路 | 台 | 30 | 285 | 8550 | 0 | 0 | 8550 | 0
佈設(含線材)
M167230000A0031 | 產品，自動交換機電話系統，顯示型數 | 台 | 10 | 0 | 24510 | 0 | 0 | 24510 | 0
位話機(含設備安裝及連工帶料)
M167230000A0033 | 產品，自動交換機電話系統，門口對講 | 台 | 3 | 0 | 7980 | 0 | 0 | 7980 | 0
類比單機(含設備安裝及連工帶料)
M167230000A0034 | 產品，自動交換機電話系統，電梯車廂 | 台 | 2 | 0 | 5320 | 0 | 0 | 5320 | 0
對講類比單機(含設備安裝及連工帶料)
M167230000A0035 | 產品，自動交換機電話系統，停管設備 | 台 | 1 | 0 | 2660 | 0 | 0 | 2660 | 0
對講類比單機(含設備安裝及連工帶料)
M167230000A0036 | 產品，自動交換機電話系統，交換機電 | 台 | 1 | 0 | 10640 | 0 | 0 | 10640 | 0
源及電話局線雷擊保護器(含設備安裝及
連工帶料)
M167230000A0038 | 產品，自動交換機電話系統，顯示型類 | 台 | 15 | 0 | 12825 | 0 | 0 | 12825 | 0
比單機(含設備安裝及連工帶料)
M16723600080012 | 產品，自動交換機電話系統，總配線架 | 組 | 1 | 0 | 10450 | 0 | 0 | 10450 | 0
，光纖終端配線架 OLDF-048 19"15U機
櫃(含散熱風扇及電源組)
M1672360008102 | 產品，自動交換機電話系統，電信總配 | 座 | 1 | 0 | 10450 | 0 | 0 | 10450 | 0
線架(MDF-2)(含複合式端子板100C)
M167420000406 | 產品，數據網路交換處理設備，系統軟 | 式 | 2 | 0 | 339650 | 0 | 0 | 339650 | 0
硬體設定及測試費用
M167420000407 | 產品，數據網路交換處理設備，電信竣 | 式 | 1 | 0 | 38000 | 0 | 0 | 38000 | 0
工勘驗簽證及相關申請手續費
M16742000060014211 | 產品，數據網路交換處理設備，1G光纖 | 只 | 8 | 0 | 13680 | 0 | 0 | 13680 | 0
轉換模組，(含設備安裝及連工帶料)
M16742000060014212 | 產品，數據網路交換處理設備，24埠 | 只 | 4 | 0 | 10260 | 0 | 0 | 10260 | 0
CAT.6跳線面板(含設備安裝及連工帶料)
M16742000060014213 | 產品，數據網路交換處理設備，1G光纖 | 只 | 8 | 0 | 13680 | 0 | 0 | 13680 | 0
轉換模組(含設備安裝及連工帶料)
M1674200006111 | 產品，數據網路交換處理設備，8埠光纖 | 只 | 8 | 0 | 14136 | 0 | 0 | 14136 | 0
收容盒及藕合器(含設備安裝及連工帶料
)
M1674200006112 | 產品，數據網路交換處理設備，24埠光 | 只 | 2 | 0 | 11400 | 0 | 0 | 11400 | 0
纖收容盒及藕合器(含設備安裝及連工帶
料)
M167420000612 | 產品，數據網路交換處理設備，光纖熔 | 點 | 32 | 0 | 36480 | 0 | 0 | 36480 | 0
接工程(含光纖引線)
M167420000A | 產品，數據網路交換處理設備，16埠 | 台 | 1 | 30492 | 30492 | 0 | 0 | 30492 | 0
L2高速網路交換器
M167420000A06 | 產品，數據網路交換處理設備，無線網 | 台 | 2 | 0 | 91200 | 0 | 0 | 91200 | 0
路收發器(含設備安裝及連工帶料)
M167420000A08 | 產品，數據網路交換處理設備，24埠 | 台 | 2 | 0 | 154470 | 0 | 0 | 154470 | 0
1G高速L2網路交換器(含設備安裝及連工
帶料)
M167420000A081 | 產品，數據網路交換處理設備，8埠1G高 | 台 | 3 | 0 | 205200 | 0 | 0 | 205200 | 0
速L2網路交換器(含設備安裝及連工帶料
)
M167420000C01 | 產品，數據網路交換處理設備，HDMI 影 | 條 | 2 | 0 | 5500 | 0 | 0 | 5500 | 0
音傳輸線(3米)(含拉線工資及配線另料)
M1674220006 | 產品，網路集線器，10/100M乙太(8 | 只 | 1 | 1176 | 1176 | 0 | 0 | 1176 | 0
Port Hub)
M167422000601 | 產品，網路集線器，HUB 網路集線器(工 | 只 | 3 | 0 | 12825 | 0 | 0 | 12825 | 0
業型)
M167423000A021 | 產品，交換式網路集線器，24埠1G高速 | 台 | 3 | 0 | 277875 | 0 | 0 | 277875 | 0
L2網路POE交換器(含設備安裝及連工帶
料)
M167423000A02111 | 產品，交換式網路集線器，24埠1G高速 | 台 | 1 | 0 | 77235 | 0 | 0 | 77235 | 0
L2網路交換器(含設備安裝及連工帶料)
M167423000A022 | 產品，交換式網路集線器，8埠1G高速 | 台 | 1 | 0 | 82650 | 0 | 0 | 82650 | 0
L2網路POE交換器(含設備安裝及連工帶
料)
M167429000C01 | 產品，電纜跳接線，CAT.6跳接線(長度 | 條 | 27 | 0 | 2322 | 0 | 0 | 2322 | 0
1米)
M16742J001C00 | 產品，光纖跳接線，1m，2C光纖跳接線- | 條 | 16 | 0 | 13680 | 0 | 0 | 13680 | 0
長度1M(含設備安裝及連工帶料)
M167810000401 | 產品，緊急廣播設備，系統軟硬體設定 | 式 | 1 | 0 | 2700 | 0 | 0 | 2700 | 0
及測試費用
M167810000404 | 產品，緊急廣播設備，五金另料 | 式 | 1 | 0 | 30698 | 0 | 0 | 30698 | 0
M167810000602 | 產品，緊急廣播設備，3W L級 壁掛式揚 | 只 | 63 | 0 | 61236 | 0 | 0 | 61236 | 0
聲器(CE認證)
M167810000603 | 產品，緊急廣播設備，3W L級 崁頂式揚 | 只 | 44 | 0 | 44572 | 0 | 0 | 44572 | 0
聲器(RoHS認證)
M167810000604 | 產品，緊急廣播設備，3W L級 吸頂式揚 | 只 | 8 | 0 | 8424 | 0 | 0 | 8424 | 0
聲器(RoHS認證)
M167810000A03 | 產品，緊急廣播設備，遙控播音麥克風( | 台 | 1 | 0 | 24750 | 0 | 0 | 24750 | 0
含設備安裝及連工帶料)
M167810000A04 | 產品，緊急廣播設備，專業多功能播放 | 台 | 1 | 0 | 41400 | 0 | 0 | 41400 | 0
機(含設備安裝及連工帶料)
M167810000A12 | 產品，緊急廣播設備，矩陣混音器(含設 | 台 | 1 | 0 | 49500 | 0 | 0 | 49500 | 0
備安裝及連工帶料)(BSMI認證、CE認證)
M167810000A14 | 產品，緊急廣播設備，360W功率放大器( | 台 | 2 | 0 | 84240 | 0 | 0 | 84240 | 0
含設備安裝及連工帶料)(RoHS、BSMI認
證)
M167810000A21 | 產品，緊急廣播設備，緊急電源供應器( | 台 | 1 | 0 | 38016 | 0 | 0 | 38016 | 0
內含完全密閉形鎳鎘蓄電池x2)(含設備
安裝及連工帶料)(RoHS認證)
M167811100A06 | 產品，緊急廣播設備，緊急/業務廣播主 | 台 | 1 | 0 | 52650 | 0 | 0 | 52650 | 0
機(消防認可認證)
M16781800019 | 產品，緊急廣播設備，麥克風，銅網隔 | M | 15 | 0 | 1155 | 0 | 0 | 1155 | 0
離專業麥克風線 0.5m㎡-2C(含拉線工資
及配線另料)
M16781A000602 | 產品，緊急廣播設備，機櫃，19"-41U標 | 只 | 1 | 0 | 25740 | 0 | 0 | 25740 | 0
準機櫃(含散熱風扇及電源組)
M16781A000604 | 產品，緊急廣播設備，機櫃，19"-41U標 | 只 | 2 | 0 | 69190 | 0 | 0 | 69190 | 0
準機櫃 具散熱風扇及電源組 (含設備安
裝及連工帶料)
M16781A00060501 | 產品，緊急廣播設備，機櫃，19"-18U標 | 只 | 1 | 0 | 22990 | 0 | 0 | 22990 | 0
準機櫃 具散熱風扇及電源組(含設備安
裝及連工帶料)
M1678210508112 | 產品，共同天線設備，天線，20列，數 | 組 | 1 | 0 | 4940 | 0 | 0 | 4940 | 0
位電視不銹鋼二十列天線
M1678221006 | LCD水管型溫度傳訊器(俱RS485通訊) | 只 | 23 | 2156 | 49588 | 0 | 0 | 49588 | 0
M1678221018 | LCD水管壓差傳訊器(俱RS485通訊) | 組 | 1 | 11760 | 11760 | 0 | 0 | 11760 | 0
M1678221028 | LCD顯示溫度設定面板 | 組 | 75 | 1176 | 88200 | 0 | 0 | 88200 | 0
M167822103F | 室外型車辨資訊座(含控制器、IO控制模 | 座 | 2 | 270900 | 541800 | 0 | 0 | 541800 | 0
組、32"LCD螢幕)
M167823200600 | 產品，共同天線設備，分歧器，四路， | 只 | 3 | 0 | 714 | 0 | 0 | 714 | 0
四路分歧器
M167824000601 | 產品，共同天線設備，出線盒，八角出 | 只 | 50 | 0 | 2050 | 0 | 0 | 2050 | 0
線匣
M16782400060151 | 產品，共同天線設備，出線盒，公共資 | 只 | 1 | 0 | 29 | 0 | 0 | 29 | 0
訊多媒體播放顯示器出線口
M167824000602 | 產品，共同天線設備，出線盒，單聯出 | 只 | 61 | 0 | 1403 | 0 | 0 | 1403 | 0
線匣
M167825000607 | 產品，共同天線設備，分配器，寬頻電 | 只 | 1 | 0 | 4370 | 0 | 0 | 4370 | 0
視放大器
M167825200600 | 產品，共同天線設備，分配器，四路， | 只 | 2 | 0 | 418 | 0 | 0 | 418 | 0
四路分配器
M167827000105 | 產品，共同天線設備，同軸電纜，同軸 | M | 792 | 0 | 22968 | 0 | 0 | 22968 | 0
電纜 5C-FB
M167827000106 | 產品，共同天線設備，同軸電纜，同軸 | M | 60 | 0 | 2280 | 0 | 0 | 2280 | 0
電纜 7C-FB
W0127110004 | 零星工料 | 式 | 1796 | 0 | 8971.5 | 0 | 0 | 0 | 8971.5
W0127110004-1 | 零星工料及工具損耗 | 式 | 1437 | 0 | 453351.11 | 0 | 0 | 0 | 453351.11
W0127110004-2 | 零星工料及其他 | 式 | 54929.53 | 0 | 649248.15 | 0 | 0 | 0 | 649248.15
W0127110004-3 | 零星工料及其他(含防溢座，美化措施) | 式 | 326 | 0 | 6846 | 0 | 0 | 0 | 6846
W0127110004-4 | 零星工料及其他(含其他未編列之必要項 | 式 | 1 | 0 | 10000 | 0 | 0 | 0 | 10000
目)
W0127110004-5 | 零星工料及其它 | 式 | 12192.96 | 0 | 575939.34 | 0 | 0 | 0 | 575939.34
W0127110004-6 | 零星工料及其它(含測量) | 式 | 318 | 0 | 286200.07 | 0 | 0 | 0 | 286200.07
W0127110004-7 | 零星工料及其它工料 | 式 | 1336 | 0 | 40748.01 | 0 | 0 | 0 | 40748.01
W0127110004-8 | 零星工料及損耗 | 式 | 43359 | 0 | 889579 | 0 | 0 | 0 | 889579
W0127110004-9 | 零星工料與工具損耗 | 式 | 1562 | 0 | 13425.22 | 0 | 0 | 0 | 13425.22
W0127110014 | 運搬(及零星工料及損耗) | 式 | 8 | 0 | 10627.92 | 0 | 0 | 0 | 10627.92
W0127110021 | 零星工料，工具及損耗，廠內加工 | M | 59.465 | 255 | 15163.58 | 0 | 0 | 0 | 15163.58
W0127110024 | 配盤工資含消耗另料 | 式 | 1 | 3800 | 3800 | 0 | 0 | 0 | 3800
W012711003H | 零星工料及其他 | 樘 | 91 | 0 | 22926.01 | 0 | 0 | 0 | 22926.01
W0127110042 | 零星工料及損耗 | M2 | 13414 | 0 | 154667.74 | 0 | 0 | 0 | 154667.74
W0127110051 | 零星工料及損耗 | M | 3250 | 0 | 27763.01 | 0 | 0 | 0 | 27763.01
W0127110064 | 機具零星工料 | 式 | 372 | 0 | 13440 | 0 | 0 | 0 | 13440
W0127120004 | 工具損耗及其他，運輸 | 式 | 277.5 | 0 | 55621.51 | 0 | 0 | 0 | 55621.51
W0127120004-1 | 工具損耗及其他，零星工料 | 式 | 104 | 0 | 62279.47 | 0 | 0 | 0 | 62279.47
W012712000413 | 工具損耗，工具損耗、配線另料及其他 | 式 | 1 | 0 | 66500.02 | 0 | 0 | 0 | 0
W0127120004-2 | 工具損耗 | 式 | 64 | 0 | 1984 | 0 | 0 | 0 | 1984
W0127120014 | 五金損耗 | 式 | 2969 | 0 | 31529.01 | 0 | 0 | 0 | 31529.01
W012712002A | 載運雜項損耗 | 項 | 1 | 15000 | 15000 | 0 | 0 | 0 | 15000
W0127130004 | 運雜費 | 式 | 13 | 0 | 956705.23 | 0 | 0 | 0 | 956705.23
W012713000402 | 運雜費，運費 | 式 | 1 | 0 | 14250 | 0 | 0 | 0 | 14250
W0127130004-1 | 運雜費及五金另料 | 式 | 1 | 19600 | 19600 | 0 | 0 | 0 | 19600
W0127130004-2 | 運雜費，現場清潔及廢棄物清 | 式 | 1 | 37240 | 37240 | 0 | 0 | 0 | 37240
W0127130004-3 | 運雜費，設備載吊運雜、打鑿損耗 | 式 | 1 | 50000 | 50000 | 0 | 0 | 0 | 50000
W0127130004-4 | 運雜費，設備載吊運雜、損耗 | 式 | 1 | 45000 | 45000 | 0 | 0 | 0 | 45000
W0127130004-6 | 運雜費，吊籃車作業及包裝清潔搬運雜 | 式 | 12 | 0 | 98200.02 | 0 | 0 | 0 | 98200.02
支費用
W0127130004-7 | 運雜費，雜項工程材料包裝及運輸費 ( | 式 | 226 | 255 | 57630 | 0 | 0 | 0 | 57630
含吊運 )
W0127130014 | 小搬運 | 式 | 94 | 0 | 22741.01 | 0 | 0 | 0 | 22741.01
W0127130022 | 搬運 | M2 | 155 | 84 | 13020 | 0 | 0 | 0 | 13020
W012713003A | 運植費 | 株 | 8752 | 0 | 66950.02 | 0 | 0 | 0 | 66950.02
W0127130041 | 運植費 | M | 87 | 5 | 435 | 0 | 0 | 0 | 435
W0127130052 | 運費 | M2 | 1697.31 | 0 | 86490.64 | 0 | 0 | 0 | 86490.64
W0127130061 | 運費 | M | 129 | 0 | 7413 | 0 | 0 | 0 | 7413
W0127130076 | 運費 | 只 | 93 | 48 | 4464 | 0 | 0 | 0 | 4464
W012713008A | 運費 | 支 | 433.753 | 0 | 6092.54 | 0 | 0 | 0 | 6092.54
W012713009A | 運費 | 塊 | 56 | 1.07 | 59.92 | 0 | 0 | 0 | 59.92
W0127140002 | 搬運費 | M2 | 671.31 | 0 | 27821.83 | 0 | 0 | 0 | 27821.83
W0127140004 | 搬運費 | 式 | 1851 | 0 | 253460.06 | 0 | 0 | 0 | 253460.06
W0127140004-1 | 搬運費，工地小搬運 | 式 | 27 | 0 | 1620 | 0 | 0 | 0 | 1620
W0127140004-2 | 搬運費，吊裝 | 式 | 1 | 0 | 1300 | 0 | 0 | 0 | 1300
W0127140004-3 | 搬運費，五金/雜項/運費/另件 | 式 | 1 | 14700 | 14700 | 0 | 0 | 0 | 14700
W0127140004-4 | 搬運費，吊運費 | 式 | 1 | 90000 | 90000 | 0 | 0 | 0 | 90000
W0127140004-7 | 搬運費，吊運及定位 | 式 | 1 | 40000 | 40000 | 0 | 0 | 0 | 40000
W0127140011 | 搬運費 | M | 222 | 0 | 5985 | 0 | 0 | 0 | 5985
W0127150001 | 雜費，包裝清潔搬運雜支費用 | M | 76.165 | 0 | 7025.13 | 0 | 0 | 0 | 7025.13
W0127150004 | 雜費，五金配件 | 式 | 3 | 0 | 14250 | 0 | 0 | 0 | 14250
W0127180004 | 測試,試車,調整 | 式 | 1 | 29400 | 29400 | 0 | 0 | 0 | 29400
W0127180008 | 立式大腿、小腿按摩-配管工資 | 組 | 2 | 8000 | 16000 | 0 | 0 | 0 | 16000
W0127180014 | 試車.調整費 | 式 | 2 | 0 | 72300.02 | 0 | 0 | 0 | 72300.02
W0127180018 | 立式大腿+臀部按摩-配管工資 | 組 | 2 | 8000 | 16000 | 0 | 0 | 0 | 16000
W0127180028 | 沖擊泉-配管工資 | 組 | 3 | 8000 | 24000 | 0 | 0 | 0 | 24000
W0127180038 | 座式舒活浴-配管工資 | 組 | 2 | 8000 | 16000 | 0 | 0 | 0 | 16000
W0127180048 | 座式腰部、背部按摩-配管工資 | 組 | 2 | 8000 | 16000 | 0 | 0 | 0 | 16000
W0127180058 | 氣泡床-配管工資 | 組 | 4 | 8000 | 32000 | 0 | 0 | 0 | 32000
W0127180068 | 浮浴-配管工資 | 組 | 3 | 8000 | 24000 | 0 | 0 | 0 | 24000
W0127180071 | 配管固定工資 | M | 250 | 130 | 32500 | 0 | 0 | 0 | 32500
W0127180088 | 湧泉-配管工資 | 組 | 2 | 8000 | 16000 | 0 | 0 | 0 | 16000
W0127190004 | 20x20mm鋼管製作費 | 式 | 6 | 0 | 9600 | 0 | 0 | 0 | 9600
W012719000D | 吊隱式小型送風機吊裝定位工料 | 台 | 75 | 2450 | 183750 | 0 | 0 | 0 | 183750
W0127190014 | WEB彩色動態圖控系統設計發展製作 | 式 | 1 | 19600 | 19600 | 0 | 0 | 0 | 19600
W0127190028 | 立式大腿、小腿按摩-設備安裝工資 | 組 | 2 | 8000 | 16000 | 0 | 0 | 0 | 16000
W0127190038 | 立式大腿+臀部按摩-設備安裝工資 | 組 | 2 | 8000 | 16000 | 0 | 0 | 0 | 16000
W012719004A | 伸縮軟管安裝工資 | 工 | 24 | 2450 | 58800 | 0 | 0 | 0 | 58800
W0127190058 | 沖擊泉-設備安裝工資 | 組 | 3 | 8000 | 24000 | 0 | 0 | 0 | 24000
W012719006A | 周邊設備安裝工資 | 工 | 12 | 2800 | 33600 | 0 | 0 | 0 | 33600
W012719007A | 施工工資 | 工 | 12 | 2800 | 33600 | 0 | 0 | 0 | 33600
W012719008A | 施工簡便樓梯 | 部 | 1 | 18300 | 18300 | 0 | 0 | 0 | 18300
W0127190094 | 美工編排圖文製作 | 式 | 152 | 0 | 50080.01 | 0 | 0 | 0 | 50080.01
W0127190108 | 座式舒活浴-設備安裝工資 | 組 | 2 | 8000 | 16000 | 0 | 0 | 0 | 16000
W0127190118 | 座式腰部、背部按摩-設備安裝工資 | 組 | 2 | 8000 | 16000 | 0 | 0 | 0 | 16000
W0127190128 | 氣泡床-設備安裝工資 | 組 | 4 | 8000 | 32000 | 0 | 0 | 0 | 32000
W0127190138 | 浮浴-設備安裝工資 | 組 | 3 | 8000 | 24000 | 0 | 0 | 0 | 24000
W0127190144 | 彩色不透光膠膜製作 | 式 | 1 | 0 | 8000 | 0 | 0 | 0 | 8000
W0127190154 | 彩色膠膜切割製作 | 式 | 4 | 0 | 2880 | 0 | 0 | 0 | 2880
W012719016A | 設備安裝工資 | 工 | 35 | 2800 | 98000 | 0 | 0 | 0 | 98000
W0127190178 | 湧泉-設備安裝工資 | 組 | 2 | 8000 | 16000 | 0 | 0 | 0 | 16000
W0127190181 | 滴灌管安裝工資 | M | 107 | 90 | 9630 | 0 | 0 | 0 | 9630
W0127190194 | 製作安裝工資 | 式 | 1 | 0 | 4000 | 0 | 0 | 0 | 4000
W012719020A | 機房設備定位、銜接安裝工資 | 工 | 25 | 3000 | 75000 | 0 | 0 | 0 | 75000
W01271D0004 | 配管線另件，PVC管線耗材(含五金另料) | 式 | 1 | 5000 | 5000 | 0 | 0 | 0 | 5000
W01271D0004-1 | 配管線另件，配管五金另件、2"不銹鋼 | 式 | 1 | 80000 | 80000 | 0 | 0 | 0 | 80000
角L及U螺栓、雜耗
W01271D0004-2 | 配管線另件，配管另料 | 式 | 1 | 57820 | 57820 | 0 | 0 | 0 | 57820
W01271D0004-3 | 配管線另件，溢回收及排水管PVC另件 | 式 | 2 | 10000 | 20000 | 0 | 0 | 0 | 20000
W01271D0004-4 | 配管線另件，溢回收配管五金另件、雜 | 式 | 3 | 0 | 33000.01 | 0 | 0 | 0 | 33000.01
耗
W0140000004 | 証明文件 | 式 | 1 | 0 | 100000.02 | 0 | 0 | 0 | 100000.02
W0299990004 | 其他副料件 | 式 | 1 | 0 | 5000 | 0 | 0 | 0 | 5000
壹.六 | 品質管制作業及材料試驗費 (壹.一至壹 | 式 | 1 | 2435707 | 2435707 | 0 | 0 | 0 | 0
| .四項合計之0.6%) |  |  |  |  | 0 | 0 | 0 | 0
壹.七 | 包商管理及利潤(含工地管理費、利潤、 | 式 | 1 | 20541127 | 20541127 | 0 | 0 | 0 | 0
| 使用執照申請作業費、綠建築智慧建築 |  |  |  |  | 0 | 0 | 0 | 0
| 標章申請作業費、各目的事業主管機關 |  |  |  |  | 0 | 0 | 0 | 0
| 管線申請作業費及其他雜項費用) (壹 |  |  |  |  | 0 | 0 | 0 | 0
| .一至壹.六項合計之約5%) |  |  |  |  | 0 | 0 | 0 | 0
壹.八 | 營造綜合保險費 (壹.一至壹.七項合計 | 式 | 1 | 733318 | 733318 | 0 | 0 | 0 | 0
| 之0.17%) |  |  |  |  | 0 | 0 | 0 | 0
壹.九 | 營業稅 (壹.一至壹.八項合計之5%) | 式 | 1 | 21604849 | 21604849 | 0 | 0 | 0 | 0
貳.一 | 空氣污染防制費 | 式 | 1 | 250000 | 250000 | 0 | 0 | 0 | 0
貳.二 | 公共藝術設置費 (約1%) | 式 | 1 | 4537018 | 4537018 | 0 | 0 | 0 | 0
貳.三 | 設計監造服務費 | 式 | 1 | 25155002 | 25155002 | 0 | 0 | 0 | 0
貳.四 | 工程管理費 | 式 | 1 | 5463637 | 5463637 | 0 | 0 | 0 | 0
貳.五 | 二級品管材料試驗費 | 式 | 1 | 300000 | 300000 | 0 | 0 | 0 | 0
貳.六 | 水電外管線補助費 | 式 | 1 | 1000000 | 1000000 | 0 | 0 | 0 | 0
貳.七 | 行政規費、綠建築、智慧建築標章評定 | 式 | 1 | 300000 | 300000 | 0 | 0 | 0 | 0
| 費及查核費 |  |  |  |  | 0 | 0 | 0 | 0
貳.八 | 工程準備金(含物價調整) | 式 | 1 | 9042912 | 9042912 | 0 | 0 | 0 | 0
貳.九 | 建物保存登記費 | 式 | 1 | 100000 | 100000 | 0 | 0 | 0 | 0
參.一 | 以前年度設計費用(已付) | 式 | 1 | 5408272 | 5408272 | 0 | 0 | 0 | 0
參.二 | 以前年度外聘委員審查費及誤餐費(已付 | 式 | 1 | 47485 | 47485 | 0 | 0 | 0 | 0
| ) |  |  |  |  | 0 | 0 | 0 | 0
參.三 | 開發影響費(已付) | 式 | 1 | 3450500 | 3450500 | 0 | 0 | 0 | 0
參.四 | 以前年度未保留數額 | 式 | 1 | 987339 | 987339 | 0 | 0 | 0 | 0
參.五 | 植栽移植工程 | 式 | 1 | 256000 | 256000 | 0 | 0 | 0 | 0
肆.一 | 土方工作，土石方運費，有價土石方(需 | 式 | 9800 | -50 | -490000 | 0 | 0 | 0 | 0
| 含搬運及流向證明) |  |  |  |  | 0 | 0 | 0 | 0
肆.二 | 營業稅(5%) | 式 | 1 | -24500 | -24500 | 0 | 0 | 0 | 0
| 總價(總計) |  | 0 | 0 | 509485500 | 0 | 0 | 0 | 0