## 標單總表
臺中市北屯區廍子國民小學 |  |  |  |  | 4.3.1000.220
總表[標單]
工程名稱 | 臺中市北屯區廍子國民小學活動中心新建工程 | 會計科目
施工地點 | 臺中市北屯區 | 工程編號 | -
項 次 | 工 作 項 目 |  | 金額(元) | 備註
甲 | 發包工程費 |  | 0
甲.壹 | 直接工程費 |  | 0
甲.壹.(壹) | 建築工程 |  | 0
甲.壹.(壹).一 | 假設工程 |  | 0
甲.壹.(壹).二 | 結構體工程 |  | 0
甲.壹.(壹).三 | 泥作及室內裝修工程 |  | 0
甲.壹.(壹).四 | 門窗工程 |  | 0
甲.壹.(壹).五 | 金屬工程 |  | 0
甲.壹.(壹).六 | 其他工程 |  | 0
| 小計(建築工程) |  | 0
甲.壹.(貳) | 機電工程 |  | 0
甲.壹.(貳).一 | 配電盤設備工程 |  | 0
甲.壹.(貳).二 | 電氣設備及管路工程(配件全) |  | 0
甲.壹.(貳).三 | 發電機設備及管路工程 |  | 0
甲.壹.(貳).四 | 弱電設備及管路工程 |  | 0
甲.壹.(貳).五 | 衛生設備及管路工程 |  | 0
甲.壹.(貳).六 | 消防工程 |  | 0
甲.壹.(貳).七 | 防火延燒系統工程 |  | 0
| 小計(機電工程) |  | 0
甲.壹.(參) | 景觀工程 |  | 0
甲.壹.(參).一 | 喬木工程 |  | 0
甲.壹.(參).二 | 灌木類、藤蔓工程 |  | 0
甲.壹.(參).三 | 地被、草本工程 |  | 0
| 小計(景觀工程) |  | 0
| 小計(直接工程費) |  | 0
甲.貳 | 品質管制作業費(0.8%) |  | 0
甲.貳.(壹) | 品質管理，品質管理費，品質管制作業費(包括品管人員及廠 |  | 0
商品質管制作業規定之應辦事項、機電設備運轉測試等費用)
(直接工程費之0.6%)
甲.貳.(貳) | 品質管理，材料設備檢驗費 |  | 0 | #
| 小計(品質管制作業費) |  | 0
甲.參 | 職業安全衛生管理費(0.6%) |  | 0
甲.參.(壹) | 職業安全衛生管理費(可量化)(0.4%) |  | 0
甲.參.(貳) | 職業安全衛生管理費(不可量化)(0.2%) |  | 0
| 小計(職業安全衛生管理費) |  | 0
甲.肆 | 環境維護及交通維持費(約0.4％) |  | 0
甲.伍 | 承包商管理費(包含工地管理費、利潤、契約規定之工程保險 |  | 0 | 保險費為
| 費、綠建築標章申請作業費、各目的事業主管機關管線申請 |  |  | 226732元
作業費及其它雜項費用)(直接工程費合計之6.3%)
| 小計(甲.壹～甲.伍) |  | 0
甲.陸 | 營業稅(5.0%) |  | 0
| 合計(發包工程費) |  | 0
| 總價(總計) |  | 0
註
註：營造綜合保險費佔直接工程費千分之3，暫計226732元。
廢棄物運離工地及棄置，廢棄物清運計算
鋼骨結構：1545.71*0.05*2/3=51.52
鋼筋混凝土：1545.71*0.075*1/3=38.64
51.52+38.64=90.16T
90.16T*800元=72128元 (需取得合法收容場所流向證明)

## 標單詳細表
臺中市北屯區廍子國民小學
詳細價目表[標單]
工程名稱 | 臺中市北屯區廍子國民小學活動中心新建工程 |  |  | 會計科目
施工地點 | 臺中市北屯區 |  |  | 工程編號 | -
項 次 | 項 目 及 說 明 | 單 位 | 數 量 | 單 價 | 複 價 | 編碼(備註)
甲 | 發包工程費
甲.壹 | 直接工程費
甲.壹.(壹) | 建築工程
甲.壹.(壹).一 | 假設工程
甲.壹.(壹).一.(一) | 工程告示牌及工地標誌，工程告示牌(依規 | 式 | 1 |  | 0 | 0158310004-01,#
| 定辦理,租用) |  |  |  | 0
甲.壹.(壹).一.(二) | 施工圍籬(含警示燈,標誌、安全維護) | M | 302.07 |  | 0 | 0156400001-01,#
[5 empty] | 0 | ,*
甲.壹.(壹).一.(三) | 廢棄物運離工地及棄置，廢棄物清運 | 式 | 1 |  | 0 | 0212000004-01,#
甲.壹.(壹).一.(四) | 臨時設施，工程用水、電 | 式 | 1 |  | 0 | 0151090004-01,#
[5 empty] | 0 | ,*
甲.壹.(壹).一.(五) | 施工輔助設施，施工架及防護網，鋼管(含 | M2 | 1971 |  | 0 | 01540A1002-01,#
| 安全母索、中欄杆、內設交叉拉桿、鷹架 |  |  |  | 0
| 爬梯及防護網等)(需符合CNS4750規定)， |  |  |  | 0
| 租用，1F RC結構室內、室外 |  |  |  | 0
甲.壹.(壹).一.(六) | 環境保護，工地清潔費，工地清潔維護及 | 式 | 1 |  | 0 | 01572F0004-01,#
| 交通維持費 |  |  |  | 0 | ,*
甲.壹.(壹).一.(七) | 環境保護，水污染防治，洗車台+高壓沖洗 | 式 | 1 |  | 0 | 0157230004-01,#
| 設備 |  |  |  | 0 | ,*
甲.壹.(壹).一.(八) | 工地臨時建築設施，臨時工務所及設施費 | 式 | 1 |  | 0 | 0152200004-01,#
[5 empty] | 0 | ,*
甲.壹.(壹).一.(九) | 環境保護，逕流污染防治，防治計劃 | 式 | 1 |  | 0 | 01572H0104,#
甲.壹.(壹).一.(十) | 工區結構物及設施復原 | 式 | 1 |  | 0 | 0299100004,#,*
甲.壹.(壹).一.(十一) | 工地清理，竣工驗收前 | 式 | 1 |  | 0 | 0174012004,#
甲.壹.(壹).一.(十二) | 工程告示牌及工地標誌，竣工銘牌 | 組 | 1 |  | 0 | 0158330008
小計(假設工程)
甲.壹.(壹).二 | 結構體工程
甲.壹.(壹).二.(一) | 構造物開挖，土石方開挖(實方,含原土夯 | M3 | 1564.28 |  | 0 | 0231600003-01,#
| 實)(含排水溝) |  |  |  | 0 | ,*
甲.壹.(壹).二.(二) | 構造物回填，原材料回填，開挖土方回填( | M3 | 909.18 |  | 0 | 0231710003-01,#
| 實方,含原土夯實) |  |  |  | 0 | ,*
甲.壹.(壹).二.(三) | 基地及路堤填築，廢方(餘土)基地內回填 | M3 | 655.1 |  | 0 | 0233100003-01,#
甲.壹.(壹).二.(四) | 選擇性回填材料，級配粒料，碎石級配回 | M3 | 1.07 |  | 0 | 0231921003-01,#
| 填，坡道 |  |  |  | 0
甲.壹.(壹).二.(五) | 施工測量，放樣(樓地板面積) | M2 | 1545.71 |  | 0 | 0172540002-01,#
[5 empty] | 0 | ,*
甲.壹.(壹).二.(六) | 鋼筋，SD280，含彎紮組立 | T | 131.63 |  | 0 | 03210300S5,#,*
甲.壹.(壹).二.(七) | 鋼筋，SD420W，含彎紮組立 | T | 40.72 |  | 0 | 03210600S5,#,*
甲.壹.(壹).二.(八) | 普通模板 | M2 | 4412.52 |  | 0 | 0311010002,#,*
甲.壹.(壹).二.(九) | 清水模板 | M2 | 174.58 |  | 0 | 0311020002,*
甲.壹.(壹).二.(十) | 結構用混凝土，預拌，140kgf/cm2，含澆 | M3 | 204.06 |  | 0 | 03310230a3,#,*
| 置 |  |  |  | 0
甲.壹.(壹).二.(十一) | 結構用混凝土，預拌，280kgf/cm2，含澆 | M3 | 1141.77 |  | 0 | 03310270a3,#,*
| 置 |  |  |  | 0
甲.壹.(壹).二.(十二) | 鋼筋，鋼筋續接器，D22mm | 組 | 640 |  | 0 | 0321003608,#
甲.壹.(壹).二.(十三) | 鋼結構工程
甲.壹.(壹).二.(十三).1 | 結構用鋼材，銲接結構用軋鋼料， | T | 119.1 |  | 0 | 0512545005-01,*
| SM490B，H型鋼 |  |  |  | 0
甲.壹.(壹).二.(十三).2 | 結構用鋼材，銲接結構用軋鋼料， | T | 13.1 |  | 0 | 0512542005-01,*
| SM400B，H型鋼 |  |  |  | 0
甲.壹.(壹).二.(十三).3 | 結構用鋼材，銲接結構用軋鋼料， | T | 49 |  | 0 | 0512545005-02
| SM490B，鐵板 |  |  |  | 0
甲.壹.(壹).二.(十三).4 | 結構用鋼材，一般結構用軋鋼料，A36，鐵 | T | 8.5 |  | 0 | 0512536005-01
| 板 |  |  |  | 0
甲.壹.(壹).二.(十三).5 | 結構用鋼材，一般結構用軋鋼料，A36，角 | T | 1.8 |  | 0 | 0512536005-02
| 鋼 |  |  |  | 0
甲.壹.(壹).二.(十三).6 | 結構用鋼材，一般結構用軋鋼料，A36，圓 | T | 2 |  | 0 | 0512536005-03
| 鐵 |  |  |  | 0
甲.壹.(壹).二.(十三).7 | 結構用鋼材，C型鋼(一般鍍鋅品) | T | 49 |  | 0 | 0512509005-01,*
甲.壹.(壹).二.(十三).8 | 施工費(廠內加工費<含柱封板及H加彎>) | T | 193.5 |  | 0 | 0127180005-01
甲.壹.(壹).二.(十三).9 | 搬運費及運輸 | T | 193.5 |  | 0 | 0127140005-01
甲.壹.(壹).二.(十三).10 | 鋼材專業塗裝，噴砂處理，加一底磷酸鋅 | T | 193.5 |  | 0 | 0997010005-01
| 底漆(含補漆) |  |  |  | 0
甲.壹.(壹).二.(十三).11 | 安裝費及現場電焊 | T | 242.5 |  | 0 | 0127190005-01,#
甲.壹.(壹).二.(十三).12 | 金屬材料，鐵件，五金零件、氧氣乙炔 | T | 242.5 |  | 0 | 05060D3005-01
甲.壹.(壹).二.(十三).13 | 高拉力螺栓 | KG | 2210 |  | 0 | 02991Z0043,#
甲.壹.(壹).二.(十三).14 | 基礎螺栓材料，含放樣(∮30mm) | 支 | 348 |  | 0 | 02991Z0044,#
甲.壹.(壹).二.(十三).15 | 基礎螺栓材料，含放樣(∮24mm) | 支 | 106 |  | 0 | 02991Z0045,#
甲.壹.(壹).二.(十三).16 | 無收縮水泥，抗壓強度350 kgf/cm2 | 座 | 41 |  | 0 | 02991Z0046,#,*
甲.壹.(壹).二.(十三).17 | 鋼柱、梁一小時防火漆 | M2 | 2225 |  | 0 | 02991Z0047,#
甲.壹.(壹).二.(十三).18 | 鋼構施工圖繪製 | 式 | 1 |  | 0 | 02991Z0107,#
甲.壹.(壹).二.(十三).19 | 臨時設施，安全設備，鋼構組裝安全措施 | T | 242 |  | 0 | 0151060005-01,*
甲.壹.(壹).二.(十三).20 | 平台層X1-X2 Line天花板鋼結構 | T | 2.2 |  | 0 | 02991Z0049,#
甲.壹.(壹).二.(十三).21 | 一層造型圓鋼管∮216.3mm*6t(表面PU面漆 | KG | 2951 |  | 0 | 02991Z0051,#
| ) |  |  |  | 0
小計(結構體工程)
甲.壹.(壹).三 | 泥作及室內裝修工程
甲.壹.(壹).三.(一) | 水泥砂漿粉刷，1：3水泥砂漿，牆面，面 | M2 | 1215 |  | 0 | 0922030312,#,*
| 層粉光 |  |  |  | 0
甲.壹.(壹).三.(二) | 水泥砂漿粉刷，1：2水泥砂漿，牆面，面 | M2 | 161.18 |  | 0 | 0922020302-01,#
| 貼馬賽克磚 |  |  |  | 0 | ,*
甲.壹.(壹).三.(三) | 油漆，一底二度水性乳膠漆/綠建材(含批 | M2 | 584 |  | 0 | 0991000002-01,#
| 土) |  |  |  | 0 | ,*
甲.壹.(壹).三.(四) | 地坪工程
甲.壹.(壹).三.(四).1 | 機房3mm流展型環氧樹脂 | M2 | 160 |  | 0 | 02991Z0058,#,*
甲.壹.(壹).三.(四).2 | 面貼耐磨石英磚(含抿石收邊) | M2 | 271 |  | 0 | 02991Z0059,#,*
甲.壹.(壹).三.(四).3 | 面貼止滑地磚 | M2 | 59.57 |  | 0 | 02991Z0061,#,*
甲.壹.(壹).三.(四).4 | 戶外樓梯1:3粉刷+抿宜蘭石 | M2 | 73.73 |  | 0 | 02991Z0062,#,*
甲.壹.(壹).三.(五) | 防水工程
甲.壹.(壹).三.(五).1 | 大底防潮 | M2 | 1553 |  | 0 | 02991Z0063,#,*
甲.壹.(壹).三.(五).2 | 廁所防水 | M2 | 151 |  | 0 | 02991Z0064,#,*
甲.壹.(壹).三.(五).3 | 戶外平台防水 | M2 | 91 |  | 0 | 02991Z0065,#,*
甲.壹.(壹).三.(五).4 | 戶外樓梯防水 | M2 | 93 |  | 0 | 02991Z0066,#,*
甲.壹.(壹).三.(五).5 | 窗框防水 | M2 | 71 |  | 0 | 02991Z0067,#,*
甲.壹.(壹).三.(六) | 外牆仿清水模塗料 | M2 | 767 |  | 0 | 02991Z0068,#,*
小計(泥作及室內裝修工程)
甲.壹.(壹).四 | 門窗工程
甲.壹.(壹).四.(一) | 門窗基本材料及施工方法，D1不鏽鋼玻璃 | 樘 | 3 |  | 0 | 08050000000A-
| 門+固定窗 200*220+200*57cm |  |  |  | 0 | 01,#
甲.壹.(壹).四.(二) | 門窗基本材料及施工方法，D2不鏽鋼玻璃 | 樘 | 12 |  | 0 | 08050000000A-
| 門+固定窗 180*(238+52)cm |  |  |  | 0 | 02,#
甲.壹.(壹).四.(三) | 門窗基本材料及施工方法，D3不鏽鋼防火 | 樘 | 1 |  | 0 | 08050000000A-
| 門(60A) 180*210cm |  |  |  | 0 | 03,#
甲.壹.(壹).四.(四) | 門窗基本材料及施工方法，D4烤漆鋼板橫 | 樘 | 1 |  | 0 | 08050000000A-
| 拉門 95*210cm |  |  |  | 0 | 04,#
甲.壹.(壹).四.(五) | 門窗基本材料及施工方法，D5塑鋼門 90* | 樘 | 2 |  | 0 | 08050000000A-
| 210cm |  |  |  | 0 | 05,#,*
甲.壹.(壹).四.(六) | 門窗基本材料及施工方法，D6烤漆不鏽鋼 | 樘 | 2 |  | 0 | 08050000000A-
| 門 100*210cm |  |  |  | 0 | 06,#
甲.壹.(壹).四.(七) | 門窗基本材料及施工方法，D7烤漆不鏽鋼 | 樘 | 1 |  | 0 | 08050000000A-
| 門 100*210cm |  |  |  | 0 | 07,#
甲.壹.(壹).四.(八) | 門窗基本材料及施工方法，D7a不鏽鋼防火 | 樘 | 1 |  | 0 | 08050000000A-
| 門100*210(60A) 100*210cm |  |  |  | 0 | 08,#
甲.壹.(壹).四.(九) | 門窗基本材料及施工方法，D8木質橫拉門 | 樘 | 1 |  | 0 | 08050000000A-
| 120*210cm |  |  |  | 0 | 09,#
甲.壹.(壹).四.(十) | 門窗基本材料及施工方法，SD1不鏽鋼防火 | 樘 | 1 |  | 0 | 08050000000A-
| 鐵捲門(60B/防颱型) 250*290cm |  |  |  | 0 | 0A,#,*
甲.壹.(壹).四.(十一) | 門窗基本材料及施工方法，SD2透空型不鏽 | 樘 | 3 |  | 0 | 08050000000A-
| 鋼鐵捲門 360*290cm |  |  |  | 0 | 0B,#
甲.壹.(壹).四.(十二) | 門窗基本材料及施工方法，W1高耐候粉體 | 樘 | 6 |  | 0 | 08050000000A-
| 塗裝橫拉窗 160*80cm |  |  |  | 0 | 0C,#,*
甲.壹.(壹).四.(十三) | 門窗基本材料及施工方法，W2高耐候粉體 | 樘 | 2 |  | 0 | 08050000000A-
| 塗裝橫拉窗 320*80cm |  |  |  | 0 | 0D,#,*
甲.壹.(壹).四.(十四) | 門窗基本材料及施工方法，W3高耐候粉體 | 樘 | 1 |  | 0 | 08050000000A-
| 塗裝橫拉窗 180*60cm |  |  |  | 0 | 0E,#,*
甲.壹.(壹).四.(十五) | 門窗基本材料及施工方法，W4a、W4b防火 | 樘 | 2 |  | 0 | 08050000000A-
| 百葉窗(60B) 100*130cm |  |  |  | 0 | 0F,#
甲.壹.(壹).四.(十六) | 門窗基本材料及施工方法，W5高耐候粉體 | 樘 | 18 |  | 0 | 08050000000A-
| 塗裝固定窗+電動推射窗 60*130cm |  |  |  | 0 | 0G,#,*
甲.壹.(壹).四.(十七) | 門窗基本材料及施工方法，W6高耐候粉體 | 樘 | 20 |  | 0 | 08050000000A-
| 塗裝防颱百葉窗 60*100cm |  |  |  | 0 | 0H,#,*
甲.壹.(壹).四.(十八) | 門窗基本材料及施工方法，W7高耐候粉體 | 樘 | 27 |  | 0 | 08050000000A-
| 塗裝固定窗+電動推射窗 60*216cm |  |  |  | 0 | 0J,#,*
甲.壹.(壹).四.(十九) | 門窗基本材料及施工方法，W8高耐候粉體 | 樘 | 12 |  | 0 | 08050000000A-
| 塗裝防颱百葉窗 200*125cm |  |  |  | 0 | 0K,#,*
甲.壹.(壹).四.(二十) | 門窗基本材料及施工方法，W9高耐候粉體 | 樘 | 1 |  | 0 | 08050000000A-
| 塗裝固定窗 470*100cm |  |  |  | 0 | 0L,#,*
小計(門窗工程)
甲.壹.(壹).五 | 金屬工程
甲.壹.(壹).五.(一) | 屋面複層扣合式防火金屬板系統(防火半小 | M2 | 1335 |  | 0 | 02991Z0069,#,*
| 時) |  |  |  | 0
甲.壹.(壹).五.(二) | 弧形外牆複層企口式205型防火金屬板系統 | M2 | 846 |  | 0 | 02991Z0071,#,*
| (防火一小時)(南、北向橫鋪) |  |  |  | 0
甲.壹.(壹).五.(三) | 外牆複層企口式265型防火金屬板系統(防 | M2 | 1041 |  | 0 | 02991Z0072,#,*
| 火一小時)(東、西向直鋪) |  |  |  | 0
甲.壹.(壹).五.(四) | 出簷倒吊天花及側牆企口式金屬板 TH= | M2 | 401 |  | 0 | 02991Z0073,#,*
| 0.6mm |  |  |  | 0
甲.壹.(壹).五.(五) | 屋面彩鋼泛水收邊 TH=0.6mm | M | 316 |  | 0 | 02991Z0074,#,*
甲.壹.(壹).五.(六) | 牆面彩鋼泛水收邊 室外側 TH=0.6mm | M | 1062 |  | 0 | 02991Z0075,#,*
甲.壹.(壹).五.(七) | 牆面彩鋼泛水收邊 室內側 TH=0.42mm | M | 558 |  | 0 | 02991Z0076,#,*
甲.壹.(壹).五.(八) | 屋面不鏽鋼天溝 TH=1.2mm(SUS#304/不含 | M | 62 |  | 0 | 02991Z0077,#,*
| 落水管) |  |  |  | 0
甲.壹.(壹).五.(九) | 雨遮不鏽鋼天溝 TH=1.2mm(SUS#304/不含 | M | 54 |  | 0 | 02991Z0078,#,*
| 落水管) |  |  |  | 0
甲.壹.(壹).五.(十) | 天溝端部不銹鋼溢水孔 | 處 | 6 |  | 0 | 02991Z0079,#,*
甲.壹.(壹).五.(十一) | 屋面不銹鋼維修孔蓋 840*1200(mm) | 式 | 1 |  | 0 | 02991Z0081,#,*
甲.壹.(壹).五.(十二) | 造型窗鋁包板+PVDF烤漆 TH=2.5mm | M2 | 348 |  | 0 | 02991Z0082,#,*
甲.壹.(壹).五.(十三) | 東西向弧形造型雨遮鋁包板+PVDF烤漆 TH= | M2 | 185 |  | 0 | 02991Z0083,#,*
| 2.5mm |  |  |  | 0
甲.壹.(壹).五.(十四) | 南向大門雨遮鋁包板+PVDF烤漆 TH=2.5mm | M2 | 159 |  | 0 | 02991Z0084,#,*
甲.壹.(壹).五.(十五) | 屋面山牆簷口立面鋁包板+PVDF烤漆 TH= | M2 | 218 |  | 0 | 02991Z0085,#,*
| 2.5mm |  |  |  | 0
甲.壹.(壹).五.(十六) | 雜費及吊裝(高空作業) | 式 | 1 |  | 0 | W0127150004-03
甲.壹.(壹).五.(十七) | 扶手，行動不便坡道扶手 | M | 31.8 |  | 0 | 0552010001-01,#
甲.壹.(壹).五.(十八) | 不鏽鋼定位點(30*60mm共50顆) | 組 | 2 |  | 0 | 02991Z0088,#,*
甲.壹.(壹).五.(十九) | 門窗基本材料及施工方法，格柵鐵框橫拉 | 組 | 1 |  | 0 | 080500000008-
| 門 |  |  |  | 0 | 01,#
甲.壹.(壹).五.(二十) | 不銹鋼爬梯 | M | 11.85 |  | 0 | 05500b0001,*
甲.壹.(壹).五.(二十一) | 不銹鋼爬梯，護籠不鏽鋼爬梯 | M | 9.3 |  | 0 | 05500b0001-01
甲.壹.(壹).五.(二十二) | 爬梯不鏽鋼維修孔蓋板 | 組 | 2 |  | 0 | 02991Z0089,#
小計(金屬工程)
甲.壹.(壹).六 | 其他工程
甲.壹.(壹).六.(一) | 預埋式手搖式升降排球柱基礎套管(含施工 | 組 | 2 |  | 0 | 02991Z0092,#,*
| ) |  |  |  | 0
甲.壹.(壹).六.(二) | 浴廁隔間裝飾飾條，鋼管，烤漆，直徑 | 式 | 1 |  | 0 | 02991Z0096,#
| 5cm |  |  |  | 0
甲.壹.(壹).六.(三) | 浴廁強化美耐板隔間，隔間板(架高),單位 | 只 | 9 |  | 0 | 1015201006-01,#
| :間 |  |  |  | 0
甲.壹.(壹).六.(四) | 浴廁強化美耐板隔間，小便斗隔板 | 片 | 3 |  | 0 | 101520400A,#
甲.壹.(壹).六.(五) | 置物板，廁所專用 | 只 | 7 |  | 0 | 02991Z0099,#
甲.壹.(壹).六.(六) | FRP汙水處理設施基礎、牆體U型及頂蓋保 | 式 | 1 |  | 0 | 02991Z0101,#
| 護工程 |  |  |  | 0
小計(其他工程)
小計(建築工程)
甲.壹.(貳) | 機電工程
甲.壹.(貳).一 | 配電盤設備工程
甲.壹.(貳).一.(一) | 三相受電箱 P1 PANEL
甲.壹.(貳).一.(一).1 | 分電箱:800W*2300H*600D 參考尺寸(尺寸 | 只 | 1 |  | 0 | 164710000006-
| 依現場實際需求製作),SUS304 2.0/2.0T |  |  |  | 0 | 01,#
| 粉體烤漆 |  |  |  | 0
甲.壹.(貳).一.(一).2 | NFB 3-600AF-600AT 380V/35KA | 只 | 1 |  | 0 | 16050Z0002,#
甲.壹.(貳).一.(一).3 | CU BUS BAR 鍍錫銅排 or PVC 600V 電線 | 式 | 1 |  | 0 | 16050Z0003,#
甲.壹.(貳).一.(一).4 | 電機基本材料及施工方法，五金及另料.迴 | 式 | 1 |  | 0 | 1605010004-01,#
| 路標示及單線圖說 |  |  |  | 0
甲.壹.(貳).一.(一).5 | 安裝費(原廠裝配) | 式 | 1 |  | 0 | 0127190004-05,#
甲.壹.(貳).一.(二) | KWHMP PANEL
甲.壹.(貳).一.(二).1 | 分電箱:800W*2300H*600D 參考尺寸(尺寸 | 只 | 1 |  | 0 | 164710000006-
| 依現場實際需求製作),SUS304 2.0/2.0T |  |  |  | 0 | 01,#
| 粉體烤漆 |  |  |  | 0
甲.壹.(貳).一.(二).2 | KS 3P 600A | 只 | 1 |  | 0 | 16050Z0006,#
甲.壹.(貳).一.(二).3 | NFB 3-600AF-600AT 380V/30KA | 只 | 1 |  | 0 | 16050Z0007,#
甲.壹.(貳).一.(二).4 | CU BUS BAR 鍍錫銅排 or PVC 600V 電線 | 式 | 1 |  | 0 | 16050Z0003,#
甲.壹.(貳).一.(二).5 | 電機基本材料及施工方法，五金及另料.迴 | 式 | 1 |  | 0 | 1605010004-01,#
| 路標示及單線圖說 |  |  |  | 0
甲.壹.(貳).一.(二).6 | 安裝費(原廠裝配) | 式 | 1 |  | 0 | 0127190004-05,#
甲.壹.(貳).一.(三) | MP&MR&ML PANEL
甲.壹.(貳).一.(三).1 | 分電箱:W*H*D 參考尺寸 (尺寸依現場實際 | 只 | 2 |  | 0 | 164710000006-
| 需求製作),SPHC 2.0/2.0T粉體烤漆 |  |  |  | 0 | 02,#
甲.壹.(貳).一.(三).2 | MP PANEL
甲.壹.(貳).一.(三).2.(1) | CT 600V 15VA 600/5A | 只 | 3 |  | 0 | 16050Z0009,#
甲.壹.(貳).一.(三).2.(2) | 微處理型多功能電錶144*144(具RS485輸出 | 只 | 1 |  | 0 | 16050Z0011,#
| 及四象限顯示功能及彩色觸控螢幕與頻譜 |  |  |  | 0
| 分析)(顯示:A,V,Hz,PF,KW,KVA,KVAR, |  |  |  | 0
| KWH ,DW,THD-V,THD-A,kgCO2)(隔離式變比 |  |  |  | 0
| 器與螢幕節能程式) |  |  |  | 0
甲.壹.(貳).一.(三).2.(3) | D-FUSE (W/BASE) | 只 | 9 |  | 0 | 16050Z0012,#
甲.壹.(貳).一.(三).2.(4) | ATS 4-225AF-125AT 25KA/380V NFB | 只 | 1 |  | 0 | 16050Z0013,#
| TYPE 附電氣&機械連鎖裝置 |  |  |  | 0
甲.壹.(貳).一.(三).2.(5) | NFB 3-600AF-600AT 380V/25KA | 只 | 1 |  | 0 | 16050Z0014,#
甲.壹.(貳).一.(三).2.(6) | NFB 3-600AF-500AT 380V/25KA | 只 | 1 |  | 0 | 16050Z0015,#
甲.壹.(貳).一.(三).2.(7) | NFB 3-225AF-200AT 380V/25KA | 只 | 1 |  | 0 | 16050Z0016,#
甲.壹.(貳).一.(三).2.(8) | NFB 3-100AF-75AT 380V/25KA | 只 | 1 |  | 0 | 16050Z0017,#
甲.壹.(貳).一.(三).2.(9) | NFB 3-100AF-50AT 380V/25KA | 只 | 1 |  | 0 | 16050Z0018,#
甲.壹.(貳).一.(三).2.(10) | NFB 3-100AF-40AT 380V/25KA | 只 | 2 |  | 0 | 16050Z0019,#
甲.壹.(貳).一.(三).2.(11) | 自動功率因數調整控制器-APFR，取三相電 | 只 | 1 |  | 0 | 16050Z0021,#
| 壓與三相電流做功因補償,動作時間0.1~ |  |  |  | 0
| 1秒可調(附螢幕保護程式與隔離變壓器) |  |  |  | 0
甲.壹.(貳).一.(三).2.(12) | 三相功因補償電容模組 3∮460V 20KVAR( | 組 | 1 |  | 0 | 16050Z0022,#
| 內含SC,FUSE,SCR)(電容器附鐵殼及主動式 |  |  |  | 0
| 放電電阻每KVAR總損失低於0.25W) |  |  |  | 0
甲.壹.(貳).一.(三).2.(13) | 三相功因補償電容模組 3∮460V 40KVAR( | 組 | 3 |  | 0 | 16050Z0023,#
| 內含SC,FUSE,SCR)(電容器附鐵殼及主動式 |  |  |  | 0
| 放電電阻每KVAR總損失低於0.25W) |  |  |  | 0
甲.壹.(貳).一.(三).3 | ML PANEL
甲.壹.(貳).一.(三).3.(1) | NFB 3-100AF-50AT 380V/20KA | 只 | 1 |  | 0 | 16050Z0024,#
甲.壹.(貳).一.(三).3.(2) | NFB 3-50AF-40AT 380V/20KA | 只 | 1 |  | 0 | 16050Z0025,#
甲.壹.(貳).一.(三).3.(3) | NFB 1-50AF-20AT 220V/20KA | 只 | 9 |  | 0 | 16050Z0026,#
甲.壹.(貳).一.(三).3.(4) | NFB 1-50AF-15AT 220V/20KA | 只 | 5 |  | 0 | 16050Z0027,#
甲.壹.(貳).一.(三).3.(5) | ELB 2-30A 220V 30mA/0.1Sec | 只 | 8 |  | 0 | 16050Z0028,#
甲.壹.(貳).一.(三).3.(6) | MC 1Φ 220V 20A | 只 | 2 |  | 0 | 16050Z0029,#
甲.壹.(貳).一.(三).3.(7) | PBL 22∮ LED TYPE | 只 | 4 |  | 0 | 16050Z0031,#
甲.壹.(貳).一.(三).3.(8) | CS 22∮ 1a1b | 只 | 2 |  | 0 | 16050Z0032,#
甲.壹.(貳).一.(三).3.(9) | TIMER 24HR 附停電補償 | 只 | 2 |  | 0 | 16050Z0033,#
甲.壹.(貳).一.(三).3.(10) | D-FUSE 2A(W/BASE) | 只 | 2 |  | 0 | 16050Z0034,#
甲.壹.(貳).一.(三).4 | MR PANEL
甲.壹.(貳).一.(三).4.(1) | NFB 3-100AF-60AT 190V/10KA | 只 | 1 |  | 0 | 16050Z0035,#
甲.壹.(貳).一.(三).4.(2) | NFB 3-50AF-30AT 190V/10KA | 只 | 1 |  | 0 | 16050Z0036,#
甲.壹.(貳).一.(三).4.(3) | NFB 1-50AF-20AT 110V/10KA | 只 | 3 |  | 0 | 16050Z0037,#
甲.壹.(貳).一.(三).4.(4) | NFB 1-50AF-15AT 110V/10KA | 只 | 7 |  | 0 | 16050Z0038,#
甲.壹.(貳).一.(三).4.(5) | 盤內散熱風扇+溫控開關 | 只 | 1 |  | 0 | 16050Z0039,#
甲.壹.(貳).一.(三).4.(6) | 盤內照明 8W | 組 | 2 |  | 0 | 16050Z0041,#
甲.壹.(貳).一.(三).4.(7) | CU BUS BAR 鍍錫銅排 | 式 | 1 |  | 0 | 16050Z0042,#
甲.壹.(貳).一.(三).4.(8) | 電線及電纜，600V聚氯乙烯絕緣電線 | 式 | 1 |  | 0 | 161201000004,#
甲.壹.(貳).一.(三).4.(9) | 電機基本材料及施工方法，五金及另料.迴 | 式 | 1 |  | 0 | 1605010004-01,#
| 路標示及單線圖說 |  |  |  | 0
甲.壹.(貳).一.(三).4.(10) | 安裝費(原廠裝配) | 式 | 1 |  | 0 | 0127190004-05,#
甲.壹.(貳).一.(三).4.(11) | TRMR 3∮ 380V/110-190V 20KVA 油浸式 | 只 | 1 |  | 0 | 16050Z0044,#
甲.壹.(貳).一.(四) | FP PANEL
甲.壹.(貳).一.(四).1 | 分電箱:W*H*D 參考尺寸 (尺寸依現場實際 | 只 | 1 |  | 0 | 164710000006-
| 需求製作),SPHC 2.0/2.0T粉體烤漆 |  |  |  | 0 | 02,#
甲.壹.(貳).一.(四).2 | NFB 3-100AF-75AT 380V/10KA | 只 | 1 |  | 0 | 16050Z0045,#
甲.壹.(貳).一.(四).3 | NFB 3-50AF-50AT 380V/10KA | 只 | 1 |  | 0 | 16050Z0046,#
甲.壹.(貳).一.(四).4 | NFB 3-50AF-30AT 380V/10KA | 只 | 1 |  | 0 | 16050Z0047,#
甲.壹.(貳).一.(四).5 | NFB 3-100AF-50AT 380V/10KA | 只 | 2 |  | 0 | 16050Z0048,#
甲.壹.(貳).一.(四).6 | CU BUS BAR 鍍錫銅排 or PVC 600V 電線 | 式 | 1 |  | 0 | 16050Z0003,#
甲.壹.(貳).一.(四).7 | 電機基本材料及施工方法，五金及另料.迴 | 式 | 1 |  | 0 | 1605010004-01,#
| 路標示及單線圖說 |  |  |  | 0
甲.壹.(貳).一.(四).8 | 安裝費(原廠裝配) | 式 | 1 |  | 0 | 0127190004-05,#
甲.壹.(貳).一.(五) | PW&1L&1R PANEL
甲.壹.(貳).一.(五).1 | 分電箱:W*H*D 參考尺寸 (尺寸依現場實際 | 只 | 2 |  | 0 | 164710000006-
| 需求製作),SPHC 2.0/2.0T粉體烤漆 |  |  |  | 0 | 02,#
甲.壹.(貳).一.(五).2 | PW PANEL
甲.壹.(貳).一.(五).2.(1) | NFB 3-100AF-50AT 380V/10KA | 只 | 1 |  | 0 | 16050Z0048,#
甲.壹.(貳).一.(五).2.(2) | ELCB 3-50AF-15AT 10KA/380V 30mA/ | 只 | 8 |  | 0 | 16050Z0049,#
| 0.1Sec |  |  |  | 0
甲.壹.(貳).一.(五).2.(3) | ELCB 1-50AF-20AT 10KA/220V 30mA/ | 只 | 1 |  | 0 | 16050Z0051,#
| 0.1Sec |  |  |  | 0
甲.壹.(貳).一.(五).2.(4) | MS 3∮ 380V 2HP | 只 | 2 |  | 0 | 16050Z0052,#
甲.壹.(貳).一.(五).2.(5) | MS 3∮ 380V 1HP | 只 | 4 |  | 0 | 16050Z0053,#
甲.壹.(貳).一.(五).2.(6) | FL+EX(液位控制器+交替電驛) | 只 | 3 |  | 0 | 16050Z0054,#
甲.壹.(貳).一.(五).2.(7) | 電極棒&接頭 | 組 | 4 |  | 0 | 16050Z0055,#
甲.壹.(貳).一.(五).2.(8) | 水銀浮球開關&重捶 | 組 | 2 |  | 0 | 16050Z0056,#
甲.壹.(貳).一.(五).2.(9) | PBL 22∮ LED TYPE | 只 | 12 |  | 0 | 16050Z0031,#
甲.壹.(貳).一.(五).2.(10) | PL 22∮ LED TYPE | 只 | 3 |  | 0 | 16050Z0057,#
甲.壹.(貳).一.(五).2.(11) | PB 22∮ LED TYPE | 只 | 3 |  | 0 | 16050Z0058,#
甲.壹.(貳).一.(五).2.(12) | CS 22∮ 2a2b | 只 | 3 |  | 0 | 16050Z0059,#
甲.壹.(貳).一.(五).2.(13) | BZ蜂鳴器 | 只 | 3 |  | 0 | 16050Z0061,#
甲.壹.(貳).一.(五).2.(14) | D-FUSE (W/BASE) | 只 | 1 |  | 0 | 16050Z0012,#
甲.壹.(貳).一.(五).2.(15) | 輔助電驛 | 只 | 12 |  | 0 | 16050Z0062,#
甲.壹.(貳).一.(五).3 | 1L PANEL
甲.壹.(貳).一.(五).3.(1) | NFB 3-50AF-30AT 380V/10KA | 只 | 1 |  | 0 | 16050Z0047,#
甲.壹.(貳).一.(五).3.(2) | NFB 1-50AF-20AT 220V/10KA | 只 | 5 |  | 0 | 16050Z0063,#
甲.壹.(貳).一.(五).3.(3) | ELCB 1-50AF-20AT 10KA/220V 30mA/ | 只 | 5 |  | 0 | 16050Z0051,#
| 0.1Sec |  |  |  | 0
甲.壹.(貳).一.(五).3.(4) | ELCB 1-50AF-15AT 10KA/220V 30mA/ | 只 | 3 |  | 0 | 16050Z0064,#
| 0.1Sec |  |  |  | 0
甲.壹.(貳).一.(五).3.(5) | MC 1Φ 220V 20A | 只 | 1 |  | 0 | 16050Z0029,#
甲.壹.(貳).一.(五).3.(6) | PBL 22∮ LED TYPE | 只 | 2 |  | 0 | 16050Z0031,#
甲.壹.(貳).一.(五).3.(7) | CS 22∮ 1a1b | 只 | 1 |  | 0 | 16050Z0032,#
甲.壹.(貳).一.(五).3.(8) | TIMER 24HR 附停電補償 | 只 | 1 |  | 0 | 16050Z0033,#
甲.壹.(貳).一.(五).3.(9) | D-FUSE 2A(W/BASE) | 只 | 1 |  | 0 | 16050Z0034,#
甲.壹.(貳).一.(五).4 | 1R PANEL
甲.壹.(貳).一.(五).4.(1) | NFB 3-50AF-30AT 190V/10KA | 只 | 1 |  | 0 | 16050Z0036,#
甲.壹.(貳).一.(五).4.(2) | NFB 1-50AF-15AT 110V/10KA | 只 | 2 |  | 0 | 16050Z0038,#
甲.壹.(貳).一.(五).4.(3) | ELCB 1-50AF-15AT 10KA/110V 30mA/ | 只 | 2 |  | 0 | 16050Z0065,#
| 0.1Sec |  |  |  | 0
甲.壹.(貳).一.(五).4.(4) | CU BUS BAR 鍍錫銅排 | 式 | 1 |  | 0 | 16050Z0042,#
甲.壹.(貳).一.(五).4.(5) | 電線及電纜，600V聚氯乙烯絕緣電線 | 式 | 1 |  | 0 | 161201000004,#
甲.壹.(貳).一.(五).4.(6) | 電機基本材料及施工方法，五金及另料.迴 | 式 | 1 |  | 0 | 1605010004-01,#
| 路標示及單線圖說 |  |  |  | 0
甲.壹.(貳).一.(六) | 配電盤雜項
甲.壹.(貳).一.(六).1 | 盤體設計規劃作業 | 式 | 1 |  | 0 | 16050Z0066,#
甲.壹.(貳).一.(六).2 | 測試報告,操作說明書 | 式 | 1 |  | 0 | 16050Z0067,#
甲.壹.(貳).一.(六).3 | 盤體技術測試作業費及配電盤證明費用 | 式 | 1 |  | 0 | 16050Z0068,#
甲.壹.(貳).一.(六).4 | RC基礎台 | 式 | 1 |  | 0 | 16050Z0069,#
甲.壹.(貳).一.(六).5 | 導線槽及接線箱 | 式 | 1 |  | 0 | 16050Z0071,#
甲.壹.(貳).一.(六).6 | 電機基本材料及施工方法，五金及另料(盤 | 式 | 1 |  | 0 | 1605010004-02,#
| 體連接五金另料) |  |  |  | 0
甲.壹.(貳).一.(六).7 | 安裝費(含吊運費及箱體安裝) | 式 | 1 |  | 0 | 0127190004-06,#
小計(配電盤設備工程)
甲.壹.(貳).二 | 電氣設備及管路工程(配件全)
甲.壹.(貳).二.(一) | LED照明設備，非對稱下照投光燈 LED | 組 | 18 |  | 0 | 165510000008-
| 420W |  |  |  | 0 | 01,#,詳圖說規範
甲.壹.(貳).二.(二) | 投光燈固定架 | 組 | 18 |  | 0 | 16050Z0075,#,詳
[5 empty] | 0 | 圖說規範
甲.壹.(貳).二.(三) | 昇降機控制盤-一迴路型 | 組 | 1 |  | 0 | 16050Z0076,#
甲.壹.(貳).二.(四) | LED照明設備，山型燈 LED 18Wx2 | 組 | 8 |  | 0 | 165510000008-
[5 empty] | 0 | 02,#,詳圖說規範
甲.壹.(貳).二.(五) | LED照明設備，吸頂燈 LED 34W | 組 | 5 |  | 0 | 165510000008-
[5 empty] | 0 | 03,#,詳圖說規範
甲.壹.(貳).二.(六) | LED照明設備，吸頂筒燈 LED 10W | 組 | 23 |  | 0 | 165510000008-
[5 empty] | 0 | 04,#,詳圖說規範
甲.壹.(貳).二.(七) | LED照明設備，投射燈 LED 50W | 組 | 8 |  | 0 | 165510000008-
[5 empty] | 0 | 05,#,詳圖說規範
甲.壹.(貳).二.(八) | 道路照明，燈具，景觀燈，景觀高燈 | 組 | 7 |  | 0 | 165254300008-
[5 empty] | 0 | 01,#,*
甲.壹.(貳).二.(九) | 單切暗開關*1 (夜光型,附蓋板) | 只 | 11 |  | 0 | 16050Z0083,#,符
[5 empty] | 0 | 合CNS
甲.壹.(貳).二.(十) | 單切暗開關*2 (夜光型,附蓋板) | 只 | 5 |  | 0 | 16050Z0084,#,符
[5 empty] | 0 | 合CNS
甲.壹.(貳).二.(十一) | 單切暗開關*3 (夜光型,附蓋板) | 只 | 6 |  | 0 | 16050Z0085,#,符
[5 empty] | 0 | 合CNS
甲.壹.(貳).二.(十二) | 雙切路暗開關*1 (夜光型,附蓋板) | 只 | 2 |  | 0 | 16050Z0086,#,符
[5 empty] | 0 | 合CNS
甲.壹.(貳).二.(十三) | 雙連暗插座(接地型3孔,附蓋板) | 只 | 33 |  | 0 | 16050Z0087,#,符
[5 empty] | 0 | 合CNS
甲.壹.(貳).二.(十四) | 雙連暗插座(接地型3孔)(弱電箱內) | 只 | 1 |  | 0 | 16050Z0088,#,符
[5 empty] | 0 | 合CNS
甲.壹.(貳).二.(十五) | 接地型飲水機專插(附蓋板) | 只 | 4 |  | 0 | 16050Z0089,#,符
[5 empty] | 0 | 合CNS
甲.壹.(貳).二.(十六) | 廁所抽排風機及出線口 | 只 | 7 |  | 0 | 16050Z0091,#,符
[5 empty] | 0 | 合CNS
甲.壹.(貳).二.(十七) | 排氣管罩(含排氣軟管) | 只 | 2 |  | 0 | 16050Z0092,#,專
[5 empty] | 0 | 業廠
甲.壹.(貳).二.(十八) | 弱電設備電源出線口 | 只 | 3 |  | 0 | 16050Z0093,#,專
[5 empty] | 0 | 業廠
甲.壹.(貳).二.(十九) | 消防設備電源出線口 | 只 | 2 |  | 0 | 16050Z0094,#,專
[5 empty] | 0 | 業廠
甲.壹.(貳).二.(二十) | 電源出線口 | 只 | 9 |  | 0 | 16050Z0095,#,專
[5 empty] | 0 | 業廠
甲.壹.(貳).二.(二十一) | 馬達電源出線口 | 只 | 8 |  | 0 | 16050Z0096,#,專
[5 empty] | 0 | 業廠
甲.壹.(貳).二.(二十二) | 單聯出線匣 | 只 | 93 |  | 0 | 16050Z0097,#,專
[5 empty] | 0 | 業廠
甲.壹.(貳).二.(二十三) | 八角出線匣 | 只 | 86 |  | 0 | 16050Z0098,#,專
[5 empty] | 0 | 業廠
甲.壹.(貳).二.(二十四) | 電線及電纜，600V聚氯乙烯絕緣電線， | M | 3533 |  | 0 | 161201050001,#,
| 2.0mm |  |  |  | 0 | 符合CNS
甲.壹.(貳).二.(二十五) | 電線及電纜，600V聚氯乙烯絕緣電線，絞 | M | 3749 |  | 0 | 161201270001,#,
| 線，5.5mm2 |  |  |  | 0 | 符合CNS
甲.壹.(貳).二.(二十六) | 電線及電纜，600V聚氯乙烯絕緣電線，絞 | M | 509 |  | 0 | 161201280001,#,
| 線，8.0mm2 |  |  |  | 0 | 符合CNS
甲.壹.(貳).二.(二十七) | 電線及電纜，600V聚氯乙烯絕緣電線，絞 | M | 312 |  | 0 | 161201290001,#,
| 線，14mm2 |  |  |  | 0 | 符合CNS
甲.壹.(貳).二.(二十八) | 電線及電纜，600V聚氯乙烯絕緣電線，絞 | M | 10 |  | 0 | 1612012A0001,#,
| 線，22mm2 |  |  |  | 0 | 符合CNS
甲.壹.(貳).二.(二十九) | 電線及電纜，600V聚氯乙烯絕緣電線，絞 | M | 48 |  | 0 | 1612012C0001,#,
| 線，30mm2 |  |  |  | 0 | 符合CNS
甲.壹.(貳).二.(三十) | 電線及電纜，600V聚氯乙烯絕緣電線，絞 | M | 77 |  | 0 | 1612012E0001,#,
| 線，38mm2 |  |  |  | 0 | 符合CNS
甲.壹.(貳).二.(三十一) | 電線及電纜，600V聚氯乙烯絕緣電線，絞 | M | 72 |  | 0 | 1612012H0001,#,
| 線，80mm2 |  |  |  | 0 | 符合CNS
甲.壹.(貳).二.(三十二) | 電線及電纜，600V聚氯乙烯絕緣電線，絞 | M | 288 |  | 0 | 1612012N0001,#,
| 線，200mm2 |  |  |  | 0 | 符合CNS
甲.壹.(貳).二.(三十三) | 電線及電纜，600V聚氯乙烯絕緣電線，絞 | M | 307 |  | 0 | 1612012P0001,#,
| 線，250mm2 |  |  |  | 0 | 符合CNS
甲.壹.(貳).二.(三十四) | 電線及電纜，600V聚氯乙烯絕緣電線，3/ | M | 456 |  | 0 | 161201570001,#,
| C，5.5mm2 |  |  |  | 0 | 符合CNS
甲.壹.(貳).二.(三十五) | 電線及電纜，FR，5.5mm2 | M | 66 |  | 0 | 16120T030001,#,
[5 empty] | 0 | 符合CNS
甲.壹.(貳).二.(三十六) | 電線及電纜，FR，14mm2 | M | 29 |  | 0 | 16120T050001,#,
[5 empty] | 0 | 符合CNS
甲.壹.(貳).二.(三十七) | 電線及電纜，FR，22mm2 | M | 154 |  | 0 | 16120T060001,#,
[5 empty] | 0 | 符合CNS
甲.壹.(貳).二.(三十八) | 電線及電纜，FR，60mm2 | M | 144 |  | 0 | 16120T0A0001,#,
[5 empty] | 0 | 符合CNS
甲.壹.(貳).二.(三十九) | 配管線另件 | 式 | 1 |  | 0 | 01271D0004
甲.壹.(貳).二.(四十) | 導線管，硬質聚氯乙烯塑膠管，E管，標稱 | M | 2253 |  | 0 | 161323102101,#,
| 16mm，厚1.8mm |  |  |  | 0 | 符合CNS
甲.壹.(貳).二.(四十一) | 導線管，硬質聚氯乙烯塑膠管，E管，標稱 | M | 416 |  | 0 | 161323104201,#,
| 28mm，厚2.7mm |  |  |  | 0 | 符合CNS
甲.壹.(貳).二.(四十二) | 導線管，硬質聚氯乙烯塑膠管，E管，標稱 | M | 62 |  | 0 | 161323105301,#,
| 35mm，厚3.1mm |  |  |  | 0 | 符合CNS
甲.壹.(貳).二.(四十三) | 導線管，硬質聚氯乙烯塑膠管，E管，標稱 | M | 112 |  | 0 | 161323106301,#,
| 41mm，厚3.1mm |  |  |  | 0 | 符合CNS
甲.壹.(貳).二.(四十四) | 導線管，硬質聚氯乙烯塑膠管，E管，標稱 | M | 72 |  | 0 | 161323109601,#,
| 80mm，厚5.1mm |  |  |  | 0 | 符合CNS
甲.壹.(貳).二.(四十五) | 導線管，硬質聚氯乙烯塑膠管，E管，標稱 | M | 120 |  | 0 | 16132310A701,#,
| 100mm，厚6.6mm |  |  |  | 0 | 符合CNS
甲.壹.(貳).二.(四十六) | 導線管，硬質聚氯乙烯塑膠管，E管，標稱 | M | 154 |  | 0 | 16132310C901,#,
| 150mm，厚8.5mm |  |  |  | 0 | 符合CNS
甲.壹.(貳).二.(四十七) | 配管線另件 | 式 | 1 |  | 0 | 01271D0004
甲.壹.(貳).二.(四十八) | 導線管，電線用鋼管，無螺紋，稱呼E31 | M | 30 |  | 0 | 161321306001,#,
[5 empty] | 0 | 符合CNS
甲.壹.(貳).二.(四十九) | 導線管，電線用鋼管，無螺紋，稱呼E39 | M | 10 |  | 0 | 161321307001,#,
[5 empty] | 0 | 符合CNS
甲.壹.(貳).二.(五十) | 導線管，電線用鋼管，無螺紋，稱呼E51 | M | 38 |  | 0 | 161321308001,#,
[5 empty] | 0 | 符合CNS
甲.壹.(貳).二.(五十一) | 導線管，電線用鋼管，無螺紋，稱呼E75 | M | 36 |  | 0 | 16132130B001,#,
[5 empty] | 0 | 符合CNS
甲.壹.(貳).二.(五十二) | 配管線另件 | 式 | 1 |  | 0 | 01271D0004
甲.壹.(貳).二.(五十三) | 內線設備接地工程
甲.壹.(貳).二.(五十三).1 | 內線設備接地箱(室內型或屋外防雨型) | 只 | 1 |  | 0 | 16050Z0128,#,詳
[5 empty] | 0 | 圖說
甲.壹.(貳).二.(五十三).2 | 接地導線，PVC，標稱截面積14mm2，接地 | M | 50 |  | 0 | 1606235401-01,#
| 測試線 |  |  |  | 0
甲.壹.(貳).二.(五十三).3 | 接地導線，標稱截面積100mm2，BCW | M | 50 |  | 0 | 1606230C01-01,#
甲.壹.(貳).二.(五十三).4 | 連結型鋼芯鍍銅3/4"(20mm)*10'接地棒， | 支 | 8 |  | 0 | 16050Z0132,#,詳
| 鍍銅厚≧0.25mm(須檢附三年內有效之 |  |  |  | 0 | 圖說
| TAF鍍銅膜厚測試報告) |  |  |  | 0
甲.壹.(貳).二.(五十三).5 | SRIM土質改良劑(20kg/包)(依據ASTM G57- | 包 | 3 |  | 0 | 16050Z0133,#,詳
| 06標準測試其電阻率小於0.2歐姆．米(須 |  |  |  | 0 | 圖說
| 檢附電阻率測試報告)，且符合 IEC |  |  |  | 0
| 62561-7之耐蝕性能測試(LPR)及USEPA環境 |  |  |  | 0
| 測試標準 ) |  |  |  | 0
甲.壹.(貳).二.(五十三).6 | 鑽孔(至少2")(埋設接地棒)(依現況調整) | 式 | 1 |  | 0 | 16050Z0134,#
甲.壹.(貳).二.(五十三).7 | 藥焊火泥及模具耗損(依現況調整) | 式 | 1 |  | 0 | 16050Z0135,#
甲.壹.(貳).二.(五十四) | 台電配電場設備接地工程
甲.壹.(貳).二.(五十四).1 | 接地導線，標稱截面積100mm2，BCW | M | 50 |  | 0 | 1606230C01-01,#
甲.壹.(貳).二.(五十四).2 | 連結型鋼芯鍍銅3/4"(20mm)*10'接地棒， | 支 | 6 |  | 0 | 16050Z0132,#,詳
| 鍍銅厚≧0.25mm(須檢附三年內有效之 |  |  |  | 0 | 圖說
| TAF鍍銅膜厚測試報告) |  |  |  | 0
甲.壹.(貳).二.(五十四).3 | SRIM土質改良劑(20kg/包)(依據ASTM G57- | 包 | 3 |  | 0 | 16050Z0133,#,詳
| 06標準測試其電阻率小於0.2歐姆．米(須 |  |  |  | 0 | 圖說
| 檢附電阻率測試報告)，且符合 IEC |  |  |  | 0
| 62561-7之耐蝕性能測試(LPR)及USEPA環境 |  |  |  | 0
| 測試標準 ) |  |  |  | 0
甲.壹.(貳).二.(五十四).4 | 鑽孔(至少2")(埋設接地棒)(依現況調整) | 式 | 1 |  | 0 | 16050Z0134,#
甲.壹.(貳).二.(五十四).5 | 藥焊火泥及模具耗損(依現況調整) | 式 | 1 |  | 0 | 16050Z0135,#
甲.壹.(貳).二.(五十五) | 鋁擠型線槽(附蓋板) t=1.6mm,表面粉體塗
裝處理(純白)
甲.壹.(貳).二.(五十五).1 | 鋁擠型線槽(附蓋板) t=1.6mm,表面粉體塗 | M | 78 |  | 0 | 16050Z0136,#,符
| 裝處理(純白) 100W*50H(cm)直式 |  |  |  | 0 | 合NCC
甲.壹.(貳).二.(五十五).2 | 鋁擠型線槽(附蓋板) t=1.6mm,表面粉體塗 | 只 | 26 |  | 0 | 16050Z0137,#,符
| 裝處理(純白) 100W*50H(cm)連接片 |  |  |  | 0 | 合NCC
甲.壹.(貳).二.(五十五).3 | 鋁擠型線槽(附蓋板) t=1.6mm,表面粉體塗 | 只 | 54 |  | 0 | 16050Z0138,#,符
| 裝處理(純白) 100W*50H(cm)吊束 |  |  |  | 0 | 合NCC
甲.壹.(貳).二.(五十五).4 | 接地銅片 | 片 | 26 |  | 0 | 16050Z0139,#
甲.壹.(貳).二.(五十五).5 | 不銹鋼304馬車螺絲 | 組 | 208 |  | 0 | 16050Z0141,#
甲.壹.(貳).二.(五十五).6 | 電機基本材料及施工方法，五金及另料及 | 式 | 1 |  | 0 | 1605010004-03,#
| 垂直高低差彎頭 |  |  |  | 0
甲.壹.(貳).二.(五十六) | 電機基本材料及施工方法，五金及另料(含 | 式 | 1 |  | 0 | 1605010004-04,#
| 管線吊架) |  |  |  | 0
甲.壹.(貳).二.(五十七) | 管路開挖回填(含原鋪面復原) | 式 | 1 |  | 0 | 16050Z0144,#
甲.壹.(貳).二.(五十八) | 運雜費及工資 | 式 | 1 |  | 0 | W0127130004-01,
[5 empty] | 0 | #
甲.壹.(貳).二.(五十九) | 台電報竣工及用電申請相關作業費 | 式 | 1 |  | 0 | 16050Z0146,#
小計(電氣設備及管路工程)
甲.壹.(貳).三 | 發電機設備及管路工程
甲.壹.(貳).三.(一) | 柴油引擎發電機組:60kW,緊急備用( | 組 | 1 |  | 0 | 1623100008-01,#
| Standby),3P4W,220/380V,0.8PF,60Hz, |  |  |  | 0 | ,消防署審核認可
| 1800rpm,依據CNS10204及CNS2901規範,並 |  |  |  | 0 | 品
| 提供試驗報告以確保性能及品質,符合內政 |  |  |  | 0
| 部消防安全設備審核認可標準(其餘詳圖說 |  |  |  | 0
| 規範) |  |  |  | 0
甲.壹.(貳).三.(二) | 操作控制盤:數位型中文顯示,符合國際 | 組 | 1 |  | 0 | 16050Z0148,#
| UL工業控制標準認證,附通訊介面USB/ |  |  |  | 0
| RS232/RS485及軟體可連接電腦監控管理, |  |  |  | 0
| 預留信號接點[自動/運轉/停止/故障/油位 |  |  |  | 0
| ]供遠端監視系統使用 |  |  |  | 0
甲.壹.(貳).三.(三) | 標準附屬配件:充電機,蓄電池,可繞管,避 | 組 | 1 |  | 0 | 16050Z0149,#
| 震墊,消音器,燃油箱90L(詳規範及圖說) |  |  |  | 0
甲.壹.(貳).三.(四) | 排煙淨化器:不銹鋼外殼及蜂巢式載體,依 | M | 6 |  | 0 | 16050Z0151,#
| 引擎原廠背壓值需求設計,符合環保署電力 |  |  |  | 0
| 設施空氣污染物排放標準及固定污染源空 |  |  |  | 0
| 氣污染物排放標準(詳發電機簽証報告或圖 |  |  |  | 0
| 說) |  |  |  | 0
甲.壹.(貳).三.(五) | 排煙工程:排煙管及保溫材料外覆鋁皮支撐 | 式 | 1 |  | 0 | 16050Z0152,#
| 固定吊架,含管路,消音器,法蘭,彎頭,出口 |  |  |  | 0
| 護網及穿牆處防水處理另料等(詳發電機簽 |  |  |  | 0
| 証報告或圖說) |  |  |  | 0
甲.壹.(貳).三.(六) | 通風工程:進排風箱導管及變管,耐溫四角 | 式 | 1 |  | 0 | 16050Z0153,#
| 帆布接頭,配合建築物開口施作另料等(詳 |  |  |  | 0
| 發電機簽証報告或圖說) |  |  |  | 0
甲.壹.(貳).三.(七) | 安裝工程:發電機組基礎座,燃油箱防油堤 | 式 | 1 |  | 0 | 16050Z0154,#
| 及殘油坑,進迴油管路及通氣管路,發電機 |  |  |  | 0
| 負載側連接及遠端監控線路,配管配線另料 |  |  |  | 0
| 等 |  |  |  | 0
甲.壹.(貳).三.(八) | 緊急電源發電機組設置性能技師簽證費 | 式 | 1 |  | 0 | 16050Z0155,#
甲.壹.(貳).三.(九) | 工廠標準測試及現場調整測試費 | 式 | 1 |  | 0 | 16050Z0156,#
甲.壹.(貳).三.(十) | 零星工料與運雜費 | 式 | 1 |  | 0 | W0127110004-01,
[5 empty] | 0 | #
甲.壹.(貳).三.(十一) | 安裝費 | 式 | 1 |  | 0 | 0127190004
小計(發電機設備及管路工程)
甲.壹.(貳).四 | 弱電設備及管路工程
甲.壹.(貳).四.(一) | 電信設備及銜接管路工程
甲.壹.(貳).四.(一).1 | 電話主結線箱B-84(56*65*10)cm | 只 | 1 |  | 0 | 16050Z0158,#,符
[5 empty] | 0 | 合NCC
甲.壹.(貳).四.(一).2 | 弱電主結線箱C-84(56*65*14)cm | 只 | 1 |  | 0 | 16050Z0159,#,符
[5 empty] | 0 | 合NCC
甲.壹.(貳).四.(一).3 | 電信中A手孔(100x50x90)cm,含中手孔蓋及 | 組 | 1 |  | 0 | 16050Z0161,#
| 蓋座 |  |  |  | 0
甲.壹.(貳).四.(一).4 | 不鏽鋼拖線箱(40x65x10)cm | 只 | 1 |  | 0 | 16050Z0162,#
甲.壹.(貳).四.(一).5 | 導線管，硬質聚氯乙烯塑膠管，E管，標稱 | M | 570 |  | 0 | 161323107401,#,
| 52mm，厚3.6mm |  |  |  | 0 | 符合CNS
甲.壹.(貳).四.(一).6 | 配管線另件 | 式 | 1 |  | 0 | 01271D0004
甲.壹.(貳).四.(一).7 | 打鑿修補費(含牆面洗孔、打鑿、修補及復 | 式 | 1 |  | 0 | 16050Z0164,#
| 原)(責任施工) |  |  |  | 0
甲.壹.(貳).四.(一).8 | 電機基本材料及施工方法，五金及另料 | 式 | 1 |  | 0 | 1605010004
甲.壹.(貳).四.(一).9 | 銜接既有管路開挖回填(責任施工；依現場 | 式 | 1 |  | 0 | 16050Z0165,#
| 調整) |  |  |  | 0
甲.壹.(貳).四.(一).10 | 運雜費及工資 | 式 | 1 |  | 0 | W0127130004-01,
[5 empty] | 0 | #
甲.壹.(貳).四.(一).11 | 電信申請作業費 | 式 | 1 |  | 0 | 16050Z0166,#
小計(電信設備及銜接管路工程)
甲.壹.(貳).四.(二) | 電信與資訊設備接地工程
甲.壹.(貳).四.(二).1 | 電信與資訊設備接地箱(室內型或屋外防雨 | 只 | 1 |  | 0 | 16050Z0167,#,詳
| 型) |  |  |  | 0 | 圖說
甲.壹.(貳).四.(二).2 | 接地導線，PVC，標稱截面積14mm2，接地 | M | 60 |  | 0 | 1606235401-01,#
| 測試線 |  |  |  | 0
甲.壹.(貳).四.(二).3 | 接地導線，標稱截面積100mm2，BCW | M | 50 |  | 0 | 1606230C01-01,#
甲.壹.(貳).四.(二).4 | 連結型鋼芯鍍銅3/4"(20mm)*10'接地棒， | 支 | 8 |  | 0 | 16050Z0132,#,詳
| 鍍銅厚≧0.25mm(須檢附三年內有效之 |  |  |  | 0 | 圖說
| TAF鍍銅膜厚測試報告) |  |  |  | 0
甲.壹.(貳).四.(二).5 | SRIM土質改良劑(20kg/包)(依據ASTM G57- | 包 | 3 |  | 0 | 16050Z0133,#,詳
| 06標準測試其電阻率小於0.2歐姆．米(須 |  |  |  | 0 | 圖說
| 檢附電阻率測試報告)，且符合 IEC |  |  |  | 0
| 62561-7之耐蝕性能測試(LPR)及USEPA環境 |  |  |  | 0
| 測試標準 ) |  |  |  | 0
甲.壹.(貳).四.(二).6 | 鑽孔(至少2")(埋設接地棒)(依現況調整) | 式 | 1 |  | 0 | 16050Z0134,#
甲.壹.(貳).四.(二).7 | 藥焊火泥及模具耗損(依現況調整) | 式 | 1 |  | 0 | 16050Z0135,#
甲.壹.(貳).四.(二).8 | 安裝費(R<10歐姆)(含配管另料) | 式 | 1 |  | 0 | 0127190004-07,#
小計(電信與資訊設備接地工程)
甲.壹.(貳).四.(三) | 資訊電信設備工程
甲.壹.(貳).四.(三).1 | 光纖交換器 10埠 | 台 | 1 |  | 0 | 16050Z0169,#
甲.壹.(貳).四.(三).2 | POE網路交換器 24埠 | 台 | 1 |  | 0 | 16050Z0171,#
甲.壹.(貳).四.(三).3 | 壁掛式機櫃 15U | 組 | 1 |  | 0 | 16050Z0172,#
甲.壹.(貳).四.(三).4 | 光纖模組 | 只 | 2 |  | 0 | 16050Z0173,#
甲.壹.(貳).四.(三).5 | 單模光纖跳線 | 條 | 4 |  | 0 | 16050Z0174,#
甲.壹.(貳).四.(三).6 | 光纖熔接 | 點 | 8 |  | 0 | 16050Z0175,#
甲.壹.(貳).四.(三).7 | 資訊單插座 | 只 | 2 |  | 0 | 16050Z0176,#
甲.壹.(貳).四.(三).8 | 電話資訊雙插座 | 只 | 2 |  | 0 | 16050Z0177,#
甲.壹.(貳).四.(三).9 | 跳線面板 24埠 | 台 | 1 |  | 0 | 16050Z0178,#
甲.壹.(貳).四.(三).10 | 光纖收容箱 4芯 | 台 | 1 |  | 0 | 16050Z0179,#
甲.壹.(貳).四.(三).11 | CAT.6網路跳線 | 條 | 4 |  | 0 | 16050Z0181,#
甲.壹.(貳).四.(三).12 | C型複合式端子板10P | 只 | 1 |  | 0 | 16050Z0182,#
甲.壹.(貳).四.(三).13 | 導線管，硬質聚氯乙烯塑膠管，E管，標稱 | M | 286 |  | 0 | 161323103101,#
| 20mm，厚1.8mm |  |  |  | 0
甲.壹.(貳).四.(三).14 | 配管線另件 | 式 | 1 |  | 0 | 01271D0004
甲.壹.(貳).四.(三).15 | 單模光纖 4芯 | M | 420 |  | 0 | 16050Z0184,#
甲.壹.(貳).四.(三).16 | 網路線 CAT.6 | M | 286 |  | 0 | 16050Z0185,#
甲.壹.(貳).四.(三).17 | 10P-0.5mm-FS-JS | M | 250 |  | 0 | 16050Z0186,#
甲.壹.(貳).四.(三).18 | 配管線另件 | 式 | 1 |  | 0 | 01271D0004
甲.壹.(貳).四.(三).19 | 線路測試檢測及一、二期整合線材編碼環 | 式 | 1 |  | 0 | 16050Z0187,#
| 費 |  |  |  | 0
甲.壹.(貳).四.(三).20 | 電機基本材料及施工方法，五金及另料 | 式 | 1 |  | 0 | 1605010004
甲.壹.(貳).四.(三).21 | 安裝費(配管配線設備安裝) | 式 | 1 |  | 0 | 0127190004-08,#
甲.壹.(貳).四.(三).22 | 系統整合測試 | 式 | 1 |  | 0 | 16050Z0189,#
甲.壹.(貳).四.(三).23 | 運雜費 | 式 | 1 |  | 0 | W0127130004
小計(資訊電信設備工程)
甲.壹.(貳).四.(四) | 監視系統設備工程
甲.壹.(貳).四.(四).1 | 液晶螢幕 24吋 | 台 | 1 |  | 0 | 16050Z0191,#
甲.壹.(貳).四.(四).2 | 紅外線網路攝影機 | 支 | 16 |  | 0 | 16050Z0192,#
甲.壹.(貳).四.(四).3 | 監視錄影主機 | 台 | 1 |  | 0 | 16050Z0193,#
甲.壹.(貳).四.(四).4 | 8TB HDD | 顆 | 1 |  | 0 | 16050Z0194,#
甲.壹.(貳).四.(四).5 | 導線管，硬質聚氯乙烯塑膠管，E管，標稱 | M | 625 |  | 0 | 161323103101,#
| 20mm，厚1.8mm |  |  |  | 0
甲.壹.(貳).四.(四).6 | 配管線另件 | 式 | 1 |  | 0 | 01271D0004
甲.壹.(貳).四.(四).7 | 網路線 CAT.6 | M | 823 |  | 0 | 16050Z0185,#
甲.壹.(貳).四.(四).8 | 配管線另件 | 式 | 1 |  | 0 | 01271D0004
甲.壹.(貳).四.(四).9 | 線路測試檢測及一、二期整合線材編碼環 | 式 | 1 |  | 0 | 16050Z0187,#
| 費 |  |  |  | 0
甲.壹.(貳).四.(四).10 | 電機基本材料及施工方法，五金及另料 | 式 | 1 |  | 0 | 1605010004
甲.壹.(貳).四.(四).11 | 安裝費(配管配線設備安裝) | 式 | 1 |  | 0 | 0127190004-08,#
甲.壹.(貳).四.(四).12 | 運雜費 | 式 | 1 |  | 0 | W0127130004
小計(監視系統設備工程)
甲.壹.(貳).四.(五) | 緊急求救系統設備工程
甲.壹.(貳).四.(五).1 | 緊急求救控制主機 | 台 | 1 |  | 0 | 16050Z0195,#
甲.壹.(貳).四.(五).2 | 訊號轉換器 | 台 | 1 |  | 0 | 16050Z0196,#
甲.壹.(貳).四.(五).3 | 閃光燈警報器 | 只 | 3 |  | 0 | 16050Z0197,#
甲.壹.(貳).四.(五).4 | 緊急求救按鈕 | 只 | 10 |  | 0 | 16050Z0198,#
甲.壹.(貳).四.(五).5 | 光纖模組 | 只 | 2 |  | 0 | 16050Z0173,#
甲.壹.(貳).四.(五).6 | 單模光纖跳線 | 條 | 4 |  | 0 | 16050Z0174,#
甲.壹.(貳).四.(五).7 | 導線管，硬質聚氯乙烯塑膠管，E管，標稱 | M | 638 |  | 0 | 161323103101,#
| 20mm，厚1.8mm |  |  |  | 0
甲.壹.(貳).四.(五).8 | 配管線另件 | 式 | 1 |  | 0 | 01271D0004
甲.壹.(貳).四.(五).9 | 0.5mm²-4C 控制電纜 | M | 676 |  | 0 | 16050Z0199,#
甲.壹.(貳).四.(五).10 | 網路線 CAT.6 | M | 68 |  | 0 | 16050Z0185,#
甲.壹.(貳).四.(五).11 | 配管線另件 | 式 | 1 |  | 0 | 01271D0004
甲.壹.(貳).四.(五).12 | 線路測試檢測及一、二期整合線材編碼環 | 式 | 1 |  | 0 | 16050Z0187,#
| 費 |  |  |  | 0
甲.壹.(貳).四.(五).13 | 電機基本材料及施工方法，五金及另料 | 式 | 1 |  | 0 | 1605010004
甲.壹.(貳).四.(五).14 | 安裝費(配管配線設備安裝) | 式 | 1 |  | 0 | 0127190004-08,#
甲.壹.(貳).四.(五).15 | 系統整合測試 | 式 | 1 |  | 0 | 16050Z0189,#
甲.壹.(貳).四.(五).16 | 運雜費 | 式 | 1 |  | 0 | W0127130004
小計(緊急求救系統設備工程)
甲.壹.(貳).四.(六) | 視聽管線預留工程
甲.壹.(貳).四.(六).1 | 出線口預埋盒 | 只 | 11 |  | 0 | 16050Z0202,#
甲.壹.(貳).四.(六).2 | 多媒體接線面板 | 組 | 3 |  | 0 | 16050Z0203,#
甲.壹.(貳).四.(六).3 | HDMI線(20M) | 條 | 3 |  | 0 | 16050Z0204,#
甲.壹.(貳).四.(六).4 | USB線(20M) | 條 | 3 |  | 0 | 16050Z0205,#
甲.壹.(貳).四.(六).5 | 3.5音源線(20M) | 條 | 3 |  | 0 | 16050Z0206,#
甲.壹.(貳).四.(六).6 | 導線管，硬質聚氯乙烯塑膠管，E管，標稱 | M | 570 |  | 0 | 161323103101,#
| 20mm，厚1.8mm |  |  |  | 0
甲.壹.(貳).四.(六).7 | 電機基本材料及施工方法，五金及另料 | 式 | 1 |  | 0 | 1605010004
甲.壹.(貳).四.(六).8 | 施工費(配管) | 式 | 1 |  | 0 | 0127180004-06,#
甲.壹.(貳).四.(六).9 | 運雜費 | 式 | 1 |  | 0 | W0127130004
小計(視聽管線預留工程)
小計(弱電設備及管路工程)
甲.壹.(貳).五 | 衛生設備及管路工程
甲.壹.(貳).五.(一) | 衛生設備工程(配件全)
甲.壹.(貳).五.(一).1 | 無障礙廁所
甲.壹.(貳).五.(一).1.(1) | 單件式馬桶 | 只 | 1 |  | 0 | 16050Z0208,#
甲.壹.(貳).五.(一).1.(2) | 無障礙用馬桶蓋 | 只 | 1 |  | 0 | 16050Z0209,#
甲.壹.(貳).五.(一).1.(3) | 馬桶自動沖水器 | 只 | 1 |  | 0 | 16050Z0211,#
甲.壹.(貳).五.(一).1.(4) | 馬桶靠背 | 只 | 1 |  | 0 | 16050Z0212,#
甲.壹.(貳).五.(一).1.(5) | 馬桶折疊式扶手 | 只 | 1 |  | 0 | 16050Z0213,#
甲.壹.(貳).五.(一).1.(6) | 馬桶L型安全扶手 | 只 | 1 |  | 0 | 16050Z0214,#
甲.壹.(貳).五.(一).1.(7) | 小便斗 | 只 | 1 |  | 0 | 16050Z0215,#
甲.壹.(貳).五.(一).1.(8) | 小便斗自動沖水器 | 只 | 1 |  | 0 | 16050Z0216,#
甲.壹.(貳).五.(一).1.(9) | 小便斗安全扶手 | 只 | 1 |  | 0 | 16050Z0217,#
甲.壹.(貳).五.(一).1.(10) | 臉盆 | 只 | 1 |  | 0 | 16050Z0218,#
甲.壹.(貳).五.(一).1.(11) | 感應式龍頭 | 只 | 1 |  | 0 | 16050Z0219,#
甲.壹.(貳).五.(一).1.(12) | 臉盆安全扶手 | 只 | 1 |  | 0 | 16050Z0221,#
甲.壹.(貳).五.(一).1.(13) | 面盆化妝明鏡 | 只 | 1 |  | 0 | 16050Z0222,#
甲.壹.(貳).五.(一).1.(14) | 衛生紙架 | 只 | 1 |  | 0 | 16050Z0223,#
甲.壹.(貳).五.(一).2 | 兩件式馬桶 | 只 | 4 |  | 0 | 16050Z0224,#
甲.壹.(貳).五.(一).3 | 蹲式馬桶，含配件，沖水凡而蹲式沖水馬 | 只 | 5 |  | 0 | 16050Z0225,#
| 桶加長型 |  |  |  | 0
甲.壹.(貳).五.(一).4 | 中型掛牆式小便斗(崁牆式沖水器) | 只 | 3 |  | 0 | 16050Z0226,#
甲.壹.(貳).五.(一).5 | 兒童馬桶(沖水閥式) | 只 | 1 |  | 0 | 16050Z0227,#
甲.壹.(貳).五.(一).6 | 衛生紙架 | 只 | 2 |  | 0 | 16050Z0223,#
甲.壹.(貳).五.(一).7 | 冷水龍頭(本棟洗手槽) | 只 | 6 |  | 0 | 16050Z0228,#
甲.壹.(貳).五.(一).8 | 檯式洗臉盆(單盆) | 只 | 6 |  | 0 | 16050Z0229,#
甲.壹.(貳).五.(一).9 | 長頸龍頭(低檯度) | 只 | 5 |  | 0 | 16050Z0231,#
甲.壹.(貳).五.(一).10 | 單栓附鎖龍頭(景觀) | 只 | 4 |  | 0 | 16050Z0232,#
甲.壹.(貳).五.(一).11 | 不銹鋼方型地板落水頭 (飲水機) | 只 | 4 |  | 0 | 16050Z0233,#
甲.壹.(貳).五.(一).12 | 不銹鋼高籠型屋頂落水頭 2"(50mm) | 只 | 15 |  | 0 | 16050Z0234,#
甲.壹.(貳).五.(一).13 | 不銹鋼地板落水頭 2"(50mm) (水塔) | 只 | 1 |  | 0 | 16050Z0235,#
甲.壹.(貳).五.(一).14 | 不銹鋼方型防臭落水頭 2"(50mm) (廁所) | 只 | 7 |  | 0 | 16050Z0236,#
甲.壹.(貳).五.(一).15 | 不鏽鋼魚眼罩 | 只 | 3 |  | 0 | 16050Z0237,#
甲.壹.(貳).五.(一).16 | 水塔防蟲網罩 | 只 | 2 |  | 0 | 16050Z0238,#
甲.壹.(貳).五.(一).17 | 不鏽鋼水塔 6噸 × 1.2mm | 只 | 2 |  | 0 | 16050Z0239,#
甲.壹.(貳).五.(一).18 | 地板方型清潔口 3"(80mm) | 只 | 7 |  | 0 | 16050Z0241,#
甲.壹.(貳).五.(一).19 | 地板方型清潔口 4"(100mm) | 只 | 5 |  | 0 | 16050Z0242,#
甲.壹.(貳).五.(一).20 | 浮球開關 3/4"(20mm) (消防) | 只 | 2 |  | 0 | 16050Z0243,#
甲.壹.(貳).五.(一).21 | 電動不銹鋼蝶閥不銹鋼閥盤 附手輪10K 3" | 只 | 1 |  | 0 | 16050Z0244,#
| (80mm)(雨水滯洪池) |  |  |  | 0
甲.壹.(貳).五.(一).22 | CF8M非昇桿閘閥 3/4"(20mm) 螺紋口 | 只 | 3 |  | 0 | 16050Z0245,#
| 300PSI(固溶化熱處理) |  |  |  | 0
甲.壹.(貳).五.(一).23 | CF8M非昇桿閘閥 1-1/2"(40mm) 螺紋口 | 只 | 14 |  | 0 | 16050Z0246,#
| 300PSI(固溶化熱處理)(泵浦) |  |  |  | 0
甲.壹.(貳).五.(一).24 | CF8昇桿式閘閥 3"(80mm) 溝槽口16K(固溶 | 只 | 3 |  | 0 | 16050Z0247,#
| 化熱處理) |  |  |  | 0
甲.壹.(貳).五.(一).25 | CF8昇桿式閘閥 4"(100mm) 法蘭口16K(切 | 只 | 2 |  | 0 | 16050Z0248,#
| 換裝置) |  |  |  | 0
甲.壹.(貳).五.(一).26 | CF8無聲逆止閥 1-1/2"(40mm) 螺紋口 | 只 | 6 |  | 0 | 16050Z0249,#
| 200PSI(固溶化熱處理)(泵浦) |  |  |  | 0
甲.壹.(貳).五.(一).27 | CF8無聲逆止閥 3"(80mm) 法蘭口16K(泵浦 | 只 | 2 |  | 0 | 16050Z0251,#
| ) |  |  |  | 0
甲.壹.(貳).五.(一).28 | 不銹鋼防震軟管(泵浦) 1-1/2"(40mm) | 只 | 6 |  | 0 | 16050Z0252,#
甲.壹.(貳).五.(一).29 | 不銹鋼防震軟管不銹鋼法蘭口10K(泵浦) | 只 | 2 |  | 0 | 16050Z0253,#
| 3"(80mm) |  |  |  | 0
甲.壹.(貳).五.(一).30 | 陸上型變頻加壓泵 1HPx1 ，380V(民生&沖 | 組 | 2 |  | 0 | 16050Z0254,#
| 廁) H:20m Q:5m3/h，D=1-1/2"(40mm)(1台 |  |  |  | 0
| 1組) |  |  |  | 0
甲.壹.(貳).五.(一).31 | 不銹鋼變頻自吸泵 1HPx2 ，380V(自來水& | 組 | 2 |  | 0 | 16050Z0255,#
| 井水) H:20m Q:5m3/h，D=1-1/2"(40mm)( |  |  |  | 0
| 2台1組 |  |  |  | 0
甲.壹.(貳).五.(一).32 | 滯洪池抽水泵 2HPx2(全鑄附著脫) ， | 組 | 1 |  | 0 | 16050Z0256,#
| 380V H:10m Q:24m3/h，D=3"(80mm)(2台 |  |  |  | 0
| 1組) ，泵效率>50% |  |  |  | 0
甲.壹.(貳).五.(一).33 | ST自來水引進管 1-1/2"(40mm)*3.0mm | M | 45 |  | 0 | 16050Z0257,#,符
[5 empty] | 0 | 合CNS
甲.壹.(貳).五.(一).34 | 不銹鋼揚水管 1-1/2"(40mm)*3.0mm | M | 48 |  | 0 | 16050Z0258,#,符
[5 empty] | 0 | 合CNS
甲.壹.(貳).五.(一).35 | ST不銹鋼給水管 1/2"(16mm)*2.5mm (沖廁 | M | 4 |  | 0 | 16050Z0259,#,符
| ) |  |  |  | 0 | 合CNS
甲.壹.(貳).五.(一).36 | ST不銹鋼給水管 3/4"(20mm)*2.5mm (沖廁 | M | 6 |  | 0 | 16050Z0261,#,符
| ) |  |  |  | 0 | 合CNS
甲.壹.(貳).五.(一).37 | ST不銹鋼給水管 1"(25mm)*3.0mm (沖廁) | M | 32 |  | 0 | 16050Z0262,#,符
[5 empty] | 0 | 合CNS
甲.壹.(貳).五.(一).38 | ST不銹鋼給水管 1/2"(16mm)*2.5mm (民生 | M | 77 |  | 0 | 16050Z0263,#,符
| ) |  |  |  | 0 | 合CNS
甲.壹.(貳).五.(一).39 | ST不銹鋼給水管 3/4"(20mm)*2.5mm (民生 | M | 4 |  | 0 | 16050Z0264,#,符
| ) |  |  |  | 0 | 合CNS
甲.壹.(貳).五.(一).40 | ST不銹鋼給水管 1"(25mm)*3.0mm (民生) | M | 26 |  | 0 | 16050Z0265,#,符
[5 empty] | 0 | 合CNS
甲.壹.(貳).五.(一).41 | ST不銹鋼給水管 1/2"(16mm)*2.5mm (花 | M | 46 |  | 0 | 16050Z0266,#,符
| .補水) |  |  |  | 0 | 合CNS
甲.壹.(貳).五.(一).42 | ST不銹鋼給水管 3/4"(20mm)*2.5mm (花 | M | 76 |  | 0 | 16050Z0267,#,符
| .補水) |  |  |  | 0 | 合CNS
甲.壹.(貳).五.(一).43 | ST不銹鋼給水管 1-1/2"(40mm)*3.0mm | M | 34 |  | 0 | 16050Z0268,#,符
[5 empty] | 0 | 合CNS
甲.壹.(貳).五.(一).44 | 輕型不銹鋼管雙壓接另件(含)2"以下,須符 | 式 | 1 |  | 0 | 16050Z0269,#
| 合CNS14645及SAS322(需附測試報告) |  |  |  | 0
甲.壹.(貳).五.(一).45 | PVC排水管 1"(25mm)× 3.1mm (預留冷氣 | M | 73 |  | 0 | 16050Z0271,#,符
| 室內機) |  |  |  | 0 | 合CNS
甲.壹.(貳).五.(一).46 | PVC排水管 1"(25mm)× 3.1mm (預留冷氣 | M | 5 |  | 0 | 16050Z0272,#,符
| 室外機) |  |  |  | 0 | 合CNS
甲.壹.(貳).五.(一).47 | PVC排水管 2"(50mm) × 4.1mm | M | 6 |  | 0 | 16050Z0273,#,符
[5 empty] | 0 | 合CNS
甲.壹.(貳).五.(一).48 | PVC排水管 3"(80mm) × 5.1mm (動力) | M | 4 |  | 0 | 16050Z0274,#,符
[5 empty] | 0 | 合CNS
甲.壹.(貳).五.(一).49 | PVC排水管 3"(80mm) × 5.1mm (清池溢水 | M | 16 |  | 0 | 16050Z0275,#,符
| ) |  |  |  | 0 | 合CNS
甲.壹.(貳).五.(一).50 | PVC雨水管 5"(125mm) × 7.0mm | M | 201 |  | 0 | 16050Z0276,#,符
[5 empty] | 0 | 合CNS
甲.壹.(貳).五.(一).51 | 橘色PVC排水管 2"(50mm) × 4.1mm | M | 20 |  | 0 | 16050Z0277,#,符
[5 empty] | 0 | 合CNS
甲.壹.(貳).五.(一).52 | 橘色PVC排水管 3"(80mm)× 5.1mm | M | 41 |  | 0 | 16050Z0278,#,符
[5 empty] | 0 | 合CNS
甲.壹.(貳).五.(一).53 | 橘色PVC污水管 4"(100mm)× 6.6mm | M | 40 |  | 0 | 16050Z0279,#,符
[5 empty] | 0 | 合CNS
甲.壹.(貳).五.(一).54 | 橘色PVC污水管 4"(100mm)× 6.6mm (放流 | M | 34 |  | 0 | 16050Z0281,#,符
| 管) |  |  |  | 0 | 合CNS
甲.壹.(貳).五.(一).55 | PVC透氣管 2"(50mm)× 1.8mm | M | 87 |  | 0 | 16050Z0282,#,符
[5 empty] | 0 | 合CNS
甲.壹.(貳).五.(一).56 | 配管線另件 | 式 | 1 |  | 0 | 01271D0004
甲.壹.(貳).五.(一).57 | 洗手台化妝明鏡 | 式 | 1 |  | 0 | 16050Z0283,#
甲.壹.(貳).五.(一).58 | 空調排水立管銜接水平管 | 式 | 1 |  | 0 | 16050Z0284,#
甲.壹.(貳).五.(一).59 | 泵浦基礎(高度15公分) | 式 | 1 |  | 0 | 16050Z0285,#
甲.壹.(貳).五.(一).60 | 存水彎(含清潔口.閘閥箱) | 式 | 1 |  | 0 | 16050Z0286,#,符
[5 empty] | 0 | 合CNS
甲.壹.(貳).五.(一).61 | 污水池鼓風機管路 | 式 | 1 |  | 0 | 16050Z0287,#
甲.壹.(貳).五.(一).62 | 用戶排水污水陰井(含鑄鐵蓋) | 式 | 1 |  | 0 | 16050Z0288,#
甲.壹.(貳).五.(一).63 | 雨水陰井(含鑄鐵蓋) | 式 | 1 |  | 0 | 16050Z0289,#
甲.壹.(貳).五.(一).64 | 管路測漏試水試壓 | 式 | 1 |  | 0 | 16050Z0291,#
甲.壹.(貳).五.(一).65 | 接既有水源 | 式 | 1 |  | 0 | 16050Z0292,#
甲.壹.(貳).五.(一).66 | 開挖回填 | 式 | 1 |  | 0 | 16050Z0293,#
甲.壹.(貳).五.(一).67 | 基地內一期管路遷移銜接費 | 式 | 1 |  | 0 | 16050Z0294,#
甲.壹.(貳).五.(一).68 | 安裝另料 | 式 | 1 |  | 0 | 01271C0004
甲.壹.(貳).五.(一).69 | 運雜費及工資 | 式 | 1 |  | 0 | W0127130004-01,
[5 empty] | 0 | #
小計(衛生設備工程)
甲.壹.(貳).五.(二) | FRP污水處理設施 25人份 6.25CMD
甲.壹.(貳).五.(二).1 | 鼓風機 | 台 | 1 |  | 0 | 16050Z0295,#
甲.壹.(貳).五.(二).2 | 氣昇泵 | 組 | 1 |  | 0 | 16050Z0296,#
甲.壹.(貳).五.(二).3 | 散氣設備 吐出量 120L/MIN | 式 | 1 |  | 0 | 16050Z0297,#
甲.壹.(貳).五.(二).4 | 人孔蓋 ψ50㎝ | 組 | 5 |  | 0 | 16050Z0298,#
甲.壹.(貳).五.(二).5 | 接觸濾材 | 式 | 1 |  | 0 | 16050Z0299,#
甲.壹.(貳).五.(二).6 | FRP槽體 | 座 | 1 |  | 0 | 16050Z0301,#
甲.壹.(貳).五.(二).7 | 配電工程 自動控制，安裝固定，工資 | 式 | 1 |  | 0 | 16050Z0302,#
甲.壹.(貳).五.(二).8 | 配管工程 | 式 | 1 |  | 0 | 16050Z0303,#
甲.壹.(貳).五.(二).9 | 搬運費及工資 | 式 | 1 |  | 0 | 0127140004-01,#
甲.壹.(貳).五.(二).10 | 其他間接工程費 培菌,試車,小搬運等 | 式 | 1 |  | 0 | 16050Z0305,#
小計(FRP污水處理設施 25人份 6.25CMD)
小計(衛生設備及管路工程)
甲.壹.(貳).六 | 消防工程
甲.壹.(貳).六.(一) | 消防火警警報設備工程
甲.壹.(貳).六.(一).1 | 火警受信總機，類比式256點IP44及CE認證 | 台 | 1 |  | 0 | 16050Z0306,#,符
| (內建彩色5/17吋觸控液晶螢幕,煙濃度/溫 |  |  |  | 0 | 合消防署認可
| 度變化數值，警戒數值15段以上) |  |  |  | 0
甲.壹.(貳).六.(一).2 | 通訊協定RS-485廣播移報界介面盤 | 式 | 1 |  | 0 | 16050Z0307,#,符
[5 empty] | 0 | 合消防署認可
甲.壹.(貳).六.(一).3 | 火警系統程式編輯設定及測試 | 式 | 1 |  | 0 | 16050Z0308,#,符
[5 empty] | 0 | 合消防署認可
甲.壹.(貳).六.(一).4 | 2監視/1控制模組IP30 | 組 | 22 |  | 0 | 16050Z0309,#,符
[5 empty] | 0 | 合消防署認可
甲.壹.(貳).六.(一).5 | 電子式光電偵煙局限型探測器 雙LED燈/監 | 只 | 7 |  | 0 | 16050Z0311,#,符
| 視/動作/故障/斷線狀態及動作自保功能 |  |  |  | 0 | 合消防署認可
甲.壹.(貳).六.(一).6 | 電子式差動局限型探測器 雙LED燈/監視/ | 只 | 2 |  | 0 | 16050Z0312,#,符
| 動作/故障/斷線狀態及動作自保功能 |  |  |  | 0 | 合消防署認可
甲.壹.(貳).六.(一).7 | 光電分離型探測器(送光部) | 組 | 6 |  | 0 | 16050Z0313,#,符
[5 empty] | 0 | 合消防署認可
甲.壹.(貳).六.(一).8 | 光電分離型探測器(受光部) | 組 | 6 |  | 0 | 16050Z0314,#,符
[5 empty] | 0 | 合消防署認可
甲.壹.(貳).六.(一).9 | 單聯出線匣 | 只 | 12 |  | 0 | 16050Z0097,#,專
[5 empty] | 0 | 業廠
甲.壹.(貳).六.(一).10 | 八角出線匣 | 只 | 9 |  | 0 | 16050Z0098,#,專
[5 empty] | 0 | 業廠
甲.壹.(貳).六.(一).11 | 模組按裝箱 | 組 | 4 |  | 0 | 16050Z0315,#,符
[5 empty] | 0 | 合CNS
甲.壹.(貳).六.(一).12 | 分散型模組控制接線盤及端子台 | 組 | 4 |  | 0 | 16050Z0316,#,符
[5 empty] | 0 | 合CNS
甲.壹.(貳).六.(一).13 | 導線管，硬質聚氯乙烯塑膠管，E管，標稱 | M | 250 |  | 0 | 161323106301,#,
| 41mm，厚3.1mm |  |  |  | 0 | 符合CNS
甲.壹.(貳).六.(一).14 | 導線管，硬質聚氯乙烯塑膠管，E管，標稱 | M | 220 |  | 0 | 161323104201,#,
| 28mm，厚2.7mm |  |  |  | 0 | 符合CNS
甲.壹.(貳).六.(一).15 | 導線管，硬質聚氯乙烯塑膠管，E管，標稱 | M | 120 |  | 0 | 161323102101,#,
| 16mm，厚1.8mm |  |  |  | 0 | 符合CNS
甲.壹.(貳).六.(一).16 | 配管線另件 | 式 | 1 |  | 0 | 01271D0004
甲.壹.(貳).六.(一).17 | 耐燃線 2.0mm | M | 500 |  | 0 | 16050Z0317,#,符
[5 empty] | 0 | 合CNS
甲.壹.(貳).六.(一).18 | 耐熱對絞線(鋁箔隔離) 2.0mm*2C | M | 250 |  | 0 | 16050Z0318,#,符
[5 empty] | 0 | 合CNS
甲.壹.(貳).六.(一).19 | 耐熱線 1.6㎜ | M | 2200 |  | 0 | 16050Z0319,#,符
[5 empty] | 0 | 合CNS
甲.壹.(貳).六.(一).20 | 耐熱線 1.2㎜ | M | 10 |  | 0 | 16050Z0321,#,符
[5 empty] | 0 | 合CNS
甲.壹.(貳).六.(一).21 | 電線及電纜，600V聚氯乙烯絕緣電線， | M | 240 |  | 0 | 161201030001,#,
| 1.2mm |  |  |  | 0 | 符合CNS
甲.壹.(貳).六.(一).22 | 配管線另件 | 式 | 1 |  | 0 | 01271D0004
甲.壹.(貳).六.(一).23 | 電機基本材料及施工方法，五金及另料 | 式 | 1 |  | 0 | 1605010004
甲.壹.(貳).六.(一).24 | 運雜費及工資 | 式 | 1 |  | 0 | W0127130004-01,
[5 empty] | 0 | #
小計(消防火警警報設備工程)
甲.壹.(貳).六.(二) | 消防緊急廣播工程
甲.壹.(貳).六.(二).1 | 數位緊急語音交換主機(500W 8L) | 台 | 1 |  | 0 | 16050Z0323,#,詳
[5 empty] | 0 | 圖說規範
甲.壹.(貳).六.(二).2 | 緊急電源供應器，(DC24V*3、DC48V*2) | 組 | 1 |  | 0 | 16050Z0324,#,詳
[5 empty] | 0 | 圖說規範
甲.壹.(貳).六.(二).3 | IP網路音頻傳收器 | 台 | 2 |  | 0 | 16050Z0325,#,詳
[5 empty] | 0 | 圖說規範
甲.壹.(貳).六.(二).4 | 網路交換器 | 台 | 2 |  | 0 | 16050Z0326,#,詳
[5 empty] | 0 | 圖說規範
甲.壹.(貳).六.(二).5 | 設備安裝機櫃 | 座 | 1 |  | 0 | 16050Z0327,#,詳
[5 empty] | 0 | 圖說規範
甲.壹.(貳).六.(二).6 | 緊急廣播設備，指向型揚聲器，2指向砲筒 | 只 | 8 |  | 0 | 16781D0006-01,#
| 喇叭，L級 20W |  |  |  | 0 | ,詳圖說規範
甲.壹.(貳).六.(二).7 | 緊急廣播設備，揚聲器附匹配變壓器，(掛 | 只 | 16 |  | 0 | 1678134206,#,詳
| 壁式，L級)，額定功率3W |  |  |  | 0 | 圖說規範
甲.壹.(貳).六.(二).8 | 緊急廣播設備，揚聲器附匹配變壓器，(吸 | 只 | 2 |  | 0 | 1678131206,#,詳
| 頂式，L級)，額定功率3W |  |  |  | 0 | 圖說規範
甲.壹.(貳).六.(二).9 | 網路線 CAT.6 | M | 192 |  | 0 | 16050Z0185,#
甲.壹.(貳).六.(二).10 | 耐熱線 1.6㎜ | M | 630 |  | 0 | 16050Z0319,#,符
[5 empty] | 0 | 合CNS
甲.壹.(貳).六.(二).11 | 配管線另件 | 式 | 1 |  | 0 | 01271D0004
甲.壹.(貳).六.(二).12 | 單聯出線匣 | 只 | 1 |  | 0 | 16050Z0097,#,專
[5 empty] | 0 | 業廠
甲.壹.(貳).六.(二).13 | 八角出線匣 | 只 | 24 |  | 0 | 16050Z0098,#,專
[5 empty] | 0 | 業廠
甲.壹.(貳).六.(二).14 | 配電及另料 | 式 | 1 |  | 0 | 16050Z0332,#
甲.壹.(貳).六.(二).15 | 施工費(配線) | 式 | 1 |  | 0 | 0127180004-07,#
甲.壹.(貳).六.(二).16 | 導線管，電線用鋼管，無螺紋，稱呼E19 | M | 360 |  | 0 | 161321303001,#,
[5 empty] | 0 | 符合CNS
甲.壹.(貳).六.(二).17 | 導線管，硬質聚氯乙烯塑膠管，E管，標稱 | M | 192 |  | 0 | 161323102101,#,
| 16mm，厚1.8mm |  |  |  | 0 | 符合CNS
甲.壹.(貳).六.(二).18 | 配管線另件 | 式 | 1 |  | 0 | 01271D0004
甲.壹.(貳).六.(二).19 | 金屬管、軟管及另料 | 式 | 1 |  | 0 | 16050Z0335,#
甲.壹.(貳).六.(二).20 | 施工費(配管) | 式 | 1 |  | 0 | 0127180004-06,#
甲.壹.(貳).六.(二).21 | 施工費(設備安裝) | 式 | 1 |  | 0 | 0127180004-08,#
甲.壹.(貳).六.(二).22 | 系統整合測試 | 式 | 1 |  | 0 | 16050Z0189,#
甲.壹.(貳).六.(二).23 | 運雜費 | 式 | 1 |  | 0 | W0127130004
小計(消防緊急廣播工程)
甲.壹.(貳).六.(三) | 消防緊急避難逃生工程
甲.壹.(貳).六.(三).1 | 乾粉滅火器，10型，ABC，手提式 | 具 | 11 |  | 0 | 139015610B-01,#
[5 empty] | 0 | ,符合消防署認可
甲.壹.(貳).六.(三).2 | 滅火器標示牌 | 片 | 11 |  | 0 | 16050Z0338,#,符
[5 empty] | 0 | 合消防署認可
甲.壹.(貳).六.(三).3 | 緊急出口安全門燈(LED燈 B級) | 台 | 7 |  | 0 | 16050Z0339,#,符
[5 empty] | 0 | 合消防署認可
甲.壹.(貳).六.(三).4 | 緊急自動照明燈(壁掛式 LED燈 36顆) | 台 | 16 |  | 0 | 16050Z0341,#,符
[5 empty] | 0 | 合消防署認可
甲.壹.(貳).六.(三).5 | 發電機室專用標示牌 | 式 | 1 |  | 0 | 16050Z0342,#
甲.壹.(貳).六.(三).6 | 消防會勘文件製作及會勘相關費用 | 式 | 1 |  | 0 | 16050Z0343,#
甲.壹.(貳).六.(三).7 | 消防設備師、士監造裝置簽證費 | 式 | 1 |  | 0 | 16050Z0344,#
甲.壹.(貳).六.(三).8 | 出線匣(含工、料) | 式 | 1 |  | 0 | 16050Z0345,#
甲.壹.(貳).六.(三).9 | 電線及電纜，600V聚氯乙烯絕緣電線， | M | 800 |  | 0 | 161201050001,#,
| 2.0mm |  |  |  | 0 | 符合CNS
甲.壹.(貳).六.(三).10 | 配管線另件 | 式 | 1 |  | 0 | 01271D0004
甲.壹.(貳).六.(三).11 | 導線管，硬質聚氯乙烯塑膠管，E管，標稱 | M | 400 |  | 0 | 161323102101,#,
| 16mm，厚1.8mm |  |  |  | 0 | 符合CNS
甲.壹.(貳).六.(三).12 | 配管線另件 | 式 | 1 |  | 0 | 01271D0004
甲.壹.(貳).六.(三).13 | 電機基本材料及施工方法，五金及另料(戶 | 式 | 1 |  | 0 | 1605010004-05,#
| 外皆採用不鏽鋼另件另料) |  |  |  | 0
甲.壹.(貳).六.(三).14 | 運雜費及工資 | 式 | 1 |  | 0 | W0127130004-01,
[5 empty] | 0 | #
小計(消防緊急避難逃生工程)
甲.壹.(貳).六.(四) | 消防栓滅火設備
甲.壹.(貳).六.(四).1 | 綜合消防栓箱(內含下列配件)
甲.壹.(貳).六.(四).1.(1) | 綜合消防栓箱體(箱面表面積0.7㎡)鈑厚 | 組 | 4 |  | 0 | 16050Z0347,#,符
| 1.6㎜ |  |  |  | 0 | 合消防署認可
甲.壹.(貳).六.(四).1.(2) | 水帶 1-1/2"(40mm) | 條 | 8 |  | 0 | 16050Z0348,#,符
[5 empty] | 0 | 合消防署認可
甲.壹.(貳).六.(四).1.(3) | 太平龍頭 1-1/2"(40mm) | 只 | 4 |  | 0 | 16050Z0349,#,符
[5 empty] | 0 | 合消防署認可
甲.壹.(貳).六.(四).1.(4) | 瞄子 1-1/2"(40mm) | 只 | 4 |  | 0 | 16050Z0351,#,符
[5 empty] | 0 | 合消防署認可
甲.壹.(貳).六.(四).1.(5) | 火警發信機 | 只 | 4 |  | 0 | 16050Z0352,#,符
[5 empty] | 0 | 合消防署認可
甲.壹.(貳).六.(四).1.(6) | 火警標示燈 | 只 | 4 |  | 0 | 16050Z0353,#,符
[5 empty] | 0 | 合消防署認可
甲.壹.(貳).六.(四).1.(7) | 泵浦啟動燈 | 只 | 4 |  | 0 | 16050Z0354,#,符
[5 empty] | 0 | 合消防署認可
甲.壹.(貳).六.(四).2 | 整組型消防泵浦10HP 揚程H:40M 流量Q= | 組 | 1 |  | 0 | 16050Z0355,#,符
| 300L/min |  |  |  | 0 | 合消防署認可
甲.壹.(貳).六.(四).3 | 粉體塗裝鋼管 鍍鋅外粉體 3"(80mm)( | M | 190 |  | 0 | 16050Z0356,#,符
| CNS6445) |  |  |  | 0 | 合CNS
甲.壹.(貳).六.(四).4 | 2-1/2"(含)以上採溝槽式機械接頭,耐壓 | 式 | 1 |  | 0 | 16050Z0357,#
| 300psi ,UL/FM/VDS認證(剛性接頭採用斜 |  |  |  | 0
| 角對鎖) |  |  |  | 0
甲.壹.(貳).六.(四).5 | 粉體塗裝鋼管 鍍鋅外粉體1-1/2"(40mm)( | M | 50 |  | 0 | 16050Z0358,#,符
| CNS6445) |  |  |  | 0 | 合CNS
甲.壹.(貳).六.(四).6 | 2"(含)以下.熱浸鍍鋅鑄鐵螺紋式另件,耐 | 式 | 1 |  | 0 | 16050Z0359,#
| 壓150psi |  |  |  | 0
甲.壹.(貳).六.(四).7 | 導線管，硬質聚氯乙烯塑膠管，E管，標稱 | M | 60 |  | 0 | 161323102101,#,
| 16mm，厚1.8mm |  |  |  | 0 | 符合CNS
甲.壹.(貳).六.(四).8 | 配管線另件 | 式 | 1 |  | 0 | 01271D0004
甲.壹.(貳).六.(四).9 | 耐熱線 1.6㎜ | M | 500 |  | 0 | 16050Z0319,#,符
[5 empty] | 0 | 合CNS
甲.壹.(貳).六.(四).10 | 配管線另件 | 式 | 1 |  | 0 | 01271D0004
甲.壹.(貳).六.(四).11 | 石墨鑄鐵昇桿式閘閥 3"(80mm)(不銹鋼盤 | 只 | 5 |  | 0 | 16050Z0361,#,符
| 環及不銹鋼座環)法蘭口10K |  |  |  | 0 | 合CNS
甲.壹.(貳).六.(四).12 | 石墨鑄鐵橫式逆止閥 3"(80mm)(不銹鋼盤 | 只 | 1 |  | 0 | 16050Z0362,#,符
| 環及不銹鋼座環)法蘭口10K |  |  |  | 0 | 合CNS
甲.壹.(貳).六.(四).13 | 不銹鋼防震軟管 3"(80mm) 不銹鋼法蘭口 | 只 | 1 |  | 0 | 16050Z0363,#,符
| 10K |  |  |  | 0 | 合CNS
甲.壹.(貳).六.(四).14 | SUS304白鐵拉柄式底閥 3"(80mm) 法蘭口 | 只 | 1 |  | 0 | 16050Z0364,#,符
| 16K |  |  |  | 0 | 合CNS
甲.壹.(貳).六.(四).15 | 泵浦RC基座製作(設置20CM高RC泛水基座平 | 式 | 1 |  | 0 | 16050Z0365,#
| 台) |  |  |  | 0
甲.壹.(貳).六.(四).16 | 吊掛及支撐，管線吊支架 | 式 | 1 |  | 0 | 1506010004
甲.壹.(貳).六.(四).17 | 電機基本材料及施工方法，五金及另料 | 式 | 1 |  | 0 | 1605010004
甲.壹.(貳).六.(四).18 | 運雜費及工資 | 式 | 1 |  | 0 | W0127130004-01,
[5 empty] | 0 | #
小計(消防栓滅火設備)
甲.壹.(貳).六.(五) | 採水設備工程
甲.壹.(貳).六.(五).1 | 整組型採水泵浦20HP 揚程H:35M 流量Q= | 組 | 1 |  | 0 | 16050Z0366,#,符
| 1100L/min |  |  |  | 0 | 合消防署認可
甲.壹.(貳).六.(五).2 | 採水口 65mm | 只 | 1 |  | 0 | 16050Z0367,#,符
[5 empty] | 0 | 合消防署認可
甲.壹.(貳).六.(五).3 | 消防採水泵手動啟動開關ON-OFF，含不鏽 | 組 | 1 |  | 0 | 16050Z0368,#,符
| 鋼室外防水箱 |  |  |  | 0 | 合消防署認可
甲.壹.(貳).六.(五).4 | 管材，粉體塗裝鋼管 鍍鋅外粉體 4"( | M | 67 |  | 0 | 151050000001-
| 100mm)，SGP管(CNS 6445) |  |  |  | 0 | 02,#,符合CNS
甲.壹.(貳).六.(五).5 | 管材，粉體塗裝鋼管 鍍鋅外粉體 2-1/2"( | M | 3 |  | 0 | 151050000001-
| 65mm)，SGP管(CNS 6445) |  |  |  | 0 | 01,#,符合CNS
甲.壹.(貳).六.(五).6 | 2-1/2"(含)以上採溝槽式機械接頭,耐壓 | 式 | 1 |  | 0 | 16050Z0357,#
| 300psi ,UL/FM/VDS認證(剛性接頭採用斜 |  |  |  | 0
| 角對鎖) |  |  |  | 0
甲.壹.(貳).六.(五).7 | 導線管，硬質聚氯乙烯塑膠管，E管，標稱 | M | 67 |  | 0 | 161323103101,#
| 20mm，厚1.8mm |  |  |  | 0
甲.壹.(貳).六.(五).8 | 配管線另件 | 式 | 1 |  | 0 | 01271D0004
甲.壹.(貳).六.(五).9 | 耐熱線 1.6㎜ | M | 135 |  | 0 | 16050Z0319,#,符
[5 empty] | 0 | 合CNS
甲.壹.(貳).六.(五).10 | 配管線另件 | 式 | 1 |  | 0 | 01271D0004
甲.壹.(貳).六.(五).11 | 石墨鑄鐵昇桿式閘閥 4"(100mm)(不銹鋼盤 | 只 | 2 |  | 0 | 16050Z0372,#,符
| 環及不銹鋼座環) 法蘭口 10K |  |  |  | 0 | 合CNS
甲.壹.(貳).六.(五).12 | 石墨鑄鐵橫式逆止閥 4"(100mm)(不銹鋼盤 | 只 | 1 |  | 0 | 16050Z0373,#,符
| 環及不銹鋼座環) 法蘭口 10K |  |  |  | 0 | 合CNS
甲.壹.(貳).六.(五).13 | 不銹鋼防震軟管 4"(100mm) 不銹鋼法蘭口 | 只 | 1 |  | 0 | 16050Z0374,#,符
| 10K |  |  |  | 0 | 合CNS
甲.壹.(貳).六.(五).14 | SUS304白鐵拉柄式底閥 4"(100mm) 法蘭口 | 只 | 1 |  | 0 | 16050Z0375,#,符
| 10K |  |  |  | 0 | 合CNS
甲.壹.(貳).六.(五).15 | 採水泵浦RC基座製作(設置20CM高RC泛水基 | 式 | 1 |  | 0 | 16050Z0376,#
| 座平台) |  |  |  | 0
甲.壹.(貳).六.(五).16 | 吊掛及支撐，管線吊支架 | 式 | 1 |  | 0 | 1506010004
甲.壹.(貳).六.(五).17 | 電機基本材料及施工方法，五金及另料 | 式 | 1 |  | 0 | 1605010004
甲.壹.(貳).六.(五).18 | 運雜費及工資 | 式 | 1 |  | 0 | W0127130004-01,
[5 empty] | 0 | #
小計(採水設備工程)
小計(消防工程)
甲.壹.(貳).七 | 防火延燒系統工程
甲.壹.(貳).七.(一) | 管道間防火區劃穿牆管路防火填塞(詳圖說 | 區 | 3 |  | 0 | 16050Z0377,#
| 規範) |  |  |  | 0
甲.壹.(貳).七.(二) | 機房防火區劃穿牆管路防火填塞(詳圖說規 | 區 | 3 |  | 0 | 16050Z0378,#
| 範) |  |  |  | 0
小計(防火延燒系統工程)
小計(機電工程)
甲.壹.(參) | 景觀工程
甲.壹.(參).一 | 喬木工程
甲.壹.(參).一.(一) | 植栽維護，喬木類，栽植及養護(含保活一 | 株 | 36 |  | 0 | 029351000A-01,#
| 年) |  |  |  | 0
甲.壹.(參).一.(二) | 光臘樹，300 ≦ 樹高 < 350㎝，120≦樹 | 株 | 2 |  | 0 | 02938J2BB71,#
| 幅＜140cm，9 ≦ 米高直徑 < 10㎝ |  |  |  | 0
甲.壹.(參).一.(三) | 台灣欒樹，350 ≦ 樹高 < 400㎝，140≦ | 株 | 17 |  | 0 | 02938HECC81,#
| 樹幅＜160cm，10 ≦ 米高直徑 < 11㎝ |  |  |  | 0
甲.壹.(參).一.(四) | 茄苳，350 ≦ 樹高 < 400㎝，140≦樹幅 | 株 | 17 |  | 0 | 02938BCCC81,#
| ＜160cm，10 ≦ 米高直徑 < 11㎝ |  |  |  | 0
小計(喬木工程)
甲.壹.(參).二 | 灌木類、藤蔓工程
甲.壹.(參).二.(一) | 植栽維護，灌木類、藤蔓，栽植及養護(含 | 株 | 6736 |  | 0 | 029353000A-01,#
| 保活一年) |  |  |  | 0
甲.壹.(參).二.(二) | 桂花，25≦ 高度＜30㎝，15≦寬度＜ | 株 | 1440 |  | 0 | 02932Z45321,#
| 20cm，7cm≦容器直徑＜10cm |  |  |  | 0
甲.壹.(參).二.(三) | 蜘蛛百合，25≦高度<30CM，15≦寬度< | 株 | 928 |  | 0 | 029229L0001-01,
| 20CM，7≦容器直徑<10CM |  |  |  | 0 | #
甲.壹.(參).二.(四) | 番茉莉，20≦高度<30CM，10≦寬度< | 株 | 1664 |  | 0 | 02932b80001-01,
| 20CM，10≦容器直徑<13C |  |  |  | 0 | #
甲.壹.(參).二.(五) | 耐蔭植物類，白鶴芋類，20≦高度<30CM， | 株 | 704 |  | 0 | 0292332D0001-
| 10≦寬度<20CM，10≦容器直徑<13CM |  |  |  | 0 | 01,#
甲.壹.(參).二.(六) | 翠蘆莉，25≦ 高度＜30㎝，15≦寬度＜ | 株 | 576 |  | 0 | 02932SE5321,#
| 20cm，7cm≦容器直徑＜10cm |  |  |  | 0
甲.壹.(參).二.(七) | 美人蕉，20≦高度＜30cm，10≦寬度＜ | 株 | 432 |  | 0 | 02922912221,#
| 20cm，10cm≦容器直徑<13cm |  |  |  | 0
甲.壹.(參).二.(八) | 春不老，25≦ 高度＜30㎝，15≦寬度＜ | 株 | 992 |  | 0 | 02932HB5321,#
| 20cm，7cm≦容器直徑＜10cm |  |  |  | 0
小計(灌木類、藤蔓工程)
甲.壹.(參).三 | 地被、草本工程
甲.壹.(參).三.(一) | 植栽維護，地被類、草本，栽植及養護(含 | 株 | 816 |  | 0 | 029355000A-01,#
| 保活一年) |  |  |  | 0
甲.壹.(參).三.(二) | 射干，20≦高度＜30cm，10≦寬度＜ | 株 | 176 |  | 0 | 02922D32221,#
| 20cm，10cm≦容器直徑<13cm |  |  |  | 0
甲.壹.(參).三.(三) | 薜荔，10≦高度(枝長)<30CM，10≦寬度< | 株 | 640 |  | 0 | 02934BC0001-01,
| 20CM，10≦容器直徑<13CM |  |  |  | 0 | #
甲.壹.(參).三.(四) | 植栽維護，草坪類，栽植及養護(含保活一 | M2 | 277 |  | 0 | 0293560002-01,#
| 年) |  |  |  | 0
甲.壹.(參).三.(五) | 植草，假儉草 | M2 | 277 |  | 0 | 0292000092,#
小計(地被、草本工程)
小計(景觀工程)
小計(直接工程費)
甲.貳 | 品質管制作業費(0.8%)
甲.貳.(壹) | 品質管理，品質管理費，品質管制作業費( |  | 1 |  | 0
| 包括品管人員及廠商品質管制作業規定之 |  |  |  | 0
| 應辦事項、機電設備運轉測試等費用)(直 |  |  |  | 0
| 接工程費之0.6%) |  |  |  | 0
甲.貳.(貳) | 品質管理，材料設備檢驗費 | 式 | 1 |  | 0 | 01450D0004,#,*
小計(品質管制作業費)
甲.參 | 職業安全衛生管理費(0.6%)
甲.參.(壹) | 職業安全衛生管理費(可量化)(0.4%) | 式 | 1 |  | 0 | 0157400004-02,*
甲.參.(貳) | 職業安全衛生管理費(不可量化)(0.2%) | 式 | 1 |  | 0 | 0157400004-03,*
小計(職業安全衛生管理費)
甲.肆 | 環境維護及交通維持費(約0.4％) |  | 1 |  | 0
甲.伍 | 承包商管理費(包含工地管理費、利潤、契 |  | 1 |  | 0 | 保險費為
| 約規定之工程保險費、綠建築標章申請作 |  |  |  | 0 | 226732元
| 業費、各目的事業主管機關管線申請作業 |  |  |  | 0
| 費及其它雜項費用)(直接工程費合計之 |  |  |  | 0
| 6.3%) |  |  |  | 0
小計(甲.壹～甲.伍)
甲.陸 | 營業稅(5.0%) |  | 1 |  | 0
合計(發包工程費)
總價(總計)

## 標單單價分析表
臺中市北屯區廍子國民小學
單價分析表[標單]
工程名稱：臺中市北屯區廍子國民小學活動中心新建工程
項次： | 工程編號：-
甲.壹.(壹).一.(二) | 工作項目：安全圍籬(含警示燈,標誌、安全維護) |  | 單位：M |  | 計價代碼：0156400001-01
| 工料名稱 | 單位 | 數量 | 單價 | 複價 | 編碼(備註)
| 施工護欄及圍籬，甲種安全圍籬(含工料、油漆 | M | 1 |  | 0 | 0156020001-01
| )按裝及拆除 H=240cm |  |  |  | 0
| 施工圍籬，止水墩 | 式 | 1 |  | 0 | 0156400004-01
| 施工圍籬，大門 | 式 | 1 |  | 0 | 01564F0004
| 臨時設施，工程用電，警示燈、標誌(含按裝) | 式 | 1 |  | 0 | 01510A2004-01
| 工具損耗 | 式 | 1 |  | 0 | W0127120004
| 合計 | M | 1 |  | 0
| 人工： 機具： |  | 每 M 單價計 |  | 0
材料： 雜項：
甲.壹.(壹).一.(四) | 工作項目：臨時設施，工程用水、電 |  | 單位：式 |  | 計價代碼：0151090004-01
| 工料名稱 | 單位 | 數量 | 單價 | 複價 | 編碼(備註)
| 臨時設施，電話申請費、電話及網路設施 | 式 | 1 |  | 0 | 0151000004-01
| 臨時設施，臨時水電設備安裝費、外管線申請 | 式 | 1 |  | 0 | 0151000004-02
| 費 |  |  |  | 0
| 臨時設施，用水費用 | 式 | 1 |  | 0 | 0151000004-03
| 臨時設施，用電費用 | 式 | 1 |  | 0 | 0151000004-04
| 合計 | 式 | 1 |  | 0
| 人工： 機具： |  | 每 式 單價計 |  | 0
材料： 雜項：
甲.壹.(壹).一.(六) | 工作項目：工地清潔維護及交通維持費 |  | 單位：式 |  | 計價代碼：01572F0004-01
| 工料名稱 | 單位 | 數量 | 單價 | 複價 | 編碼(備註)
| 環境保護，工區出入口舖設路面 | 式 | 1 |  | 0 | 0157200004-01
| 環境保護，工區臨近道路維護清理 | 式 | 1 |  | 0 | 0157280004
| 環境保護，施工便道灑水及運輸道路灑水 | 式 | 1 |  | 0 | 0157290004-01
| 環境保護，工地灑水費 | 式 | 1 |  | 0 | 01572K0004
| 交通維持，出入口交通維持/維護警示 | 式 | 1 |  | 0 | 0155600004-01
| 施工輔助設施，外部施工架防塵網，防塵網(布 | 式 | 1 |  | 0 | 0154030004-01
| ) |  |  |  | 0
| 雜費(其他環保設施及維護費) | 式 | 1 |  | 0 | W0127150004-02
| 合計 | 式 | 1 |  | 0
| 人工： 機具： |  | 每 式 單價計 |  | 0
材料： 雜項：
甲.壹.(壹).一.(七) | 工作項目：環境保護，水汙染防治，洗車台+高壓沖洗設備 |  | 單位：式 |  | 計價代碼：0157230004-01
| 工料名稱 | 單位 | 數量 | 單價 | 複價 | 編碼(備註)
| 環境保護，淤泥清除 | 式 | 1 |  | 0 | 01572E0004
| 環境保護，簡易洗車台 | 式 | 1 |  | 0 | 0157200004-02
| 工地清理，高壓洗滌設備 | 式 | 1 |  | 0 | 0223000044-01
| 管材及材料施工 | 式 | 1 |  | 0 | 09050Z0021,#
| 雜費 | 式 | 1 |  | 0 | W0127150004
| 合計 | 式 | 1 |  | 0
| 人工： 機具： |  | 每 式 單價計 |  | 0
材料： 雜項：
甲.壹.(壹).一.(八) | 工作項目：臨時工務所及設施費 |  | 單位：式 |  | 計價代碼：0152200004-01
| 工料名稱 | 單位 | 數量 | 單價 | 複價 | 編碼(備註)
| 工地臨時建築設施，工務所本體折舊費 | 坪 | 10 |  | 0 | 015220000C-01
| 工地臨時建築設施，辦公事務設備折舊費(含電 | 式 | 1 |  | 0 | 0152200004-03
| 話、傳真機、電腦2組以上、A3印表機等) |  |  |  | 0
| 工地臨時建築設施，辦公家具折舊費(含辦公桌 | 式 | 1 |  | 0 | 0152200004-04
| 椅4組以上、檔案櫃2組、小型會議桌、白板行 |  |  |  | 0
| 事曆等) |  |  |  | 0
| 臨時設施，水電管線配設、燈具插座安裝工料 | 式 | 1 |  | 0 | 0151000004-05
| 安裝費，吊運及安裝 | 式 | 1 |  | 0 | 0127190004-01
| 臨時設施，冷氣設備1台(租賃及維護) | 式 | 1 |  | 0 | 0151000004-06
| 零星工料 | 式 | 1 |  | 0 | W0127110004
| 合計 | 式 | 1 |  | 0
| 人工： 機具： |  | 每 式 單價計 |  | 0
材料： 雜項：
甲.壹.(壹).一.(十) | 工作項目：工區結構物及設施復原 |  | 單位：式 |  | 計價代碼：0299100004
| 工料名稱 | 單位 | 數量 | 單價 | 複價 | 編碼(備註)
| 工區雜物清潔 | 式 | 1 |  | 0 | 09050Z0038,#
| 設施復原 | 式 | 1 |  | 0 | 09050Z0039,#
| 地坪高低差順平整理 | 式 | 1 |  | 0 | 09050Z0041,#
| 合計 | 式 | 1 |  | 0
| 人工： 機具： |  | 每 式 單價計 |  | 0
材料： 雜項：
甲.壹.(壹).二.(一) | 工作項目：構造物開挖，土石方開挖(實方,含原土夯實)(含排水溝) |  | 單位：M3 |  | 計價代碼：0231600003-01
| 工料名稱 | 單位 | 數量 | 單價 | 複價 | 編碼(備註)
| 開挖機，履帶式 | 時 | 0.2 |  | 0 | E000004410001
| 推土機 | 時 | 0.2 |  | 0 | E000004100001
| 機具操作技術工 | 式 | 1 |  | 0 | L000005100004
| 普通工--小工 | 工 | 0.004 |  | 0 | L000006000002-
[5 empty] | 0 | 01
| 零星工料 | 式 | 1 |  | 0 | W0127110004
| 合計 | M3 | 1 |  | 0
| 人工： 機具： |  | 每 M3 單價計 |  | 0
材料： 雜項：
甲.壹.(壹).二.(二) | 工作項目：開挖土方回填(實方,含原土夯實) |  | 單位：M3 |  | 計價代碼：0231710003-01
| 工料名稱 | 單位 | 數量 | 單價 | 複價 | 編碼(備註)
| 開挖機，履帶式 | 時 | 0.08 |  | 0 | E000004410001
| 推土機 | 時 | 0.02 |  | 0 | E000004100001
| 傾卸貨車 | 時 | 0.02 |  | 0 | E000003400001
| 土方夯實 | M3 | 1 |  | 0 | 09050Z0044,#
| 夯土機，手推式 | 時 | 0.02 |  | 0 | E000005110001
| 普通工--小工 | 工 | 0.05 |  | 0 | L000006000002-
[5 empty] | 0 | 01
| 工具損耗 | 式 | 1 |  | 0 | W0127120004
| 合計 | M3 | 1 |  | 0
| 人工： 機具： |  | 每 M3 單價計 |  | 0
材料： 雜項：
甲.壹.(壹).二.(五) | 工作項目：施工測量，放樣(樓地板面積) |  | 單位：M2 |  | 計價代碼：0172540002-01
| 工料名稱 | 單位 | 數量 | 單價 | 複價 | 編碼(備註)
| 儀器及材料費(含標高器) | 式 | 1 |  | 0 | 09050Z0045,#
| 普通工--小工 | 工 | 0.015 |  | 0 | L000006000002-
[5 empty] | 0 | 01
| 零星工料 | 式 | 1 |  | 0 | W0127110004
| 合計 | M2 | 1 |  | 0
| 人工： 機具： |  | 每 M2 單價計 |  | 0
材料： 雜項：
甲.壹.(壹).二.(六) | 工作項目：鋼筋，SD280，含彎紮組立 |  | 單位：T |  | 計價代碼：03210300S5
| 工料名稱 | 單位 | 數量 | 單價 | 複價 | 編碼(備註)
| 鋼筋，SD280，工地交貨 | T | 1 |  | 0 | 0321030035
| 鋼筋技術工 | 工 | 2 |  | 0 | L000005K00002
| 普通工--小工 | 工 | 1.5 |  | 0 | L000006000002-
[5 empty] | 0 | 01
| 金屬材料，鐵線 | KG | 4 |  | 0 | 0506020009
| 混凝土附屬品，水泥墊塊 | M | 1 |  | 0 | 0315000001-01
| 機具不分類，吊車及運費 | 天 | 0.04 |  | 0 | E000001000002-
[5 empty] | 0 | 01
| 工具損耗 | 式 | 1 |  | 0 | W0127120004
| 合計 | T | 1 |  | 0
| 人工： 機具： |  | 每 T 單價計 |  | 0
材料： 雜項：
甲.壹.(壹).二.(七) | 工作項目：鋼筋，SD420W，含彎紮組立 |  | 單位：T |  | 計價代碼：03210600S5
| 工料名稱 | 單位 | 數量 | 單價 | 複價 | 編碼(備註)
| 鋼筋，SD420W，工地交貨 | T | 1 |  | 0 | 0321060035
| 鋼筋技術工 | 工 | 2.1 |  | 0 | L000005K00002
| 普通工--小工 | 工 | 1.5 |  | 0 | L000006000002-
[5 empty] | 0 | 01
| 金屬材料，鐵線 | KG | 4 |  | 0 | 0506020009
| 混凝土附屬品，水泥墊塊 | M | 1 |  | 0 | 0315000001-01
| 機具不分類，吊車及運費 | 天 | 0.04 |  | 0 | E000001000002-
[5 empty] | 0 | 01
| 工具損耗 | 式 | 1 |  | 0 | W0127120004
| 合計 | T | 1 |  | 0
| 人工： 機具： |  | 每 T 單價計 |  | 0
材料： 雜項：
甲.壹.(壹).二.(八) | 工作項目：普通模板 |  | 單位：M2 |  | 計價代碼：0311010002
| 工料名稱 | 單位 | 數量 | 單價 | 複價 | 編碼(備註)
| 模板用木材 | M2 | 0.3 |  | 0 | 0605020002
| 施工費 | 式 | 1 |  | 0 | 0127180004
| 混凝土模板及附屬品，支撐施工架，木料，組 | M2 | 0.2 |  | 0 | 0310023022
| 立及拆除 |  |  |  | 0
| 金屬材料，鐵件 | 式 | 1 |  | 0 | 05060D0004
| 工具損耗 | 式 | 1 |  | 0 | W0127120004
| 合計 | M2 | 1 |  | 0
| 人工： 機具： |  | 每 M2 單價計 |  | 0
材料： 雜項：
甲.壹.(壹).二.(九) | 工作項目：清水模板 |  | 單位：M2 |  | 計價代碼：0311020002
| 工料名稱 | 單位 | 數量 | 單價 | 複價 | 編碼(備註)
| 模板用木材，清水模板 | M2 | 0.01 |  | 0 | 0605020002-02
| 木料，損耗(含貫材支撐、角材、模板)(八成新 | M2 | 1 |  | 0 | 0605080302-01
| ) |  |  |  | 0
| 鋼管支撐 | 式 | 1 |  | 0 | 09050Z0056,#
| 混凝土模板及附屬品，鐵絲、洋釘及鐵件 | 式 | 0.5 |  | 0 | 0310000004-01
| 普通工--大工 | 工 | 0.06 |  | 0 | L000006000002-
[5 empty] | 0 | 02
| 普通工--小工 | 工 | 0.02 |  | 0 | L000006000002-
[5 empty] | 0 | 01
| 搬運費 | 式 | 1 |  | 0 | 0127140004
| 零星工料 | 式 | 1 |  | 0 | W0127110004
| 合計 | M2 | 1 |  | 0
| 人工： 機具： |  | 每 M2 單價計 |  | 0
材料： 雜項：
甲.壹.(壹).二.(十) | 工作項目：結構用混凝土，預拌，140kgf/cm2，含澆置 |  | 單位：M3 |  | 計價代碼：03310230a3
| 工料名稱 | 單位 | 數量 | 單價 | 複價 | 編碼(備註)
| 預拌混凝土材料費，140kgf/cm2，第1型水泥 | M3 | 1 |  | 0 | 0305042103
| 混凝土技術工 | 工 | 0.03 |  | 0 | L000005D00002
| 普通工--小工 | 工 | 0.01 |  | 0 | L000006000002-
[5 empty] | 0 | 01
| 混凝土泵，混凝土輸送管 | 式 | 1 |  | 0 | E000002600104
| 混凝土振動器 | 式 | 1 |  | 0 | E000003100004
| 工具損耗 | 式 | 1 |  | 0 | W0127120004
| 合計 | M3 | 1 |  | 0
| 人工： 機具： |  | 每 M3 單價計 |  | 0
材料： 雜項：
甲.壹.(壹).二.(十一) | 工作項目：結構用混凝土，預拌，280kgf/cm2，含澆置 |  | 單位：M3 |  | 計價代碼：03310270a3
| 工料名稱 | 單位 | 數量 | 單價 | 複價 | 編碼(備註)
| 預拌混凝土材料費，280kgf/cm2，第1型水泥 | M3 | 1 |  | 0 | 0305046103
| 混凝土技術工 | 工 | 0.04 |  | 0 | L000005D00002
| 普通工--小工 | 工 | 0.05 |  | 0 | L000006000002-
[5 empty] | 0 | 01
| 混凝土泵，泵浦車出車費，壓送費 | 式 | 1 |  | 0 | E000002600014-
[5 empty] | 0 | 01
| 高程釘 間距2.5M 1支 雙向 | 式 | 1 |  | 0 | 09050Z0061,#
| 工具損耗 | 式 | 1 |  | 0 | W0127120004
| 合計 | M3 | 1 |  | 0
| 人工： 機具： |  | 每 M3 單價計 |  | 0
材料： 雜項：
甲.壹.(壹).二.(十三).1 | 工作項目：結構用鋼材，銲接結構用軋鋼料，SM490B，H型鋼 |  | 單位：T |  | 計價代碼：0512545005-01
| 工料名稱 | 單位 | 數量 | 單價 | 複價 | 編碼(備註)
| 結構用鋼材，H型鋼 | T | 0.7 |  | 0 | 0512508005
| 鋼支撐架，鋼材加工及油漆(防鏽底漆2度,面漆 | T | 0.3 |  | 0 | 02422A0005-01
| 2度) |  |  |  | 0
| 鋼材專業塗裝，面漆 | T | 0.1 |  | 0 | 0997070005
| 其他技術工 | 工 | 0.1 |  | 0 | L000005000002
| 普通工--小工 | 工 | 0.1 |  | 0 | L000006000002-
[5 empty] | 0 | 01
| 零星工料 | 式 | 1 |  | 0 | W0127110004
| 合計 | T | 1 |  | 0
| 人工： 機具： |  | 每 T 單價計 |  | 0
材料： 雜項：
甲.壹.(壹).二.(十三).2 | 工作項目：結構用鋼材，銲接結構用軋鋼料，SM400B，H型鋼 |  | 單位：T |  | 計價代碼：0512542005-01
| 工料名稱 | 單位 | 數量 | 單價 | 複價 | 編碼(備註)
| 結構用鋼材，H型鋼 | T | 0.7 |  | 0 | 0512508005
| 鋼支撐架，鋼材加工及油漆(防鏽底漆2度,面漆 | T | 0.3 |  | 0 | 02422A0005-01
| 2度) |  |  |  | 0
| 鋼材專業塗裝，面漆 | T | 0.1 |  | 0 | 0997070005
| 其他技術工 | 工 | 0.1 |  | 0 | L000005000002
| 普通工--小工 | 工 | 0.1 |  | 0 | L000006000002-
[5 empty] | 0 | 01
| 零星工料 | 式 | 1 |  | 0 | W0127110004
| 合計 | T | 1 |  | 0
| 人工： 機具： |  | 每 T 單價計 |  | 0
材料： 雜項：
甲.壹.(壹).二.(十三).7 | 工作項目：結構用鋼材，C型鋼(一般鍍鋅品) |  | 單位：T |  | 計價代碼：0512509005-01
| 工料名稱 | 單位 | 數量 | 單價 | 複價 | 編碼(備註)
| 結構用鋼材，C型鋼 | T | 1 |  | 0 | 0512509005
| 鋼支撐架，鋼材加工及油漆(防鏽底漆2度,面漆 | T | 1 |  | 0 | 02422A0005-01
| 2度) |  |  |  | 0
| 其他技術工 | 工 | 0.1 |  | 0 | L000005000002
| 普通工--小工 | 工 | 0.1 |  | 0 | L000006000002-
[5 empty] | 0 | 01
| 零星工料 | 式 | 1 |  | 0 | W0127110004
| 合計 | T | 1 |  | 0
| 人工： 機具： |  | 每 T 單價計 |  | 0
材料： 雜項：
甲.壹.(壹).二.(十三).16 | 工作項目：無收縮水泥，抗壓強度350 kgf/cm2 |  | 單位：座 |  | 計價代碼：02991Z0046
| 工料名稱 | 單位 | 數量 | 單價 | 複價 | 編碼(備註)
| 產品，無收縮水泥砂漿 | 式 | 1 |  | 0 | M0360100004
| 施工費 | 式 | 1 |  | 0 | 0127180004
| 工具損耗 | 式 | 1 |  | 0 | W0127120004
| 合計 | 座 | 1 |  | 0
| 人工： 機具： |  | 每 座 單價計 |  | 0
材料： 雜項：
甲.壹.(壹).二.(十三).19 | 工作項目：臨時設施，安全設備，鋼構組裝安全措施 |  | 單位：T |  | 計價代碼：0151060005-01
| 工料名稱 | 單位 | 數量 | 單價 | 複價 | 編碼(備註)
| 施工中安全網 | T | 1 |  | 0 | 0152100005
| 職業安全衛生，母索欄杆、安全防墜網租用(含 | 式 | 1 |  | 0 | 0157400004-04
| 設置拆裝工資及運費) |  |  |  | 0
| 合計 | T | 1 |  | 0
| 人工： 機具： |  | 每 T 單價計 |  | 0
材料： 雜項：
甲.壹.(壹).三.(一) | 工作項目：牆面1:3水泥砂漿面層粉光 |  | 單位：M2 |  | 計價代碼：0922030312
| 工料名稱 | 單位 | 數量 | 單價 | 複價 | 編碼(備註)
| 卜特蘭水泥，袋裝 | 包 | 0.2 |  | 0 | 030520100A
| 粒料，細粒料，（粗砂，拌合用） | M3 | 0.02 |  | 0 | 0305022103
| 施工費 | 式 | 1 |  | 0 | 0127180004
| 零星工料 | 式 | 1 |  | 0 | W0127110004
| 合計 | M2 | 1 |  | 0
| 人工： 機具： |  | 每 M2 單價計 |  | 0
材料： 雜項：
甲.壹.(壹).三.(二) | 工作項目：牆面1:2粉刷面貼馬賽克磚 |  | 單位：M2 |  | 計價代碼：0922020302-01
| 工料名稱 | 單位 | 數量 | 單價 | 複價 | 編碼(備註)
| 產品，貼面磚，馬賽克磚 | M2 | 1 |  | 0 | M09300Q0002
| 水泥砂漿粉刷，1：2水泥砂漿，第1型水泥 | M2 | 1 |  | 0 | 0922021002
| 水泥砂漿，抹縫水泥 | 式 | 1 |  | 0 | 0406100604
| 裝修基本材料及施工方法，益膠泥 | M2 | 1 |  | 0 | 0905000002-01
| 其他技術工 | 工 | 0.03 |  | 0 | L000005000002
| 普通工--小工 | 工 | 0.06 |  | 0 | L000006000002-
[5 empty] | 0 | 01
| 零星工料 | 式 | 1 |  | 0 | W0127110004
| 合計 | M2 | 1 |  | 0
| 人工： 機具： |  | 每 M2 單價計 |  | 0
材料： 雜項：
甲.壹.(壹).三.(三) | 工作項目：油漆，一底二度水性乳膠漆/綠建材(含批土) |  | 單位：M2 |  | 計價代碼：0991000002-01
| 工料名稱 | 單位 | 數量 | 單價 | 複價 | 編碼(備註)
| 磨平 | M2 | 1 |  | 0 | 09050Z0076,#
| 裝修基本材料及施工方法，批白土，一度 | M2 | 1 |  | 0 | 09050Z0077,#
| 油漆，乳膠漆(底漆，綠建材) | M2 | 1 |  | 0 | 09050Z0078,#
| 油漆，乳膠漆(面漆，綠建材) | M2 | 1 |  | 0 | 09050Z0079,#
| 其他技術工 | 工 | 0.03 |  | 0 | L000005000002
| 普通工--小工 | 工 | 0.02 |  | 0 | L000006000002-
[5 empty] | 0 | 01
| 零星工料 | 式 | 1 |  | 0 | W0127110004
| 合計 | M2 | 1 |  | 0
| 人工： 機具： |  | 每 M2 單價計 |  | 0
材料： 雜項：
甲.壹.(壹).三.(四).1 | 工作項目：機房3mm流展型環氧樹脂 |  | 單位：M2 |  | 計價代碼：02991Z0058
| 工料名稱 | 單位 | 數量 | 單價 | 複價 | 編碼(備註)
| 地坪機械研磨處理 | M2 | 1 |  | 0 | 09050Z0082,#
| 壓克力樹脂改質劑 | KG | 0.2 |  | 0 | 09050Z0083,#
| 水性環氧樹脂底漆 | KG | 0.1 |  | 0 | 09050Z0084,#
| 速凝聚合物改質砂漿 | M2 | 4.8 |  | 0 | 09050Z0085,#
| LR建築灌注補修用環氧樹脂 | KG | 0.5 |  | 0 | 09050Z0086,#
| 環氧樹脂面漆(流展型) | M2 | 0.6 |  | 0 | 09050Z0087,#
| 其他技術工 | 工 | 0.03 |  | 0 | L000005000002
| 普通工--小工 | 工 | 0.03 |  | 0 | L000006000002-
[5 empty] | 0 | 01
| 零星工料 | 式 | 1 |  | 0 | W0127110004
| 合計 | M2 | 1 |  | 0
| 人工： 機具： |  | 每 M2 單價計 |  | 0
材料： 雜項：
甲.壹.(壹).三.(四).2 | 工作項目：面貼耐磨石英磚(含抿石收邊) |  | 單位：M2 |  | 計價代碼：02991Z0059
| 工料名稱 | 單位 | 數量 | 單價 | 複價 | 編碼(備註)
| 產品，舖地磚，耐磨石英磚，透心，60*60* | 塊 | 2.8 |  | 0 | M093410000A-01
| 2cm |  |  |  | 0
| 水泥砂漿，1:3，第1型水泥 | M2 | 1 |  | 0 | 0406131002
| 抿石子，宜蘭石 | M2 | 0.1 |  | 0 | 0978200002-01
| 施工費，鋪設 | 式 | 1 |  | 0 | 0127180004-02
| 施工費，吊料 | 式 | 1 |  | 0 | 0127180004-03
| 零星工料 | 式 | 1 |  | 0 | W0127110004
| 合計 | M2 | 1 |  | 0
| 人工： 機具： |  | 每 M2 單價計 |  | 0
材料： 雜項：
甲.壹.(壹).三.(四).3 | 工作項目：面貼止滑地磚 |  | 單位：M2 |  | 計價代碼：02991Z0061
| 工料名稱 | 單位 | 數量 | 單價 | 複價 | 編碼(備註)
| 舖地磚，止滑石英磚，300x300mm | M2 | 1 |  | 0 | 09341W5002
| 水泥砂漿，抹縫水泥 | 式 | 1 |  | 0 | 0406100604
| 水泥砂漿，1:3，第1型水泥 | M2 | 1 |  | 0 | 0406131002
| 其他技術工 | 工 | 0.02 |  | 0 | L000005000002
| 普通工--小工 | 工 | 0.03 |  | 0 | L000006000002-
[5 empty] | 0 | 01
| 零星工料 | 式 | 1 |  | 0 | W0127110004
| 合計 | M2 | 1 |  | 0
| 人工： 機具： |  | 每 M2 單價計 |  | 0
材料： 雜項：
甲.壹.(壹).三.(四).4 | 工作項目：戶外樓梯1:3粉刷+抿宜蘭石 |  | 單位：M2 |  | 計價代碼：02991Z0062
| 工料名稱 | 單位 | 數量 | 單價 | 複價 | 編碼(備註)
| 卜特蘭水泥，袋裝 | 包 | 0.2 |  | 0 | 030520100A
| 粒料，細粒料，（粗砂，拌合用） | M3 | 0.02 |  | 0 | 0305022103
| 水泥砂漿粉刷，1：3水泥砂漿，第1型水泥 | M2 | 1 |  | 0 | 0922031002
| 抿石子，宜蘭石 | M2 | 1 |  | 0 | 0978200002-01
| 嵌止滑銅條 | M | 1 |  | 0 | 09050Z0096,#
| 其他技術工 | 工 | 0.13 |  | 0 | L000005000002
| 普通工--小工 | 工 | 0.2 |  | 0 | L000006000002-
[5 empty] | 0 | 01
| 零星工料 | 式 | 1 |  | 0 | W0127110004
| 合計 | M2 | 1 |  | 0
| 人工： 機具： |  | 每 M2 單價計 |  | 0
材料： 雜項：
甲.壹.(壹).三.(五).1 | 工作項目：大底防潮 |  | 單位：M2 |  | 計價代碼：02991Z0063
| 工料名稱 | 單位 | 數量 | 單價 | 複價 | 編碼(備註)
| 自黏式防水毯 2mm | KG | 1.2 |  | 0 | 09050Z0106,#
| 屋頂用塗膜防水材(橡膠瀝青系)(綠建材) | M2 | 1 |  | 0 | 09050Z0107,#
| 其他技術工 | 工 | 0.02 |  | 0 | L000005000002
| 普通工--小工 | 工 | 0.01 |  | 0 | L000006000002-
[5 empty] | 0 | 01
| 零星工料 | 式 | 1 |  | 0 | W0127110004
| 合計 | M2 | 1 |  | 0
| 人工： 機具： |  | 每 M2 單價計 |  | 0
材料： 雜項：
甲.壹.(壹).三.(五).2 | 工作項目：廁所防水 |  | 單位：M2 |  | 計價代碼：02991Z0064
| 工料名稱 | 單位 | 數量 | 單價 | 複價 | 編碼(備註)
| 素地清潔 | 式 | 1 |  | 0 | 09050Z0108,#
| 壓克力樹脂改質劑 | KG | 0.2 |  | 0 | 09050Z0083,#
| 高分子韌性防水材 | KG | 1.2 |  | 0 | 09050Z0109,#
| 角隅處抗裂纖維網鋪貼(10+10㎝) | M2 | 1 |  | 0 | 09050Z0111,#
| 高分子韌性防水材 | KG | 1.2 |  | 0 | 09050Z0109,#
| 其他技術工 | 工 | 0.03 |  | 0 | L000005000002
| 普通工--小工 | 工 | 0.02 |  | 0 | L000006000002-
[5 empty] | 0 | 01
| 零星工料 | 式 | 1 |  | 0 | W0127110004
| 合計 | M2 | 1 |  | 0
| 人工： 機具： |  | 每 M2 單價計 |  | 0
材料： 雜項：
甲.壹.(壹).三.(五).3 | 工作項目：戶外平台防水 |  | 單位：M2 |  | 計價代碼：02991Z0065
| 工料名稱 | 單位 | 數量 | 單價 | 複價 | 編碼(備註)
| 素地清潔 | 式 | 1 |  | 0 | 09050Z0108,#
| 水性環氧樹脂底漆 | KG | 0.2 |  | 0 | 09050Z0084,#
| 高分子韌性防水材 | KG | 1.2 |  | 0 | 09050Z0109,#
| 角隅處抗裂纖維網鋪貼(10+10㎝) | M2 | 1 |  | 0 | 09050Z0111,#
| 高分子韌性防水材 | KG | 1.2 |  | 0 | 09050Z0109,#
| 屋頂用塗膜防水材(橡膠瀝青系)(綠建材) | M2 | 0.6 |  | 0 | 09050Z0107,#
| 水性建築防水用聚胺酯(綠建材) | M2 | 0.6 |  | 0 | 09050Z0113,#
| 其他技術工 | 工 | 0.06 |  | 0 | L000005000002
| 普通工--小工 | 工 | 0.05 |  | 0 | L000006000002-
[5 empty] | 0 | 01
| 零星工料 | 式 | 1 |  | 0 | W0127110004
| 合計 | M2 | 1 |  | 0
| 人工： 機具： |  | 每 M2 單價計 |  | 0
材料： 雜項：
甲.壹.(壹).三.(五).4 | 工作項目：戶外樓梯防水 |  | 單位：M2 |  | 計價代碼：02991Z0066
| 工料名稱 | 單位 | 數量 | 單價 | 複價 | 編碼(備註)
| 素地清潔 | 式 | 1 |  | 0 | 09050Z0108,#
| 水性環氧樹脂底漆 | KG | 0.2 |  | 0 | 09050Z0084,#
| 高分子韌性防水材 | KG | 1.2 |  | 0 | 09050Z0109,#
| 高分子韌性防水材 | KG | 1.2 |  | 0 | 09050Z0109,#
| 屋頂用塗膜防水材(橡膠瀝青系)(綠建材) | M2 | 0.6 |  | 0 | 09050Z0107,#
| 水性建築防水用聚胺酯(綠建材) | M2 | 0.6 |  | 0 | 09050Z0113,#
| 其他技術工 | 工 | 0.06 |  | 0 | L000005000002
| 普通工--小工 | 工 | 0.05 |  | 0 | L000006000002-
[5 empty] | 0 | 01
| 零星工料 | 式 | 1 |  | 0 | W0127110004
| 合計 | M2 | 1 |  | 0
| 人工： 機具： |  | 每 M2 單價計 |  | 0
材料： 雜項：
甲.壹.(壹).三.(五).5 | 工作項目：窗框防水 |  | 單位：M2 |  | 計價代碼：02991Z0067
| 工料名稱 | 單位 | 數量 | 單價 | 複價 | 編碼(備註)
| 素地清潔 | 式 | 1 |  | 0 | 09050Z0108,#
| 壓克力樹脂改質劑 | KG | 0.09 |  | 0 | 09050Z0083,#
| 高分子韌性防水材 | KG | 0.4 |  | 0 | 09050Z0109,#
| 抗裂纖維網四角隅補強(20*30㎝) | M | 1 |  | 0 | 09050Z0114,#
| 高分子韌性防水材 | KG | 0.4 |  | 0 | 09050Z0109,#
| 其他技術工 | 工 | 0.02 |  | 0 | L000005000002
| 普通工--小工 | 工 | 0.02 |  | 0 | L000006000002-
[5 empty] | 0 | 01
| 零星工料 | 式 | 1 |  | 0 | W0127110004
| 合計 | M2 | 1 |  | 0
| 人工： 機具： |  | 每 M2 單價計 |  | 0
材料： 雜項：
甲.壹.(壹).三.(六) | 工作項目：外牆仿清水模塗料 |  | 單位：M2 |  | 計價代碼：02991Z0068
| 工料名稱 | 單位 | 數量 | 單價 | 複價 | 編碼(備註)
| 清潔、修補 | 式 | 1 |  | 0 | 09050Z0115,#
| 水性環氧樹脂漆，底漆 | KG | 0.2 |  | 0 | 09050Z0116,#
| 混凝土表面處理，強化水泥批土平整 | M2 | 1 |  | 0 | 09050Z0117,#
| 施工測量，放樣，螺栓孔、板線 | 式 | 1 |  | 0 | 0172540004-01
| 底漆塗佈(兩道) | KG | 0.4 |  | 0 | 09050Z0119,#
| 耐候型面漆(兩道) | KG | 0.5 |  | 0 | 09050Z0121,#
| 耐候清水模主材(壓花) | M2 | 1 |  | 0 | 09050Z0122,#
| 工具損耗 | 式 | 1 |  | 0 | W0127120004
| 其他技術工 | 工 | 0.05 |  | 0 | L000005000002
| 普通工--小工 | 工 | 0.05 |  | 0 | L000006000002-
[5 empty] | 0 | 01
| 零星工料 | 式 | 1 |  | 0 | W0127110004
| 合計 | M2 | 1 |  | 0
| 人工： 機具： |  | 每 M2 單價計 |  | 0
材料： 雜項：
甲.壹.(壹).四.(五) | 工作項目：D5塑鋼門 90*210cm |  | 單位：樘 |  | 計價代碼：08050000000A-05
| 工料名稱 | 單位 | 數量 | 單價 | 複價 | 編碼(備註)
| 門五金，門樘料 | 式 | 1 |  | 0 | 08710F0004
| 門五金(含水平鎖、旗型鉸鍊) | 式 | 1 |  | 0 | 0871000004-01
| 門窗基本材料及施工方法，安裝拆紙 | 式 | 1 |  | 0 | 080500002004-
[5 empty] | 0 | 01
| 零星工料 | 式 | 1 |  | 0 | W0127110004
| 合計 | 樘 | 1 |  | 0
| 人工： 機具： |  | 每 樘 單價計 |  | 0
材料： 雜項：
甲.壹.(壹).四.(十) | 工作項目：SD1不鏽鋼防火鐵捲門(60B/防颱型) 250*290cm |  | 單位：樘 |  | 計價代碼：08050000000A-0A
| 工料名稱 | 單位 | 數量 | 單價 | 複價 | 編碼(備註)
| 烤漆鋼板密閉式門片 | M2 | 7.3 |  | 0 | 09050Z0097,#
| 烤漆鋼板鋼板蓋板 | M | 3 |  | 0 | 09050Z0098,#
| 烤漆鋼板鋼板邊柱及門軌 | M | 3 |  | 0 | 09050Z0099,#
| 鐵捲門，捲軸(電動式) | 組 | 3 |  | 0 | 09050Z0101,#
| 捲門電動機(小) | 組 | 1 |  | 0 | 09050Z0102,#
| 不銹鋼捲門，電動開關機 | 組 | 1 |  | 0 | 09050Z0103,#
| 安裝費，含送電及試車 | 式 | 1 |  | 0 | 0127190004-03
| 門五金 | 式 | 1 |  | 0 | 0871000004
| 工具損耗 | 式 | 1 |  | 0 | W0127120004
| 零星工料 | 式 | 1 |  | 0 | W0127110004
| 合計 | 樘 | 1 |  | 0
| 人工： 機具： |  | 每 樘 單價計 |  | 0
材料： 雜項：
甲.壹.(壹).四.(十二) | 工作項目：W1高耐候粉體塗裝橫拉窗 160*80cm |  | 單位：樘 |  | 計價代碼：08050000000A-0C
| 工料名稱 | 單位 | 數量 | 單價 | 複價 | 編碼(備註)
| 鋁橫拉窗(高耐候粉體塗裝) | 式 | 1 |  | 0 | 09050Z0126,#
| 紗窗(高耐候粉體塗裝) | 式 | 1 |  | 0 | 08050B000004-
[5 empty] | 0 | 01
| 安裝費 | 式 | 1 |  | 0 | 0127190004
| 灰強化玻璃 8mm | 才 | 13.94 |  | 0 | 09050Z0128,#
| 門窗基本材料及施工方法，嵌縫及塞水路，塞 | M | 4.8 |  | 0 | 080500001001-
| 水路 |  |  |  | 0 | 01
| 門窗基本材料及施工方法，嵌縫及塞水路，崁 | M | 4.8 |  | 0 | 080500001001-
| 縫 |  |  |  | 0 | 02
| 窗五金 | 式 | 1 |  | 0 | 0875000004
| 零星工料 | 式 | 1 |  | 0 | W0127110004
| 合計 | 樘 | 1 |  | 0
| 人工： 機具： |  | 每 樘 單價計 |  | 0
材料： 雜項：
甲.壹.(壹).四.(十三) | 工作項目：W2高耐候粉體塗裝橫拉窗 320*80cm |  | 單位：樘 |  | 計價代碼：08050000000A-0D
| 工料名稱 | 單位 | 數量 | 單價 | 複價 | 編碼(備註)
| 鋁橫拉窗(高耐候粉體塗裝) | 式 | 1 |  | 0 | 09050Z0126,#
| 紗窗(高耐候粉體塗裝) | 式 | 1 |  | 0 | 08050B000004-
[5 empty] | 0 | 01
| 安裝費 | 式 | 1 |  | 0 | 0127190004
| 灰強化玻璃 8mm | 才 | 27.88 |  | 0 | 09050Z0128,#
| 門窗基本材料及施工方法，嵌縫及塞水路，塞 | M | 8 |  | 0 | 080500001001-
| 水路 |  |  |  | 0 | 01
| 門窗基本材料及施工方法，嵌縫及塞水路，崁 | M | 8 |  | 0 | 080500001001-
| 縫 |  |  |  | 0 | 02
| 窗五金 | 式 | 1 |  | 0 | 0875000004
| 零星工料 | 式 | 1 |  | 0 | W0127110004
| 合計 | 樘 | 1 |  | 0
| 人工： 機具： |  | 每 樘 單價計 |  | 0
材料： 雜項：
甲.壹.(壹).四.(十四) | 工作項目：W3高耐候粉體塗裝橫拉窗 180*60cm |  | 單位：樘 |  | 計價代碼：08050000000A-0E
| 工料名稱 | 單位 | 數量 | 單價 | 複價 | 編碼(備註)
| 鋁橫拉窗(高耐候粉體塗裝) | 式 | 1 |  | 0 | 09050Z0126,#
| 紗窗(高耐候粉體塗裝) | 式 | 1 |  | 0 | 08050B000004-
[5 empty] | 0 | 01
| 安裝費 | 式 | 1 |  | 0 | 0127190004
| 灰強化玻璃 8mm | 才 | 11.76 |  | 0 | 09050Z0128,#
| 門窗基本材料及施工方法，嵌縫及塞水路，塞 | M | 4.8 |  | 0 | 080500001001-
| 水路 |  |  |  | 0 | 01
| 門窗基本材料及施工方法，嵌縫及塞水路，崁 | M | 4.8 |  | 0 | 080500001001-
| 縫 |  |  |  | 0 | 02
| 窗五金 | 式 | 1 |  | 0 | 0875000004
| 零星工料 | 式 | 1 |  | 0 | W0127110004
| 合計 | 樘 | 1 |  | 0
| 人工： 機具： |  | 每 樘 單價計 |  | 0
材料： 雜項：
甲.壹.(壹).四.(十六) | 工作項目：W5高耐候粉體塗裝固定窗+電動推射窗 60*130cm |  | 單位：樘 |  | 計價代碼：08050000000A-0G
| 工料名稱 | 單位 | 數量 | 單價 | 複價 | 編碼(備註)
| 鋁橫拉窗(高耐候粉體塗裝) | 式 | 1 |  | 0 | 09050Z0126,#
| 電動開窗機組(2隻推桿) | 式 | 1 |  | 0 | 09050Z0133,#
| 安裝費 | 式 | 1 |  | 0 | 0127190004
| 灰強化玻璃 8mm | 才 | 8.49 |  | 0 | 09050Z0128,#
| 門窗基本材料及施工方法，嵌縫及塞水路，塞 | M | 3.8 |  | 0 | 080500001001-
| 水路 |  |  |  | 0 | 01
| 門窗基本材料及施工方法，嵌縫及塞水路，崁 | M | 3.8 |  | 0 | 080500001001-
| 縫 |  |  |  | 0 | 02
| 窗五金 | 式 | 1 |  | 0 | 0875000004
| 零星工料 | 式 | 1 |  | 0 | W0127110004
| 合計 | 樘 | 1 |  | 0
| 人工： 機具： |  | 每 樘 單價計 |  | 0
材料： 雜項：
甲.壹.(壹).四.(十七) | 工作項目：W6高耐候粉體塗裝防颱百葉窗 60*100cm |  | 單位：樘 |  | 計價代碼：08050000000A-0H
| 工料名稱 | 單位 | 數量 | 單價 | 複價 | 編碼(備註)
| 鋁百葉窗(粉體塗裝) | 式 | 1 |  | 0 | 09050Z0134,#
| 紗窗(粉體塗裝) | 式 | 1 |  | 0 | 08050B000004-
[5 empty] | 0 | 02
| 安裝費 | 式 | 1 |  | 0 | 0127190004
| 門窗基本材料及施工方法，嵌縫及塞水路，塞 | M | 3.2 |  | 0 | 080500001001-
| 水路 |  |  |  | 0 | 01
| 門窗基本材料及施工方法，嵌縫及塞水路，崁 | M | 3.2 |  | 0 | 080500001001-
| 縫 |  |  |  | 0 | 02
| 窗五金 | 式 | 1 |  | 0 | 0875000004
| 零星工料 | 式 | 1 |  | 0 | W0127110004
| 合計 | 樘 | 1 |  | 0
| 人工： 機具： |  | 每 樘 單價計 |  | 0
材料： 雜項：
甲.壹.(壹).四.(十八) | 工作項目：W7高耐候粉體塗裝固定窗+電動推射窗 60*216cm |  | 單位：樘 |  | 計價代碼：08050000000A-0J
| 工料名稱 | 單位 | 數量 | 單價 | 複價 | 編碼(備註)
| 鋁橫拉窗(高耐候粉體塗裝) | 式 | 1 |  | 0 | 09050Z0126,#
| 電動開窗機組(2隻推桿) | 式 | 1 |  | 0 | 09050Z0133,#
| 安裝費 | 式 | 1 |  | 0 | 0127190004
| 灰強化玻璃 8mm | 才 | 14.11 |  | 0 | 09050Z0128,#
| 門窗基本材料及施工方法，嵌縫及塞水路，塞 | M | 5.52 |  | 0 | 080500001001-
| 水路 |  |  |  | 0 | 01
| 門窗基本材料及施工方法，嵌縫及塞水路，崁 | M | 5.52 |  | 0 | 080500001001-
| 縫 |  |  |  | 0 | 02
| 窗五金 | 式 | 1 |  | 0 | 0875000004
| 零星工料 | 式 | 1 |  | 0 | W0127110004
| 合計 | 樘 | 1 |  | 0
| 人工： 機具： |  | 每 樘 單價計 |  | 0
材料： 雜項：
甲.壹.(壹).四.(十九) | 工作項目：W8高耐候粉體塗裝防颱百葉窗 200*125cm |  | 單位：樘 |  | 計價代碼：08050000000A-0K
| 工料名稱 | 單位 | 數量 | 單價 | 複價 | 編碼(備註)
| 鋁百葉窗(粉體塗裝) | 式 | 1 |  | 0 | 09050Z0134,#
| 紗窗(粉體塗裝) | 式 | 1 |  | 0 | 08050B000004-
[5 empty] | 0 | 02
| 安裝費 | 式 | 1 |  | 0 | 0127190004
| 門窗基本材料及施工方法，嵌縫及塞水路，塞 | M | 6.5 |  | 0 | 080500001001-
| 水路 |  |  |  | 0 | 01
| 門窗基本材料及施工方法，嵌縫及塞水路，崁 | M | 6.5 |  | 0 | 080500001001-
| 縫 |  |  |  | 0 | 02
| 窗五金 | 式 | 1 |  | 0 | 0875000004
| 零星工料 | 式 | 1 |  | 0 | W0127110004
| 合計 | 樘 | 1 |  | 0
| 人工： 機具： |  | 每 樘 單價計 |  | 0
材料： 雜項：
甲.壹.(壹).四.(二十) | 工作項目：W9高耐候粉體塗裝固定窗 470*100cm |  | 單位：樘 |  | 計價代碼：08050000000A-0L
| 工料名稱 | 單位 | 數量 | 單價 | 複價 | 編碼(備註)
| 鋁百葉窗(高耐候粉體塗裝) | 式 | 1 |  | 0 | 09050Z0136,#
| 安裝費 | 式 | 1 |  | 0 | 0127190004
| 灰強化玻璃 8mm | 才 | 51.18 |  | 0 | 09050Z0128,#
| 門窗基本材料及施工方法，嵌縫及塞水路，塞 | M | 11.4 |  | 0 | 080500001001-
| 水路 |  |  |  | 0 | 01
| 門窗基本材料及施工方法，嵌縫及塞水路，崁 | M | 11.4 |  | 0 | 080500001001-
| 縫 |  |  |  | 0 | 02
| 窗五金 | 式 | 1 |  | 0 | 0875000004
| 零星工料 | 式 | 1 |  | 0 | W0127110004
| 合計 | 樘 | 1 |  | 0
| 人工： 機具： |  | 每 樘 單價計 |  | 0
材料： 雜項：
甲.壹.(壹).五.(一) | 工作項目：屋面複層扣合式防火金屬板系統(防火半小時) |  | 單位：M2 |  | 計價代碼：02991Z0069
| 工料名稱 | 單位 | 數量 | 單價 | 複價 | 編碼(備註)
| 扣合式高膜耐候彩色鋼板 TH=0.6mm± | M2 | 1 |  | 0 | 09050Z0137,#
| 防火岩棉 2"*60k | M2 | 1 |  | 0 | 09050Z0138,#
| 鍍鋅Z型隔件 TH=2.0mm | M2 | 1 |  | 0 | 09050Z0139,#
| 鍍鋁鋅彩色鋼板 TH=0.42mm±(內政部CNS牆面 | M2 | 1 |  | 0 | 09050Z0141,#
| 防火半小時時效證明) |  |  |  | 0
| 施工費(廠製及加工) | 式 | 1 |  | 0 | 0127180004-04
| 安裝費 | 式 | 1 |  | 0 | 0127190004
| silicone防漏清潔工程 | 式 | 1 |  | 0 | 09050Z0143,#
| 固定座 | 式 | 1 |  | 0 | 09050Z0144,#
| 金屬材料，鐵件，五金零件(五金螺栓配件) | 式 | 1 |  | 0 | 05060D3004-01
| 工具損耗 | 式 | 1 |  | 0 | W0127120004
| 合計 | M2 | 1 |  | 0
| 人工： 機具： |  | 每 M2 單價計 |  | 0
材料： 雜項：
甲.壹.(壹).五.(二) | 工作項目：弧形外牆複層企口式205型防火金屬板系統(防火一小時)(南、北向橫鋪) |  | 單位：M2 |  | 計價代碼：02991Z0071
| 工料名稱 | 單位 | 數量 | 單價 | 複價 | 編碼(備註)
| 企口式205型高膜耐候彩色鋼板 TH=0.6mm± | M2 | 1 |  | 0 | 09050Z0178,#
| 自黏式PE防水毯 TH=2.0mm± | M2 | 1 |  | 0 | 09050Z0146,#
| 鍍鍍加勁鋼板 TH=0.6mm± | M2 | 1 |  | 0 | 09050Z0147,#
| 防火岩棉 4"*60K | M2 | 1 |  | 0 | 09050Z0148,#
| 弧型彩色鋼板 TH=0.52mm±(內政部CNS牆面防 | M2 | 1 |  | 0 | 09050Z0149,#
| 火一小時時效證明) |  |  |  | 0
| 弧型鍍鋅骨架 TH=2.3mm± 間距≦600mm | M2 | 1 |  | 0 | 09050Z0151,#
| 施工費(廠製及加工) | 式 | 1 |  | 0 | 0127180004-04
| 安裝費 | 式 | 1 |  | 0 | 0127190004
| silicone防漏清潔工程 | 式 | 1 |  | 0 | 09050Z0143,#
| 金屬材料，鐵件，五金零件(五金螺栓配件) | 式 | 1 |  | 0 | 05060D3004-01
| 工具損耗 | 式 | 1 |  | 0 | W0127120004
| 合計 | M2 | 1 |  | 0
| 人工： 機具： |  | 每 M2 單價計 |  | 0
材料： 雜項：
甲.壹.(壹).五.(三) | 工作項目：外牆複層企口式265型防火金屬板系統(防火一小時)(東、西向直鋪) |  | 單位：M2 |  | 計價代碼：02991Z0072
| 工料名稱 | 單位 | 數量 | 單價 | 複價 | 編碼(備註)
| 企口式265型高膜耐候彩色鋼板 TH=0.6mm± | M2 | 1 |  | 0 | 09050Z0179,#
| 防火岩棉 4"*60K | M2 | 1 |  | 0 | 09050Z0148,#
| 彩色鋼板 TH=0.42mm±(內政部CNS牆面防火一 | M2 | 1 |  | 0 | 09050Z0152,#
| 小時時效證明) |  |  |  | 0
| 施工費(廠製及加工) | 式 | 1 |  | 0 | 0127180004-04
| 安裝費 | 式 | 1 |  | 0 | 0127190004
| silicone防漏清潔工程 | 式 | 1 |  | 0 | 09050Z0143,#
| 金屬材料，鐵件，五金零件(五金螺栓配件) | 式 | 1 |  | 0 | 05060D3004-01
| 工具損耗 | 式 | 1 |  | 0 | W0127120004
| 合計 | M2 | 1 |  | 0
| 人工： 機具： |  | 每 M2 單價計 |  | 0
材料： 雜項：
甲.壹.(壹).五.(四) | 工作項目：出簷倒吊天花及側牆企口式金屬板 TH=0.6mm |  | 單位：M2 |  | 計價代碼：02991Z0073
| 工料名稱 | 單位 | 數量 | 單價 | 複價 | 編碼(備註)
| 企口式205型高膜耐候彩色鋼板 TH=0.6mm± | M2 | 1 |  | 0 | 09050Z0178,#
| 施工費(廠製及加工) | 式 | 1 |  | 0 | 0127180004-04
| 安裝費 | 式 | 1 |  | 0 | 0127190004
| silicone防漏清潔工程 | 式 | 1 |  | 0 | 09050Z0143,#
| 金屬材料，鐵件，五金零件(五金螺栓配件) | 式 | 1 |  | 0 | 05060D3004-01
| 工具損耗 | 式 | 1 |  | 0 | W0127120004
| 合計 | M2 | 1 |  | 0
| 人工： 機具： |  | 每 M2 單價計 |  | 0
材料： 雜項：
甲.壹.(壹).五.(五) | 工作項目：屋面彩鋼泛水收邊 TH=0.6mm |  | 單位：M |  | 計價代碼：02991Z0074
| 工料名稱 | 單位 | 數量 | 單價 | 複價 | 編碼(備註)
| 高膜耐候彩色鋼板 TH=0.6mm± | M | 1 |  | 0 | 09050Z0153,#
| 施工費(廠製及加工) | 式 | 1 |  | 0 | 0127180004-04
| 安裝費 | 式 | 1 |  | 0 | 0127190004
| silicone防漏清潔工程 | 式 | 1 |  | 0 | 09050Z0143,#
| 金屬材料，鐵件，五金零件(五金螺栓配件) | 式 | 1 |  | 0 | 05060D3004-01
| 工具損耗 | 式 | 1 |  | 0 | W0127120004
| 合計 | M | 1 |  | 0
| 人工： 機具： |  | 每 M 單價計 |  | 0
材料： 雜項：
甲.壹.(壹).五.(六) | 工作項目：牆面彩鋼泛水收邊 室外側 TH=0.6mm |  | 單位：M |  | 計價代碼：02991Z0075
| 工料名稱 | 單位 | 數量 | 單價 | 複價 | 編碼(備註)
| 高膜耐候彩色鋼板 TH=0.6mm± | M | 1 |  | 0 | 09050Z0153,#
| 施工費(廠製及加工) | 式 | 1 |  | 0 | 0127180004-04
| 安裝費 | 式 | 1 |  | 0 | 0127190004
| silicone防漏清潔工程 | 式 | 1 |  | 0 | 09050Z0143,#
| 金屬材料，鐵件，五金零件(五金螺栓配件) | 式 | 1 |  | 0 | 05060D3004-01
| 工具損耗 | 式 | 1 |  | 0 | W0127120004
| 合計 | M | 1 |  | 0
| 人工： 機具： |  | 每 M 單價計 |  | 0
材料： 雜項：
甲.壹.(壹).五.(七) | 工作項目：牆面彩鋼泛水收邊 室內側 TH=0.42mm |  | 單位：M |  | 計價代碼：02991Z0076
| 工料名稱 | 單位 | 數量 | 單價 | 複價 | 編碼(備註)
| 彩色鋼板 TH=0.42mm± | M | 1 |  | 0 | 09050Z0154,#
| 施工費(廠製及加工) | 式 | 1 |  | 0 | 0127180004-04
| 安裝費 | 式 | 1 |  | 0 | 0127190004
| silicone防漏清潔工程 | 式 | 1 |  | 0 | 09050Z0143,#
| 金屬材料，鐵件，五金零件(五金螺栓配件) | 式 | 1 |  | 0 | 05060D3004-01
| 工具損耗 | 式 | 1 |  | 0 | W0127120004
| 合計 | M | 1 |  | 0
| 人工： 機具： |  | 每 M 單價計 |  | 0
材料： 雜項：
甲.壹.(壹).五.(八) | 工作項目：屋面不鏽鋼天溝 TH=1.2mm(SUS#304/不含落水管) |  | 單位：M |  | 計價代碼：02991Z0077
| 工料名稱 | 單位 | 數量 | 單價 | 複價 | 編碼(備註)
| 不銹鋼板 SUS #304 TH=1.2mm | 式 | 1 |  | 0 | 09050Z0155,#
| 施工費(廠製及加工) | 式 | 1 |  | 0 | 0127180004-04
| 安裝費(對接滿焊) | 式 | 1 |  | 0 | 0127190004-04
| silicone防漏清潔工程 | 式 | 1 |  | 0 | 09050Z0143,#
| 金屬材料，鐵件，五金零件(五金螺栓配件) | 式 | 1 |  | 0 | 05060D3004-01
| 工具損耗 | 式 | 1 |  | 0 | W0127120004
| 合計 | M | 1 |  | 0
| 人工： 機具： |  | 每 M 單價計 |  | 0
材料： 雜項：
甲.壹.(壹).五.(九) | 工作項目：雨遮不鏽鋼天溝 TH=1.2mm(SUS#304/不含落水管) |  | 單位：M |  | 計價代碼：02991Z0078
| 工料名稱 | 單位 | 數量 | 單價 | 複價 | 編碼(備註)
| 不銹鋼板 SUS #304 TH=1.2mm | 式 | 1 |  | 0 | 09050Z0155,#
| 施工費(廠製及加工) | 式 | 1 |  | 0 | 0127180004-04
| 安裝費(對接滿焊) | 式 | 1 |  | 0 | 0127190004-04
| silicone防漏清潔工程 | 式 | 1 |  | 0 | 09050Z0143,#
| 金屬材料，鐵件，五金零件(五金螺栓配件) | 式 | 1 |  | 0 | 05060D3004-01
| 工具損耗 | 式 | 1 |  | 0 | W0127120004
| 合計 | M | 1 |  | 0
| 人工： 機具： |  | 每 M 單價計 |  | 0
材料： 雜項：
甲.壹.(壹).五.(十) | 工作項目：天溝端部不銹鋼溢水孔 |  | 單位：處 |  | 計價代碼：02991Z0079
| 工料名稱 | 單位 | 數量 | 單價 | 複價 | 編碼(備註)
| 不銹鋼板 SUS #304 TH=1.2mm | 式 | 1 |  | 0 | 09050Z0155,#
| 施工費(廠製及加工) | 式 | 1 |  | 0 | 0127180004-04
| 安裝費 | 式 | 1 |  | 0 | 0127190004
| silicone防漏清潔工程 | 式 | 1 |  | 0 | 09050Z0143,#
| 金屬材料，鐵件，五金零件(五金螺栓配件) | 式 | 1 |  | 0 | 05060D3004-01
| 工具損耗 | 式 | 1 |  | 0 | W0127120004
| 合計 | 處 | 1 |  | 0
| 人工： 機具： |  | 每 處 單價計 |  | 0
材料： 雜項：
甲.壹.(壹).五.(十一) | 工作項目：屋面不銹鋼維修孔蓋 840*1200(mm) |  | 單位：式 |  | 計價代碼：02991Z0081
| 工料名稱 | 單位 | 數量 | 單價 | 複價 | 編碼(備註)
| 不銹鋼板 SUS #304 TH=1.2mm | 式 | 1 |  | 0 | 09050Z0155,#
| 施工費(廠製及加工) | 式 | 1 |  | 0 | 0127180004-04
| 安裝費 | 式 | 1 |  | 0 | 0127190004
| silicone防漏清潔工程 | 式 | 1 |  | 0 | 09050Z0143,#
| 金屬材料，鐵件，五金零件(五金螺栓配件) | 式 | 1 |  | 0 | 05060D3004-01
| 工具損耗 | 式 | 1 |  | 0 | W0127120004
| 合計 | 式 | 1 |  | 0
| 人工： 機具： |  | 每 式 單價計 |  | 0
材料： 雜項：
甲.壹.(壹).五.(十二) | 工作項目：造型窗鋁包板+PVDF烤漆 TH=2.5mm |  | 單位：M2 |  | 計價代碼：02991Z0082
| 工料名稱 | 單位 | 數量 | 單價 | 複價 | 編碼(備註)
| 鋁板 TH=2.5mm | M2 | 1 |  | 0 | 09050Z0157,#
| 施工費(加工製造) | 式 | 1 |  | 0 | 0127180004-05
| PVDF烤漆 | M2 | 1 |  | 0 | 09050Z0159,#
| 褙襯骨架C型鋼 60×30×10×1.6t | M2 | 1 |  | 0 | 09050Z0161,#
| 安裝費 | 式 | 1 |  | 0 | 0127190004
| silicone道康寧791#防漏工程 | 式 | 1 |  | 0 | 09050Z0162,#
| 金屬材料，鐵件，五金零件(五金螺栓配件) | 式 | 1 |  | 0 | 05060D3004-01
| 包裝防護 | 式 | 1 |  | 0 | 09050Z0163,#
| 工具損耗 | 式 | 1 |  | 0 | W0127120004
| 合計 | M2 | 1 |  | 0
| 人工： 機具： |  | 每 M2 單價計 |  | 0
材料： 雜項：
甲.壹.(壹).五.(十三) | 工作項目：東西向弧形造型雨遮鋁包板+PVDF烤漆 TH=2.5mm |  | 單位：M2 |  | 計價代碼：02991Z0083
| 工料名稱 | 單位 | 數量 | 單價 | 複價 | 編碼(備註)
| 鋁板 TH=2.5mm | M2 | 1 |  | 0 | 09050Z0157,#
| 施工費(加工製造) | 式 | 1 |  | 0 | 0127180004-05
| PVDF烤漆 | M2 | 1 |  | 0 | 09050Z0159,#
| 褙襯骨架C型鋼 60×30×10×1.6t | M2 | 1 |  | 0 | 09050Z0161,#
| 安裝費 | 式 | 1 |  | 0 | 0127190004
| silicone道康寧791#防漏工程 | 式 | 1 |  | 0 | 09050Z0162,#
| 金屬材料，鐵件，五金零件(五金螺栓配件) | 式 | 1 |  | 0 | 05060D3004-01
| 包裝防護 | 式 | 1 |  | 0 | 09050Z0163,#
| 工具損耗 | 式 | 1 |  | 0 | W0127120004
| 合計 | M2 | 1 |  | 0
| 人工： 機具： |  | 每 M2 單價計 |  | 0
材料： 雜項：
甲.壹.(壹).五.(十四) | 工作項目：南向大門雨遮鋁包板+PVDF烤漆 TH=2.5mm |  | 單位：M2 |  | 計價代碼：02991Z0084
| 工料名稱 | 單位 | 數量 | 單價 | 複價 | 編碼(備註)
| 鋁板 TH=2.5mm | M2 | 1 |  | 0 | 09050Z0157,#
| 施工費(加工製造) | 式 | 1 |  | 0 | 0127180004-05
| PVDF烤漆 | M2 | 1 |  | 0 | 09050Z0159,#
| 褙襯骨架C型鋼 60×30×10×1.6t | M2 | 1 |  | 0 | 09050Z0161,#
| 安裝費 | 式 | 1 |  | 0 | 0127190004
| silicone道康寧791#防漏工程 | 式 | 1 |  | 0 | 09050Z0162,#
| 金屬材料，鐵件，五金零件(五金螺栓配件) | 式 | 1 |  | 0 | 05060D3004-01
| 包裝防護 | 式 | 1 |  | 0 | 09050Z0163,#
| 工具損耗 | 式 | 1 |  | 0 | W0127120004
| 合計 | M2 | 1 |  | 0
| 人工： 機具： |  | 每 M2 單價計 |  | 0
材料： 雜項：
甲.壹.(壹).五.(十五) | 工作項目：屋面山牆簷口立面鋁包板+PVDF烤漆 TH=2.5mm |  | 單位：M2 |  | 計價代碼：02991Z0085
| 工料名稱 | 單位 | 數量 | 單價 | 複價 | 編碼(備註)
| 鋁板 TH=2.5mm | M2 | 1 |  | 0 | 09050Z0157,#
| 施工費(加工製造) | 式 | 1 |  | 0 | 0127180004-05
| PVDF烤漆 | M2 | 1 |  | 0 | 09050Z0159,#
| 褙襯骨架C型鋼 60×30×10×1.6t | M2 | 1 |  | 0 | 09050Z0161,#
| 安裝費 | 式 | 1 |  | 0 | 0127190004
| silicone道康寧791#防漏工程 | 式 | 1 |  | 0 | 09050Z0162,#
| 金屬材料，鐵件，五金零件(五金螺栓配件) | 式 | 1 |  | 0 | 05060D3004-01
| 包裝防護 | 式 | 1 |  | 0 | 09050Z0163,#
| 工具損耗 | 式 | 1 |  | 0 | W0127120004
| 合計 | M2 | 1 |  | 0
| 人工： 機具： |  | 每 M2 單價計 |  | 0
材料： 雜項：
甲.壹.(壹).五.(十八) | 工作項目：不鏽鋼定位點(30*60mm共50顆) |  | 單位：組 |  | 計價代碼：02991Z0088
| 工料名稱 | 單位 | 數量 | 單價 | 複價 | 編碼(備註)
| 金屬製品，不銹鋼定位點 | 個 | 50 |  | 0 | 0550000007-01
| 其他技術工 | 工 | 0.1 |  | 0 | L000005000002
| 金屬接合，接合固定件 | 式 | 1 |  | 0 | 0509000004-01
| 合計 | 組 | 1 |  | 0
| 人工： 機具： |  | 每 組 單價計 |  | 0
材料： 雜項：
甲.壹.(壹).五.(二十) | 工作項目：不銹鋼爬梯 |  | 單位：M |  | 計價代碼：05500b0001
| 工料名稱 | 單位 | 數量 | 單價 | 複價 | 編碼(備註)
| 產品，不銹鋼爬梯 | M | 1.5 |  | 0 | M05500b0001
| 其他技術工 | 工 | 0.1 |  | 0 | L000005000002
| 普通工--小工 | 工 | 0.1 |  | 0 | L000006000002-
[5 empty] | 0 | 01
| 金屬接合，不鏽鋼螺栓及接合固定件(氟碳烤漆 | 式 | 1 |  | 0 | 0509000004-02
| ) |  |  |  | 0
| 合計 | M | 1 |  | 0
| 人工： 機具： |  | 每 M 單價計 |  | 0
材料： 雜項：
甲.壹.(壹).六.(一) | 工作項目：預埋式手搖式升降排球柱基礎套管(含施工) |  | 單位：組 |  | 計價代碼：02991Z0092
| 工料名稱 | 單位 | 數量 | 單價 | 複價 | 編碼(備註)
| 基礎套管及鋁合金套管蓋 | 組 | 1 |  | 0 | 09050Z0173,#
| 套管施工安裝(植鋼筋焊接固定) | 組 | 1 |  | 0 | 09050Z0174,#
| 合計 | 組 | 1 |  | 0
| 人工： 機具： |  | 每 組 單價計 |  | 0
材料： 雜項：
甲.壹.(貳).二.(八) | 工作項目：景觀高燈 |  | 單位：組 |  | 計價代碼：165254300008-01
| 工料名稱 | 單位 | 數量 | 單價 | 複價 | 編碼(備註)
| 道路照明，燈具，景觀燈，景觀燈具本體 | 組 | 1 |  | 0 | 165254300008-
| LED 27W IP≧65 |  |  |  | 0 | 02
| 燈桿 H=3.5M(烤漆處理) | 支 | 1 |  | 0 | 16050Z0381,#
| 基礎螺絲 φ6/8mmx500mmx4 | 組 | 1 |  | 0 | 16050Z0382,#
| 基礎座 210kg/c㎡ | 座 | 1 |  | 0 | 16050Z0383,#
| 漏電斷路無熔線開關 ELCB 2P-50-15A 30mA/ | 只 | 1 |  | 0 | 16050Z0384,#
| 0.1Sec 防水型 IP≧65 |  |  |  | 0
| 接地銅棒 φ5/8"x90cm | 支 | 1 |  | 0 | 16050Z0385,#
| 接地導線，PVC，標稱截面積5.5mm2(接地用) | M | 2 |  | 0 | 1606235201-01
| 電線及電纜，600V聚氯乙烯絕緣電線，3/C， | M | 4 |  | 0 | 161201550001-
| 2.0mm2(燈桿內) |  |  |  | 0 | 01
| 安裝費 | 式 | 1 |  | 0 | 0127190004
| 合計 | 組 | 1 |  | 0
| 人工： 機具： |  | 每 組 單價計 |  | 0
材料： 雜項：
甲.貳.(貳) | 工作項目：品質管理，材料設備檢驗費 |  | 單位：式 |  | 計價代碼：01450D0004
| 工料名稱 | 單位 | 數量 | 單價 | 複價 | 編碼(備註)
| 品質管理，材料設備檢驗費，土木工程及建築 | 組 | 13 |  | 0 | 01450D1008-01
| 類檢驗，混凝土圓柱試體製作與養治 |  |  |  | 0
| 品質管理，材料設備檢驗費，土木工程及建築 | 組 | 13 |  | 0 | 01450D1008-02
| 類檢驗，混凝土抗壓試驗(含蓋平養護) |  |  |  | 0
| 品質管理，材料設備檢驗費，土木工程及建築 | 根 | 7 |  | 0 | 01450D100H-01
| 類檢驗，鋼筋抗拉試驗 |  |  |  | 0
| 品質管理，材料設備檢驗費，土木工程及建築 | 根 | 7 |  | 0 | 01450D100H-02
| 類檢驗，鋼筋彎曲試驗 |  |  |  | 0
| 品質管理，材料設備檢驗費，土木工程及建築 | 根 | 7 |  | 0 | 01450D100H-03
| 類檢驗，鋼筋外觀檢查 |  |  |  | 0
| 品質管理，材料設備檢驗費，土木工程及建築 | 次 | 1 |  | 0 | 01450D100M-01
| 類檢驗，鋼筋成分化學性質分析試驗 |  |  |  | 0
| 品質管理，材料設備檢驗費，土木工程及建築 | 次 | 1 |  | 0 | 01450D100M-02
| 類檢驗，鋼構焊接非破壞性UT檢測 |  |  |  | 0
| 品質管理，材料設備檢驗費，土木工程及建築 | 次 | 1 |  | 0 | 01450D100M-03
| 類檢驗，鋼構防火塗裝膜厚測試 |  |  |  | 0
| 品質管理，材料設備檢驗費，土木工程及建築 | 次 | 1 |  | 0 | 01450D100M-04
| 類檢驗，基礎螺栓(依規範規定) |  |  |  | 0
| 品質管理，材料設備檢驗費，土木工程及建築 | 次 | 1 |  | 0 | 01450D100M-05
| 類檢驗，骨材之篩分析試驗(砂、石) |  |  |  | 0
| 品質管理，材料設備檢驗費，土木工程及建築 | 次 | 2 |  | 0 | 01450D100M-06
| 類檢驗，細粒料水溶性氯離子含量試驗 |  |  |  | 0
| 品質管理，材料設備檢驗費，土木工程及建築 | 組 | 5 |  | 0 | 01450D1008-03
| 類檢驗，土壤工地密度試驗－砂錐法 |  |  |  | 0
| 品質管理，材料設備檢驗費，土木工程及建築 | 組 | 4 |  | 0 | 01450D1008-04
| 類檢驗，鋼筋續接器靜耐力性能試驗(1組2個樣 |  |  |  | 0
| 品) |  |  |  | 0
| 人工： 機具： |  | 每 式 單價計 |  | 0
材料： 雜項：
甲.貳.(貳) | 工作項目：品質管理，材料設備檢驗費 |  | 單位：式 |  | 計價代碼：01450D0004
| 工料名稱 | 單位 | 數量 | 單價 | 複價 | 編碼(備註)
| 品質管理，材料設備檢驗費，土木工程及建築 | 組 | 4 |  | 0 | 01450D1008-05
| 類檢驗，鋼筋續接器高應力反覆耐力性能試驗( |  |  |  | 0
| 1組2個樣品) |  |  |  | 0
| 品質管理，材料設備檢驗費，土木工程及建築 | 次 | 1 |  | 0 | 01450D100M-07
| 類檢驗，鋁門窗風雨試驗 |  |  |  | 0
| 品質管理，材料設備檢驗費，土木工程及建築 | 次 | 1 |  | 0 | 01450D100M-08
| 類檢驗，配電盤廠驗 |  |  |  | 0
| 品質管理，材料設備檢驗費，土木工程及建築 | 次 | 1 |  | 0 | 01450D100M-09
| 類檢驗，磁磚拉拔試驗(>10kg/cm2) |  |  |  | 0
| 品質管理，材料設備檢驗費，土木工程及建築 | 式 | 1 |  | 0 | 01450D1004-01
| 類檢驗，接地絕緣電阻測試 |  |  |  | 0
| 合計 | 式 | 1 |  | 0
| 人工： 機具： |  | 每 式 單價計 |  | 0
材料： 雜項：
甲.參.(壹) | 工作項目：職業安全衛生管理費(可量化)(0.4%) |  | 單位：式 |  | 計價代碼：0157400004-02
| 工料名稱 | 單位 | 數量 | 單價 | 複價 | 編碼(備註)
| 職業安全衛生，保護器材，眼睛，護目鏡，防 | 個 | 30 |  | 0 | 0157424237
| 塵護目鏡 |  |  |  | 0
| 職業安全衛生，保護器材，呼吸，口罩 | 個 | 550 |  | 0 | 0157422207
| 臨時指揮設施，哨子 | 個 | 50 |  | 0 | 0155698007
| 職業安全衛生，保護器材，耳部，耳塞 | 組 | 50 |  | 0 | 0157425108
| 職業安全衛生，保護器材，足部，安全鞋 | 雙 | 40 |  | 0 | 015742710M
| 職業安全衛生管理員 | 月 | 15 |  | 0 | L000007100003
| 警示帶(W20*L1200cm) | 卷 | 15 |  | 0 | 025060000B-01
| 職業安全衛生，夜間照明燈具，鹵素燈具( | 盞 | 5 |  | 0 | 015740400R-01
| 1000W) |  |  |  | 0
| 緊急照明燈，(PL 9W) | 組 | 10 |  | 0 | 165303000008-
[5 empty] | 0 | 01
| 乾粉滅火器，ABC | 支 | 15 |  | 0 | 139015010C
| 職業安全衛生，保護器材，意外傷害救護設備 | 組 | 4 |  | 0 | 015742A118
| ，急救箱，手提式 |  |  |  | 0
| 業安全衛生，保護器材，高處作業，墜落防止 | 組 | 20 |  | 0 | 0157429008-01
| 措施 |  |  |  | 0
| 職業安全衛生，保護器材，高處作業，安全帶 | 具 | 5 |  | 0 | 015742914C
| ，降落傘式安全帶 |  |  |  | 0
| 職業安全衛生，保護器材，頭部，安全帽 | 頂 | 20 |  | 0 | 015742110L
| 職業安全衛生，保護器材，手部，工作手套， | 雙 | 96 |  | 0 | 015742651M
| 棉製 |  |  |  | 0
| 職業安全衛生，保護器材，眼睛，護目鏡，電 | 個 | 4 |  | 0 | 0157424267
| 焊護目鏡 |  |  |  | 0
| 雜費 | 式 | 1 |  | 0 | W0127150004
| 合計 | 式 | 1 |  | 0
| 人工： 機具： |  | 每 式 單價計 |  | 0
材料： 雜項：
甲.參.(貳) | 工作項目：職業安全衛生管理費(不可量化)(0.2%) |  | 單位：式 |  | 計價代碼：0157400004-03
| 工料名稱 | 單位 | 數量 | 單價 | 複價 | 編碼(備註)
| 工具損耗及其他 | 式 | 1 |  | 0 | W0127120004-01
| 職業安全衛生，教育訓練，安全衛生教育訓練 | 式 | 1 |  | 0 | 015743A004
| 職業安全衛生，工地安全警示措施 | 式 | 1 |  | 0 | 0157400004-01
| 職業安全衛生，開口防護措施，樓板開口，護 | 式 | 1 |  | 0 | 01574C0004-01
| 欄設施 |  |  |  | 0
| 職業安全衛生，保護器材，個人防護措施 | 式 | 1 |  | 0 | 0157420004-01
| 工地臨時建築設施，臨時廁所，移動式 | 式 | 1 |  | 0 | 01522B0004-01
| 施工安全衛生及管理，安全衛生管理，行政管 | 式 | 1 |  | 0 | 0152321004-01
| 理與稽核，勞工安全衛生計畫編訂費(含安衛組 |  |  |  | 0
| 織) |  |  |  | 0
| 合計 | 式 | 1 |  | 0
| 人工： 機具： |  | 每 式 單價計 |  | 0
材料： 雜項：

## 標單資源統計表
臺中市北屯區廍子國民小學
資源統計表[標單]
工程編號 | -
工程名稱 | 臺中市北屯區廍子國民小學活動中心新建工程 |  |  |  |  | 單位﹝元﹞
工項代碼 | 工項名稱 | 單位 | 工程用量 | 單價 | 複價 | 人工 | 機具 | 材料 | 雜項
0127140004 | 搬運費 | 式 |  |  | 0 | 0 | 0 | 0 | 0 | 0.3 | 0.2 | 0.4 | 0.1 | 0 | 0 | 0 | 0
0127140004-01 | 搬運費及工資 | 式 |  |  | 0 | 0 | 0 | 0 | 0 | 0.3 | 0.2 | 0.4 | 0.1 | 0 | 0 | 0 | 0
0127140005-01 | 搬運費及運輸 | T |  |  | 0 | 0 | 0 | 0 | 0 | 0.3 | 0.2 | 0.4 | 0.1 | 0 | 0 | 0 | 0
0127180004 | 施工費 | 式 |  |  | 0 | 0 | 0 | 0 | 0 | 0.3 | 0.2 | 0.4 | 0.1 | 0 | 0 | 0 | 0
0127180004-02 | 施工費，鋪設 | 式 |  |  | 0 | 0 | 0 | 0 | 0 | 0.3 | 0.2 | 0.4 | 0.1 | 0 | 0 | 0 | 0
0127180004-03 | 施工費，吊料 | 式 |  |  | 0 | 0 | 0 | 0 | 0 | 0.3 | 0.2 | 0.4 | 0.1 | 0 | 0 | 0 | 0
0127180004-04 | 施工費(廠製及加工) | 式 |  |  | 0 | 0 | 0 | 0 | 0 | 0.3 | 0.2 | 0.4 | 0.1 | 0 | 0 | 0 | 0
0127180004-05 | 施工費(加工製造) | 式 |  |  | 0 | 0 | 0 | 0 | 0 | 0.3 | 0.2 | 0.4 | 0.1 | 0 | 0 | 0 | 0
0127180004-06 | 施工費(配管) | 式 |  |  | 0 | 0 | 0 | 0 | 0 | 0.3 | 0.2 | 0.4 | 0.1 | 0 | 0 | 0 | 0
0127180004-07 | 施工費(配線) | 式 |  |  | 0 | 0 | 0 | 0 | 0 | 0.3 | 0.2 | 0.4 | 0.1 | 0 | 0 | 0 | 0
0127180004-08 | 施工費(設備安裝) | 式 |  |  | 0 | 0 | 0 | 0 | 0 | 0.3 | 0.2 | 0.4 | 0.1 | 0 | 0 | 0 | 0
0127180005-01 | 施工費(廠內加工費<含柱封板及H加彎>) | T |  |  | 0 | 0 | 0 | 0 | 0 | 0.3 | 0.2 | 0.4 | 0.1 | 0 | 0 | 0 | 0
0127190004 | 安裝費 | 式 |  |  | 0 | 0 | 0 | 0 | 0 | 0.3 | 0.2 | 0.4 | 0.1 | 0 | 0 | 0 | 0
0127190004-01 | 安裝費，吊運及安裝 | 式 |  |  | 0 | 0 | 0 | 0 | 0 | 0.3 | 0.2 | 0.4 | 0.1 | 0 | 0 | 0 | 0
0127190004-03 | 安裝費，含送電及試車 | 式 |  |  | 0 | 0 | 0 | 0 | 0 | 0.3 | 0.2 | 0.4 | 0.1 | 0 | 0 | 0 | 0
0127190004-04 | 安裝費(對接滿焊) | 式 |  |  | 0 | 0 | 0 | 0 | 0 | 0.3 | 0.2 | 0.4 | 0.1 | 0 | 0 | 0 | 0
0127190004-05 | 安裝費(原廠裝配) | 式 |  |  | 0 | 0 | 0 | 0 | 0 | 0.3 | 0.2 | 0.4 | 0.1 | 0 | 0 | 0 | 0
0127190004-06 | 安裝費(含吊運費及箱體安裝) | 式 |  |  | 0 | 0 | 0 | 0 | 0 | 0.3 | 0.2 | 0.4 | 0.1 | 0 | 0 | 0 | 0
0127190004-07 | 安裝費(R<10歐姆)(含配管另料) | 式 |  |  | 0 | 0 | 0 | 0 | 0 | 0.3 | 0.2 | 0.4 | 0.1 | 0 | 0 | 0 | 0
0127190004-08 | 安裝費(配管配線設備安裝) | 式 |  |  | 0 | 0 | 0 | 0 | 0 | 0.3 | 0.2 | 0.4 | 0.1 | 0 | 0 | 0 | 0
0127190005-01 | 安裝費及現場電焊 | T |  |  | 0 | 0 | 0 | 0 | 0 | 0.3 | 0.2 | 0.4 | 0.1 | 0 | 0 | 0 | 0
01271C0004 | 安裝另料 | 式 |  |  | 0 | 0 | 0 | 0 | 0 | 0.3 | 0.2 | 0.4 | 0.1 | 0 | 0 | 0 | 0
01271D0004 | 配管線另件 | 式 |  |  | 0 | 0 | 0 | 0 | 0 | 0.3 | 0.2 | 0.4 | 0.1 | 0 | 0 | 0 | 0
01450D1004-01 | 品質管理，材料設備檢驗費，土木工程 | 式 |  |  | 0 | 0 | 0 | 0 | 0 | 0.3 | 0.2 | 0.4 | 0.1 | 0 | 0 | 0 | 0
| 及建築類檢驗，接地絕緣電阻測試 |  |  |  | 0 | 0 | 0 | 0 | 0 | 0.3 | 0.2 | 0.4 | 0.1 | 0 | 0 | 0 | 0
01450D1008-01 | 品質管理，材料設備檢驗費，土木工程 | 組 |  |  | 0 | 0 | 0 | 0 | 0 | 0.3 | 0.2 | 0.4 | 0.1 | 0 | 0 | 0 | 0
| 及建築類檢驗，混凝土圓柱試體製作與 |  |  |  | 0 | 0 | 0 | 0 | 0 | 0.3 | 0.2 | 0.4 | 0.1 | 0 | 0 | 0 | 0
| 養治 |  |  |  | 0 | 0 | 0 | 0 | 0 | 0.3 | 0.2 | 0.4 | 0.1 | 0 | 0 | 0 | 0
01450D1008-02 | 品質管理，材料設備檢驗費，土木工程 | 組 |  |  | 0 | 0 | 0 | 0 | 0 | 0.3 | 0.2 | 0.4 | 0.1 | 0 | 0 | 0 | 0
| 及建築類檢驗，混凝土抗壓試驗(含蓋平 |  |  |  | 0 | 0 | 0 | 0 | 0 | 0.3 | 0.2 | 0.4 | 0.1 | 0 | 0 | 0 | 0
| 養護) |  |  |  | 0 | 0 | 0 | 0 | 0 | 0.3 | 0.2 | 0.4 | 0.1 | 0 | 0 | 0 | 0
01450D1008-03 | 品質管理，材料設備檢驗費，土木工程 | 組 |  |  | 0 | 0 | 0 | 0 | 0 | 0.3 | 0.2 | 0.4 | 0.1 | 0 | 0 | 0 | 0
| 及建築類檢驗，土壤工地密度試驗－砂 |  |  |  | 0 | 0 | 0 | 0 | 0 | 0.3 | 0.2 | 0.4 | 0.1 | 0 | 0 | 0 | 0
| 錐法 |  |  |  | 0 | 0 | 0 | 0 | 0 | 0.3 | 0.2 | 0.4 | 0.1 | 0 | 0 | 0 | 0
01450D1008-04 | 品質管理，材料設備檢驗費，土木工程 | 組 |  |  | 0 | 0 | 0 | 0 | 0 | 0.3 | 0.2 | 0.4 | 0.1 | 0 | 0 | 0 | 0
| 及建築類檢驗，鋼筋續接器靜耐力性能 |  |  |  | 0 | 0 | 0 | 0 | 0 | 0.3 | 0.2 | 0.4 | 0.1 | 0 | 0 | 0 | 0
| 試驗(1組2個樣品) |  |  |  | 0 | 0 | 0 | 0 | 0 | 0.3 | 0.2 | 0.4 | 0.1 | 0 | 0 | 0 | 0
01450D1008-05 | 品質管理，材料設備檢驗費，土木工程 | 組 |  |  | 0 | 0 | 0 | 0 | 0 | 0.3 | 0.2 | 0.4 | 0.1 | 0 | 0 | 0 | 0
| 及建築類檢驗，鋼筋續接器高應力反覆 |  |  |  | 0 | 0 | 0 | 0 | 0 | 0.3 | 0.2 | 0.4 | 0.1 | 0 | 0 | 0 | 0
| 耐力性能試驗(1組2個樣品) |  |  |  | 0 | 0 | 0 | 0 | 0 | 0.3 | 0.2 | 0.4 | 0.1 | 0 | 0 | 0 | 0
01450D100H-01 | 品質管理，材料設備檢驗費，土木工程 | 根 |  |  | 0 | 0 | 0 | 0 | 0 | 0.3 | 0.2 | 0.4 | 0.1 | 0 | 0 | 0 | 0
| 及建築類檢驗，鋼筋抗拉試驗 |  |  |  | 0 | 0 | 0 | 0 | 0 | 0.3 | 0.2 | 0.4 | 0.1 | 0 | 0 | 0 | 0
01450D100H-02 | 品質管理，材料設備檢驗費，土木工程 | 根 |  |  | 0 | 0 | 0 | 0 | 0 | 0.3 | 0.2 | 0.4 | 0.1 | 0 | 0 | 0 | 0
| 及建築類檢驗，鋼筋彎曲試驗 |  |  |  | 0 | 0 | 0 | 0 | 0 | 0.3 | 0.2 | 0.4 | 0.1 | 0 | 0 | 0 | 0
01450D100H-03 | 品質管理，材料設備檢驗費，土木工程 | 根 |  |  | 0 | 0 | 0 | 0 | 0 | 0.3 | 0.2 | 0.4 | 0.1 | 0 | 0 | 0 | 0
| 及建築類檢驗，鋼筋外觀檢查 |  |  |  | 0 | 0 | 0 | 0 | 0 | 0.3 | 0.2 | 0.4 | 0.1 | 0 | 0 | 0 | 0
01450D100M-01 | 品質管理，材料設備檢驗費，土木工程 | 次 |  |  | 0 | 0 | 0 | 0 | 0 | 0.3 | 0.2 | 0.4 | 0.1 | 0 | 0 | 0 | 0
| 及建築類檢驗，鋼筋成分化學性質分析 |  |  |  | 0 | 0 | 0 | 0 | 0 | 0.3 | 0.2 | 0.4 | 0.1 | 0 | 0 | 0 | 0
| 試驗 |  |  |  | 0 | 0 | 0 | 0 | 0 | 0.3 | 0.2 | 0.4 | 0.1 | 0 | 0 | 0 | 0
01450D100M-02 | 品質管理，材料設備檢驗費，土木工程 | 次 |  |  | 0 | 0 | 0 | 0 | 0 | 0.3 | 0.2 | 0.4 | 0.1 | 0 | 0 | 0 | 0
| 及建築類檢驗，鋼構焊接非破壞性UT檢 |  |  |  | 0 | 0 | 0 | 0 | 0 | 0.3 | 0.2 | 0.4 | 0.1 | 0 | 0 | 0 | 0
| 測 |  |  |  | 0 | 0 | 0 | 0 | 0 | 0.3 | 0.2 | 0.4 | 0.1 | 0 | 0 | 0 | 0
01450D100M-03 | 品質管理，材料設備檢驗費，土木工程 | 次 |  |  | 0 | 0 | 0 | 0 | 0 | 0.3 | 0.2 | 0.4 | 0.1 | 0 | 0 | 0 | 0
| 及建築類檢驗，鋼構防火塗裝膜厚測試 |  |  |  | 0 | 0 | 0 | 0 | 0 | 0.3 | 0.2 | 0.4 | 0.1 | 0 | 0 | 0 | 0
01450D100M-04 | 品質管理，材料設備檢驗費，土木工程 | 次 |  |  | 0 | 0 | 0 | 0 | 0 | 0.3 | 0.2 | 0.4 | 0.1 | 0 | 0 | 0 | 0
| 及建築類檢驗，基礎螺栓(依規範規定) |  |  |  | 0 | 0 | 0 | 0 | 0 | 0.3 | 0.2 | 0.4 | 0.1 | 0 | 0 | 0 | 0
01450D100M-05 | 品質管理，材料設備檢驗費，土木工程 | 次 |  |  | 0 | 0 | 0 | 0 | 0 | 0.3 | 0.2 | 0.4 | 0.1 | 0 | 0 | 0 | 0
| 及建築類檢驗，骨材之篩分析試驗(砂、 |  |  |  | 0 | 0 | 0 | 0 | 0 | 0.3 | 0.2 | 0.4 | 0.1 | 0 | 0 | 0 | 0
| 石) |  |  |  | 0 | 0 | 0 | 0 | 0 | 0.3 | 0.2 | 0.4 | 0.1 | 0 | 0 | 0 | 0
01450D100M-06 | 品質管理，材料設備檢驗費，土木工程 | 次 |  |  | 0 | 0 | 0 | 0 | 0 | 0.3 | 0.2 | 0.4 | 0.1 | 0 | 0 | 0 | 0
| 及建築類檢驗，細粒料水溶性氯離子含 |  |  |  | 0 | 0 | 0 | 0 | 0 | 0.3 | 0.2 | 0.4 | 0.1 | 0 | 0 | 0 | 0
| 量試驗 |  |  |  | 0 | 0 | 0 | 0 | 0 | 0.3 | 0.2 | 0.4 | 0.1 | 0 | 0 | 0 | 0
01450D100M-07 | 品質管理，材料設備檢驗費，土木工程 | 次 |  |  | 0 | 0 | 0 | 0 | 0 | 0.3 | 0.2 | 0.4 | 0.1 | 0 | 0 | 0 | 0
| 及建築類檢驗，鋁門窗風雨試驗 |  |  |  | 0 | 0 | 0 | 0 | 0 | 0.3 | 0.2 | 0.4 | 0.1 | 0 | 0 | 0 | 0
01450D100M-08 | 品質管理，材料設備檢驗費，土木工程 | 次 |  |  | 0 | 0 | 0 | 0 | 0 | 0.3 | 0.2 | 0.4 | 0.1 | 0 | 0 | 0 | 0
| 及建築類檢驗，配電盤廠驗 |  |  |  | 0 | 0 | 0 | 0 | 0 | 0.3 | 0.2 | 0.4 | 0.1 | 0 | 0 | 0 | 0
01450D100M-09 | 品質管理，材料設備檢驗費，土木工程 | 次 |  |  | 0 | 0 | 0 | 0 | 0 | 0.3 | 0.2 | 0.4 | 0.1 | 0 | 0 | 0 | 0
| 及建築類檢驗，磁磚拉拔試驗(>10kg/ |  |  |  | 0 | 0 | 0 | 0 | 0 | 0.3 | 0.2 | 0.4 | 0.1 | 0 | 0 | 0 | 0
| cm2) |  |  |  | 0 | 0 | 0 | 0 | 0 | 0.3 | 0.2 | 0.4 | 0.1 | 0 | 0 | 0 | 0
0151000004-01 | 臨時設施，電話申請費、電話及網路設 | 式 |  |  | 0 | 0 | 0 | 0 | 0 | 0.3 | 0.2 | 0.4 | 0.1 | 0 | 0 | 0 | 0
| 施 |  |  |  | 0 | 0 | 0 | 0 | 0 | 0.3 | 0.2 | 0.4 | 0.1 | 0 | 0 | 0 | 0
0151000004-02 | 臨時設施，臨時水電設備安裝費、外管 | 式 |  |  | 0 | 0 | 0 | 0 | 0 | 0.3 | 0.2 | 0.4 | 0.1 | 0 | 0 | 0 | 0
| 線申請費 |  |  |  | 0 | 0 | 0 | 0 | 0 | 0.3 | 0.2 | 0.4 | 0.1 | 0 | 0 | 0 | 0
0151000004-03 | 臨時設施，用水費用 | 式 |  |  | 0 | 0 | 0 | 0 | 0 | 0.3 | 0.2 | 0.4 | 0.1 | 0 | 0 | 0 | 0
0151000004-04 | 臨時設施，用電費用 | 式 |  |  | 0 | 0 | 0 | 0 | 0 | 0.3 | 0.2 | 0.4 | 0.1 | 0 | 0 | 0 | 0
0151000004-05 | 臨時設施，水電管線配設、燈具插座安 | 式 |  |  | 0 | 0 | 0 | 0 | 0 | 0.3 | 0.2 | 0.4 | 0.1 | 0 | 0 | 0 | 0
| 裝工料 |  |  |  | 0 | 0 | 0 | 0 | 0 | 0.3 | 0.2 | 0.4 | 0.1 | 0 | 0 | 0 | 0
0151000004-06 | 臨時設施，冷氣設備1台(租賃及維護) | 式 |  |  | 0 | 0 | 0 | 0 | 0 | 0.3 | 0.2 | 0.4 | 0.1 | 0 | 0 | 0 | 0
01510A2004-01 | 臨時設施，工程用電，警示燈、標誌(含 | 式 |  |  | 0 | 0 | 0 | 0 | 0 | 0.3 | 0.2 | 0.4 | 0.1 | 0 | 0 | 0 | 0
| 按裝) |  |  |  | 0 | 0 | 0 | 0 | 0 | 0.3 | 0.2 | 0.4 | 0.1 | 0 | 0 | 0 | 0
0152100005 | 施工中安全網 | T |  |  | 0 | 0 | 0 | 0 | 0 | 0.3 | 0.2 | 0.4 | 0.1 | 0 | 0 | 0 | 0
0152200004-03 | 工地臨時建築設施，辦公事務設備折舊 | 式 |  |  | 0 | 0 | 0 | 0 | 0 | 0.3 | 0.2 | 0.4 | 0.1 | 0 | 0 | 0 | 0
| 費(含電話、傳真機、電腦2組以上、 |  |  |  | 0 | 0 | 0 | 0 | 0 | 0.3 | 0.2 | 0.4 | 0.1 | 0 | 0 | 0 | 0
| A3印表機等) |  |  |  | 0 | 0 | 0 | 0 | 0 | 0.3 | 0.2 | 0.4 | 0.1 | 0 | 0 | 0 | 0
0152200004-04 | 工地臨時建築設施，辦公家具折舊費(含 | 式 |  |  | 0 | 0 | 0 | 0 | 0 | 0.3 | 0.2 | 0.4 | 0.1 | 0 | 0 | 0 | 0
| 辦公桌椅4組以上、檔案櫃2組、小型會 |  |  |  | 0 | 0 | 0 | 0 | 0 | 0.3 | 0.2 | 0.4 | 0.1 | 0 | 0 | 0 | 0
| 議桌、白板行事曆等) |  |  |  | 0 | 0 | 0 | 0 | 0 | 0.3 | 0.2 | 0.4 | 0.1 | 0 | 0 | 0 | 0
015220000C-01 | 工地臨時建築設施，工務所本體折舊費 | 坪 |  |  | 0 | 0 | 0 | 0 | 0 | 0.3 | 0.2 | 0.4 | 0.1 | 0 | 0 | 0 | 0
01522B0004-01 | 工地臨時建築設施，臨時廁所，移動式 | 式 |  |  | 0 | 0 | 0 | 0 | 0 | 0.3 | 0.2 | 0.4 | 0.1 | 0 | 0 | 0 | 0
0152321004-01 | 施工安全衛生及管理，安全衛生管理， | 式 |  |  | 0 | 0 | 0 | 0 | 0 | 0.3 | 0.2 | 0.4 | 0.1 | 0 | 0 | 0 | 0
| 行政管理與稽核，勞工安全衛生計畫編 |  |  |  | 0 | 0 | 0 | 0 | 0 | 0.3 | 0.2 | 0.4 | 0.1 | 0 | 0 | 0 | 0
| 訂費(含安衛組織) |  |  |  | 0 | 0 | 0 | 0 | 0 | 0.3 | 0.2 | 0.4 | 0.1 | 0 | 0 | 0 | 0
0154030004-01 | 施工輔助設施，外部施工架防塵網，防 | 式 |  |  | 0 | 0 | 0 | 0 | 0 | 0.3 | 0.2 | 0.4 | 0.1 | 0 | 0 | 0 | 0
| 塵網(布) |  |  |  | 0 | 0 | 0 | 0 | 0 | 0.3 | 0.2 | 0.4 | 0.1 | 0 | 0 | 0 | 0
01540A1002-01 | 施工輔助設施，施工架及防護網，鋼管( | M2 |  |  | 0 | 0 | 0 | 0 | 0 | 0.3 | 0.2 | 0.4 | 0.1 | 0 | 0 | 0 | 0
| 含安全母索、中欄杆、內設交叉拉桿、 |  |  |  | 0 | 0 | 0 | 0 | 0 | 0.3 | 0.2 | 0.4 | 0.1 | 0 | 0 | 0 | 0
| 鷹架爬梯及防護網等)(需符合CNS4750規 |  |  |  | 0 | 0 | 0 | 0 | 0 | 0.3 | 0.2 | 0.4 | 0.1 | 0 | 0 | 0 | 0
| 定)，租用，1F RC結構室內、室外 |  |  |  | 0 | 0 | 0 | 0 | 0 | 0.3 | 0.2 | 0.4 | 0.1 | 0 | 0 | 0 | 0
0155600004-01 | 交通維持，出入口交通維持/維護警示 | 式 |  |  | 0 | 0 | 0 | 0 | 0 | 0.3 | 0.2 | 0.4 | 0.1 | 0 | 0 | 0 | 0
0155698007 | 臨時指揮設施，哨子 | 個 |  |  | 0 | 0 | 0 | 0 | 0 | 0.3 | 0.2 | 0.4 | 0.1 | 0 | 0 | 0 | 0
0156020001-01 | 施工護欄及圍籬，甲種安全圍籬(含工料 | M |  |  | 0 | 0 | 0 | 0 | 0 | 0.3 | 0.2 | 0.4 | 0.1 | 0 | 0 | 0 | 0
| 、油漆)按裝及拆除 H=240cm |  |  |  | 0 | 0 | 0 | 0 | 0 | 0.3 | 0.2 | 0.4 | 0.1 | 0 | 0 | 0 | 0
0156400004-01 | 施工圍籬，止水墩 | 式 |  |  | 0 | 0 | 0 | 0 | 0 | 0.3 | 0.2 | 0.4 | 0.1 | 0 | 0 | 0 | 0
01564F0004 | 施工圍籬，大門 | 式 |  |  | 0 | 0 | 0 | 0 | 0 | 0.3 | 0.2 | 0.4 | 0.1 | 0 | 0 | 0 | 0
0157200004-01 | 環境保護，工區出入口舖設路面 | 式 |  |  | 0 | 0 | 0 | 0 | 0 | 0.3 | 0.2 | 0.4 | 0.1 | 0 | 0 | 0 | 0
0157200004-02 | 環境保護，簡易洗車台 | 式 |  |  | 0 | 0 | 0 | 0 | 0 | 0.3 | 0.2 | 0.4 | 0.1 | 0 | 0 | 0 | 0
0157280004 | 環境保護，工區臨近道路維護清理 | 式 |  |  | 0 | 0 | 0 | 0 | 0 | 0.3 | 0.2 | 0.4 | 0.1 | 0 | 0 | 0 | 0
0157290004-01 | 環境保護，施工便道灑水及運輸道路灑 | 式 |  |  | 0 | 0 | 0 | 0 | 0 | 0.3 | 0.2 | 0.4 | 0.1 | 0 | 0 | 0 | 0
| 水 |  |  |  | 0 | 0 | 0 | 0 | 0 | 0.3 | 0.2 | 0.4 | 0.1 | 0 | 0 | 0 | 0
01572E0004 | 環境保護，淤泥清除 | 式 |  |  | 0 | 0 | 0 | 0 | 0 | 0.3 | 0.2 | 0.4 | 0.1 | 0 | 0 | 0 | 0
01572H0104 | 環境保護，逕流污染防治，防治計劃 | 式 |  |  | 0 | 0 | 0 | 0 | 0 | 0.3 | 0.2 | 0.4 | 0.1 | 0 | 0 | 0 | 0
01572K0004 | 環境保護，工地灑水費 | 式 |  |  | 0 | 0 | 0 | 0 | 0 | 0.3 | 0.2 | 0.4 | 0.1 | 0 | 0 | 0 | 0
0157400004-01 | 職業安全衛生，工地安全警示措施 | 式 |  |  | 0 | 0 | 0 | 0 | 0 | 0.3 | 0.2 | 0.4 | 0.1 | 0 | 0 | 0 | 0
0157400004-04 | 職業安全衛生，母索欄杆、安全防墜網 | 式 |  |  | 0 | 0 | 0 | 0 | 0 | 0.3 | 0.2 | 0.4 | 0.1 | 0 | 0 | 0 | 0
| 租用(含設置拆裝工資及運費) |  |  |  | 0 | 0 | 0 | 0 | 0 | 0.3 | 0.2 | 0.4 | 0.1 | 0 | 0 | 0 | 0
015740400R-01 | 職業安全衛生，夜間照明燈具，鹵素燈 | 盞 |  |  | 0 | 0 | 0 | 0 | 0 | 0.3 | 0.2 | 0.4 | 0.1 | 0 | 0 | 0 | 0
| 具(1000W) |  |  |  | 0 | 0 | 0 | 0 | 0 | 0.3 | 0.2 | 0.4 | 0.1 | 0 | 0 | 0 | 0
0157420004-01 | 職業安全衛生，保護器材，個人防護措 | 式 |  |  | 0 | 0 | 0 | 0 | 0 | 0.3 | 0.2 | 0.4 | 0.1 | 0 | 0 | 0 | 0
| 施 |  |  |  | 0 | 0 | 0 | 0 | 0 | 0.3 | 0.2 | 0.4 | 0.1 | 0 | 0 | 0 | 0
015742110L | 職業安全衛生，保護器材，頭部，安全 | 頂 |  |  | 0 | 0 | 0 | 0 | 0 | 0.3 | 0.2 | 0.4 | 0.1 | 0 | 0 | 0 | 0
| 帽 |  |  |  | 0 | 0 | 0 | 0 | 0 | 0.3 | 0.2 | 0.4 | 0.1 | 0 | 0 | 0 | 0
0157422207 | 職業安全衛生，保護器材，呼吸，口罩 | 個 |  |  | 0 | 0 | 0 | 0 | 0 | 0.3 | 0.2 | 0.4 | 0.1 | 0 | 0 | 0 | 0
0157424237 | 職業安全衛生，保護器材，眼睛，護目 | 個 |  |  | 0 | 0 | 0 | 0 | 0 | 0.3 | 0.2 | 0.4 | 0.1 | 0 | 0 | 0 | 0
| 鏡，防塵護目鏡 |  |  |  | 0 | 0 | 0 | 0 | 0 | 0.3 | 0.2 | 0.4 | 0.1 | 0 | 0 | 0 | 0
0157424267 | 職業安全衛生，保護器材，眼睛，護目 | 個 |  |  | 0 | 0 | 0 | 0 | 0 | 0.3 | 0.2 | 0.4 | 0.1 | 0 | 0 | 0 | 0
| 鏡，電焊護目鏡 |  |  |  | 0 | 0 | 0 | 0 | 0 | 0.3 | 0.2 | 0.4 | 0.1 | 0 | 0 | 0 | 0
0157425108 | 職業安全衛生，保護器材，耳部，耳塞 | 組 |  |  | 0 | 0 | 0 | 0 | 0 | 0.3 | 0.2 | 0.4 | 0.1 | 0 | 0 | 0 | 0
015742651M | 職業安全衛生，保護器材，手部，工作 | 雙 |  |  | 0 | 0 | 0 | 0 | 0 | 0.3 | 0.2 | 0.4 | 0.1 | 0 | 0 | 0 | 0
| 手套，棉製 |  |  |  | 0 | 0 | 0 | 0 | 0 | 0.3 | 0.2 | 0.4 | 0.1 | 0 | 0 | 0 | 0
015742710M | 職業安全衛生，保護器材，足部，安全 | 雙 |  |  | 0 | 0 | 0 | 0 | 0 | 0.3 | 0.2 | 0.4 | 0.1 | 0 | 0 | 0 | 0
| 鞋 |  |  |  | 0 | 0 | 0 | 0 | 0 | 0.3 | 0.2 | 0.4 | 0.1 | 0 | 0 | 0 | 0
0157429008-01 | 業安全衛生，保護器材，高處作業，墜 | 組 |  |  | 0 | 0 | 0 | 0 | 0 | 0.3 | 0.2 | 0.4 | 0.1 | 0 | 0 | 0 | 0
| 落防止措施 |  |  |  | 0 | 0 | 0 | 0 | 0 | 0.3 | 0.2 | 0.4 | 0.1 | 0 | 0 | 0 | 0
015742914C | 職業安全衛生，保護器材，高處作業， | 具 |  |  | 0 | 0 | 0 | 0 | 0 | 0.3 | 0.2 | 0.4 | 0.1 | 0 | 0 | 0 | 0
| 安全帶，降落傘式安全帶 |  |  |  | 0 | 0 | 0 | 0 | 0 | 0.3 | 0.2 | 0.4 | 0.1 | 0 | 0 | 0 | 0
015742A118 | 職業安全衛生，保護器材，意外傷害救 | 組 |  |  | 0 | 0 | 0 | 0 | 0 | 0.3 | 0.2 | 0.4 | 0.1 | 0 | 0 | 0 | 0
| 護設備，急救箱，手提式 |  |  |  | 0 | 0 | 0 | 0 | 0 | 0.3 | 0.2 | 0.4 | 0.1 | 0 | 0 | 0 | 0
015743A004 | 職業安全衛生，教育訓練，安全衛生教 | 式 |  |  | 0 | 0 | 0 | 0 | 0 | 0.3 | 0.2 | 0.4 | 0.1 | 0 | 0 | 0 | 0
| 育訓練 |  |  |  | 0 | 0 | 0 | 0 | 0 | 0.3 | 0.2 | 0.4 | 0.1 | 0 | 0 | 0 | 0
01574C0004-01 | 職業安全衛生，開口防護措施，樓板開 | 式 |  |  | 0 | 0 | 0 | 0 | 0 | 0.3 | 0.2 | 0.4 | 0.1 | 0 | 0 | 0 | 0
| 口，護欄設施 |  |  |  | 0 | 0 | 0 | 0 | 0 | 0.3 | 0.2 | 0.4 | 0.1 | 0 | 0 | 0 | 0
0158310004-01 | 工程告示牌及工地標誌，工程告示牌(依 | 式 |  |  | 0 | 0 | 0 | 0 | 0 | 0.3 | 0.2 | 0.4 | 0.1 | 0 | 0 | 0 | 0
| 規定辦理,租用) |  |  |  | 0 | 0 | 0 | 0 | 0 | 0.3 | 0.2 | 0.4 | 0.1 | 0 | 0 | 0 | 0
0158330008 | 工程告示牌及工地標誌，竣工銘牌 | 組 |  |  | 0 | 0 | 0 | 0 | 0 | 0.3 | 0.2 | 0.4 | 0.1 | 0 | 0 | 0 | 0
0172540004-01 | 施工測量，放樣，螺栓孔、板線 | 式 |  |  | 0 | 0 | 0 | 0 | 0 | 0.3 | 0.2 | 0.4 | 0.1 | 0 | 0 | 0 | 0
0174012004 | 工地清理，竣工驗收前 | 式 |  |  | 0 | 0 | 0 | 0 | 0 | 0.3 | 0.2 | 0.4 | 0.1 | 0 | 0 | 0 | 0
0212000004-01 | 廢棄物運離工地及棄置，廢棄物清運 | 式 |  |  | 0 | 0 | 0 | 0 | 0 | 0.3 | 0.2 | 0.4 | 0.1 | 0 | 0 | 0 | 0
0223000044-01 | 工地清理，高壓洗滌設備 | 式 |  |  | 0 | 0 | 0 | 0 | 0 | 0.3 | 0.2 | 0.4 | 0.1 | 0 | 0 | 0 | 0
0231921003-01 | 選擇性回填材料，級配粒料，碎石級配 | M3 |  |  | 0 | 0 | 0 | 0 | 0 | 0.3 | 0.2 | 0.4 | 0.1 | 0 | 0 | 0 | 0
| 回填，坡道 |  |  |  | 0 | 0 | 0 | 0 | 0 | 0.3 | 0.2 | 0.4 | 0.1 | 0 | 0 | 0 | 0
0233100003-01 | 基地及路堤填築，廢方(餘土)基地內回 | M3 |  |  | 0 | 0 | 0 | 0 | 0 | 0.3 | 0.2 | 0.4 | 0.1 | 0 | 0 | 0 | 0
| 填 |  |  |  | 0 | 0 | 0 | 0 | 0 | 0.3 | 0.2 | 0.4 | 0.1 | 0 | 0 | 0 | 0
02422A0005-01 | 鋼支撐架，鋼材加工及油漆(防鏽底漆 | T |  |  | 0 | 0 | 0 | 0 | 0 | 0.3 | 0.2 | 0.4 | 0.1 | 0 | 0 | 0 | 0
| 2度,面漆2度) |  |  |  | 0 | 0 | 0 | 0 | 0 | 0.3 | 0.2 | 0.4 | 0.1 | 0 | 0 | 0 | 0
025060000B-01 | 警示帶(W20*L1200cm) | 卷 |  |  | 0 | 0 | 0 | 0 | 0 | 0.3 | 0.2 | 0.4 | 0.1 | 0 | 0 | 0 | 0
0292000092 | 植草，假儉草 | M2 |  |  | 0 | 0 | 0 | 0 | 0 | 0.3 | 0.2 | 0.4 | 0.1 | 0 | 0 | 0 | 0
02922912221 | 美人蕉，20≦高度＜30cm，10≦寬度＜ | 株 |  |  | 0 | 0 | 0 | 0 | 0 | 0.3 | 0.2 | 0.4 | 0.1 | 0 | 0 | 0 | 0
| 20cm，10cm≦容器直徑<13cm |  |  |  | 0 | 0 | 0 | 0 | 0 | 0.3 | 0.2 | 0.4 | 0.1 | 0 | 0 | 0 | 0
029229L0001-01 | 蜘蛛百合，25≦高度<30CM，15≦寬度< | 株 |  |  | 0 | 0 | 0 | 0 | 0 | 0.3 | 0.2 | 0.4 | 0.1 | 0 | 0 | 0 | 0
| 20CM，7≦容器直徑<10CM |  |  |  | 0 | 0 | 0 | 0 | 0 | 0.3 | 0.2 | 0.4 | 0.1 | 0 | 0 | 0 | 0
02922D32221 | 射干，20≦高度＜30cm，10≦寬度＜ | 株 |  |  | 0 | 0 | 0 | 0 | 0 | 0.3 | 0.2 | 0.4 | 0.1 | 0 | 0 | 0 | 0
| 20cm，10cm≦容器直徑<13cm |  |  |  | 0 | 0 | 0 | 0 | 0 | 0.3 | 0.2 | 0.4 | 0.1 | 0 | 0 | 0 | 0
0292332D0001-01 | 耐蔭植物類，白鶴芋類，20≦高度< | 株 |  |  | 0 | 0 | 0 | 0 | 0 | 0.3 | 0.2 | 0.4 | 0.1 | 0 | 0 | 0 | 0
| 30CM，10≦寬度<20CM，10≦容器直徑< |  |  |  | 0 | 0 | 0 | 0 | 0 | 0.3 | 0.2 | 0.4 | 0.1 | 0 | 0 | 0 | 0
| 13CM |  |  |  | 0 | 0 | 0 | 0 | 0 | 0.3 | 0.2 | 0.4 | 0.1 | 0 | 0 | 0 | 0
02932b80001-01 | 番茉莉，20≦高度<30CM，10≦寬度< | 株 |  |  | 0 | 0 | 0 | 0 | 0 | 0.3 | 0.2 | 0.4 | 0.1 | 0 | 0 | 0 | 0
| 20CM，10≦容器直徑<13C |  |  |  | 0 | 0 | 0 | 0 | 0 | 0.3 | 0.2 | 0.4 | 0.1 | 0 | 0 | 0 | 0
02932HB5321 | 春不老，25≦ 高度＜30㎝，15≦寬度＜ | 株 |  |  | 0 | 0 | 0 | 0 | 0 | 0.3 | 0.2 | 0.4 | 0.1 | 0 | 0 | 0 | 0
| 20cm，7cm≦容器直徑＜10cm |  |  |  | 0 | 0 | 0 | 0 | 0 | 0.3 | 0.2 | 0.4 | 0.1 | 0 | 0 | 0 | 0
02932SE5321 | 翠蘆莉，25≦ 高度＜30㎝，15≦寬度＜ | 株 |  |  | 0 | 0 | 0 | 0 | 0 | 0.3 | 0.2 | 0.4 | 0.1 | 0 | 0 | 0 | 0
| 20cm，7cm≦容器直徑＜10cm |  |  |  | 0 | 0 | 0 | 0 | 0 | 0.3 | 0.2 | 0.4 | 0.1 | 0 | 0 | 0 | 0
02932Z45321 | 桂花，25≦ 高度＜30㎝，15≦寬度＜ | 株 |  |  | 0 | 0 | 0 | 0 | 0 | 0.3 | 0.2 | 0.4 | 0.1 | 0 | 0 | 0 | 0
| 20cm，7cm≦容器直徑＜10cm |  |  |  | 0 | 0 | 0 | 0 | 0 | 0.3 | 0.2 | 0.4 | 0.1 | 0 | 0 | 0 | 0
02934BC0001-01 | 薜荔，10≦高度(枝長)<30CM，10≦寬度 | 株 |  |  | 0 | 0 | 0 | 0 | 0 | 0.3 | 0.2 | 0.4 | 0.1 | 0 | 0 | 0 | 0
| <20CM，10≦容器直徑<13CM |  |  |  | 0 | 0 | 0 | 0 | 0 | 0.3 | 0.2 | 0.4 | 0.1 | 0 | 0 | 0 | 0
029351000A-01 | 植栽維護，喬木類，栽植及養護(含保活 | 株 |  |  | 0 | 0 | 0 | 0 | 0 | 0.3 | 0.2 | 0.4 | 0.1 | 0 | 0 | 0 | 0
| 一年) |  |  |  | 0 | 0 | 0 | 0 | 0 | 0.3 | 0.2 | 0.4 | 0.1 | 0 | 0 | 0 | 0
029353000A-01 | 植栽維護，灌木類、藤蔓，栽植及養護( | 株 |  |  | 0 | 0 | 0 | 0 | 0 | 0.3 | 0.2 | 0.4 | 0.1 | 0 | 0 | 0 | 0
| 含保活一年) |  |  |  | 0 | 0 | 0 | 0 | 0 | 0.3 | 0.2 | 0.4 | 0.1 | 0 | 0 | 0 | 0
029355000A-01 | 植栽維護，地被類、草本，栽植及養護( | 株 |  |  | 0 | 0 | 0 | 0 | 0 | 0.3 | 0.2 | 0.4 | 0.1 | 0 | 0 | 0 | 0
| 含保活一年) |  |  |  | 0 | 0 | 0 | 0 | 0 | 0.3 | 0.2 | 0.4 | 0.1 | 0 | 0 | 0 | 0
0293560002-01 | 植栽維護，草坪類，栽植及養護(含保活 | M2 |  |  | 0 | 0 | 0 | 0 | 0 | 0.3 | 0.2 | 0.4 | 0.1 | 0 | 0 | 0 | 0
| 一年) |  |  |  | 0 | 0 | 0 | 0 | 0 | 0.3 | 0.2 | 0.4 | 0.1 | 0 | 0 | 0 | 0
02938BCCC81 | 茄苳，350 ≦ 樹高 < 400㎝，140≦樹 | 株 |  |  | 0 | 0 | 0 | 0 | 0 | 0.3 | 0.2 | 0.4 | 0.1 | 0 | 0 | 0 | 0
| 幅＜160cm，10 ≦ 米高直徑 < 11㎝ |  |  |  | 0 | 0 | 0 | 0 | 0 | 0.3 | 0.2 | 0.4 | 0.1 | 0 | 0 | 0 | 0
02938HECC81 | 台灣欒樹，350 ≦ 樹高 < 400㎝， | 株 |  |  | 0 | 0 | 0 | 0 | 0 | 0.3 | 0.2 | 0.4 | 0.1 | 0 | 0 | 0 | 0
| 140≦樹幅＜160cm，10 ≦ 米高直徑 < |  |  |  | 0 | 0 | 0 | 0 | 0 | 0.3 | 0.2 | 0.4 | 0.1 | 0 | 0 | 0 | 0
| 11㎝ |  |  |  | 0 | 0 | 0 | 0 | 0 | 0.3 | 0.2 | 0.4 | 0.1 | 0 | 0 | 0 | 0
02938J2BB71 | 光臘樹，300 ≦ 樹高 < 350㎝，120≦ | 株 |  |  | 0 | 0 | 0 | 0 | 0 | 0.3 | 0.2 | 0.4 | 0.1 | 0 | 0 | 0 | 0
| 樹幅＜140cm，9 ≦ 米高直徑 < 10㎝ |  |  |  | 0 | 0 | 0 | 0 | 0 | 0.3 | 0.2 | 0.4 | 0.1 | 0 | 0 | 0 | 0
02991Z0043 | 高拉力螺栓 | KG |  |  | 0 | 0 | 0 | 0 | 0 | 0.3 | 0.2 | 0.4 | 0.1 | 0 | 0 | 0 | 0
02991Z0044 | 基礎螺栓材料，含放樣(∮30mm) | 支 |  |  | 0 | 0 | 0 | 0 | 0 | 0.3 | 0.2 | 0.4 | 0.1 | 0 | 0 | 0 | 0
02991Z0045 | 基礎螺栓材料，含放樣(∮24mm) | 支 |  |  | 0 | 0 | 0 | 0 | 0 | 0.3 | 0.2 | 0.4 | 0.1 | 0 | 0 | 0 | 0
02991Z0047 | 鋼柱、梁一小時防火漆 | M2 |  |  | 0 | 0 | 0 | 0 | 0 | 0.3 | 0.2 | 0.4 | 0.1 | 0 | 0 | 0 | 0
02991Z0049 | 平台層X1-X2 Line天花板鋼結構 | T |  |  | 0 | 0 | 0 | 0 | 0 | 0.3 | 0.2 | 0.4 | 0.1 | 0 | 0 | 0 | 0
02991Z0051 | 一層造型圓鋼管∮216.3mm*6t(表面PU面 | KG |  |  | 0 | 0 | 0 | 0 | 0 | 0.3 | 0.2 | 0.4 | 0.1 | 0 | 0 | 0 | 0
| 漆) |  |  |  | 0 | 0 | 0 | 0 | 0 | 0.3 | 0.2 | 0.4 | 0.1 | 0 | 0 | 0 | 0
02991Z0089 | 爬梯不鏽鋼維修孔蓋板 | 組 |  |  | 0 | 0 | 0 | 0 | 0 | 0.3 | 0.2 | 0.4 | 0.1 | 0 | 0 | 0 | 0
02991Z0096 | 浴廁隔間裝飾飾條，鋼管，烤漆，直徑 | 式 |  |  | 0 | 0 | 0 | 0 | 0 | 0.3 | 0.2 | 0.4 | 0.1 | 0 | 0 | 0 | 0
| 5cm |  |  |  | 0 | 0 | 0 | 0 | 0 | 0.3 | 0.2 | 0.4 | 0.1 | 0 | 0 | 0 | 0
02991Z0099 | 置物板，廁所專用 | 只 |  |  | 0 | 0 | 0 | 0 | 0 | 0.3 | 0.2 | 0.4 | 0.1 | 0 | 0 | 0 | 0
02991Z0101 | FRP汙水處理設施基礎、牆體U型及頂蓋 | 式 |  |  | 0 | 0 | 0 | 0 | 0 | 0.3 | 0.2 | 0.4 | 0.1 | 0 | 0 | 0 | 0
| 保護工程 |  |  |  | 0 | 0 | 0 | 0 | 0 | 0.3 | 0.2 | 0.4 | 0.1 | 0 | 0 | 0 | 0
02991Z0107 | 鋼構施工圖繪製 | 式 |  |  | 0 | 0 | 0 | 0 | 0 | 0.3 | 0.2 | 0.4 | 0.1 | 0 | 0 | 0 | 0
0305022103 | 粒料，細粒料，（粗砂，拌合用） | M3 |  |  | 0 | 0 | 0 | 0 | 0 | 0.3 | 0.2 | 0.4 | 0.1 | 0 | 0 | 0 | 0
0305042103 | 預拌混凝土材料費，140kgf/cm2，第1型 | M3 |  |  | 0 | 0 | 0 | 0 | 0 | 0.3 | 0.2 | 0.4 | 0.1 | 0 | 0 | 0 | 0
| 水泥 |  |  |  | 0 | 0 | 0 | 0 | 0 | 0.3 | 0.2 | 0.4 | 0.1 | 0 | 0 | 0 | 0
0305046103 | 預拌混凝土材料費，280kgf/cm2，第1型 | M3 |  |  | 0 | 0 | 0 | 0 | 0 | 0.3 | 0.2 | 0.4 | 0.1 | 0 | 0 | 0 | 0
| 水泥 |  |  |  | 0 | 0 | 0 | 0 | 0 | 0.3 | 0.2 | 0.4 | 0.1 | 0 | 0 | 0 | 0
030520100A | 卜特蘭水泥，袋裝 | 包 |  |  | 0 | 0 | 0 | 0 | 0 | 0.3 | 0.2 | 0.4 | 0.1 | 0 | 0 | 0 | 0
0310000004-01 | 混凝土模板及附屬品，鐵絲、洋釘及鐵 | 式 |  |  | 0 | 0 | 0 | 0 | 0 | 0.3 | 0.2 | 0.4 | 0.1 | 0 | 0 | 0 | 0
| 件 |  |  |  | 0 | 0 | 0 | 0 | 0 | 0.3 | 0.2 | 0.4 | 0.1 | 0 | 0 | 0 | 0
0310023022 | 混凝土模板及附屬品，支撐施工架，木 | M2 |  |  | 0 | 0 | 0 | 0 | 0 | 0.3 | 0.2 | 0.4 | 0.1 | 0 | 0 | 0 | 0
| 料，組立及拆除 |  |  |  | 0 | 0 | 0 | 0 | 0 | 0.3 | 0.2 | 0.4 | 0.1 | 0 | 0 | 0 | 0
0315000001-01 | 混凝土附屬品，水泥墊塊 | M |  |  | 0 | 0 | 0 | 0 | 0 | 0.3 | 0.2 | 0.4 | 0.1 | 0 | 0 | 0 | 0
0321003608 | 鋼筋，鋼筋續接器，D22mm | 組 |  |  | 0 | 0 | 0 | 0 | 0 | 0.3 | 0.2 | 0.4 | 0.1 | 0 | 0 | 0 | 0
0321030035 | 鋼筋，SD280，工地交貨 | T |  |  | 0 | 0 | 0 | 0 | 0 | 0.3 | 0.2 | 0.4 | 0.1 | 0 | 0 | 0 | 0
0321060035 | 鋼筋，SD420W，工地交貨 | T |  |  | 0 | 0 | 0 | 0 | 0 | 0.3 | 0.2 | 0.4 | 0.1 | 0 | 0 | 0 | 0
0406100604 | 水泥砂漿，抹縫水泥 | 式 |  |  | 0 | 0 | 0 | 0 | 0 | 0.3 | 0.2 | 0.4 | 0.1 | 0 | 0 | 0 | 0
0406131002 | 水泥砂漿，1:3，第1型水泥 | M2 |  |  | 0 | 0 | 0 | 0 | 0 | 0.3 | 0.2 | 0.4 | 0.1 | 0 | 0 | 0 | 0
0506020009 | 金屬材料，鐵線 | KG |  |  | 0 | 0 | 0 | 0 | 0 | 0.3 | 0.2 | 0.4 | 0.1 | 0 | 0 | 0 | 0
05060D0004 | 金屬材料，鐵件 | 式 |  |  | 0 | 0 | 0 | 0 | 0 | 0.3 | 0.2 | 0.4 | 0.1 | 0 | 0 | 0 | 0
05060D3004-01 | 金屬材料，鐵件，五金零件(五金螺栓配 | 式 |  |  | 0 | 0 | 0 | 0 | 0 | 0.3 | 0.2 | 0.4 | 0.1 | 0 | 0 | 0 | 0
| 件) |  |  |  | 0 | 0 | 0 | 0 | 0 | 0.3 | 0.2 | 0.4 | 0.1 | 0 | 0 | 0 | 0
05060D3005-01 | 金屬材料，鐵件，五金零件、氧氣乙炔 | T |  |  | 0 | 0 | 0 | 0 | 0 | 0.3 | 0.2 | 0.4 | 0.1 | 0 | 0 | 0 | 0
0509000004-01 | 金屬接合，接合固定件 | 式 |  |  | 0 | 0 | 0 | 0 | 0 | 0.3 | 0.2 | 0.4 | 0.1 | 0 | 0 | 0 | 0
0509000004-02 | 金屬接合，不鏽鋼螺栓及接合固定件(氟 | 式 |  |  | 0 | 0 | 0 | 0 | 0 | 0.3 | 0.2 | 0.4 | 0.1 | 0 | 0 | 0 | 0
| 碳烤漆) |  |  |  | 0 | 0 | 0 | 0 | 0 | 0.3 | 0.2 | 0.4 | 0.1 | 0 | 0 | 0 | 0
0512508005 | 結構用鋼材，H型鋼 | T |  |  | 0 | 0 | 0 | 0 | 0 | 0.3 | 0.2 | 0.4 | 0.1 | 0 | 0 | 0 | 0
0512509005 | 結構用鋼材，C型鋼 | T |  |  | 0 | 0 | 0 | 0 | 0 | 0.3 | 0.2 | 0.4 | 0.1 | 0 | 0 | 0 | 0
0512536005-01 | 結構用鋼材，一般結構用軋鋼料，A36， | T |  |  | 0 | 0 | 0 | 0 | 0 | 0.3 | 0.2 | 0.4 | 0.1 | 0 | 0 | 0 | 0
| 鐵板 |  |  |  | 0 | 0 | 0 | 0 | 0 | 0.3 | 0.2 | 0.4 | 0.1 | 0 | 0 | 0 | 0
0512536005-02 | 結構用鋼材，一般結構用軋鋼料，A36， | T |  |  | 0 | 0 | 0 | 0 | 0 | 0.3 | 0.2 | 0.4 | 0.1 | 0 | 0 | 0 | 0
| 角鋼 |  |  |  | 0 | 0 | 0 | 0 | 0 | 0.3 | 0.2 | 0.4 | 0.1 | 0 | 0 | 0 | 0
0512536005-03 | 結構用鋼材，一般結構用軋鋼料，A36， | T |  |  | 0 | 0 | 0 | 0 | 0 | 0.3 | 0.2 | 0.4 | 0.1 | 0 | 0 | 0 | 0
| 圓鐵 |  |  |  | 0 | 0 | 0 | 0 | 0 | 0.3 | 0.2 | 0.4 | 0.1 | 0 | 0 | 0 | 0
0512545005-02 | 結構用鋼材，銲接結構用軋鋼料， | T |  |  | 0 | 0 | 0 | 0 | 0 | 0.3 | 0.2 | 0.4 | 0.1 | 0 | 0 | 0 | 0
| SM490B，鐵板 |  |  |  | 0 | 0 | 0 | 0 | 0 | 0.3 | 0.2 | 0.4 | 0.1 | 0 | 0 | 0 | 0
0550000007-01 | 金屬製品，不銹鋼定位點 | 個 |  |  | 0 | 0 | 0 | 0 | 0 | 0.3 | 0.2 | 0.4 | 0.1 | 0 | 0 | 0 | 0
05500b0001-01 | 不銹鋼爬梯，護籠不鏽鋼爬梯 | M |  |  | 0 | 0 | 0 | 0 | 0 | 0.3 | 0.2 | 0.4 | 0.1 | 0 | 0 | 0 | 0
0552010001-01 | 扶手，行動不便坡道扶手 | M |  |  | 0 | 0 | 0 | 0 | 0 | 0.3 | 0.2 | 0.4 | 0.1 | 0 | 0 | 0 | 0
0605020002 | 模板用木材 | M2 |  |  | 0 | 0 | 0 | 0 | 0 | 0.3 | 0.2 | 0.4 | 0.1 | 0 | 0 | 0 | 0
0605020002-02 | 模板用木材，清水模板 | M2 |  |  | 0 | 0 | 0 | 0 | 0 | 0.3 | 0.2 | 0.4 | 0.1 | 0 | 0 | 0 | 0
0605080302-01 | 木料，損耗(含貫材支撐、角材、模板)( | M2 |  |  | 0 | 0 | 0 | 0 | 0 | 0.3 | 0.2 | 0.4 | 0.1 | 0 | 0 | 0 | 0
| 八成新) |  |  |  | 0 | 0 | 0 | 0 | 0 | 0.3 | 0.2 | 0.4 | 0.1 | 0 | 0 | 0 | 0
080500000008-01 | 門窗基本材料及施工方法，格柵鐵框橫 | 組 |  |  | 0 | 0 | 0 | 0 | 0 | 0.3 | 0.2 | 0.4 | 0.1 | 0 | 0 | 0 | 0
| 拉門 |  |  |  | 0 | 0 | 0 | 0 | 0 | 0.3 | 0.2 | 0.4 | 0.1 | 0 | 0 | 0 | 0
08050000000A-01 | 門窗基本材料及施工方法，D1不鏽鋼玻 | 樘 |  |  | 0 | 0 | 0 | 0 | 0 | 0.3 | 0.2 | 0.4 | 0.1 | 0 | 0 | 0 | 0
| 璃門+固定窗 200*220+200*57cm |  |  |  | 0 | 0 | 0 | 0 | 0 | 0.3 | 0.2 | 0.4 | 0.1 | 0 | 0 | 0 | 0
08050000000A-02 | 門窗基本材料及施工方法，D2不鏽鋼玻 | 樘 |  |  | 0 | 0 | 0 | 0 | 0 | 0.3 | 0.2 | 0.4 | 0.1 | 0 | 0 | 0 | 0
| 璃門+固定窗 180*(238+52)cm |  |  |  | 0 | 0 | 0 | 0 | 0 | 0.3 | 0.2 | 0.4 | 0.1 | 0 | 0 | 0 | 0
08050000000A-03 | 門窗基本材料及施工方法，D3不鏽鋼防 | 樘 |  |  | 0 | 0 | 0 | 0 | 0 | 0.3 | 0.2 | 0.4 | 0.1 | 0 | 0 | 0 | 0
| 火門(60A) 180*210cm |  |  |  | 0 | 0 | 0 | 0 | 0 | 0.3 | 0.2 | 0.4 | 0.1 | 0 | 0 | 0 | 0
08050000000A-04 | 門窗基本材料及施工方法，D4烤漆鋼板 | 樘 |  |  | 0 | 0 | 0 | 0 | 0 | 0.3 | 0.2 | 0.4 | 0.1 | 0 | 0 | 0 | 0
| 橫拉門 95*210cm |  |  |  | 0 | 0 | 0 | 0 | 0 | 0.3 | 0.2 | 0.4 | 0.1 | 0 | 0 | 0 | 0
08050000000A-06 | 門窗基本材料及施工方法，D6烤漆不鏽 | 樘 |  |  | 0 | 0 | 0 | 0 | 0 | 0.3 | 0.2 | 0.4 | 0.1 | 0 | 0 | 0 | 0
| 鋼門 100*210cm |  |  |  | 0 | 0 | 0 | 0 | 0 | 0.3 | 0.2 | 0.4 | 0.1 | 0 | 0 | 0 | 0
08050000000A-07 | 門窗基本材料及施工方法，D7烤漆不鏽 | 樘 |  |  | 0 | 0 | 0 | 0 | 0 | 0.3 | 0.2 | 0.4 | 0.1 | 0 | 0 | 0 | 0
| 鋼門 100*210cm |  |  |  | 0 | 0 | 0 | 0 | 0 | 0.3 | 0.2 | 0.4 | 0.1 | 0 | 0 | 0 | 0
08050000000A-08 | 門窗基本材料及施工方法，D7a不鏽鋼防 | 樘 |  |  | 0 | 0 | 0 | 0 | 0 | 0.3 | 0.2 | 0.4 | 0.1 | 0 | 0 | 0 | 0
| 火門100*210(60A) 100*210cm |  |  |  | 0 | 0 | 0 | 0 | 0 | 0.3 | 0.2 | 0.4 | 0.1 | 0 | 0 | 0 | 0
08050000000A-09 | 門窗基本材料及施工方法，D8木質橫拉 | 樘 |  |  | 0 | 0 | 0 | 0 | 0 | 0.3 | 0.2 | 0.4 | 0.1 | 0 | 0 | 0 | 0
| 門 120*210cm |  |  |  | 0 | 0 | 0 | 0 | 0 | 0.3 | 0.2 | 0.4 | 0.1 | 0 | 0 | 0 | 0
08050000000A-0B | 門窗基本材料及施工方法，SD2透空型不 | 樘 |  |  | 0 | 0 | 0 | 0 | 0 | 0.3 | 0.2 | 0.4 | 0.1 | 0 | 0 | 0 | 0
| 鏽鋼鐵捲門 360*290cm |  |  |  | 0 | 0 | 0 | 0 | 0 | 0.3 | 0.2 | 0.4 | 0.1 | 0 | 0 | 0 | 0
08050000000A-0F | 門窗基本材料及施工方法，W4a、W4b防 | 樘 |  |  | 0 | 0 | 0 | 0 | 0 | 0.3 | 0.2 | 0.4 | 0.1 | 0 | 0 | 0 | 0
| 火百葉窗(60B) 100*130cm |  |  |  | 0 | 0 | 0 | 0 | 0 | 0.3 | 0.2 | 0.4 | 0.1 | 0 | 0 | 0 | 0
080500001001-01 | 門窗基本材料及施工方法，嵌縫及塞水 | M |  |  | 0 | 0 | 0 | 0 | 0 | 0.3 | 0.2 | 0.4 | 0.1 | 0 | 0 | 0 | 0
| 路，塞水路 |  |  |  | 0 | 0 | 0 | 0 | 0 | 0.3 | 0.2 | 0.4 | 0.1 | 0 | 0 | 0 | 0
080500001001-02 | 門窗基本材料及施工方法，嵌縫及塞水 | M |  |  | 0 | 0 | 0 | 0 | 0 | 0.3 | 0.2 | 0.4 | 0.1 | 0 | 0 | 0 | 0
| 路，崁縫 |  |  |  | 0 | 0 | 0 | 0 | 0 | 0.3 | 0.2 | 0.4 | 0.1 | 0 | 0 | 0 | 0
080500002004-01 | 門窗基本材料及施工方法，安裝拆紙 | 式 |  |  | 0 | 0 | 0 | 0 | 0 | 0.3 | 0.2 | 0.4 | 0.1 | 0 | 0 | 0 | 0
08050B000004-01 | 紗窗(高耐候粉體塗裝) | 式 |  |  | 0 | 0 | 0 | 0 | 0 | 0.3 | 0.2 | 0.4 | 0.1 | 0 | 0 | 0 | 0
08050B000004-02 | 紗窗(粉體塗裝) | 式 |  |  | 0 | 0 | 0 | 0 | 0 | 0.3 | 0.2 | 0.4 | 0.1 | 0 | 0 | 0 | 0
0871000004 | 門五金 | 式 |  |  | 0 | 0 | 0 | 0 | 0 | 0.3 | 0.2 | 0.4 | 0.1 | 0 | 0 | 0 | 0
0871000004-01 | 門五金(含水平鎖、旗型鉸鍊) | 式 |  |  | 0 | 0 | 0 | 0 | 0 | 0.3 | 0.2 | 0.4 | 0.1 | 0 | 0 | 0 | 0
08710F0004 | 門五金，門樘料 | 式 |  |  | 0 | 0 | 0 | 0 | 0 | 0.3 | 0.2 | 0.4 | 0.1 | 0 | 0 | 0 | 0
0875000004 | 窗五金 | 式 |  |  | 0 | 0 | 0 | 0 | 0 | 0.3 | 0.2 | 0.4 | 0.1 | 0 | 0 | 0 | 0
0905000002-01 | 裝修基本材料及施工方法，益膠泥 | M2 |  |  | 0 | 0 | 0 | 0 | 0 | 0.3 | 0.2 | 0.4 | 0.1 | 0 | 0 | 0 | 0
09050Z0021 | 管材及材料施工 | 式 |  |  | 0 | 0 | 0 | 0 | 0 | 0.3 | 0.2 | 0.4 | 0.1 | 0 | 0 | 0 | 0
09050Z0038 | 工區雜物清潔 | 式 |  |  | 0 | 0 | 0 | 0 | 0 | 0.3 | 0.2 | 0.4 | 0.1 | 0 | 0 | 0 | 0
09050Z0039 | 設施復原 | 式 |  |  | 0 | 0 | 0 | 0 | 0 | 0.3 | 0.2 | 0.4 | 0.1 | 0 | 0 | 0 | 0
09050Z0041 | 地坪高低差順平整理 | 式 |  |  | 0 | 0 | 0 | 0 | 0 | 0.3 | 0.2 | 0.4 | 0.1 | 0 | 0 | 0 | 0
09050Z0044 | 土方夯實 | M3 |  |  | 0 | 0 | 0 | 0 | 0 | 0.3 | 0.2 | 0.4 | 0.1 | 0 | 0 | 0 | 0
09050Z0045 | 儀器及材料費(含標高器) | 式 |  |  | 0 | 0 | 0 | 0 | 0 | 0.3 | 0.2 | 0.4 | 0.1 | 0 | 0 | 0 | 0
09050Z0056 | 鋼管支撐 | 式 |  |  | 0 | 0 | 0 | 0 | 0 | 0.3 | 0.2 | 0.4 | 0.1 | 0 | 0 | 0 | 0
09050Z0061 | 高程釘 間距2.5M 1支 雙向 | 式 |  |  | 0 | 0 | 0 | 0 | 0 | 0.3 | 0.2 | 0.4 | 0.1 | 0 | 0 | 0 | 0
09050Z0076 | 磨平 | M2 |  |  | 0 | 0 | 0 | 0 | 0 | 0.3 | 0.2 | 0.4 | 0.1 | 0 | 0 | 0 | 0
09050Z0077 | 裝修基本材料及施工方法，批白土，一 | M2 |  |  | 0 | 0 | 0 | 0 | 0 | 0.3 | 0.2 | 0.4 | 0.1 | 0 | 0 | 0 | 0
| 度 |  |  |  | 0 | 0 | 0 | 0 | 0 | 0.3 | 0.2 | 0.4 | 0.1 | 0 | 0 | 0 | 0
09050Z0078 | 油漆，乳膠漆(底漆，綠建材) | M2 |  |  | 0 | 0 | 0 | 0 | 0 | 0.3 | 0.2 | 0.4 | 0.1 | 0 | 0 | 0 | 0
09050Z0079 | 油漆，乳膠漆(面漆，綠建材) | M2 |  |  | 0 | 0 | 0 | 0 | 0 | 0.3 | 0.2 | 0.4 | 0.1 | 0 | 0 | 0 | 0
09050Z0082 | 地坪機械研磨處理 | M2 |  |  | 0 | 0 | 0 | 0 | 0 | 0.3 | 0.2 | 0.4 | 0.1 | 0 | 0 | 0 | 0
09050Z0083 | 壓克力樹脂改質劑 | KG |  |  | 0 | 0 | 0 | 0 | 0 | 0.3 | 0.2 | 0.4 | 0.1 | 0 | 0 | 0 | 0
09050Z0084 | 水性環氧樹脂底漆 | KG |  |  | 0 | 0 | 0 | 0 | 0 | 0.3 | 0.2 | 0.4 | 0.1 | 0 | 0 | 0 | 0
09050Z0085 | 速凝聚合物改質砂漿 | M2 |  |  | 0 | 0 | 0 | 0 | 0 | 0.3 | 0.2 | 0.4 | 0.1 | 0 | 0 | 0 | 0
09050Z0086 | LR建築灌注補修用環氧樹脂 | KG |  |  | 0 | 0 | 0 | 0 | 0 | 0.3 | 0.2 | 0.4 | 0.1 | 0 | 0 | 0 | 0
09050Z0087 | 環氧樹脂面漆(流展型) | M2 |  |  | 0 | 0 | 0 | 0 | 0 | 0.3 | 0.2 | 0.4 | 0.1 | 0 | 0 | 0 | 0
09050Z0096 | 嵌止滑銅條 | M |  |  | 0 | 0 | 0 | 0 | 0 | 0.3 | 0.2 | 0.4 | 0.1 | 0 | 0 | 0 | 0
09050Z0097 | 烤漆鋼板密閉式門片 | M2 |  |  | 0 | 0 | 0 | 0 | 0 | 0.3 | 0.2 | 0.4 | 0.1 | 0 | 0 | 0 | 0
09050Z0098 | 烤漆鋼板鋼板蓋板 | M |  |  | 0 | 0 | 0 | 0 | 0 | 0.3 | 0.2 | 0.4 | 0.1 | 0 | 0 | 0 | 0
09050Z0099 | 烤漆鋼板鋼板邊柱及門軌 | M |  |  | 0 | 0 | 0 | 0 | 0 | 0.3 | 0.2 | 0.4 | 0.1 | 0 | 0 | 0 | 0
09050Z0101 | 鐵捲門，捲軸(電動式) | 組 |  |  | 0 | 0 | 0 | 0 | 0 | 0.3 | 0.2 | 0.4 | 0.1 | 0 | 0 | 0 | 0
09050Z0102 | 捲門電動機(小) | 組 |  |  | 0 | 0 | 0 | 0 | 0 | 0.3 | 0.2 | 0.4 | 0.1 | 0 | 0 | 0 | 0
09050Z0103 | 不銹鋼捲門，電動開關機 | 組 |  |  | 0 | 0 | 0 | 0 | 0 | 0.3 | 0.2 | 0.4 | 0.1 | 0 | 0 | 0 | 0
09050Z0106 | 自黏式防水毯 2mm | KG |  |  | 0 | 0 | 0 | 0 | 0 | 0.3 | 0.2 | 0.4 | 0.1 | 0 | 0 | 0 | 0
09050Z0107 | 屋頂用塗膜防水材(橡膠瀝青系)(綠建材 | M2 |  |  | 0 | 0 | 0 | 0 | 0 | 0.3 | 0.2 | 0.4 | 0.1 | 0 | 0 | 0 | 0
| ) |  |  |  | 0 | 0 | 0 | 0 | 0 | 0.3 | 0.2 | 0.4 | 0.1 | 0 | 0 | 0 | 0
09050Z0108 | 素地清潔 | 式 |  |  | 0 | 0 | 0 | 0 | 0 | 0.3 | 0.2 | 0.4 | 0.1 | 0 | 0 | 0 | 0
09050Z0109 | 高分子韌性防水材 | KG |  |  | 0 | 0 | 0 | 0 | 0 | 0.3 | 0.2 | 0.4 | 0.1 | 0 | 0 | 0 | 0
09050Z0111 | 角隅處抗裂纖維網鋪貼(10+10㎝) | M2 |  |  | 0 | 0 | 0 | 0 | 0 | 0.3 | 0.2 | 0.4 | 0.1 | 0 | 0 | 0 | 0
09050Z0113 | 水性建築防水用聚胺酯(綠建材) | M2 |  |  | 0 | 0 | 0 | 0 | 0 | 0.3 | 0.2 | 0.4 | 0.1 | 0 | 0 | 0 | 0
09050Z0114 | 抗裂纖維網四角隅補強(20*30㎝) | M |  |  | 0 | 0 | 0 | 0 | 0 | 0.3 | 0.2 | 0.4 | 0.1 | 0 | 0 | 0 | 0
09050Z0115 | 清潔、修補 | 式 |  |  | 0 | 0 | 0 | 0 | 0 | 0.3 | 0.2 | 0.4 | 0.1 | 0 | 0 | 0 | 0
09050Z0116 | 水性環氧樹脂漆，底漆 | KG |  |  | 0 | 0 | 0 | 0 | 0 | 0.3 | 0.2 | 0.4 | 0.1 | 0 | 0 | 0 | 0
09050Z0117 | 混凝土表面處理，強化水泥批土平整 | M2 |  |  | 0 | 0 | 0 | 0 | 0 | 0.3 | 0.2 | 0.4 | 0.1 | 0 | 0 | 0 | 0
09050Z0119 | 底漆塗佈(兩道) | KG |  |  | 0 | 0 | 0 | 0 | 0 | 0.3 | 0.2 | 0.4 | 0.1 | 0 | 0 | 0 | 0
09050Z0121 | 耐候型面漆(兩道) | KG |  |  | 0 | 0 | 0 | 0 | 0 | 0.3 | 0.2 | 0.4 | 0.1 | 0 | 0 | 0 | 0
09050Z0122 | 耐候清水模主材(壓花) | M2 |  |  | 0 | 0 | 0 | 0 | 0 | 0.3 | 0.2 | 0.4 | 0.1 | 0 | 0 | 0 | 0
09050Z0126 | 鋁橫拉窗(高耐候粉體塗裝) | 式 |  |  | 0 | 0 | 0 | 0 | 0 | 0.3 | 0.2 | 0.4 | 0.1 | 0 | 0 | 0 | 0
09050Z0128 | 灰強化玻璃 8mm | 才 |  |  | 0 | 0 | 0 | 0 | 0 | 0.3 | 0.2 | 0.4 | 0.1 | 0 | 0 | 0 | 0
09050Z0133 | 電動開窗機組(2隻推桿) | 式 |  |  | 0 | 0 | 0 | 0 | 0 | 0.3 | 0.2 | 0.4 | 0.1 | 0 | 0 | 0 | 0
09050Z0134 | 鋁百葉窗(粉體塗裝) | 式 |  |  | 0 | 0 | 0 | 0 | 0 | 0.3 | 0.2 | 0.4 | 0.1 | 0 | 0 | 0 | 0
09050Z0136 | 鋁百葉窗(高耐候粉體塗裝) | 式 |  |  | 0 | 0 | 0 | 0 | 0 | 0.3 | 0.2 | 0.4 | 0.1 | 0 | 0 | 0 | 0
09050Z0137 | 扣合式高膜耐候彩色鋼板 TH=0.6mm± | M2 |  |  | 0 | 0 | 0 | 0 | 0 | 0.3 | 0.2 | 0.4 | 0.1 | 0 | 0 | 0 | 0
09050Z0138 | 防火岩棉 2"*60k | M2 |  |  | 0 | 0 | 0 | 0 | 0 | 0.3 | 0.2 | 0.4 | 0.1 | 0 | 0 | 0 | 0
09050Z0139 | 鍍鋅Z型隔件 TH=2.0mm | M2 |  |  | 0 | 0 | 0 | 0 | 0 | 0.3 | 0.2 | 0.4 | 0.1 | 0 | 0 | 0 | 0
09050Z0141 | 鍍鋁鋅彩色鋼板 TH=0.42mm±(內政部 | M2 |  |  | 0 | 0 | 0 | 0 | 0 | 0.3 | 0.2 | 0.4 | 0.1 | 0 | 0 | 0 | 0
| CNS牆面防火半小時時效證明) |  |  |  | 0 | 0 | 0 | 0 | 0 | 0.3 | 0.2 | 0.4 | 0.1 | 0 | 0 | 0 | 0
09050Z0143 | silicone防漏清潔工程 | 式 |  |  | 0 | 0 | 0 | 0 | 0 | 0.3 | 0.2 | 0.4 | 0.1 | 0 | 0 | 0 | 0
09050Z0144 | 固定座 | 式 |  |  | 0 | 0 | 0 | 0 | 0 | 0.3 | 0.2 | 0.4 | 0.1 | 0 | 0 | 0 | 0
09050Z0146 | 自黏式PE防水毯 TH=2.0mm± | M2 |  |  | 0 | 0 | 0 | 0 | 0 | 0.3 | 0.2 | 0.4 | 0.1 | 0 | 0 | 0 | 0
09050Z0147 | 鍍鍍加勁鋼板 TH=0.6mm± | M2 |  |  | 0 | 0 | 0 | 0 | 0 | 0.3 | 0.2 | 0.4 | 0.1 | 0 | 0 | 0 | 0
09050Z0148 | 防火岩棉 4"*60K | M2 |  |  | 0 | 0 | 0 | 0 | 0 | 0.3 | 0.2 | 0.4 | 0.1 | 0 | 0 | 0 | 0
09050Z0149 | 弧型彩色鋼板 TH=0.52mm±(內政部 | M2 |  |  | 0 | 0 | 0 | 0 | 0 | 0.3 | 0.2 | 0.4 | 0.1 | 0 | 0 | 0 | 0
| CNS牆面防火一小時時效證明) |  |  |  | 0 | 0 | 0 | 0 | 0 | 0.3 | 0.2 | 0.4 | 0.1 | 0 | 0 | 0 | 0
09050Z0151 | 弧型鍍鋅骨架 TH=2.3mm± 間距≦ | M2 |  |  | 0 | 0 | 0 | 0 | 0 | 0.3 | 0.2 | 0.4 | 0.1 | 0 | 0 | 0 | 0
| 600mm |  |  |  | 0 | 0 | 0 | 0 | 0 | 0.3 | 0.2 | 0.4 | 0.1 | 0 | 0 | 0 | 0
09050Z0152 | 彩色鋼板 TH=0.42mm±(內政部CNS牆面 | M2 |  |  | 0 | 0 | 0 | 0 | 0 | 0.3 | 0.2 | 0.4 | 0.1 | 0 | 0 | 0 | 0
| 防火一小時時效證明) |  |  |  | 0 | 0 | 0 | 0 | 0 | 0.3 | 0.2 | 0.4 | 0.1 | 0 | 0 | 0 | 0
09050Z0153 | 高膜耐候彩色鋼板 TH=0.6mm± | M |  |  | 0 | 0 | 0 | 0 | 0 | 0.3 | 0.2 | 0.4 | 0.1 | 0 | 0 | 0 | 0
09050Z0154 | 彩色鋼板 TH=0.42mm± | M |  |  | 0 | 0 | 0 | 0 | 0 | 0.3 | 0.2 | 0.4 | 0.1 | 0 | 0 | 0 | 0
09050Z0155 | 不銹鋼板 SUS #304 TH=1.2mm | 式 |  |  | 0 | 0 | 0 | 0 | 0 | 0.3 | 0.2 | 0.4 | 0.1 | 0 | 0 | 0 | 0
09050Z0157 | 鋁板 TH=2.5mm | M2 |  |  | 0 | 0 | 0 | 0 | 0 | 0.3 | 0.2 | 0.4 | 0.1 | 0 | 0 | 0 | 0
09050Z0159 | PVDF烤漆 | M2 |  |  | 0 | 0 | 0 | 0 | 0 | 0.3 | 0.2 | 0.4 | 0.1 | 0 | 0 | 0 | 0
09050Z0161 | 褙襯骨架C型鋼 60×30×10×1.6t | M2 |  |  | 0 | 0 | 0 | 0 | 0 | 0.3 | 0.2 | 0.4 | 0.1 | 0 | 0 | 0 | 0
09050Z0162 | silicone道康寧791#防漏工程 | 式 |  |  | 0 | 0 | 0 | 0 | 0 | 0.3 | 0.2 | 0.4 | 0.1 | 0 | 0 | 0 | 0
09050Z0163 | 包裝防護 | 式 |  |  | 0 | 0 | 0 | 0 | 0 | 0.3 | 0.2 | 0.4 | 0.1 | 0 | 0 | 0 | 0
09050Z0173 | 基礎套管及鋁合金套管蓋 | 組 |  |  | 0 | 0 | 0 | 0 | 0 | 0.3 | 0.2 | 0.4 | 0.1 | 0 | 0 | 0 | 0
09050Z0174 | 套管施工安裝(植鋼筋焊接固定) | 組 |  |  | 0 | 0 | 0 | 0 | 0 | 0.3 | 0.2 | 0.4 | 0.1 | 0 | 0 | 0 | 0
09050Z0178 | 企口式205型高膜耐候彩色鋼板 TH= | M2 |  |  | 0 | 0 | 0 | 0 | 0 | 0.3 | 0.2 | 0.4 | 0.1 | 0 | 0 | 0 | 0
| 0.6mm± |  |  |  | 0 | 0 | 0 | 0 | 0 | 0.3 | 0.2 | 0.4 | 0.1 | 0 | 0 | 0 | 0
09050Z0179 | 企口式265型高膜耐候彩色鋼板 TH= | M2 |  |  | 0 | 0 | 0 | 0 | 0 | 0.3 | 0.2 | 0.4 | 0.1 | 0 | 0 | 0 | 0
| 0.6mm± |  |  |  | 0 | 0 | 0 | 0 | 0 | 0.3 | 0.2 | 0.4 | 0.1 | 0 | 0 | 0 | 0
0922021002 | 水泥砂漿粉刷，1：2水泥砂漿，第1型水 | M2 |  |  | 0 | 0 | 0 | 0 | 0 | 0.3 | 0.2 | 0.4 | 0.1 | 0 | 0 | 0 | 0
| 泥 |  |  |  | 0 | 0 | 0 | 0 | 0 | 0.3 | 0.2 | 0.4 | 0.1 | 0 | 0 | 0 | 0
0922031002 | 水泥砂漿粉刷，1：3水泥砂漿，第1型水 | M2 |  |  | 0 | 0 | 0 | 0 | 0 | 0.3 | 0.2 | 0.4 | 0.1 | 0 | 0 | 0 | 0
| 泥 |  |  |  | 0 | 0 | 0 | 0 | 0 | 0.3 | 0.2 | 0.4 | 0.1 | 0 | 0 | 0 | 0
09341W5002 | 舖地磚，止滑石英磚，300x300mm | M2 |  |  | 0 | 0 | 0 | 0 | 0 | 0.3 | 0.2 | 0.4 | 0.1 | 0 | 0 | 0 | 0
0978200002-01 | 抿石子，宜蘭石 | M2 |  |  | 0 | 0 | 0 | 0 | 0 | 0.3 | 0.2 | 0.4 | 0.1 | 0 | 0 | 0 | 0
0997010005-01 | 鋼材專業塗裝，噴砂處理，加一底磷酸 | T |  |  | 0 | 0 | 0 | 0 | 0 | 0.3 | 0.2 | 0.4 | 0.1 | 0 | 0 | 0 | 0
| 鋅底漆(含補漆) |  |  |  | 0 | 0 | 0 | 0 | 0 | 0.3 | 0.2 | 0.4 | 0.1 | 0 | 0 | 0 | 0
0997070005 | 鋼材專業塗裝，面漆 | T |  |  | 0 | 0 | 0 | 0 | 0 | 0.3 | 0.2 | 0.4 | 0.1 | 0 | 0 | 0 | 0
1015201006-01 | 浴廁強化美耐板隔間，隔間板(架高),單 | 只 |  |  | 0 | 0 | 0 | 0 | 0 | 0.3 | 0.2 | 0.4 | 0.1 | 0 | 0 | 0 | 0
| 位:間 |  |  |  | 0 | 0 | 0 | 0 | 0 | 0.3 | 0.2 | 0.4 | 0.1 | 0 | 0 | 0 | 0
101520400A | 浴廁強化美耐板隔間，小便斗隔板 | 片 |  |  | 0 | 0 | 0 | 0 | 0 | 0.3 | 0.2 | 0.4 | 0.1 | 0 | 0 | 0 | 0
139015010C | 乾粉滅火器，ABC | 支 |  |  | 0 | 0 | 0 | 0 | 0 | 0.3 | 0.2 | 0.4 | 0.1 | 0 | 0 | 0 | 0
139015610B-01 | 乾粉滅火器，10型，ABC，手提式 | 具 |  |  | 0 | 0 | 0 | 0 | 0 | 0.3 | 0.2 | 0.4 | 0.1 | 0 | 0 | 0 | 0
1506010004 | 吊掛及支撐，管線吊支架 | 式 |  |  | 0 | 0 | 0 | 0 | 0 | 0.3 | 0.2 | 0.4 | 0.1 | 0 | 0 | 0 | 0
151050000001-01 | 管材，粉體塗裝鋼管 鍍鋅外粉體 2-1/ | M |  |  | 0 | 0 | 0 | 0 | 0 | 0.3 | 0.2 | 0.4 | 0.1 | 0 | 0 | 0 | 0
| 2"(65mm)，SGP管(CNS 6445) |  |  |  | 0 | 0 | 0 | 0 | 0 | 0.3 | 0.2 | 0.4 | 0.1 | 0 | 0 | 0 | 0
151050000001-02 | 管材，粉體塗裝鋼管 鍍鋅外粉體 4"( | M |  |  | 0 | 0 | 0 | 0 | 0 | 0.3 | 0.2 | 0.4 | 0.1 | 0 | 0 | 0 | 0
| 100mm)，SGP管(CNS 6445) |  |  |  | 0 | 0 | 0 | 0 | 0 | 0.3 | 0.2 | 0.4 | 0.1 | 0 | 0 | 0 | 0
1605010004 | 電機基本材料及施工方法，五金及另料 | 式 |  |  | 0 | 0 | 0 | 0 | 0 | 0.3 | 0.2 | 0.4 | 0.1 | 0 | 0 | 0 | 0
1605010004-01 | 電機基本材料及施工方法，五金及另料 | 式 |  |  | 0 | 0 | 0 | 0 | 0 | 0.3 | 0.2 | 0.4 | 0.1 | 0 | 0 | 0 | 0
| .迴路標示及單線圖說 |  |  |  | 0 | 0 | 0 | 0 | 0 | 0.3 | 0.2 | 0.4 | 0.1 | 0 | 0 | 0 | 0
1605010004-02 | 電機基本材料及施工方法，五金及另料( | 式 |  |  | 0 | 0 | 0 | 0 | 0 | 0.3 | 0.2 | 0.4 | 0.1 | 0 | 0 | 0 | 0
| 盤體連接五金另料) |  |  |  | 0 | 0 | 0 | 0 | 0 | 0.3 | 0.2 | 0.4 | 0.1 | 0 | 0 | 0 | 0
1605010004-03 | 電機基本材料及施工方法，五金及另料 | 式 |  |  | 0 | 0 | 0 | 0 | 0 | 0.3 | 0.2 | 0.4 | 0.1 | 0 | 0 | 0 | 0
| 及垂直高低差彎頭 |  |  |  | 0 | 0 | 0 | 0 | 0 | 0.3 | 0.2 | 0.4 | 0.1 | 0 | 0 | 0 | 0
1605010004-04 | 電機基本材料及施工方法，五金及另料( | 式 |  |  | 0 | 0 | 0 | 0 | 0 | 0.3 | 0.2 | 0.4 | 0.1 | 0 | 0 | 0 | 0
| 含管線吊架) |  |  |  | 0 | 0 | 0 | 0 | 0 | 0.3 | 0.2 | 0.4 | 0.1 | 0 | 0 | 0 | 0
1605010004-05 | 電機基本材料及施工方法，五金及另料( | 式 |  |  | 0 | 0 | 0 | 0 | 0 | 0.3 | 0.2 | 0.4 | 0.1 | 0 | 0 | 0 | 0
| 戶外皆採用不鏽鋼另件另料) |  |  |  | 0 | 0 | 0 | 0 | 0 | 0.3 | 0.2 | 0.4 | 0.1 | 0 | 0 | 0 | 0
16050Z0002 | NFB 3-600AF-600AT 380V/35KA | 只 |  |  | 0 | 0 | 0 | 0 | 0 | 0.3 | 0.2 | 0.4 | 0.1 | 0 | 0 | 0 | 0
16050Z0003 | CU BUS BAR 鍍錫銅排 or PVC 600V 電 | 式 |  |  | 0 | 0 | 0 | 0 | 0 | 0.3 | 0.2 | 0.4 | 0.1 | 0 | 0 | 0 | 0
| 線 |  |  |  | 0 | 0 | 0 | 0 | 0 | 0.3 | 0.2 | 0.4 | 0.1 | 0 | 0 | 0 | 0
16050Z0006 | KS 3P 600A | 只 |  |  | 0 | 0 | 0 | 0 | 0 | 0.3 | 0.2 | 0.4 | 0.1 | 0 | 0 | 0 | 0
16050Z0007 | NFB 3-600AF-600AT 380V/30KA | 只 |  |  | 0 | 0 | 0 | 0 | 0 | 0.3 | 0.2 | 0.4 | 0.1 | 0 | 0 | 0 | 0
16050Z0009 | CT 600V 15VA 600/5A | 只 |  |  | 0 | 0 | 0 | 0 | 0 | 0.3 | 0.2 | 0.4 | 0.1 | 0 | 0 | 0 | 0
16050Z0011 | 微處理型多功能電錶144*144(具RS485輸 | 只 |  |  | 0 | 0 | 0 | 0 | 0 | 0.3 | 0.2 | 0.4 | 0.1 | 0 | 0 | 0 | 0
| 出及四象限顯示功能及彩色觸控螢幕與 |  |  |  | 0 | 0 | 0 | 0 | 0 | 0.3 | 0.2 | 0.4 | 0.1 | 0 | 0 | 0 | 0
| 頻譜分析)(顯示:A,V,Hz,PF,KW,KVA, |  |  |  | 0 | 0 | 0 | 0 | 0 | 0.3 | 0.2 | 0.4 | 0.1 | 0 | 0 | 0 | 0
| KVAR,KWH ,DW,THD-V,THD-A,kgCO2)(隔 |  |  |  | 0 | 0 | 0 | 0 | 0 | 0.3 | 0.2 | 0.4 | 0.1 | 0 | 0 | 0 | 0
| 離式變比器與螢幕節能程式) |  |  |  | 0 | 0 | 0 | 0 | 0 | 0.3 | 0.2 | 0.4 | 0.1 | 0 | 0 | 0 | 0
16050Z0012 | D-FUSE (W/BASE) | 只 |  |  | 0 | 0 | 0 | 0 | 0 | 0.3 | 0.2 | 0.4 | 0.1 | 0 | 0 | 0 | 0
16050Z0013 | ATS 4-225AF-125AT 25KA/380V NFB | 只 |  |  | 0 | 0 | 0 | 0 | 0 | 0.3 | 0.2 | 0.4 | 0.1 | 0 | 0 | 0 | 0
| TYPE 附電氣&機械連鎖裝置 |  |  |  | 0 | 0 | 0 | 0 | 0 | 0.3 | 0.2 | 0.4 | 0.1 | 0 | 0 | 0 | 0
16050Z0014 | NFB 3-600AF-600AT 380V/25KA | 只 |  |  | 0 | 0 | 0 | 0 | 0 | 0.3 | 0.2 | 0.4 | 0.1 | 0 | 0 | 0 | 0
16050Z0015 | NFB 3-600AF-500AT 380V/25KA | 只 |  |  | 0 | 0 | 0 | 0 | 0 | 0.3 | 0.2 | 0.4 | 0.1 | 0 | 0 | 0 | 0
16050Z0016 | NFB 3-225AF-200AT 380V/25KA | 只 |  |  | 0 | 0 | 0 | 0 | 0 | 0.3 | 0.2 | 0.4 | 0.1 | 0 | 0 | 0 | 0
16050Z0017 | NFB 3-100AF-75AT 380V/25KA | 只 |  |  | 0 | 0 | 0 | 0 | 0 | 0.3 | 0.2 | 0.4 | 0.1 | 0 | 0 | 0 | 0
16050Z0018 | NFB 3-100AF-50AT 380V/25KA | 只 |  |  | 0 | 0 | 0 | 0 | 0 | 0.3 | 0.2 | 0.4 | 0.1 | 0 | 0 | 0 | 0
16050Z0019 | NFB 3-100AF-40AT 380V/25KA | 只 |  |  | 0 | 0 | 0 | 0 | 0 | 0.3 | 0.2 | 0.4 | 0.1 | 0 | 0 | 0 | 0
16050Z0021 | 自動功率因數調整控制器-APFR，取三相 | 只 |  |  | 0 | 0 | 0 | 0 | 0 | 0.3 | 0.2 | 0.4 | 0.1 | 0 | 0 | 0 | 0
| 電壓與三相電流做功因補償,動作時間 |  |  |  | 0 | 0 | 0 | 0 | 0 | 0.3 | 0.2 | 0.4 | 0.1 | 0 | 0 | 0 | 0
| 0.1~1秒可調(附螢幕保護程式與隔離變 |  |  |  | 0 | 0 | 0 | 0 | 0 | 0.3 | 0.2 | 0.4 | 0.1 | 0 | 0 | 0 | 0
| 壓器) |  |  |  | 0 | 0 | 0 | 0 | 0 | 0.3 | 0.2 | 0.4 | 0.1 | 0 | 0 | 0 | 0
16050Z0022 | 三相功因補償電容模組 3∮460V | 組 |  |  | 0 | 0 | 0 | 0 | 0 | 0.3 | 0.2 | 0.4 | 0.1 | 0 | 0 | 0 | 0
| 20KVAR(內含SC,FUSE,SCR)(電容器附鐵 |  |  |  | 0 | 0 | 0 | 0 | 0 | 0.3 | 0.2 | 0.4 | 0.1 | 0 | 0 | 0 | 0
| 殼及主動式放電電阻每KVAR總損失低於 |  |  |  | 0 | 0 | 0 | 0 | 0 | 0.3 | 0.2 | 0.4 | 0.1 | 0 | 0 | 0 | 0
| 0.25W) |  |  |  | 0 | 0 | 0 | 0 | 0 | 0.3 | 0.2 | 0.4 | 0.1 | 0 | 0 | 0 | 0
16050Z0023 | 三相功因補償電容模組 3∮460V | 組 |  |  | 0 | 0 | 0 | 0 | 0 | 0.3 | 0.2 | 0.4 | 0.1 | 0 | 0 | 0 | 0
| 40KVAR(內含SC,FUSE,SCR)(電容器附鐵 |  |  |  | 0 | 0 | 0 | 0 | 0 | 0.3 | 0.2 | 0.4 | 0.1 | 0 | 0 | 0 | 0
| 殼及主動式放電電阻每KVAR總損失低於 |  |  |  | 0 | 0 | 0 | 0 | 0 | 0.3 | 0.2 | 0.4 | 0.1 | 0 | 0 | 0 | 0
| 0.25W) |  |  |  | 0 | 0 | 0 | 0 | 0 | 0.3 | 0.2 | 0.4 | 0.1 | 0 | 0 | 0 | 0
16050Z0024 | NFB 3-100AF-50AT 380V/20KA | 只 |  |  | 0 | 0 | 0 | 0 | 0 | 0.3 | 0.2 | 0.4 | 0.1 | 0 | 0 | 0 | 0
16050Z0025 | NFB 3-50AF-40AT 380V/20KA | 只 |  |  | 0 | 0 | 0 | 0 | 0 | 0.3 | 0.2 | 0.4 | 0.1 | 0 | 0 | 0 | 0
16050Z0026 | NFB 1-50AF-20AT 220V/20KA | 只 |  |  | 0 | 0 | 0 | 0 | 0 | 0.3 | 0.2 | 0.4 | 0.1 | 0 | 0 | 0 | 0
16050Z0027 | NFB 1-50AF-15AT 220V/20KA | 只 |  |  | 0 | 0 | 0 | 0 | 0 | 0.3 | 0.2 | 0.4 | 0.1 | 0 | 0 | 0 | 0
16050Z0028 | ELB 2-30A 220V 30mA/0.1Sec | 只 |  |  | 0 | 0 | 0 | 0 | 0 | 0.3 | 0.2 | 0.4 | 0.1 | 0 | 0 | 0 | 0
16050Z0029 | MC 1Φ 220V 20A | 只 |  |  | 0 | 0 | 0 | 0 | 0 | 0.3 | 0.2 | 0.4 | 0.1 | 0 | 0 | 0 | 0
16050Z0031 | PBL 22∮ LED TYPE | 只 |  |  | 0 | 0 | 0 | 0 | 0 | 0.3 | 0.2 | 0.4 | 0.1 | 0 | 0 | 0 | 0
16050Z0032 | CS 22∮ 1a1b | 只 |  |  | 0 | 0 | 0 | 0 | 0 | 0.3 | 0.2 | 0.4 | 0.1 | 0 | 0 | 0 | 0
16050Z0033 | TIMER 24HR 附停電補償 | 只 |  |  | 0 | 0 | 0 | 0 | 0 | 0.3 | 0.2 | 0.4 | 0.1 | 0 | 0 | 0 | 0
16050Z0034 | D-FUSE 2A(W/BASE) | 只 |  |  | 0 | 0 | 0 | 0 | 0 | 0.3 | 0.2 | 0.4 | 0.1 | 0 | 0 | 0 | 0
16050Z0035 | NFB 3-100AF-60AT 190V/10KA | 只 |  |  | 0 | 0 | 0 | 0 | 0 | 0.3 | 0.2 | 0.4 | 0.1 | 0 | 0 | 0 | 0
16050Z0036 | NFB 3-50AF-30AT 190V/10KA | 只 |  |  | 0 | 0 | 0 | 0 | 0 | 0.3 | 0.2 | 0.4 | 0.1 | 0 | 0 | 0 | 0
16050Z0037 | NFB 1-50AF-20AT 110V/10KA | 只 |  |  | 0 | 0 | 0 | 0 | 0 | 0.3 | 0.2 | 0.4 | 0.1 | 0 | 0 | 0 | 0
16050Z0038 | NFB 1-50AF-15AT 110V/10KA | 只 |  |  | 0 | 0 | 0 | 0 | 0 | 0.3 | 0.2 | 0.4 | 0.1 | 0 | 0 | 0 | 0
16050Z0039 | 盤內散熱風扇+溫控開關 | 只 |  |  | 0 | 0 | 0 | 0 | 0 | 0.3 | 0.2 | 0.4 | 0.1 | 0 | 0 | 0 | 0
16050Z0041 | 盤內照明 8W | 組 |  |  | 0 | 0 | 0 | 0 | 0 | 0.3 | 0.2 | 0.4 | 0.1 | 0 | 0 | 0 | 0
16050Z0042 | CU BUS BAR 鍍錫銅排 | 式 |  |  | 0 | 0 | 0 | 0 | 0 | 0.3 | 0.2 | 0.4 | 0.1 | 0 | 0 | 0 | 0
16050Z0044 | TRMR 3∮ 380V/110-190V 20KVA 油浸式 | 只 |  |  | 0 | 0 | 0 | 0 | 0 | 0.3 | 0.2 | 0.4 | 0.1 | 0 | 0 | 0 | 0
16050Z0045 | NFB 3-100AF-75AT 380V/10KA | 只 |  |  | 0 | 0 | 0 | 0 | 0 | 0.3 | 0.2 | 0.4 | 0.1 | 0 | 0 | 0 | 0
16050Z0046 | NFB 3-50AF-50AT 380V/10KA | 只 |  |  | 0 | 0 | 0 | 0 | 0 | 0.3 | 0.2 | 0.4 | 0.1 | 0 | 0 | 0 | 0
16050Z0047 | NFB 3-50AF-30AT 380V/10KA | 只 |  |  | 0 | 0 | 0 | 0 | 0 | 0.3 | 0.2 | 0.4 | 0.1 | 0 | 0 | 0 | 0
16050Z0048 | NFB 3-100AF-50AT 380V/10KA | 只 |  |  | 0 | 0 | 0 | 0 | 0 | 0.3 | 0.2 | 0.4 | 0.1 | 0 | 0 | 0 | 0
16050Z0049 | ELCB 3-50AF-15AT 10KA/380V 30mA/ | 只 |  |  | 0 | 0 | 0 | 0 | 0 | 0.3 | 0.2 | 0.4 | 0.1 | 0 | 0 | 0 | 0
| 0.1Sec |  |  |  | 0 | 0 | 0 | 0 | 0 | 0.3 | 0.2 | 0.4 | 0.1 | 0 | 0 | 0 | 0
16050Z0051 | ELCB 1-50AF-20AT 10KA/220V 30mA/ | 只 |  |  | 0 | 0 | 0 | 0 | 0 | 0.3 | 0.2 | 0.4 | 0.1 | 0 | 0 | 0 | 0
| 0.1Sec |  |  |  | 0 | 0 | 0 | 0 | 0 | 0.3 | 0.2 | 0.4 | 0.1 | 0 | 0 | 0 | 0
16050Z0052 | MS 3∮ 380V 2HP | 只 |  |  | 0 | 0 | 0 | 0 | 0 | 0.3 | 0.2 | 0.4 | 0.1 | 0 | 0 | 0 | 0
16050Z0053 | MS 3∮ 380V 1HP | 只 |  |  | 0 | 0 | 0 | 0 | 0 | 0.3 | 0.2 | 0.4 | 0.1 | 0 | 0 | 0 | 0
16050Z0054 | FL+EX(液位控制器+交替電驛) | 只 |  |  | 0 | 0 | 0 | 0 | 0 | 0.3 | 0.2 | 0.4 | 0.1 | 0 | 0 | 0 | 0
16050Z0055 | 電極棒&接頭 | 組 |  |  | 0 | 0 | 0 | 0 | 0 | 0.3 | 0.2 | 0.4 | 0.1 | 0 | 0 | 0 | 0
16050Z0056 | 水銀浮球開關&重捶 | 組 |  |  | 0 | 0 | 0 | 0 | 0 | 0.3 | 0.2 | 0.4 | 0.1 | 0 | 0 | 0 | 0
16050Z0057 | PL 22∮ LED TYPE | 只 |  |  | 0 | 0 | 0 | 0 | 0 | 0.3 | 0.2 | 0.4 | 0.1 | 0 | 0 | 0 | 0
16050Z0058 | PB 22∮ LED TYPE | 只 |  |  | 0 | 0 | 0 | 0 | 0 | 0.3 | 0.2 | 0.4 | 0.1 | 0 | 0 | 0 | 0
16050Z0059 | CS 22∮ 2a2b | 只 |  |  | 0 | 0 | 0 | 0 | 0 | 0.3 | 0.2 | 0.4 | 0.1 | 0 | 0 | 0 | 0
16050Z0061 | BZ蜂鳴器 | 只 |  |  | 0 | 0 | 0 | 0 | 0 | 0.3 | 0.2 | 0.4 | 0.1 | 0 | 0 | 0 | 0
16050Z0062 | 輔助電驛 | 只 |  |  | 0 | 0 | 0 | 0 | 0 | 0.3 | 0.2 | 0.4 | 0.1 | 0 | 0 | 0 | 0
16050Z0063 | NFB 1-50AF-20AT 220V/10KA | 只 |  |  | 0 | 0 | 0 | 0 | 0 | 0.3 | 0.2 | 0.4 | 0.1 | 0 | 0 | 0 | 0
16050Z0064 | ELCB 1-50AF-15AT 10KA/220V 30mA/ | 只 |  |  | 0 | 0 | 0 | 0 | 0 | 0.3 | 0.2 | 0.4 | 0.1 | 0 | 0 | 0 | 0
| 0.1Sec |  |  |  | 0 | 0 | 0 | 0 | 0 | 0.3 | 0.2 | 0.4 | 0.1 | 0 | 0 | 0 | 0
16050Z0065 | ELCB 1-50AF-15AT 10KA/110V 30mA/ | 只 |  |  | 0 | 0 | 0 | 0 | 0 | 0.3 | 0.2 | 0.4 | 0.1 | 0 | 0 | 0 | 0
| 0.1Sec |  |  |  | 0 | 0 | 0 | 0 | 0 | 0.3 | 0.2 | 0.4 | 0.1 | 0 | 0 | 0 | 0
16050Z0066 | 盤體設計規劃作業 | 式 |  |  | 0 | 0 | 0 | 0 | 0 | 0.3 | 0.2 | 0.4 | 0.1 | 0 | 0 | 0 | 0
16050Z0067 | 測試報告,操作說明書 | 式 |  |  | 0 | 0 | 0 | 0 | 0 | 0.3 | 0.2 | 0.4 | 0.1 | 0 | 0 | 0 | 0
16050Z0068 | 盤體技術測試作業費及配電盤證明費用 | 式 |  |  | 0 | 0 | 0 | 0 | 0 | 0.3 | 0.2 | 0.4 | 0.1 | 0 | 0 | 0 | 0
16050Z0069 | RC基礎台 | 式 |  |  | 0 | 0 | 0 | 0 | 0 | 0.3 | 0.2 | 0.4 | 0.1 | 0 | 0 | 0 | 0
16050Z0071 | 導線槽及接線箱 | 式 |  |  | 0 | 0 | 0 | 0 | 0 | 0.3 | 0.2 | 0.4 | 0.1 | 0 | 0 | 0 | 0
16050Z0075 | 投光燈固定架 | 組 |  |  | 0 | 0 | 0 | 0 | 0 | 0.3 | 0.2 | 0.4 | 0.1 | 0 | 0 | 0 | 0
16050Z0076 | 昇降機控制盤-一迴路型 | 組 |  |  | 0 | 0 | 0 | 0 | 0 | 0.3 | 0.2 | 0.4 | 0.1 | 0 | 0 | 0 | 0
16050Z0083 | 單切暗開關*1 (夜光型,附蓋板) | 只 |  |  | 0 | 0 | 0 | 0 | 0 | 0.3 | 0.2 | 0.4 | 0.1 | 0 | 0 | 0 | 0
16050Z0084 | 單切暗開關*2 (夜光型,附蓋板) | 只 |  |  | 0 | 0 | 0 | 0 | 0 | 0.3 | 0.2 | 0.4 | 0.1 | 0 | 0 | 0 | 0
16050Z0085 | 單切暗開關*3 (夜光型,附蓋板) | 只 |  |  | 0 | 0 | 0 | 0 | 0 | 0.3 | 0.2 | 0.4 | 0.1 | 0 | 0 | 0 | 0
16050Z0086 | 雙切路暗開關*1 (夜光型,附蓋板) | 只 |  |  | 0 | 0 | 0 | 0 | 0 | 0.3 | 0.2 | 0.4 | 0.1 | 0 | 0 | 0 | 0
16050Z0087 | 雙連暗插座(接地型3孔,附蓋板) | 只 |  |  | 0 | 0 | 0 | 0 | 0 | 0.3 | 0.2 | 0.4 | 0.1 | 0 | 0 | 0 | 0
16050Z0088 | 雙連暗插座(接地型3孔)(弱電箱內) | 只 |  |  | 0 | 0 | 0 | 0 | 0 | 0.3 | 0.2 | 0.4 | 0.1 | 0 | 0 | 0 | 0
16050Z0089 | 接地型飲水機專插(附蓋板) | 只 |  |  | 0 | 0 | 0 | 0 | 0 | 0.3 | 0.2 | 0.4 | 0.1 | 0 | 0 | 0 | 0
16050Z0091 | 廁所抽排風機及出線口 | 只 |  |  | 0 | 0 | 0 | 0 | 0 | 0.3 | 0.2 | 0.4 | 0.1 | 0 | 0 | 0 | 0
16050Z0092 | 排氣管罩(含排氣軟管) | 只 |  |  | 0 | 0 | 0 | 0 | 0 | 0.3 | 0.2 | 0.4 | 0.1 | 0 | 0 | 0 | 0
16050Z0093 | 弱電設備電源出線口 | 只 |  |  | 0 | 0 | 0 | 0 | 0 | 0.3 | 0.2 | 0.4 | 0.1 | 0 | 0 | 0 | 0
16050Z0094 | 消防設備電源出線口 | 只 |  |  | 0 | 0 | 0 | 0 | 0 | 0.3 | 0.2 | 0.4 | 0.1 | 0 | 0 | 0 | 0
16050Z0095 | 電源出線口 | 只 |  |  | 0 | 0 | 0 | 0 | 0 | 0.3 | 0.2 | 0.4 | 0.1 | 0 | 0 | 0 | 0
16050Z0096 | 馬達電源出線口 | 只 |  |  | 0 | 0 | 0 | 0 | 0 | 0.3 | 0.2 | 0.4 | 0.1 | 0 | 0 | 0 | 0
16050Z0097 | 單聯出線匣 | 只 |  |  | 0 | 0 | 0 | 0 | 0 | 0.3 | 0.2 | 0.4 | 0.1 | 0 | 0 | 0 | 0
16050Z0098 | 八角出線匣 | 只 |  |  | 0 | 0 | 0 | 0 | 0 | 0.3 | 0.2 | 0.4 | 0.1 | 0 | 0 | 0 | 0
16050Z0128 | 內線設備接地箱(室內型或屋外防雨型) | 只 |  |  | 0 | 0 | 0 | 0 | 0 | 0.3 | 0.2 | 0.4 | 0.1 | 0 | 0 | 0 | 0
16050Z0132 | 連結型鋼芯鍍銅3/4"(20mm)*10'接地棒 | 支 |  |  | 0 | 0 | 0 | 0 | 0 | 0.3 | 0.2 | 0.4 | 0.1 | 0 | 0 | 0 | 0
| ，鍍銅厚≧0.25mm(須檢附三年內有效之 |  |  |  | 0 | 0 | 0 | 0 | 0 | 0.3 | 0.2 | 0.4 | 0.1 | 0 | 0 | 0 | 0
| TAF鍍銅膜厚測試報告) |  |  |  | 0 | 0 | 0 | 0 | 0 | 0.3 | 0.2 | 0.4 | 0.1 | 0 | 0 | 0 | 0
16050Z0133 | SRIM土質改良劑(20kg/包)(依據ASTM | 包 |  |  | 0 | 0 | 0 | 0 | 0 | 0.3 | 0.2 | 0.4 | 0.1 | 0 | 0 | 0 | 0
| G57-06標準測試其電阻率小於0.2歐姆． |  |  |  | 0 | 0 | 0 | 0 | 0 | 0.3 | 0.2 | 0.4 | 0.1 | 0 | 0 | 0 | 0
| 米(須檢附電阻率測試報告)，且符合 |  |  |  | 0 | 0 | 0 | 0 | 0 | 0.3 | 0.2 | 0.4 | 0.1 | 0 | 0 | 0 | 0
| IEC 62561-7之耐蝕性能測試(LPR)及 |  |  |  | 0 | 0 | 0 | 0 | 0 | 0.3 | 0.2 | 0.4 | 0.1 | 0 | 0 | 0 | 0
| USEPA環境測試標準 ) |  |  |  | 0 | 0 | 0 | 0 | 0 | 0.3 | 0.2 | 0.4 | 0.1 | 0 | 0 | 0 | 0
16050Z0134 | 鑽孔(至少2")(埋設接地棒)(依現況調整 | 式 |  |  | 0 | 0 | 0 | 0 | 0 | 0.3 | 0.2 | 0.4 | 0.1 | 0 | 0 | 0 | 0
| ) |  |  |  | 0 | 0 | 0 | 0 | 0 | 0.3 | 0.2 | 0.4 | 0.1 | 0 | 0 | 0 | 0
16050Z0135 | 藥焊火泥及模具耗損(依現況調整) | 式 |  |  | 0 | 0 | 0 | 0 | 0 | 0.3 | 0.2 | 0.4 | 0.1 | 0 | 0 | 0 | 0
16050Z0136 | 鋁擠型線槽(附蓋板) t=1.6mm,表面粉體 | M |  |  | 0 | 0 | 0 | 0 | 0 | 0.3 | 0.2 | 0.4 | 0.1 | 0 | 0 | 0 | 0
| 塗裝處理(純白) 100W*50H(cm)直式 |  |  |  | 0 | 0 | 0 | 0 | 0 | 0.3 | 0.2 | 0.4 | 0.1 | 0 | 0 | 0 | 0
16050Z0137 | 鋁擠型線槽(附蓋板) t=1.6mm,表面粉體 | 只 |  |  | 0 | 0 | 0 | 0 | 0 | 0.3 | 0.2 | 0.4 | 0.1 | 0 | 0 | 0 | 0
| 塗裝處理(純白) 100W*50H(cm)連接片 |  |  |  | 0 | 0 | 0 | 0 | 0 | 0.3 | 0.2 | 0.4 | 0.1 | 0 | 0 | 0 | 0
16050Z0138 | 鋁擠型線槽(附蓋板) t=1.6mm,表面粉體 | 只 |  |  | 0 | 0 | 0 | 0 | 0 | 0.3 | 0.2 | 0.4 | 0.1 | 0 | 0 | 0 | 0
| 塗裝處理(純白) 100W*50H(cm)吊束 |  |  |  | 0 | 0 | 0 | 0 | 0 | 0.3 | 0.2 | 0.4 | 0.1 | 0 | 0 | 0 | 0
16050Z0139 | 接地銅片 | 片 |  |  | 0 | 0 | 0 | 0 | 0 | 0.3 | 0.2 | 0.4 | 0.1 | 0 | 0 | 0 | 0
16050Z0141 | 不銹鋼304馬車螺絲 | 組 |  |  | 0 | 0 | 0 | 0 | 0 | 0.3 | 0.2 | 0.4 | 0.1 | 0 | 0 | 0 | 0
16050Z0144 | 管路開挖回填(含原鋪面復原) | 式 |  |  | 0 | 0 | 0 | 0 | 0 | 0.3 | 0.2 | 0.4 | 0.1 | 0 | 0 | 0 | 0
16050Z0146 | 台電報竣工及用電申請相關作業費 | 式 |  |  | 0 | 0 | 0 | 0 | 0 | 0.3 | 0.2 | 0.4 | 0.1 | 0 | 0 | 0 | 0
16050Z0148 | 操作控制盤:數位型中文顯示,符合國際 | 組 |  |  | 0 | 0 | 0 | 0 | 0 | 0.3 | 0.2 | 0.4 | 0.1 | 0 | 0 | 0 | 0
| UL工業控制標準認證,附通訊介面USB/ |  |  |  | 0 | 0 | 0 | 0 | 0 | 0.3 | 0.2 | 0.4 | 0.1 | 0 | 0 | 0 | 0
| RS232/RS485及軟體可連接電腦監控管理 |  |  |  | 0 | 0 | 0 | 0 | 0 | 0.3 | 0.2 | 0.4 | 0.1 | 0 | 0 | 0 | 0
| ,預留信號接點[自動/運轉/停止/故障/ |  |  |  | 0 | 0 | 0 | 0 | 0 | 0.3 | 0.2 | 0.4 | 0.1 | 0 | 0 | 0 | 0
| 油位]供遠端監視系統使用 |  |  |  | 0 | 0 | 0 | 0 | 0 | 0.3 | 0.2 | 0.4 | 0.1 | 0 | 0 | 0 | 0
16050Z0149 | 標準附屬配件:充電機,蓄電池,可繞管, | 組 |  |  | 0 | 0 | 0 | 0 | 0 | 0.3 | 0.2 | 0.4 | 0.1 | 0 | 0 | 0 | 0
| 避震墊,消音器,燃油箱90L(詳規範及圖 |  |  |  | 0 | 0 | 0 | 0 | 0 | 0.3 | 0.2 | 0.4 | 0.1 | 0 | 0 | 0 | 0
| 說) |  |  |  | 0 | 0 | 0 | 0 | 0 | 0.3 | 0.2 | 0.4 | 0.1 | 0 | 0 | 0 | 0
16050Z0151 | 排煙淨化器:不銹鋼外殼及蜂巢式載體, | M |  |  | 0 | 0 | 0 | 0 | 0 | 0.3 | 0.2 | 0.4 | 0.1 | 0 | 0 | 0 | 0
| 依引擎原廠背壓值需求設計,符合環保署 |  |  |  | 0 | 0 | 0 | 0 | 0 | 0.3 | 0.2 | 0.4 | 0.1 | 0 | 0 | 0 | 0
| 電力設施空氣污染物排放標準及固定污 |  |  |  | 0 | 0 | 0 | 0 | 0 | 0.3 | 0.2 | 0.4 | 0.1 | 0 | 0 | 0 | 0
| 染源空氣污染物排放標準(詳發電機簽証 |  |  |  | 0 | 0 | 0 | 0 | 0 | 0.3 | 0.2 | 0.4 | 0.1 | 0 | 0 | 0 | 0
| 報告或圖說) |  |  |  | 0 | 0 | 0 | 0 | 0 | 0.3 | 0.2 | 0.4 | 0.1 | 0 | 0 | 0 | 0
16050Z0152 | 排煙工程:排煙管及保溫材料外覆鋁皮支 | 式 |  |  | 0 | 0 | 0 | 0 | 0 | 0.3 | 0.2 | 0.4 | 0.1 | 0 | 0 | 0 | 0
| 撐固定吊架,含管路,消音器,法蘭,彎頭, |  |  |  | 0 | 0 | 0 | 0 | 0 | 0.3 | 0.2 | 0.4 | 0.1 | 0 | 0 | 0 | 0
| 出口護網及穿牆處防水處理另料等(詳發 |  |  |  | 0 | 0 | 0 | 0 | 0 | 0.3 | 0.2 | 0.4 | 0.1 | 0 | 0 | 0 | 0
| 電機簽証報告或圖說) |  |  |  | 0 | 0 | 0 | 0 | 0 | 0.3 | 0.2 | 0.4 | 0.1 | 0 | 0 | 0 | 0
16050Z0153 | 通風工程:進排風箱導管及變管,耐溫四 | 式 |  |  | 0 | 0 | 0 | 0 | 0 | 0.3 | 0.2 | 0.4 | 0.1 | 0 | 0 | 0 | 0
| 角帆布接頭,配合建築物開口施作另料等 |  |  |  | 0 | 0 | 0 | 0 | 0 | 0.3 | 0.2 | 0.4 | 0.1 | 0 | 0 | 0 | 0
| (詳發電機簽証報告或圖說) |  |  |  | 0 | 0 | 0 | 0 | 0 | 0.3 | 0.2 | 0.4 | 0.1 | 0 | 0 | 0 | 0
16050Z0154 | 安裝工程:發電機組基礎座,燃油箱防油 | 式 |  |  | 0 | 0 | 0 | 0 | 0 | 0.3 | 0.2 | 0.4 | 0.1 | 0 | 0 | 0 | 0
| 堤及殘油坑,進迴油管路及通氣管路,發 |  |  |  | 0 | 0 | 0 | 0 | 0 | 0.3 | 0.2 | 0.4 | 0.1 | 0 | 0 | 0 | 0
| 電機負載側連接及遠端監控線路,配管配 |  |  |  | 0 | 0 | 0 | 0 | 0 | 0.3 | 0.2 | 0.4 | 0.1 | 0 | 0 | 0 | 0
| 線另料等 |  |  |  | 0 | 0 | 0 | 0 | 0 | 0.3 | 0.2 | 0.4 | 0.1 | 0 | 0 | 0 | 0
16050Z0155 | 緊急電源發電機組設置性能技師簽證費 | 式 |  |  | 0 | 0 | 0 | 0 | 0 | 0.3 | 0.2 | 0.4 | 0.1 | 0 | 0 | 0 | 0
16050Z0156 | 工廠標準測試及現場調整測試費 | 式 |  |  | 0 | 0 | 0 | 0 | 0 | 0.3 | 0.2 | 0.4 | 0.1 | 0 | 0 | 0 | 0
16050Z0158 | 電話主結線箱B-84(56*65*10)cm | 只 |  |  | 0 | 0 | 0 | 0 | 0 | 0.3 | 0.2 | 0.4 | 0.1 | 0 | 0 | 0 | 0
16050Z0159 | 弱電主結線箱C-84(56*65*14)cm | 只 |  |  | 0 | 0 | 0 | 0 | 0 | 0.3 | 0.2 | 0.4 | 0.1 | 0 | 0 | 0 | 0
16050Z0161 | 電信中A手孔(100x50x90)cm,含中手孔蓋 | 組 |  |  | 0 | 0 | 0 | 0 | 0 | 0.3 | 0.2 | 0.4 | 0.1 | 0 | 0 | 0 | 0
| 及蓋座 |  |  |  | 0 | 0 | 0 | 0 | 0 | 0.3 | 0.2 | 0.4 | 0.1 | 0 | 0 | 0 | 0
16050Z0162 | 不鏽鋼拖線箱(40x65x10)cm | 只 |  |  | 0 | 0 | 0 | 0 | 0 | 0.3 | 0.2 | 0.4 | 0.1 | 0 | 0 | 0 | 0
16050Z0164 | 打鑿修補費(含牆面洗孔、打鑿、修補及 | 式 |  |  | 0 | 0 | 0 | 0 | 0 | 0.3 | 0.2 | 0.4 | 0.1 | 0 | 0 | 0 | 0
| 復原)(責任施工) |  |  |  | 0 | 0 | 0 | 0 | 0 | 0.3 | 0.2 | 0.4 | 0.1 | 0 | 0 | 0 | 0
16050Z0165 | 銜接既有管路開挖回填(責任施工；依現 | 式 |  |  | 0 | 0 | 0 | 0 | 0 | 0.3 | 0.2 | 0.4 | 0.1 | 0 | 0 | 0 | 0
| 場調整) |  |  |  | 0 | 0 | 0 | 0 | 0 | 0.3 | 0.2 | 0.4 | 0.1 | 0 | 0 | 0 | 0
16050Z0166 | 電信申請作業費 | 式 |  |  | 0 | 0 | 0 | 0 | 0 | 0.3 | 0.2 | 0.4 | 0.1 | 0 | 0 | 0 | 0
16050Z0167 | 電信與資訊設備接地箱(室內型或屋外防 | 只 |  |  | 0 | 0 | 0 | 0 | 0 | 0.3 | 0.2 | 0.4 | 0.1 | 0 | 0 | 0 | 0
| 雨型) |  |  |  | 0 | 0 | 0 | 0 | 0 | 0.3 | 0.2 | 0.4 | 0.1 | 0 | 0 | 0 | 0
16050Z0169 | 光纖交換器 10埠 | 台 |  |  | 0 | 0 | 0 | 0 | 0 | 0.3 | 0.2 | 0.4 | 0.1 | 0 | 0 | 0 | 0
16050Z0171 | POE網路交換器 24埠 | 台 |  |  | 0 | 0 | 0 | 0 | 0 | 0.3 | 0.2 | 0.4 | 0.1 | 0 | 0 | 0 | 0
16050Z0172 | 壁掛式機櫃 15U | 組 |  |  | 0 | 0 | 0 | 0 | 0 | 0.3 | 0.2 | 0.4 | 0.1 | 0 | 0 | 0 | 0
16050Z0173 | 光纖模組 | 只 |  |  | 0 | 0 | 0 | 0 | 0 | 0.3 | 0.2 | 0.4 | 0.1 | 0 | 0 | 0 | 0
16050Z0174 | 單模光纖跳線 | 條 |  |  | 0 | 0 | 0 | 0 | 0 | 0.3 | 0.2 | 0.4 | 0.1 | 0 | 0 | 0 | 0
16050Z0175 | 光纖熔接 | 點 |  |  | 0 | 0 | 0 | 0 | 0 | 0.3 | 0.2 | 0.4 | 0.1 | 0 | 0 | 0 | 0
16050Z0176 | 資訊單插座 | 只 |  |  | 0 | 0 | 0 | 0 | 0 | 0.3 | 0.2 | 0.4 | 0.1 | 0 | 0 | 0 | 0
16050Z0177 | 電話資訊雙插座 | 只 |  |  | 0 | 0 | 0 | 0 | 0 | 0.3 | 0.2 | 0.4 | 0.1 | 0 | 0 | 0 | 0
16050Z0178 | 跳線面板 24埠 | 台 |  |  | 0 | 0 | 0 | 0 | 0 | 0.3 | 0.2 | 0.4 | 0.1 | 0 | 0 | 0 | 0
16050Z0179 | 光纖收容箱 4芯 | 台 |  |  | 0 | 0 | 0 | 0 | 0 | 0.3 | 0.2 | 0.4 | 0.1 | 0 | 0 | 0 | 0
16050Z0181 | CAT.6網路跳線 | 條 |  |  | 0 | 0 | 0 | 0 | 0 | 0.3 | 0.2 | 0.4 | 0.1 | 0 | 0 | 0 | 0
16050Z0182 | C型複合式端子板10P | 只 |  |  | 0 | 0 | 0 | 0 | 0 | 0.3 | 0.2 | 0.4 | 0.1 | 0 | 0 | 0 | 0
16050Z0184 | 單模光纖 4芯 | M |  |  | 0 | 0 | 0 | 0 | 0 | 0.3 | 0.2 | 0.4 | 0.1 | 0 | 0 | 0 | 0
16050Z0185 | 網路線 CAT.6 | M |  |  | 0 | 0 | 0 | 0 | 0 | 0.3 | 0.2 | 0.4 | 0.1 | 0 | 0 | 0 | 0
16050Z0186 | 10P-0.5mm-FS-JS | M |  |  | 0 | 0 | 0 | 0 | 0 | 0.3 | 0.2 | 0.4 | 0.1 | 0 | 0 | 0 | 0
16050Z0187 | 線路測試檢測及一、二期整合線材編碼 | 式 |  |  | 0 | 0 | 0 | 0 | 0 | 0.3 | 0.2 | 0.4 | 0.1 | 0 | 0 | 0 | 0
| 環費 |  |  |  | 0 | 0 | 0 | 0 | 0 | 0.3 | 0.2 | 0.4 | 0.1 | 0 | 0 | 0 | 0
16050Z0189 | 系統整合測試 | 式 |  |  | 0 | 0 | 0 | 0 | 0 | 0.3 | 0.2 | 0.4 | 0.1 | 0 | 0 | 0 | 0
16050Z0191 | 液晶螢幕 24吋 | 台 |  |  | 0 | 0 | 0 | 0 | 0 | 0.3 | 0.2 | 0.4 | 0.1 | 0 | 0 | 0 | 0
16050Z0192 | 紅外線網路攝影機 | 支 |  |  | 0 | 0 | 0 | 0 | 0 | 0.3 | 0.2 | 0.4 | 0.1 | 0 | 0 | 0 | 0
16050Z0193 | 監視錄影主機 | 台 |  |  | 0 | 0 | 0 | 0 | 0 | 0.3 | 0.2 | 0.4 | 0.1 | 0 | 0 | 0 | 0
16050Z0194 | 8TB HDD | 顆 |  |  | 0 | 0 | 0 | 0 | 0 | 0.3 | 0.2 | 0.4 | 0.1 | 0 | 0 | 0 | 0
16050Z0195 | 緊急求救控制主機 | 台 |  |  | 0 | 0 | 0 | 0 | 0 | 0.3 | 0.2 | 0.4 | 0.1 | 0 | 0 | 0 | 0
16050Z0196 | 訊號轉換器 | 台 |  |  | 0 | 0 | 0 | 0 | 0 | 0.3 | 0.2 | 0.4 | 0.1 | 0 | 0 | 0 | 0
16050Z0197 | 閃光燈警報器 | 只 |  |  | 0 | 0 | 0 | 0 | 0 | 0.3 | 0.2 | 0.4 | 0.1 | 0 | 0 | 0 | 0
16050Z0198 | 緊急求救按鈕 | 只 |  |  | 0 | 0 | 0 | 0 | 0 | 0.3 | 0.2 | 0.4 | 0.1 | 0 | 0 | 0 | 0
16050Z0199 | 0.5mm²-4C 控制電纜 | M |  |  | 0 | 0 | 0 | 0 | 0 | 0.3 | 0.2 | 0.4 | 0.1 | 0 | 0 | 0 | 0
16050Z0202 | 出線口預埋盒 | 只 |  |  | 0 | 0 | 0 | 0 | 0 | 0.3 | 0.2 | 0.4 | 0.1 | 0 | 0 | 0 | 0
16050Z0203 | 多媒體接線面板 | 組 |  |  | 0 | 0 | 0 | 0 | 0 | 0.3 | 0.2 | 0.4 | 0.1 | 0 | 0 | 0 | 0
16050Z0204 | HDMI線(20M) | 條 |  |  | 0 | 0 | 0 | 0 | 0 | 0.3 | 0.2 | 0.4 | 0.1 | 0 | 0 | 0 | 0
16050Z0205 | USB線(20M) | 條 |  |  | 0 | 0 | 0 | 0 | 0 | 0.3 | 0.2 | 0.4 | 0.1 | 0 | 0 | 0 | 0
16050Z0206 | 3.5音源線(20M) | 條 |  |  | 0 | 0 | 0 | 0 | 0 | 0.3 | 0.2 | 0.4 | 0.1 | 0 | 0 | 0 | 0
16050Z0208 | 單件式馬桶 | 只 |  |  | 0 | 0 | 0 | 0 | 0 | 0.3 | 0.2 | 0.4 | 0.1 | 0 | 0 | 0 | 0
16050Z0209 | 無障礙用馬桶蓋 | 只 |  |  | 0 | 0 | 0 | 0 | 0 | 0.3 | 0.2 | 0.4 | 0.1 | 0 | 0 | 0 | 0
16050Z0211 | 馬桶自動沖水器 | 只 |  |  | 0 | 0 | 0 | 0 | 0 | 0.3 | 0.2 | 0.4 | 0.1 | 0 | 0 | 0 | 0
16050Z0212 | 馬桶靠背 | 只 |  |  | 0 | 0 | 0 | 0 | 0 | 0.3 | 0.2 | 0.4 | 0.1 | 0 | 0 | 0 | 0
16050Z0213 | 馬桶折疊式扶手 | 只 |  |  | 0 | 0 | 0 | 0 | 0 | 0.3 | 0.2 | 0.4 | 0.1 | 0 | 0 | 0 | 0
16050Z0214 | 馬桶L型安全扶手 | 只 |  |  | 0 | 0 | 0 | 0 | 0 | 0.3 | 0.2 | 0.4 | 0.1 | 0 | 0 | 0 | 0
16050Z0215 | 小便斗 | 只 |  |  | 0 | 0 | 0 | 0 | 0 | 0.3 | 0.2 | 0.4 | 0.1 | 0 | 0 | 0 | 0
16050Z0216 | 小便斗自動沖水器 | 只 |  |  | 0 | 0 | 0 | 0 | 0 | 0.3 | 0.2 | 0.4 | 0.1 | 0 | 0 | 0 | 0
16050Z0217 | 小便斗安全扶手 | 只 |  |  | 0 | 0 | 0 | 0 | 0 | 0.3 | 0.2 | 0.4 | 0.1 | 0 | 0 | 0 | 0
16050Z0218 | 臉盆 | 只 |  |  | 0 | 0 | 0 | 0 | 0 | 0.3 | 0.2 | 0.4 | 0.1 | 0 | 0 | 0 | 0
16050Z0219 | 感應式龍頭 | 只 |  |  | 0 | 0 | 0 | 0 | 0 | 0.3 | 0.2 | 0.4 | 0.1 | 0 | 0 | 0 | 0
16050Z0221 | 臉盆安全扶手 | 只 |  |  | 0 | 0 | 0 | 0 | 0 | 0.3 | 0.2 | 0.4 | 0.1 | 0 | 0 | 0 | 0
16050Z0222 | 面盆化妝明鏡 | 只 |  |  | 0 | 0 | 0 | 0 | 0 | 0.3 | 0.2 | 0.4 | 0.1 | 0 | 0 | 0 | 0
16050Z0223 | 衛生紙架 | 只 |  |  | 0 | 0 | 0 | 0 | 0 | 0.3 | 0.2 | 0.4 | 0.1 | 0 | 0 | 0 | 0
16050Z0224 | 兩件式馬桶 | 只 |  |  | 0 | 0 | 0 | 0 | 0 | 0.3 | 0.2 | 0.4 | 0.1 | 0 | 0 | 0 | 0
16050Z0225 | 蹲式馬桶，含配件，沖水凡而蹲式沖水 | 只 |  |  | 0 | 0 | 0 | 0 | 0 | 0.3 | 0.2 | 0.4 | 0.1 | 0 | 0 | 0 | 0
| 馬桶加長型 |  |  |  | 0 | 0 | 0 | 0 | 0 | 0.3 | 0.2 | 0.4 | 0.1 | 0 | 0 | 0 | 0
16050Z0226 | 中型掛牆式小便斗(崁牆式沖水器) | 只 |  |  | 0 | 0 | 0 | 0 | 0 | 0.3 | 0.2 | 0.4 | 0.1 | 0 | 0 | 0 | 0
16050Z0227 | 兒童馬桶(沖水閥式) | 只 |  |  | 0 | 0 | 0 | 0 | 0 | 0.3 | 0.2 | 0.4 | 0.1 | 0 | 0 | 0 | 0
16050Z0228 | 冷水龍頭(本棟洗手槽) | 只 |  |  | 0 | 0 | 0 | 0 | 0 | 0.3 | 0.2 | 0.4 | 0.1 | 0 | 0 | 0 | 0
16050Z0229 | 檯式洗臉盆(單盆) | 只 |  |  | 0 | 0 | 0 | 0 | 0 | 0.3 | 0.2 | 0.4 | 0.1 | 0 | 0 | 0 | 0
16050Z0231 | 長頸龍頭(低檯度) | 只 |  |  | 0 | 0 | 0 | 0 | 0 | 0.3 | 0.2 | 0.4 | 0.1 | 0 | 0 | 0 | 0
16050Z0232 | 單栓附鎖龍頭(景觀) | 只 |  |  | 0 | 0 | 0 | 0 | 0 | 0.3 | 0.2 | 0.4 | 0.1 | 0 | 0 | 0 | 0
16050Z0233 | 不銹鋼方型地板落水頭 (飲水機) | 只 |  |  | 0 | 0 | 0 | 0 | 0 | 0.3 | 0.2 | 0.4 | 0.1 | 0 | 0 | 0 | 0
16050Z0234 | 不銹鋼高籠型屋頂落水頭 2"(50mm) | 只 |  |  | 0 | 0 | 0 | 0 | 0 | 0.3 | 0.2 | 0.4 | 0.1 | 0 | 0 | 0 | 0
16050Z0235 | 不銹鋼地板落水頭 2"(50mm) (水塔) | 只 |  |  | 0 | 0 | 0 | 0 | 0 | 0.3 | 0.2 | 0.4 | 0.1 | 0 | 0 | 0 | 0
16050Z0236 | 不銹鋼方型防臭落水頭 2"(50mm) (廁所 | 只 |  |  | 0 | 0 | 0 | 0 | 0 | 0.3 | 0.2 | 0.4 | 0.1 | 0 | 0 | 0 | 0
| ) |  |  |  | 0 | 0 | 0 | 0 | 0 | 0.3 | 0.2 | 0.4 | 0.1 | 0 | 0 | 0 | 0
16050Z0237 | 不鏽鋼魚眼罩 | 只 |  |  | 0 | 0 | 0 | 0 | 0 | 0.3 | 0.2 | 0.4 | 0.1 | 0 | 0 | 0 | 0
16050Z0238 | 水塔防蟲網罩 | 只 |  |  | 0 | 0 | 0 | 0 | 0 | 0.3 | 0.2 | 0.4 | 0.1 | 0 | 0 | 0 | 0
16050Z0239 | 不鏽鋼水塔 6噸 × 1.2mm | 只 |  |  | 0 | 0 | 0 | 0 | 0 | 0.3 | 0.2 | 0.4 | 0.1 | 0 | 0 | 0 | 0
16050Z0241 | 地板方型清潔口 3"(80mm) | 只 |  |  | 0 | 0 | 0 | 0 | 0 | 0.3 | 0.2 | 0.4 | 0.1 | 0 | 0 | 0 | 0
16050Z0242 | 地板方型清潔口 4"(100mm) | 只 |  |  | 0 | 0 | 0 | 0 | 0 | 0.3 | 0.2 | 0.4 | 0.1 | 0 | 0 | 0 | 0
16050Z0243 | 浮球開關 3/4"(20mm) (消防) | 只 |  |  | 0 | 0 | 0 | 0 | 0 | 0.3 | 0.2 | 0.4 | 0.1 | 0 | 0 | 0 | 0
16050Z0244 | 電動不銹鋼蝶閥不銹鋼閥盤 附手輪 | 只 |  |  | 0 | 0 | 0 | 0 | 0 | 0.3 | 0.2 | 0.4 | 0.1 | 0 | 0 | 0 | 0
| 10K 3"(80mm)(雨水滯洪池) |  |  |  | 0 | 0 | 0 | 0 | 0 | 0.3 | 0.2 | 0.4 | 0.1 | 0 | 0 | 0 | 0
16050Z0245 | CF8M非昇桿閘閥 3/4"(20mm) 螺紋口 | 只 |  |  | 0 | 0 | 0 | 0 | 0 | 0.3 | 0.2 | 0.4 | 0.1 | 0 | 0 | 0 | 0
| 300PSI(固溶化熱處理) |  |  |  | 0 | 0 | 0 | 0 | 0 | 0.3 | 0.2 | 0.4 | 0.1 | 0 | 0 | 0 | 0
16050Z0246 | CF8M非昇桿閘閥 1-1/2"(40mm) 螺紋口 | 只 |  |  | 0 | 0 | 0 | 0 | 0 | 0.3 | 0.2 | 0.4 | 0.1 | 0 | 0 | 0 | 0
| 300PSI(固溶化熱處理)(泵浦) |  |  |  | 0 | 0 | 0 | 0 | 0 | 0.3 | 0.2 | 0.4 | 0.1 | 0 | 0 | 0 | 0
16050Z0247 | CF8昇桿式閘閥 3"(80mm) 溝槽口16K(固 | 只 |  |  | 0 | 0 | 0 | 0 | 0 | 0.3 | 0.2 | 0.4 | 0.1 | 0 | 0 | 0 | 0
| 溶化熱處理) |  |  |  | 0 | 0 | 0 | 0 | 0 | 0.3 | 0.2 | 0.4 | 0.1 | 0 | 0 | 0 | 0
16050Z0248 | CF8昇桿式閘閥 4"(100mm) 法蘭口16K( | 只 |  |  | 0 | 0 | 0 | 0 | 0 | 0.3 | 0.2 | 0.4 | 0.1 | 0 | 0 | 0 | 0
| 切換裝置) |  |  |  | 0 | 0 | 0 | 0 | 0 | 0.3 | 0.2 | 0.4 | 0.1 | 0 | 0 | 0 | 0
16050Z0249 | CF8無聲逆止閥 1-1/2"(40mm) 螺紋口 | 只 |  |  | 0 | 0 | 0 | 0 | 0 | 0.3 | 0.2 | 0.4 | 0.1 | 0 | 0 | 0 | 0
| 200PSI(固溶化熱處理)(泵浦) |  |  |  | 0 | 0 | 0 | 0 | 0 | 0.3 | 0.2 | 0.4 | 0.1 | 0 | 0 | 0 | 0
16050Z0251 | CF8無聲逆止閥 3"(80mm) 法蘭口16K(泵 | 只 |  |  | 0 | 0 | 0 | 0 | 0 | 0.3 | 0.2 | 0.4 | 0.1 | 0 | 0 | 0 | 0
| 浦) |  |  |  | 0 | 0 | 0 | 0 | 0 | 0.3 | 0.2 | 0.4 | 0.1 | 0 | 0 | 0 | 0
16050Z0252 | 不銹鋼防震軟管(泵浦) 1-1/2"(40mm) | 只 |  |  | 0 | 0 | 0 | 0 | 0 | 0.3 | 0.2 | 0.4 | 0.1 | 0 | 0 | 0 | 0
16050Z0253 | 不銹鋼防震軟管不銹鋼法蘭口10K(泵浦) | 只 |  |  | 0 | 0 | 0 | 0 | 0 | 0.3 | 0.2 | 0.4 | 0.1 | 0 | 0 | 0 | 0
| 3"(80mm) |  |  |  | 0 | 0 | 0 | 0 | 0 | 0.3 | 0.2 | 0.4 | 0.1 | 0 | 0 | 0 | 0
16050Z0254 | 陸上型變頻加壓泵 1HPx1 ，380V(民生& | 組 |  |  | 0 | 0 | 0 | 0 | 0 | 0.3 | 0.2 | 0.4 | 0.1 | 0 | 0 | 0 | 0
| 沖廁) H:20m Q:5m3/h，D=1-1/2"(40mm) |  |  |  | 0 | 0 | 0 | 0 | 0 | 0.3 | 0.2 | 0.4 | 0.1 | 0 | 0 | 0 | 0
| (1台1組) |  |  |  | 0 | 0 | 0 | 0 | 0 | 0.3 | 0.2 | 0.4 | 0.1 | 0 | 0 | 0 | 0
16050Z0255 | 不銹鋼變頻自吸泵 1HPx2 ，380V(自來 | 組 |  |  | 0 | 0 | 0 | 0 | 0 | 0.3 | 0.2 | 0.4 | 0.1 | 0 | 0 | 0 | 0
| 水&井水) H:20m Q:5m3/h，D=1-1/2"( |  |  |  | 0 | 0 | 0 | 0 | 0 | 0.3 | 0.2 | 0.4 | 0.1 | 0 | 0 | 0 | 0
| 40mm)(2台1組 |  |  |  | 0 | 0 | 0 | 0 | 0 | 0.3 | 0.2 | 0.4 | 0.1 | 0 | 0 | 0 | 0
16050Z0256 | 滯洪池抽水泵 2HPx2(全鑄附著脫) ， | 組 |  |  | 0 | 0 | 0 | 0 | 0 | 0.3 | 0.2 | 0.4 | 0.1 | 0 | 0 | 0 | 0
| 380V H:10m Q:24m3/h，D=3"(80mm)(2台 |  |  |  | 0 | 0 | 0 | 0 | 0 | 0.3 | 0.2 | 0.4 | 0.1 | 0 | 0 | 0 | 0
| 1組) ，泵效率>50% |  |  |  | 0 | 0 | 0 | 0 | 0 | 0.3 | 0.2 | 0.4 | 0.1 | 0 | 0 | 0 | 0
16050Z0257 | ST自來水引進管 1-1/2"(40mm)*3.0mm | M |  |  | 0 | 0 | 0 | 0 | 0 | 0.3 | 0.2 | 0.4 | 0.1 | 0 | 0 | 0 | 0
16050Z0258 | 不銹鋼揚水管 1-1/2"(40mm)*3.0mm | M |  |  | 0 | 0 | 0 | 0 | 0 | 0.3 | 0.2 | 0.4 | 0.1 | 0 | 0 | 0 | 0
16050Z0259 | ST不銹鋼給水管 1/2"(16mm)*2.5mm (沖 | M |  |  | 0 | 0 | 0 | 0 | 0 | 0.3 | 0.2 | 0.4 | 0.1 | 0 | 0 | 0 | 0
| 廁) |  |  |  | 0 | 0 | 0 | 0 | 0 | 0.3 | 0.2 | 0.4 | 0.1 | 0 | 0 | 0 | 0
16050Z0261 | ST不銹鋼給水管 3/4"(20mm)*2.5mm (沖 | M |  |  | 0 | 0 | 0 | 0 | 0 | 0.3 | 0.2 | 0.4 | 0.1 | 0 | 0 | 0 | 0
| 廁) |  |  |  | 0 | 0 | 0 | 0 | 0 | 0.3 | 0.2 | 0.4 | 0.1 | 0 | 0 | 0 | 0
16050Z0262 | ST不銹鋼給水管 1"(25mm)*3.0mm (沖廁 | M |  |  | 0 | 0 | 0 | 0 | 0 | 0.3 | 0.2 | 0.4 | 0.1 | 0 | 0 | 0 | 0
| ) |  |  |  | 0 | 0 | 0 | 0 | 0 | 0.3 | 0.2 | 0.4 | 0.1 | 0 | 0 | 0 | 0
16050Z0263 | ST不銹鋼給水管 1/2"(16mm)*2.5mm (民 | M |  |  | 0 | 0 | 0 | 0 | 0 | 0.3 | 0.2 | 0.4 | 0.1 | 0 | 0 | 0 | 0
| 生) |  |  |  | 0 | 0 | 0 | 0 | 0 | 0.3 | 0.2 | 0.4 | 0.1 | 0 | 0 | 0 | 0
16050Z0264 | ST不銹鋼給水管 3/4"(20mm)*2.5mm (民 | M |  |  | 0 | 0 | 0 | 0 | 0 | 0.3 | 0.2 | 0.4 | 0.1 | 0 | 0 | 0 | 0
| 生) |  |  |  | 0 | 0 | 0 | 0 | 0 | 0.3 | 0.2 | 0.4 | 0.1 | 0 | 0 | 0 | 0
16050Z0265 | ST不銹鋼給水管 1"(25mm)*3.0mm (民生 | M |  |  | 0 | 0 | 0 | 0 | 0 | 0.3 | 0.2 | 0.4 | 0.1 | 0 | 0 | 0 | 0
| ) |  |  |  | 0 | 0 | 0 | 0 | 0 | 0.3 | 0.2 | 0.4 | 0.1 | 0 | 0 | 0 | 0
16050Z0266 | ST不銹鋼給水管 1/2"(16mm)*2.5mm (花 | M |  |  | 0 | 0 | 0 | 0 | 0 | 0.3 | 0.2 | 0.4 | 0.1 | 0 | 0 | 0 | 0
| .補水) |  |  |  | 0 | 0 | 0 | 0 | 0 | 0.3 | 0.2 | 0.4 | 0.1 | 0 | 0 | 0 | 0
16050Z0267 | ST不銹鋼給水管 3/4"(20mm)*2.5mm (花 | M |  |  | 0 | 0 | 0 | 0 | 0 | 0.3 | 0.2 | 0.4 | 0.1 | 0 | 0 | 0 | 0
| .補水) |  |  |  | 0 | 0 | 0 | 0 | 0 | 0.3 | 0.2 | 0.4 | 0.1 | 0 | 0 | 0 | 0
16050Z0268 | ST不銹鋼給水管 1-1/2"(40mm)*3.0mm | M |  |  | 0 | 0 | 0 | 0 | 0 | 0.3 | 0.2 | 0.4 | 0.1 | 0 | 0 | 0 | 0
16050Z0269 | 輕型不銹鋼管雙壓接另件(含)2"以下,須 | 式 |  |  | 0 | 0 | 0 | 0 | 0 | 0.3 | 0.2 | 0.4 | 0.1 | 0 | 0 | 0 | 0
| 符合CNS14645及SAS322(需附測試報告) |  |  |  | 0 | 0 | 0 | 0 | 0 | 0.3 | 0.2 | 0.4 | 0.1 | 0 | 0 | 0 | 0
16050Z0271 | PVC排水管 1"(25mm)× 3.1mm (預留冷 | M |  |  | 0 | 0 | 0 | 0 | 0 | 0.3 | 0.2 | 0.4 | 0.1 | 0 | 0 | 0 | 0
| 氣室內機) |  |  |  | 0 | 0 | 0 | 0 | 0 | 0.3 | 0.2 | 0.4 | 0.1 | 0 | 0 | 0 | 0
16050Z0272 | PVC排水管 1"(25mm)× 3.1mm (預留冷 | M |  |  | 0 | 0 | 0 | 0 | 0 | 0.3 | 0.2 | 0.4 | 0.1 | 0 | 0 | 0 | 0
| 氣室外機) |  |  |  | 0 | 0 | 0 | 0 | 0 | 0.3 | 0.2 | 0.4 | 0.1 | 0 | 0 | 0 | 0
16050Z0273 | PVC排水管 2"(50mm) × 4.1mm | M |  |  | 0 | 0 | 0 | 0 | 0 | 0.3 | 0.2 | 0.4 | 0.1 | 0 | 0 | 0 | 0
16050Z0274 | PVC排水管 3"(80mm) × 5.1mm (動力) | M |  |  | 0 | 0 | 0 | 0 | 0 | 0.3 | 0.2 | 0.4 | 0.1 | 0 | 0 | 0 | 0
16050Z0275 | PVC排水管 3"(80mm) × 5.1mm (清池溢 | M |  |  | 0 | 0 | 0 | 0 | 0 | 0.3 | 0.2 | 0.4 | 0.1 | 0 | 0 | 0 | 0
| 水) |  |  |  | 0 | 0 | 0 | 0 | 0 | 0.3 | 0.2 | 0.4 | 0.1 | 0 | 0 | 0 | 0
16050Z0276 | PVC雨水管 5"(125mm) × 7.0mm | M |  |  | 0 | 0 | 0 | 0 | 0 | 0.3 | 0.2 | 0.4 | 0.1 | 0 | 0 | 0 | 0
16050Z0277 | 橘色PVC排水管 2"(50mm) × 4.1mm | M |  |  | 0 | 0 | 0 | 0 | 0 | 0.3 | 0.2 | 0.4 | 0.1 | 0 | 0 | 0 | 0
16050Z0278 | 橘色PVC排水管 3"(80mm)× 5.1mm | M |  |  | 0 | 0 | 0 | 0 | 0 | 0.3 | 0.2 | 0.4 | 0.1 | 0 | 0 | 0 | 0
16050Z0279 | 橘色PVC污水管 4"(100mm)× 6.6mm | M |  |  | 0 | 0 | 0 | 0 | 0 | 0.3 | 0.2 | 0.4 | 0.1 | 0 | 0 | 0 | 0
16050Z0281 | 橘色PVC污水管 4"(100mm)× 6.6mm (放 | M |  |  | 0 | 0 | 0 | 0 | 0 | 0.3 | 0.2 | 0.4 | 0.1 | 0 | 0 | 0 | 0
| 流管) |  |  |  | 0 | 0 | 0 | 0 | 0 | 0.3 | 0.2 | 0.4 | 0.1 | 0 | 0 | 0 | 0
16050Z0282 | PVC透氣管 2"(50mm)× 1.8mm | M |  |  | 0 | 0 | 0 | 0 | 0 | 0.3 | 0.2 | 0.4 | 0.1 | 0 | 0 | 0 | 0
16050Z0283 | 洗手台化妝明鏡 | 式 |  |  | 0 | 0 | 0 | 0 | 0 | 0.3 | 0.2 | 0.4 | 0.1 | 0 | 0 | 0 | 0
16050Z0284 | 空調排水立管銜接水平管 | 式 |  |  | 0 | 0 | 0 | 0 | 0 | 0.3 | 0.2 | 0.4 | 0.1 | 0 | 0 | 0 | 0
16050Z0285 | 泵浦基礎(高度15公分) | 式 |  |  | 0 | 0 | 0 | 0 | 0 | 0.3 | 0.2 | 0.4 | 0.1 | 0 | 0 | 0 | 0
16050Z0286 | 存水彎(含清潔口.閘閥箱) | 式 |  |  | 0 | 0 | 0 | 0 | 0 | 0.3 | 0.2 | 0.4 | 0.1 | 0 | 0 | 0 | 0
16050Z0287 | 污水池鼓風機管路 | 式 |  |  | 0 | 0 | 0 | 0 | 0 | 0.3 | 0.2 | 0.4 | 0.1 | 0 | 0 | 0 | 0
16050Z0288 | 用戶排水污水陰井(含鑄鐵蓋) | 式 |  |  | 0 | 0 | 0 | 0 | 0 | 0.3 | 0.2 | 0.4 | 0.1 | 0 | 0 | 0 | 0
16050Z0289 | 雨水陰井(含鑄鐵蓋) | 式 |  |  | 0 | 0 | 0 | 0 | 0 | 0.3 | 0.2 | 0.4 | 0.1 | 0 | 0 | 0 | 0
16050Z0291 | 管路測漏試水試壓 | 式 |  |  | 0 | 0 | 0 | 0 | 0 | 0.3 | 0.2 | 0.4 | 0.1 | 0 | 0 | 0 | 0
16050Z0292 | 接既有水源 | 式 |  |  | 0 | 0 | 0 | 0 | 0 | 0.3 | 0.2 | 0.4 | 0.1 | 0 | 0 | 0 | 0
16050Z0293 | 開挖回填 | 式 |  |  | 0 | 0 | 0 | 0 | 0 | 0.3 | 0.2 | 0.4 | 0.1 | 0 | 0 | 0 | 0
16050Z0294 | 基地內一期管路遷移銜接費 | 式 |  |  | 0 | 0 | 0 | 0 | 0 | 0.3 | 0.2 | 0.4 | 0.1 | 0 | 0 | 0 | 0
16050Z0295 | 鼓風機 | 台 |  |  | 0 | 0 | 0 | 0 | 0 | 0.3 | 0.2 | 0.4 | 0.1 | 0 | 0 | 0 | 0
16050Z0296 | 氣昇泵 | 組 |  |  | 0 | 0 | 0 | 0 | 0 | 0.3 | 0.2 | 0.4 | 0.1 | 0 | 0 | 0 | 0
16050Z0297 | 散氣設備 吐出量 120L/MIN | 式 |  |  | 0 | 0 | 0 | 0 | 0 | 0.3 | 0.2 | 0.4 | 0.1 | 0 | 0 | 0 | 0
16050Z0298 | 人孔蓋 ψ50㎝ | 組 |  |  | 0 | 0 | 0 | 0 | 0 | 0.3 | 0.2 | 0.4 | 0.1 | 0 | 0 | 0 | 0
16050Z0299 | 接觸濾材 | 式 |  |  | 0 | 0 | 0 | 0 | 0 | 0.3 | 0.2 | 0.4 | 0.1 | 0 | 0 | 0 | 0
16050Z0301 | FRP槽體 | 座 |  |  | 0 | 0 | 0 | 0 | 0 | 0.3 | 0.2 | 0.4 | 0.1 | 0 | 0 | 0 | 0
16050Z0302 | 配電工程 自動控制，安裝固定，工資 | 式 |  |  | 0 | 0 | 0 | 0 | 0 | 0.3 | 0.2 | 0.4 | 0.1 | 0 | 0 | 0 | 0
16050Z0303 | 配管工程 | 式 |  |  | 0 | 0 | 0 | 0 | 0 | 0.3 | 0.2 | 0.4 | 0.1 | 0 | 0 | 0 | 0
16050Z0305 | 其他間接工程費 培菌,試車,小搬運等 | 式 |  |  | 0 | 0 | 0 | 0 | 0 | 0.3 | 0.2 | 0.4 | 0.1 | 0 | 0 | 0 | 0
16050Z0306 | 火警受信總機，類比式256點IP44及CE認 | 台 |  |  | 0 | 0 | 0 | 0 | 0 | 0.3 | 0.2 | 0.4 | 0.1 | 0 | 0 | 0 | 0
| 證(內建彩色5/17吋觸控液晶螢幕,煙濃 |  |  |  | 0 | 0 | 0 | 0 | 0 | 0.3 | 0.2 | 0.4 | 0.1 | 0 | 0 | 0 | 0
| 度/溫度變化數值，警戒數值15段以上) |  |  |  | 0 | 0 | 0 | 0 | 0 | 0.3 | 0.2 | 0.4 | 0.1 | 0 | 0 | 0 | 0
16050Z0307 | 通訊協定RS-485廣播移報界介面盤 | 式 |  |  | 0 | 0 | 0 | 0 | 0 | 0.3 | 0.2 | 0.4 | 0.1 | 0 | 0 | 0 | 0
16050Z0308 | 火警系統程式編輯設定及測試 | 式 |  |  | 0 | 0 | 0 | 0 | 0 | 0.3 | 0.2 | 0.4 | 0.1 | 0 | 0 | 0 | 0
16050Z0309 | 2監視/1控制模組IP30 | 組 |  |  | 0 | 0 | 0 | 0 | 0 | 0.3 | 0.2 | 0.4 | 0.1 | 0 | 0 | 0 | 0
16050Z0311 | 電子式光電偵煙局限型探測器 雙LED燈/ | 只 |  |  | 0 | 0 | 0 | 0 | 0 | 0.3 | 0.2 | 0.4 | 0.1 | 0 | 0 | 0 | 0
| 監視/動作/故障/斷線狀態及動作自保功 |  |  |  | 0 | 0 | 0 | 0 | 0 | 0.3 | 0.2 | 0.4 | 0.1 | 0 | 0 | 0 | 0
| 能 |  |  |  | 0 | 0 | 0 | 0 | 0 | 0.3 | 0.2 | 0.4 | 0.1 | 0 | 0 | 0 | 0
16050Z0312 | 電子式差動局限型探測器 雙LED燈/監視 | 只 |  |  | 0 | 0 | 0 | 0 | 0 | 0.3 | 0.2 | 0.4 | 0.1 | 0 | 0 | 0 | 0
| /動作/故障/斷線狀態及動作自保功能 |  |  |  | 0 | 0 | 0 | 0 | 0 | 0.3 | 0.2 | 0.4 | 0.1 | 0 | 0 | 0 | 0
16050Z0313 | 光電分離型探測器(送光部) | 組 |  |  | 0 | 0 | 0 | 0 | 0 | 0.3 | 0.2 | 0.4 | 0.1 | 0 | 0 | 0 | 0
16050Z0314 | 光電分離型探測器(受光部) | 組 |  |  | 0 | 0 | 0 | 0 | 0 | 0.3 | 0.2 | 0.4 | 0.1 | 0 | 0 | 0 | 0
16050Z0315 | 模組按裝箱 | 組 |  |  | 0 | 0 | 0 | 0 | 0 | 0.3 | 0.2 | 0.4 | 0.1 | 0 | 0 | 0 | 0
16050Z0316 | 分散型模組控制接線盤及端子台 | 組 |  |  | 0 | 0 | 0 | 0 | 0 | 0.3 | 0.2 | 0.4 | 0.1 | 0 | 0 | 0 | 0
16050Z0317 | 耐燃線 2.0mm | M |  |  | 0 | 0 | 0 | 0 | 0 | 0.3 | 0.2 | 0.4 | 0.1 | 0 | 0 | 0 | 0
16050Z0318 | 耐熱對絞線(鋁箔隔離) 2.0mm*2C | M |  |  | 0 | 0 | 0 | 0 | 0 | 0.3 | 0.2 | 0.4 | 0.1 | 0 | 0 | 0 | 0
16050Z0319 | 耐熱線 1.6㎜ | M |  |  | 0 | 0 | 0 | 0 | 0 | 0.3 | 0.2 | 0.4 | 0.1 | 0 | 0 | 0 | 0
16050Z0321 | 耐熱線 1.2㎜ | M |  |  | 0 | 0 | 0 | 0 | 0 | 0.3 | 0.2 | 0.4 | 0.1 | 0 | 0 | 0 | 0
16050Z0323 | 數位緊急語音交換主機(500W 8L) | 台 |  |  | 0 | 0 | 0 | 0 | 0 | 0.3 | 0.2 | 0.4 | 0.1 | 0 | 0 | 0 | 0
16050Z0324 | 緊急電源供應器，(DC24V*3、DC48V*2) | 組 |  |  | 0 | 0 | 0 | 0 | 0 | 0.3 | 0.2 | 0.4 | 0.1 | 0 | 0 | 0 | 0
16050Z0325 | IP網路音頻傳收器 | 台 |  |  | 0 | 0 | 0 | 0 | 0 | 0.3 | 0.2 | 0.4 | 0.1 | 0 | 0 | 0 | 0
16050Z0326 | 網路交換器 | 台 |  |  | 0 | 0 | 0 | 0 | 0 | 0.3 | 0.2 | 0.4 | 0.1 | 0 | 0 | 0 | 0
16050Z0327 | 設備安裝機櫃 | 座 |  |  | 0 | 0 | 0 | 0 | 0 | 0.3 | 0.2 | 0.4 | 0.1 | 0 | 0 | 0 | 0
16050Z0332 | 配電及另料 | 式 |  |  | 0 | 0 | 0 | 0 | 0 | 0.3 | 0.2 | 0.4 | 0.1 | 0 | 0 | 0 | 0
16050Z0335 | 金屬管、軟管及另料 | 式 |  |  | 0 | 0 | 0 | 0 | 0 | 0.3 | 0.2 | 0.4 | 0.1 | 0 | 0 | 0 | 0
16050Z0338 | 滅火器標示牌 | 片 |  |  | 0 | 0 | 0 | 0 | 0 | 0.3 | 0.2 | 0.4 | 0.1 | 0 | 0 | 0 | 0
16050Z0339 | 緊急出口安全門燈(LED燈 B級) | 台 |  |  | 0 | 0 | 0 | 0 | 0 | 0.3 | 0.2 | 0.4 | 0.1 | 0 | 0 | 0 | 0
16050Z0341 | 緊急自動照明燈(壁掛式 LED燈 36顆) | 台 |  |  | 0 | 0 | 0 | 0 | 0 | 0.3 | 0.2 | 0.4 | 0.1 | 0 | 0 | 0 | 0
16050Z0342 | 發電機室專用標示牌 | 式 |  |  | 0 | 0 | 0 | 0 | 0 | 0.3 | 0.2 | 0.4 | 0.1 | 0 | 0 | 0 | 0
16050Z0343 | 消防會勘文件製作及會勘相關費用 | 式 |  |  | 0 | 0 | 0 | 0 | 0 | 0.3 | 0.2 | 0.4 | 0.1 | 0 | 0 | 0 | 0
16050Z0344 | 消防設備師、士監造裝置簽證費 | 式 |  |  | 0 | 0 | 0 | 0 | 0 | 0.3 | 0.2 | 0.4 | 0.1 | 0 | 0 | 0 | 0
16050Z0345 | 出線匣(含工、料) | 式 |  |  | 0 | 0 | 0 | 0 | 0 | 0.3 | 0.2 | 0.4 | 0.1 | 0 | 0 | 0 | 0
16050Z0347 | 綜合消防栓箱體(箱面表面積0.7㎡)鈑厚 | 組 |  |  | 0 | 0 | 0 | 0 | 0 | 0.3 | 0.2 | 0.4 | 0.1 | 0 | 0 | 0 | 0
| 1.6㎜ |  |  |  | 0 | 0 | 0 | 0 | 0 | 0.3 | 0.2 | 0.4 | 0.1 | 0 | 0 | 0 | 0
16050Z0348 | 水帶 1-1/2"(40mm) | 條 |  |  | 0 | 0 | 0 | 0 | 0 | 0.3 | 0.2 | 0.4 | 0.1 | 0 | 0 | 0 | 0
16050Z0349 | 太平龍頭 1-1/2"(40mm) | 只 |  |  | 0 | 0 | 0 | 0 | 0 | 0.3 | 0.2 | 0.4 | 0.1 | 0 | 0 | 0 | 0
16050Z0351 | 瞄子 1-1/2"(40mm) | 只 |  |  | 0 | 0 | 0 | 0 | 0 | 0.3 | 0.2 | 0.4 | 0.1 | 0 | 0 | 0 | 0
16050Z0352 | 火警發信機 | 只 |  |  | 0 | 0 | 0 | 0 | 0 | 0.3 | 0.2 | 0.4 | 0.1 | 0 | 0 | 0 | 0
16050Z0353 | 火警標示燈 | 只 |  |  | 0 | 0 | 0 | 0 | 0 | 0.3 | 0.2 | 0.4 | 0.1 | 0 | 0 | 0 | 0
16050Z0354 | 泵浦啟動燈 | 只 |  |  | 0 | 0 | 0 | 0 | 0 | 0.3 | 0.2 | 0.4 | 0.1 | 0 | 0 | 0 | 0
16050Z0355 | 整組型消防泵浦10HP 揚程H:40M 流量Q= | 組 |  |  | 0 | 0 | 0 | 0 | 0 | 0.3 | 0.2 | 0.4 | 0.1 | 0 | 0 | 0 | 0
| 300L/min |  |  |  | 0 | 0 | 0 | 0 | 0 | 0.3 | 0.2 | 0.4 | 0.1 | 0 | 0 | 0 | 0
16050Z0356 | 粉體塗裝鋼管 鍍鋅外粉體 3"(80mm)( | M |  |  | 0 | 0 | 0 | 0 | 0 | 0.3 | 0.2 | 0.4 | 0.1 | 0 | 0 | 0 | 0
| CNS6445) |  |  |  | 0 | 0 | 0 | 0 | 0 | 0.3 | 0.2 | 0.4 | 0.1 | 0 | 0 | 0 | 0
16050Z0357 | 2-1/2"(含)以上採溝槽式機械接頭,耐壓 | 式 |  |  | 0 | 0 | 0 | 0 | 0 | 0.3 | 0.2 | 0.4 | 0.1 | 0 | 0 | 0 | 0
| 300psi ,UL/FM/VDS認證(剛性接頭採用 |  |  |  | 0 | 0 | 0 | 0 | 0 | 0.3 | 0.2 | 0.4 | 0.1 | 0 | 0 | 0 | 0
| 斜角對鎖) |  |  |  | 0 | 0 | 0 | 0 | 0 | 0.3 | 0.2 | 0.4 | 0.1 | 0 | 0 | 0 | 0
16050Z0358 | 粉體塗裝鋼管 鍍鋅外粉體1-1/2"(40mm) | M |  |  | 0 | 0 | 0 | 0 | 0 | 0.3 | 0.2 | 0.4 | 0.1 | 0 | 0 | 0 | 0
| (CNS6445) |  |  |  | 0 | 0 | 0 | 0 | 0 | 0.3 | 0.2 | 0.4 | 0.1 | 0 | 0 | 0 | 0
16050Z0359 | 2"(含)以下.熱浸鍍鋅鑄鐵螺紋式另件, | 式 |  |  | 0 | 0 | 0 | 0 | 0 | 0.3 | 0.2 | 0.4 | 0.1 | 0 | 0 | 0 | 0
| 耐壓150psi |  |  |  | 0 | 0 | 0 | 0 | 0 | 0.3 | 0.2 | 0.4 | 0.1 | 0 | 0 | 0 | 0
16050Z0361 | 石墨鑄鐵昇桿式閘閥 3"(80mm)(不銹鋼 | 只 |  |  | 0 | 0 | 0 | 0 | 0 | 0.3 | 0.2 | 0.4 | 0.1 | 0 | 0 | 0 | 0
| 盤環及不銹鋼座環)法蘭口10K |  |  |  | 0 | 0 | 0 | 0 | 0 | 0.3 | 0.2 | 0.4 | 0.1 | 0 | 0 | 0 | 0
16050Z0362 | 石墨鑄鐵橫式逆止閥 3"(80mm)(不銹鋼 | 只 |  |  | 0 | 0 | 0 | 0 | 0 | 0.3 | 0.2 | 0.4 | 0.1 | 0 | 0 | 0 | 0
| 盤環及不銹鋼座環)法蘭口10K |  |  |  | 0 | 0 | 0 | 0 | 0 | 0.3 | 0.2 | 0.4 | 0.1 | 0 | 0 | 0 | 0
16050Z0363 | 不銹鋼防震軟管 3"(80mm) 不銹鋼法蘭 | 只 |  |  | 0 | 0 | 0 | 0 | 0 | 0.3 | 0.2 | 0.4 | 0.1 | 0 | 0 | 0 | 0
| 口 10K |  |  |  | 0 | 0 | 0 | 0 | 0 | 0.3 | 0.2 | 0.4 | 0.1 | 0 | 0 | 0 | 0
16050Z0364 | SUS304白鐵拉柄式底閥 3"(80mm) 法蘭 | 只 |  |  | 0 | 0 | 0 | 0 | 0 | 0.3 | 0.2 | 0.4 | 0.1 | 0 | 0 | 0 | 0
| 口 16K |  |  |  | 0 | 0 | 0 | 0 | 0 | 0.3 | 0.2 | 0.4 | 0.1 | 0 | 0 | 0 | 0
16050Z0365 | 泵浦RC基座製作(設置20CM高RC泛水基座 | 式 |  |  | 0 | 0 | 0 | 0 | 0 | 0.3 | 0.2 | 0.4 | 0.1 | 0 | 0 | 0 | 0
| 平台) |  |  |  | 0 | 0 | 0 | 0 | 0 | 0.3 | 0.2 | 0.4 | 0.1 | 0 | 0 | 0 | 0
16050Z0366 | 整組型採水泵浦20HP 揚程H:35M 流量Q= | 組 |  |  | 0 | 0 | 0 | 0 | 0 | 0.3 | 0.2 | 0.4 | 0.1 | 0 | 0 | 0 | 0
| 1100L/min |  |  |  | 0 | 0 | 0 | 0 | 0 | 0.3 | 0.2 | 0.4 | 0.1 | 0 | 0 | 0 | 0
16050Z0367 | 採水口 65mm | 只 |  |  | 0 | 0 | 0 | 0 | 0 | 0.3 | 0.2 | 0.4 | 0.1 | 0 | 0 | 0 | 0
16050Z0368 | 消防採水泵手動啟動開關ON-OFF，含不 | 組 |  |  | 0 | 0 | 0 | 0 | 0 | 0.3 | 0.2 | 0.4 | 0.1 | 0 | 0 | 0 | 0
| 鏽鋼室外防水箱 |  |  |  | 0 | 0 | 0 | 0 | 0 | 0.3 | 0.2 | 0.4 | 0.1 | 0 | 0 | 0 | 0
16050Z0372 | 石墨鑄鐵昇桿式閘閥 4"(100mm)(不銹鋼 | 只 |  |  | 0 | 0 | 0 | 0 | 0 | 0.3 | 0.2 | 0.4 | 0.1 | 0 | 0 | 0 | 0
| 盤環及不銹鋼座環) 法蘭口 10K |  |  |  | 0 | 0 | 0 | 0 | 0 | 0.3 | 0.2 | 0.4 | 0.1 | 0 | 0 | 0 | 0
16050Z0373 | 石墨鑄鐵橫式逆止閥 4"(100mm)(不銹鋼 | 只 |  |  | 0 | 0 | 0 | 0 | 0 | 0.3 | 0.2 | 0.4 | 0.1 | 0 | 0 | 0 | 0
| 盤環及不銹鋼座環) 法蘭口 10K |  |  |  | 0 | 0 | 0 | 0 | 0 | 0.3 | 0.2 | 0.4 | 0.1 | 0 | 0 | 0 | 0
16050Z0374 | 不銹鋼防震軟管 4"(100mm) 不銹鋼法蘭 | 只 |  |  | 0 | 0 | 0 | 0 | 0 | 0.3 | 0.2 | 0.4 | 0.1 | 0 | 0 | 0 | 0
| 口 10K |  |  |  | 0 | 0 | 0 | 0 | 0 | 0.3 | 0.2 | 0.4 | 0.1 | 0 | 0 | 0 | 0
16050Z0375 | SUS304白鐵拉柄式底閥 4"(100mm) 法蘭 | 只 |  |  | 0 | 0 | 0 | 0 | 0 | 0.3 | 0.2 | 0.4 | 0.1 | 0 | 0 | 0 | 0
| 口 10K |  |  |  | 0 | 0 | 0 | 0 | 0 | 0.3 | 0.2 | 0.4 | 0.1 | 0 | 0 | 0 | 0
16050Z0376 | 採水泵浦RC基座製作(設置20CM高RC泛水 | 式 |  |  | 0 | 0 | 0 | 0 | 0 | 0.3 | 0.2 | 0.4 | 0.1 | 0 | 0 | 0 | 0
| 基座平台) |  |  |  | 0 | 0 | 0 | 0 | 0 | 0.3 | 0.2 | 0.4 | 0.1 | 0 | 0 | 0 | 0
16050Z0377 | 管道間防火區劃穿牆管路防火填塞(詳圖 | 區 |  |  | 0 | 0 | 0 | 0 | 0 | 0.3 | 0.2 | 0.4 | 0.1 | 0 | 0 | 0 | 0
| 說規範) |  |  |  | 0 | 0 | 0 | 0 | 0 | 0.3 | 0.2 | 0.4 | 0.1 | 0 | 0 | 0 | 0
16050Z0378 | 機房防火區劃穿牆管路防火填塞(詳圖說 | 區 |  |  | 0 | 0 | 0 | 0 | 0 | 0.3 | 0.2 | 0.4 | 0.1 | 0 | 0 | 0 | 0
| 規範) |  |  |  | 0 | 0 | 0 | 0 | 0 | 0.3 | 0.2 | 0.4 | 0.1 | 0 | 0 | 0 | 0
16050Z0381 | 燈桿 H=3.5M(烤漆處理) | 支 |  |  | 0 | 0 | 0 | 0 | 0 | 0.3 | 0.2 | 0.4 | 0.1 | 0 | 0 | 0 | 0
16050Z0382 | 基礎螺絲 φ6/8mmx500mmx4 | 組 |  |  | 0 | 0 | 0 | 0 | 0 | 0.3 | 0.2 | 0.4 | 0.1 | 0 | 0 | 0 | 0
16050Z0383 | 基礎座 210kg/c㎡ | 座 |  |  | 0 | 0 | 0 | 0 | 0 | 0.3 | 0.2 | 0.4 | 0.1 | 0 | 0 | 0 | 0
16050Z0384 | 漏電斷路無熔線開關 ELCB 2P-50-15A | 只 |  |  | 0 | 0 | 0 | 0 | 0 | 0.3 | 0.2 | 0.4 | 0.1 | 0 | 0 | 0 | 0
| 30mA/0.1Sec 防水型 IP≧65 |  |  |  | 0 | 0 | 0 | 0 | 0 | 0.3 | 0.2 | 0.4 | 0.1 | 0 | 0 | 0 | 0
16050Z0385 | 接地銅棒 φ5/8"x90cm | 支 |  |  | 0 | 0 | 0 | 0 | 0 | 0.3 | 0.2 | 0.4 | 0.1 | 0 | 0 | 0 | 0
1606230C01-01 | 接地導線，標稱截面積100mm2，BCW | M |  |  | 0 | 0 | 0 | 0 | 0 | 0.3 | 0.2 | 0.4 | 0.1 | 0 | 0 | 0 | 0
1606235201-01 | 接地導線，PVC，標稱截面積5.5mm2(接 | M |  |  | 0 | 0 | 0 | 0 | 0 | 0.3 | 0.2 | 0.4 | 0.1 | 0 | 0 | 0 | 0
| 地用) |  |  |  | 0 | 0 | 0 | 0 | 0 | 0.3 | 0.2 | 0.4 | 0.1 | 0 | 0 | 0 | 0
1606235401-01 | 接地導線，PVC，標稱截面積14mm2，接 | M |  |  | 0 | 0 | 0 | 0 | 0 | 0.3 | 0.2 | 0.4 | 0.1 | 0 | 0 | 0 | 0
| 地測試線 |  |  |  | 0 | 0 | 0 | 0 | 0 | 0.3 | 0.2 | 0.4 | 0.1 | 0 | 0 | 0 | 0
161201000004 | 電線及電纜，600V聚氯乙烯絕緣電線 | 式 |  |  | 0 | 0 | 0 | 0 | 0 | 0.3 | 0.2 | 0.4 | 0.1 | 0 | 0 | 0 | 0
161201030001 | 電線及電纜，600V聚氯乙烯絕緣電線， | M |  |  | 0 | 0 | 0 | 0 | 0 | 0.3 | 0.2 | 0.4 | 0.1 | 0 | 0 | 0 | 0
| 1.2mm |  |  |  | 0 | 0 | 0 | 0 | 0 | 0.3 | 0.2 | 0.4 | 0.1 | 0 | 0 | 0 | 0
161201050001 | 電線及電纜，600V聚氯乙烯絕緣電線， | M |  |  | 0 | 0 | 0 | 0 | 0 | 0.3 | 0.2 | 0.4 | 0.1 | 0 | 0 | 0 | 0
| 2.0mm |  |  |  | 0 | 0 | 0 | 0 | 0 | 0.3 | 0.2 | 0.4 | 0.1 | 0 | 0 | 0 | 0
161201270001 | 電線及電纜，600V聚氯乙烯絕緣電線， | M |  |  | 0 | 0 | 0 | 0 | 0 | 0.3 | 0.2 | 0.4 | 0.1 | 0 | 0 | 0 | 0
| 絞線，5.5mm2 |  |  |  | 0 | 0 | 0 | 0 | 0 | 0.3 | 0.2 | 0.4 | 0.1 | 0 | 0 | 0 | 0
161201280001 | 電線及電纜，600V聚氯乙烯絕緣電線， | M |  |  | 0 | 0 | 0 | 0 | 0 | 0.3 | 0.2 | 0.4 | 0.1 | 0 | 0 | 0 | 0
| 絞線，8.0mm2 |  |  |  | 0 | 0 | 0 | 0 | 0 | 0.3 | 0.2 | 0.4 | 0.1 | 0 | 0 | 0 | 0
161201290001 | 電線及電纜，600V聚氯乙烯絕緣電線， | M |  |  | 0 | 0 | 0 | 0 | 0 | 0.3 | 0.2 | 0.4 | 0.1 | 0 | 0 | 0 | 0
| 絞線，14mm2 |  |  |  | 0 | 0 | 0 | 0 | 0 | 0.3 | 0.2 | 0.4 | 0.1 | 0 | 0 | 0 | 0
1612012A0001 | 電線及電纜，600V聚氯乙烯絕緣電線， | M |  |  | 0 | 0 | 0 | 0 | 0 | 0.3 | 0.2 | 0.4 | 0.1 | 0 | 0 | 0 | 0
| 絞線，22mm2 |  |  |  | 0 | 0 | 0 | 0 | 0 | 0.3 | 0.2 | 0.4 | 0.1 | 0 | 0 | 0 | 0
1612012C0001 | 電線及電纜，600V聚氯乙烯絕緣電線， | M |  |  | 0 | 0 | 0 | 0 | 0 | 0.3 | 0.2 | 0.4 | 0.1 | 0 | 0 | 0 | 0
| 絞線，30mm2 |  |  |  | 0 | 0 | 0 | 0 | 0 | 0.3 | 0.2 | 0.4 | 0.1 | 0 | 0 | 0 | 0
1612012E0001 | 電線及電纜，600V聚氯乙烯絕緣電線， | M |  |  | 0 | 0 | 0 | 0 | 0 | 0.3 | 0.2 | 0.4 | 0.1 | 0 | 0 | 0 | 0
| 絞線，38mm2 |  |  |  | 0 | 0 | 0 | 0 | 0 | 0.3 | 0.2 | 0.4 | 0.1 | 0 | 0 | 0 | 0
1612012H0001 | 電線及電纜，600V聚氯乙烯絕緣電線， | M |  |  | 0 | 0 | 0 | 0 | 0 | 0.3 | 0.2 | 0.4 | 0.1 | 0 | 0 | 0 | 0
| 絞線，80mm2 |  |  |  | 0 | 0 | 0 | 0 | 0 | 0.3 | 0.2 | 0.4 | 0.1 | 0 | 0 | 0 | 0
1612012N0001 | 電線及電纜，600V聚氯乙烯絕緣電線， | M |  |  | 0 | 0 | 0 | 0 | 0 | 0.3 | 0.2 | 0.4 | 0.1 | 0 | 0 | 0 | 0
| 絞線，200mm2 |  |  |  | 0 | 0 | 0 | 0 | 0 | 0.3 | 0.2 | 0.4 | 0.1 | 0 | 0 | 0 | 0
1612012P0001 | 電線及電纜，600V聚氯乙烯絕緣電線， | M |  |  | 0 | 0 | 0 | 0 | 0 | 0.3 | 0.2 | 0.4 | 0.1 | 0 | 0 | 0 | 0
| 絞線，250mm2 |  |  |  | 0 | 0 | 0 | 0 | 0 | 0.3 | 0.2 | 0.4 | 0.1 | 0 | 0 | 0 | 0
161201550001-01 | 電線及電纜，600V聚氯乙烯絕緣電線， | M |  |  | 0 | 0 | 0 | 0 | 0 | 0.3 | 0.2 | 0.4 | 0.1 | 0 | 0 | 0 | 0
| 3/C，2.0mm2(燈桿內) |  |  |  | 0 | 0 | 0 | 0 | 0 | 0.3 | 0.2 | 0.4 | 0.1 | 0 | 0 | 0 | 0
161201570001 | 電線及電纜，600V聚氯乙烯絕緣電線， | M |  |  | 0 | 0 | 0 | 0 | 0 | 0.3 | 0.2 | 0.4 | 0.1 | 0 | 0 | 0 | 0
| 3/C，5.5mm2 |  |  |  | 0 | 0 | 0 | 0 | 0 | 0.3 | 0.2 | 0.4 | 0.1 | 0 | 0 | 0 | 0
16120T030001 | 電線及電纜，FR，5.5mm2 | M |  |  | 0 | 0 | 0 | 0 | 0 | 0.3 | 0.2 | 0.4 | 0.1 | 0 | 0 | 0 | 0
16120T050001 | 電線及電纜，FR，14mm2 | M |  |  | 0 | 0 | 0 | 0 | 0 | 0.3 | 0.2 | 0.4 | 0.1 | 0 | 0 | 0 | 0
16120T060001 | 電線及電纜，FR，22mm2 | M |  |  | 0 | 0 | 0 | 0 | 0 | 0.3 | 0.2 | 0.4 | 0.1 | 0 | 0 | 0 | 0
16120T0A0001 | 電線及電纜，FR，60mm2 | M |  |  | 0 | 0 | 0 | 0 | 0 | 0.3 | 0.2 | 0.4 | 0.1 | 0 | 0 | 0 | 0
161321303001 | 導線管，電線用鋼管，無螺紋，稱呼 | M |  |  | 0 | 0 | 0 | 0 | 0 | 0.3 | 0.2 | 0.4 | 0.1 | 0 | 0 | 0 | 0
| E19 |  |  |  | 0 | 0 | 0 | 0 | 0 | 0.3 | 0.2 | 0.4 | 0.1 | 0 | 0 | 0 | 0
161321306001 | 導線管，電線用鋼管，無螺紋，稱呼 | M |  |  | 0 | 0 | 0 | 0 | 0 | 0.3 | 0.2 | 0.4 | 0.1 | 0 | 0 | 0 | 0
| E31 |  |  |  | 0 | 0 | 0 | 0 | 0 | 0.3 | 0.2 | 0.4 | 0.1 | 0 | 0 | 0 | 0
161321307001 | 導線管，電線用鋼管，無螺紋，稱呼 | M |  |  | 0 | 0 | 0 | 0 | 0 | 0.3 | 0.2 | 0.4 | 0.1 | 0 | 0 | 0 | 0
| E39 |  |  |  | 0 | 0 | 0 | 0 | 0 | 0.3 | 0.2 | 0.4 | 0.1 | 0 | 0 | 0 | 0
161321308001 | 導線管，電線用鋼管，無螺紋，稱呼 | M |  |  | 0 | 0 | 0 | 0 | 0 | 0.3 | 0.2 | 0.4 | 0.1 | 0 | 0 | 0 | 0
| E51 |  |  |  | 0 | 0 | 0 | 0 | 0 | 0.3 | 0.2 | 0.4 | 0.1 | 0 | 0 | 0 | 0
16132130B001 | 導線管，電線用鋼管，無螺紋，稱呼 | M |  |  | 0 | 0 | 0 | 0 | 0 | 0.3 | 0.2 | 0.4 | 0.1 | 0 | 0 | 0 | 0
| E75 |  |  |  | 0 | 0 | 0 | 0 | 0 | 0.3 | 0.2 | 0.4 | 0.1 | 0 | 0 | 0 | 0
161323102101 | 導線管，硬質聚氯乙烯塑膠管，E管，標 | M |  |  | 0 | 0 | 0 | 0 | 0 | 0.3 | 0.2 | 0.4 | 0.1 | 0 | 0 | 0 | 0
| 稱16mm，厚1.8mm |  |  |  | 0 | 0 | 0 | 0 | 0 | 0.3 | 0.2 | 0.4 | 0.1 | 0 | 0 | 0 | 0
161323103101 | 導線管，硬質聚氯乙烯塑膠管，E管，標 | M |  |  | 0 | 0 | 0 | 0 | 0 | 0.3 | 0.2 | 0.4 | 0.1 | 0 | 0 | 0 | 0
| 稱20mm，厚1.8mm |  |  |  | 0 | 0 | 0 | 0 | 0 | 0.3 | 0.2 | 0.4 | 0.1 | 0 | 0 | 0 | 0
161323104201 | 導線管，硬質聚氯乙烯塑膠管，E管，標 | M |  |  | 0 | 0 | 0 | 0 | 0 | 0.3 | 0.2 | 0.4 | 0.1 | 0 | 0 | 0 | 0
| 稱28mm，厚2.7mm |  |  |  | 0 | 0 | 0 | 0 | 0 | 0.3 | 0.2 | 0.4 | 0.1 | 0 | 0 | 0 | 0
161323105301 | 導線管，硬質聚氯乙烯塑膠管，E管，標 | M |  |  | 0 | 0 | 0 | 0 | 0 | 0.3 | 0.2 | 0.4 | 0.1 | 0 | 0 | 0 | 0
| 稱35mm，厚3.1mm |  |  |  | 0 | 0 | 0 | 0 | 0 | 0.3 | 0.2 | 0.4 | 0.1 | 0 | 0 | 0 | 0
161323106301 | 導線管，硬質聚氯乙烯塑膠管，E管，標 | M |  |  | 0 | 0 | 0 | 0 | 0 | 0.3 | 0.2 | 0.4 | 0.1 | 0 | 0 | 0 | 0
| 稱41mm，厚3.1mm |  |  |  | 0 | 0 | 0 | 0 | 0 | 0.3 | 0.2 | 0.4 | 0.1 | 0 | 0 | 0 | 0
161323107401 | 導線管，硬質聚氯乙烯塑膠管，E管，標 | M |  |  | 0 | 0 | 0 | 0 | 0 | 0.3 | 0.2 | 0.4 | 0.1 | 0 | 0 | 0 | 0
| 稱52mm，厚3.6mm |  |  |  | 0 | 0 | 0 | 0 | 0 | 0.3 | 0.2 | 0.4 | 0.1 | 0 | 0 | 0 | 0
161323109601 | 導線管，硬質聚氯乙烯塑膠管，E管，標 | M |  |  | 0 | 0 | 0 | 0 | 0 | 0.3 | 0.2 | 0.4 | 0.1 | 0 | 0 | 0 | 0
| 稱80mm，厚5.1mm |  |  |  | 0 | 0 | 0 | 0 | 0 | 0.3 | 0.2 | 0.4 | 0.1 | 0 | 0 | 0 | 0
16132310A701 | 導線管，硬質聚氯乙烯塑膠管，E管，標 | M |  |  | 0 | 0 | 0 | 0 | 0 | 0.3 | 0.2 | 0.4 | 0.1 | 0 | 0 | 0 | 0
| 稱100mm，厚6.6mm |  |  |  | 0 | 0 | 0 | 0 | 0 | 0.3 | 0.2 | 0.4 | 0.1 | 0 | 0 | 0 | 0
16132310C901 | 導線管，硬質聚氯乙烯塑膠管，E管，標 | M |  |  | 0 | 0 | 0 | 0 | 0 | 0.3 | 0.2 | 0.4 | 0.1 | 0 | 0 | 0 | 0
| 稱150mm，厚8.5mm |  |  |  | 0 | 0 | 0 | 0 | 0 | 0.3 | 0.2 | 0.4 | 0.1 | 0 | 0 | 0 | 0
1623100008-01 | 柴油引擎發電機組:60kW,緊急備用( | 組 |  |  | 0 | 0 | 0 | 0 | 0 | 0.3 | 0.2 | 0.4 | 0.1 | 0 | 0 | 0 | 0
| Standby),3P4W,220/380V,0.8PF,60Hz, |  |  |  | 0 | 0 | 0 | 0 | 0 | 0.3 | 0.2 | 0.4 | 0.1 | 0 | 0 | 0 | 0
| 1800rpm,依據CNS10204及CNS2901規範, |  |  |  | 0 | 0 | 0 | 0 | 0 | 0.3 | 0.2 | 0.4 | 0.1 | 0 | 0 | 0 | 0
| 並提供試驗報告以確保性能及品質,符合 |  |  |  | 0 | 0 | 0 | 0 | 0 | 0.3 | 0.2 | 0.4 | 0.1 | 0 | 0 | 0 | 0
| 內政部消防安全設備審核認可標準(其餘 |  |  |  | 0 | 0 | 0 | 0 | 0 | 0.3 | 0.2 | 0.4 | 0.1 | 0 | 0 | 0 | 0
| 詳圖說規範) |  |  |  | 0 | 0 | 0 | 0 | 0 | 0.3 | 0.2 | 0.4 | 0.1 | 0 | 0 | 0 | 0
164710000006-01 | 分電箱:800W*2300H*600D 參考尺寸(尺 | 只 |  |  | 0 | 0 | 0 | 0 | 0 | 0.3 | 0.2 | 0.4 | 0.1 | 0 | 0 | 0 | 0
| 寸依現場實際需求製作),SUS304 2.0/ |  |  |  | 0 | 0 | 0 | 0 | 0 | 0.3 | 0.2 | 0.4 | 0.1 | 0 | 0 | 0 | 0
| 2.0T 粉體烤漆 |  |  |  | 0 | 0 | 0 | 0 | 0 | 0.3 | 0.2 | 0.4 | 0.1 | 0 | 0 | 0 | 0
164710000006-02 | 分電箱:W*H*D 參考尺寸 (尺寸依現場實 | 只 |  |  | 0 | 0 | 0 | 0 | 0 | 0.3 | 0.2 | 0.4 | 0.1 | 0 | 0 | 0 | 0
| 際需求製作),SPHC 2.0/2.0T粉體烤漆 |  |  |  | 0 | 0 | 0 | 0 | 0 | 0.3 | 0.2 | 0.4 | 0.1 | 0 | 0 | 0 | 0
165254300008-02 | 道路照明，燈具，景觀燈，景觀燈具本 | 組 |  |  | 0 | 0 | 0 | 0 | 0 | 0.3 | 0.2 | 0.4 | 0.1 | 0 | 0 | 0 | 0
| 體 LED 27W IP≧65 |  |  |  | 0 | 0 | 0 | 0 | 0 | 0.3 | 0.2 | 0.4 | 0.1 | 0 | 0 | 0 | 0
165303000008-01 | 緊急照明燈，(PL 9W) | 組 |  |  | 0 | 0 | 0 | 0 | 0 | 0.3 | 0.2 | 0.4 | 0.1 | 0 | 0 | 0 | 0
165510000008-01 | LED照明設備，非對稱下照投光燈 LED | 組 |  |  | 0 | 0 | 0 | 0 | 0 | 0.3 | 0.2 | 0.4 | 0.1 | 0 | 0 | 0 | 0
| 420W |  |  |  | 0 | 0 | 0 | 0 | 0 | 0.3 | 0.2 | 0.4 | 0.1 | 0 | 0 | 0 | 0
165510000008-02 | LED照明設備，山型燈 LED 18Wx2 | 組 |  |  | 0 | 0 | 0 | 0 | 0 | 0.3 | 0.2 | 0.4 | 0.1 | 0 | 0 | 0 | 0
165510000008-03 | LED照明設備，吸頂燈 LED 34W | 組 |  |  | 0 | 0 | 0 | 0 | 0 | 0.3 | 0.2 | 0.4 | 0.1 | 0 | 0 | 0 | 0
165510000008-04 | LED照明設備，吸頂筒燈 LED 10W | 組 |  |  | 0 | 0 | 0 | 0 | 0 | 0.3 | 0.2 | 0.4 | 0.1 | 0 | 0 | 0 | 0
165510000008-05 | LED照明設備，投射燈 LED 50W | 組 |  |  | 0 | 0 | 0 | 0 | 0 | 0.3 | 0.2 | 0.4 | 0.1 | 0 | 0 | 0 | 0
1678131206 | 緊急廣播設備，揚聲器附匹配變壓器，( | 只 |  |  | 0 | 0 | 0 | 0 | 0 | 0.3 | 0.2 | 0.4 | 0.1 | 0 | 0 | 0 | 0
| 吸頂式，L級)，額定功率3W |  |  |  | 0 | 0 | 0 | 0 | 0 | 0.3 | 0.2 | 0.4 | 0.1 | 0 | 0 | 0 | 0
1678134206 | 緊急廣播設備，揚聲器附匹配變壓器，( | 只 |  |  | 0 | 0 | 0 | 0 | 0 | 0.3 | 0.2 | 0.4 | 0.1 | 0 | 0 | 0 | 0
| 掛壁式，L級)，額定功率3W |  |  |  | 0 | 0 | 0 | 0 | 0 | 0.3 | 0.2 | 0.4 | 0.1 | 0 | 0 | 0 | 0
16781D0006-01 | 緊急廣播設備，指向型揚聲器，2指向砲 | 只 |  |  | 0 | 0 | 0 | 0 | 0 | 0.3 | 0.2 | 0.4 | 0.1 | 0 | 0 | 0 | 0
| 筒喇叭，L級 20W |  |  |  | 0 | 0 | 0 | 0 | 0 | 0.3 | 0.2 | 0.4 | 0.1 | 0 | 0 | 0 | 0
E000001000002-01 | 機具不分類，吊車及運費 | 天 |  |  | 0 | 0 | 0 | 0 | 0 | 0 | 1 | 0 | 0 | 0 | 0 | 0 | 0
E000002600014-01 | 混凝土泵，泵浦車出車費，壓送費 | 式 |  |  | 0 | 0 | 0 | 0 | 0 | 0 | 1 | 0 | 0 | 0 | 0 | 0 | 0
E000002600104 | 混凝土泵，混凝土輸送管 | 式 |  |  | 0 | 0 | 0 | 0 | 0 | 0 | 1 | 0 | 0 | 0 | 0 | 0 | 0
E000003100004 | 混凝土振動器 | 式 |  |  | 0 | 0 | 0 | 0 | 0 | 0 | 1 | 0 | 0 | 0 | 0 | 0 | 0
E000003400001 | 傾卸貨車 | 時 |  |  | 0 | 0 | 0 | 0 | 0 | 0 | 1 | 0 | 0 | 0 | 0 | 0 | 0
E000004100001 | 推土機 | 時 |  |  | 0 | 0 | 0 | 0 | 0 | 0 | 1 | 0 | 0 | 0 | 0 | 0 | 0
E000004410001 | 開挖機，履帶式 | 時 |  |  | 0 | 0 | 0 | 0 | 0 | 0 | 1 | 0 | 0 | 0 | 0 | 0 | 0
E000005110001 | 夯土機，手推式 | 時 |  |  | 0 | 0 | 0 | 0 | 0 | 0 | 1 | 0 | 0 | 0 | 0 | 0 | 0
L000005000002 | 其他技術工 | 工 |  |  | 0 | 0 | 0 | 0 | 0 | 1 | 0 | 0 | 0 | 0 | 0 | 0 | 0
L000005100004 | 機具操作技術工 | 式 |  |  | 0 | 0 | 0 | 0 | 0 | 1 | 0 | 0 | 0 | 0 | 0 | 0 | 0
L000005D00002 | 混凝土技術工 | 工 |  |  | 0 | 0 | 0 | 0 | 0 | 1 | 0 | 0 | 0 | 0 | 0 | 0 | 0
L000005K00002 | 鋼筋技術工 | 工 |  |  | 0 | 0 | 0 | 0 | 0 | 1 | 0 | 0 | 0 | 0 | 0 | 0 | 0
L000006000002-01 | 普通工--小工 | 工 |  |  | 0 | 0 | 0 | 0 | 0 | 1 | 0 | 0 | 0 | 0 | 0 | 0 | 0
L000006000002-02 | 普通工--大工 | 工 |  |  | 0 | 0 | 0 | 0 | 0 | 1 | 0 | 0 | 0 | 0 | 0 | 0 | 0
L000007100003 | 職業安全衛生管理員 | 月 |  |  | 0 | 0 | 0 | 0 | 0 | 1 | 0 | 0 | 0 | 0 | 0 | 0 | 0
M0360100004 | 產品，無收縮水泥砂漿 | 式 |  |  | 0 | 0 | 0 | 0 | 0 | 0 | 0 | 1 | 0 | 0 | 0 | 0 | 0
M05500b0001 | 產品，不銹鋼爬梯 | M |  |  | 0 | 0 | 0 | 0 | 0 | 0 | 0 | 1 | 0 | 0 | 0 | 0 | 0
M09300Q0002 | 產品，貼面磚，馬賽克磚 | M2 |  |  | 0 | 0 | 0 | 0 | 0 | 0 | 0 | 1 | 0 | 0 | 0 | 0 | 0
M093410000A-01 | 產品，舖地磚，耐磨石英磚，透心，60* | 塊 |  |  | 0 | 0 | 0 | 0 | 0 | 0 | 0 | 1 | 0 | 0 | 0 | 0 | 0
| 60*2cm |  |  |  | 0 | 0 | 0 | 0 | 0 | 0 | 0 | 1 | 0 | 0 | 0 | 0 | 0
W0127110004 | 零星工料 | 式 |  |  | 0 | 0 | 0 | 0 | 0 | 0 | 0 | 0 | 1 | 0 | 0 | 0 | 0
W0127110004-01 | 零星工料與運雜費 | 式 |  |  | 0 | 0 | 0 | 0 | 0 | 0 | 0 | 0 | 1 | 0 | 0 | 0 | 0
W0127120004 | 工具損耗 | 式 |  |  | 0 | 0 | 0 | 0 | 0 | 0 | 0 | 0 | 1 | 0 | 0 | 0 | 0
W0127120004-01 | 工具損耗及其他 | 式 |  |  | 0 | 0 | 0 | 0 | 0 | 0 | 0 | 0 | 1 | 0 | 0 | 0 | 0
W0127130004 | 運雜費 | 式 |  |  | 0 | 0 | 0 | 0 | 0 | 0 | 0 | 0 | 1 | 0 | 0 | 0 | 0
W0127130004-01 | 運雜費及工資 | 式 |  |  | 0 | 0 | 0 | 0 | 0 | 0 | 0 | 0 | 1 | 0 | 0 | 0 | 0
W0127150004 | 雜費 | 式 |  |  | 0 | 0 | 0 | 0 | 0 | 0 | 0 | 0 | 1 | 0 | 0 | 0 | 0
W0127150004-02 | 雜費(其他環保設施及維護費) | 式 |  |  | 0 | 0 | 0 | 0 | 0 | 0 | 0 | 0 | 1 | 0 | 0 | 0 | 0
W0127150004-03 | 雜費及吊裝(高空作業) | 式 |  |  | 0 | 0 | 0 | 0 | 0 | 0 | 0 | 0 | 1 | 0 | 0 | 0 | 0
甲.貳.(壹) | 品質管理，品質管理費，品質管制作業 |  |  |  | 0 | 0 | 0 | 0 | 0 | 0 | 0 | 0 | 0 | 0 | 0 | 0 | 0
| 費(包括品管人員及廠商品質管制作業規 |  |  |  | 0 | 0 | 0 | 0 | 0 | 0 | 0 | 0 | 0 | 0 | 0 | 0 | 0
| 定之應辦事項、機電設備運轉測試等費 |  |  |  | 0 | 0 | 0 | 0 | 0 | 0 | 0 | 0 | 0 | 0 | 0 | 0 | 0
| 用)(直接工程費之0.6%) |  |  |  | 0 | 0 | 0 | 0 | 0 | 0 | 0 | 0 | 0 | 0 | 0 | 0 | 0
甲.肆 | 環境維護及交通維持費(約0.4％) |  |  |  | 0 | 0 | 0 | 0 | 0 | 0 | 0 | 0 | 0 | 0 | 0 | 0 | 0
甲.伍 | 承包商管理費(包含工地管理費、利潤、 |  |  |  | 0 | 0 | 0 | 0 | 0 | 0 | 0 | 0 | 0 | 0 | 0 | 0 | 0
| 契約規定之工程保險費、綠建築標章申 |  |  |  | 0 | 0 | 0 | 0 | 0 | 0 | 0 | 0 | 0 | 0 | 0 | 0 | 0
| 請作業費、各目的事業主管機關管線申 |  |  |  | 0 | 0 | 0 | 0 | 0 | 0 | 0 | 0 | 0 | 0 | 0 | 0 | 0
| 請作業費及其它雜項費用)(直接工程費 |  |  |  | 0 | 0 | 0 | 0 | 0 | 0 | 0 | 0 | 0 | 0 | 0 | 0 | 0
| 合計之6.3%) |  |  |  | 0 | 0 | 0 | 0 | 0 | 0 | 0 | 0 | 0 | 0 | 0 | 0 | 0
甲.陸 | 營業稅(5.0%) |  |  |  | 0 | 0 | 0 | 0 | 0 | 0 | 0 | 0 | 0 | 0 | 0 | 0 | 0
| 總價(總計) |  |  |  | 0 | 0 | 0 | 0 | 0 | 0 | 0 | 0 | 0