## 預算總表
臺中市南屯區春安國民小學 |  |  |  |  | 4.3.1000.220
總表[預算]
工程名稱 | 臺中市南屯區春安國民小學新校舍興建工程 | 會計科目
施工地點 | 臺中市南屯區 | 工程編號 | 1140303-6B
項 次 | 工 作 項 目 |  | 金額(元) | 備註
壹 | 直接工程費 |  | 192150000
壹.一 | 建築工程 |  | 125148118
壹.一.(一) | 假設工程 |  | 8317150
壹.一.(二) | 校園既有整修工程 |  | 1704000
壹.一.(三) | 基礎工程 |  | 2660670
壹.一.(四) | 結構工程 |  | 56856195
壹.一.(五) | 裝修工程 |  | 21233835
壹.一.(六) | 防水工程 |  | 5151815
壹.一.(七) | 門窗工程 |  | 9175220 | 門窗依實作數量
結算
壹.一.(八) | 雜項工程 |  | 19667433
壹.一.(九) | 指標工程 |  | 381800
| 小計(建築工程) |  | 125148118
壹.二 | 景觀工程 |  | 6262444
壹.二.(一) | 排水設施 |  | 551825
壹.二.(二) | 景觀設施 |  | 226946
壹.二.(三) | 鋪面工程 |  | 4286450
壹.二.(四) | 植栽工程 |  | 1197223
| 小計(景觀工程) |  | 6262444
壹.三 | 水電工程 |  | 36774519
壹.三.(一) | 配電盤設備工程 |  | 4224420
壹.三.(二) | 電氣設備及管路工程 |  | 12716331
壹.三.(三) | 弱電設備及管路工程 |  | 7602222
壹.三.(四) | 衛生設備及管路工程 |  | 8303953
壹.三.(五) | 消防設備及管路工程 |  | 3031593
壹.三.(六) | 防火延燒系統工程 |  | 896000
| 小計A(壹.一~壹.三) |  | 168185081
壹.四 | 職業安全衛生管理費（小計A × 約1.2％) |  | 2018221
壹.四.(一) | 職業安全衛生，可量化 |  | 1143700 | #
壹.四.(二) | 職業安全衛生，不可量化 |  | 874521 | #
| 小計(壹.四) |  | 2018221
壹.五 | 品質管制作業費（小計A × 約1％) |  | 1681851
壹.五.(一) | 品管事務費(包括品管人員及廠商品質管理作業規定之應辦事 |  | 1118000 | #
項等費用)
壹.五.(二) | 材料檢試驗費 |  | 563851 | #
| 小計(壹.五) |  | 1681851
壹.六 | 環境保護及交通安全措施費 (小計(A)*0.5％) |  | 840925
壹.六.(一) | 環境保護，環境保護措施費 |  | 389000 | #
壹.六.(二) | 交通維持費 |  | 451925 | #
| 小計(壹.六) |  | 840925
壹.七 | 包商利潤及工程管理費(小計A×6％)(包含工地管理費、利潤 |  | 10091105
、契約規定之工程保險費、使用執照申請作業費、綠建築標
章及智慧建築標章申請作業費、各目的事業主管機關管線申
請作業費及其他雜項費用)
| 小計 B (壹.一~壹.七 ) |  | 182817183 | 工程建造費
壹.八 | 營造綜合保險費(小計B×0.1％) |  | 182817
壹.九 | 營業稅5％ [(小計B+壹.八)× 5％] |  | 9150000
| 合計 (壹) |  | 192150000 | 發包工程費
貳 | 間接工程費 |  | 18450000
貳.一 | 工程管理費 (以小計B計算) |  | 1779720
貳.一.(一) | 500萬元以下部分 (3.0％) |  | 150000
貳.一.(二) | 超過500萬元至2500萬元部分 (1.5％) |  | 300000
貳.一.(三) | 超過2500萬元至1億元部分 (1.0％) |  | 750000
貳.一.(四) | 超過1億元以上至5億元部分 (0.7％) |  | 579720
| 小計(貳.一) |  | 1779720
貳.二 | 規劃設計監造費 (以小計B計算) |  | 10196595 | 依機關委託技術
服務廠商評選及
計費辦法之附表
一建築物工程技
術服務建造費用
百分比上限參考
表第一類所載百
分比99%計算
貳.二.(一) | 五百萬元以下部分 (8.6％*99％) |  | 425700
貳.二.(二) | 超過五百萬元至一千萬元部分 (8.0％*99％) |  | 396000
貳.二.(三) | 超過一千萬元至五千萬元部分 (6.9％*99％) |  | 2732400
貳.二.(四) | 超過五千萬元至一億元部分 (5.8％*99％) |  | 2871000
貳.二.(五) | 超過一億元至五億元部分 (4.6％*99％) |  | 3771495
| 小計(貳.二) |  | 10196595
貳.三 | 地質調查及地質鑽探 |  | 250000
貳.四 | 營建工程空氣污染防制費 |  | 151196 | 3600.76*17*
2.47檢據核銷
貳.五 | 公共藝術設置費(合計(壹)*1.0%) |  | 1921500
貳.六 | 工程預備費(如抽驗費、建築物保存登記費、物價調整費、水 |  | 4150989
土保持審查費、水土保持計畫書費及相關費用、建築執照申
請規費、無障礙設施勘驗費、外水外電申請費、候選綠建築
證書及綠建築標章申請規費...等)
| 合計(貳) |  | 18450000
參 | 土方工作，有價土石方1,183M3，廠商應負擔運費及流向管制 |  | 0
作業及證明...等費用後，每M3應繳納有價土石方價購金
150元(未稅)，總繳回主辦機關入庫186,322元(含稅)(1,183*
150*1.05) * 注意：1.含運費2.需取得合法土資流向證明
3.此項單價不得因契約總價增減而調整。
肆 | 拆除工程金屬有價料回收販售所得共計30,000元(繳回主辦機 |  | 0
關入庫,不因決標金額調整,不與廠商投標價抵扣,投標廠商須
至現場勘查、估列)
| 總價(總計) |  | 210600000
註
本專案編碼正確率76.40%;綱要編碼正確率99.29%

## 預算詳細表
臺中市南屯區春安國民小學
詳細價目表[預算]
工程名稱 | 臺中市南屯區春安國民小學新校舍興建工程 |  |  | 會計科目
施工地點 | 臺中市南屯區 |  |  | 工程編號 | 1140303-6B
項 次 | 項 目 及 說 明 | 單 位 | 數 量 | 單 價 | 複 價 | 編碼(備註)
壹 | 直接工程費
壹.一 | 建築工程
壹.一.(一) | 假設工程
壹.一.(一).1 | 施工護欄及圍籬，甲種安全圍籬及大門及 | M | 241 | 1750 | 421750 | 0156020001-
| 轉角透空式圍籬，租用，連工帶料，(含防 |  |  |  |  | dh201,#,*
溢座,太陽能夜間警示燈@2.4M/組,油漆美
化,維護及拆除等；轉角處採透空式圍籬內
襯透明帆布)，連工帶料
壹.一.(一).2 | 施工圍籬，甲種安全圍籬，綠美化施工圍 | M | 60 | 2000 | 120000 | 0156400001-
| 籬，得以彩繪、設置綠化植栽或帆布設置 |  |  |  |  | CA201,臨道路側
| 等其他美化方式(含美化,維護及拆除...等 |  |  |  |  | 1/2範圍
)，連工帶料
壹.一.(一).3 | 基地整地，表層RC地坪、植草磚、步道磚 | M2 | 2690 | 200 | 538000 | 0222000002-
| 、透水磚及高壓磚、磁磚鋪面等打除，運 |  |  |  |  | CA201,#
棄及合法流向證明，連工帶料
壹.一.(一).4 | 環境保護，沖洗設備，洗車台及沉澱池及 | 組 | 1 | 100000 | 100000 | 01572D0008-
| 過濾設備及自動感應沖洗(含設備，租用) |  |  |  |  | FI501,#符合環保
| ，符合臺中市環保局相關規定 |  |  |  |  | 署最新規定，主
出入口,*
壹.一.(一).5 | 環境保護，沖洗設備，手動高壓沖洗設備 | 組 | 1 | 50000 | 50000 | 01572D0008-
| ，沉澱池及過濾設備(含設備，租用)，符 |  |  |  |  | FI502,#符合環保
| 合臺中市環保局相關規定 |  |  |  |  | 署最新規定，次
出入口,*
壹.一.(一).6 | 工地臨時建築設施，工務所(3K*6K)*2層樓 | 式 | 1 | 1075000 | 1075000 | 0152200004-
| 及設備租用費(含安裝、拆除) |  |  |  |  | PL201,#,*
壹.一.(一).7 | 臨時設施，工地內臨時活動廁所租用費， | 座 | 4 | 25000 | 100000 | 015100000E-
| 含維護清潔、定期水肥抽取及沖洗設備， |  |  |  |  | WF101,#,*
連工帶料
壹.一.(一).8 | 臨時設施，施工用臨時水電架設及維護費 | 式 | 1 | 900000 | 900000 | 0151000004-5,#,
| ，連工帶料 |  |  |  |  | *
壹.一.(一).9 | 職業安全衛生，汛期工地防災減災講習訓 | 式 | 1 | 75000 | 75000 | 0157400004-10,#
| 練及設施費【公共工程汛期工地防災減災 |  |  |  |  | ,*
作業】，連工帶料
壹.一.(一).10 | 工區週邊設施復原，既有設施界面修補及 | 式 | 1 | 100000 | 100000 | 0299100004-
| 復舊費，連工帶料 |  |  |  |  | ZY901,*
壹.一.(一).11 | 工地清理，竣工驗收前，(竣工清潔)，連 | 式 | 1 | 100000 | 100000 | 0174012004-01,#
| 工帶料 |  |  |  |  | ,*
壹.一.(一).12 | 工程告示牌及工地標誌，工程告示牌，(含 | 座 | 1 | 50000 | 50000 | 015831000B-h-
| 支架及基座)，租用，連工帶料 |  |  |  |  | cs001,#,*
壹.一.(一).13 | 工程告示牌及工地標誌，竣工銘牌，連工 | 組 | 1 | 30000 | 30000 | 0158330004,#,*
帶料
壹.一.(一).14 | 袪水，抽排水工程(含基礎開挖期間抽排水 | 式 | 1 | 105000 | 105000 | 0224000004-02,#
| 及雨季防洪措施、設備及電費或抽排水電 |  |  |  |  | ,*
源租用發電機及佈線及配線及柴油..等)，
租用，連工帶料
壹.一.(一).15 | 施工輔助設施，鋼管鷹架及防護網(含施工 | M2 | 4893 | 550 | 2691150 | 0154000002-
| 上下設備，安全母索、中欄杆、內設交叉 |  |  |  |  | dh201,#,*
拉桿及防塵網等，需符合CNS4750規定)，
租用，連工帶料
壹.一.(一).16 | 施工輔助設施，施工架，移動式施工架或 | 組 | 50 | 3000 | 150000 | 0154010038-
| 施工平台梯，租用，連工帶料 |  |  |  |  | CA201,#
壹.一.(一).17 | 施工輔助設施，挑空區支撐架，租用，連 | M3 | 800 | 1200 | 960000 | 0154000003-
| 工帶料，結構施工後改架調整為裝修施工 |  |  |  |  | CA201,#
架
壹.一.(一).18 | 施工輔助設施，電梯昇降道挑空支撐架， | M3 | 60 | 1200 | 72000 | 0154000003-
| 租用，連工帶料，結構施工後改架調整為 |  |  |  |  | CA202,#
裝修施工架
壹.一.(一).19 | 施工照相及攝(錄)影，「工地成長錄影系 | 式 | 1 | 600000 | 600000 | 0132100004-
| 統，（完工提供30分鐘剪輯配樂檔）」及 |  |  |  |  | CB201,#,*
「工地即時影像系統CCTV遠端監控系統」
及「空氣品質感測器」及監視錄影設備，
租用，連工帶料
壹.一.(一).20 | 環境保護，戶外空氣品質監測等費用(符合 | 式 | 1 | 79250 | 79250 | 0157200004-
| 台中市營建工程空氣污染防制設施規定)， |  |  |  |  | CB201,#,*
連工帶料
| 小計(假設工程) |  |  |  | 8317150
壹.一.(二) | 校園既有整修工程
壹.一.(二).1 | 油漆，既有欄杆除銹，重新上漆(依原樣分 | M | 122 | 1500 | 183000 | 0991000001-
| 色)，連工帶料 |  |  |  |  | CA201,#
壹.一.(二).2 | 油漆，既有大門除銹，重新上漆，連工帶 | 樘 | 1 | 30000 | 30000 | 099100000A-
| 料 |  |  |  |  | CA201,#
壹.一.(二).3 | 資料送審，既有電箱申請移位 | 式 | 1 | 30000 | 30000 | 0133000004-
CA201
壹.一.(二).4 | 水泥混凝土構造物，圍牆原樣補齊，連工 | M | 6 | 10000 | 60000 | 0305400001-
| 帶料 |  |  |  |  | CA201
壹.一.(二).5 | 工地拆除，既有校門柱拆除(含基礎)、運 | 式 | 1 | 30000 | 30000 | 0222000004-
| 棄，含合法流向證明，連工帶料 |  |  |  |  | CA201,#
壹.一.(二).6 | 工地拆除，既有圍牆拆除(含基礎)、運棄 | M | 21 | 2000 | 42000 | 0222000001-
| ，含合法流向證明，連工帶料 |  |  |  |  | CA201,#
壹.一.(二).7 | 工地拆除，既有花台(含基礎)、灌木鋪面 | M | 21 | 5000 | 105000 | 0222000001-
| 拆除運棄，含合法流向證明，連工帶料 |  |  |  |  | CA202,#
壹.一.(二).8 | 工地拆除，既有東側大門、東側小門、中 | M | 10 | 20000 | 200000 | 0222000001-
| 央門柱拆除(含基礎)、運棄，含合法流向 |  |  |  |  | CA203,#
證明，連工帶料
壹.一.(二).9 | 既有守衛室整修
壹.一.(二).9.1 | 工地拆除，既有窗台、側牆部分打除、運 | 式 | 1 | 25000 | 25000 | 0222000004-
| 棄，含合法流向證明，連工帶料 |  |  |  |  | CA202,#
壹.一.(二).9.2 | 工地拆除，既有L型窗拆除、運棄，含合法 | 樘 | 1 | 5000 | 5000 | 022200000A-
| 流向證明，連工帶料 |  |  |  |  | CA201,#
壹.一.(二).9.3 | 水泥混凝土構造物，新設窗台植筋、鋼筋 | M | 6 | 20000 | 120000 | 0305400001-
| 、模板、混凝土及泥作粉光，連工帶料 |  |  |  |  | CA202
壹.一.(二).9.4 | 水泥混凝土構造物，新設RC撐牆(H=62cm) | 式 | 1 | 20000 | 20000 | 0305400001-
| 植筋、鋼筋、模板、混凝土及泥作粉光及 |  |  |  |  | CA203,#
裝修面飾，連工帶料
壹.一.(二).9.5 | 水泥混凝土構造物，新設RC門柱(H=110cm) | 式 | 1 | 50000 | 50000 | 0305400001-
| 植筋、鋼筋、模板、混凝土及泥作粉光及 |  |  |  |  | CA204,#
裝修面飾，連工帶料
壹.一.(二).9.6 | 鋁窗，新設L型轉角窗≒(200+195)* | 樘 | 1 | 48000 | 48000 | 08520000000A-
| 140cm，含玻璃及五金配件，連工帶料 |  |  |  |  | CA201,#
壹.一.(二).9.7 | 外牆既有牆面及新設檯度研磨、批平、重 | M2 | 128 | 1800 | 230400 | 0905000002-
| 新外牆細緻面塗料施作，連工帶料 |  |  |  |  | CA201
壹.一.(二).9.8 | 屋頂既有平頂研磨、批平、重新徒步高耐 | M2 | 102 | 1800 | 183600 | 0905000002-
| 候性聚氨酯塗料，塗佈厚度2cm，連工帶料 |  |  |  |  | CA202
壹.一.(二).9.9 | 鋼材專業塗裝，既有鋼構及鋼承鈑防銹處 | M2 | 210 | 1200 | 252000 | 0997000002-
| 理，並重新鋅粉底漆+耐候面漆塗佈，連工 |  |  |  |  | CA201,#
帶料
壹.一.(二).9.10 | 電工，既有燈具、監視器等拆除，完工後 | 式 | 1 | 10000 | 10000 | L000005900004-
| 復原，連工帶料 |  |  |  |  | CA201,#
| 小計 |  |  |  | 944000
壹.一.(二).10 | 排水管溝，既有水溝疏通，連工帶料 | 條 | 2 | 10000 | 20000 | 026010000B-
CA201,#
壹.一.(二).11 | 工地拆除，既有涼亭、混凝土塊、水池設 | 式 | 1 | 30000 | 30000 | 022200000B-
| 施拆除、運棄，含合法流向證明，連工帶 |  |  |  |  | CA201,#
料
壹.一.(二).12 | 工地拆除，既有校門柱拆除(含基礎)、運 | 式 | 1 | 30000 | 30000 | 0222000004-
| 棄，含合法流向證明，連工帶料 |  |  |  |  | CA201,#
| 小計 |  |  |  | 1704000
壹.一.(三) | 基礎工程
壹.一.(三).1 | 土方工作，土石方開挖(實方)，連工帶料 | M3 | 3705 | 100 | 370500 | 0230000003-
rn201,#,*
壹.一.(三).2 | 土方工作，土石方回填及分層夯實(實方) | M3 | 924 | 250 | 231000 | 0230000003-
| ，分層夯實@30cm滾壓一次，連工帶料 |  |  |  |  | CA201,#
壹.一.(三).3 | 土方工作，回填用土方現場暫置及環保作 | M3 | 924 | 50 | 46200 | 0230000003-
| 為，連工帶料 |  |  |  |  | CA203,#
壹.一.(三).4 | 土方工作，基礎開挖土方之非有價土石方( | M3 | 1022 | 600 | 613200 | 0230000003-
| B3類)，棄方運棄及合法證明，連工帶料 |  |  |  |  | CA205,#
壹.一.(三).5 | 土方工作，基礎開挖土方之非有價土石方( | M3 | 400 | 1500 | 600000 | 0230000003-
| B5類)，棄方運棄及合法證明，連工帶料 |  |  |  |  | CA206,#
壹.一.(三).6 | 土方工作，基礎開挖土方之營建事業廢棄 | M3 | 176 | 2500 | 440000 | 0230000003-
| 物(B8類)及合法證明，連工帶料 |  |  |  |  | CA204,#
壹.一.(三).7 | 土方工作，各建物基礎下方夯實滾壓，夯 | M2 | 1155 | 20 | 23100 | 0230000003-
| 實度90%以上，連工帶料 |  |  |  |  | SC306,#
壹.一.(三).8 | 護坡，表面噴漿護坡及覆蓋帆布，連工帶 | M2 | 694 | 180 | 124920 | 0237200002-
| 料 |  |  |  |  | CH01,#
壹.一.(三).9 | 安全觀測系統
壹.一.(三).9.1 | 監測儀器，鄰房傾斜盤，連工帶料，租用 | 處 | 2 | 2000 | 4000 | 0249500004-
SC301,#,*
壹.一.(三).9.2 | 監測儀器，沉陷觀測釘，連工帶料，租用 | 處 | 10 | 800 | 8000 | 024953000B,#,*
壹.一.(三).9.3 | 監測儀器，安全觀測及報告製作(含必要之 | 式 | 1 | 100000 | 100000 | 0249580008-
| 簽證)，連工帶料 |  |  |  |  | RN201,#,*
| 小計(基礎工程) |  |  |  | 2560920
壹.一.(三).10 | 控制性低強度回填材料，基礎高低差高挖 | M3 | 35 | 2850 | 99750 | 0337700003-
| 處CLSM回填，80kgf/cm2控制性低強度回填 |  |  |  |  | CA201
材料回填，連工帶料
| 小計 |  |  |  | 2660670
壹.一.(四) | 結構工程
壹.一.(四).1 | 施工測量，放樣(樓地板面積) | M2 | 3601 | 60 | 216060 | 0172500002-
ZY01,*
壹.一.(四).2 | 普通模板含組立，連工帶料 | M2 | 13834 | 1400 | 19367600 | 0311010002,*
壹.一.(四).3 | 場鑄結構混凝土用模板，襯夾板模板含組 | M2 | 2875 | 1600 | 4600000 | 0311000002-
| 立，連工帶料 |  |  |  |  | CS01,*
壹.一.(四).4 | 木材，走廊柱及走廊牆陽角倒3cm斜角用木 | 式 | 1 | 50000 | 50000 | 0606000004-
| 條，連工帶料 |  |  |  |  | CA201,#
壹.一.(四).5 | 鋼筋，SD420W，4200kg/cm2鋼筋及彎紮組 | T | 565 | 31500 | 17797500 | 0321060005-
| 立#3以上，連工帶料 |  |  |  |  | CH01,#,*
壹.一.(四).6 | 結構用混凝土，140kgf/cm2，預拌混凝土 | M3 | 161 | 3050 | 491050 | 0331003003-
| 含澆置，連工帶料 |  |  |  |  | ZY01,#,*
壹.一.(四).7 | 結構用混凝土，280kgf/cm2，預拌混凝土 | M3 | 3294 | 3550 | 11693700 | 0331007003-
| 含澆置 |  |  |  |  | ZY01,*
壹.一.(四).8 | 建築用混凝土，廁所10∮點焊鋼絲網@ | M3 | 10 | 2000 | 20000 | 0333000003-
| 15cm雙層填輕質混凝土，連工帶料 |  |  |  |  | ZY01,#
壹.一.(四).9 | 建築用混凝土，輕質填充材，連工帶料 | M3 | 14 | 950 | 13300 | 0333000003-
CH02,#
壹.一.(四).10 | 建築鋼結構，鋼構工程，SN490B，弧形H型 | T | 5 | 121500 | 607500 | 0512400005-
| 鋼，連工帶料 |  |  |  |  | NA103,#,*
壹.一.(四).11 | 建築鋼結構，鋼構工程，SN490B，BOX箱型 | T | 1 | 94500 | 94500 | 0512400005-
| 鋼，連工帶料 |  |  |  |  | NA101,#,*
壹.一.(四).12 | 建築鋼結構，鋼構工程，SN400B，BOX箱型 | T | 1 | 89500 | 89500 | 0512400005-
| 鋼，連工帶料 |  |  |  |  | CA201,#,*
壹.一.(四).13 | 建築鋼結構，鋼構工程，SN490B，鋼圓柱 | T | 3 | 140000 | 420000 | 0512400005-
| ，含噴砂除鏽、加勁板、腹板、翼版、接 |  |  |  |  | CA202,#,*
合板、接合螺栓、剪力釘…等，連工帶料
壹.一.(四).14 | 鋼材專業塗裝，鋼構1小時防火時效防火漆 | M2 | 137 | 1000 | 137000 | 0997000002-01,#
| 及耐候面漆(面色另選)，連工帶料，戶外 |  |  |  |  | ,*
型
壹.一.(四).15 | 金屬接合，螺栓，基礎螺栓M20、M22、 | 支 | 108 | 1500 | 162000 | 050900200A-
| M27，連工帶料 |  |  |  |  | CA201
壹.一.(四).16 | 金屬接合，螺栓，高拉力螺栓M22，連工帶 | 支 | 48 | 75 | 3600 | 050900200A-
| 料 |  |  |  |  | NA102
壹.一.(四).17 | 無收縮水泥砂漿，H=5cm，連工帶料 | M3 | 1 | 32000 | 32000 | 0360100003-
CS01
壹.一.(四).18 | 隔間及小室，管道間牆 | M2 | 143 | 2000 | 286000 | 1015000002-
ZY01,#,*
壹.一.(四).19 | 鋼筋，鋼筋續接器，柱續接器#8轉#8 | 組 | 1902 | 165 | 313830 | 0321003008-
ZY02,#,*
壹.一.(四).20 | 鋼筋，鋼筋續接器，柱續接器#8轉T頭 | 組 | 752 | 165 | 124080 | 0321003008-
ZY03,#,*
壹.一.(四).21 | 混凝土表面處理，地坪整體粉光處理 | M2 | 4493 | 75 | 336975 | 0336070002-
ZY01,#,*
| 小計(結構工程) |  |  |  | 56856195
壹.一.(五) | 裝修工程
壹.一.(五).1 | 磨石子地磚，F1 1:3水泥砂漿+透心磨石子 | M2 | 1842 | 1650 | 3039300 | 0942100002-
| 地磚45*45㎝±(光面、色另選) |  |  |  |  | sd301,#,*
壹.一.(五).2 | 磨石子地磚，F2 1:3水泥砂漿+透心磨石子 | M2 | 832 | 1785 | 1485120 | 0942100002-
| 地磚45*45㎝±(止滑面、色另選) |  |  |  |  | sd302,#,*
壹.一.(五).3 | 舖地磚，F3 1:2防水水泥砂漿打底+透心馬 | M2 | 87 | 2025 | 176175 | 0934100002-
| 賽克磚2.35*2.35㎝±(色另選)，硬底施工 |  |  |  |  | CA101,#,*
壹.一.(五).4 | 磨石子地磚，F4 1:3水泥砂漿+透心磨石子 | M2 | 143 | 2420 | 346060 | 0942100002-
| 樓梯磚(止滑面、色另選)+止滑溝 |  |  |  |  | CA101,#,*
壹.一.(五).5 | 舖地磚，F5 1:2防水水泥砂漿打底+止滑石 | M2 | 216 | 1990 | 429840 | 0934100002-
| 英磚10*10㎝±(色另選)，硬底施工 |  |  |  |  | CA102,#,*
壹.一.(五).6 | 舖地磚，F6 1:2防水水泥砂漿+止滑石英磚 | M2 | 131 | 2135 | 279685 | 0934100002-
| 30*30㎝±(色另選)，硬底施工 |  |  |  |  | CA202,#,*
壹.一.(五).7 | 舖地磚，小便斗下方 1:3水泥砂漿+拋光石 | M2 | 8 | 1690 | 13520 | 0934100002-
| 英磚50*60㎝±(以60*60cm切割，深色系， |  |  |  |  | CA201,#,*
色另選)
壹.一.(五).8 | 抿石子，F7 1:2防水水泥砂漿打底+抿石子 | M2 | 73 | 1800 | 131400 | 0978200002-
| (色另選)，硬底施工 |  |  |  |  | CA101,#,*
壹.一.(五).9 | 水泥砂漿粉刷，W1 1:3水泥砂漿粉光+批土 | M2 | 4024 | 1030 | 4144720 | 0922000002-
| 刷水性水泥漆(一底二度,綠建材,平光面, |  |  |  |  | sd301,#,*
白色系)
壹.一.(五).10 | 水泥漆，W1-1 批土刷水性水泥漆(一底二 | M2 | 27 | 230 | 6210 | 0991200002-
| 度,綠建材,平光面,色另選) |  |  |  |  | sd301,#,*
壹.一.(五).11 | 水泥砂漿粉刷，W2(a.b.c.d) 1:2防水水泥 | M2 | 1622 | 1920 | 3114240 | 0922000002-
| 砂漿粉光+外牆塗料(細緻面，色另選) |  |  |  |  | CA101,#,*
壹.一.(五).12 | 水泥砂漿粉刷，W2-1(a.b.c.d) 批土+外牆 | M2 | 67 | 1075 | 72025 | 0922000002-
| 塗料(細緻面，色另選) |  |  |  |  | CA102,#,*
壹.一.(五).13 | 水泥砂漿粉刷，W3 1:2防水水泥砂漿粉光 | M2 | 154 | 3830 | 589820 | 0922000002-
| +外牆塗料(杉木紋面，咖啡色系) |  |  |  |  | CA106,#,*
壹.一.(五).14 | 鋪貼壁磚，W4(a.b) 1:2防水水泥砂漿打 | M2 | 1738 | 1980 | 3441240 | 0931000002-
| 底+小口磚4.5*9.5cm±(色另選) |  |  |  |  | CA101,#,*
壹.一.(五).15 | 鋪貼壁磚，W4-1(a.b) 溢膠泥+小口磚4.5* | M2 | 81 | 1185 | 95985 | 0931000002-
| 9.5cm(色另選)，連工帶料 |  |  |  |  | CA102,#
壹.一.(五).16 | 抿石子，W5 1:2防水水泥砂漿打底+抿石 | M2 | 198 | 1980 | 392040 | 0978200002-
| 子(淺灰色系)，硬底施工 |  |  |  |  | CA102,#,*
壹.一.(五).17 | 抿石子，W5-1 批土+抿石子(淺灰色系)， | M2 | 19 | 1185 | 22515 | 0978200002-
| 連工帶料 |  |  |  |  | CA103,#
壹.一.(五).18 | 鋪貼壁磚，W8 1:2防水水泥砂漿打底+瓷質 | M2 | 220 | 1980 | 435600 | 0931000002-
| 馬賽克面磚4.5*4.5㎝±(色另選) |  |  |  |  | CA105,#,*
壹.一.(五).19 | 鋪貼壁磚，W8-1 溢膠泥+瓷質馬賽克面磚 | M2 | 5 | 1185 | 5925 | 0931000002-
| 4.5*4.5㎝±(色另選)，連工帶料 |  |  |  |  | CA106,#
壹.一.(五).20 | 水泥砂漿粉刷，W9 1:2防水水泥砂漿粉光 | M2 | 307 | 2420 | 742940 | 0922000002-
| +外牆塗料(清水模面，色另選) |  |  |  |  | CA107,#,*
壹.一.(五).21 | 鋪貼壁磚，拖布台 1:2防水水泥砂漿打底+ | M2 | 26 | 1895 | 49270 | 0931000002-
| 瓷質馬賽克面磚4.5*4.5㎝±(色另選) |  |  |  |  | CA108,#,*
壹.一.(五).22 | 水泥漆，C1 平頂磨平批土刷水性水泥漆( | M2 | 2411 | 255 | 614805 | 0991200002-
| 一底二度,綠建材,平光面,白色系) |  |  |  |  | sd302,#,*
壹.一.(五).23 | 天花板，C2 明架岩棉天花板60*60㎝(色 | M2 | 147 | 935 | 137445 | 0950000002-
| 另選，綠建材) |  |  |  |  | RN201,#,*
壹.一.(五).24 | 水泥砂漿粉刷，C5 1:3水泥砂漿打底含粉 | M2 | 896 | 1035 | 927360 | 0922000002-
| 光+批土刷水性水泥漆(樑及梯背.側)(一底 |  |  |  |  | SC109,#,*
二度,綠建材,平光面,色另選)
壹.一.(五).25 | 天花板，C7 防颱鋁企口天花板，連工帶 | M2 | 59 | 3300 | 194700 | 0950000002-
| 料 |  |  |  |  | SC101,#,*
壹.一.(五).26 | 水泥砂漿粉刷，平頂磨平批土+外牆塗料( | M2 | 51 | 1075 | 54825 | 0922000002-
| 細緻面，色另選) |  |  |  |  | CA108,#,*
壹.一.(五).27 | 水泥砂漿粉刷，T1 批土刷水性水泥漆 H= | M | 845 | 330 | 278850 | 0922000001-
| 10㎝(一底二度,平光面,色另選)，連工帶 |  |  |  |  | FI502,#
料
壹.一.(五).28 | 警示帶，人造石警示磚(機切條紋面)，30* | 塊 | 3 | 920 | 2760 | 0250600002-
| 60cm，連工帶料 |  |  |  |  | CH02,*
壹.一.(五).29 | 警示帶，人造石警示磚(機切條紋面)，30* | 塊 | 4 | 2365 | 9460 | 0250600002-
| 155cm，連工帶料 |  |  |  |  | CA101,*
| 小計(裝修工程) |  |  |  | 21233835
壹.一.(六) | 防水工程
壹.一.(六).1 | 防潮，R1 防水層隔熱層(配合綠建築報告 | M2 | 933 | 2470 | 2304510 | 0711000002-
| 書)，防水層+隔熱磚(地坪)，連工帶料 |  |  |  |  | RN201,#,*
壹.一.(六).2 | 防潮，R1.1 防水區域角隅部位倒角處理+ | M | 189 | 520 | 98280 | 0711000001-
| 聚脲防水層(地坪0.1M+牆面H=0.3M)，連工 |  |  |  |  | RN201,#H=0.3M,*
帶料
壹.一.(六).3 | 防潮，R2 屋頂防水層(地坪)，連工帶料 | M2 | 93 | 1040 | 96720 | 0711000002-
RN203,#,*
壹.一.(六).4 | 防潮，R2.2 防水區域角隅部位倒角處理+ | M | 42 | 520 | 21840 | 0711000001-
| 聚脲防水層(地坪0.1M+牆面H=0.3M)，連工 |  |  |  |  | RN202,#H=0.3M,*
帶料
壹.一.(六).5 | 防潮，R3.1 地下室非室內區域或各樓層花 | M2 | 123 | 1430 | 175890 | 0711000002-
| 台防水層+1:2防水水泥砂漿粉光(地坪)， |  |  |  |  | RN205,#,*
連工帶料
壹.一.(六).6 | 防潮，R3.2 地下室非室內區域或各樓層花 | M2 | 193 | 1430 | 275990 | 0711000002-
| 台防水層+1:2防水水泥砂漿粉光(牆面H= |  |  |  |  | RN206,#H=0.55M,
| 0.3~0.55M)，連工帶料 |  |  |  |  | *
壹.一.(六).7 | 防潮，廁所防水層(地坪+牆面H=1.4M) | M2 | 339 | 465 | 157635 | 0711000002-
RN207,#,*
壹.一.(六).8 | 防潮，陽台防水層(地坪+牆面H=0.3M) | M2 | 226 | 540 | 122040 | 0711000002-
RN208,#H=0.3M,*
壹.一.(六).9 | 防水水泥砂漿粉刷，機坑1:2防水水泥砂漿 | M2 | 22 | 580 | 12760 | 0711200002-
| 打底含粉光 |  |  |  |  | RN209,#,*
壹.一.(六).10 | 防水水泥砂漿粉刷，筏基外牆外露處1:2防 | M2 | 401 | 580 | 232580 | 0711220002-
| 水水泥砂漿打底含粉光 |  |  |  |  | CA201,#,*
壹.一.(六).11 | 防水水泥砂漿粉刷，雨水回收池1:2防水水 | M2 | 101 | 580 | 58580 | 0711200002-101,
| 泥砂漿打底含粉光 |  |  |  |  | #,*
壹.一.(六).12 | 防水水泥砂漿粉刷，消防水池1:2防水水泥 | M2 | 181 | 580 | 104980 | 0711200002-
| 砂漿打底含粉光 |  |  |  |  | RN212,#,*
壹.一.(六).13 | 防水水泥砂漿粉刷，貯集滯洪池1:2防水水 | M2 | 657 | 580 | 381060 | 0711220002-
| 泥砂漿打底含粉光 |  |  |  |  | WF105,僅施作地
坪及四周最外圍
樑,*
壹.一.(六).14 | 防水水泥砂漿粉刷，集水池1:2防水水泥砂 | M2 | 42 | 580 | 24360 | 0711200002-
| 漿打底含粉光 |  |  |  |  | RN213,#,*
壹.一.(六).15 | 防潮，樓層接縫防水層 | M | 751 | 370 | 277870 | 0711000001-
RN203,#,*
壹.一.(六).16 | 防潮，窗框防水層 | M | 1455 | 380 | 552900 | 0711000001-
WF102,#,*
壹.一.(六).17 | 止水帶，三球型PVC止水帶(150mm*9mm) | M | 343 | 740 | 253820 | 0315020001-
fp201,*
| 小計(防水工程) |  |  |  | 5151815
壹.一.(七) | 門窗工程 |  |  |  |  | 門窗依實作數量
結算
壹.一.(七).1 | 木門，鋁框，D1鋁框蜂巢板橫拉門(100* | 樘 | 3 | 23425 | 70275 | 08210000040A-
| 220)cm，含五金系統，配合使用需求整合 |  |  |  |  | ca101,#5,*
KA、MK、GMK系統
壹.一.(七).2 | 木門，鋁框，D2鋁框蜂巢板門(100*220) | 樘 | 6 | 18915 | 113490 | 08210000040A-
| cm，含玻璃視窗及五金系統，配合使用需 |  |  |  |  | ca102,#,*
求整合KA、MK、GMK系統
壹.一.(七).3 | 鋼門扇及門樘，(推開式，單面平板，普通 | 樘 | 1 | 26930 | 26930 | 08110300000A-
| 門)，D3烤漆鋼板門(100*220)cm，含五金 |  |  |  |  | ca103,#,*
系統，配合使用需求整合KA、MK、GMK系統
壹.一.(七).4 | 鋼門扇及門樘，(推開式，單面平板，普通 | 樘 | 1 | 31455 | 31455 | 08110300000A-
| 門)，D4烤漆鋼板門(120*220)，含五金系 |  |  |  |  | ca104,#,*
統，配合使用需求整合KA、MK、GMK系統
壹.一.(七).5 | 鋁門窗，DW1粉體塗裝鋁窗+鋁框蜂巢板門( | 樘 | 19 | 90215 | 1714085 | 08050200000A-
| 275*220+100*300)，含玻璃及門視窗及五 |  |  |  |  | ca111,#,*
金系統，配合使用需求整合KA、MK、GMK系
統
壹.一.(七).6 | 鋁門窗，DW2粉體塗裝鋁窗+鋁框蜂巢板門( | 樘 | 18 | 90615 | 1631070 | 08050200000A-
| 280*220+100*300)，含玻璃及門視窗及五 |  |  |  |  | ca112,#,*
金系統，配合使用需求整合KA、MK、GMK系
統
壹.一.(七).7 | 鋁門窗，DW3a粉體塗裝鋁窗+鋁框蜂巢板橫 | 樘 | 18 | 72480 | 1304640 | 08050200000A-
| 拉門(200*180+100*300)，含玻璃及五金系 |  |  |  |  | ca113,#,*
統，配合使用需求整合KA、MK、GMK系統
壹.一.(七).8 | 鋁門窗，DW3b粉體塗裝鋁窗+鋁框蜂巢板橫 | 樘 | 2 | 72480 | 144960 | 08050200000A-
| 拉門(200*180+100*300)，含玻璃及五金系 |  |  |  |  | ca124,#,*
統，配合使用需求整合KA、MK、GMK系統
壹.一.(七).9 | 鋁門窗，DW4粉體塗裝鋁窗+鋁框蜂巢板橫 | 樘 | 1 | 102260 | 102260 | 08050200000A-
| 拉門(275*220+100*300)，含玻璃及五金系 |  |  |  |  | ca114,#,*
統，配合使用需求整合KA、MK、GMK系統
壹.一.(七).10 | 鋁門窗，DW5粉體塗裝鋁窗+鋁框蜂巢板門( | 樘 | 2 | 139280 | 278560 | 08050200000A-
| 505*220+100*300*2)，含玻璃及五金系統 |  |  |  |  | ca115,#,*
，配合使用需求整合KA、MK、GMK系統
壹.一.(七).11 | 鋁門窗，DW6粉體塗裝鋁窗+鋁框蜂巢板門( | 樘 | 2 | 99710 | 199420 | 08050200000A-
| 680*80+100*300)，含玻璃及五金系統，配 |  |  |  |  | ca116,#,*
合使用需求整合KA、MK、GMK系統
壹.一.(七).12 | 鋁窗，W1粉體塗裝鋁窗(180*180)，含玻璃 | 樘 | 20 | 27225 | 544500 | 08520000000A-
| 及五金配件 |  |  |  |  | ca117,#,*
壹.一.(七).13 | 鋁窗，W2粉體塗裝鋁窗(160*180)，含玻璃 | 樘 | 1 | 25095 | 25095 | 08520000000A-
| 及五金配件 |  |  |  |  | ca118,#,*
壹.一.(七).14 | 鋁窗，W3粉體塗裝鋁窗+手動活動鋁百葉附 | 樘 | 6 | 33080 | 198480 | 08520000000A-
| 防蟲網(115*300)，含玻璃及五金配件 |  |  |  |  | ca119,#,*
壹.一.(七).15 | 鋁窗，W4粉體塗裝鋁窗(390*220)，含玻璃 | 樘 | 2 | 65775 | 131550 | 08520000000A-
| 及五金配件 |  |  |  |  | ca120,#,*
壹.一.(七).16 | 鋁窗，W5粉體塗裝鋁窗(160*180)，含玻璃 | 樘 | 2 | 41205 | 82410 | 08520000000A-
| 及五金配件 |  |  |  |  | ca121,#,*
壹.一.(七).17 | 鋁窗，W6粉體塗裝鋁窗(200*180)，含玻璃 | 樘 | 2 | 50075 | 100150 | 08520000000A-
| 及五金配件 |  |  |  |  | ca122,#,*
壹.一.(七).18 | 鋁窗，W7粉體塗裝鋁窗(540*180)，含玻璃 | 樘 | 2 | 82795 | 165590 | 08520000000A-
| 及五金配件 |  |  |  |  | ca123,#,*
壹.一.(七).19 | 鋁窗，W8粉體塗裝鋁窗(715*60)，含玻璃 | 樘 | 1 | 54970 | 54970 | 08520000000A-
| 及五金配件 |  |  |  |  | ca124,#,*
壹.一.(七).20 | 鋁窗，W9粉體塗裝鋁窗(∮60)，含玻璃 | 樘 | 12 | 23825 | 285900 | 08520000000A-
ca125,#,*
壹.一.(七).21 | 鋁窗，W10粉體塗裝鋁窗(∮120)，含玻璃 | 樘 | 6 | 40180 | 241080 | 08520000000A-
ca126,#,*
壹.一.(七).22 | 鋁窗，W11粉體塗裝鋁窗(120*180)，含玻 | 樘 | 19 | 22410 | 425790 | 08520000000A-
| 璃及五金 |  |  |  |  | ca127,#,*
壹.一.(七).23 | 鋁窗，W12粉體塗裝鋁窗(240*330)，含五 | 樘 | 3 | 50805 | 152415 | 08520000000A-
| 金 |  |  |  |  | ca128,#,*
壹.一.(七).24 | 鋁窗，W13防颱鋁百葉窗(45*45)，含五金 | 樘 | 1 | 7440 | 7440 | 08520000000A-
| ，附不銹鋼防蟲網 |  |  |  |  | ca129,#,*
壹.一.(七).25 | 鋼門扇及門樘，SL1管道間維修門(F60A)( | 樘 | 3 | 12300 | 36900 | 08110000000A-
| 60*80)cm，含五金系統 |  |  |  |  | CB201,#,*
壹.一.(七).26 | 不銹鋼捲門，SD1不銹鋼電動花格透空捲門 | 樘 | 1 | 129685 | 129685 | 08332000000A-
| (350*285+捲箱h≒45)，具感應防護裝置， |  |  |  |  | CA101,#,*
花格型捲門
壹.一.(七).27 | 不銹鋼捲門，SD2不銹鋼電動花格透空捲門 | 樘 | 1 | 99785 | 99785 | 08332000000A-
| (215*330+捲箱h≒50)，具感應防護裝置， |  |  |  |  | CA102,#,*
花格型捲門
壹.一.(七).28 | 不銹鋼捲門，SD3不銹鋼電動捲門(300* | 樘 | 1 | 111490 | 111490 | 08332000000A-
| 196+捲箱h≒40)，具感應防護裝置，防颱 |  |  |  |  | CA104,#,*
型捲門
壹.一.(七).29 | 不銹鋼捲門，SD4不銹鋼電動花格透空捲門 | 樘 | 1 | 83105 | 83105 | 08332000000A-
| (160*330+捲箱h≒50)，具感應防護裝置， |  |  |  |  | CA103,#,*
花格型捲門
壹.一.(七).30 | 不銹鋼捲門，SD5不銹鋼電動捲門(300* | 樘 | 1 | 140420 | 140420 | 08332000000A-
| 300+捲箱h≒45)，具感應防護裝置，防颱 |  |  |  |  | CA105,#,*
型捲門
壹.一.(七).31 | 不銹鋼捲門，SD6不銹鋼電動花格透空捲門 | 樘 | 1 | 83105 | 83105 | 08332000000A-
| (160*330+捲箱h≒50)，具感應防護裝置， |  |  |  |  | CA106,#,*
花格型捲門
壹.一.(七).32 | 金屬製品，外窗下緣安裝洩水板，連工帶 | M | 87 | 200 | 17400 | 0550000001-
| 料 |  |  |  |  | SC302,#
壹.一.(七).33 | 金屬製品，AD1鍍鋅鋼管格柵門及隔柵牆， | 樘 | 1 | 35600 | 35600 | 0550000001-
| 含五金系統，鋁門框色另選 |  |  |  |  | CA103,#,*
壹.一.(七).34 | 金屬製品，東側電動L型大門，連工帶料 | 樘 | 1 | 320795 | 320795 | 055000000D-
CA101,#,*
壹.一.(七).35 | 金屬製品，東側電動S型小門，連工帶料 | 樘 | 1 | 84420 | 84420 | 055000000D-
CA102,#,*
| 小計(門窗工程) |  |  |  | 9175220
壹.一.(八) | 雜項工程
壹.一.(八).1 | 扶手，扶手A-立柱式扁鐵烤漆雙道扶手 H= | M | 60 | 8400 | 504000 | 0552010001-
| 65,150cm，含10cm防護墩及結構裝修，連 |  |  |  |  | CA101,#,*
工帶料
壹.一.(八).2 | 扶手，扶手B-立柱式扁鐵烤漆扶手 H= | M | 58 | 6750 | 391500 | 0552010001-
| 130cm，含10cm防護墩及結構裝修，連工帶 |  |  |  |  | CA102,#,*
料
壹.一.(八).3 | 扶手，扶手C-不銹鋼壁掛式扶手 H=65cm， | M | 71 | 1160 | 82360 | 0552010001-
| 連工帶料 |  |  |  |  | SC302,#,*
壹.一.(八).4 | 欄杆，欄杆A-扁鐵烤漆欄杆 H=150cm( | M | 168 | 8700 | 1461600 | 05520B0001-
| 130cm+20cmRC墩座)，附欄杆背支撐架，連 |  |  |  |  | CA101,#,*
工帶料
壹.一.(八).5 | 金屬製品，欄杆B+鋁包板，9*65@100mm烤 | 座 | 1 | 1639013 | 1639013 | 055000000B-
| 漆扁鐵 +2.5T(氟碳烤漆)鋁包板 |  |  |  |  | CA207,*
壹.一.(八).6 | 金屬製品，格柵A，斜40ﾟ 50*150@ | 座 | 5 | 296840 | 1484200 | 055000000B-
| 147mm鋁格柵(正視-透空率0%) |  |  |  |  | CA201,1~3樓教室
陽台,*
壹.一.(八).7 | 金屬製品，格柵B+擴張網，100*200+60* | 座 | 2 | 820035 | 1640070 | 055000000B-
| 86.5mm@40mm鋁格柵 +2T鋁擴張網 (SW* |  |  |  |  | CA202,1~2樓南側
| LW=-60*152)*20W(正視-透空率40%) |  |  |  |  | 辦公室,*
壹.一.(八).8 | 金屬製品，格柵C，斜45ﾟ 50*150@ | 座 | 2 | 52360 | 104720 | 055000000B-
| 141mm鋁格柵 (正視-透空率0%) |  |  |  |  | CA203,(2樓教室
陽台,*
壹.一.(八).9 | 金屬製品，格柵D+擴張網，150*200 + | 座 | 1 | 1949544 | 1949544 | 055000000B-
| 100*200@750~1950mm鋁格柵+ 2T鋁擴張網 |  |  |  |  | CA204,1~2樓東側
| (SW*LW=-60*152)*20W |  |  |  |  | ,*
壹.一.(八).10 | 金屬製品，格柵E+擴張網，100*200@ | 座 | 1 | 870254 | 870254 | 055000000B-
| 600mm鋁格柵 (座)2T鋁擴張網 |  |  |  |  | CA205,1~3樓西側
,*
壹.一.(八).11 | 金屬製品，格柵F+擴張網+鋁包板W6(屋頂 | 座 | 1 | 4570687 | 4570687 | 055000000B-
| 、曲線)，20*100@100mm鋁格柵 (座)+ |  |  |  |  | CA206,#3樓東側,
| 2.5T鋁沖孔板+2.5T(氟碳烤漆)鋁包板 |  |  |  |  | *
壹.一.(八).12 | 西向1F通廊玻璃雨遮(1360*250)cm，含5+ | 式 | 1 | 218755 | 218755 | 0881000004-
| 5膠合強化玻璃(色另訂)及不銹鋼天溝 |  |  |  |  | CA201,#扁方管及
鋼管圓柱屬鋼構
工程,*
壹.一.(八).13 | 金屬製品，不鏽鋼導水板，連工帶料 | M | 95 | 1000 | 95000 | 0550000001-16
壹.一.(八).14 | 排水管溝，廁所截水溝，含溝蓋，連工帶 | M | 45 | 2500 | 112500 | 0260100001-
| 料 |  |  |  |  | SC301,#
壹.一.(八).15 | 金屬製品，不銹鋼收邊門框，連工帶料 | M | 34 | 3000 | 102000 | 0550000001-13,#
壹.一.(八).16 | 廁所附屬設備，小便斗隔屏，連工帶料 | 片 | 18 | 2160 | 38880 | 1081000002-
ZY02,#
壹.一.(八).17 | UT(小便斗.馬桶背牆)H=1.4M，砌1/2B磚牆 | M | 19 | 3000 | 57000 | 1081000001-
| ，連工帶料 |  |  |  |  | SC301,#
壹.一.(八).18 | 廁所附屬設備，人造石蓋板(小便斗.馬桶 | M | 19 | 2500 | 47500 | 1081000001-
| 背牆上方)，連工帶料 |  |  |  |  | PL101,#
壹.一.(八).19 | 廁所附屬設備，廁所/淋浴間搗擺隔間，含 | M2 | 135 | 4310 | 581850 | 1081000002-
| 掛勾 H=2.2M，連工帶料 |  |  |  |  | ZY01,#,*
壹.一.(八).20 | 電動升降機，無機房式客用兼行動不便者 | 部 | 1 | 1780000 | 1780000 | 142100000B-
| 使用電梯，P12-800KG-60MPM，1~3F/3S， |  |  |  |  | CA101,#,*
含防火門及內嵌式遮煙捲簾及ARD，連工帶
料
壹.一.(八).21 | 金屬製品，電梯安裝用吊鉤，連工帶料 | 組 | 1 | 1500 | 1500 | 0550000008,#
壹.一.(八).22 | 水泥砂漿，電梯門框崁縫處理，連工帶料 | 樘 | 3 | 2700 | 8100 | 040610000A-
RN101,#
壹.一.(八).23 | 電動升降機，乘場門及門框，電梯門框不 | M | 3 | 3500 | 10500 | 14210J0001-
| 繡鋼收邊，連工帶料 |  |  |  |  | RN101,#
壹.一.(八).24 | 排水管溝，樓梯截水溝，含溝蓋(丁梯)， | M | 2 | 2400 | 4800 | 0260100001-
| 連工帶料 |  |  |  |  | CA101,#
壹.一.(八).25 | 排水管溝，陽露台截水溝，含溝蓋，連工 | M | 141 | 370 | 52170 | 0260100001-
| 帶料 |  |  |  |  | CA205,#
壹.一.(八).26 | 排水管溝，走廊截水溝，含溝蓋，連工帶 | M | 11 | 2400 | 26400 | 0260100001-
| 料 |  |  |  |  | CA102,#
壹.一.(八).27 | 排水管溝，走廊淺溝(含防水處理及表面粉 | M | 62 | 370 | 22940 | 0260100001-
| 光處理)，連工帶料 |  |  |  |  | RN101,#
壹.一.(八).28 | 排水管溝，屋頂淺溝(含防水處理及表面粉 | M | 69 | 370 | 25530 | 0260100001-
| 光處理)，連工帶料 |  |  |  |  | RN102,#
壹.一.(八).29 | 人孔蓋板，方形化妝人孔蓋60*60cm，連工 | 座 | 8 | 5700 | 45600 | 05500n000B-
| 帶料 |  |  |  |  | fp212,#
壹.一.(八).30 | 金屬製品，屋頂爬梯，H=1.5M，連工帶料 | 座 | 1 | 12000 | 12000 | 055000000B-
CA101,#
壹.一.(八).31 | 金屬製品，屋頂不鏽鋼爬梯 (護籠式)，連 | 座 | 1 | 20000 | 20000 | 055000000B-22,#
工帶料
壹.一.(八).32 | 洗面盆，檯面式參盆，人造石洗手檯(方型 | 組 | 3 | 80050 | 240150 | 1081000008-
| )310x45cm，含下方櫥櫃 |  |  |  |  | CA101,#,*
壹.一.(八).33 | 洗面盆，陽台人造石洗手檯120x48cm±， | 組 | 22 | 45000 | 990000 | 1081000008-
| 連工帶料 |  |  |  |  | CA102,#
壹.一.(八).34 | 明鏡，t=5mm，188*130cm(含金屬收邊)， | 組 | 3 | 46000 | 138000 | 10801f0008-
| 連工帶料 |  |  |  |  | CA201,#
壹.一.(八).35 | 金屬製品，不銹鋼溢水孔，連工帶料 | 組 | 5 | 2000 | 10000 | 0550000001-20,#
壹.一.(八).36 | 金屬製品，人行道圍籬網，H=1250mm，連 | M | 20 | 5550 | 111000 | 0550000001-
| 工帶料 |  |  |  |  | CA102,#,*
壹.一.(八).37 | 抿石子，人行道圍籬網RC基礎外露處，1: | M | 20 | 1108 | 22160 | 0978200001-
| 3水泥砂漿打底含粉光+抿石子(色另選) |  |  |  |  | CA101,#,*
壹.一.(八).38 | 金屬製品，不銹鋼板雷射弧形切割，表面 | 座 | 1 | 75000 | 75000 | 055000000B-
| 分色烤漆，含字體及圖樣，110*200cm，連 |  |  |  |  | CA103,#
工帶料
壹.一.(八).39 | 柵欄，防護網，籃球場防護網，H=3M，含 | M | 42 | 1800 | 75600 | 0282100501-
| 基礎及支撐鋼管，連工帶料 |  |  |  |  | CA201,#
壹.一.(八).40 | 伸縮縫蓋板組裝，5cm 地坪伸縮縫蓋板(含 | M | 2 | 5000 | 10000 | 0581000001-
| I,L型) |  |  |  |  | CA102,#,*
壹.一.(八).41 | 伸縮縫蓋板組裝，5cm 內牆/樑底伸縮縫蓋 | M | 3 | 2500 | 7500 | 0581000001-
| 板(含I,L型) |  |  |  |  | CA101,*
壹.一.(八).42 | 伸縮縫蓋板組裝，10cm 內牆/樑底伸縮縫 | M | 3 | 3450 | 10350 | 0581000001-
| 蓋板(含I,L型) |  |  |  |  | CA103,*
壹.一.(八).43 | 伸縮縫蓋板組裝，10cm 地坪伸縮縫蓋板( | M | 2 | 5850 | 11700 | 0581000001-
| 含I,L型) |  |  |  |  | CA104,#,*
壹.一.(八).44 | 標線，無障礙汽車車格畫線 | 位 | 2 | 2500 | 5000 | 0289800008-
CA201,#
| 小計(雜項工程) |  |  |  | 19667433
壹.一.(九) | 指標工程
壹.一.(九).1 | 標誌，指示標誌，A1貼壁式一般空間標示 | 組 | 4 | 2700 | 10800 | 0289180008-
CA201,#,*
壹.一.(九).2 | 標誌，指示標誌，A2貼壁式服務空間標示 | 組 | 7 | 2900 | 20300 | 0289180008-
| 牌 |  |  |  |  | CA202,#,*
壹.一.(九).3 | 標誌，指示標誌，A3貼壁式無障礙設施標 | 組 | 9 | 2900 | 26100 | 0289180008-
| 示牌 |  |  |  |  | CA203,#,*
壹.一.(九).4 | 標誌，指示標誌，A4貼壁式空間說明標示 | 組 | 34 | 600 | 20400 | 0289180008-
| 牌 |  |  |  |  | CA204,#,*
壹.一.(九).5 | 標誌，指示標誌，A6貼壁式功課表(可抽換 | 組 | 22 | 3200 | 70400 | 0289180008-
| ) |  |  |  |  | CA205,#,*
壹.一.(九).6 | 標誌，指示標誌，B1懸臂式一般空間標示 | 組 | 26 | 3400 | 88400 | 0289180008-
| 牌 |  |  |  |  | CA206,#,*
壹.一.(九).7 | 標誌，指示標誌，B2懸臂式服務空間標示 | 組 | 6 | 3600 | 21600 | 0289180008-
| 牌 |  |  |  |  | CA207,#,*
壹.一.(九).8 | 標誌，指示標誌，B3懸臂式無障礙設施標 | 組 | 9 | 3600 | 32400 | 0289180008-
| 示牌 |  |  |  |  | CA208,#,*
壹.一.(九).9 | 標誌，指示標誌，C1貼壁式樓號標示牌 | 組 | 3 | 1800 | 5400 | 0289180008-
CA209,#,*
壹.一.(九).10 | 標誌，指示標誌，C2貼壁式樓層指引標示 | 組 | 3 | 2900 | 8700 | 0289180008-
| 牌 |  |  |  |  | CA210,#,*
壹.一.(九).11 | 標誌，指示標誌，C3貼壁式樓層導覽標示 | 組 | 3 | 5500 | 16500 | 0289180008-
| 牌 |  |  |  |  | CA211,#,*
壹.一.(九).12 | 標誌，指示標誌，C4貼壁式緊急疏散平面 | 組 | 6 | 4700 | 28200 | 0289180008-
| 標示牌 |  |  |  |  | CA212,#,*
壹.一.(九).13 | 標誌，指示標誌，E1立地式無障礙設施標 | 組 | 2 | 13300 | 26600 | 0289180008-
| 示牌 |  |  |  |  | CA213,#,*
壹.一.(九).14 | 基礎台，E1立地式無障礙設施標示牌基礎 | 組 | 2 | 3000 | 6000 | 1506300008-
CA201,#,*
| 小計(指標工程) |  |  |  | 381800
| 小計(建築工程) |  |  |  | 125148118
壹.二 | 景觀工程
壹.二.(一) | 排水設施
壹.二.(一).1 | 排水管溝，90*90*100cm陰井(含熱浸鍍鋅 | 只 | 9 | 9425 | 84825 | 0260100006-
| 格子蓋板) |  |  |  |  | CA201,#,*
壹.二.(一).2 | 排水管溝，W:50cm排水溝 | M | 142 | 2475 | 351450 | 0260100001-
CA201,#,*
壹.二.(一).3 | 排水管溝，W:50cm排水暗溝 | M | 20 | 2240 | 44800 | 0260100001-
CA202,#,*
壹.二.(一).4 | 排水管溝，D=40cm RCP排水暗管 | M | 25 | 2830 | 70750 | 0260100001-
CA203,#,*
| 小計(排水設施) |  |  |  | 551825
壹.二.(二) | 景觀設施
壹.二.(二).1 | 混凝土附屬品，一層花台 | 座 | 1 | 3660 | 3660 | 031500000B-
CA201,#,*
壹.二.(二).2 | 混凝土附屬品，二層花台 | 座 | 1 | 52273 | 52273 | 031500000B-
CA202,#,*
壹.二.(二).3 | 混凝土附屬品，三層花台 | 座 | 1 | 90413 | 90413 | 031500000B-
CA203,#,*
壹.二.(二).4 | 水泥混凝土構造物，休憩座椅 | 座 | 1 | 29995 | 29995 | 030540000A-
CA201,#,*
壹.二.(二).5 | 水泥混凝土構造物，階梯廣場 | 座 | 1 | 50605 | 50605 | 030540000A-
CA202,#,*
| 小計(景觀設施) |  |  |  | 226946
壹.二.(三) | 鋪面工程
壹.二.(三).1 | 緣石與緣石側溝，高壓緣石(平板面-邊界 | M | 145 | 1180 | 171100 | 0277000001-
| 用) 100*15*15±1cm-本色 |  |  |  |  | CA201,#,*
壹.二.(三).2 | 緣石與緣石側溝，高壓界石(平板面) h= | M | 29 | 1035 | 30015 | 0277000001-
| 10cm |  |  |  |  | CA202,#,*
壹.二.(三).3 | 透水性舖面，W=12cm透水磚收邊施作th= | M2 | 57 | 712 | 40584 | 0279500002-
| 8cm |  |  |  |  | CA201,#,*
壹.二.(三).4 | 緣石，樹穴磚施作th=15.3cm | M | 27 | 1405 | 37935 | 0277010007-
CA201,#,*
壹.二.(三).5 | 透水性混凝土地磚，人行步道鋪設A型透水 | M2 | 82 | 2153 | 176546 | 0279500002-
| 磚th=6cm |  |  |  |  | CA202,#,*
壹.二.(三).6 | 透水性混凝土地磚，人行步道鋪設B型透水 | M2 | 62 | 2153 | 133486 | 0279500002-
| 磚th=6cm |  |  |  |  | CA203,#,*
壹.二.(三).7 | 透水性混凝土地磚，人行步道鋪設C型透水 | M2 | 45 | 2338 | 105210 | 0279500002-
| 磚th=8cm |  |  |  |  | CA204,#,*
壹.二.(三).8 | 透水性混凝土地磚，人行廣場鋪設D型透水 | M2 | 100 | 2338 | 233800 | 0279500002-
| 磚th=8cm |  |  |  |  | CA205,#,*
壹.二.(三).9 | 高壓混凝土地磚，車道鋪設A型高壓混凝土 | M2 | 330 | 2188 | 722040 | 02786C0002-
| 磚(同既有鋪面)th=8cm |  |  |  |  | CA201,#,*
壹.二.(三).10 | 高壓混凝土地磚，駐車彎鋪設B型高壓混凝 | M2 | 90 | 2388 | 214920 | 02786C0002-
| 土磚th=8cm |  |  |  |  | CA202,#,*
壹.二.(三).11 | 混凝土植草磚，2.5*5.5m汽車格鋪設植草 | M2 | 328 | 2398 | 786544 | 0422200002-
| 磚th=8cm |  |  |  |  | CA201,#,*
壹.二.(三).12 | 混凝土植草磚，停車場車道鋪設植草磚th= | M2 | 510 | 2398 | 1222980 | 0422200002-
| 8cm |  |  |  |  | CA203,#,*
壹.二.(三).13 | 水泥砂漿，RC地坪th=20cm | M2 | 163 | 1250 | 203750 | 0406130002-
CA201,*
壹.二.(三).14 | 舖地磚，F3 1:2防水水泥砂漿打底+透心馬 | M2 | 58 | 2025 | 117450 | 0934100002-
| 賽克磚2.35*2.35㎝±(色另選)，硬底施工 |  |  |  |  | CA101,#,*
壹.二.(三).15 | 特殊地坪，PU地坪鋪設 | M2 | 105 | 858 | 90090 | 096200000902-
CA201,#,*
| 小計(鋪面工程) |  |  |  | 4286450
壹.二.(四) | 植栽工程
壹.二.(四).1 | 植草，地毯草草皮密鋪 | M2 | 406 | 160 | 64960 | 0292000002-
CA201,*
壹.二.(四).2 | 植栽，客土，TH:30cm(戶外灌木區)，連工 | M3 | 55 | 610 | 33550 | 02900B0003-
| 帶料 |  |  |  |  | ZY01,#
壹.二.(四).3 | 植栽，客土，TH:10cm(戶外草皮區)，連工 | M3 | 41 | 610 | 25010 | 02900B0003-
| 帶料 |  |  |  |  | ZY02,#
壹.二.(四).4 | 植栽維護，喬木類，現有喬木移除 | 株 | 9 | 5100 | 45900 | 029351000A-
CA201,*
壹.二.(四).5 | 移植，喬木類，現有喬木移植(米徑＞ | 株 | 17 | 20350 | 345950 | 029050000A-
| 30cm，需斷根兩次) |  |  |  |  | CA201,#,*
壹.二.(四).6 | 移植，喬木類，現有喬木移植(10cm＜米徑 | 株 | 9 | 8300 | 74700 | 029050000A-
| ≦30cm，需斷根一次) |  |  |  |  | CA202,#,*
壹.二.(四).7 | 移植，喬木類，現有喬木移植(米徑≦ | 株 | 11 | 3290 | 36190 | 029050000A-
| 10cm，無須斷根) |  |  |  |  | CA203,#,*
壹.二.(四).8 | 喬木植栽
壹.二.(四).8.1 | 光蠟樹，H≧300cm,W≧120cm,∮≧8cm | 株 | 1 | 5195 | 5195 | 02938J20001-
pl201,*
壹.二.(四).8.2 | 海葡萄，H≧150cm,W≧80cm,∮≧4cm | 株 | 2 | 6045 | 12090 | 029385J0001-
CA201,#,*
| 小計 |  |  |  | 17285
壹.二.(四).9 | 灌木植栽
壹.二.(四).9.1 | 六月雪，H≧20cm,W≧10cm | 株 | 90 | 89 | 8010 | 02932N20001-
CA201,#,*
壹.二.(四).9.2 | 蜘蛛百合，H≧30cm,W≧20cm | 株 | 150 | 174 | 26100 | 029229L0001-
pl201,#,*
壹.二.(四).9.3 | 金露花，H≧20cm,W≧10cm | 株 | 687 | 84 | 57708 | 02932Q50001-
CA201,#,*
壹.二.(四).9.4 | 杜鵑類，杜鵑，H≧30cm,W≧20cm | 株 | 160 | 134 | 21440 | 02932d40001-
CA201,*
壹.二.(四).9.5 | 射干，H≧20cm,W≧10cm | 株 | 160 | 144 | 23040 | 02922D30001-
CH01,*
壹.二.(四).9.6 | 山黃梔，H≧30cm,W≧20cm | 株 | 320 | 162 | 51840 | 02932N30001-
pl201,#,*
壹.二.(四).9.7 | 月橘，H≧30cm,W≧20cm | 株 | 145 | 174 | 25230 | 02932JC0001,#,*
壹.二.(四).9.8 | 草本類植栽，翠盧莉，H≧30cm,W≧20cm | 株 | 105 | 114 | 11970 | 02922000001-
CA201,*
壹.二.(四).9.9 | 細葉雪茄花，H≧20cm,W≧10cm | 株 | 30 | 84 | 2520 | 02932DA0001-
CH01,#,*
壹.二.(四).9.10 | 馬纓丹，H≧30cm,W≧20cm | 株 | 215 | 112 | 24080 | 02932Q80001-
CA201,#,*
壹.二.(四).9.11 | 長穗木，H≧30cm,W≧20cm | 株 | 135 | 144 | 19440 | 02932Q90001-
CA201,*
壹.二.(四).9.12 | 台灣澤蘭，H≧20cm,W≧10cm | 株 | 220 | 129 | 28380 | 029222D0001-
CA201,#,*
壹.二.(四).9.13 | 春不老，H≧60cm,W≧30cm | 株 | 20 | 144 | 2880 | 02932HB0001,#,*
壹.二.(四).9.14 | 草本類植栽，鳶尾，H≧30cm,W≧20cm | 株 | 220 | 239 | 52580 | 02922000001-
TI201,#,*
壹.二.(四).9.15 | 藍星花，H≧10cm,W≧10cm | 株 | 20 | 74 | 1480 | 02922FG0001-
CA201,*
壹.二.(四).9.16 | 茉莉花，H≧30cm,W≧20cm | 株 | 80 | 134 | 10720 | 02932b60001-
CH01,#,*
壹.二.(四).9.17 | 灌木類植栽，百香果，H≧20cm,W≧10cm | 株 | 8 | 139 | 1112 | 02932000001-
CA201,*
壹.二.(四).9.18 | 大鄧伯，H≧20cm,W≧10cm | 株 | 7 | 114 | 798 | 029325F0001-
ST06,#,*
壹.二.(四).9.19 | 地錦，H≧20cm,W≧10cm | 株 | 8 | 109 | 872 | 029325F0001-
ST05,#,*
壹.二.(四).9.20 | 三星果藤，H≧20cm,W≧10cm | 株 | 8 | 121 | 968 | 02932950001,#,*
壹.二.(四).9.21 | 凌霄花，H≧20cm,W≧10cm | 株 | 8 | 149 | 1192 | 02932P10001-
CA201,*
壹.二.(四).9.22 | 使君子，H≧20cm,W≧10cm | 株 | 7 | 94 | 658 | 029344A0001-
ST02,#,*
壹.二.(四).9.23 | 小葉馬纓丹，H≧20cm,W≧10cm | 株 | 660 | 111 | 73260 | 02932Q80001-
CH01,*
壹.二.(四).9.24 | 馬利筋，H≧30cm,W≧20cm | 株 | 20 | 142 | 2840 | 02932M10001-
CA201,*
壹.二.(四).9.25 | 百子蓮，H≧20cm,W≧10cm | 株 | 70 | 179 | 12530 | 029229D0001-
CH01,*
壹.二.(四).9.26 | 軟枝黃蟬，H≧20cm,W≧10cm | 株 | 190 | 104 | 19760 | 02932MB0001-
CA201,*
壹.二.(四).9.27 | 灌木類植栽，黃花蜜菜，H≧10cm,W≧ | 株 | 730 | 99 | 72270 | 02932000001-
| 10cm |  |  |  |  | CA202,*
| 小計 |  |  |  | 553678
| 小計(植栽工程) |  |  |  | 1197223
| 小計(景觀工程) |  |  |  | 6262444
壹.三 | 水電工程 | 式
壹.三.(一) | 配電盤設備工程
壹.三.(一).1 | MMP-1 PANEL SUS304 2.0/2.0T 屋外防
水型
壹.三.(一).1.1 | 產品，低壓配電盤，CASE:W*H*D 參考尺 | 只 | 1 | 32300 | 32300 | M1640100006556
寸 (尺寸依現場實際需求製作) SUS304
2.0/2.0T粉體烤漆
壹.三.(一).1.2 | 產品，無熔線斷路器，NFB 3-400AF- | 只 | 1 | 7390 | 7390 | M164110000006F1
| 350AT 220V/25KA |  |  |  |  | 4
壹.三.(一).1.3 | 產品，電機基本材料及施工方法，CU | 式 | 1 | 3000 | 3000 | M16050000042201
BUS BAR 鍍錫銅排 or PVC WIRE電線
壹.三.(一).1.4 | 產品，電機基本材料及施工方法，五金另 | 式 | 1 | 1000 | 1000 | M160500000421
料.迴路標示及單線圖說
壹.三.(一).1.5 | 原廠裝配工資 | 式 | 1 | 4000 | 4000 | L000000000451
壹.三.(一).2 | 既設空調受電箱 PANEL
壹.三.(一).2.1 | 產品，無熔線斷路器，NFB 3-400AF- | 只 | 1 | 7390 | 7390 | M16411000000610
| 400AT 380V/25KA |  |  |  |  | 7
壹.三.(一).2.2 | 產品，電機基本材料及施工方法，CU | 式 | 1 | 3000 | 3000 | M16050000042201
BUS BAR 鍍錫銅排 or PVC WIRE電線
壹.三.(一).2.3 | 產品，電機基本材料及施工方法，五金另 | 式 | 1 | 1000 | 1000 | M160500000421
料.迴路標示及單線圖說
壹.三.(一).2.4 | 現場裝配工資 | 式 | 1 | 4500 | 4500 | L0000000004063
壹.三.(一).3 | 既設KWHACMP PANEL
壹.三.(一).3.1 | 產品，低壓配電盤，控制開關，KS 3P | 只 | 1 | 8000 | 8000 | M16401J0006018
400A
壹.三.(一).3.2 | 產品，無熔線斷路器，NFB 3-400AF- | 只 | 1 | 7390 | 7390 | M16411000000610
| 400AT 380V/25KA |  |  |  |  | 7
壹.三.(一).3.3 | 產品，電機基本材料及施工方法，CU | 式 | 1 | 12000 | 12000 | M16050000042201
BUS BAR 鍍錫銅排 or PVC WIRE電線
壹.三.(一).3.4 | 產品，電機基本材料及施工方法，五金另 | 式 | 1 | 4500 | 4500 | M160500000421
料.迴路標示及單線圖說
壹.三.(一).3.5 | 原廠裝配工資 | 式 | 1 | 12000 | 12000 | L000000000451
壹.三.(一).4 | 既設ACMP PANEL
壹.三.(一).4.1 | 產品，無熔線斷路器，NFB 3-400AF- | 只 | 1 | 7390 | 7390 | M164110000006E8
| 400AT 380V/20KA |  |  |  |  | 1
壹.三.(一).4.2 | 產品，無熔線斷路器，NFB 3-250AF- | 只 | 1 | 5420 | 5420 | M164110000006F1
| 250AT 380V/20KA |  |  |  |  | 3
壹.三.(一).4.3 | 產品，比流器(CT)，CT 600V 15VA 400/ | 只 | 3 | 3000 | 9000 | M163225000632
5A
壹.三.(一).4.4 | 產品，低壓配電盤，既設箱體鈑金修改 | 式 | 1 | 6000 | 6000 | M1640100004044
壹.三.(一).4.5 | 產品，電機基本材料及施工方法，CU | 式 | 1 | 20000 | 20000 | M16050000042201
BUS BAR 鍍錫銅排 or PVC WIRE電線
壹.三.(一).4.6 | 產品，電機基本材料及施工方法，五金另 | 式 | 1 | 4500 | 4500 | M160500000421
料.迴路標示及單線圖說
壹.三.(一).4.7 | 原廠裝配工資 | 式 | 1 | 15000 | 15000 | L000000000451
壹.三.(一).5 | MPD , SC , MRD&ACMPD PANEL SPHC
2.0/2.0T
壹.三.(一).5.1 | 產品，低壓配電盤，CASE:850W*2100H* | 只 | 2 | 50000 | 100000 | M1640100006557
600D 參考尺寸 (尺寸依現場實際需求製
作) SPHC 2.0/2.0T粉體烤漆
壹.三.(一).5.2 | 產品，低壓配電盤，CASE:800W*2100H* | 只 | 1 | 48000 | 48000 | M1640100006558
600D 參考尺寸 (尺寸依現場實際需求製
作) SPHC 2.0/2.0T粉體烤漆
| MPD PANEL |  |  |  |  | #627
壹.三.(一).5.3 | 產品，比流器(CT)，CT 600V 15VA 400/ | 只 | 3 | 3000 | 9000 | M163225000632
5A
壹.三.(一).5.4 | 產品，儀表、電驛及控制裝置，微處理型 | 只 | 1 | 65000 | 65000 | M16291000000601
多功能電錶144*144 (具RS485輸出諧波量
顯示及隔離變壓器與螢幕保護程式)
壹.三.(一).5.5 | 產品，低壓配電盤，D-FUSE (W/BASE) | 只 | 9 | 250 | 2250 | M1640100006-01,
專業廠
壹.三.(一).5.6 | 產品，無熔線斷路器型低壓自動切換開關 | 只 | 1 | 25000 | 25000 | M16414000000682
，ATS 3-100AF-100AT 20KA/220V
NFB TYPE 附電氣&機械連鎖裝置
壹.三.(一).5.7 | 產品，無熔線斷路器，NFB 3-400AF- | 只 | 1 | 7390 | 7390 | M164110000006F1
| 350AT 220V/20KA |  |  |  |  | 5
壹.三.(一).5.8 | 產品，無熔線斷路器，NFB 3-225AF- | 只 | 1 | 3760 | 3760 | M16411000000626
| 150AT 220V/20KA |  |  |  |  | 9
壹.三.(一).5.9 | 產品，無熔線斷路器，NFB 3-100AF- | 只 | 3 | 1640 | 4920 | M16411000000681
| 75AT 220V/20KA |  |  |  |  | 8
壹.三.(一).5.10 | 產品，無熔線斷路器，NFB 3-100AF- | 只 | 2 | 1640 | 3280 | M164110000006F1
| 60AT 220V/20KA |  |  |  |  | 6
壹.三.(一).5.11 | 產品，無熔線斷路器，NFB 3-50AF-30AT | 只 | 2 | 1300 | 2600 | M164110000006F1
| 220V/20KA |  |  |  |  | 7
壹.三.(一).5.12 | 產品，無熔線斷路器，NFB 3-50AF-20AT | 只 | 3 | 1300 | 3900 | M16411000000633
| 220V/20KA |  |  |  |  | 5
壹.三.(一).5.13 | 產品，整組式功因改善用低壓電容器組， | 只 | 1 | 65000 | 65000 | M162820000662
自動功率因數調整控制器-APFR，取三相電
壓與三相電流做功因補償,動作時間0.1~
1秒可調(附螢幕保護程式與隔離變壓器)
壹.三.(一).5.14 | 產品，整組式功因改善用低壓電容器組， | 組 | 1 | 79000 | 79000 | M162820300843
三相功因補償電容模組 3∮260V 5KVAR(內
含SC,FUSE,SCR)(電容器附鐵殼及主動式放
電電阻每KVAR總損失低於0.25W)
壹.三.(一).5.15 | 產品，整組式功因改善用低壓電容器組， | 組 | 2 | 91000 | 182000 | M162820300844
三相功因補償電容模組 3∮260V 10KVAR(
內含SC,FUSE,SCR)(電容器附鐵殼及主動式
放電電阻每KVAR總損失低於0.25W)
| MRD PANEL |  |  |  |  | #628
壹.三.(一).5.16 | 產品，無熔線斷路器，NFB 3-225AF- | 只 | 1 | 3760 | 3760 | M16411000000687
| 150AT 190V/10KA |  |  |  |  | 3
壹.三.(一).5.17 | 產品，無熔線斷路器，NFB 3-100AF- | 只 | 1 | 1440 | 1440 | M16411000000682
| 100AT 190V/10KA |  |  |  |  | 2
壹.三.(一).5.18 | 產品，無熔線斷路器，NFB 3-100AF- | 只 | 1 | 1440 | 1440 | M16411000000687
| 75AT 190V/10KA |  |  |  |  | 6
壹.三.(一).5.19 | 產品，無熔線斷路器，NFB 3-100AF- | 只 | 1 | 1440 | 1440 | M16411000000644
| 60AT 190V/10KA |  |  |  |  | 8
| ACMPD PANEL |  |  |  |  | #629
壹.三.(一).5.20 | 產品，無熔線斷路器，NFB 3-250AF- | 只 | 1 | 5420 | 5420 | M164110000006F1
| 250AT 380V/20KA |  |  |  |  | 3
壹.三.(一).5.21 | 產品，無熔線斷路器，NFB 3-225AF- | 只 | 1 | 3760 | 3760 | M164110000006F1
| 125AT 380V/20KA |  |  |  |  | 9
壹.三.(一).5.22 | 產品，無熔線斷路器，NFB 3-100AF- | 只 | 2 | 2370 | 4740 | M16411000000617
| 100AT 380V/20KA |  |  |  |  | 7
壹.三.(一).5.23 | 產品，電機基本材料及施工方法，熱縮絕 | 式 | 1 | 19500 | 19500 | M1605000004408
緣被覆，應具有不吸水，防閃絡及防火、
自熄性能
壹.三.(一).5.24 | 產品，電機基本材料及施工方法，CU | 式 | 1 | 90000 | 90000 | M160500000423
BUS BAR 鍍錫銅排
壹.三.(一).5.25 | 產品，電機基本材料及施工方法，PVC | 式 | 1 | 28500 | 28500 | M160500000417
WIRE 電線
壹.三.(一).5.26 | 產品，電機基本材料及施工方法，五金另 | 式 | 1 | 25500 | 25500 | M160500000421
料.迴路標示及單線圖說
壹.三.(一).5.27 | 原廠裝配工資 | 式 | 1 | 120000 | 120000 | L000000000451
壹.三.(一).5.28 | 產品，低壓變壓器，油浸式，TRMRD 3∮ | 只 | 1 | 99000 | 99000 | M1646050006A06,
| 220V/110-190V 50KVA 油浸式 |  |  |  |  | 專業廠
壹.三.(一).6 | GPD PANEL SPHC 2.0/2.0T
壹.三.(一).6.1 | 產品，低壓配電盤，CASE:W*H*D 參考尺 | 只 | 1 | 13300 | 13300 | M1640100006487
寸 (尺寸依現場實際需求製作) SPHC
2.0/2.0T粉體烤漆
壹.三.(一).6.2 | 產品，無熔線斷路器，NFB 3-225AF- | 只 | 1 | 3760 | 3760 | M164110000006f2
| 225AT 220V/20KA |  |  |  |  | 1
壹.三.(一).6.3 | 產品，無熔線斷路器，NFB 3-100AF- | 只 | 1 | 1640 | 1640 | M16411000000681
| 100AT 220V/20KA |  |  |  |  | 7
壹.三.(一).6.4 | 產品，無熔線斷路器，NFB 3-100AF- | 只 | 1 | 1640 | 1640 | M16411000000681
| 75AT 220V/20KA |  |  |  |  | 8
壹.三.(一).6.5 | 產品，電機基本材料及施工方法，CU | 式 | 1 | 6000 | 6000 | M16050000042201
BUS BAR 鍍錫銅排 or PVC WIRE電線
壹.三.(一).6.6 | 產品，電機基本材料及施工方法，五金另 | 式 | 1 | 2000 | 2000 | M160500000421
料.迴路標示及單線圖說
壹.三.(一).6.7 | 原廠裝配工資 | 式 | 1 | 5000 | 5000 | L000000000451
壹.三.(一).7 | FPD PANEL SPHC 2.0/2.0T
壹.三.(一).7.1 | 產品，低壓配電盤，CASE:W*H*D 參考尺 | 只 | 1 | 8600 | 8600 | M1640100006487
寸 (尺寸依現場實際需求製作) SPHC
2.0/2.0T粉體烤漆
壹.三.(一).7.2 | 產品，無熔線斷路器，NFB 3-50AF-30AT | 只 | 1 | 1300 | 1300 | M16411000000680
| 220V/10KA |  |  |  |  | 7
壹.三.(一).7.3 | 產品，無熔線斷路器，NFB 2-50AF-20AT | 只 | 2 | 340 | 680 | M16411000000688
| 220V/10KA |  |  |  |  | 8
壹.三.(一).7.4 | 產品，無熔線斷路器，NFB 2-50AF-15AT | 只 | 1 | 340 | 340 | M16411000000666
| 220V/10KA |  |  |  |  | 6
壹.三.(一).7.5 | 產品，電機基本材料及施工方法，CU | 式 | 1 | 6000 | 6000 | M16050000042201
BUS BAR 鍍錫銅排 or PVC WIRE電線
壹.三.(一).7.6 | 產品，電機基本材料及施工方法，五金另 | 式 | 1 | 2000 | 2000 | M160500000421
料.迴路標示及單線圖說
壹.三.(一).7.7 | 原廠裝配工資 | 式 | 1 | 5000 | 5000 | L000000000451
壹.三.(一).8 | PHD PANEL SPHC 2.0/2.0T
壹.三.(一).8.1 | 產品，低壓配電盤，CASE:W*H*D 參考尺 | 只 | 1 | 9200 | 9200 | M1640100006487
寸 (尺寸依現場實際需求製作) SPHC
2.0/2.0T粉體烤漆
壹.三.(一).8.2 | 產品，無熔線斷路器，NFB 3-100AF- | 只 | 1 | 1640 | 1640 | M16411000000681
| 75AT 220V/20KA |  |  |  |  | 8
壹.三.(一).8.3 | 產品，無熔線斷路器，NFB 3-100AF- | 只 | 1 | 1640 | 1640 | M16411000000686
| 60AT 220V/10KA |  |  |  |  | 9
壹.三.(一).8.4 | 產品，無熔線斷路器，NFB 2-50AF-20AT | 只 | 1 | 340 | 340 | M16411000000688
| 220V/10KA |  |  |  |  | 8
壹.三.(一).8.5 | 產品，電機基本材料及施工方法，CU | 式 | 1 | 6000 | 6000 | M16050000042201
BUS BAR 鍍錫銅排 or PVC WIRE電線
壹.三.(一).8.6 | 產品，電機基本材料及施工方法，五金另 | 式 | 1 | 2000 | 2000 | M160500000421
料.迴路標示及單線圖說
壹.三.(一).8.7 | 原廠裝配工資 | 式 | 1 | 5000 | 5000 | L000000000451
壹.三.(一).9 | PGD PANEL SPHC 2.0/2.0T
壹.三.(一).9.1 | 產品，低壓配電盤，CASE:W*H*D 參考尺 | 只 | 1 | 20300 | 20300 | M1640100006487
寸 (尺寸依現場實際需求製作) SPHC
2.0/2.0T粉體烤漆
壹.三.(一).9.2 | 產品，無熔線斷路器，NFB 3-50AF-20AT | 只 | 1 | 1300 | 1300 | M16411000000666
| 220V/10KA |  |  |  |  | 4
壹.三.(一).9.3 | 產品，漏電斷路器，ELCB 3-50AF-15AT | 只 | 2 | 4410 | 8820 | M16413000000637
| 10KA/220V 30mA/0.1Sec |  |  |  |  | 3
壹.三.(一).9.4 | 產品，低壓馬達起動盤，起動器，MS 3∮ | 只 | 2 | 750 | 1500 | M1643230006148
220V 3HP
壹.三.(一).9.5 | 產品，低壓馬達起動盤，起動器，MC 3∮ | 只 | 4 | 410 | 1640 | M1643230006149
220V 3HP
壹.三.(一).9.6 | 產品，低壓馬達起動盤，起動器，緩衝啟 | 只 | 2 | 25000 | 50000 | M1643230006151,
| 動器SOF 3∮220V 3HP |  |  |  |  | 專業廠
壹.三.(一).9.7 | 產品，低壓配電盤，控制開關，FL+EX(液 | 只 | 1 | 15000 | 15000 | M16401J0006001
位控制器+交替電驛)
壹.三.(一).9.8 | 產品，低壓配電盤，控制開關，電極棒&接 | 組 | 2 | 2000 | 4000 | M16401J000813,
| 頭 |  |  |  |  | 專業廠
壹.三.(一).9.9 | 產品，控制開關，PBL 22∮ LED TYPE | 只 | 4 | 500 | 2000 | M16291D00000604
,專業廠
壹.三.(一).9.10 | 產品，控制開關，PL 22∮ LED TYPE | 只 | 1 | 250 | 250 | M16291D00000601
,專業廠
壹.三.(一).9.11 | 產品，控制開關，PB 22∮ LED TYPE | 只 | 1 | 250 | 250 | M16291D00000602
,專業廠
壹.三.(一).9.12 | 產品，控制開關，CS 22∮2a2b | 只 | 1 | 600 | 600 | M16291D00000624
,專業廠
壹.三.(一).9.13 | 產品，蜂鳴器，BZ蜂鳴器 | 只 | 1 | 500 | 500 | M16291H00000601
,專業廠
壹.三.(一).9.14 | 產品，低壓配電盤，D-FUSE (W/BASE) | 只 | 1 | 250 | 250 | M1640100006-01,
專業廠
壹.三.(一).9.15 | 產品，儀表、電驛及控制裝置，輔助電驛 | 只 | 7 | 500 | 3500 | M16291000000624
,專業廠
壹.三.(一).9.16 | 產品，電機基本材料及施工方法，CU | 式 | 1 | 7500 | 7500 | M160500000423
BUS BAR 鍍錫銅排
壹.三.(一).9.17 | 產品，電機基本材料及施工方法，PVC | 式 | 1 | 9500 | 9500 | M160500000417
WIRE 電線
壹.三.(一).9.18 | 產品，電機基本材料及施工方法，五金另 | 式 | 1 | 5500 | 5500 | M160500000421
料.迴路標示及單線圖說
壹.三.(一).9.19 | 原廠裝配工資 | 式 | 1 | 22000 | 22000 | L000000000451
壹.三.(一).10 | PWD1 PANEL SPHC 2.0/2.0T
壹.三.(一).10.1 | 產品，低壓配電盤，CASE:W*H*D 參考尺 | 只 | 1 | 35300 | 35300 | M1640100006487
寸 (尺寸依現場實際需求製作) SPHC
2.0/2.0T粉體烤漆
壹.三.(一).10.2 | 產品，無熔線斷路器，NFB 3-50AF-20AT | 只 | 1 | 1300 | 1300 | M16411000000666
| 220V/10KA |  |  |  |  | 4
壹.三.(一).10.3 | 產品，漏電斷路器，ELCB 3-50AF-15AT | 只 | 8 | 4410 | 35280 | M16413000000637
| 10KA/220V 30mA/0.1Sec |  |  |  |  | 3
壹.三.(一).10.4 | 產品，低壓馬達起動盤，起動器，MS 3∮ | 只 | 1 | 750 | 750 | M1643230006154
220V 1.5HP
壹.三.(一).10.5 | 產品，低壓馬達起動盤，起動器，MS 3∮ | 只 | 7 | 750 | 5250 | M1643230006152
220V 1HP
壹.三.(一).10.6 | 產品，低壓配電盤，控制開關，FL+EX(液 | 只 | 3 | 15000 | 45000 | M16401J0006001
位控制器+交替電驛)
壹.三.(一).10.7 | 產品，低壓配電盤，控制開關，FL(液位控 | 只 | 2 | 8500 | 17000 | M16401J000626
制器)
壹.三.(一).10.8 | 產品，低壓配電盤，控制開關，水銀浮球 | 組 | 8 | 3000 | 24000 | M16401J000812,
| 開關&重捶 |  |  |  |  | 專業廠
壹.三.(一).10.9 | 產品，控制開關，PBL 22∮ LED TYPE | 只 | 16 | 500 | 8000 | M16291D00000604
,專業廠
壹.三.(一).10.10 | 產品，控制開關，PL 22∮ LED TYPE | 只 | 3 | 250 | 750 | M16291D00000601
,專業廠
壹.三.(一).10.11 | 產品，控制開關，PB 22∮ LED TYPE | 只 | 3 | 250 | 750 | M16291D00000602
,專業廠
壹.三.(一).10.12 | 產品，控制開關，CS 22∮2a2b | 只 | 3 | 600 | 1800 | M16291D00000624
,專業廠
壹.三.(一).10.13 | 產品，控制開關，CS 22∮1a1b | 只 | 2 | 600 | 1200 | M16291D00000625
,專業廠
壹.三.(一).10.14 | 產品，蜂鳴器，BZ蜂鳴器 | 只 | 3 | 500 | 1500 | M16291H00000601
,專業廠
壹.三.(一).10.15 | 產品，低壓配電盤，D-FUSE (W/BASE) | 只 | 2 | 250 | 500 | M1640100006-01,
專業廠
壹.三.(一).10.16 | 產品，儀表、電驛及控制裝置，輔助電驛 | 只 | 12 | 500 | 6000 | M16291000000624
,專業廠
壹.三.(一).10.17 | 產品，電機基本材料及施工方法，CU | 式 | 1 | 18000 | 18000 | M160500000423
BUS BAR 鍍錫銅排
壹.三.(一).10.18 | 產品，電機基本材料及施工方法，PVC | 式 | 1 | 18000 | 18000 | M160500000417
WIRE 電線
壹.三.(一).10.19 | 產品，電機基本材料及施工方法，五金另 | 式 | 1 | 12500 | 12500 | M160500000421
料.迴路標示及單線圖說
壹.三.(一).10.20 | 原廠裝配工資 | 式 | 1 | 42000 | 42000 | L000000000451
壹.三.(一).11 | 1PD&1RD&1ACD PANEL SPHC 2.0/2.0T
壹.三.(一).11.1 | 產品，低壓配電盤，CASE:W*H*D 參考尺 | 只 | 2 | 26500 | 53000 | M1640100016471
寸 (尺寸依現場實際需求製作) SPHC
2.0/2.0T粉體烤漆
| 1PD PANEL |  |  |  |  | #51
壹.三.(一).11.2 | 產品，無熔線斷路器，NFB 3-100AF- | 只 | 1 | 1640 | 1640 | M164110000006F1
| 75AT 220V/10KA |  |  |  |  | 8
壹.三.(一).11.3 | 產品，無熔線斷路器，NFB 3-50AF-30AT | 只 | 8 | 1300 | 10400 | M16411000000680
| 220V/10KA |  |  |  |  | 7
壹.三.(一).11.4 | 產品，無熔線斷路器，NFB 2-50AF-15AT | 只 | 6 | 340 | 2040 | M16411000000666
| 220V/10KA |  |  |  |  | 6
壹.三.(一).11.5 | 產品，漏電斷路器，ELCB 2-50AF-20AT | 只 | 6 | 1030 | 6180 | M16413000000608
10KA/220V 30mA/0.1Sec
壹.三.(一).11.6 | 產品，漏電斷路器，ELCB 2-50AF-15AT | 只 | 8 | 1030 | 8240 | M16413000000694
10KA/220V 30mA/0.1Sec
壹.三.(一).11.7 | 產品，低壓馬達起動盤，起動器，MC 1∮ | 只 | 4 | 410 | 1640 | M1643230006139
220V 0.5HP
壹.三.(一).11.8 | 產品，低壓配電盤，控制開關，FL(液位控 | 只 | 2 | 6000 | 12000 | M16401J0006016
制器)
壹.三.(一).11.9 | 產品，低壓配電盤，控制開關，水銀浮球 | 組 | 2 | 3000 | 6000 | M16401J000812,
| 開關&重捶 |  |  |  |  | 專業廠
壹.三.(一).11.10 | 產品，低壓配電盤，控制開關，照光式按 | 只 | 4 | 500 | 2000 | M16401J500602,
| 鈕開關，PBL 22∮ LED TYPE |  |  |  |  | 專業廠
壹.三.(一).11.11 | 產品，低壓配電盤，控制開關，切換開關 | 只 | 2 | 500 | 1000 | M16401J4006001,
| ，CS 22∮1a1b |  |  |  |  | 專業廠
壹.三.(一).11.12 | 產品，電力監視及控制設備，TIMER | 只 | 2 | 3500 | 7000 | M138020000608,
| 24HR 附停電補償 |  |  |  |  | 專業廠
| 1RD PANEL |  |  |  |  | #43
壹.三.(一).11.13 | 產品，無熔線斷路器，NFB 3-100AF- | 只 | 1 | 1440 | 1440 | M16411000000682
| 100AT 190V/10KA |  |  |  |  | 2
壹.三.(一).11.14 | 產品，無熔線斷路器，NFB 3-50AF-30AT | 只 | 8 | 735 | 5880 | M16411000000680
| 190V/10KA |  |  |  |  | 5
壹.三.(一).11.15 | 產品，無熔線斷路器，NFB 1-50AF-15AT | 只 | 1 | 155 | 155 | M16411000000640
| 110V/10KA |  |  |  |  | 4
壹.三.(一).11.16 | 產品，漏電斷路器，ELCB 1-50AF-20AT | 只 | 1 | 610 | 610 | M16413000000698
10KA/110V 30mA/0.1Sec
壹.三.(一).11.17 | 產品，漏電斷路器，ELCB 1-50AF-15AT | 只 | 1 | 610 | 610 | M16413000000655
10KA/110V 30mA/0.1Sec
| 1ACD PANEL |  |  |  |  | #633
壹.三.(一).11.18 | 產品，無熔線斷路器，NFB 3-100AF- | 只 | 1 | 1640 | 1640 | M16411000000646
| 100AT 380V/10KA |  |  |  |  | 1
壹.三.(一).11.19 | 產品，無熔線斷路器，NFB 2-50AF-40AT | 只 | 8 | 340 | 2720 | M164110000006A1
| 220V/10KA |  |  |  |  | 1
壹.三.(一).11.20 | 產品，電機基本材料及施工方法，CU | 式 | 1 | 60000 | 60000 | M16050000042201
BUS BAR 鍍錫銅排 or PVC WIRE電線
壹.三.(一).11.21 | 產品，電機基本材料及施工方法，五金另 | 式 | 1 | 12000 | 12000 | M160500000421
料.迴路標示及單線圖說
壹.三.(一).11.22 | 原廠裝配工資 | 式 | 1 | 48000 | 48000 | L000000000451
壹.三.(一).12 | 2PD&2RD&2ACD PANEL SPHC 2.0/2.0T
壹.三.(一).12.1 | 產品，低壓配電盤，CASE:W*H*D 參考尺 | 只 | 2 | 26500 | 53000 | M1640100016471
寸 (尺寸依現場實際需求製作) SPHC
2.0/2.0T粉體烤漆
| 2PD PANEL |  |  |  |  | #14
壹.三.(一).12.2 | 產品，無熔線斷路器，NFB 3-100AF- | 只 | 1 | 1640 | 1640 | M16411000000686
| 60AT 220V/10KA |  |  |  |  | 9
壹.三.(一).12.3 | 產品，無熔線斷路器，NFB 3-50AF-30AT | 只 | 7 | 1300 | 9100 | M16411000000680
| 220V/10KA |  |  |  |  | 7
壹.三.(一).12.4 | 產品，無熔線斷路器，NFB 2-50AF-15AT | 只 | 4 | 340 | 1360 | M16411000000666
| 220V/10KA |  |  |  |  | 6
壹.三.(一).12.5 | 產品，漏電斷路器，ELCB 2-50AF-20AT | 只 | 4 | 1030 | 4120 | M16413000000608
10KA/220V 30mA/0.1Sec
| 2PD PANEL |  |  |  |  | #14
壹.三.(一).12.6 | 產品，無熔線斷路器，NFB 3-100AF- | 只 | 1 | 1440 | 1440 | M16411000000687
| 75AT 190V/10KA |  |  |  |  | 6
壹.三.(一).12.7 | 產品，無熔線斷路器，NFB 3-50AF-30AT | 只 | 7 | 735 | 5145 | M16411000000680
| 190V/10KA |  |  |  |  | 5
壹.三.(一).12.8 | 產品，漏電斷路器，ELCB 1-50AF-20AT | 只 | 1 | 610 | 610 | M16413000000698
10KA/110V 30mA/0.1Sec
壹.三.(一).12.9 | 產品，漏電斷路器，ELCB 1-50AF-15AT | 只 | 1 | 610 | 610 | M16413000000655
10KA/110V 30mA/0.1Sec
| 3ACD PANEL |  |  |  |  | #634
壹.三.(一).12.10 | 產品，無熔線斷路器，NFB 3-100AF- | 只 | 1 | 1640 | 1640 | M16411000000646
| 100AT 380V/10KA |  |  |  |  | 1
壹.三.(一).12.11 | 產品，無熔線斷路器，NFB 2-50AF-40AT | 只 | 9 | 340 | 3060 | M164110000006A1
| 220V/10KA |  |  |  |  | 1
壹.三.(一).12.12 | 產品，電機基本材料及施工方法，CU | 式 | 1 | 52000 | 52000 | M16050000042201
BUS BAR 鍍錫銅排 or PVC WIRE電線
壹.三.(一).12.13 | 產品，電機基本材料及施工方法，五金另 | 式 | 1 | 11000 | 11000 | M160500000421
料.迴路標示及單線圖說
壹.三.(一).12.14 | 原廠裝配工資 | 式 | 1 | 44000 | 44000 | L000000000451
壹.三.(一).13 | 3PD&3RD&3ACD PANEL SPHC 2.0/2.0T
壹.三.(一).13.1 | 產品，低壓配電盤，CASE:W*H*D 參考尺 | 只 | 2 | 26500 | 53000 | M1640100016471
寸 (尺寸依現場實際需求製作) SPHC
2.0/2.0T粉體烤漆
| 3PD PANEL |  |  |  |  | #635
壹.三.(一).13.2 | 產品，無熔線斷路器，NFB 3-100AF- | 只 | 1 | 1640 | 1640 | M16411000000686
| 60AT 220V/10KA |  |  |  |  | 9
壹.三.(一).13.3 | 產品，無熔線斷路器，NFB 3-50AF-30AT | 只 | 6 | 1300 | 7800 | M16411000000680
| 220V/10KA |  |  |  |  | 7
壹.三.(一).13.4 | 產品，無熔線斷路器，NFB 2-50AF-15AT | 只 | 4 | 340 | 1360 | M16411000000666
| 220V/10KA |  |  |  |  | 6
壹.三.(一).13.5 | 產品，漏電斷路器，ELCB 2-50AF-20AT | 只 | 4 | 1030 | 4120 | M16413000000608
10KA/220V 30mA/0.1Sec
壹.三.(一).13.6 | 產品，漏電斷路器，ELCB 2-50AF-15AT | 只 | 2 | 1030 | 2060 | M16413000000694
10KA/220V 30mA/0.1Sec
| 3RD PANEL |  |  |  |  | #636
壹.三.(一).13.7 | 產品，無熔線斷路器，NFB 3-100AF- | 只 | 1 | 1440 | 1440 | M16411000000644
| 60AT 190V/10KA |  |  |  |  | 8
壹.三.(一).13.8 | 產品，無熔線斷路器，NFB 3-50AF-30AT | 只 | 6 | 735 | 4410 | M16411000000680
| 190V/10KA |  |  |  |  | 5
壹.三.(一).13.9 | 產品，漏電斷路器，ELCB 1-50AF-20AT | 只 | 1 | 610 | 610 | M16413000000698
10KA/110V 30mA/0.1Sec
壹.三.(一).13.10 | 產品，漏電斷路器，ELCB 1-50AF-15AT | 只 | 2 | 610 | 1220 | M16413000000655
10KA/110V 30mA/0.1Sec
| 3ACD PANEL |  |  |  |  | #634
壹.三.(一).13.11 | 產品，無熔線斷路器，NFB 3-225AF- | 只 | 1 | 3760 | 3760 | M16411000000648
| 125AT 380V/10KA |  |  |  |  | 4
壹.三.(一).13.12 | 產品，無熔線斷路器，NFB 2-100AF- | 只 | 1 | 715 | 715 | M164110000006E0
| 75AT 220V/10KA |  |  |  |  | 6
壹.三.(一).13.13 | 產品，無熔線斷路器，NFB 2-50AF-50AT | 只 | 5 | 340 | 1700 | M164110000006D7
| 220V/10KA |  |  |  |  | 3
壹.三.(一).13.14 | 產品，電機基本材料及施工方法，CU | 式 | 1 | 52000 | 52000 | M16050000042201
BUS BAR 鍍錫銅排 or PVC WIRE電線
壹.三.(一).13.15 | 產品，電機基本材料及施工方法，五金另 | 式 | 1 | 11000 | 11000 | M160500000421
料.迴路標示及單線圖說
壹.三.(一).13.16 | 原廠裝配工資 | 式 | 1 | 44000 | 44000 | L000000000451
壹.三.(一).14 | 1PD(1~6,8)&1RD(1~6,8)&1ACD(1~6,8)
PANEL SPHC 2.0/2.0T
壹.三.(一).14.1 | 產品，低壓配電盤，CASE:W*H*D 參考尺 | 只 | 7 | 15000 | 105000 | M1640100016471
寸 (尺寸依現場實際需求製作) SPHC
2.0/2.0T粉體烤漆
| P PANEL |  |  |  |  | #630
壹.三.(一).14.2 | 產品，無熔線斷路器，NFB 3-50AF-30AT | 只 | 7 | 1300 | 9100 | M16411000000680
| 220V/10KA |  |  |  |  | 7
壹.三.(一).14.3 | 產品，無熔線斷路器，NFB 2-50AF-15AT | 只 | 14 | 340 | 4760 | M16411000000666
| 220V/10KA |  |  |  |  | 6
| R PANEL |  |  |  |  | #631
壹.三.(一).14.4 | 產品，無熔線斷路器，NFB 3-50AF-30AT | 只 | 7 | 735 | 5145 | M16411000000680
| 190V/10KA |  |  |  |  | 5
壹.三.(一).14.5 | 產品，無熔線斷路器，NFB 1-50AF-20AT | 只 | 7 | 155 | 1085 | M16411000000640
| 110V/10KA |  |  |  |  | 3
壹.三.(一).14.6 | 產品，無熔線斷路器，NFB 1-50AF-15AT | 只 | 7 | 155 | 1085 | M16411000000640
| 110V/10KA |  |  |  |  | 4
壹.三.(一).14.7 | 產品，漏電斷路器，ELCB 1-50AF-15AT | 只 | 7 | 610 | 4270 | M16413000000655
10KA/110V 30mA/0.1Sec
| AC PANEL |  |  |  |  | #632
壹.三.(一).14.8 | 產品，無熔線斷路器，NFB 2-50AF-40AT | 只 | 7 | 340 | 2380 | M164110000006A1
| 220V/10KA |  |  |  |  | 1
壹.三.(一).14.9 | 產品，漏電斷路器，ELCB 2-50AF-20AT | 只 | 21 | 1030 | 21630 | M16413000000608
10KA/220V 30mA/0.1Sec
壹.三.(一).14.10 | 產品，電機基本材料及施工方法，CU | 式 | 1 | 98000 | 98000 | M16050000042201
BUS BAR 鍍錫銅排 or PVC WIRE電線
壹.三.(一).14.11 | 產品，電機基本材料及施工方法，五金另 | 式 | 1 | 28000 | 28000 | M160500000421
料.迴路標示及單線圖說
壹.三.(一).14.12 | 原廠裝配工資 | 式 | 1 | 70000 | 70000 | L000000000451
壹.三.(一).15 | 1PD7&1RD7&1ACD7 PANEL SPHC 2.0/
2.0T
壹.三.(一).15.1 | 產品，低壓配電盤，CASE:W*H*D 參考尺 | 只 | 1 | 15000 | 15000 | M1640100016471
寸 (尺寸依現場實際需求製作) SPHC
2.0/2.0T粉體烤漆
| P PANEL |  |  |  |  | #630
壹.三.(一).15.2 | 產品，無熔線斷路器，NFB 3-50AF-30AT | 只 | 1 | 1300 | 1300 | M16411000000680
| 220V/10KA |  |  |  |  | 7
壹.三.(一).15.3 | 產品，無熔線斷路器，NFB 2-50AF-15AT | 只 | 2 | 340 | 680 | M16411000000666
| 220V/10KA |  |  |  |  | 6
| R PANEL |  |  |  |  | #631
壹.三.(一).15.4 | 產品，無熔線斷路器，NFB 3-50AF-30AT | 只 | 1 | 735 | 735 | M16411000000680
| 190V/10KA |  |  |  |  | 5
壹.三.(一).15.5 | 產品，無熔線斷路器，NFB 1-50AF-15AT | 只 | 3 | 155 | 465 | M16411000000640
| 110V/10KA |  |  |  |  | 4
壹.三.(一).15.6 | 產品，漏電斷路器，ELCB 1-50AF-15AT | 只 | 1 | 610 | 610 | M16413000000655
10KA/110V 30mA/0.1Sec
| AC PANEL |  |  |  |  | #632
壹.三.(一).15.7 | 產品，無熔線斷路器，NFB 2-50AF-40AT | 只 | 1 | 340 | 340 | M164110000006A1
| 220V/10KA |  |  |  |  | 1
壹.三.(一).15.8 | 產品，漏電斷路器，ELCB 2-50AF-20AT | 只 | 3 | 1030 | 3090 | M16413000000608
10KA/220V 30mA/0.1Sec
壹.三.(一).15.9 | 產品，電機基本材料及施工方法，CU | 式 | 1 | 14000 | 14000 | M16050000042201
BUS BAR 鍍錫銅排 or PVC WIRE電線
壹.三.(一).15.10 | 產品，電機基本材料及施工方法，五金另 | 式 | 1 | 4000 | 4000 | M160500000421
料.迴路標示及單線圖說
壹.三.(一).15.11 | 原廠裝配工資 | 式 | 1 | 10000 | 10000 | L000000000451
壹.三.(一).16 | 2PD(1,2,5,6,7)&2RD(1,2,5,6,7)&2ACD(1,
2,5,6,7) PANEL SPHC 2.0/2.0T
壹.三.(一).16.1 | 產品，低壓配電盤，CASE:W*H*D 參考尺 | 只 | 5 | 15000 | 75000 | M1640100016471
寸 (尺寸依現場實際需求製作) SPHC
2.0/2.0T粉體烤漆
| P PANEL |  |  |  |  | #630
壹.三.(一).16.2 | 產品，無熔線斷路器，NFB 3-50AF-30AT | 只 | 5 | 1300 | 6500 | M16411000000680
| 220V/10KA |  |  |  |  | 7
壹.三.(一).16.3 | 產品，無熔線斷路器，NFB 2-50AF-15AT | 只 | 10 | 340 | 3400 | M16411000000666
| 220V/10KA |  |  |  |  | 6
| R PANEL |  |  |  |  | #631
壹.三.(一).16.4 | 產品，無熔線斷路器，NFB 3-50AF-30AT | 只 | 5 | 735 | 3675 | M16411000000680
| 190V/10KA |  |  |  |  | 5
壹.三.(一).16.5 | 產品，無熔線斷路器，NFB 1-50AF-20AT | 只 | 5 | 155 | 775 | M16411000000640
| 110V/10KA |  |  |  |  | 3
壹.三.(一).16.6 | 產品，無熔線斷路器，NFB 1-50AF-15AT | 只 | 5 | 155 | 775 | M16411000000640
| 110V/10KA |  |  |  |  | 4
壹.三.(一).16.7 | 產品，漏電斷路器，ELCB 1-50AF-15AT | 只 | 5 | 610 | 3050 | M16413000000655
10KA/110V 30mA/0.1Sec
| AC PANEL |  |  |  |  | #632
壹.三.(一).16.8 | 產品，無熔線斷路器，NFB 2-50AF-40AT | 只 | 5 | 340 | 1700 | M164110000006A1
| 220V/10KA |  |  |  |  | 1
壹.三.(一).16.9 | 產品，漏電斷路器，ELCB 2-50AF-20AT | 只 | 15 | 1030 | 15450 | M16413000000608
10KA/220V 30mA/0.1Sec
壹.三.(一).16.10 | 產品，電機基本材料及施工方法，CU | 式 | 1 | 70000 | 70000 | M16050000042201
BUS BAR 鍍錫銅排 or PVC WIRE電線
壹.三.(一).16.11 | 產品，電機基本材料及施工方法，五金另 | 式 | 1 | 20000 | 20000 | M160500000421
料.迴路標示及單線圖說
壹.三.(一).16.12 | 原廠裝配工資 | 式 | 1 | 50000 | 50000 | L000000000451
壹.三.(一).17 | 2PD3&2RD3&2ACD3 PANEL SPHC 2.0/
2.0T
壹.三.(一).17.1 | 產品，低壓配電盤，CASE:W*H*D 參考尺 | 只 | 1 | 15500 | 15500 | M1640100016471
寸 (尺寸依現場實際需求製作) SPHC
2.0/2.0T粉體烤漆
| P PANEL |  |  |  |  | #630
壹.三.(一).17.2 | 產品，無熔線斷路器，NFB 3-50AF-30AT | 只 | 1 | 1300 | 1300 | M16411000000680
| 220V/10KA |  |  |  |  | 7
壹.三.(一).17.3 | 產品，無熔線斷路器，NFB 2-50AF-15AT | 只 | 6 | 340 | 2040 | M16411000000666
| 220V/10KA |  |  |  |  | 6
| R PANEL |  |  |  |  | #631
壹.三.(一).17.4 | 產品，無熔線斷路器，NFB 3-50AF-30AT | 只 | 1 | 735 | 735 | M16411000000680
| 190V/10KA |  |  |  |  | 5
壹.三.(一).17.5 | 產品，無熔線斷路器，NFB 1-50AF-15AT | 只 | 1 | 155 | 155 | M16411000000640
| 110V/10KA |  |  |  |  | 4
壹.三.(一).17.6 | 產品，漏電斷路器，ELCB 1-50AF-15AT | 只 | 3 | 610 | 1830 | M16413000000655
10KA/110V 30mA/0.1Sec
| AC PANEL |  |  |  |  | #632
壹.三.(一).17.7 | 產品，無熔線斷路器，NFB 2-50AF-40AT | 只 | 1 | 340 | 340 | M164110000006A1
| 220V/10KA |  |  |  |  | 1
壹.三.(一).17.8 | 產品，漏電斷路器，ELCB 2-50AF-20AT | 只 | 3 | 1030 | 3090 | M16413000000608
10KA/220V 30mA/0.1Sec
壹.三.(一).17.9 | 產品，電機基本材料及施工方法，CU | 式 | 1 | 17000 | 17000 | M16050000042201
BUS BAR 鍍錫銅排 or PVC WIRE電線
壹.三.(一).17.10 | 產品，電機基本材料及施工方法，五金另 | 式 | 1 | 5000 | 5000 | M160500000421
料.迴路標示及單線圖說
壹.三.(一).17.11 | 原廠裝配工資 | 式 | 1 | 12000 | 12000 | L000000000451
壹.三.(一).18 | 2PD4&2RD4&2ACD4 PANEL SPHC 2.0/
2.0T
壹.三.(一).18.1 | 產品，低壓配電盤，CASE:W*H*D 參考尺 | 只 | 1 | 15000 | 15000 | M1640100016471
寸 (尺寸依現場實際需求製作) SPHC
2.0/2.0T粉體烤漆
| P PANEL |  |  |  |  | #630
壹.三.(一).18.2 | 產品，無熔線斷路器，NFB 3-50AF-30AT | 只 | 1 | 1300 | 1300 | M16411000000680
| 220V/10KA |  |  |  |  | 7
壹.三.(一).18.3 | 產品，無熔線斷路器，NFB 2-50AF-15AT | 只 | 2 | 340 | 680 | M16411000000666
| 220V/10KA |  |  |  |  | 6
| R PANEL |  |  |  |  | #631
壹.三.(一).18.4 | 產品，無熔線斷路器，NFB 3-50AF-30AT | 只 | 1 | 735 | 735 | M16411000000680
| 190V/10KA |  |  |  |  | 5
壹.三.(一).18.5 | 產品，無熔線斷路器，NFB 1-50AF-15AT | 只 | 3 | 155 | 465 | M16411000000640
| 110V/10KA |  |  |  |  | 4
壹.三.(一).18.6 | 產品，漏電斷路器，ELCB 1-50AF-15AT | 只 | 1 | 610 | 610 | M16413000000655
10KA/110V 30mA/0.1Sec
| AC PANEL |  |  |  |  | #632
壹.三.(一).18.7 | 產品，無熔線斷路器，NFB 2-50AF-40AT | 只 | 1 | 340 | 340 | M164110000006A1
| 220V/10KA |  |  |  |  | 1
壹.三.(一).18.8 | 產品，漏電斷路器，ELCB 2-50AF-20AT | 只 | 3 | 1030 | 3090 | M16413000000608
10KA/220V 30mA/0.1Sec
壹.三.(一).18.9 | 產品，電機基本材料及施工方法，CU | 式 | 1 | 14000 | 14000 | M16050000042201
BUS BAR 鍍錫銅排 or PVC WIRE電線
壹.三.(一).18.10 | 產品，電機基本材料及施工方法，五金另 | 式 | 1 | 4000 | 4000 | M160500000421
料.迴路標示及單線圖說
壹.三.(一).18.11 | 原廠裝配工資 | 式 | 1 | 10000 | 10000 | L000000000451
壹.三.(一).19 | 3PD(1~5)&3RD(1~5)&3ACD(1~5) PANEL
SPHC 2.0/2.0T
壹.三.(一).19.1 | 產品，低壓配電盤，CASE:W*H*D 參考尺 | 只 | 5 | 15000 | 75000 | M1640100016471
寸 (尺寸依現場實際需求製作) SPHC
2.0/2.0T粉體烤漆
| P PANEL |  |  |  |  | #630
壹.三.(一).19.2 | 產品，無熔線斷路器，NFB 3-50AF-30AT | 只 | 5 | 1300 | 6500 | M16411000000680
| 220V/10KA |  |  |  |  | 7
壹.三.(一).19.3 | 產品，無熔線斷路器，NFB 2-50AF-15AT | 只 | 10 | 340 | 3400 | M16411000000666
| 220V/10KA |  |  |  |  | 6
| R PANEL |  |  |  |  | #631
壹.三.(一).19.4 | 產品，無熔線斷路器，NFB 3-50AF-30AT | 只 | 5 | 735 | 3675 | M16411000000680
| 190V/10KA |  |  |  |  | 5
壹.三.(一).19.5 | 產品，無熔線斷路器，NFB 1-50AF-20AT | 只 | 5 | 155 | 775 | M16411000000640
| 110V/10KA |  |  |  |  | 3
壹.三.(一).19.6 | 產品，無熔線斷路器，NFB 1-50AF-15AT | 只 | 5 | 155 | 775 | M16411000000640
| 110V/10KA |  |  |  |  | 4
壹.三.(一).19.7 | 產品，漏電斷路器，ELCB 1-50AF-15AT | 只 | 5 | 610 | 3050 | M16413000000655
10KA/110V 30mA/0.1Sec
| AC PANEL |  |  |  |  | #632
壹.三.(一).19.8 | 產品，無熔線斷路器，NFB 2-50AF-50AT | 只 | 5 | 340 | 1700 | M164110000006D7
| 220V/10KA |  |  |  |  | 3
壹.三.(一).19.9 | 產品，漏電斷路器，ELCB 2-50AF-30AT | 只 | 10 | 1030 | 10300 | M16413000000644
| 10KA/220V 30mA/0.1Sec |  |  |  |  | 2
壹.三.(一).19.10 | 產品，漏電斷路器，ELCB 2-50AF-20AT | 只 | 5 | 1030 | 5150 | M16413000000608
10KA/220V 30mA/0.1Sec
壹.三.(一).19.11 | 產品，電機基本材料及施工方法，CU | 式 | 1 | 70000 | 70000 | M16050000042201
BUS BAR 鍍錫銅排 or PVC WIRE電線
壹.三.(一).19.12 | 產品，電機基本材料及施工方法，五金另 | 式 | 1 | 20000 | 20000 | M160500000421
料.迴路標示及單線圖說
壹.三.(一).19.13 | 原廠裝配工資 | 式 | 1 | 50000 | 50000 | L000000000451
壹.三.(一).20 | 3PD6&3RD6&3ACD6 PANEL SPHC 2.0/
2.0T
壹.三.(一).20.1 | 產品，低壓配電盤，CASE:W*H*D 參考尺 | 只 | 1 | 15500 | 15500 | M1640100016471
寸 (尺寸依現場實際需求製作) SPHC
2.0/2.0T粉體烤漆
| P PANEL |  |  |  |  | #630
壹.三.(一).20.2 | 產品，無熔線斷路器，NFB 3-50AF-30AT | 只 | 1 | 1300 | 1300 | M16411000000680
| 220V/10KA |  |  |  |  | 7
壹.三.(一).20.3 | 產品，無熔線斷路器，NFB 2-50AF-15AT | 只 | 3 | 340 | 1020 | M16411000000666
| 220V/10KA |  |  |  |  | 6
| R PANEL |  |  |  |  | #631
壹.三.(一).20.4 | 產品，無熔線斷路器，NFB 3-50AF-30AT | 只 | 1 | 735 | 735 | M16411000000680
| 190V/10KA |  |  |  |  | 5
壹.三.(一).20.5 | 產品，無熔線斷路器，NFB 1-50AF-20AT | 只 | 1 | 155 | 155 | M16411000000640
| 110V/10KA |  |  |  |  | 3
壹.三.(一).20.6 | 產品，無熔線斷路器，NFB 1-50AF-15AT | 只 | 3 | 155 | 465 | M16411000000640
| 110V/10KA |  |  |  |  | 4
| AC PANEL |  |  |  |  | #632
壹.三.(一).20.7 | 產品，無熔線斷路器，NFB 2-50AF-40AT | 只 | 1 | 715 | 715 | M164110000006A1
| 220V/10KA |  |  |  |  | 1
壹.三.(一).20.8 | 產品，漏電斷路器，ELCB 2-50AF-30AT | 只 | 4 | 1030 | 4120 | M16413000000644
| 10KA/220V 30mA/0.1Sec |  |  |  |  | 2
壹.三.(一).20.9 | 產品，漏電斷路器，ELCB 2-50AF-20AT | 只 | 1 | 1030 | 1030 | M16413000000608
10KA/220V 30mA/0.1Sec
壹.三.(一).20.10 | 產品，電機基本材料及施工方法，CU | 式 | 1 | 17000 | 17000 | M16050000042201
BUS BAR 鍍錫銅排 or PVC WIRE電線
壹.三.(一).20.11 | 產品，電機基本材料及施工方法，五金另 | 式 | 1 | 5000 | 5000 | M160500000421
料.迴路標示及單線圖說
壹.三.(一).20.12 | 原廠裝配工資 | 式 | 1 | 12000 | 12000 | L000000000451
壹.三.(一).21 | 既設2L3 PANEL
壹.三.(一).21.1 | 產品，無熔線斷路器，NFB 2-50AF-20AT | 只 | 1 | 340 | 340 | M164110000006F4
| 190V/10KA |  |  |  |  | 1
壹.三.(一).21.2 | 產品，電機基本材料及施工方法，CU | 式 | 1 | 1000 | 1000 | M16050000042201
BUS BAR 鍍錫銅排 or PVC WIRE電線
壹.三.(一).21.3 | 產品，電機基本材料及施工方法，五金另 | 式 | 1 | 500 | 500 | M160500000421
料.迴路標示及單線圖說
壹.三.(一).21.4 | 原廠裝配工資 | 式 | 1 | 1500 | 1500 | L000000000451
壹.三.(一).22 | 配電盤雜項
壹.三.(一).22.1 | 雜費，配電盤基礎台 | 式 | 1 | 25000 | 25000 | W012715000473
壹.三.(一).22.2 | 雜費，配電盤導線槽及接線箱 | 式 | 1 | 35000 | 35000 | W012715000452
壹.三.(一).22.3 | 雜費，配電盤体連接五金另料 | 式 | 1 | 75000 | 75000 | W012715000453
壹.三.(一).22.4 | 配電盤組立、箱體定位及現場按裝工資 | 式 | 1 | 380000 | 380000 | L00000000000046
2
壹.三.(一).22.5 | 雜費，電氣工程向台電申報竣工相關費用 | 式 | 1 | 35000 | 35000 | W012715000422,#
壹.三.(一).22.6 | 資料送審，台電報竣工及用電申請相關作 | 式 | 1 | 50000 | 50000 | 013300000405
業費
壹.三.(一).22.7 | 雜費，配電盤設計規劃作業 | 式 | 1 | 100000 | 100000 | W0127150004027
壹.三.(一).22.8 | 雜費，配電盤測試報告,操作說明書 | 式 | 1 | 50000 | 50000 | W012715000414
壹.三.(一).22.9 | 配電盤盤體技術測試作業費及配電盤證明 | 式 | 1 | 50000 | 50000 | W01271K0004
費用
壹.三.(一).22.10 | 吊運費 | 式 | 1 | 35000 | 35000 | L0127876464
| 小計(配電盤設備工程) |  |  |  | 4224420
壹.三.(二) | 電氣設備及管路工程
壹.三.(二).1 | 產品，LED照明設備，山型燈 18W LEDx2 | 組 | 8 | 1200 | 9600 | M16551000000829
壹.三.(二).2 | 產品，LED照明設備，吸頂燈 17W LED | 組 | 41 | 2400 | 98400 | M16551000000804
9
壹.三.(二).3 | 產品，LED照明設備，吸頂燈 34W LED | 組 | 70 | 4200 | 294000 | M16551000000826
壹.三.(二).4 | 產品，LED照明設備，懸吊燈 34W LED(含 | 組 | 388 | 4800 | 1862400 | M16551000000805
| 吊桿) |  |  |  |  | 1
壹.三.(二).5 | 產品，LED照明設備，懸吊燈 53W LED(含 | 組 | 36 | 5600 | 201600 | M16551000000805
| 吊桿) |  |  |  |  | 2
壹.三.(二).6 | 產品，LED照明設備，吸頂筒燈 20W LED | 組 | 60 | 2800 | 168000 | M16551000000831
壹.三.(二).7 | 產品，LED照明設備，方型平板崁燈 24W | 組 | 50 | 3500 | 175000 | M16551000000805
| LED |  |  |  |  | 4
壹.三.(二).8 | 產品，LED照明設備，上下照壁燈 9W | 組 | 2 | 8000 | 16000 | M1655100008003
LEDx2
壹.三.(二).9 | 產品，照明燈具，景觀高燈 27W LED | 組 | 4 | 43326 | 173304 | M1650500008021
壹.三.(二).10 | 產品，照明燈具，景觀矮燈 10W LED | 組 | 5 | 16534 | 82670 | M1650500008511
壹.三.(二).11 | 產品，照明控制開關，單切，單切暗開關* | 只 | 56 | 130 | 7280 | M165810010648,
| 1 (夜光型,附蓋板)(配件全) |  |  |  |  | 符合CNS
壹.三.(二).12 | 產品，照明控制開關，單切，單切暗開關* | 只 | 2 | 220 | 440 | M165810010649,
| 2 (夜光型,附蓋板)(配件全) |  |  |  |  | 符合CNS
壹.三.(二).13 | 產品，照明控制開關，單切，單切暗開關* | 只 | 2 | 310 | 620 | M165810010651,
| 3 (夜光型,附蓋板)(配件全) |  |  |  |  | 符合CNS
壹.三.(二).14 | 產品，照明控制開關，單切，單切暗開關* | 只 | 1 | 460 | 460 | M165810010652,
| 4 (夜光型,附蓋板)(配件全) |  |  |  |  | 符合CNS
壹.三.(二).15 | 產品，照明控制開關，單切，單切暗開關 | 只 | 21 | 550 | 11550 | M165810010653,
| *5 (夜光型,附蓋板)(配件全) |  |  |  |  | 符合CNS
壹.三.(二).16 | 產品，照明控制開關，單切，單切暗開關 | 只 | 1 | 720 | 720 | M165810010682,
| *6 (夜光型,附蓋板)(配件全) |  |  |  |  | 符合CNS
壹.三.(二).17 | 產品，照明控制開關，三路，三路暗開關 | 只 | 8 | 130 | 1040 | M165810030656,
| *1 (夜光型,附蓋板)(配件全) |  |  |  |  | 符合CNS
壹.三.(二).18 | 產品，照明控制開關，三路，三路暗開關 | 只 | 6 | 220 | 1320 | M165810030657,
| *2 (夜光型,附蓋板)(配件全) |  |  |  |  | 符合CNS
壹.三.(二).19 | 產品，照明控制開關，單切*1 +三路*1 暗 | 只 | 9 | 220 | 1980 | M165810000655,
| 開關 (夜光型,附蓋板)(配件全) |  |  |  |  | 符合CNS
壹.三.(二).20 | 產品，照明控制開關，熱感應開關(配件全 | 只 | 2 | 1200 | 2400 | M165810000648,
| ) |  |  |  |  | 專業廠
壹.三.(二).21 | 產品，雙插座，雙連暗插座 (接地型3孔, | 只 | 218 | 130 | 28340 | M16150F000619,
| 附蓋板) |  |  |  |  | 符合CNS
壹.三.(二).22 | 產品，雙插座，雙連暗插座 (接地型3孔)( | 只 | 3 | 130 | 390 | M16150F000601,
| 弱電箱內) |  |  |  |  | 符合CNS
壹.三.(二).23 | 產品，雙插座，雙連暗插座 (附防水蓋板) | 只 | 9 | 360 | 3240 | M16150F000607,
符合CNS
壹.三.(二).24 | 產品，地板插座，三合一平面式地板插座( | 只 | 18 | 3780 | 68040 | M161507000602,
| 含電力,電信,網路) |  |  |  |  | 符合CNS
壹.三.(二).25 | 產品，接線裝置，接地型飲水機專插 (附 | 只 | 12 | 150 | 1800 | M161500000612,
| 蓋板) |  |  |  |  | 符合CNS
壹.三.(二).26 | 產品，廢氣排放設備，廁所抽風機 | 只 | 27 | 1500 | 40500 | M115050000603,
專業廠
壹.三.(二).27 | 產品，廢氣排放設備，排氣管罩 | 只 | 6 | 600 | 3600 | M115050000605,
專業廠
壹.三.(二).28 | 產品，廢氣排放設備，排風管罩(發電機) | 只 | 1 | 500 | 500 | M115050000606,
專業廠
壹.三.(二).29 | 產品，廢氣排放設備，吊扇(含開關) | 只 | 88 | 2000 | 176000 | M115050000609,
專業廠
壹.三.(二).30 | 產品，配線器材，節能循環扇 | 只 | 12 | 4870 | 58440 | M161400000605
壹.三.(二).31 | 產品，電機接線盒及配件，單聯出線匣 | 只 | 345 | 25 | 8625 | M161330000631,
符合CNS
壹.三.(二).32 | 產品，電機接線盒及配件，雙聯出線匣 | 只 | 23 | 30 | 690 | M1613300006018,
符合CNS
壹.三.(二).33 | 產品，電機接線盒及配件，八角出線匣 | 只 | 755 | 30 | 22650 | M161330000632,
符合CNS
壹.三.(二).34 | 產品，接線裝置，分離式冷氣主機電源出 | 只 | 48 | 50 | 2400 | M161500000674,
| 線口 |  |  |  |  | 專業廠
壹.三.(二).35 | 產品，接線裝置，馬達電源出線口 | 只 | 22 | 50 | 1100 | M161500000625,
專業廠
壹.三.(二).36 | 產品，接線裝置，消防主機電源出線口 | 只 | 2 | 50 | 100 | M161500000675,
專業廠
壹.三.(二).37 | 產品，接線裝置，弱電主機電源出線口 | 只 | 20 | 50 | 1000 | M161500000676,
專業廠
壹.三.(二).38 | 產品，接線裝置，其他電源出線口 | 只 | 91 | 50 | 4550 | M161500000631,
專業廠
壹.三.(二).39 | 產品，電線及電纜，PVC電線 2.0mm | M | 19530 | 12 | 234360 | M16120000000109
6,符合CNS
壹.三.(二).40 | 產品，電線及電纜，PVC電線 5.5m㎡ | M | 4323 | 22 | 95106 | M16120000000173
,符合CNS
壹.三.(二).41 | 產品，電線及電纜，PVC 電線 8m㎡ | M | 319 | 31 | 9889 | M16120000000104
6,符合CNS
壹.三.(二).42 | 產品，電線及電纜，PVC 電線 14m㎡ | M | 46 | 53 | 2438 | M16120000000104
7,符合CNS
壹.三.(二).43 | 產品，電線及電纜，PVC 電線 22m㎡ | M | 936 | 82 | 76752 | M16120000000105
1,符合CNS
壹.三.(二).44 | 產品，電線及電纜，PVC 電線 80m㎡ | M | 450 | 281 | 126450 | M16120000000106
4,符合CNS
壹.三.(二).45 | 產品，電線及電纜，PVC 3C 電纜線 | M | 240 | 74 | 17760 | M161200000001-
| 5.5m㎡ |  |  |  |  | CA201,符合CNS
壹.三.(二).46 | 產品，電線及電纜，FR 耐燃電纜線 | M | 137 | 72 | 9864 | M16120000000153
| 600V 5.5m㎡ |  |  |  |  | 1,符合CNS
壹.三.(二).47 | 產品，電線及電纜，FR 耐燃電纜線 | M | 227 | 81 | 18387 | M16120000000154
| 600V 8m㎡ |  |  |  |  | 6,符合CNS
壹.三.(二).48 | 產品，電線及電纜，FR 耐燃電纜線 | M | 612 | 269 | 164628 | M16120000000129
| 600V 50m㎡ |  |  |  |  | 2
壹.三.(二).49 | 產品，電線及電纜，FR 耐燃電纜線 | M | 54 | 610 | 32940 | M16120000000135
| 600V 100m㎡ |  |  |  |  | 5,符合CNS
壹.三.(二).50 | 產品，電線及電纜，FR 耐燃電纜線 | M | 36 | 825 | 29700 | M16120000000181
| 600V 150m㎡ |  |  |  |  | 7
壹.三.(二).51 | 產品，電線及電纜，XLPE 電纜線 600V | M | 504 | 27 | 13608 | M16120000000126
| 5.5m㎡ * 1/C |  |  |  |  | 7,符合CNS
壹.三.(二).52 | 產品，電線及電纜，XLPE 電纜線 600V | M | 421 | 62 | 26102 | M16120000000126
| 14m㎡ * 1/C |  |  |  |  | 9,符合CNS
壹.三.(二).53 | 產品，電線及電纜，XLPE 電纜線 600V | M | 240 | 93 | 22320 | M16120000000135
| 22m㎡ * 1/C |  |  |  |  | 7,符合CNS
壹.三.(二).54 | 產品，電線及電纜，XLPE 電纜線 600V | M | 48 | 116 | 5568 | M16120000000135
| 30m㎡ * 1/C |  |  |  |  | 8,符合CNS
壹.三.(二).55 | 產品，電線及電纜，XLPE 電纜線 600V | M | 18 | 186 | 3348 | M16120000000127
| 50m㎡ * 1/C |  |  |  |  | 1,符合CNS
壹.三.(二).56 | 產品，電線及電纜，XLPE 電纜線 600V | M | 24 | 224 | 5376 | M16120000000178
| 60m㎡ * 1/C |  |  |  |  | 6,符合CNS
壹.三.(二).57 | 產品，電線及電纜，XLPE 電纜線 600V | M | 24 | 382 | 9168 | M16120000000178
| 100m㎡ * 1/C |  |  |  |  | 7
壹.三.(二).58 | 產品，電線及電纜，XLPE 電纜線 600V | M | 1134 | 727 | 824418 | M16120000000136
| 200m㎡ * 1/C |  |  |  |  | 1,符合CNS
壹.三.(二).59 | 產品，電線及電纜，XLPE 3/C 電纜線 | M | 1876 | 83 | 155708 | M16120000000136
| 600V 5.5m㎡ |  |  |  |  | 8,符合CNS
壹.三.(二).60 | 產品，電線及電纜，XLPE 3/C 電纜線 | M | 174 | 123 | 21402 | M16120000000136
| 600V 8m㎡ |  |  |  |  | 2,符合CNS
壹.三.(二).61 | 產品，電線及電纜，XLPE 3/C 電纜線 | M | 487 | 194 | 94478 | M16120000000136
| 600V 14m㎡ |  |  |  |  | 3,符合CNS
壹.三.(二).62 | 產品，電線及電纜，XLPE 3/C 電纜線 | M | 233 | 289 | 67337 | M16120000000136
| 600V 22m㎡ |  |  |  |  | 9,符合CNS
壹.三.(二).63 | 產品，電線及電纜，XLPE 4/C 電纜線 | M | 730 | 114 | 83220 | M16120000000136
| 600V 5.5m㎡ |  |  |  |  | 4,符合CNS
壹.三.(二).64 | 產品，電線及電纜，XLPE 4/C 電纜線 | M | 130 | 156 | 20280 | M16120000000136
| 600V 8m㎡ |  |  |  |  | 5,符合CNS
壹.三.(二).65 | 產品，電線及電纜，配線另料 | 式 | 1 | 325591 | 325591 | M16120000000429
壹.三.(二).66 | 產品，管材，PVC 管 1/2" * | M | 7575 | 17 | 128775 | M15105000000105
| 1.8㎜ |  |  |  |  | 7,符合CNS
壹.三.(二).67 | 產品，管材，PVC 管 3/4" * | M | 723 | 20 | 14460 | M15105000000158
| 1.8㎜ |  |  |  |  | ,符合CNS
壹.三.(二).68 | 產品，管材，PVC 管 1" * 2.7㎜ | M | 6 | 39 | 234 | M15105000000156
,符合CNS
壹.三.(二).69 | 產品，管材，PVC 管 2" * 3.6㎜ | M | 420 | 94 | 39480 | M15105000000111
5,符合CNS
壹.三.(二).70 | 產品，管材，PVC 管 3" * | M | 390 | 193 | 75270 | M15105000000108
| 5.1㎜ |  |  |  |  | 8,符合CNS
壹.三.(二).71 | 產品，管材，PVC 管 4" * 6.6㎜ | M | 900 | 316 | 284400 | M15105000000115
01,符合CNS
壹.三.(二).72 | 產品，管材，PVC管配管另料 | 式 | 1 | 108524 | 108524 | M151050000411
壹.三.(二).73 | 產品，導線管，EMT管 E25 | M | 126 | 39 | 4914 | M16132000000101
6,符合CNS
壹.三.(二).74 | 產品，導線管，EMT管 E31 | M | 528 | 57 | 30096 | M16132000000101
7,符合CNS
壹.三.(二).75 | 產品，導線管，EMT管 E39 | M | 121 | 69 | 8349 | M16132000000101
1,符合CNS
壹.三.(二).76 | 產品，導線管，EMT管 E51 | M | 112 | 95 | 10640 | M16132000000101
2,符合CNS
壹.三.(二).77 | 產品，導線管，EMT管 E63 | M | 28 | 135 | 3780 | M16132000000101
3,符合CNS
壹.三.(二).78 | 產品，導線管，EMT管 E75 | M | 72 | 185 | 13320 | M16132000000101
5,符合CNS
壹.三.(二).79 | 產品，導線管，GIP管 G82 | M | 18 | 353 | 6354 | M16132000000102
1,符合CNS
壹.三.(二).80 | 產品，導線管，EMT管、GIP管配管另件 | 式 | 1 | 34854 | 34854 | M16132000000404
壹.三.(二).81 | 避雷針工程
壹.三.(二).81.1 | 產品，避雷針，放電式避雷針(Rp≧60m@H= | 組 | 1 | 60000 | 60000 | M131001000826,#
4m，LEVEL 2)
壹.三.(二).81.2 | 產品，避雷針，避雷針SUS304厚3mm支撐鋼 | 組 | 1 | 18000 | 18000 | M131001000803
架(2M)
壹.三.(二).81.3 | 產品，避雷設備，避雷端子轉接頭及配件 | 組 | 1 | 50000 | 50000 | M131000000809
壹.三.(二).81.4 | 產品，避雷針，支撐架底座 | 組 | 1 | 15000 | 15000 | M131001000804
壹.三.(二).82 | 避雷接地工程
壹.三.(二).82.1 | 產品，接地，避雷接地箱( | 只 | 2 | 10000 | 20000 | M160610000663
W350xH450xD150mm)
壹.三.(二).82.2 | 產品，避雷設備，機械式七位數雷擊計數 | 組 | 2 | 20000 | 40000 | M131000000825,#
器(防水防塵IP68等級)
壹.三.(二).82.3 | 產品，接地，PVC14mm2接地測試線 | M | 80 | 53 | 4240 | M160610000106
壹.三.(二).82.4 | 產品，接地，BCW100mm2接地線 | M | 100 | 1000 | 100000 | M160610000101
壹.三.(二).82.5 | 產品，接地棒，連結型鋼芯鍍銅3/4"*10' | 支 | 16 | 3600 | 57600 | M160611000B02
接地棒，鍍銅厚≧0.25mm
壹.三.(二).82.6 | 產品，土質改良劑(20kg/包)(電阻率小於 | 包 | 6 | 12000 | 72000 | M162027B008901
0.2歐姆．米)
壹.三.(二).82.7 | 產品，鑽孔及回填，鑽孔(至少2")(埋設接 | 式 | 1 | 24000 | 24000 | M0234420000401
地棒)
壹.三.(二).82.8 | 產品，火泥熔接焊藥，藥焊火泥及模具耗 | 式 | 1 | 10000 | 10000 | M160618000401
損
壹.三.(二).83 | 內線設備接地工程
壹.三.(二).83.1 | 產品，接地，內線設備接地箱( | 只 | 1 | 10000 | 10000 | M160610000664
W350xH450xD150mm)
壹.三.(二).83.2 | 產品，接地，PVC14mm2接地測試線 | M | 50 | 53 | 2650 | M160610000106
壹.三.(二).83.3 | 產品，接地，BCW100mm2接地線 | M | 50 | 1000 | 50000 | M160610000101
壹.三.(二).83.4 | 產品，接地棒，連結型鋼芯鍍銅3/4"*10' | 支 | 8 | 3600 | 28800 | M160611000B02,#
接地棒，鍍銅厚≧0.25mm
壹.三.(二).83.5 | 產品，土質改良劑(20kg/包)(電阻率小於 | 包 | 3 | 12000 | 36000 | M162027B008901,
| 0.2歐姆．米) |  |  |  |  | #
壹.三.(二).83.6 | 產品，鑽孔及回填，鑽孔(至少2")(埋設接 | 式 | 1 | 24000 | 24000 | M0234420000401
地棒)
壹.三.(二).83.7 | 產品，火泥熔接焊藥，藥焊火泥及模具耗 | 式 | 1 | 10000 | 10000 | M160618000401
損
壹.三.(二).84 | PVC密閉式底部沖孔型線槽設備工程W:
300mm x H:100mm(槽體) T≧6.0 (附蓋板)
壹.三.(二).84.1 | 產品，直式，直式線槽(附蓋板) | M | 162 | 942 | 152604 | M161360100106
壹.三.(二).84.2 | 產品，導線槽，水平L型彎頭(含蓋板) | 只 | 8 | 1900 | 15200 | M16136000000604
,#
壹.三.(二).84.3 | 產品，導線槽，水平T型彎頭(含蓋板) | 只 | 12 | 2200 | 26400 | M16136000000605
,#
壹.三.(二).84.4 | 產品，導線槽，終端封版 | 只 | 15 | 480 | 7200 | M16136000000614
,#
壹.三.(二).84.5 | 產品，導線槽，配電盤連接片 | 組 | 2 | 120 | 240 | M16136000000803
,#
壹.三.(二).84.6 | 產品，導線槽，任意垂直連接片組 | 組 | 2 | 450 | 900 | M16136000000804
,#
壹.三.(二).84.7 | 產品，導線槽，L型連接片 | 只 | 212 | 160 | 33920 | M161360000006A1
,#
壹.三.(二).84.8 | 產品，導線槽，PVC馬車螺絲 | 組 | 880 | 7 | 6160 | M16136000000805
,#
壹.三.(二).85 | PVC密閉式底部沖孔型線槽設備工程W:
400mm x H:100mm(槽體) T≧6.0 (附蓋板)
壹.三.(二).85.1 | 產品，直式，直式線槽(附蓋板) | M | 84 | 1300 | 109200 | M161360100106
壹.三.(二).85.2 | 產品，導線槽，水平L型彎頭(含蓋板) | 只 | 4 | 2800 | 11200 | M16136000000604
,#
壹.三.(二).85.3 | 產品，導線槽，水平T型彎頭(含蓋板) | 只 | 7 | 3200 | 22400 | M16136000000605
,#
壹.三.(二).85.4 | 產品，導線槽，終端封版 | 只 | 9 | 680 | 6120 | M16136000000614
,#
壹.三.(二).85.5 | 產品，導線槽，配電盤連接片 | 組 | 2 | 120 | 240 | M16136000000803
,#
壹.三.(二).85.6 | 產品，導線槽，任意垂直連接片組 | 組 | 2 | 450 | 900 | M16136000000804
,#
壹.三.(二).85.7 | 產品，導線槽，L型連接片 | 只 | 114 | 160 | 18240 | M161360000006A1
壹.三.(二).85.8 | 產品，導線槽，PVC馬車螺絲 | 組 | 480 | 7 | 3360 | M16136000000805
壹.三.(二).86 | 產品，電機基本材料及施工方法，管路開 | M | 100 | 5000 | 500000 | M160500000131
挖回填(含原鋪面復原)
壹.三.(二).87 | 產品，預鑄電力人孔及手孔，電力低壓手 | 組 | 5 | 18000 | 90000 | M034190000805
孔
壹.三.(二).88 | 品質管理，既有管線拆除裝置費用(設備調 | 式 | 1 | 100000 | 100000 | 014500000419
整及復原)
壹.三.(二).89 | 產品，電機基本材料及施工方法，五金另 | 式 | 1 | 426349 | 426349 | M160500000419
料
壹.三.(二).90 | 運雜費 | 式 | 1 | 447666 | 447666 | W012713000401
壹.三.(二).91 | 工資 | 式 | 1 | 3290345 | 3290345 | L0000000004
壹.三.(二).92 | 資料送審，用電申請作業費 | 式 | 1 | 25000 | 25000 | 013300000402
| 小計(電氣設備工程) |  |  |  | 12716331
壹.三.(三) | 弱電設備及管路工程
壹.三.(三).1 | 電話及資訊網路系統設備工程
壹.三.(三).1.1 | 產品，自動交換機電話系統，電信主局線 | 只 | 3 | 12750 | 38250 | M1672300006086,
| 箱(C-84)(含設備安裝及連工帶料) |  |  |  |  | 符合NCC
壹.三.(三).1.2 | 產品，自動交換機電話系統，弱電結線箱( | 只 | 4 | 7500 | 30000 | M1672300006087,
| B-54)(含設備安裝及連工帶料) |  |  |  |  | 符合NCC
壹.三.(三).1.3 | 產品，自動交換機電話系統，電信結線箱( | 只 | 2 | 5500 | 11000 | M1672300006088,
| B-32)(含設備安裝及連工帶料) |  |  |  |  | 符合NCC
壹.三.(三).1.4 | 產品，自動交換機電話系統，弱電結線箱( | 只 | 1 | 5500 | 5500 | M1672300006089,
| B-32)(含設備安裝及連工帶料) |  |  |  |  | 符合NCC
壹.三.(三).1.5 | 產品，端子板，複合式端子板 20C (含支 | 組 | 3 | 1230 | 3690 | M167118000857,
| 架)(含設備安裝及連工帶料) |  |  |  |  | 符合NCC
壹.三.(三).1.6 | 產品，端子板，複合式端子板 30C (含支 | 組 | 2 | 1845 | 3690 | M167118000858,
| 架)(含設備安裝及連工帶料) |  |  |  |  | 符合NCC
壹.三.(三).1.7 | 產品，自動交換機電話系統，結線箱 (20* | 只 | 18 | 750 | 13500 | M167230000658,
| 30*10)cm |  |  |  |  | 符合NCC
壹.三.(三).1.8 | 產品，網路資訊插座，CAT.6壁式雙孔RJ- | 只 | 21 | 705 | 14805 | M16150D000626
45電話+網路插座及含蓋板(含設備安裝及
連工帶料)
壹.三.(三).1.9 | 產品，網路資訊插座，CAT.6壁式單孔RJ- | 只 | 42 | 555 | 23310 | M16150D000627
45網路插座及含蓋板(含設備安裝及連工帶
料)
壹.三.(三).1.10 | 產品，中央監視主控制設備，HDMI延伸器( | 只 | 17 | 27000 | 459000 | M1380100006059
面板型)(含安裝工資及五金另料)
壹.三.(三).1.11 | 產品，中央監視主控制設備，USB延伸器( | 只 | 17 | 9360 | 159120 | M1380100006061
面板型)(含安裝工資及五金另料)
壹.三.(三).1.12 | 產品，插座，地板型單孔電話插座含蓋板( | 只 | 18 | 3000 | 54000 | M16711A000666
含設備安裝及連工帶料)
壹.三.(三).1.13 | 產品，數據網路交換處理設備，無線網路 | 只 | 22 | 9750 | 214500 | M167420000623
收發器(含設備安裝及連工帶料)
壹.三.(三).1.14 | 產品，數據網路交換處理設備，24埠 | 台 | 5 | 6120 | 30600 | M167420000A09
CAT.6跳線面板(含設備安裝及連工帶料)
壹.三.(三).1.15 | 產品，光纖跳接線，CAT.6跳接線(長度1米 | 條 | 103 | 105 | 10815 | M16742J000C11
)(含設備安裝及連工帶料)
壹.三.(三).1.16 | 產品，交換式網路集線器，24埠1G高速 | 台 | 5 | 51700 | 258500 | M167423000A021
L2網路POE交換器(含設備安裝及連工帶料)
壹.三.(三).1.17 | 產品，網路交換器，24埠10G高速L3網路交 | 台 | 1 | 58000 | 58000 | M167424000A04
換器(含設備安裝及連工帶料)
壹.三.(三).1.18 | 產品，光纖轉換模組，光纖轉換模組(1G)( | 只 | 10 | 1200 | 12000 | M16742L000606
含設備安裝及連工帶料)
壹.三.(三).1.19 | 產品，光纖跳接線，1m，光纖跳接線(2C)- | 條 | 10 | 440 | 4400 | M16742J001C05
長度1M(含設備安裝及連工帶料)
壹.三.(三).1.20 | 產品，數據網路交換處理設備，12埠光纖 | 只 | 3 | 2400 | 7200 | M167420000619
收容箱及藕合器(含設備安裝及連工帶料)
壹.三.(三).1.21 | 產品，數據網路交換處理設備，24埠光纖 | 只 | 1 | 2800 | 2800 | M167420000633
收容箱及藕合器(含設備安裝及連工帶料)
壹.三.(三).1.22 | 產品，光纖跳接線，光纖熔接工程(含光纖 | 點 | 24 | 1000 | 24000 | M16742J000C04
引線)
壹.三.(三).1.23 | 產品，機櫃，19"-15U壁掛機櫃具散熱風扇 | 只 | 3 | 12750 | 38250 | M16742G0006A03
和電源組(含設備安裝及連工帶料)
壹.三.(三).1.24 | 產品，機櫃，19"-41U標準機櫃 具散熱風 | 座 | 1 | 33150 | 33150 | M16742G000B03
扇及電源組(含設備安裝及連工帶料)
壹.三.(三).1.25 | 產品，中央監視主控制設備，不斷電系統 | 台 | 1 | 34500 | 34500 | M13801K000A01,
| ，3KVA 不斷電系統(含設備安裝及連工帶 |  |  |  |  | 專業廠
料)
壹.三.(三).1.26 | 產品，管材，PVC (E)管 3/4" *2.0㎜ | M | 1335 | 105 | 140175 | M15105000000118
| (含配管工資及五金另料) |  |  |  |  | 9
壹.三.(三).1.27 | 產品，管材，PVC (E)管 1" *2.8㎜( | M | 240 | 173 | 41520 | M15105000000119
| 含配管工資及五金另料) |  |  |  |  | 1
壹.三.(三).1.28 | 產品，金屬製品，不銹鋼出線盒(含蓋板)( | 只 | 119 | 700 | 83300 | M055000000665,
| 含安裝工資及五金另料) |  |  |  |  | 符合CNS
壹.三.(三).1.29 | 產品，電線及電纜，CAT.6 網路線(含拉線 | M | 3405 | 75 | 255375 | M16120000000135
| 工資及配線另料) |  |  |  |  | 141,符合CNS
壹.三.(三).1.30 | 產品，建築物電信光纜，單模光纖，微簇 | M | 405 | 128 | 51840 | M167121000152
型光纖 12C(含拉線工資及配線另料)
壹.三.(三).1.31 | 產品，電線及電纜，數位電纜0.5-10P-PE- | M | 255 | 105 | 26775 | M16120000000170
| PVC(含拉線工資及配線另料) |  |  |  |  | 6,符合CNS
壹.三.(三).1.32 | 產品，電線及電纜，數位電纜0.5-100P- | M | 300 | 480 | 144000 | M16120000000170
| PE-PVC(含拉線工資及配線另料) |  |  |  |  | 7,符合CNS
壹.三.(三).1.33 | 系統測試及調整費，系統軟硬體設定及測 | 式 | 1 | 50000 | 50000 | W01271K0004001
試費用
壹.三.(三).1.34 | 品質管理，與既有設備銜接測試 | 式 | 1 | 62000 | 62000 | 014500000424
壹.三.(三).1.35 | 產品，電機基本材料及施工方法，測通測 | 式 | 1 | 58000 | 58000 | M1605000004388
試調整工程
壹.三.(三).1.36 | 電信竣工勘驗簽證及相關申請手續費，內
含
壹.三.(三).1.36.1 | 產品，設施使用許可，電信文件資料整理 | 式 | 1 | 30000 | 30000 | M018108000404,#
壹.三.(三).1.36.2 | 產品，設施使用許可，簽證費及入鏡拍照 | 式 | 1 | 60000 | 60000 | M018108000405,#
及寬頻測試報告書及技術士費用
| 小計 |  |  |  | 2547565
壹.三.(三).2 | 電話數位交換機系統設備工程
壹.三.(三).2.1 | 數位超融合式網路IP交換機，內含：
壹.三.(三).2.1.1 | 主機櫃(電源供應器及中央控制卡)(含設備
安裝及連工帶料)
壹.三.(三).2.1.1.1 | 產品，中央監視主控制設備，主電腦，主 | 只 | 1 | 88000 | 88000 | M138013000625
機(內建16路數位內線)
壹.三.(三).2.1.1.2 | 產品，自動交換機電話系統，6路外線卡 | 片 | 2 | 16000 | 32000 | M167230000D13
壹.三.(三).2.1.1.3 | 產品，自動交換機電話系統，16路類比內 | 片 | 2 | 48000 | 96000 | M167230000D14
線卡
壹.三.(三).2.1.2 | 產品，機櫃，副機櫃(電源供應器卡板)(內 | 只 | 1 | 52000 | 52000 | M16742G0006A04
建16路類比內線卡)
壹.三.(三).2.2 | 產品，自動交換機電話系統，顯示型數位 | 台 | 18 | 4800 | 86400 | M167230000A28
話機(含設備安裝及連工帶料)
壹.三.(三).2.3 | 產品，自動交換機電話系統，顯示型類比 | 台 | 27 | 2200 | 59400 | M167230000A39
單機(含設備安裝及連工帶料)
壹.三.(三).2.4 | 產品，自動交換機電話系統，電梯車廂對 | 台 | 1 | 4600 | 4600 | M167230000A0034
講類比單機(含設備安裝及連工帶料)
壹.三.(三).2.5 | 產品，自動交換機電話系統，交換機電源 | 台 | 1 | 8000 | 8000 | M167230000A0036
及電話局線雷擊保護器(含設備安裝及連工
帶料)
壹.三.(三).2.6 | 產品，中央監視主控制設備，不斷電系統 | 台 | 1 | 27000 | 27000 | M13801K000A06
，1KVA 不斷電系統(含設備安裝及連工帶
料)
壹.三.(三).2.7 | 產品，機櫃，19"-21U標準機櫃含散熱風扇 | 只 | 1 | 25500 | 25500 | M16742G000619
及電源組(含設備安裝及連工帶料)
壹.三.(三).2.8 | 產品，自動交換機電話系統，分機線路佈 | 台 | 46 | 1400 | 64400 | M167230000A29
設(含線材)
壹.三.(三).2.9 | 產品，自動交換機電話系統，主機系統架 | 式 | 1 | 16000 | 16000 | M167230000401
設(含避雷彈器及複合式端子組)
壹.三.(三).2.10 | 系統測試及調整費，系統軟硬體設定及測 | 式 | 1 | 54000 | 54000 | W01271K0004001
試費用
壹.三.(三).2.11 | 品質管理，與既有設備銜接測試 | 式 | 1 | 26000 | 26000 | 014500000424
| 小計 |  |  |  | 639300
壹.三.(三).3 | PVC密閉式底部沖孔型線槽設備工程W:
300mm x H:100mm(槽體) T≧6.0 (附蓋板)
壹.三.(三).3.1 | 產品，直式，直式線槽(附蓋板) | M | 231 | 942 | 217602 | M161360100106
壹.三.(三).3.2 | 產品，導線槽，水平L型彎頭(含蓋板) | 只 | 6 | 1900 | 11400 | M16136000000604
壹.三.(三).3.3 | 產品，導線槽，水平T型彎頭(含蓋板) | 只 | 3 | 2200 | 6600 | M16136000000605
壹.三.(三).3.4 | 產品，導線槽，終端封版 | 只 | 11 | 480 | 5280 | M16136000000614
壹.三.(三).3.5 | 產品，導線槽，配電盤連接片 | 組 | 4 | 120 | 480 | M16136000000803
壹.三.(三).3.6 | 產品，導線槽，任意垂直連接片組 | 組 | 4 | 450 | 1800 | M16136000000804
壹.三.(三).3.7 | 產品，導線槽，L型連接片 | 只 | 196 | 160 | 31360 | M161360000006A1
壹.三.(三).3.8 | 產品，導線槽，PVC馬車螺絲 | 組 | 840 | 7 | 5880 | M16136000000805
壹.三.(三).3.9 | 安裝工資 | 組 | 1 | 104000 | 104000 | L000000000048
壹.三.(三).3.10 | 產品，金屬導線槽，吊架及五金另料 | 式 | 1 | 41600 | 41600 | M1613600004001
| 小計 |  |  |  | 426002
壹.三.(三).4 | 電視系統設備工程
壹.三.(三).4.1 | 產品，共同天線設備，天線，數位電視 | 只 | 1 | 6750 | 6750 | M167821000611
20列不鏽鋼天線(含設備安裝及連工帶料)
壹.三.(三).4.2 | 產品，共同天線設備，2米不鏽鋼固定架含 | 只 | 1 | 11250 | 11250 | M167820000626
基礎固定座(含設備安裝及連工帶料
壹.三.(三).4.3 | 產品，避雷設備，避雷保安器(含設備安裝 | 只 | 1 | 2550 | 2550 | M131000000611
及連工帶料)
壹.三.(三).4.4 | 系統測試及調整費，系統軟硬體設定及測 | 式 | 1 | 6000 | 6000 | W01271K0004001
試費用
壹.三.(三).4.5 | 產品，插座，壁式單孔電視插座含蓋板(含 | 組 | 17 | 630 | 10710 | M16711A000807
設備安裝及連工帶料)
壹.三.(三).4.6 | 產品，金屬製品，不銹鋼出線盒(含蓋板)( | 只 | 17 | 525 | 8925 | M055000000665,
| 含安裝工資及五金另料) |  |  |  |  | 符合CNS
壹.三.(三).4.7 | 產品，管材，PVC (E)管 3/4" *2.0㎜ | M | 345 | 105 | 36225 | M15105000000118
| (含配管工資及五金另料) |  |  |  |  | 9
壹.三.(三).4.8 | 產品，共同天線設備，同軸電纜，同軸電 | M | 1215 | 75 | 91125 | M167827000124
纜RG6U(含拉線工資及配線另料)
壹.三.(三).4.9 | 產品，共同天線設備，同軸電纜，同軸電 | M | 300 | 105 | 31500 | M167827000123
纜RG11U(含拉線工資及配線另料)
壹.三.(三).4.10 | 測通測試調整工資 | 式 | 1 | 16000 | 16000 | L00000000004087
| 小計 |  |  |  | 221035
壹.三.(三).5 | 監視系統設備工程
壹.三.(三).5.1 | 產品，閉路電視設備，吸頂半球型紅外線 | 支 | 1 | 18700 | 18700 | M137040000C18
高畫質數位網路攝影機及鏡頭 、防護罩
和安裝支架(含設備安裝及連工帶料)
壹.三.(三).5.2 | 產品，閉路電視設備，25M紅外線高畫質數 | 支 | 15 | 20900 | 313500 | M137040000C02
位網路攝影機及鏡頭、防護罩和安裝支架(
含設備安裝及連工帶料)
壹.三.(三).5.3 | 產品，閉路電視設備，50M紅外線高畫質數 | 支 | 4 | 27500 | 110000 | M137040000C03
位網路攝影機及鏡頭、防護罩和安裝支架(
含設備安裝及連工帶料)
壹.三.(三).5.4 | 產品，數據網路交換處理設備，8埠VGA | 只 | 1 | 14000 | 14000 | M167420000635
KVM多電腦切換器(含安裝工資及五金另料)
壹.三.(三).5.5 | 產品，中央監視主控制設備，32頻道IP網 | 台 | 1 | 95000 | 95000 | M138010000A98
路數位錄影主機 (內建行動裝置監看傳輸
介面)(含設備安裝及連工帶料)
壹.三.(三).5.6 | 產品，中央監視主控制設備，32頻道IP網 | 套 | 1 | 40000 | 40000 | M138010000B73
路影像儲存管理軟體
壹.三.(三).5.7 | 產品，中央監視主控制設備，8TB SATA 錄 | 顆 | 3 | 11700 | 35100 | M138010000E03
影硬碟
壹.三.(三).5.8 | 產品，中央監視主控制設備，作業軟體， | 套 | 1 | 40000 | 40000 | M13801A000B09
遠端監看管理軟體
壹.三.(三).5.9 | 產品，網路交換器，8埠1G高速L2網路 | 台 | 1 | 23540 | 23540 | M167424000A06
POE交換器(含設備安裝及連工帶料)
壹.三.(三).5.10 | 產品，網路交換器，24埠1G高速L2網路交 | 台 | 2 | 49500 | 99000 | M167424000A02
換器(含設備安裝及連工帶料)
壹.三.(三).5.11 | 產品，網路交換器，24埠1G高速L2網路 | 台 | 1 | 26400 | 26400 | M167424000A05
POE交換器(含設備安裝及連工帶料)
壹.三.(三).5.12 | 產品，光纖轉換模組，光纖轉換模組(1G)( | 只 | 6 | 1200 | 7200 | M16742L000606
含設備安裝及連工帶料)
壹.三.(三).5.13 | 產品，光纖跳接線，1m，光纖跳接線(2C)- | 條 | 6 | 440 | 2640 | M16742J001C04
長度1M(含設備安裝及連工帶料)
壹.三.(三).5.14 | 產品，數據網路交換處理設備，12埠光纖 | 只 | 1 | 2400 | 2400 | M167420000634
收容箱含藕合器(含設備安裝及連工帶料)
壹.三.(三).5.15 | 產品，光纖跳接線，光纖熔接工程(含光纖 | 點 | 24 | 1000 | 24000 | M16742J000C04
引線)
壹.三.(三).5.16 | 產品，中央監視主控制設備，42吋液晶監 | 台 | 1 | 21450 | 21450 | M138010000A93
看螢幕及安裝支架(含設備安裝及連工帶料
)
壹.三.(三).5.17 | 產品，閉路電視設備，HDMI 線(5米)(含設 | 條 | 1 | 600 | 600 | M137040000B13
備安裝及連工帶料)
壹.三.(三).5.18 | 產品，中央監視主控制設備，不斷電系統 | 台 | 1 | 34500 | 34500 | M13801K000A09
，3KVA不斷電系統(ON LINE)(含設備安裝
及連工帶料)
壹.三.(三).5.19 | 系統測試及調整費，系統軟硬體設定及測 | 式 | 1 | 50000 | 50000 | W01271K0004001
試費用
壹.三.(三).5.20 | 產品，金屬製品，不銹鋼出線盒(含蓋板)( | 只 | 20 | 525 | 10500 | M055000000665,
| 含安裝工資及五金另料) |  |  |  |  | 符合CNS
壹.三.(三).5.21 | 產品，管材，PVC (E)管 3/4" *2.0㎜ | M | 310 | 105 | 32550 | M15105000000118
| (含配管工資及五金另料) |  |  |  |  | 9
壹.三.(三).5.22 | 產品，電線及電纜，CAT.6 網路線(含拉線 | M | 1140 | 75 | 85500 | M16120000000135
| 工資及配線另料) |  |  |  |  | 141,符合CNS
壹.三.(三).5.23 | 產品，建築物電信光纜，單模光纖，微簇 | M | 300 | 113 | 33900 | M167121000152
型光纖 12C(含拉線工資及配線另料)
壹.三.(三).5.24 | 測通測試調整工資 | 式 | 1 | 12000 | 12000 | L00000000004088
壹.三.(三).5.25 | 系統測試及調整費，KVM設定及測試費用 | 式 | 1 | 2000 | 2000 | W01271K000414
| 小計 |  |  |  | 1134480
壹.三.(三).6 | 緊急求救系統設備工程
壹.三.(三).6.1 | 產品，中央監視主控制設備，中央監控系 | 只 | 3 | 20250 | 60750 | M1380100008017
統結線箱 (W80xH100xD20cm)(含設備安裝
及連工帶料)
壹.三.(三).6.2 | 產品，門禁管制設備，緊急求救系統，緊 | 只 | 21 | 1800 | 37800 | M137067000621
急求救按鈕及隱藏式解除按鈕(含設備安裝
及連工帶料)
壹.三.(三).6.3 | 產品，門禁管制設備，緊急求救系統，警 | 只 | 6 | 1100 | 6600 | M137067000622
報閃光喇叭(含設備安裝及連工帶料)
壹.三.(三).6.4 | 產品，管材，PVC (E)管 3/4" *2.0㎜ | M | 825 | 105 | 86625 | M15105000000118
| (含配管工資及五金另料) |  |  |  |  | 9
壹.三.(三).6.5 | 產品，電線及電纜，AWG22-8C屏蔽隔離控 | M | 790 | 120 | 94800 | M16120000000103
| 制線(含拉線工資及配線另料) |  |  |  |  | 9
壹.三.(三).6.6 | 產品，金屬製品，不銹鋼出線盒(含蓋板)( | 只 | 28 | 525 | 14700 | M055000000665,
| 含安裝工資及五金另料) |  |  |  |  | 符合CNS
壹.三.(三).6.7 | 系統測試及調整費，系統軟硬體設定及測 | 式 | 1 | 13000 | 13000 | W01271K0004001
試費用
| 小計 |  |  |  | 314275
壹.三.(三).7 | 視聽音響系統設備工程
壹.三.(三).7.1 | 產品，金屬製品，不銹鋼出線盒(含蓋板)( | 只 | 9 | 525 | 4725 | M055000000665,
| 含安裝工資及五金另料) |  |  |  |  | 符合CNS
壹.三.(三).7.2 | 產品，管材，PVC (E)管 3/4" *2.0㎜ | M | 120 | 105 | 12600 | M15105000000118
| (含配管工資及五金另料) |  |  |  |  | 9
壹.三.(三).7.3 | 產品，管材，PVC (E)管 1" *2.8㎜( | M | 30 | 173 | 5190 | M15105000000119
| 含配管工資及五金另料) |  |  |  |  | 1
| 小計 |  |  |  | 22515
壹.三.(三).8 | 校園廣播暨無聲系統設備工程
壹.三.(三).8.1 | 產品，緊急廣播設備，圖形化IP影音廣播 | 台 | 1 | 300000 | 300000 | M167810000A137
管理主機
壹.三.(三).8.2 | 產品，緊急廣播設備，IP影音廣播副控站 | 套 | 1 | 10000 | 10000 | M167810000F02
軟體(Client端)
壹.三.(三).8.3 | 產品，緊急廣播設備，USB麥克風 | 只 | 1 | 1250 | 1250 | M1678100006017
壹.三.(三).8.4 | 產品，緊急廣播設備，8x8數位矩陣混音機 | 套 | 1 | 55000 | 55000 | M167810000F03
壹.三.(三).8.5 | 產品，緊急廣播設備，單頻道網路多媒體 | 只 | 1 | 50000 | 50000 | M1678100006018
分流器
壹.三.(三).8.6 | 產品，緊急廣播設備，數位IP影音廣播閘 | 只 | 1 | 70000 | 70000 | M1678100006019
道管理器
壹.三.(三).8.7 | 產品，緊急廣播設備，IP型廣播解碼器 | 只 | 17 | 20000 | 340000 | M1678100006021
壹.三.(三).8.8 | 產品，緊急廣播設備，教學前級混音模組 | 只 | 17 | 2500 | 42500 | M1678100006022
壹.三.(三).8.9 | 產品，緊急廣播設備，IR-電視電源控制器 | 只 | 17 | 12500 | 212500 | M1678100006023
(紅外線控制)
壹.三.(三).8.10 | 產品，緊急廣播設備，4Ports RJ Jack轉 | 只 | 17 | 750 | 12750 | M1678100006024
接盒(黑色)
壹.三.(三).8.11 | 產品，緊急廣播設備，純後級功率擴大機 | 台 | 1 | 33000 | 33000 | M167810000A139
壹.三.(三).8.12 | 產品，緊急廣播設備，40W IP66音柱防水 | 只 | 3 | 14000 | 42000 | M1678100006025
喇叭
壹.三.(三).8.13 | 產品，緊急廣播設備，雙音壁掛喇叭(8Ω | 只 | 17 | 1625 | 27625 | M1678100006026
輸出)
壹.三.(三).8.14 | 產品，緊急廣播設備，桌上型音樂鈴麥克 | 只 | 1 | 2875 | 2875 | M1678100006027
風座
壹.三.(三).8.15 | 產品，緊急廣播設備，單鵝頸麥克風 | 只 | 1 | 3375 | 3375 | M1678100006028
壹.三.(三).8.16 | 產品，緊急廣播設備，總電源控制器 | 台 | 1 | 12500 | 12500 | M167810000A138
壹.三.(三).8.17 | 產品，緊急廣播設備，數位無線藍芽教學 | 組 | 17 | 6250 | 106250 | M167810000859
麥克風組
壹.三.(三).8.18 | 產品，機櫃，19"18U壁掛機櫃 | 只 | 17 | 19800 | 336600 | M16742G0006A06
壹.三.(三).8.19 | 產品，機櫃，19"41U落地機櫃 | 只 | 1 | 32400 | 32400 | M16742G0006A07
壹.三.(三).8.20 | 產品，管材，PVC (E)管 3/4" *2.0㎜ | M | 1400 | 105 | 147000 | M15105000000118
| (含配管工資及五金另料) |  |  |  |  | 9
壹.三.(三).8.21 | 產品，金屬製品，不銹鋼出線盒(含蓋板)( | 只 | 17 | 525 | 8925 | M055000000665,
| 含安裝工資及五金另料) |  |  |  |  | 符合CNS
壹.三.(三).8.22 | 產品，電線及電纜，CAT.6 網路線(含拉線 | M | 480 | 90 | 43200 | M16120000000135
| 工資及配線另料) |  |  |  |  | 141,符合CNS
壹.三.(三).8.23 | 產品，閉路電視設備，HDMI 線(5米)(含設 | 條 | 1500 | 75 | 112500 | M137040000B13
備安裝及連工帶料)
壹.三.(三).8.24 | 產品，電線及電纜，專業喇叭線 1.25m㎡- | M | 18 | 600 | 10800 | M16120000000181
| 2C(含拉線工資及配線另料) |  |  |  |  | 8
壹.三.(三).8.25 | 安裝工資 | 式 | 1 | 130000 | 130000 | L000000000044
壹.三.(三).8.26 | 產品，電機基本材料及施工方法，五金另 | 式 | 1 | 50000 | 50000 | M160500000419
料
壹.三.(三).8.27 | 系統測試及調整費，系統軟硬體設定及測 | 式 | 1 | 80000 | 80000 | W01271K0004001
試費用
壹.三.(三).8.28 | 測通測試調整工資 | 式 | 1 | 24000 | 24000 | L00000000004088
| 小計 |  |  |  | 2297050
| 小計(弱電設備及管路工程) |  |  |  | 7602222
壹.三.(四) | 衛生設備及管路工程
壹.三.(四).1 | 衛生設備工程
壹.三.(四).1.1 | 無障礙廁所
壹.三.(四).1.1.1 | 產品，廁所附屬設備，單件式馬桶(含銅器 | 只 | 2 | 4620 | 9240 | M1081000006111
配件)
壹.三.(四).1.1.2 | 產品，廁所附屬設備，無障礙用馬桶蓋 | 只 | 2 | 1980 | 3960 | M1081000006183
壹.三.(四).1.1.3 | 產品，廁所附屬設備，馬桶自動沖水器 | 只 | 2 | 19260 | 38520 | M108100000699
壹.三.(四).1.1.4 | 產品，廁所附屬設備，馬桶L型安全扶手 | 只 | 2 | 4140 | 8280 | M1081000006134
壹.三.(四).1.1.5 | 產品，廁所附屬設備，馬桶折疊式扶手 | 只 | 2 | 9300 | 18600 | M1081000006126
壹.三.(四).1.1.6 | 產品，廁所附屬設備，馬桶靠背 | 只 | 2 | 6180 | 12360 | M108100000604
壹.三.(四).1.1.7 | 產品，廁所附屬設備，無障礙掛牆式小便 | 只 | 3 | 9660 | 28980 | M10810000062718
斗(含銅器配件)
壹.三.(四).1.1.8 | 產品，廁所附屬設備，小便斗自動沖水器 | 只 | 3 | 10320 | 30960 | M1081000006184
壹.三.(四).1.1.9 | 產品，廁所附屬設備，小便斗安全扶手 | 只 | 3 | 8520 | 25560 | M1081000006994
壹.三.(四).1.1.10 | 產品，廁所附屬設備，臉盆 | 只 | 2 | 4140 | 8280 | M1081000006995
壹.三.(四).1.1.11 | 產品，龍頭，感應式龍頭 | 只 | 2 | 11160 | 22320 | M15410e000622
壹.三.(四).1.1.12 | 產品，廁所附屬設備，臉盆安全扶手 | 只 | 2 | 7740 | 15480 | M1081000006118
壹.三.(四).1.1.13 | 產品，廁所附屬設備，面盆化妝明鏡 | 只 | 2 | 5160 | 10320 | M108100000637
壹.三.(四).1.2 | 產品，廁所附屬設備，坐式馬桶(含水箱 | 套 | 10 | 14465 | 144650 | M108100000C23
.銅器配件)
壹.三.(四).1.3 | 產品，廁所附屬設備，沖水凡而蹲式沖水 | 套 | 20 | 10615 | 212300 | M108100000C42
馬桶(加長型)(長度需≧700mm)(含銅器配
件)
壹.三.(四).1.4 | 產品，廁所附屬設備，中型掛牆式便斗(含 | 套 | 20 | 18315 | 366300 | M108100000C27
銅器配件)
壹.三.(四).1.5 | 產品，廁所附屬設備，掛牆式面盆(含龍頭 | 套 | 1 | 9185 | 9185 | M108100000C35
、銅器配件)
壹.三.(四).1.6 | 產品，龍頭，單栓龍頭(霧狀出水) (洗手 | 只 | 54 | 770 | 41580 | M15410e0006072
台)
壹.三.(四).1.7 | 產品，龍頭，單栓龍頭((洗手台) | 只 | 23 | 770 | 17710 | M15410e0006073
壹.三.(四).1.8 | 產品，龍頭，單栓龍頭 (低檯度) | 只 | 9 | 770 | 6930 | M15410e0006074
壹.三.(四).1.9 | 產品，龍頭，單栓附鎖龍頭 | 只 | 4 | 770 | 3080 | M15410e000671
壹.三.(四).1.10 | 產品，龍頭，單栓附鎖龍頭(景觀) | 只 | 8 | 770 | 6160 | M15410e000675
壹.三.(四).1.11 | 產品，龍頭，單栓附鎖龍頭 (雨水回收) | 只 | 8 | 770 | 6160 | M15410e0006075
壹.三.(四).1.12 | 產品，飲水機，冰溫熱三用，程控殺菌附 | 台 | 12 | 42500 | 510000 | M15410K050A01
RO逆滲透飲水機(冰溫熱三用)
壹.三.(四).1.13 | 產品，落水頭，槽式洗台落水頭 2" | 只 | 53 | 550 | 29150 | M15410k000652
壹.三.(四).1.14 | 產品，落水頭，地板方型防臭落水頭 | 只 | 7 | 770 | 5390 | M15410k000606
2"
壹.三.(四).1.15 | 產品，落水頭，不銹鋼地板落水頭 2" | 只 | 6 | 770 | 4620 | M15410k000602
壹.三.(四).1.16 | 產品，落水頭，不銹鋼高籠型落水頭 2" | 只 | 27 | 770 | 20790 | M15410k0006A12
(教室陽台截水溝)
壹.三.(四).1.17 | 產品，落水頭，不銹鋼高籠型落水頭 2" | 只 | 12 | 770 | 9240 | M15410k0006A11
(廁所截水溝)
壹.三.(四).1.18 | 產品，落水頭，不銹鋼高籠型落水頭 2" | 只 | 36 | 770 | 27720 | M15410k0006A13
(屋頂)
壹.三.(四).1.19 | 產品，落水頭，不銹鋼高籠型落水頭 2- | 只 | 3 | 770 | 2310 | M15410k0006A26
1/12" (雨遮)
壹.三.(四).1.20 | 產品，落水頭，不銹鋼高籠型落水頭 2" | 只 | 7 | 770 | 5390 | M15410k0006A14
(花台)
壹.三.(四).1.21 | 產品，廁所附屬設備，水塔防蟲網罩 | 式 | 5 | 500 | 2500 | M108100000681,
專業廠
壹.三.(四).1.22 | 產品，清潔口，地板方型清潔口 4" | 只 | 12 | 1400 | 16800 | M15410i000604,
專業廠
壹.三.(四).1.23 | 產品，清潔口，地板方型清潔口 5" | 只 | 2 | 1650 | 3300 | M15410i000615,
專業廠
壹.三.(四).1.24 | 產品，清潔口，懸吊式清潔口 2" | 只 | 13 | 68 | 884 | M15410i000608,
專業廠
壹.三.(四).1.25 | 產品，清潔口，懸吊式清潔口 3" | 只 | 5 | 70 | 350 | M15410i000601,
專業廠
壹.三.(四).1.26 | 產品，清潔口，懸吊式清潔口 4" | 只 | 8 | 140 | 1120 | M15410i00060112
,專業廠
壹.三.(四).1.27 | 產品，浮球閥，浮球開關 | 只 | 3 | 780 | 2340 | M15110S000006,
| 3/4" |  |  |  |  | 符合CNS
壹.三.(四).1.28 | 產品，浮球閥，浮球開關 | 只 | 1 | 900 | 900 | M15110S00000601
| 1" |  |  |  |  | ,符合CNS
壹.三.(四).1.29 | 產品，閥，電動不銹鋼蝶閥不銹鋼閥盤 附 | 只 | 2 | 32500 | 65000 | M15110000000687
手輪10K 4"
壹.三.(四).1.30 | 產品，閘閥，CF8M非昇桿閘閥 1/2" 螺紋 | 只 | 12 | 998 | 11976 | M15110M00000691
口300PSI(固溶化熱處理)
壹.三.(四).1.31 | 產品，閘閥，CF8M非昇桿閘閥 3/4" 螺紋 | 只 | 24 | 1201 | 28824 | M15110M00000661
口300PSI(固溶化熱處理)
壹.三.(四).1.32 | 產品，閘閥，CF8M非昇桿閘閥 1" 螺紋口 | 只 | 1 | 1533 | 1533 | M15110M00000662
300PSI(固溶化熱處理)
壹.三.(四).1.33 | 產品，閘閥，CF8M非昇桿閘閥 1-1/2" 螺 | 只 | 3 | 2727 | 8181 | M15110M00000664
紋口300PSI(固溶化熱處理)
壹.三.(四).1.34 | 產品，閘閥，CF8M非昇桿閘閥 1-1/2" 螺 | 只 | 5 | 2727 | 13635 | M15110M00000689
紋口300PSI(固溶化熱處理)(泵浦)
壹.三.(四).1.35 | 產品，閘閥，CF8M非昇桿閘閥 1-1/2" 螺 | 只 | 1 | 2727 | 2727 | M15110M00000621
| 紋口300PSI(固溶化熱處理)(水塔清池及溢 |  |  |  |  | 3
水)
壹.三.(四).1.36 | 產品，閘閥，CF8非昇桿式閘閥 2" 法蘭 | 只 | 8 | 14694 | 117552 | M15110M000006A2
| 口10K(固溶化熱處理)(泵浦) |  |  |  |  | 8
壹.三.(四).1.37 | 產品，閘閥，CF8非昇桿式閘閥 3" 法蘭口 | 只 | 4 | 18960 | 75840 | M15110M000006A2
| 10K (固溶化熱處理)(水塔清池及溢水) |  |  |  |  | 9
壹.三.(四).1.38 | 產品，閘閥，CF8昇桿式閘閥 5" 法蘭口 | 只 | 2 | 28320 | 56640 | M15110M00000634
| 10K(固溶化熱處理)(切換裝置) |  |  |  |  | 9
壹.三.(四).1.39 | 產品，閘閥，CF8昇桿式閘閥 2" 溝槽口 | 只 | 7 | 13475 | 94325 | M15110M00000644
| 16K(固溶化熱處理) |  |  |  |  | 1
壹.三.(四).1.40 | 產品，閘閥，CF8昇桿式閘閥 2" 溝槽口 | 只 | 4 | 13475 | 53900 | M15110M00000625
| 16K(固溶化熱處理)(泵浦) |  |  |  |  | 2
壹.三.(四).1.41 | 產品，閘閥，CF8M橫式逆止閥 3/4" 螺紋 | 只 | 3 | 1134 | 3402 | M15110M000006A3
| 口300PSI(固溶化熱處理) |  |  |  |  | 2
壹.三.(四).1.42 | 產品，閘閥，CF8橫式逆止閥 5"溝槽口 | 只 | 1 | 47120 | 47120 | M15110M000006A3
| 10K(固溶化熱處理) |  |  |  |  | 3
壹.三.(四).1.43 | 產品，閘閥，CF8無聲逆止閥 1-1/2" 螺紋 | 只 | 5 | 2800 | 14000 | M15110M00000625
| 口200PSI(固溶化熱處理)(泵浦) |  |  |  |  | 3
壹.三.(四).1.44 | 產品，閘閥，CF8單瓣無聲緩衝逆止閥 2" | 只 | 8 | 24675 | 197400 | M15110M000006A3
| 對夾型10K (固溶化熱處理)(泵浦) |  |  |  |  | 1
壹.三.(四).1.45 | 產品，逆止閥，CF8無聲逆止閥 2" 溝槽口 | 只 | 2 | 24675 | 49350 | M15110Q00000601
| 16K(固溶化熱處理) (泵浦) |  |  |  |  | 1
壹.三.(四).1.46 | 產品，防振接頭，不銹鋼防震軟管牙口 1- | 只 | 5 | 812 | 4060 | M150720000658
1/2"(泵浦)
壹.三.(四).1.47 | 產品，防振接頭，不銹鋼防震軟管不銹鋼 | 只 | 10 | 2800 | 28000 | M150720000659
法蘭口10K 2"(泵浦)
壹.三.(四).1.48 | 產品，水塔，5T不銹鋼水塔*1.0mm(附腳架 | 只 | 1 | 66300 | 66300 | M15410p000602,
| ) |  |  |  |  | 符合CNS
壹.三.(四).1.49 | 產品，水塔，6 T臥式不銹鋼水塔*1.2 mm( | 只 | 4 | 92300 | 369200 | M15410p000611,
| 附腳架) |  |  |  |  | 符合CNS
壹.三.(四).1.50 | 產品，泵，陸上型立式多段泵浦 3 HPx2 ( | 台 | 2 | 60000 | 120000 | M15130000000A61
2台交替運轉) H：20M，Q=15 m³/h，D=2"
壹.三.(四).1.51 | 產品，泵，陸上型臥式變頻恆壓泵浦 | 組 | 1 | 320000 | 320000 | M15130000000813
| 1.5 HPx2 (2台交替運轉) H：15 M，Q： |  |  |  |  | 6
10.5 m³/h (單台175LPM) D=1-1/2"
壹.三.(四).1.52 | 產品，泵，沉水式污物廢水泵浦 1 HPx2 ( | 台 | 2 | 45000 | 90000 | M15130000000A56
2台交互並列)H：8 M，Q=0.18 m3/min D：
2"(50mm)，異物通過徑35mm
壹.三.(四).1.53 | 產品，泵，雨水回收再利用不鏽鋼沉水式 | 台 | 1 | 127000 | 127000 | M15130000000A57
變頻恆壓泵 1.5 HP H=20 M，Q=0.1 m³/
min (單台量) D：1-1/2"
壹.三.(四).1.54 | 產品，泵，電梯機坑 沉水式污物廢水泵浦 | 台 | 1 | 33000 | 33000 | M15130000000A62
0.5HP H：5.5 M，Q：150 LPM D：2"
壹.三.(四).1.55 | 產品，泵，集水池 沉水式汙水泵浦 1 | 台 | 2 | 35000 | 70000 | M15130000000A63
HP (2台交互並列) H＝8 M、 Q:150
LPM D：2"
壹.三.(四).1.56 | 產品，泵，雨水回收池緊急放流沉水式污 | 台 | 2 | 35000 | 70000 | M15130000000A64
水泵浦 1 HP (2台交互並列) H＝8 M、 Q:
150 LPM D：2"
壹.三.(四).1.57 | 產品，不銹鋼管及管件，不銹鋼引進管 | M | 70 | 121 | 8470 | M1522300001036,
| 1" * 1.0 mm |  |  |  |  | 符合CNS
壹.三.(四).1.58 | 產品，不銹鋼管及管件，不銹鋼揚水管 | M | 26 | 244 | 6344 | M1522300001022,
| 2" * 1.2mm |  |  |  |  | 符合CNS
壹.三.(四).1.59 | 產品，不銹鋼管及管件，不銹鋼給水管 | M | 117 | 57 | 6669 | M152230000174,
| 1/2" *0.8 mm |  |  |  |  | 符合CNS
壹.三.(四).1.60 | 產品，不銹鋼管及管件，不銹鋼給水管 | M | 387 | 93 | 35991 | M152230000175,
| 3/4" *1.0 mm |  |  |  |  | 符合CNS
壹.三.(四).1.61 | 產品，不銹鋼管及管件，不銹鋼給水管 | M | 206 | 121 | 24926 | M152230000176,
| 1" *1.0 mm |  |  |  |  | 符合CNS
壹.三.(四).1.62 | 產品，不銹鋼管及管件，不銹鋼給水管 | M | 74 | 168 | 12432 | M152230000177,
| 1-1/4" *1.2 mm |  |  |  |  | 符合CNS
壹.三.(四).1.63 | 產品，不銹鋼管及管件，不銹鋼給水管 | M | 27 | 213 | 5751 | M152230000178,
| 1-1/2" *1.2 mm |  |  |  |  | 符合CNS
壹.三.(四).1.64 | 產品，不銹鋼管及管件，不銹鋼給水管 | M | 21 | 244 | 5124 | M152230000179,
| 2" *1.2 mm |  |  |  |  | 符合CNS
壹.三.(四).1.65 | 產品，不銹鋼管及管件，不銹鋼給水管(回 | M | 62 | 57 | 3534 | M1522300001037,
| 收) 1/2" * 0.8 mm |  |  |  |  | 符合CNS
壹.三.(四).1.66 | 產品，不銹鋼管及管件，不銹鋼給水管(回 | M | 56 | 93 | 5208 | M1522300001038,
| 收) 3/4" * 1.0 mm |  |  |  |  | 符合CNS
壹.三.(四).1.67 | 產品，不銹鋼管及管件，不銹鋼給水管(回 | M | 33 | 121 | 3993 | M1522300001039,
| 收) 1" * 1.0 mm |  |  |  |  | 符合CNS
壹.三.(四).1.68 | 產品，不銹鋼管及管件，輕型不銹鋼管雙 | 式 | 1 | 236884 | 236884 | M152230000404,#
| 壓接另件(含)2"以下,須符合CNS14645及 |  |  |  |  | 符合CNS
SAS322
壹.三.(四).1.69 | 產品，排水管路，橘色PVC 排水管 2" | M | 170 | 84 | 14280 | M022407000103,
| * 4.1mm |  |  |  |  | 符合CNS
壹.三.(四).1.70 | 產品，排水管路，橘色PVC 排水管 3" | M | 101 | 153 | 15453 | M022407000104,
| * 5.1mm |  |  |  |  | 符合CNS
壹.三.(四).1.71 | 產品，排水管路，橘色PVC 排水管 4" | M | 124 | 252 | 31248 | M022407000105,
| * 6.6mm |  |  |  |  | 符合CNS
壹.三.(四).1.72 | 產品，排水管路，橘色PVC 污水管 | M | 30 | 84 | 2520 | M022407000173,
| 2" × 4.1mm |  |  |  |  | 符合CNS
壹.三.(四).1.73 | 產品，排水管路，橘色PVC 污水管 | M | 17 | 153 | 2601 | M0224070001245,
| 3" * 5.5 mm |  |  |  |  | 符合CNS
壹.三.(四).1.74 | 產品，排水管路，橘色PVC 污水管 | M | 96 | 252 | 24192 | M022407000174,
| 4" × 6.6mm |  |  |  |  | 符合CNS
壹.三.(四).1.75 | 產品，排水管路，橘色PVC 污水管 | M | 63 | 312 | 19656 | M022407000175,
| 5" × 7.0mm |  |  |  |  | 符合CNS
壹.三.(四).1.76 | 產品，排水管路，橘色PVC 污水壓力管 | M | 60 | 153 | 9180 | M0224070001246,
| 3" * 5.5 mm |  |  |  |  | 符合CNS
壹.三.(四).1.77 | 產品，排水管路，PVC 空調排水管 3/ | M | 123 | 22 | 2706 | M022407000177,
| 4" × 2.7mm |  |  |  |  | 符合CNS
壹.三.(四).1.78 | 產品，排水管路，PVC 空調排水管 1" | M | 479 | 32 | 15328 | M0224070001048,
| * 3.1 mm |  |  |  |  | 符合CNS
壹.三.(四).1.79 | 產品，排水管路，PVC排水管 | M | 375 | 84 | 31500 | M0224070001006,
| 2" * 4.1㎜ |  |  |  |  | 符合CNS
壹.三.(四).1.80 | 產品，排水管路，PVC 排水管 | M | 25 | 153 | 3825 | M022407000127,
| 3" × 5.5mm |  |  |  |  | 符合CNS
壹.三.(四).1.81 | 產品，排水管路，PVC 排水壓力管 2" | M | 141 | 84 | 11844 | M0224070001053,
| * 4.1 mm |  |  |  |  | 符合CNS
壹.三.(四).1.82 | 產品，排水管路，PVC雨水管 2" * | M | 570 | 84 | 47880 | M022407000166,
| 4.1mm |  |  |  |  | 符合CNS
壹.三.(四).1.83 | 產品，排水管路，PVC 雨水管 2- | M | 22 | 102 | 2244 | M0224070001A61,
| 1/2" * 4.1 mm |  |  |  |  | 符合CNS
壹.三.(四).1.84 | 產品，排水管路，PVC 雨水管 4" * | M | 124 | 252 | 31248 | M022407000113,
| 6.6mm |  |  |  |  | 符合CNS
壹.三.(四).1.85 | 產品，排水管路，PVC 雨水壓力管 | M | 29 | 84 | 2436 | M0224070001A62,
| 2" * 4.1 mm |  |  |  |  | 符合CNS
壹.三.(四).1.86 | 產品，排水管路，PVC 景觀排水管 2" × | M | 123 | 84 | 10332 | M022407000118,
| 4.1mm |  |  |  |  | 符合CNS
壹.三.(四).1.87 | 產品，排水管路，PVC 透氣管 | M | 138 | 37 | 5106 | M022407000115,
| 2" * 1.8mm |  |  |  |  | 符合CNS
壹.三.(四).1.88 | 產品，排水管路，PVC透氣管 | M | 75 | 82 | 6150 | M022407000122,
| 3"*2.7mm |  |  |  |  | 符合CNS
壹.三.(四).1.89 | 產品，排水管路，PVC透氣管 | M | 201 | 123 | 24723 | M022407000123,
| 4"*3.1mm |  |  |  |  | 符合CNS
壹.三.(四).1.90 | 產品，排水管路，PVC 管配管另料 | 式 | 1 | 62890 | 62890 | M022407000409,
符合CNS
壹.三.(四).1.91 | 產品，廁所附屬設備，立管防蟲網罩 | 只 | 15 | 1000 | 15000 | M108100000689
壹.三.(四).1.92 | 產品，給排水及衛生器具，分離式室外機 | 式 | 1 | 20000 | 20000 | M154100000423
，室內機預留套管，排水及其另件
壹.三.(四).1.93 | 工程管理，泵浦、水塔基礎 | 式 | 1 | 25000 | 25000 | 0130100004167
壹.三.(四).1.94 | 工程管理，閘閥箱、切換裝置箱 | 式 | 1 | 10000 | 10000 | 0130100004168
壹.三.(四).1.95 | 工程管理，雨水回收專用澆花標示牌 | 式 | 1 | 5000 | 5000 | 0130100004169
壹.三.(四).1.96 | 產品，下水道用戶接管附屬設施，存水彎( | 式 | 1 | 10000 | 10000 | M025350000405
含清潔口)
壹.三.(四).1.97 | 產品，陰井，RC預鑄式匯流陰井(含蓋) | 式 | 1 | 30000 | 30000 | M026313000416
壹.三.(四).1.98 | 產品，陰井，RC預鑄式雨水陰井(含蓋) | 式 | 1 | 20000 | 20000 | M026313000412
壹.三.(四).1.99 | 雜費，既有管路銜接費 | 式 | 1 | 30000 | 30000 | W012715000485
壹.三.(四).1.100 | 產品，電機基本材料及施工方法，五金另 | 式 | 1 | 236444 | 236444 | M160500000419
料
壹.三.(四).1.101 | 運雜費 | 式 | 1 | 248266 | 248266 | W012713000401
壹.三.(四).1.102 | 工資 | 式 | 1 | 1927391 | 1927391 | L0000000004
| 小計 |  |  |  | 7138453
壹.三.(四).2 | 污水處理設施 (20 CMD)
壹.三.(四).2.1 | 污水，鼓風機 | 台 | 1 | 35000 | 35000 | 025300000A01
壹.三.(四).2.2 | 產品，污水處理設備，氣昇泵 | 組 | 1 | 5000 | 5000 | M113920000802
壹.三.(四).2.3 | 產品，污水處理設備，散氣設備(吐出量 | 式 | 1 | 5000 | 5000 | M113920000415
120L/MIN)
壹.三.(四).2.4 | 產品，排水人孔，人孔蓋及蓋座，人孔蓋( | 組 | 6 | 5500 | 33000 | M026311100803
ψ50cm)
壹.三.(四).2.5 | 產品，污水處理設備，接觸濾材 | 式 | 1 | 6000 | 6000 | M113920000411
壹.三.(四).2.6 | 產品，污水處理設備，FRP槽體 | 座 | 1 | 360000 | 360000 | M113920000G001
壹.三.(四).2.7 | 工程管理，配電工程(自動控制,安裝固定, | 式 | 1 | 12000 | 12000 | 0130100004171
工資)
壹.三.(四).2.8 | 工程管理，配管工程 | 式 | 1 | 10000 | 10000 | 0130100004034
壹.三.(四).2.9 | 污水處理設施RC護體(含回填細砂、安全措 | 式 | 1 | 100000 | 100000 | 1451000206,#
施...等)，連工帶料
壹.三.(四).2.10 | 搬運費，運費 | 式 | 1 | 23000 | 23000 | W012714000405
壹.三.(四).2.11 | 工資 | 式 | 1 | 8000 | 8000 | L0000000004
壹.三.(四).2.12 | 其他間接工程費(培菌,試車,小搬運等) | 式 | 1 | 6000 | 6000 | L00000000000041
3
| 小計 |  |  |  | 603000
壹.三.(四).3 | 雨水滯洪池
壹.三.(四).3.1 | 產品，鑄鐵件，人孔氣密蓋，60×60㎝， | 組 | 2 | 7200 | 14400 | M055620000801
氣密式
壹.三.(四).3.2 | 工程管理，配管工程(含預留人孔，工資) | 式 | 1 | 43000 | 43000 | 01301000004A11
壹.三.(四).3.3 | 工程管理，工程管銷費用 | 式 | 1 | 12000 | 12000 | 0130100004154
| 小計 |  |  |  | 69400
壹.三.(四).4 | 雨水回收處理設施
壹.三.(四).4.1 | 產品，建築物屋頂雨水收集系統，鼓風機( | 台 | 1 | 75000 | 75000 | M151610000A12
0.5 HP,靜壓1000 mmAq,吐出量0.5 m3/
min)
壹.三.(四).4.2 | 產品，建築物屋頂雨水收集系統，過濾桶 | 台 | 1 | 90000 | 90000 | M151610000A04
(最大流量4.3M3/HR)
壹.三.(四).4.3 | 產品，泵，過濾泵浦(1HP,揚程8m,吐出量 | 台 | 2 | 24000 | 48000 | M15130000000A25
0.19m3/min,附著脫)
壹.三.(四).4.4 | 產品，建築物屋頂雨水收集系統，細氣泡 | 組 | 2 | 1500 | 3000 | M15161000089
散氣盤(吐氣量20~120L/MIN)
壹.三.(四).4.5 | 產品，建築物屋頂雨水收集系統，加藥設 | 組 | 1 | 7500 | 7500 | M151610000822
備(PVC配管)
壹.三.(四).4.6 | 產品，建築物屋頂雨水收集系統，溢流堰( | 組 | 1 | 20000 | 20000 | M151610000827
PVC製一體成型)
壹.三.(四).4.7 | 產品，鑄鐵件，人孔氣密蓋，60×60㎝， | 組 | 3 | 7200 | 21600 | M055620000801
氣密式
壹.三.(四).4.8 | 產品，建築物屋頂雨水收集系統，不鏽鋼 | 組 | 1 | 20000 | 20000 | M151610000816
攔污籃 (SUS304製)
壹.三.(四).4.9 | 工程管理，配電工程(自動控制,安裝固定, | 式 | 1 | 57000 | 57000 | 0130100004171
工資)
壹.三.(四).4.10 | 工程管理，配管工程(含預留套管) | 式 | 1 | 70000 | 70000 | 0130100004016
壹.三.(四).4.11 | 產品，套管，套管及基座工程 | 式 | 1 | 28000 | 28000 | M032317000406
壹.三.(四).4.12 | 其他雜項費用 (培菌,試車,小搬運) | 式 | 1 | 25000 | 25000 | L000000000488
壹.三.(四).4.13 | 工程管理，工程管銷費用 | 式 | 1 | 28000 | 28000 | 0130100004154
| 小計 |  |  |  | 493100
| 小計(衛生設備及管路工程) |  |  |  | 8303953
壹.三.(五) | 消防設備及管路工程
壹.三.(五).1 | 火警自動警報設備
壹.三.(五).1.1 | 產品，火警警報設備，火警受信總機 15L | 台 | 1 | 28000 | 28000 | M138510000A43
壹.三.(五).1.2 | 產品，火警探測設備，偵煙式，偵煙式探 | 只 | 16 | 975 | 15600 | M138537000612
測器
壹.三.(五).1.3 | 產品，火警探測設備，差動式探測器 | 只 | 75 | 225 | 16875 | M138530000614
壹.三.(五).1.4 | 產品，火警警報設備，遮煙捲簾控制盤 | 組 | 3 | 5250 | 15750 | M138510000863
壹.三.(五).1.5 | 產品，管材，PVC 管 1 1/2" | M | 150 | 88 | 13200 | M15105000000113
7,符合CNS
壹.三.(五).1.6 | 產品，管材，PVC管 1/2" | M | 980 | 23 | 22540 | M15105000000161
壹.三.(五).1.7 | 產品，管材，PVC管配管另件含各式出線盒 | 式 | 1 | 54384 | 54384 | M15105000000401
3
壹.三.(五).1.8 | 產品，電線及電纜，ＰＶＣ電線 1.2㎜ | M | 1960 | 9 | 17640 | M16120000000133
5
壹.三.(五).1.9 | 產品，電線及電纜，配線另料 | 式 | 1 | 2646 | 2646 | M161200000004-
01
壹.三.(五).1.10 | 產品，電機基本材料及施工方法，五金另 | 式 | 1 | 9332 | 9332 | M160500000419
料
壹.三.(五).1.11 | 運雜費 | 式 | 1 | 9798 | 9798 | W102713000401
壹.三.(五).1.12 | 工資 | 式 | 1 | 76133 | 76133 | L0000000004
| 小計 |  |  |  | 281898
壹.三.(五).2 | 緊急/業務廣播設備工程
壹.三.(五).2.1 | 產品，緊急廣播設備，麥克風，遙控麥克 | 台 | 1 | 35000 | 35000 | M167818000A02
風(含設備安裝及連工帶料)
壹.三.(五).2.2 | 產品，緊急廣播設備，專業多功能播放機( | 台 | 1 | 60000 | 60000 | M167810000A04
含設備安裝及連工帶料)
壹.三.(五).2.3 | 產品，緊急廣播設備，電話廣播介面器(含 | 台 | 1 | 8000 | 8000 | M167810000A05
設備安裝及連工帶料)
壹.三.(五).2.4 | 產品，緊急廣播設備，前級放大器，矩陣 | 台 | 1 | 87000 | 87000 | M167819000A00
前級放大器(含設備安裝及連工帶料)
壹.三.(五).2.5 | 產品，緊急廣播設備，緊急/業務廣播主機 | 台 | 1 | 198000 | 198000 | M167810000A85
(含設備安裝及連工帶料)
壹.三.(五).2.6 | 產品，緊急廣播設備，緊急廣播20回路操 | 台 | 1 | 50000 | 50000 | M167810000A06
作面板(含設備安裝及連工帶料)
壹.三.(五).2.7 | 產品，緊急廣播設備，功率放大器主機(含 | 台 | 1 | 72000 | 72000 | M167810000A73
設備安裝及連工帶料)
壹.三.(五).2.8 | 產品，緊急廣播設備，240W數位功率放大 | 台 | 2 | 61500 | 123000 | M167810000AA1
模組(含設備安裝及連工帶料)
壹.三.(五).2.9 | 產品，緊急廣播設備，緊急電源供應器及 | 只 | 1 | 116000 | 116000 | M1678100006A1,#
完全密閉形鎳鎘蓄電池x2(含設備安裝及連
工帶料)
壹.三.(五).2.10 | 產品，緊急廣播設備，緊急廣播20回路接 | 台 | 1 | 85000 | 85000 | M167810000A071
線控制面板(含設備安裝及連工帶料)
壹.三.(五).2.11 | 產品，緊急廣播設備，3W L級 吸頂式揚聲 | 只 | 19 | 2100 | 39900 | M1678100006029,
| 器(含設備安裝及連工帶料) |  |  |  |  | #
壹.三.(五).2.12 | 產品，緊急廣播設備，3W L級 壁掛式揚聲 | 只 | 29 | 2200 | 63800 | M1678100006031,
| 器(含設備安裝及連工帶料) |  |  |  |  | #
壹.三.(五).2.13 | 產品，緊急廣播設備，30W L級 寬頻域防 | 只 | 3 | 6000 | 18000 | M1678100006032,
| 水喇叭(含設備安裝及連工帶料) |  |  |  |  | #
壹.三.(五).2.14 | 產品，機櫃，19"-41U標準機櫃 具散熱風 | 座 | 1 | 33150 | 33150 | M16742G000B03
扇及電源組(含設備安裝及連工帶料)
壹.三.(五).2.15 | 系統測試及調整費，系統軟硬體設定及測 | 式 | 1 | 58000 | 58000 | W01271K000408
試費用
壹.三.(五).2.16 | 產品，緊急廣播設備，與既有緊急廣播系 | 式 | 1 | 38000 | 38000 | M167810000435
統連接測試
壹.三.(五).2.17 | 產品，金屬開關盒，單聯出線匣 | 只 | 19 | 50 | 950 | M161331000614
壹.三.(五).2.18 | 產品，金屬開關盒，八角出線匣 | 只 | 29 | 50 | 1450 | M1613310006108
壹.三.(五).2.19 | 產品，管材，PVC 管 1/2" * | M | 678 | 23 | 15594 | M15105000000105
| 1.8㎜ |  |  |  |  | 7,符合CNS
壹.三.(五).2.20 | 產品，管材，PVC 管 3/4" * | M | 10 | 27 | 270 | M15105000000158
| 1.8㎜ |  |  |  |  | ,符合CNS
壹.三.(五).2.21 | 產品，管材，配管另件 | 式 | 1 | 3173 | 3173 | M15105000000455
壹.三.(五).2.22 | 產品，電線及電纜，耐熱線 1.6mm 380℃ | M | 926 | 30 | 27780 | M161200000134,
| (符合內政部消防署 耐熱電線電纜認可基 |  |  |  |  | 符合CNS
準)
壹.三.(五).2.23 | 產品，電線及電纜，配線另料 | 式 | 1 | 4167 | 4167 | M16120000000429
壹.三.(五).2.24 | 產品，電機基本材料及施工方法，五金另 | 式 | 1 | 56912 | 56912 | M160500000419
料
壹.三.(五).2.25 | 運雜費 | 式 | 1 | 59757 | 59757 | W012713000401
壹.三.(五).2.26 | 工資 | 式 | 1 | 464314 | 464314 | L0000000004
| 小計 |  |  |  | 1719217
壹.三.(五).3 | 消防栓滅火設備
壹.三.(五).3.1 | 綜合消防栓箱(內含下列配件)
壹.三.(五).3.1.1 | 產品，室內綜合消防栓箱，綜合消防栓箱 | 組 | 6 | 7500 | 45000 | M13975G000837
體(箱面表面積0.7㎡)鈑厚1.6㎜
壹.三.(五).3.1.2 | 產品，室內綜合消防栓箱，水帶１－１／ | 條 | 12 | 1950 | 23400 | M13975G000C01
２"
壹.三.(五).3.1.3 | 產品，室內綜合消防栓箱，太平龍頭１－ | 只 | 6 | 1275 | 7650 | M13975G000601
１／２"
壹.三.(五).3.1.4 | 產品，室內綜合消防栓箱，瞄子１－１／ | 只 | 6 | 375 | 2250 | M13975G000602
２"
壹.三.(五).3.1.5 | 產品，火警警報設備，火警受信總機，火 | 只 | 6 | 300 | 1800 | M138511000601
警發信機
壹.三.(五).3.1.6 | 產品，火災警示燈標示牌，火警標示燈 | 只 | 6 | 225 | 1350 | M13962K000601
壹.三.(五).3.1.7 | 產品，火警警報設備，泵浦啟動燈 | 只 | 6 | 120 | 720 | M138510000613
壹.三.(五).3.2 | 產品，出水口，屋頂消防測試出水口１－ | 組 | 1 | 1275 | 1275 | M13975F000811
１／２"
壹.三.(五).3.3 | 產品，出水口，測試出水口標示牌 | 片 | 2 | 100 | 200 | M13975F000C01
壹.三.(五).3.4 | 產品，水塔，不銹鋼水塔１噸足含不銹鋼 | 座 | 1 | 8680 | 8680 | M15410p000B01
腳架
壹.三.(五).3.5 | 產品，消防管材及施工方法，鍍鋅碳鋼管 | M | 85 | 812 | 69020 | M139110000154
４"(CNS6445)
壹.三.(五).3.6 | 產品，消防管材及施工方法，鍍鋅碳鋼管 | M | 15 | 531 | 7965 | M139110000177
２-１／２"(CNS6445)
壹.三.(五).3.7 | 產品，消防管材及施工方法，2 1/2"(含) | 式 | 1 | 23096 | 23096 | M13911000040101
以上採溝槽式機械接頭,UL/FM認證(剛性接
頭採用斜角對鎖)
壹.三.(五).3.8 | 產品，消防管材及施工方法，鍍鋅碳鋼管 | M | 7 | 317 | 2219 | M139110000156
１-１／２"(CNS6445)
壹.三.(五).3.9 | 產品，消防管材及施工方法，2"(含)以下 | 式 | 1 | 444 | 444 | M139110000427
.熱浸鍍鋅鑄鐵螺紋式另件,耐壓150psi
壹.三.(五).3.10 | 產品，管材，PVC管 1/2" | M | 120 | 23 | 2760 | M15105000000161
壹.三.(五).3.11 | 產品，管材，PVC管配管另件含各式出線盒 | 式 | 1 | 552 | 552 | M15105000000401
3
壹.三.(五).3.12 | 產品，電線及電纜，耐熱線 1.6mm | M | 252 | 30 | 7560 | M16120000000140
1
壹.三.(五).3.13 | 產品，電線及電纜，配線另料 | 式 | 1 | 1134 | 1134 | M16120000000429
壹.三.(五).3.14 | 產品，閥，閘閥４” | 只 | 1 | 11985 | 11985 | M151100000006A3
3
壹.三.(五).3.15 | 產品，閥，逆止閥４” | 只 | 1 | 11025 | 11025 | M151100000006A3
4
壹.三.(五).3.16 | 產品，固定式泡沫滅火設備，防震軟管， | 只 | 1 | 4270 | 4270 | M139565100649
不銹鋼，不銹鋼防震軟管4"
壹.三.(五).3.17 | 吊管吊架 | 式 | 1 | 103160 | 103160 | M13962F000402
壹.三.(五).3.18 | 產品，電機基本材料及施工方法，五金另 | 式 | 1 | 16876 | 16876 | M160500000419
料
壹.三.(五).3.19 | 運雜費 | 式 | 1 | 17720 | 17720 | W012713000401
壹.三.(五).3.20 | 工資 | 式 | 1 | 137681 | 137681 | L0000000004
| 小計 |  |  |  | 509792
壹.三.(五).4 | 採水設備工程
壹.三.(五).4.1 | 產品，採水口，採水口100mm | 只 | 1 | 5000 | 5000 | M13975E000613
壹.三.(五).4.2 | 產品，消防管材及施工方法，鍍鋅外粉體 | M | 15 | 812 | 12180 | M139110000164
塗裝碳鋼管 4"(CNS6445)
壹.三.(五).4.3 | 產品，消防管材及施工方法，2 1/2"(含) | 式 | 1 | 3654 | 3654 | M13911000040101
以上採溝槽式機械接頭,UL/FM認證(剛性接
頭採用斜角對鎖)
壹.三.(五).4.4 | 產品，閥，底閥４” | 只 | 1 | 12444 | 12444 | M151100000006A3
5
壹.三.(五).4.5 | 產品，電機基本材料及施工方法，什項五 | 式 | 1 | 12222 | 12222 | M1605000004407
金另料
壹.三.(五).4.6 | 吊管吊架 | 式 | 1 | 13580 | 13580 | M13962F000402
壹.三.(五).4.7 | 產品，電機基本材料及施工方法，五金另 | 式 | 1 | 4136 | 4136 | M1605000004386
料
壹.三.(五).4.8 | 運雜費 | 式 | 1 | 3161 | 3161 | W012713000401
壹.三.(五).4.9 | 工資 | 式 | 1 | 24559 | 24559 | L0000000004
| 小計 |  |  |  | 90936
壹.三.(五).5 | 避難逃生及滅火器設備
壹.三.(五).5.1 | 產品，乾粉滅火器，手提式乾粉滅火器 | 具 | 10 | 1425 | 14250 | M139015000B03
ABC 10P
壹.三.(五).5.2 | 產品，標誌，指示標誌，滅火器標示牌 | 片 | 10 | 100 | 1000 | M028918000C05
壹.三.(五).5.3 | 產品，出口標示燈，緊急出口安全門燈(Ｌ | 台 | 8 | 1275 | 10200 | M16530100000B04
ＥＤ燈Ｃ級)
壹.三.(五).5.4 | 產品，避難方向指示燈，緊急疏散方向指 | 台 | 5 | 1275 | 6375 | M16530200000B19
示燈(ＬＥＤ燈單面單向C級)
壹.三.(五).5.5 | 產品，避難方向指示燈，緊急疏散方向指 | 台 | 4 | 1275 | 5100 | M16530200000B25
示燈(ＬＥＤ燈單面雙向Ｃ級)
壹.三.(五).5.6 | 產品，避難方向指示燈，緊急疏散方向指 | 台 | 2 | 1500 | 3000 | M16530200000B21
示燈(ＬＥＤ燈雙面單向Ｃ級)
壹.三.(五).5.7 | 產品，避難方向指示燈，雙面燈具專用吊 | 台 | 11 | 500 | 5500 | M16530200000B18
桿
壹.三.(五).5.8 | 產品，緊急照明燈，緊急自動照明燈(壁掛 | 台 | 30 | 1425 | 42750 | M16530300000A01
式LED燈36顆)
壹.三.(五).5.9 | 產品，出口標示燈，樓層指示燈 | 台 | 5 | 1500 | 7500 | M16530100000B03
壹.三.(五).5.10 | 產品，職業安全衛生，緩降機（落地型不 | 組 | 2 | 17250 | 34500 | M015740000804
銹鋼固定架）
壹.三.(五).5.11 | 產品，標誌，避難器具設置位置標示牌 | 片 | 2 | 100 | 200 | M028910000B01
壹.三.(五).5.12 | 產品，標誌，避難器具使用方法標示牌 | 片 | 2 | 100 | 200 | M028910000B02
壹.三.(五).5.13 | 產品，標誌，避難器具指示牌(單向) | 片 | 7 | 100 | 700 | M028910000B03
壹.三.(五).5.14 | 資料送審，申請使用執照消防會勘程序作 | 式 | 1 | 80000 | 80000 | 013300000413
業費
壹.三.(五).5.15 | 品質管理，消防設備竣工副本及文件建檔 | 式 | 1 | 40000 | 40000 | 014500000422
製作費
壹.三.(五).5.16 | 產品，管材，PVC管配管另件含各式出線盒 | 式 | 1 | 19320 | 19320 | M15105000000401
3
壹.三.(五).5.17 | 產品，緊急照明設備，緊急照明,標示設備 | 式 | 1 | 9000 | 9000 | M165300000405
電源及插座
壹.三.(五).5.18 | 產品，電線及電纜，配線另料 | 式 | 1 | 4928 | 4928 | M16120000000429
壹.三.(五).5.19 | 產品，電機基本材料及施工方法，五金另 | 式 | 1 | 14226 | 14226 | M1605000004386
料
壹.三.(五).5.20 | 運雜費 | 式 | 1 | 14937 | 14937 | W012713000401
壹.三.(五).5.21 | 工資 | 式 | 1 | 116064 | 116064 | L0000000004
| 小計 |  |  |  | 429750
| 小計(消防設備及管路工程) |  |  |  | 3031593
壹.三.(六) | 防火延燒系統工程
壹.三.(六).1 | 產品，消防管材及施工方法，樓板/公共管 | 區 | 9 | 13000 | 117000 | M139110000C13,#
道間防火區劃穿樓開孔及管路防火填塞
壹.三.(六).2 | 產品，消防管材及施工方法，公共管道間 | 區 | 9 | 7000 | 63000 | M139110000C14,#
防火區劃穿牆管路防火填塞
壹.三.(六).3 | 產品，消防管材及施工方法，逃生梯防火 | 區 | 7 | 8000 | 56000 | M139110000C06,#
區劃穿牆管路防火填塞
壹.三.(六).4 | 產品，消防管材及施工方法，公共防火區 | 區 | 22 | 30000 | 660000 | M139110000C22,#
劃穿牆管路防火填塞
| 小計(防火延燒系統工程) |  |  |  | 896000
| 小計A(壹.一~壹.三) |  |  |  | 168185081
壹.四 | 職業安全衛生管理費（小計A × 約1.2％)
壹.四.(一) | 職業安全衛生，可量化 | 式 | 1 | 1143700 | 1143700 | 0157400004-X02,
#,*
壹.四.(二) | 職業安全衛生，不可量化 | 式 | 1 | 874521 | 874521 | 0157400004-X03,
#,*
| 小計(壹.四) |  |  |  | 2018221
壹.五 | 品質管制作業費（小計A × 約1％)
壹.五.(一) | 品管事務費(包括品管人員及廠商品質管理 | 式 | 1 | 1118000 | 1118000 | 0142100520,#,*
作業規定之應辦事項等費用)
壹.五.(二) | 材料檢試驗費 | 式 | 1 | 563851 | 563851 | 0142100524-
wf101,#,*
| 小計(壹.五) |  |  |  | 1681851
壹.六 | 環境保護及交通安全措施費 (小計(A)*
0.5％)
壹.六.(一) | 環境保護，環境保護措施費 | 式 | 1 | 389000 | 389000 | 0157200004,#,*
壹.六.(二) | 交通維持費 | 式 | 1 | 451925 | 451925 | 0155600004,#,*
| 小計(壹.六) |  |  |  | 840925
壹.七 | 包商利潤及工程管理費(小計A×6％)(包含 |  | 1 | 10091105 | 10091105
工地管理費、利潤、契約規定之工程保險
費、使用執照申請作業費、綠建築標章及
智慧建築標章申請作業費、各目的事業主
管機關管線申請作業費及其他雜項費用)
| 小計 B (壹.一~壹.七 ) |  |  |  | 182817183 | 工程建造費
壹.八 | 營造綜合保險費(小計B×0.1％) |  | 1 | 182817 | 182817
壹.九 | 營業稅5％ [(小計B+壹.八)× 5％] |  | 1 | 9150000 | 9150000
| 合計 (壹) |  |  |  | 192150000 | 發包工程費
貳 | 間接工程費
貳.一 | 工程管理費 (以小計B計算)
貳.一.(一) | 500萬元以下部分 (3.0％) | 式 | 1 | 150000 | 150000
貳.一.(二) | 超過500萬元至2500萬元部分 (1.5％) | 式 | 1 | 300000 | 300000
貳.一.(三) | 超過2500萬元至1億元部分 (1.0％) | 式 | 1 | 750000 | 750000
貳.一.(四) | 超過1億元以上至5億元部分 (0.7％) | 式 | 1 | 579720 | 579720
| 小計(貳.一) |  |  |  | 1779720
貳.二 | 規劃設計監造費 (以小計B計算) |  |  |  |  | 依機關委託技術
服務廠商評選及
計費辦法之附表
一建築物工程技
術服務建造費用
百分比上限參考
表第一類所載百
分比99%計算
貳.二.(一) | 五百萬元以下部分 (8.6％*99％) | 式 | 1 | 425700 | 425700
貳.二.(二) | 超過五百萬元至一千萬元部分 (8.0％* | 式 | 1 | 396000 | 396000
99％)
貳.二.(三) | 超過一千萬元至五千萬元部分 (6.9％* | 式 | 1 | 2732400 | 2732400
99％)
貳.二.(四) | 超過五千萬元至一億元部分 (5.8％*99％) | 式 | 1 | 2871000 | 2871000
貳.二.(五) | 超過一億元至五億元部分 (4.6％*99％) | 式 | 1 | 3771495 | 3771495
| 小計(貳.二) |  |  |  | 10196595
貳.三 | 地質調查及地質鑽探 | 式 | 1 | 250000 | 250000
貳.四 | 營建工程空氣污染防制費 | 式 | 1 | 151196 | 151196 | 3600.76*17*
2.47檢據核銷
貳.五 | 公共藝術設置費(合計(壹)*1.0%) |  | 1 | 1921500 | 1921500
貳.六 | 工程預備費(如抽驗費、建築物保存登記費 | 式 | 1 | 4150989 | 4150989
、物價調整費、水土保持審查費、水土保
持計畫書費及相關費用、建築執照申請規
費、無障礙設施勘驗費、外水外電申請費
、候選綠建築證書及綠建築標章申請規費
...等)
| 合計(貳) |  |  |  | 18450000
參 | 土方工作，有價土石方1,183M3，廠商應負
擔運費及流向管制作業及證明...等費用後
，每M3應繳納有價土石方價購金150元(未
稅)，總繳回主辦機關入庫186,322元(含稅
)(1,183*150*1.05) * 注意：1.含運費
2.需取得合法土資流向證明3.此項單價不
得因契約總價增減而調整。
肆 | 拆除工程金屬有價料回收販售所得共計30,
000元(繳回主辦機關入庫,不因決標金額調
整,不與廠商投標價抵扣,投標廠商須至現
場勘查、估列)
| 總價(總計) |  |  |  | 210600000
本專案編碼正確率76.40%;綱要編碼正確率99.29%

## 預算單價分析表
臺中市南屯區春安國民小學
單價分析表[預算]
工程名稱：臺中市南屯區春安國民小學新校舍興建工程
項次： | 工程編號：1140303-6B
壹.一.(一).1 | 工作項目：施工護欄及圍籬，甲種安全圍籬及大門及轉角透空式圍籬，租用，連工帶料，(含防溢座,太陽能夜間警示燈@2.4M/組,油漆美化,維護及拆除等；轉角處採透空式圍籬內襯透明帆布)，連工帶料 |  | 單位：M |  | 計價代碼：0156020001-dh201
| 工料名稱 | 單位 | 數量 | 單價 | 複價 | 編碼(備註)
| 施工圍籬，材料含折舊 | M | 1 | 170 | 170 | 0156400011,#
| 施工圍籬，裝拆 | M | 1 | 250 | 250 | 0156400021
| 施工圍籬，維護，定期維護管養 | M | 1 | 60 | 60 | 0156400031,#
| 施工圍籬，吊裝運搬費 | M | 1 | 50 | 50 | 0156400051
| 施工圍籬，防溢座，含圍籬基礎 | 式 | 1 | 200 | 200 | 01564N0004
| 施工圍籬，太陽能警示燈附蓄電池@2.4M/組， | 組 | 0.42 | 400 | 168 | 0156400008-01
含安裝配線
| 產品，金屬材料，鐵件，五金零件及繫件 | 式 | 1 | 350 | 350 | M05060D3004,#
| 施工圍籬，油漆，雙面 | 式 | 1 | 250 | 250 | 01564000A4,#
| 零星工料(含其他未編列之必要項目) | 式 | 1 | 150 | 150 | W0127110004,#
| 工具損耗 | 式 | 1 | 102 | 102 | W0127120004
| 合計 | M | 1 |  | 1750
| 人工： 515 機具： 102 |  | 每 M 單價計 |  | 1750
材料： 777 雜項： 356
壹.一.(一).4 | 工作項目：環境保護，沖洗設備，洗車台及沉澱池及過濾設備及自動感應沖洗(含設備，租用)，符合臺中市環保局相關規定 |  | 單位：組 |  | 計價代碼：01572D0008-FI501
| 工料名稱 | 單位 | 數量 | 單價 | 複價 | 編碼(備註)
| 環境保護，沖洗設備，沉澱池結構工程 | 座 | 1 | 65000 | 65000 | 01572D000C-03
| 環境保護，沖洗設備，自動感應沖洗，租用， | 座 | 1 | 21800 | 21800 | 01572D000C-
| 符合環保局規定 |  |  |  |  | FI501,#
| 環境保護，廢水處理設備 | 式 | 1 | 7800 | 7800 | 01572E0004-
SD301
| 工程告示牌及工地標誌，洗車台告示牌 | 組 | 1 | 5000 | 5000 | 0158300048-
SD301
| 零星工料(含其他未編列之必要項目) | 式 | 1 | 320 | 320 | W0127110004,#
| 工具損耗 | 式 | 1 | 80 | 80 | W0127120004
| 合計 | 組 | 1 |  | 100000
| 人工： 22,350 機具： 30,360 |  | 每 組 單價計 |  | 100000
材料： 39,500 雜項： 7,790
壹.一.(一).5 | 工作項目：環境保護，沖洗設備，手動高壓沖洗設備，沉澱池及過濾設備(含設備，租用)，符合臺中市環保局相關規定 |  | 單位：組 |  | 計價代碼：01572D0008-FI502
| 工料名稱 | 單位 | 數量 | 單價 | 複價 | 編碼(備註)
| 環境保護，沖洗設備，沉澱池及過濾池結構工 | 座 | 1 | 33000 | 33000 | 01572D000C-
| 程，符合環保局規定 |  |  |  |  | FI502,#
| 環境保護，沖洗設備，手動高壓沖洗設備，租 | 座 | 1 | 12000 | 12000 | 01572D000C-
| 用，符合環保局規定 |  |  |  |  | FI503,#
| 環境保護，廢水處理設備 | 式 | 1 | 4800 | 4800 | 01572E0004-
SD301
| 零星工料(含其他未編列之必要項目) | 式 | 1 | 150 | 150 | W0127110004,#
| 工具損耗 | 式 | 1 | 50 | 50 | W0127120004
| 合計 | 組 | 1 |  | 50000
| 人工： 10,200 機具： 16,260 |  | 每 組 單價計 |  | 50000
材料： 19,800 雜項： 3,740
壹.一.(一).6 | 工作項目：工地臨時建築設施，工務所(3K*6K)*2層樓及設備租用費(含安裝、拆除) |  | 單位：式 |  | 計價代碼：0152200004-PL201
| 工料名稱 | 單位 | 數量 | 單價 | 複價 | 編碼(備註)
| 工地臨時建築設施，工務所3K*6K*2層樓(含辦 | 式 | 1 | 715000 | 715000 | 0152200004-
| 公室及會議室…等裝修(含地坪整體粉光)、水 |  |  |  |  | PL202,#
電、空調設備之租用及安裝、拆除)
| 工地臨時建築設施，辦公桌及辦公椅租金 | 組 | 5 | 2000 | 10000 | 0152200008
| 工地臨時建築設施，檔案櫃租金 | 組 | 5 | 2000 | 10000 | 0152200008-1
| 工地臨時建築設施，會議桌椅租金 | 式 | 1 | 10000 | 10000 | 0152200004-5,#
| 工地臨時建築設施，多功能事務機(彩色輸出含 | 組 | 2 | 27500 | 55000 | 0152200008-2,#
A3，含影印機、傳真機、掃描機功能，租用)
| 工地臨時建築設施，事務耗材費(例:影印紙) | 式 | 1 | 50000 | 50000 | 0152200004-8,#
| 工地臨時建築設施，電腦設備(含螢幕及應用軟 | 組 | 5 | 15000 | 75000 | 0152200008-3,#
體，租用)
| 工地臨時建築設施，室內電話及網路系統設備( | 組 | 2 | 30000 | 60000 | 0152200008-4,#
含電話及網路使用費、網路磁碟、內部網路管
理及網際網路功能，租用)
| 工地臨時建築設施，會議室專用投影機(租用) | 組 | 1 | 30000 | 30000 | 0152200008-5,#
| 工地臨時建築設施，會議室專用布幕(租用) | 組 | 1 | 10000 | 10000 | 0152200008-
fp206,#
| 工地臨時建築設施，會議室專用電腦設備(需可 | 組 | 1 | 30000 | 30000 | 0152200008-
| 跑動畫、簡報......等之等級，租用) |  |  |  |  | fp207,#
| 白板(租用) | 組 | 2 | 3000 | 6000 | 0152200278-01,#
| 飲水設備(租用) | 組 | 2 | 3000 | 6000 | 0152200278-02,#
| 零星工料(文具耗材及卷宗夾50入) | 式 | 1 | 8000 | 8000 | W0127110004-
RN201
| 合計 | 式 | 1 |  | 1075000
| 人工： 236,100 機具： 157,400 |  | 每 式 單價計 |  | 1075000
材料： 594,800 雜項： 86,700
壹.一.(一).7 | 工作項目：臨時設施，工地內臨時活動廁所租用費，含維護清潔、定期水肥抽取及沖洗設備，連工帶料 |  | 單位：座 |  | 計價代碼：015100000E-WF101
| 工料名稱 | 單位 | 數量 | 單價 | 複價 | 編碼(備註)
| 工地臨時建築設施，臨時廁所，租用費 | 座 | 1 | 15000 | 15000 | 01522B002B
| 環境保護，環境清潔維護費、定期水肥抽取及 | 式 | 1 | 9000 | 9000 | 01572G0004-01,#
沖洗設備
| 零星工料(含其他未編列之必要項目) | 式 | 1 | 900 | 900 | W0127110004,#
| 工具損耗 | 式 | 1 | 100 | 100 | W0127120004
| 合計 | 座 | 1 |  | 25000
| 人工： 2,700 機具： 1,800 |  | 每 座 單價計 |  | 25000
材料： 3,600 雜項： 16,900
壹.一.(一).8 | 工作項目：臨時設施，施工用臨時水電架設及維護費，連工帶料 |  | 單位：式 |  | 計價代碼：0151000004-5
| 工料名稱 | 單位 | 數量 | 單價 | 複價 | 編碼(備註)
| 臨時水電架設.維護及拆除費用(含施工用)，臨 | 式 | 1 | 200000 | 200000 | 0151000004-1,#
時設施
| 臨時設施，水電使用費 | 月 | 17 | 34000 | 578000 | 015100000B,#
| 臨時設施，臨時水電申請 | 式 | 1 | 50000 | 50000 | 0151000004-6,#
| 臨時設施，設置相關費用 | 式 | 1 | 50000 | 50000 | 0151000004-7,#
| 零星工料(含其他未編列之必要項目) | 式 | 1 | 20000 | 20000 | W0127110004,#
| 工具損耗 | 式 | 1 | 2000 | 2000 | W0127120004
| 合計 | 式 | 1 |  | 900000
| 人工： 263,400 機具： 175,600 |  | 每 式 單價計 |  | 900000
材料： 351,200 雜項： 109,800
壹.一.(一).9 | 工作項目：職業安全衛生，汛期工地防災減災講習訓練及設施費【公共工程汛期工地防災減災作業】，連工帶料 |  | 單位：式 |  | 計價代碼：0157400004-10
| 工料名稱 | 單位 | 數量 | 單價 | 複價 | 編碼(備註)
| 資料送審，各式計畫書，汛期工地防災減災計 | 式 | 1 | 3000 | 3000 | 01330B0004-02,#
畫(含應變計畫)
| 臨時設施，防災機具緊急動員費 | 式 | 1 | 30000 | 30000 | 0151000004-9,#
| 臨時設施，移動式抽水機，租用 | 台 | 2 | 10000 | 20000 | 0151000004-yj3,
#
| 臨時設施，備用砂包 | 包 | 100 | 50 | 5000 | 0151000004-yj2,
#
| 施工安全衛生及管理，安全衛生設施，維護，( | 式 | 1 | 8500 | 8500 | 0152312004-01,#
其他防救災相關器材含檢修)
| 臨時設施，雜項工程，汛期工地防災作業費 | 式 | 1 | 8500 | 8500 | 01510C0004-01,#
| 合計 | 式 | 1 |  | 75000
| 人工： 29,675 機具： 11,850 |  | 每 式 單價計 |  | 75000
材料： 23,275 雜項： 10,200
壹.一.(一).10 | 工作項目：工區週邊設施復原，既有設施界面修補及復舊費，連工帶料 |  | 單位：式 |  | 計價代碼：0299100004-ZY901
| 工料名稱 | 單位 | 數量 | 單價 | 複價 | 編碼(備註)
| 工區結構物及設施復原，既有設施界面修補及 | 式 | 1 | 25000 | 25000 | 0299100004-01,#
復舊工資
| 工區結構物及設施復原，既有設施界面修補及 | 式 | 1 | 50000 | 50000 | 0299100004-02,#
復舊材料費
| 機具不分類，(含操作手) | 式 | 1 | 20000 | 20000 | E000001000004-
01
| 零星工料(含其他未編列之必要項目) | 式 | 1 | 4000 | 4000 | W0127110004,#
| 工具損耗 | 式 | 1 | 1000 | 1000 | W0127120004
| 合計 | 式 | 1 |  | 100000
| 人工： 26,333 機具： 45,335 |  | 每 式 單價計 |  | 100000
材料： 17,333 雜項： 10,999
壹.一.(一).11 | 工作項目：工地清理，竣工驗收前，(竣工清潔)，連工帶料 |  | 單位：式 |  | 計價代碼：0174012004-01
| 工料名稱 | 單位 | 數量 | 單價 | 複價 | 編碼(備註)
| 清潔工 | 式 | 1 | 90000 | 90000 | L000006500004
| 零星工料(含其他未編列之必要項目) | 式 | 1 | 9000 | 9000 | W0127110004,#
| 工具損耗 | 式 | 1 | 1000 | 1000 | W0127120004
| 合計 | 式 | 1 |  | 100000
| 人工： 90,000 機具： 0 |  | 每 式 單價計 |  | 100000
材料： 0 雜項： 10,000
壹.一.(一).12 | 工作項目：工程告示牌及工地標誌，工程告示牌，(含支架及基座)，租用，連工帶料 |  | 單位：座 |  | 計價代碼：015831000B-h-cs001
| 工料名稱 | 單位 | 數量 | 單價 | 複價 | 編碼(備註)
| 產品，工程告示牌及工地標誌，工程告示牌，( | 面 | 1 | 24000 | 24000 | M015831000A,#
含內容排版、製作及修正)
| 產品，工程告示牌及工地標誌，圓管立柱(含基 | 組 | 1 | 15000 | 15000 | M0158300058
座固定)
| 產品，金屬材料，鐵件，五金零件及繫件 | 式 | 1 | 3000 | 3000 | M05060D3004,#
| 工程告示牌及工地標誌，裝拆及維護 | 式 | 1 | 7500 | 7500 | 0158300044
| 零星工料(含其他未編列之必要項目) | 式 | 1 | 350 | 350 | W0127110004,#
| 工具損耗 | 式 | 1 | 150 | 150 | W0127120004
| 合計 | 座 | 1 |  | 50000
| 人工： 5,250 機具： 750 |  | 每 座 單價計 |  | 50000
材料： 42,750 雜項： 1,250
壹.一.(一).13 | 工作項目：工程告示牌及工地標誌，竣工銘牌，連工帶料 |  | 單位：組 |  | 計價代碼：0158330004
| 工料名稱 | 單位 | 數量 | 單價 | 複價 | 編碼(備註)
| 產品，竣工銘牌 | 組 | 1 | 24000 | 24000 | M0158330008
| 安裝費 | 式 | 1 | 5000 | 5000 | W0127190004
| 零星工料(含其他未編列之必要項目) | 式 | 1 | 800 | 800 | W0127110004,#
| 工具損耗 | 式 | 1 | 200 | 200 | W0127120004
| 合計 | 組 | 1 |  | 30000
| 人工： 0 機具： 0 |  | 每 組 單價計 |  | 30000
材料： 24,000 雜項： 6,000
壹.一.(一).14 | 工作項目：袪水，抽排水工程(含基礎開挖期間抽排水及雨季防洪措施、設備及電費或抽排水電源租用發電機及佈線及配線及柴油..等)，租用，連工帶料 |  | 單位：式 |  | 計價代碼：0224000004-02
| 工料名稱 | 單位 | 數量 | 單價 | 複價 | 編碼(備註)
| 袪水，排水管路，抽排水設備，(設備及電費或 | 式 | 1 | 40000 | 40000 | 0224070004-03,#
抽排水電源租用發電機及佈線及配線及柴油
...等)
| 袪水，排水管路 | 式 | 1 | 6500 | 6500 | 0224070004
| 袪水，設備維護清潔 | 式 | 1 | 2500 | 2500 | 0224000004-03,#
| 技術工 | 工 | 2 | 2500 | 5000 | L000005000002,#
| 搬運費 | 式 | 1 | 14000 | 14000 | W0127140004
| 零星工料(含其他未編列之必要項目) | 式 | 1 | 30000 | 30000 | W0127110004,#
| 工具損耗 | 式 | 1 | 7000 | 7000 | W0127120004
| 合計 | 式 | 1 |  | 105000
| 人工： 6,250 機具： 0 |  | 每 式 單價計 |  | 105000
材料： 46,500 雜項： 52,250
壹.一.(一).15 | 工作項目：施工輔助設施，鋼管鷹架及防護網(含施工上下設備，安全母索、中欄杆、內設交叉拉桿及防塵網等，需符合CNS4750規定)，租用，連工帶料 |  | 單位：M2 |  | 計價代碼：0154000002-dh201
| 工料名稱 | 單位 | 數量 | 單價 | 複價 | 編碼(備註)
| 施工輔助設施，鋼管施工架、60cm腳踏板、中 | M2 | 1 | 150 | 150 | 0154000002-9,#
欄杆、固定斜撐、固定插銷
| 施工輔助設施，雙層防護網 | M2 | 1 | 75 | 75 | 0154000002-8,#
| 施工輔助設施，配件(內交叉拉捍、下拉桿、安 | 式 | 1 | 75 | 75 | 0154000004-1,#
全母索、斜屏…等)
| 施工輔助設施，施工架上下設備(爬梯) | 式 | 1 | 25 | 25 | 0154000004-2,#
| 施工輔助設施，扶手先行 | 式 | 1 | 60 | 60 | 0154000004-3,#
| 施工輔助設施，壁拉桿及壁連座座 | 式 | 1 | 40 | 40 | 0154000004-4,#
| 施工輔助設施，施工架調整底座或三角架或固 | 式 | 1 | 30 | 30 | 0154000004-5,#
定拉桿
| 施工輔助設施，建物與施工架間隙長條型防墜 | 式 | 1 | 30 | 30 | 0154000004-9,#
網
| 施工架工 | 工 | 0.02 | 2551 | 51 | L000005E00002
| 零星工料(含其他未編列之必要項目) | 式 | 1 | 11 | 11 | W0127110004,#
| 工具損耗 | 式 | 1 | 3 | 3 | W0127120004
| 合計 | M2 | 1 |  | 550
| 人工： 197 機具： 97 |  | 每 M2 單價計 |  | 550
材料： 194 雜項： 62
壹.一.(一).19 | 工作項目：施工照相及攝(錄)影，「工地成長錄影系統，（完工提供30分鐘剪輯配樂檔）」及「工地即時影像系統CCTV遠端監控系統」及「空氣品質感測器」及監視錄影設備，租用，連工帶料 |  | 單位：式 |  | 計價代碼：0132100004-CB201
| 工料名稱 | 單位 | 數量 | 單價 | 複價 | 編碼(備註)
| 施工照相及攝(錄)影，「工地成長錄影系統建 | 式 | 1 | 100000 | 100000 | 0132100004-01,#
置，（完工提供30分鐘剪輯配樂檔）」
| 施工照相及攝(錄)影，「工地即時影像系統 | 式 | 1 | 150000 | 150000 | 0132100004-02,#
CCTV遠端監控系統」建置
| 施工照相及攝(錄)影，「空氣品質感測器」建 | 式 | 1 | 150000 | 150000 | 0132100004-03,#
置
| 施工照相及攝(錄)影，監視錄影設備建置 | 式 | 1 | 135000 | 135000 | 0132100004-04,#
| 施工照相及攝(錄)影，系統整合整併 | 式 | 1 | 50000 | 50000 | 0132100004-05,#
| 零星工料(含其他未編列之必要項目) | 式 | 1 | 10000 | 10000 | W0127110004,#
| 工具損耗 | 式 | 1 | 5000 | 5000 | W0127120004
| 合計 | 式 | 1 |  | 600000
| 人工： 175,500 機具： 117,000 |  | 每 式 單價計 |  | 600000
材料： 234,000 雜項： 73,500
壹.一.(一).20 | 工作項目：環境保護，戶外空氣品質監測等費用(符合台中市營建工程空氣污染防制設施規定)，連工帶料 |  | 單位：式 |  | 計價代碼：0157200004-CB201
| 工料名稱 | 單位 | 數量 | 單價 | 複價 | 編碼(備註)
| 環境保護，戶外空氣品質偵測器(含無線通訊模 | 組 | 1 | 60000 | 60000 | 0157200008-
| 組、防水箱及雲端平台儲存管理授權) |  |  |  |  | CB202,#
| 電源工程 | 處 | 1 | 6000 | 6000 | 014500000L-
CB201
| 安裝費，設備按裝工資 | 式 | 1 | 6000 | 6000 | W0127190004-
CB205
| 低頻無線網路數據傳輸線路費 | 月 | 17 | 50 | 850 | 014500000L-
CB202
| 試運轉及訓練，系統軟硬體設定及測試應用 | 式 | 1 | 6400 | 6400 | 0182000004-
CB201
| 合計 | 式 | 1 |  | 79250
| 人工： 24,535 機具： 14,650 |  | 每 式 單價計 |  | 79250
材料： 26,740 雜項： 13,325
壹.一.(三).1 | 工作項目：土方工作，土石方開挖(實方)，連工帶料 |  | 單位：M3 |  | 計價代碼：0230000003-rn201
| 工料名稱 | 單位 | 數量 | 單價 | 複價 | 編碼(備註)
| 開挖機，挖土機 | 時 | 0.017 | 2500 | 43 | E000004400001
| 技術工 | 工 | 0.017 | 2500 | 43 | L000005000002,#
| 搬運費 | 式 | 1 | 5 | 5 | W0127140004
| 工具損耗 | 式 | 1 | 9 | 9 | W0127120004
| 合計 | M3 | 1 |  | 100
| 人工： 43 機具： 43 |  | 每 M3 單價計 |  | 100
材料： 0 雜項： 14
壹.一.(三).9.1 | 工作項目：監測儀器，鄰房傾斜盤，連工帶料，租用 |  | 單位：處 |  | 計價代碼：0249500004-SC301
| 工料名稱 | 單位 | 數量 | 單價 | 複價 | 編碼(備註)
| 監測儀器，傾斜盤 | 組 | 1 | 1000 | 1000 | 0249500008-
RN201,#
| 監測儀器，傾斜盤安裝費 | 處 | 1 | 1000 | 1000 | 0249500001-
RN201,#
| 合計 | 處 | 1 |  | 2000
| 人工： 600 機具： 400 |  | 每 處 單價計 |  | 2000
材料： 800 雜項： 200
壹.一.(三).9.2 | 工作項目：監測儀器，沉陷觀測釘，連工帶料，租用 |  | 單位：處 |  | 計價代碼：024953000B
| 工料名稱 | 單位 | 數量 | 單價 | 複價 | 編碼(備註)
| 監測儀器，沉陷觀測釘 | 式 | 1 | 550 | 550 | 02495E0004-08,#
| 監測儀器，安裝工資 | 式 | 1 | 200 | 200 | 02495E0014-01,#
| 零星工料(含其他未編列之必要項目) | 式 | 1 | 50 | 50 | W0127110004,#
| 合計 | 處 | 1 |  | 800
| 人工： 200 機具： 0 |  | 每 處 單價計 |  | 800
材料： 550 雜項： 50
壹.一.(三).9.3 | 工作項目：監測儀器，安全觀測及報告製作(含必要之簽證)，連工帶料 |  | 單位：式 |  | 計價代碼：0249580008-RN201
| 工料名稱 | 單位 | 數量 | 單價 | 複價 | 編碼(備註)
| 人工觀測費(構築階段每周1次，開挖階段每周 | 式 | 1 | 60000 | 60000 | M0249580006-01,
| 2次) |  |  |  |  | #
| 監測資料報告彙整及零星工料 | 式 | 1 | 20000 | 20000 | 0249580006-
RN201,#
| 監測儀器，監測報告簽證費，技師簽證費 | 式 | 1 | 20000 | 20000 | 0249500044-
RN201
| 合計 | 式 | 1 |  | 100000
| 人工： 0 機具： 0 |  | 每 式 單價計 |  | 100000
材料： 80,000 雜項： 20,000
壹.一.(四).1 | 工作項目：施工測量，放樣(樓地板面積) |  | 單位：M2 |  | 計價代碼：0172500002-ZY01
| 工料名稱 | 單位 | 數量 | 單價 | 複價 | 編碼(備註)
| 施工測量，放樣孔及基準線設置 | 式 | 1 | 25 | 25 | 0172500004-3,#
| 技術工 | 工 | 0.008 | 2500 | 20 | L000005000002,#
| 小工 | 工 | 0.004 | 2000 | 8 | L000006100002
| 零星工料(含其他未編列之必要項目) | 式 | 1 | 4 | 4 | W0127110004,#
| 工具損耗 | 式 | 1 | 3 | 3 | W0127120004
| 合計 | M2 | 1 |  | 60
| 人工： 36 機具： 5 |  | 每 M2 單價計 |  | 60
材料： 10 雜項： 9
壹.一.(四).2 | 工作項目：普通模板含組立，連工帶料 |  | 單位：M2 |  | 計價代碼：0311010002
| 工料名稱 | 單位 | 數量 | 單價 | 複價 | 編碼(備註)
| 產品，普通模板，租用 | M2 | 1 | 465 | 465 | M0311010002,#
| 混凝土模板及附屬品，模板用支撐材料，組立 | M2 | 1 | 50 | 50 | 0310040002,#
及拆除
| 金屬材料，鐵線.鐵絲.鐵釘及五金 | 式 | 1 | 45 | 45 | 0506000004-02,#
| 模板安裝工 | 工 | 0.2 | 2500 | 500 | L000005P00002,#
| 小工 | 工 | 0.15 | 2000 | 300 | L000006100002
| 零星工料(含其他未編列之必要項目) | 式 | 1 | 30 | 30 | W0127110004,#
| 工具損耗 | 式 | 1 | 10 | 10 | W0127120004
| 合計 | M2 | 1 |  | 1400
| 人工： 831 機具： 12 |  | 每 M2 單價計 |  | 1400
材料： 508 雜項： 49
壹.一.(四).3 | 工作項目：場鑄結構混凝土用模板，襯夾板模板含組立，連工帶料 |  | 單位：M2 |  | 計價代碼：0311000002-CS01
| 工料名稱 | 單位 | 數量 | 單價 | 複價 | 編碼(備註)
| 產品，場鑄結構混凝土用模板，襯夾板模板 | M2 | 1 | 580 | 580 | M0311000002,#
| 混凝土模板及附屬品，模板用支撐材料，組立 | M2 | 1 | 50 | 50 | 0310040002,#
及拆除
| 金屬材料，鐵線.鐵絲.鐵釘及五金 | 式 | 1 | 20 | 20 | 0506000004-02,#
| 模板安裝工 | 工 | 0.2 | 2500 | 500 | L000005P00002,#
| 小工 | 工 | 0.2 | 2000 | 400 | L000006100002
| 零星工料(含其他未編列之必要項目) | 式 | 1 | 35 | 35 | W0127110004,#
| 工具損耗 | 式 | 1 | 15 | 15 | W0127120004
| 合計 | M2 | 1 |  | 1600
| 人工： 924 機具： 7 |  | 每 M2 單價計 |  | 1600
材料： 613 雜項： 56
壹.一.(四).5 | 工作項目：鋼筋，SD420W，4200kg/cm2鋼筋及彎紮組立#3以上，連工帶料 |  | 單位：T |  | 計價代碼：0321060005-CH01
| 工料名稱 | 單位 | 數量 | 單價 | 複價 | 編碼(備註)
| 產品，鋼筋，SD420W，工地交貨 | T | 1 | 20850 | 20850 | M0321060005-01
| 鋼筋彎紮工 | 工 | 1.5 | 2500 | 3750 | L000005K00002
| 技術工 | 工 | 2.5 | 2500 | 6250 | L000005000002,#
| 產品，金屬材料，鐵線 | KG | 3 | 30 | 90 | M0506020009
| 鋼筋，鋼筋間隔器及保護層墊塊、墊片 | 式 | 1 | 75 | 75 | 0321000004,#
| 鋼筋吊運(含吊運工資及機具) | 式 | 1 | 450 | 450 | L000000000364,#
| 工具損耗 | 式 | 1 | 35 | 35 | W0127120004
| 合計 | T | 1 |  | 31500
| 人工： 10,473 機具： 15 |  | 每 T 單價計 |  | 31500
材料： 20,970 雜項： 42
壹.一.(四).6 | 工作項目：結構用混凝土，140kgf/cm2，預拌混凝土含澆置，連工帶料 |  | 單位：M3 |  | 計價代碼：0331003003-ZY01
| 工料名稱 | 單位 | 數量 | 單價 | 複價 | 編碼(備註)
| 產品，預拌混凝土材料費，140kgf/cm2，第1型 | M3 | 1 | 2660 | 2660 | M0305042103
水泥
| 混凝土作業工 | 工 | 0.06 | 2500 | 150 | L000006900002
| 小工 | 工 | 0.04 | 2000 | 80 | L000006100002
| 結構用混凝土，含澆置及搗實，混凝土泵浦及 | M3 | 1 | 135 | 135 | 03310000Z3,#
輸送
| 混凝土振動器 | 式 | 1 | 5 | 5 | E000003100004
| 零星工料(含其他未編列之必要項目) | 式 | 1 | 10 | 10 | W0127110004,#
| 工具損耗 | 式 | 1 | 10 | 10 | W0127120004
| 合計 | M3 | 1 |  | 3050
| 人工： 230 機具： 140 |  | 每 M3 單價計 |  | 3050
材料： 2,660 雜項： 20
壹.一.(四).7 | 工作項目：結構用混凝土，280kgf/cm2，預拌混凝土含澆置 |  | 單位：M3 |  | 計價代碼：0331007003-ZY01
| 工料名稱 | 單位 | 數量 | 單價 | 複價 | 編碼(備註)
| 產品，預拌混凝土材料費，280kgf/cm2，第1型 | M3 | 1 | 3160 | 3160 | M0305046103,#
水泥
| 混凝土作業工 | 工 | 0.06 | 2500 | 150 | L000006900002
| 小工 | 工 | 0.04 | 2000 | 80 | L000006100002
| 結構用混凝土，含澆置及搗實，混凝土泵浦及 | M3 | 1 | 135 | 135 | 03310000Z3,#
輸送
| 混凝土振動器 | 式 | 1 | 5 | 5 | E000003100004
| 零星工料(含其他未編列之必要項目) | 式 | 1 | 10 | 10 | W0127110004,#
| 工具損耗 | 式 | 1 | 10 | 10 | W0127120004
| 合計 | M3 | 1 |  | 3550
| 人工： 230 機具： 140 |  | 每 M3 單價計 |  | 3550
材料： 3,160 雜項： 20
壹.一.(四).10 | 工作項目：建築鋼結構，鋼構工程，SN490B，弧形H型鋼，連工帶料 |  | 單位：T |  | 計價代碼：0512400005-NA103
| 工料名稱 | 單位 | 數量 | 單價 | 複價 | 編碼(備註)
| 產品，建築鋼結構，鋼料，鋼骨材料， | T | 1 | 28500 | 28500 | M0512410005-
| SN490B H型鋼 |  |  |  |  | NA201
| 產品，建築鋼結構，底座承鈑，接合，加勁板 | 式 | 1 | 6760 | 6760 | M051240000401-
| ...等 |  |  |  |  | wf101,#
| 建築鋼結構，鋼料，曲面彎折、加工及製作 | T | 1 | 68600 | 68600 | 0512410105-
NA201,#
| 鋼材專業塗裝，鋼構防銹及塗裝處理(含噴沙 | 式 | 1 | 4430 | 4430 | 0997000004,#
.除鏽.鋅粉底漆)
| 建築鋼結構，鋼料，運輸 | T | 1 | 2670 | 2670 | 0512410305
| 建築鋼結構，鋼料，安裝 | T | 1 | 7120 | 7120 | 0512410405
| 鋼結構銲接，銲接，現場電焊處理 | 式 | 1 | 2490 | 2490 | 0509110004
| 零星工料(含其他未編列之必要項目) | 式 | 1 | 730 | 730 | W0127110004,#
| 工具損耗 | 式 | 1 | 200 | 200 | W0127120004
| 合計 | T | 1 |  | 121500
| 人工： 79,645 機具： 3,271 |  | 每 T 單價計 |  | 121500
材料： 37,087 雜項： 1,497
壹.一.(四).11 | 工作項目：建築鋼結構，鋼構工程，SN490B，BOX箱型鋼，連工帶料 |  | 單位：T |  | 計價代碼：0512400005-NA101
| 工料名稱 | 單位 | 數量 | 單價 | 複價 | 編碼(備註)
| 產品，建築鋼結構，鋼料，鋼骨材料 | T | 1 | 30000 | 30000 | M0512410005
| 產品，建築鋼結構，底座承鈑，接合，加勁板 | 式 | 1 | 7600 | 7600 | M051240000401-
| ...等 |  |  |  |  | wf101,#
| 建築鋼結構，鋼料，加工及製作 | T | 1 | 35055 | 35055 | 0512410105,#
| 鋼材專業塗裝，鋼構防銹及塗裝處理(含噴沙 | 式 | 1 | 4000 | 4000 | 0997000004,#
.除鏽.鋅粉底漆)
| 建築鋼結構，鋼料，運輸 | T | 1 | 4000 | 4000 | 0512410305
| 建築鋼結構，鋼料，安裝 | T | 1 | 10000 | 10000 | 0512410405
| 鋼結構銲接，銲接，現場電焊處理 | 式 | 1 | 2800 | 2800 | 0509110004
| 零星工料(含其他未編列之必要項目) | 式 | 1 | 820 | 820 | W0127110004,#
| 工具損耗 | 式 | 1 | 225 | 225 | W0127120004
| 合計 | T | 1 |  | 94500
| 人工： 49,275 機具： 4,280 |  | 每 T 單價計 |  | 94500
材料： 39,360 雜項： 1,585
壹.一.(四).12 | 工作項目：建築鋼結構，鋼構工程，SN400B，BOX箱型鋼，連工帶料 |  | 單位：T |  | 計價代碼：0512400005-CA201
| 工料名稱 | 單位 | 數量 | 單價 | 複價 | 編碼(備註)
| 產品，建築鋼結構，鋼料，鋼骨材料 | T | 1 | 28000 | 28000 | M0512410005
| 產品，建築鋼結構，底座承鈑，接合，加勁板 | 式 | 1 | 7600 | 7600 | M051240000401-
| ...等 |  |  |  |  | wf101,#
| 建築鋼結構，鋼料，加工及製作 | T | 1 | 32055 | 32055 | 0512410105,#
| 鋼材專業塗裝，鋼構防銹及塗裝處理(含噴沙 | 式 | 1 | 4000 | 4000 | 0997000004,#
.除鏽.鋅粉底漆)
| 建築鋼結構，鋼料，運輸 | T | 1 | 4000 | 4000 | 0512410305
| 建築鋼結構，鋼料，安裝 | T | 1 | 10000 | 10000 | 0512410405
| 鋼結構銲接，銲接，現場電焊處理 | 式 | 1 | 2800 | 2800 | 0509110004
| 零星工料(含其他未編列之必要項目) | 式 | 1 | 820 | 820 | W0127110004,#
| 工具損耗 | 式 | 1 | 225 | 225 | W0127120004
| 合計 | T | 1 |  | 89500
| 人工： 46,275 機具： 4,280 |  | 每 T 單價計 |  | 89500
材料： 37,360 雜項： 1,585
壹.一.(四).13 | 工作項目：建築鋼結構，鋼構工程，SN490B，鋼圓柱，含噴砂除鏽、加勁板、腹板、翼版、接合板、接合螺栓、剪力釘…等，連工帶料 |  | 單位：T |  | 計價代碼：0512400005-CA202
| 工料名稱 | 單位 | 數量 | 單價 | 複價 | 編碼(備註)
| 產品，建築鋼結構，鋼料，鋼管材料 | T | 1 | 70000 | 70000 | M0512410005-
BI06,#
| 產品，建築鋼結構，接合，含加勁板、腹板、 | 式 | 1 | 8000 | 8000 | M051240000401-
| 翼板、接合板、接合螺栓…等 |  |  |  |  | CA201,#
| 建築鋼結構，鋼料，加工及製作 | T | 1 | 28055 | 28055 | 0512410105,#
| 鋼材專業塗裝，鋼構防銹及塗裝處理(含噴沙 | 式 | 1 | 5500 | 5500 | 0997000004,#
.除鏽.鋅粉底漆)
| 建築鋼結構，鋼料，運輸 | T | 1 | 4000 | 4000 | 0512410305
| 建築鋼結構，鋼料，安裝 | T | 1 | 10000 | 10000 | 0512410405
| 鋼結構銲接，銲接，現場電焊處理 | 式 | 1 | 9000 | 9000 | 0509110004
| 零星工料(含其他未編列之必要項目) | 式 | 1 | 5000 | 5000 | W0127110004,#
| 工具損耗 | 式 | 1 | 445 | 445 | W0127120004
| 合計 | T | 1 |  | 140000
| 人工： 46,905 機具： 5,200 |  | 每 T 單價計 |  | 140000
材料： 81,450 雜項： 6,445
壹.一.(四).14 | 工作項目：鋼材專業塗裝，鋼構1小時防火時效防火漆及耐候面漆(面色另選)，連工帶料，戶外型 |  | 單位：M2 |  | 計價代碼：0997000002-01
| 工料名稱 | 單位 | 數量 | 單價 | 複價 | 編碼(備註)
| 結構鋼，防火漆(含耐侯面漆，戶外型) | M2 | 1 | 730 | 730 | 0512000002-
NA201,#
| 技術工 | 工 | 0.05 | 2500 | 125 | L000005000002,#
| 小工 | 工 | 0.04 | 2000 | 80 | L000006100002
| 零星工料(含其他未編列之必要項目) | 式 | 1 | 50 | 50 | W0127110004,#
| 工具損耗 | 式 | 1 | 15 | 15 | W0127120004
| 合計 | M2 | 1 |  | 1000
| 人工： 205 機具： 0 |  | 每 M2 單價計 |  | 1000
材料： 730 雜項： 65
壹.一.(四).18 | 工作項目：隔間及小室，管道間牆 |  | 單位：M2 |  | 計價代碼：1015000002-ZY01
| 工料名稱 | 單位 | 數量 | 單價 | 複價 | 編碼(備註)
| 產品，隔間及小室，防火一小時，纖維水泥板 | M2 | 2 | 480 | 960 | M1015000012L04,
| ≧9mm |  |  |  |  | #
| 產品，隔間及小室，隔間骨架 | M2 | 1 | 275 | 275 | M1015000002L01
| 產品，隔間及小室，2"60K隔音棉 | M2 | 1 | 220 | 220 | M1015000002L04-
wf01
| 施工工資 | 工 | 0.15 | 2500 | 375 | L000000000072,#
| 搬運費 | 式 | 1 | 60 | 60 | W0127140004
| 產品，隔間及小室，清潔及五金另件 | M2 | 1 | 40 | 40 | M1015000002L02,
#
| 雜費，釘孔及接縫處理含抗裂纖維網及AB膠 | 式 | 1 | 50 | 50 | W0127150004-
wf1002,#
| 零星工料(含其他未編列之必要項目) | 式 | 1 | 15 | 15 | W0127110004,#
| 工具損耗 | 式 | 1 | 5 | 5 | W0127120004
| 合計 | M2 | 1 |  | 2000
| 人工： 375 機具： 0 |  | 每 M2 單價計 |  | 2000
材料： 1,495 雜項： 130
壹.一.(四).19 | 工作項目：鋼筋，鋼筋續接器，柱續接器#8轉#8 |  | 單位：組 |  | 計價代碼：0321003008-ZY02
| 工料名稱 | 單位 | 數量 | 單價 | 複價 | 編碼(備註)
| 產品，鋼筋，鋼筋續接器，D25mm，含加工 | 組 | 1 | 135 | 135 | M0321003708
| 鋼筋，鋼筋續接器，安裝工資，含接頭現場鎖 | 式 | 1 | 15 | 15 | 03210030B4,需配
| 緊 |  |  |  |  | 合現場扭力值檢
驗
| 運雜費 | 式 | 1 | 10 | 10 | W0127130004,#
| 零星工料(含其他未編列之必要項目) | 式 | 1 | 3 | 3 | W0127110004,#
| 工具損耗 | 式 | 1 | 2 | 2 | W0127120004
| 合計 | 組 | 1 |  | 165
| 人工： 15 機具： 0 |  | 每 組 單價計 |  | 165
材料： 135 雜項： 15
壹.一.(四).20 | 工作項目：鋼筋，鋼筋續接器，柱續接器#8轉T頭 |  | 單位：組 |  | 計價代碼：0321003008-ZY03
| 工料名稱 | 單位 | 數量 | 單價 | 複價 | 編碼(備註)
| 產品，鋼筋，鋼筋續接器，D25mm，#8轉T頭， | 組 | 1 | 135 | 135 | M032100300803,#
含加工
| 鋼筋，鋼筋續接器，安裝工資，含接頭現場鎖 | 式 | 1 | 15 | 15 | 03210030B4,需配
| 緊 |  |  |  |  | 合現場扭力值檢
驗
| 運雜費 | 式 | 1 | 10 | 10 | W0127130004,#
| 零星工料(含其他未編列之必要項目) | 式 | 1 | 3 | 3 | W0127110004,#
| 工具損耗 | 式 | 1 | 2 | 2 | W0127120004
| 合計 | 組 | 1 |  | 165
| 人工： 15 機具： 0 |  | 每 組 單價計 |  | 165
材料： 135 雜項： 15
壹.一.(四).21 | 工作項目：混凝土表面處理，地坪整體粉光處理 |  | 單位：M2 |  | 計價代碼：0336070002-ZY01
| 工料名稱 | 單位 | 數量 | 單價 | 複價 | 編碼(備註)
| 技術工 | 工 | 0.008 | 2500 | 20 | L000005000002,#
| 小工 | 工 | 0.005 | 2000 | 10 | L000006100002
| 混凝土表面處理，標高器 | 式 | 1 | 10 | 10 | 0336000004-02
| 混凝土表面處理，拍漿整平機器設備 | 式 | 1 | 15 | 15 | 0336000004-03,#
| 零星工料(含其他未編列之必要項目) | 式 | 1 | 10 | 10 | W0127110004,#
| 工具損耗 | 式 | 1 | 10 | 10 | W0127120004
| 合計 | M2 | 1 |  | 75
| 人工： 30 機具： 15 |  | 每 M2 單價計 |  | 75
材料： 10 雜項： 20
壹.一.(五).1 | 工作項目：磨石子地磚，F1 1:3水泥砂漿+透心磨石子地磚45*45㎝±(光面、色另選) |  | 單位：M2 |  | 計價代碼：0942100002-sd301
| 工料名稱 | 單位 | 數量 | 單價 | 複價 | 編碼(備註)
| 產品，磨石子地磚，450x450mm，透心，光面、 | 塊 | 4.94 | 215 | 1062 | M094213000A02-
| 色另選 |  |  |  |  | yj01,#
| 1:3水泥砂漿 | M3 | 0.03 | 4040 | 121 | 0406100003,*同
壹.一.(五)
.1R.2
| 技術工 | 工 | 0.08 | 2500 | 200 | L000005000002,#
| 小工 | 工 | 0.06 | 2000 | 120 | L000006100002
| 搬運費 | 式 | 1 | 100 | 100 | W0127140004
| 零星工料(含其他未編列之必要項目) | 式 | 1 | 30 | 30 | W0127110004,#
| 工具損耗 | 式 | 1 | 17 | 17 | W0127120004
| 合計 | M2 | 1 |  | 1650
| 人工： 353 機具： 14 |  | 每 M2 單價計 |  | 1650
材料： 1,127 雜項： 156
壹.一.(五).1R.2 | 工作項目：1:3水泥砂漿 |  | 單位：M3 |  | 計價代碼：0406100003
| 工料名稱 | 單位 | 數量 | 單價 | 複價 | 編碼(備註)
| 產品，卜特蘭水泥，第1型水泥，袋裝，工地交 | 包 | 9 | 170 | 1530 | M030521140A
貨
| 水泥砂漿，砂(水泥砂漿用)，工地交貨 | L.M3 | 0.95 | 1200 | 1140 | 040610031B
| 小工 | 工 | 0.55 | 2000 | 1100 | L000006100002
| 零星工料(含其他未編列之必要項目) | 式 | 1 | 135 | 135 | W0127110004,#
| 工具損耗 | 式 | 1 | 135 | 135 | W0127120004
| 合計 | M3 | 1 |  | 4040
| 人工： 1,100 機具： 456 |  | 每 M3 單價計 |  | 4040
材料： 2,157 雜項： 327
壹.一.(五).2 | 工作項目：磨石子地磚，F2 1:3水泥砂漿+透心磨石子地磚45*45㎝±(止滑面、色另選) |  | 單位：M2 |  | 計價代碼：0942100002-sd302
| 工料名稱 | 單位 | 數量 | 單價 | 複價 | 編碼(備註)
| 產品，磨石子地磚，450x450mm，透心，止滑面 | 塊 | 4.94 | 243 | 1200 | M094213000A02-
| 、色另選 |  |  |  |  | yj02,#
| 1:3水泥砂漿 | M3 | 0.03 | 4040 | 121 | 0406100003,*同
壹.一.(五)
.1R.2
| 技術工 | 工 | 0.08 | 2500 | 200 | L000005000002,#
| 小工 | 工 | 0.06 | 2000 | 120 | L000006100002
| 搬運費 | 式 | 1 | 100 | 100 | W0127140004
| 零星工料(含其他未編列之必要項目) | 式 | 1 | 30 | 30 | W0127110004,#
| 工具損耗 | 式 | 1 | 14 | 14 | W0127120004
| 合計 | M2 | 1 |  | 1785
| 人工： 353 機具： 14 |  | 每 M2 單價計 |  | 1785
材料： 1,265 雜項： 153
壹.一.(五).3 | 工作項目：舖地磚，F3 1:2防水水泥砂漿打底+透心馬賽克磚2.35*2.35㎝±(色另選)，硬底施工 |  | 單位：M2 |  | 計價代碼：0934100002-CA101
| 工料名稱 | 單位 | 數量 | 單價 | 複價 | 編碼(備註)
| 水泥砂漿粉刷，1：2水泥砂漿，連工帶料(含 | M2 | 1 | 600 | 600 | 0922025122
1：2水泥砂漿、防水劑及工資)，地坪，打底
| 產品，鋪貼壁磚，瓷質馬賽克面磚2.35* | 才 | 11 | 77 | 847 | M093100000B-
| 2.35cm±(色另選) |  |  |  |  | CA101,#
| 產品，礦物填縫料 | 式 | 1 | 20 | 20 | M09050G0004
| 產品，黏貼材 | 式 | 1 | 20 | 20 | M09050B0004
| 技術工 | 工 | 0.16 | 2500 | 400 | L000005000002,#
| 小工 | 工 | 0.05 | 2000 | 100 | L000006100002
| 零星工料(含其他未編列之必要項目) | 式 | 1 | 20 | 20 | W0127110004,#
| 工具損耗 | 式 | 1 | 18 | 18 | W0127120004
| 合計 | M2 | 1 |  | 2025
| 人工： 680 機具： 120 |  | 每 M2 單價計 |  | 2025
材料： 1,127 雜項： 98
壹.一.(五).4 | 工作項目：磨石子地磚，F4 1:3水泥砂漿+透心磨石子樓梯磚(止滑面、色另選)+止滑溝 |  | 單位：M2 |  | 計價代碼：0942100002-CA101
| 工料名稱 | 單位 | 數量 | 單價 | 複價 | 編碼(備註)
| 產品，磨石子地磚，450x450mm，透心，止滑面 | 塊 | 4.94 | 255 | 1260 | M094213000A02-
| 、色另選，具止滑溝槽 |  |  |  |  | CB201,#
| 1:3水泥砂漿 | M3 | 0.03 | 4040 | 121 | 0406100003,*同
壹.一.(五)
.1R.2
| 技術工 | 工 | 0.22 | 2500 | 550 | L000005000002,#
| 小工 | 工 | 0.18 | 2000 | 360 | L000006100002
| 搬運費 | 式 | 1 | 100 | 100 | W0127140004
| 零星工料(含其他未編列之必要項目) | 式 | 1 | 20 | 20 | W0127110004,#
| 工具損耗 | 式 | 1 | 9 | 9 | W0127120004
| 合計 | M2 | 1 |  | 2420
| 人工： 943 機具： 14 |  | 每 M2 單價計 |  | 2420
材料： 1,325 雜項： 138
壹.一.(五).5 | 工作項目：舖地磚，F5 1:2防水水泥砂漿打底+止滑石英磚10*10㎝±(色另選)，硬底施工 |  | 單位：M2 |  | 計價代碼：0934100002-CA102
| 工料名稱 | 單位 | 數量 | 單價 | 複價 | 編碼(備註)
| 水泥砂漿粉刷，1：2水泥砂漿，連工帶料(含 | M2 | 1 | 600 | 600 | 0922025122
1：2水泥砂漿、防水劑及工資)，地坪，打底
| 產品，舖地磚，止滑石英磚，100x100mm | M2 | 1 | 630 | 630 | M09341W1002
| 產品，礦物填縫料 | 式 | 1 | 20 | 20 | M09050G0004
| 產品，黏貼材 | 式 | 1 | 20 | 20 | M09050B0004
| 舖地磚，硬底抹縫 | M2 | 1 | 620 | 620 | 0934100042
| 搬運費 | 式 | 1 | 75 | 75 | W0127140004
| 零星工料(含其他未編列之必要項目) | 式 | 1 | 15 | 15 | W0127110004,#
| 工具損耗 | 式 | 1 | 10 | 10 | W0127120004
| 合計 | M2 | 1 |  | 1990
| 人工： 800 機具： 120 |  | 每 M2 單價計 |  | 1990
材料： 910 雜項： 160
壹.一.(五).6 | 工作項目：舖地磚，F6 1:2防水水泥砂漿+止滑石英磚30*30㎝±(色另選)，硬底施工 |  | 單位：M2 |  | 計價代碼：0934100002-CA202
| 工料名稱 | 單位 | 數量 | 單價 | 複價 | 編碼(備註)
| 水泥砂漿粉刷，1：2水泥砂漿，連工帶料(含 | M2 | 1 | 600 | 600 | 0922025122
1：2水泥砂漿、防水劑及工資)，地坪，打底
| 產品，舖地磚，止滑石英磚，300x300mm | M2 | 1 | 695 | 695 | M09341W5002-
RN201,#
| 產品，礦物填縫料 | 式 | 1 | 20 | 20 | M09050G0004
| 產品，黏貼材 | 式 | 1 | 20 | 20 | M09050B0004
| 舖地磚，軟底抹縫 | M2 | 1 | 650 | 650 | 0934100022
| 搬運費 | 式 | 1 | 125 | 125 | W0127140004
| 零星工料(含其他未編列之必要項目) | 式 | 1 | 20 | 20 | W0127110004,#
| 工具損耗 | 式 | 1 | 5 | 5 | W0127120004
| 合計 | M2 | 1 |  | 2135
| 人工： 375 機具： 250 |  | 每 M2 單價計 |  | 2135
材料： 1,235 雜項： 275
壹.一.(五).7 | 工作項目：舖地磚，小便斗下方 1:3水泥砂漿+拋光石英磚50*60㎝±(以60*60cm切割，深色系，色另選) |  | 單位：M2 |  | 計價代碼：0934100002-CA201
| 工料名稱 | 單位 | 數量 | 單價 | 複價 | 編碼(備註)
| 1:3水泥砂漿 | M3 | 0.02 | 4040 | 81 | 0406100003,*同
壹.一.(五)
.1R.2
| 產品，舖地磚，拋光石英磚，600x600mm | M2 | 1 | 700 | 700 | M09341Y8002
| 產品，礦物填縫料/黏貼料 | 式 | 1 | 30 | 30 | M09050G0004-
CH01
| 舖地磚，燒底 | M2 | 1 | 800 | 800 | 0934108022-
CH01
| 搬運費 | 式 | 1 | 65 | 65 | W0127140004
| 零星工料(含其他未編列之必要項目) | 式 | 1 | 11 | 11 | W0127110004,#
| 工具損耗 | 式 | 1 | 3 | 3 | W0127120004
| 合計 | M2 | 1 |  | 1690
| 人工： 822 機具： 9 |  | 每 M2 單價計 |  | 1690
材料： 773 雜項： 86
壹.一.(五).8 | 工作項目：抿石子，F7 1:2防水水泥砂漿打底+抿石子(色另選)，硬底施工 |  | 單位：M2 |  | 計價代碼：0978200002-CA101
| 工料名稱 | 單位 | 數量 | 單價 | 複價 | 編碼(備註)
| 水泥砂漿粉刷，1：2水泥砂漿，連工帶料(含 | M2 | 1 | 600 | 600 | 0922025122
1：2水泥砂漿、防水劑及工資)，地坪，打底
| 產品，小石粒，石料(色另選) | KG | 15 | 30 | 450 | M09050C000901,#
| 產品，石粉，(色另選) | KG | 2 | 15 | 30 | M09050D0009,#
| 產品，卜特蘭水泥，第1型水泥，袋裝，工地交 | 包 | 0.2 | 170 | 34 | M030521140A
貨
| 技術工 | 工 | 0.15 | 2500 | 375 | L000005000002,#
| 小工 | 工 | 0.14 | 2000 | 280 | L000006100002
| 零星工料(含其他未編列之必要項目) | 式 | 1 | 20 | 20 | W0127110004,#
| 工具損耗 | 式 | 1 | 11 | 11 | W0127120004
| 合計 | M2 | 1 |  | 1800
| 人工： 835 機具： 120 |  | 每 M2 單價計 |  | 1800
材料： 754 雜項： 91
壹.一.(五).9 | 工作項目：水泥砂漿粉刷，W1 1:3水泥砂漿粉光+批土刷水性水泥漆(一底二度,綠建材,平光面,白色系) |  | 單位：M2 |  | 計價代碼：0922000002-sd301
| 工料名稱 | 單位 | 數量 | 單價 | 複價 | 編碼(備註)
| 水泥砂漿粉刷，1：3水泥砂漿，連工帶料(含 | M2 | 1 | 810 | 810 | 0922034312,#
1：3水泥砂漿及工資)，牆面，面層粉光
| 內牆批白土 | M2 | 1 | 60 | 60 | 0905030002
| 產品，水性水泥漆 | M2 | 1 | 75 | 75 | M0991210002
| 技術工 | 工 | 0.025 | 2500 | 63 | L000005000002,#
| 零星工料(含其他未編列之必要項目) | 式 | 1 | 15 | 15 | W0127110004,#
| 工具損耗 | 式 | 1 | 7 | 7 | W0127120004
| 合計 | M2 | 1 |  | 1030
| 人工： 336 機具： 165 |  | 每 M2 單價計 |  | 1030
材料： 423 雜項： 106
壹.一.(五).10 | 工作項目：水泥漆，W1-1 批土刷水性水泥漆(一底二度,綠建材,平光面,色另選) |  | 單位：M2 |  | 計價代碼：0991200002-sd301
| 工料名稱 | 單位 | 數量 | 單價 | 複價 | 編碼(備註)
| 產品，水性水泥漆 | M2 | 1 | 75 | 75 | M0991210002
| 內牆批白土 | M2 | 1 | 60 | 60 | 0905030002
| 接縫處理 | M2 | 1 | 15 | 15 | 0905030002-
CH01,#
| 技術工 | 工 | 0.025 | 2500 | 63 | L000005000002,#
| 零星工料(含其他未編列之必要項目) | 式 | 1 | 10 | 10 | W0127110004,#
| 工具損耗 | 式 | 1 | 7 | 7 | W0127120004
| 合計 | M2 | 1 |  | 230
| 人工： 101 機具： 4 |  | 每 M2 單價計 |  | 230
材料： 105 雜項： 20
壹.一.(五).11 | 工作項目：水泥砂漿粉刷，W2(a.b.c.d) 1:2防水水泥砂漿粉光+外牆塗料(細緻面，色另選) |  | 單位：M2 |  | 計價代碼：0922000002-CA101
| 工料名稱 | 單位 | 數量 | 單價 | 複價 | 編碼(備註)
| 水泥砂漿粉刷，1：2水泥砂漿，連工帶料(含 | M2 | 1 | 1000 | 1000 | 0922025512
1：2水泥砂漿、防水劑及工資)，外牆，面層粉
光
| 溝縫放樣工資 | 式 | 1 | 30 | 30 | W0127110004-
YJ01,#
| 施工前整理與防護 | M2 | 1 | 20 | 20 | 0941000382-
RN201,#
| 產品，封閉乳液底漆(一道用量) | kg | 0.12 | 250 | 30 | M0941000383-01,
#
| 產品，造型主材(一道用量) | kg | 1.4 | 115 | 161 | M0941000384-
YJ02,#
| 產品，有色中塗材(二道合計用量) | kg | 0.5 | 145 | 73 | M0941000384-
YJ03,#
| 產品，耐候面漆(一道用量) | kg | 0.17 | 155 | 26 | M0941000384-
YJ04,#
| 噴塗工資 | 工 | 0.22 | 2500 | 550 | L000005000002-
3,#
| 零星工料(含其他未編列之必要項目) | 式 | 1 | 15 | 15 | W0127110004,#
| 工具損耗 | 式 | 1 | 15 | 15 | W0127120004
| 合計 | M2 | 1 |  | 1920
| 人工： 850 機具： 200 |  | 每 M2 單價計 |  | 1920
材料： 710 雜項： 160
壹.一.(五).12 | 工作項目：水泥砂漿粉刷，W2-1(a.b.c.d) 批土+外牆塗料(細緻面，色另選) |  | 單位：M2 |  | 計價代碼：0922000002-CA102
| 工料名稱 | 單位 | 數量 | 單價 | 複價 | 編碼(備註)
| 外牆批土，連工帶料 | M2 | 1 | 80 | 80 | 0905030002-
HT101,#
| 溝縫放樣工資 | 式 | 1 | 30 | 30 | W0127110004-
YJ01,#
| 施工前整理與防護 | M2 | 1 | 20 | 20 | 0941000382-
RN201,#
| 產品，封閉乳液底漆(一道用量) | kg | 0.12 | 250 | 30 | M0941000383-01,
#
| 產品，造型主材(一道用量) | kg | 1.4 | 115 | 161 | M0941000384-
YJ02,#
| 產品，有色中塗材(二道合計用量) | kg | 0.5 | 145 | 73 | M0941000384-
YJ03,#
| 產品，耐候面漆(一道用量) | kg | 0.17 | 155 | 26 | M0941000384-
YJ04,#
| 噴塗工資 | 工 | 0.25 | 2500 | 625 | L000005000002-
3,#
| 零星工料(含其他未編列之必要項目) | 式 | 1 | 15 | 15 | W0127110004,#
| 工具損耗 | 式 | 1 | 15 | 15 | W0127120004
| 合計 | M2 | 1 |  | 1075
| 人工： 665 機具： 4 |  | 每 M2 單價計 |  | 1075
材料： 342 雜項： 64
壹.一.(五).13 | 工作項目：水泥砂漿粉刷，W3 1:2防水水泥砂漿粉光+外牆塗料(杉木紋面，咖啡色系) |  | 單位：M2 |  | 計價代碼：0922000002-CA106
| 工料名稱 | 單位 | 數量 | 單價 | 複價 | 編碼(備註)
| 水泥砂漿粉刷，1：2水泥砂漿，連工帶料(含 | M2 | 1 | 1000 | 1000 | 0922025512
1：2水泥砂漿、防水劑及工資)，外牆，面層粉
光
| 施工前整理與防護 | M2 | 1 | 20 | 20 | 0941000382-
RN201,#
| 混凝土表面處理，粉體整平材料 | kg | 0.5 | 400 | 200 | 0336070009-
RN201,#
| 混凝土表面處理，粉體整平工資(含放樣與研磨 | 工 | 0.1 | 2500 | 250 | 033607000L-
| ) |  |  |  |  | RN202,#
| 塑型杉木紋理製作 | kg | 1.4 | 780 | 1092 | 0922000004-
CA201
| 產品，封閉乳液底漆(一道用量) | kg | 0.12 | 250 | 30 | M0941000383-01,
#
| 產品，底塗材 | kg | 0.4 | 670 | 268 | M0941000383-02,
#
| 產品，壓花中塗材 | kg | 0.125 | 840 | 105 | M0941000004-
CA201,#
| 產品，壓花上塗材 | kg | 0.125 | 670 | 84 | M0941000004-
CA202,#
| 產品，耐侯面漆 | kg | 0.15 | 250 | 38 | M0941000383-05,
#
| 噴塗工資 | 工 | 0.28 | 2500 | 700 | L000005000002-
3,#
| 工具、零星工料及材料損耗 | M2 | 1 | 43 | 43 | W0941000387,#
| 合計 | M2 | 1 |  | 3830
| 人工： 1,248 機具： 290 |  | 每 M2 單價計 |  | 3830
材料： 1,035 雜項： 1,257
壹.一.(五).14 | 工作項目：鋪貼壁磚，W4(a.b) 1:2防水水泥砂漿打底+小口磚4.5*9.5cm±(色另選) |  | 單位：M2 |  | 計價代碼：0931000002-CA101
| 工料名稱 | 單位 | 數量 | 單價 | 複價 | 編碼(備註)
| 水泥砂漿粉刷，1：2水泥砂漿，連工帶料(含 | M2 | 1 | 795 | 795 | 0922025522
1：2水泥砂漿、防水劑及工資)，外牆，打底
| 產品，鋪貼壁磚，4.5*9.5cm±小口磚 | 才 | 11 | 45 | 495 | M093100000B-02,
#
| 產品，礦物填縫料 | 式 | 1 | 15 | 15 | M09050G0004
| 產品，黏貼材 | 式 | 1 | 20 | 20 | M09050B0004
| 貼面磚，牆面，鋪貼工資 | 工 | 0.25 | 2500 | 625 | 093000000L,#
| 零星工料(含其他未編列之必要項目) | 式 | 1 | 20 | 20 | W0127110004,#
| 工具損耗 | 式 | 1 | 10 | 10 | W0127120004
| 合計 | M2 | 1 |  | 1980
| 人工： 864 機具： 159 |  | 每 M2 單價計 |  | 1980
材料： 848 雜項： 109
壹.一.(五).16 | 工作項目：抿石子，W5 1:2防水水泥砂漿打底+抿石子(淺灰色系)，硬底施工 |  | 單位：M2 |  | 計價代碼：0978200002-CA102
| 工料名稱 | 單位 | 數量 | 單價 | 複價 | 編碼(備註)
| 水泥砂漿粉刷，1：2水泥砂漿，連工帶料(含 | M2 | 1 | 795 | 795 | 0922025522
1：2水泥砂漿、防水劑及工資)，外牆，打底
| 產品，小石粒，石料(色另選) | KG | 15 | 30 | 450 | M09050C000901,#
| 產品，石粉，(色另選) | KG | 2 | 15 | 30 | M09050D0009,#
| 產品，卜特蘭水泥，第1型水泥，袋裝，工地交 | 包 | 0.2 | 170 | 34 | M030521140A
貨
| 技術工 | 工 | 0.15 | 2500 | 375 | L000005000002,#
| 小工 | 工 | 0.14 | 2000 | 280 | L000006100002
| 零星工料(含其他未編列之必要項目) | 式 | 1 | 10 | 10 | W0127110004,#
| 工具損耗 | 式 | 1 | 6 | 6 | W0127120004
| 合計 | M2 | 1 |  | 1980
| 人工： 894 機具： 159 |  | 每 M2 單價計 |  | 1980
材料： 832 雜項： 95
壹.一.(五).18 | 工作項目：鋪貼壁磚，W8 1:2防水水泥砂漿打底+瓷質馬賽克面磚4.5*4.5㎝±(色另選) |  | 單位：M2 |  | 計價代碼：0931000002-CA105
| 工料名稱 | 單位 | 數量 | 單價 | 複價 | 編碼(備註)
| 水泥砂漿粉刷，1：2防水水泥砂漿，連工帶料( | M2 | 1 | 795 | 795 | 0922065322,#
含1：2水泥砂漿、防水劑及工資)，牆面，打底
| 產品，鋪貼壁磚，瓷質馬賽克面磚4.5*4.5cm± | 才 | 11 | 45 | 495 | M093100000B-
| (色另選) |  |  |  |  | sd301
| 產品，礦物填縫料 | 式 | 1 | 15 | 15 | M09050G0004
| 產品，黏貼材 | 式 | 1 | 20 | 20 | M09050B0004
| 貼面磚，牆面，鋪貼工資 | 工 | 0.25 | 2500 | 625 | 093000000L,#
| 零星工料(含其他未編列之必要項目) | 式 | 1 | 20 | 20 | W0127110004,#
| 工具損耗 | 式 | 1 | 10 | 10 | W0127120004
| 合計 | M2 | 1 |  | 1980
| 人工： 864 機具： 159 |  | 每 M2 單價計 |  | 1980
材料： 848 雜項： 109
壹.一.(五).20 | 工作項目：水泥砂漿粉刷，W9 1:2防水水泥砂漿粉光+外牆塗料(清水模面，色另選) |  | 單位：M2 |  | 計價代碼：0922000002-CA107
| 工料名稱 | 單位 | 數量 | 單價 | 複價 | 編碼(備註)
| 水泥砂漿粉刷，1：2水泥砂漿，連工帶料(含 | M2 | 1 | 1000 | 1000 | 0922025512
1：2水泥砂漿、防水劑及工資)，外牆，面層粉
光
| 施工前整理與防護 | M2 | 1 | 20 | 20 | 0941000382-
RN201,#
| 混凝土表面處理，粉體整平材料 | kg | 0.5 | 400 | 200 | 0336070009-
RN201,#
| 混凝土表面處理，粉體整平工資(含放樣與研磨 | 工 | 0.1 | 2500 | 250 | 033607000L-
| ) |  |  |  |  | RN202,#
| 產品，封閉乳液底漆(一道用量) | kg | 0.15 | 250 | 38 | M0941000383-01,
#
| 產品，底塗材 | kg | 0.125 | 670 | 84 | M0941000383-02,
#
| 產品，壓花中塗材 | kg | 0.062 | 840 | 52 | M0941000004-
CA201,#
| 產品，壓花上塗材 | kg | 0.125 | 670 | 84 | M0941000004-
CA202,#
| 產品，耐侯面漆 | kg | 0.15 | 250 | 38 | M0941000383-05,
#
| 噴塗工資 | 工 | 0.25 | 2500 | 625 | L000005000002-
3,#
| 工具、零星工料及材料損耗 | M2 | 1 | 29 | 29 | W0941000387,#
| 合計 | M2 | 1 |  | 2420
| 人工： 1,173 機具： 290 |  | 每 M2 單價計 |  | 2420
材料： 806 雜項： 151
壹.一.(五).21 | 工作項目：鋪貼壁磚，拖布台 1:2防水水泥砂漿打底+瓷質馬賽克面磚4.5*4.5㎝±(色另選) |  | 單位：M2 |  | 計價代碼：0931000002-CA108
| 工料名稱 | 單位 | 數量 | 單價 | 複價 | 編碼(備註)
| 水泥砂漿粉刷，1：2防水水泥砂漿，連工帶料( | M2 | 1 | 795 | 795 | 0922065322,#
含1：2水泥砂漿、防水劑及工資)，牆面，打底
| 產品，鋪貼壁磚，瓷質馬賽克面磚4.5*4.5cm± | 才 | 11 | 45 | 495 | M093100000B-
| (色另選) |  |  |  |  | sd301
| 產品，礦物填縫料 | 式 | 1 | 15 | 15 | M09050G0004
| 產品，黏貼材 | 式 | 1 | 20 | 20 | M09050B0004
| 貼面磚，牆面，鋪貼工資 | 工 | 0.22 | 2500 | 550 | 093000000L,#
| 零星工料(含其他未編列之必要項目) | 式 | 1 | 10 | 10 | W0127110004,#
| 工具損耗 | 式 | 1 | 10 | 10 | W0127120004
| 合計 | M2 | 1 |  | 1895
| 人工： 789 機具： 159 |  | 每 M2 單價計 |  | 1895
材料： 848 雜項： 99
壹.一.(五).22 | 工作項目：水泥漆，C1 平頂磨平批土刷水性水泥漆(一底二度,綠建材,平光面,白色系) |  | 單位：M2 |  | 計價代碼：0991200002-sd302
| 工料名稱 | 單位 | 數量 | 單價 | 複價 | 編碼(備註)
| 平頂批白土，含磨平 | M2 | 1 | 70 | 70 | 0905040002-01
| 產品，水性水泥漆 | M2 | 1 | 75 | 75 | M0991210002
| 技術工 | 工 | 0.04 | 2500 | 100 | L000005000002,#
| 零星工料(含其他未編列之必要項目) | 式 | 1 | 5 | 5 | W0127110004,#
| 工具損耗 | 式 | 1 | 5 | 5 | W0127120004
| 合計 | M2 | 1 |  | 255
| 人工： 135 機具： 4 |  | 每 M2 單價計 |  | 255
材料： 103 雜項： 13
壹.一.(五).23 | 工作項目：天花板，C2 明架岩棉天花板60*60㎝(色另選，綠建材) |  | 單位：M2 |  | 計價代碼：0950000002-RN201
| 工料名稱 | 單位 | 數量 | 單價 | 複價 | 編碼(備註)
| 產品，天花板，岩棉(礦纖)，60*60cm± | M2 | 1 | 420 | 420 | M0950006002
| 產品，天花板，明架，(骨架及五金配件) | M2 | 1 | 280 | 280 | M09500M0002
| 安裝費，含配合水電空調需求開孔及補強.收頭 | 式 | 1 | 200 | 200 | W0127190004-04
(含維修孔組設置)
| 搬運費 | 式 | 1 | 18 | 18 | W0127140004
| 零星工料(含其他未編列之必要項目) | 式 | 1 | 13 | 13 | W0127110004,#
| 工具損耗 | 式 | 1 | 4 | 4 | W0127120004
| 合計 | M2 | 1 |  | 935
| 人工： 0 機具： 0 |  | 每 M2 單價計 |  | 935
材料： 700 雜項： 235
壹.一.(五).24 | 工作項目：水泥砂漿粉刷，C5 1:3水泥砂漿打底含粉光+批土刷水性水泥漆(樑及梯背.側)(一底二度,綠建材,平光面,色另選) |  | 單位：M2 |  | 計價代碼：0922000002-SC109
| 工料名稱 | 單位 | 數量 | 單價 | 複價 | 編碼(備註)
| 水泥砂漿粉刷，1：3水泥砂漿，連工帶料(含 | M2 | 1 | 810 | 810 | 0922034312,#
1：3水泥砂漿及工資)，牆面，面層粉光
| 內牆批白土 | M2 | 1 | 60 | 60 | 0905030002
| 產品，水性水泥漆 | M2 | 1 | 75 | 75 | M0991210002
| 技術工 | 工 | 0.025 | 2500 | 63 | L000005000002,#
| 零星工料(含其他未編列之必要項目) | 式 | 1 | 15 | 15 | W0127110004,#
| 工具損耗 | 式 | 1 | 12 | 12 | W0127120004
| 合計 | M2 | 1 |  | 1035
| 人工： 336 機具： 165 |  | 每 M2 單價計 |  | 1035
材料： 423 雜項： 111
壹.一.(五).25 | 工作項目：天花板，C7 防颱鋁企口天花板，連工帶料 |  | 單位：M2 |  | 計價代碼：0950000002-SC101
| 工料名稱 | 單位 | 數量 | 單價 | 複價 | 編碼(備註)
| 施工測量，現場測量及放樣 | M2 | 1 | 40 | 40 | 0172500002-
PL101,#
| 產品，金屬屋頂板及牆面板，烤漆企口鋼板 | M2 | 1 | 775 | 775 | M0741000002-
HT201
| 產品，鍍鋅鋼料，一二次鍍鋅骨架構件 | M2 | 1 | 1200 | 1200 | M05500R0002-
CS01,#
| 金屬接合，螺絲五金配件 | M2 | 1 | 60 | 60 | 0509000002-
wf01,#
| 金屬屋頂板及牆面板，材料成型及加工 | M2 | 1 | 200 | 200 | 074100000002-
PL101
| 金屬屋頂板及牆面板，安裝工資 | 工 | 0.25 | 2500 | 625 | 074100000002-
PL201,#
| 計量與計價，運輸.現場小搬運.吊運費用及按 | M2 | 1 | 120 | 120 | W0127100002-01,
| 裝機具 |  |  |  |  | #
| 雜費，施工圖繪製 | M2 | 1 | 200 | 200 | W0127150002-
HU201,#
| 工具損耗，工具、材料損耗及其他 | M2 | 1 | 80 | 80 | W0127120002-
PL101
| 合計 | M2 | 1 |  | 3300
| 人工： 855 機具： 20 |  | 每 M2 單價計 |  | 3300
材料： 2,015 雜項： 410
壹.一.(五).26 | 工作項目：水泥砂漿粉刷，平頂磨平批土+外牆塗料(細緻面，色另選) |  | 單位：M2 |  | 計價代碼：0922000002-CA108
| 工料名稱 | 單位 | 數量 | 單價 | 複價 | 編碼(備註)
| 外牆批土，連工帶料 | M2 | 1 | 80 | 80 | 0905030002-
HT101,#
| 溝縫放樣工資 | 式 | 1 | 30 | 30 | W0127110004-
YJ01,#
| 施工前整理與防護 | M2 | 1 | 20 | 20 | 0941000382-
RN201,#
| 產品，封閉乳液底漆(一道用量) | kg | 0.12 | 250 | 30 | M0941000383-01,
#
| 產品，造型主材(一道用量) | kg | 1.4 | 115 | 161 | M0941000384-
YJ02,#
| 產品，有色中塗材(二道合計用量) | kg | 0.5 | 145 | 73 | M0941000384-
YJ03,#
| 產品，耐候面漆(一道用量) | kg | 0.17 | 155 | 26 | M0941000384-
YJ04,#
| 噴塗工資 | 工 | 0.25 | 2500 | 625 | L000005000002-
3,#
| 零星工料(含其他未編列之必要項目) | 式 | 1 | 15 | 15 | W0127110004,#
| 工具損耗 | 式 | 1 | 15 | 15 | W0127120004
| 合計 | M2 | 1 |  | 1075
| 人工： 665 機具： 4 |  | 每 M2 單價計 |  | 1075
材料： 342 雜項： 64
壹.一.(五).28 | 工作項目：警示帶，人造石警示磚(機切條紋面)，30*60cm，連工帶料 |  | 單位：塊 |  | 計價代碼：0250600002-CH02
| 工料名稱 | 單位 | 數量 | 單價 | 複價 | 編碼(備註)
| 警示帶，人造石警示磚(機切條紋面)，30* | 塊 | 1 | 680 | 680 | M025060000C-B-
| 60cm |  |  |  |  | 05,#
| 施工工資 | 工 | 0.08 | 2500 | 200 | L000000000072,#
| 計量與計價，零星工料與工具損耗 | 式 | 1 | 40 | 40 | W0127100004-
cp08
| 合計 | 塊 | 1 |  | 920
| 人工： 200 機具： 0 |  | 每 塊 單價計 |  | 920
材料： 680 雜項： 40
壹.一.(五).29 | 工作項目：警示帶，人造石警示磚(機切條紋面)，30*155cm，連工帶料 |  | 單位：塊 |  | 計價代碼：0250600002-CA101
| 工料名稱 | 單位 | 數量 | 單價 | 複價 | 編碼(備註)
| 產品，警示帶，人造石警示磚(機切條紋面)， | 組 | 1 | 1765 | 1765 | M025060000C-
| 30*155cm |  |  |  |  | CA101,#
| 施工工資 | 工 | 0.2 | 2500 | 500 | L000000000072,#
| 計量與計價，零星工料與工具損耗 | 式 | 1 | 100 | 100 | W0127100004-
cp08
| 合計 | 塊 | 1 |  | 2365
| 人工： 500 機具： 0 |  | 每 塊 單價計 |  | 2365
材料： 1,765 雜項： 100
壹.一.(六).1 | 工作項目：防潮，R1 防水層隔熱層(配合綠建築報告書)，防水層+隔熱磚(地坪)，連工帶料 |  | 單位：M2 |  | 計價代碼：0711000002-RN201
| 工料名稱 | 單位 | 數量 | 單價 | 複價 | 編碼(備註)
| 防潮，防水層 | M2 | 1 | 1040 | 1040 | 0711000002-
Z01a,#,*同壹.一
.(六).1R.1
| 屋頂隔熱，隔熱磚 | M2 | 1 | 1430 | 1430 | 0722160002-
yj01,#,*同壹.一
.(六).1R.2
| 合計 | M2 | 1 |  | 2470
| 人工： 435 機具： 67 |  | 每 M2 單價計 |  | 2470
材料： 1,695 雜項： 273
壹.一.(六).1R.1 | 工作項目：防潮，防水層 |  | 單位：M2 |  | 計價代碼：0711000002-Z01a
| 工料名稱 | 單位 | 數量 | 單價 | 複價 | 編碼(備註)
| 隔熱及防潮基本材料及施工方法，素地清潔研 | M2 | 1 | 30 | 30 | 0705000002-h-
| 磨 |  |  |  |  | cs04
| 塗液類防潮，底劑，滲透底漆 | KG | 0.2 | 150 | 30 | 0711100019-
CB204
| 塗液類防潮，樹脂塗液，高韌性鏝塗聚脲1mm- | M2 | 1 | 300 | 300 | 0711130002-
| 第一層 |  |  |  |  | RN201,#
| 塗液類防潮，樹脂塗液，聚脲樹脂噴塗材1mm- | M2 | 1 | 350 | 350 | 0711130002-
| 第二層 |  |  |  |  | RN202,#
| 隔熱及防潮基本材料及施工方法，工資 | 工 | 0.1 | 2500 | 250 | 0705000000-02,#
| 零星工料(含其他未編列之必要項目) | 式 | 1 | 40 | 40 | W0127110004,#
| 工具損耗 | 式 | 1 | 40 | 40 | W0127120004
| 合計 | M2 | 1 |  | 1040
| 人工： 102 機具： 53 |  | 每 M2 單價計 |  | 1040
材料： 780 雜項： 105
壹.一.(六).1R.2 | 工作項目：屋頂隔熱，隔熱磚 |  | 單位：M2 |  | 計價代碼：0722160002-yj01
| 工料名稱 | 單位 | 數量 | 單價 | 複價 | 編碼(備註)
| 1:3水泥砂漿 | M3 | 0.03 | 4040 | 121 | 0406100003,*同
壹.一.(五)
.1R.2
| 產品，屋頂隔熱，PS隔熱板隔熱磚(磚厚5cm) | M2 | 1 | 780 | 780 | M0722100002-
FI501,#
| 產品，屋頂隔熱，隔熱磚，PE伸縮條 | M2 | 1 | 70 | 70 | M0722160002c2
| 隔熱及防潮基本材料及施工方法，鋪設工資 | 工 | 0.12 | 2500 | 300 | 070500001L-
PL201
| 搬運費 | 式 | 1 | 80 | 80 | W0127140004
| 零星工料(含其他未編列之必要項目) | 式 | 1 | 40 | 40 | W0127110004,#
| 工具損耗 | 式 | 1 | 39 | 39 | W0127120004
| 合計 | M2 | 1 |  | 1430
| 人工： 333 機具： 14 |  | 每 M2 單價計 |  | 1430
材料： 915 雜項： 168
壹.一.(六).2 | 工作項目：防潮，R1.1 防水區域角隅部位倒角處理+聚脲防水層(地坪0.1M+牆面H=0.3M)，連工帶料 |  | 單位：M |  | 計價代碼：0711000001-RN201
| 工料名稱 | 單位 | 數量 | 單價 | 複價 | 編碼(備註)
| 防潮，防水層 | M2 | 0.4 | 1040 | 416 | 0711000002-
Z01a,#,*同壹.一
.(六).1R.1
| 隔熱及防潮基本材料及施工方法，角隅部位倒 | M2 | 1 | 104 | 104 | 0705000002-
| 角處理 |  |  |  |  | WF101
| 合計 | M | 1 |  | 520
| 人工： 72 機具： 42 |  | 每 M 單價計 |  | 520
材料： 354 雜項： 52
壹.一.(六).3 | 工作項目：防潮，R2 屋頂防水層(地坪)，連工帶料 |  | 單位：M2 |  | 計價代碼：0711000002-RN203
| 工料名稱 | 單位 | 數量 | 單價 | 複價 | 編碼(備註)
| 隔熱及防潮基本材料及施工方法，素地清潔研 | M2 | 1 | 30 | 30 | 0705000002-h-
| 磨 |  |  |  |  | cs04
| 塗液類防潮，底劑，滲透底漆 | KG | 0.2 | 150 | 30 | 0711100019-
CB204
| 塗液類防潮，樹脂塗液，高韌性鏝塗聚脲1mm- | M2 | 1 | 300 | 300 | 0711130002-
| 第一層 |  |  |  |  | RN201,#
| 塗液類防潮，樹脂塗液，聚脲樹脂噴塗材1mm- | M2 | 1 | 350 | 350 | 0711130002-
| 第二層 |  |  |  |  | RN202,#
| 隔熱及防潮基本材料及施工方法，工資 | 工 | 0.1 | 2500 | 250 | 0705000000-02,#
| 零星工料(含其他未編列之必要項目) | 式 | 1 | 40 | 40 | W0127110004,#
| 工具損耗 | 式 | 1 | 40 | 40 | W0127120004
| 合計 | M2 | 1 |  | 1040
| 人工： 102 機具： 53 |  | 每 M2 單價計 |  | 1040
材料： 780 雜項： 105
壹.一.(六).4 | 工作項目：防潮，R2.2 防水區域角隅部位倒角處理+聚脲防水層(地坪0.1M+牆面H=0.3M)，連工帶料 |  | 單位：M |  | 計價代碼：0711000001-RN202
| 工料名稱 | 單位 | 數量 | 單價 | 複價 | 編碼(備註)
| 防潮，防水層 | M2 | 0.4 | 1040 | 416 | 0711000002-
Z01a,#,*同壹.一
.(六).1R.1
| 隔熱及防潮基本材料及施工方法，角隅部位倒 | M2 | 1 | 104 | 104 | 0705000002-
| 角處理 |  |  |  |  | WF101
| 合計 | M | 1 |  | 520
| 人工： 72 機具： 42 |  | 每 M 單價計 |  | 520
材料： 354 雜項： 52
壹.一.(六).5 | 工作項目：防潮，R3.1 地下室非室內區域或各樓層花台防水層+1:2防水水泥砂漿粉光(地坪)，連工帶料 |  | 單位：M2 |  | 計價代碼：0711000002-RN205
| 工料名稱 | 單位 | 數量 | 單價 | 複價 | 編碼(備註)
| 隔熱及防潮基本材料及施工方法，素地清潔研 | M2 | 1 | 30 | 30 | 0705000002-h-
| 磨 |  |  |  |  | cs04
| 水泥砂漿粉刷，1：2水泥砂漿，連工帶料(含 | M2 | 1 | 600 | 600 | 0922000002-
| 1：2水泥砂漿及工資)，花台內側，面層粉光 |  |  |  |  | se01,#
| 塗液類防潮，底劑，滲透底漆 | KG | 0.2 | 150 | 30 | 0711100019-
CB204
| 塗液類防潮，樹脂塗液，1.5mm複合式聚胺脂防 | M2 | 1 | 230 | 230 | 0711130002-
| 水材-第一層 |  |  |  |  | FI501,#
| 塗液類防潮，樹脂塗液，1.5mm複合式聚胺脂防 | M2 | 1 | 230 | 230 | 0711130002-
| 水材-第二層 |  |  |  |  | FI502,#
| 隔熱及防潮基本材料及施工方法，工資 | 工 | 0.08 | 2500 | 200 | 0705000000-02,#
| 零星工料(含其他未編列之必要項目) | 式 | 1 | 60 | 60 | W0127110004,#
| 工具損耗 | 式 | 1 | 50 | 50 | W0127120004
| 合計 | M2 | 1 |  | 1430
| 人工： 267 機具： 163 |  | 每 M2 單價計 |  | 1430
材料： 810 雜項： 190
壹.一.(六).6 | 工作項目：防潮，R3.2 地下室非室內區域或各樓層花台防水層+1:2防水水泥砂漿粉光(牆面H=0.3~0.55M)，連工帶料 |  | 單位：M2 |  | 計價代碼：0711000002-RN206
| 工料名稱 | 單位 | 數量 | 單價 | 複價 | 編碼(備註)
| 隔熱及防潮基本材料及施工方法，素地清潔研 | M2 | 1 | 30 | 30 | 0705000002-h-
| 磨 |  |  |  |  | cs04
| 水泥砂漿粉刷，1：2水泥砂漿，連工帶料(含 | M2 | 1 | 600 | 600 | 0922000002-
| 1：2水泥砂漿及工資)，花台內側，面層粉光 |  |  |  |  | se01,#
| 塗液類防潮，底劑，滲透底漆 | KG | 0.2 | 150 | 30 | 0711100019-
CB204
| 塗液類防潮，樹脂塗液，1.5mm複合式聚胺脂防 | M2 | 1 | 230 | 230 | 0711130002-
| 水材-第一層 |  |  |  |  | FI501,#
| 塗液類防潮，樹脂塗液，1.5mm複合式聚胺脂防 | M2 | 1 | 230 | 230 | 0711130002-
| 水材-第二層 |  |  |  |  | FI502,#
| 隔熱及防潮基本材料及施工方法，工資 | 工 | 0.08 | 2500 | 200 | 0705000000-02,#
| 零星工料(含其他未編列之必要項目) | 式 | 1 | 60 | 60 | W0127110004,#
| 工具損耗 | 式 | 1 | 50 | 50 | W0127120004
| 合計 | M2 | 1 |  | 1430
| 人工： 267 機具： 163 |  | 每 M2 單價計 |  | 1430
材料： 810 雜項： 190
壹.一.(六).7 | 工作項目：防潮，廁所防水層(地坪+牆面H=1.4M) |  | 單位：M2 |  | 計價代碼：0711000002-RN207
| 工料名稱 | 單位 | 數量 | 單價 | 複價 | 編碼(備註)
| 隔熱及防潮基本材料及施工方法，施工面雜物 | M2 | 1 | 30 | 30 | 0705000002-01
機械磨除及清潔
| 塗液類防潮，底劑，滲透底漆 | KG | 0.2 | 150 | 30 | 0711100019-
CB204
| 塗液類防潮，高分子韌性防水材 | KG | 1.6 | 120 | 192 | 0711100009-
CB204,#
| 產品，隔熱及防潮基本材料及施工方法，抗裂 | M2 | 1 | 45 | 45 | M0705000002-
| 纖維網(L=30CM) |  |  |  |  | RN201
| 隔熱及防潮基本材料及施工方法，工資 | 工 | 0.06 | 2500 | 150 | 0705000000-02,#
| 零星工料(含其他未編列之必要項目) | 式 | 1 | 10 | 10 | W0127110004,#
| 工具損耗 | 式 | 1 | 8 | 8 | W0127120004
| 合計 | M2 | 1 |  | 465
| 人工： 72 機具： 33 |  | 每 M2 單價計 |  | 465
材料： 327 雜項： 33
壹.一.(六).8 | 工作項目：防潮，陽台防水層(地坪+牆面H=0.3M) |  | 單位：M2 |  | 計價代碼：0711000002-RN208
| 工料名稱 | 單位 | 數量 | 單價 | 複價 | 編碼(備註)
| 隔熱及防潮基本材料及施工方法，施工面雜物 | M2 | 1 | 30 | 30 | 0705000002-01
機械磨除及清潔
| 塗液類防潮，底劑，滲透底漆 | KG | 0.2 | 150 | 30 | 0711100019-
CB204
| 塗液類防潮，高分子韌性防水材 | KG | 1.8 | 120 | 216 | 0711100009-
CB204,#
| 產品，隔熱及防潮基本材料及施工方法，抗裂 | M2 | 1 | 45 | 45 | M0705000002-
| 纖維網(L=30CM) |  |  |  |  | RN201
| 隔熱及防潮基本材料及施工方法，工資 | 工 | 0.08 | 2500 | 200 | 0705000000-02,#
| 零星工料(含其他未編列之必要項目) | 式 | 1 | 10 | 10 | W0127110004,#
| 工具損耗 | 式 | 1 | 9 | 9 | W0127120004
| 合計 | M2 | 1 |  | 540
| 人工： 87 機具： 43 |  | 每 M2 單價計 |  | 540
材料： 371 雜項： 39
壹.一.(六).9 | 工作項目：防水水泥砂漿粉刷，機坑1:2防水水泥砂漿打底含粉光 |  | 單位：M2 |  | 計價代碼：0711200002-RN209
| 工料名稱 | 單位 | 數量 | 單價 | 複價 | 編碼(備註)
| 水泥砂漿，1:2水泥砂漿 | M3 | 0.03 | 4330 | 130 | 0406120003,#,*
同壹.一.(六)
.9R.1
| 產品，防水水泥砂漿粉刷，防水劑 | 式 | 1 | 50 | 50 | M0711200104
| 技術工 | 工 | 0.1 | 2500 | 250 | L000005000002,#
| 小工 | 工 | 0.06 | 2000 | 120 | L000006100002
| 零星工料(含其他未編列之必要項目) | 式 | 1 | 20 | 20 | W0127110004,#
| 工具損耗 | 式 | 1 | 10 | 10 | W0127120004
| 合計 | M2 | 1 |  | 580
| 人工： 400 機具： 13 |  | 每 M2 單價計 |  | 580
材料： 134 雜項： 33
壹.一.(六).9R.1 | 工作項目：水泥砂漿，1:2水泥砂漿 |  | 單位：M3 |  | 計價代碼：0406120003
| 工料名稱 | 單位 | 數量 | 單價 | 複價 | 編碼(備註)
| 產品，卜特蘭水泥，第1型水泥，袋裝，工地交 | 包 | 13 | 170 | 2210 | M030521140A
貨
| 水泥砂漿，砂(水泥砂漿用)，工地交貨 | L.M3 | 0.9 | 1200 | 1080 | 040610031B
| 小工 | 工 | 0.5 | 2000 | 1000 | L000006100002
| 零星工料(含其他未編列之必要項目) | 式 | 1 | 30 | 30 | W0127110004,#
| 工具損耗 | 式 | 1 | 10 | 10 | W0127120004
| 合計 | M3 | 1 |  | 4330
| 人工： 1,000 機具： 432 |  | 每 M3 單價計 |  | 4330
材料： 2,804 雜項： 94
壹.一.(六).10 | 工作項目：防水水泥砂漿粉刷，筏基外牆外露處1:2防水水泥砂漿打底含粉光 |  | 單位：M2 |  | 計價代碼：0711220002-CA201
| 工料名稱 | 單位 | 數量 | 單價 | 複價 | 編碼(備註)
| 水泥砂漿，1:2水泥砂漿 | M3 | 0.03 | 4330 | 130 | 0406120003,#,*
同壹.一.(六)
.9R.1
| 產品，防水水泥砂漿粉刷，防水劑 | 式 | 1 | 50 | 50 | M0711200104
| 技術工 | 工 | 0.1 | 2500 | 250 | L000005000002,#
| 小工 | 工 | 0.06 | 2000 | 120 | L000006100002
| 零星工料(含其他未編列之必要項目) | 式 | 1 | 20 | 20 | W0127110004,#
| 工具損耗 | 式 | 1 | 10 | 10 | W0127120004
| 合計 | M2 | 1 |  | 580
| 人工： 400 機具： 13 |  | 每 M2 單價計 |  | 580
材料： 134 雜項： 33
壹.一.(六).11 | 工作項目：防水水泥砂漿粉刷，雨水回收池1:2防水水泥砂漿打底含粉光 |  | 單位：M2 |  | 計價代碼：0711200002-101
| 工料名稱 | 單位 | 數量 | 單價 | 複價 | 編碼(備註)
| 水泥砂漿，1:2水泥砂漿 | M3 | 0.03 | 4330 | 130 | 0406120003,#,*
同壹.一.(六)
.9R.1
| 產品，防水水泥砂漿粉刷，防水劑 | 式 | 1 | 50 | 50 | M0711200104
| 技術工 | 工 | 0.1 | 2500 | 250 | L000005000002,#
| 小工 | 工 | 0.06 | 2000 | 120 | L000006100002
| 零星工料(含其他未編列之必要項目) | 式 | 1 | 20 | 20 | W0127110004,#
| 工具損耗 | 式 | 1 | 10 | 10 | W0127120004
| 合計 | M2 | 1 |  | 580
| 人工： 400 機具： 13 |  | 每 M2 單價計 |  | 580
材料： 134 雜項： 33
壹.一.(六).12 | 工作項目：防水水泥砂漿粉刷，消防水池1:2防水水泥砂漿打底含粉光 |  | 單位：M2 |  | 計價代碼：0711200002-RN212
| 工料名稱 | 單位 | 數量 | 單價 | 複價 | 編碼(備註)
| 水泥砂漿，1:2水泥砂漿 | M3 | 0.03 | 4330 | 130 | 0406120003,#,*
同壹.一.(六)
.9R.1
| 產品，防水水泥砂漿粉刷，防水劑 | 式 | 1 | 50 | 50 | M0711200104
| 技術工 | 工 | 0.1 | 2500 | 250 | L000005000002,#
| 小工 | 工 | 0.06 | 2000 | 120 | L000006100002
| 零星工料(含其他未編列之必要項目) | 式 | 1 | 20 | 20 | W0127110004,#
| 工具損耗 | 式 | 1 | 10 | 10 | W0127120004
| 合計 | M2 | 1 |  | 580
| 人工： 400 機具： 13 |  | 每 M2 單價計 |  | 580
材料： 134 雜項： 33
壹.一.(六).13 | 工作項目：防水水泥砂漿粉刷，貯集滯洪池1:2防水水泥砂漿打底含粉光 |  | 單位：M2 |  | 計價代碼：0711220002-WF105
| 工料名稱 | 單位 | 數量 | 單價 | 複價 | 編碼(備註)
| 水泥砂漿，1:2水泥砂漿 | M3 | 0.03 | 4330 | 130 | 0406120003,#,*
同壹.一.(六)
.9R.1
| 產品，防水水泥砂漿粉刷，防水劑 | 式 | 1 | 50 | 50 | M0711200104
| 技術工 | 工 | 0.1 | 2500 | 250 | L000005000002,#
| 小工 | 工 | 0.06 | 2000 | 120 | L000006100002
| 零星工料(含其他未編列之必要項目) | 式 | 1 | 20 | 20 | W0127110004,#
| 工具損耗 | 式 | 1 | 10 | 10 | W0127120004
| 合計 | M2 | 1 |  | 580
| 人工： 400 機具： 13 |  | 每 M2 單價計 |  | 580
材料： 134 雜項： 33
壹.一.(六).14 | 工作項目：防水水泥砂漿粉刷，集水池1:2防水水泥砂漿打底含粉光 |  | 單位：M2 |  | 計價代碼：0711200002-RN213
| 工料名稱 | 單位 | 數量 | 單價 | 複價 | 編碼(備註)
| 水泥砂漿，1:2水泥砂漿 | M3 | 0.03 | 4330 | 130 | 0406120003,#,*
同壹.一.(六)
.9R.1
| 產品，防水水泥砂漿粉刷，防水劑 | 式 | 1 | 50 | 50 | M0711200104
| 技術工 | 工 | 0.1 | 2500 | 250 | L000005000002,#
| 小工 | 工 | 0.06 | 2000 | 120 | L000006100002
| 零星工料(含其他未編列之必要項目) | 式 | 1 | 20 | 20 | W0127110004,#
| 工具損耗 | 式 | 1 | 10 | 10 | W0127120004
| 合計 | M2 | 1 |  | 580
| 人工： 400 機具： 13 |  | 每 M2 單價計 |  | 580
材料： 134 雜項： 33
壹.一.(六).15 | 工作項目：防潮，樓層接縫防水層 |  | 單位：M |  | 計價代碼：0711000001-RN203
| 工料名稱 | 單位 | 數量 | 單價 | 複價 | 編碼(備註)
| 隔熱及防潮基本材料及施工方法，施工面雜物 | M2 | 1 | 30 | 30 | 0705000002-01
機械磨除及清潔
| 隔熱及防潮基本材料及施工方法，接縫處V字槽 | M | 1 | 50 | 50 | 0705000001-
| 打除 |  |  |  |  | CB201
| 隔熱及防潮基本材料及施工方法，V字槽樹脂砂 | M | 1 | 50 | 50 | 0705000001-
| 漿填補 |  |  |  |  | CB202
| 塗液類防潮，底劑，滲透底漆 | KG | 0.06 | 150 | 9 | 0711100019-
CB204
| 塗液類防潮，高分子韌性防水材 | KG | 0.5 | 120 | 60 | 0711100009-
CB204,#
| 隔熱及防潮基本材料及施工方法，工資 | 工 | 0.06 | 2500 | 150 | 0705000000-02,#
| 零星工料(含其他未編列之必要項目) | 式 | 1 | 12 | 12 | W0127110004,#
| 工具損耗 | 式 | 1 | 9 | 9 | W0127120004
| 合計 | M | 1 |  | 370
| 人工： 162 機具： 43 |  | 每 M 單價計 |  | 370
材料： 129 雜項： 36
壹.一.(六).16 | 工作項目：防潮，窗框防水層 |  | 單位：M |  | 計價代碼：0711000001-WF102
| 工料名稱 | 單位 | 數量 | 單價 | 複價 | 編碼(備註)
| 隔熱及防潮基本材料及施工方法，施工面雜物 | M2 | 1 | 30 | 30 | 0705000002-01
機械磨除及清潔
| 塗液類防潮，底劑，滲透底漆 | KG | 0.06 | 150 | 9 | 0711100019-
CB204
| 塗液類防潮，高分子韌性防水材 | KG | 0.5 | 120 | 60 | 0711100009-
CB204,#
| 產品，隔熱及防潮基本材料及施工方法，窗角 | 式 | 1 | 60 | 60 | M0705000004-
| 45度處抗裂處理 |  |  |  |  | RN201
| 隔熱及防潮基本材料及施工方法，工資 | 工 | 0.08 | 2500 | 200 | 0705000000-02,#
| 零星工料(含其他未編列之必要項目) | 式 | 1 | 16 | 16 | W0127110004,#
| 工具損耗 | 式 | 1 | 5 | 5 | W0127120004
| 合計 | M | 1 |  | 380
| 人工： 87 機具： 43 |  | 每 M 單價計 |  | 380
材料： 209 雜項： 41
壹.一.(六).17 | 工作項目：止水帶，三球型PVC止水帶(150mm*9mm) |  | 單位：M |  | 計價代碼：0315020001-fp201
| 工料名稱 | 單位 | 數量 | 單價 | 複價 | 編碼(備註)
| 產品，混凝土附屬品，止水帶，三球型PVC止水 | M | 1 | 450 | 450 | M0315020001-
| 帶(150*9mm) |  |  |  |  | CB201,#
| 施工工資 | 工 | 0.1 | 2500 | 250 | L000000000072,#
| 計量與計價，五金及另件 | M | 1 | 27 | 27 | W0127100001-
fp201,#
| 零星工料及損耗 | M | 1 | 13 | 13 | W0127110001-
fp201,#
| 合計 | M | 1 |  | 740
| 人工： 250 機具： 0 |  | 每 M 單價計 |  | 740
材料： 450 雜項： 40
壹.一.(七).1 | 工作項目：木門，鋁框，D1鋁框蜂巢板橫拉門(100*220)cm，含五金系統，配合使用需求整合KA、MK、GMK系統 |  | 單位：樘 |  | 計價代碼：08210000040A-ca101
| 工料名稱 | 單位 | 數量 | 單價 | 複價 | 編碼(備註)
| 產品，鋁門扇及門樘，鋁門框及鋁質收邊料(色 | 組 | 1 | 4480 | 4480 | M081200000008-
| 另選) |  |  |  |  | ch01
| 產品，木門，單扇夾板門，蜂巢芯門扇面貼熱 | 樘 | 1 | 7200 | 7200 | M08210200000A-
| 固性樹脂板(色另選) |  |  |  |  | 01
| 產品，門五金，門五金系統(含不鏽鋼垂直把手 | 套 | 1 | 5000 | 5000 | M0871000004-
| 、橫拉吊軌組、勾鎖、門擋、配件) |  |  |  |  | WF103
| 產品，木門，單扇夾板門，UV噴圖圖案 | 樘 | 1 | 2000 | 2000 | M08210200000A-
04
| 產品，門窗基本材料及施工方法，嵌縫 | M2 | 2.2 | 407 | 895 | M080500001002
| 產品，門窗基本材料及施工方法，塞水路 | M | 6.4 | 280 | 1792 | M080500001001
| 門窗基本材料及施工方法，安裝 | 樘 | 1 | 1573 | 1573 | 080500300A
| 拆紙工資 | M2 | 2.2 | 165 | 363 | L000000100004-
01,#
| 計量與計價，零星工料與工具損耗 | 式 | 1 | 122 | 122 | W0127100004-
cp08
| 合計 | 樘 | 1 |  | 23425
| 人工： 363 機具： 0 |  | 每 樘 單價計 |  | 23425
材料： 21,367 雜項： 1,695
壹.一.(七).2 | 工作項目：木門，鋁框，D2鋁框蜂巢板門(100*220)cm，含玻璃視窗及五金系統，配合使用需求整合KA、MK、GMK系統 |  | 單位：樘 |  | 計價代碼：08210000040A-ca102
| 工料名稱 | 單位 | 數量 | 單價 | 複價 | 編碼(備註)
| 產品，鋁門扇及門樘，鋁門框及鋁質收邊料(色 | 組 | 1 | 4480 | 4480 | M081200000008-
| 另選) |  |  |  |  | ch01
| 產品，木門，單扇夾板門，蜂巢芯門扇面貼熱 | 樘 | 1 | 6450 | 6450 | M08210200000A-
| 固性樹脂板(色另選) |  |  |  |  | 01
| 產品，強化玻璃，8mm強化清玻璃視窗，含固定 | 片 | 1 | 220 | 220 | M0881030004-
| 材料及矽利康 |  |  |  |  | ca01,#
| 產品，門五金，不鏽鋼水平把手鎖 | 付 | 1 | 1140 | 1140 | M087100000B-01
| 產品，門五金，不鏽鋼蝴蝶鉸鍊 | 組 | 3 | 290 | 870 | M0871000008-
ca01
| 產品，門五金，薄型門弓器 | 組 | 1 | 1034 | 1034 | M087100000D-
SR01,#
| 產品，門窗基本材料及施工方法，嵌縫 | M2 | 2.2 | 407 | 895 | M080500001002
| 產品，門窗基本材料及施工方法，塞水路 | M | 6.4 | 280 | 1792 | M080500001001
| 門窗基本材料及施工方法，安裝 | 樘 | 1 | 1573 | 1573 | 080500300A
| 拆紙工資 | M2 | 2.2 | 165 | 363 | L000000100004-
01,#
| 計量與計價，零星工料與工具損耗 | 式 | 1 | 98 | 98 | W0127100004-
cp08
| 合計 | 樘 | 1 |  | 18915
| 人工： 363 機具： 0 |  | 每 樘 單價計 |  | 18915
材料： 16,881 雜項： 1,671
壹.一.(七).3 | 工作項目：鋼門扇及門樘，(推開式，單面平板，普通門)，D3烤漆鋼板門(100*220)cm，含五金系統，配合使用需求整合KA、MK、GMK系統 |  | 單位：樘 |  | 計價代碼：08110300000A-ca103
| 工料名稱 | 單位 | 數量 | 單價 | 複價 | 編碼(備註)
| 產品，鋼門扇及門樘，鍍鋅烤漆鋼門框，鍍鋅 | 組 | 1 | 20000 | 20000 | M08110a000008-
| 鋼板，烤漆處理(色另選) |  |  |  |  | 01
| 產品，門五金，不鏽鋼水平把手鎖 | 付 | 1 | 1140 | 1140 | M087100000B-01
| 產品，門五金，不鏽鋼蝴蝶鉸鍊 | 組 | 3 | 290 | 870 | M0871000008-
ca01
| 產品，門五金，薄型門弓器 | 組 | 1 | 1034 | 1034 | M087100000D-
SR01,#
| 產品，門窗基本材料及施工方法，嵌縫 | M2 | 2.2 | 407 | 895 | M080500001002
| 產品，門窗基本材料及施工方法，塞水路 | M | 6.4 | 280 | 1792 | M080500001001
| 門窗基本材料及施工方法，安裝 | 樘 | 1 | 700 | 700 | 080500300A
| 拆紙工資 | M2 | 2.2 | 165 | 363 | L000000100004-
01,#
| 計量與計價，零星工料與工具損耗 | 式 | 1 | 136 | 136 | W0127100004-
cp08
| 合計 | 樘 | 1 |  | 26930
| 人工： 363 機具： 0 |  | 每 樘 單價計 |  | 26930
材料： 25,731 雜項： 836
壹.一.(七).4 | 工作項目：鋼門扇及門樘，(推開式，單面平板，普通門)，D4烤漆鋼板門(120*220)，含五金系統，配合使用需求整合KA、MK、GMK系統 |  | 單位：樘 |  | 計價代碼：08110300000A-ca104
| 工料名稱 | 單位 | 數量 | 單價 | 複價 | 編碼(備註)
| 產品，鋼門扇及門樘，鍍鋅烤漆鋼門框，鍍鋅 | 組 | 1 | 24000 | 24000 | M08110a000008-
| 鋼板，烤漆處理(色另選) |  |  |  |  | 01
| 產品，門五金，不鏽鋼水平把手鎖 | 付 | 1 | 1140 | 1140 | M087100000B-01
| 產品，門五金，不鏽鋼蝴蝶鉸鍊 | 組 | 3 | 290 | 870 | M0871000008-
ca01
| 產品，門五金，薄型門弓器 | 組 | 1 | 1034 | 1034 | M087100000D-
SR01,#
| 產品，門窗基本材料及施工方法，嵌縫 | M2 | 2.64 | 407 | 1074 | M080500001002
| 產品，門窗基本材料及施工方法，塞水路 | M | 6.8 | 280 | 1904 | M080500001001
| 門窗基本材料及施工方法，安裝 | 樘 | 1 | 840 | 840 | 080500300A
| 拆紙工資 | M2 | 2.64 | 165 | 436 | L000000100004-
01,#
| 計量與計價，零星工料與工具損耗 | 式 | 1 | 157 | 157 | W0127100004-
cp08
| 合計 | 樘 | 1 |  | 31455
| 人工： 436 機具： 0 |  | 每 樘 單價計 |  | 31455
材料： 30,022 雜項： 997
壹.一.(七).5 | 工作項目：鋁門窗，DW1粉體塗裝鋁窗+鋁框蜂巢板門(275*220+100*300)，含玻璃及門視窗及五金系統，配合使用需求整合KA、MK、GMK系統 |  | 單位：樘 |  | 計價代碼：08050200000A-ca111
| 工料名稱 | 單位 | 數量 | 單價 | 複價 | 編碼(備註)
| 產品，鋁門窗本體，表面粉體塗裝處理(色另選 | 組 | 1 | 48778 | 48778 | M080502000008,#
)，含必要之五金配件
| 產品，強化玻璃，8mm強化清玻璃，含固定材料 | M2 | 6.85 | 2000 | 13700 | M0881030002-
| 及矽利康 |  |  |  |  | ca01,#
| 產品，強化玻璃，8mm強化清玻璃視窗，含固定 | 片 | 1 | 220 | 220 | M0881030004-
| 材料及矽利康 |  |  |  |  | ca01,#
| 產品，木門，單扇夾板門，蜂巢芯門扇 | 樘 | 1 | 6450 | 6450 | M08210200000A-
05
| 產品，門五金，不鏽鋼水平把手鎖 | 付 | 1 | 1140 | 1140 | M087100000B-01
| 產品，門五金，不鏽鋼蝴蝶鉸鍊 | 組 | 3 | 290 | 870 | M0871000008-
ca01
| 產品，門五金，薄型門弓器 | 組 | 1 | 1034 | 1034 | M087100000D-
SR01,#
| 產品，窗五金，合金把手附窗鉤 | 組 | 4 | 153 | 612 | M0875000008-
ca01
| 產品，門窗基本材料及施工方法，嵌縫 | M | 13.7 | 140 | 1918 | M080500001001-
ca01
| 產品，門窗基本材料及施工方法，塞水路 | M | 17.44 | 280 | 4883 | M080500001001
| 門窗基本材料及施工方法，安裝 | 樘 | 1 | 8258 | 8258 | 080500300A
| 拆紙工資 | M2 | 11.55 | 165 | 1906 | L000000100004-
01,#
| 計量與計價，零星工料與工具損耗 | 式 | 1 | 446 | 446 | W0127100004-
cp08
| 合計 | 樘 | 1 |  | 90215
| 人工： 1,906 機具： 0 |  | 每 樘 單價計 |  | 90215
材料： 79,605 雜項： 8,704
壹.一.(七).6 | 工作項目：鋁門窗，DW2粉體塗裝鋁窗+鋁框蜂巢板門(280*220+100*300)，含玻璃及門視窗及五金系統，配合使用需求整合KA、MK、GMK系統 |  | 單位：樘 |  | 計價代碼：08050200000A-ca112
| 工料名稱 | 單位 | 數量 | 單價 | 複價 | 編碼(備註)
| 產品，鋁門窗本體，表面粉體塗裝處理(色另選 | 組 | 1 | 48778 | 48778 | M080502000008,#
)，含必要之五金配件
| 產品，強化玻璃，8mm強化清玻璃，含固定材料 | M2 | 6.96 | 2000 | 13920 | M0881030002-
| 及矽利康 |  |  |  |  | ca01,#
| 產品，強化玻璃，8mm強化清玻璃視窗，含固定 | 片 | 1 | 220 | 220 | M0881030004-
| 材料及矽利康 |  |  |  |  | ca01,#
| 產品，木門，單扇夾板門，蜂巢芯門扇 | 樘 | 1 | 6450 | 6450 | M08210200000A-
05
| 產品，門五金，不鏽鋼水平把手鎖 | 付 | 1 | 1140 | 1140 | M087100000B-01
| 產品，門五金，不鏽鋼蝴蝶鉸鍊 | 組 | 3 | 290 | 870 | M0871000008-
ca01
| 產品，門五金，薄型門弓器 | 組 | 1 | 1034 | 1034 | M087100000D-
SR01,#
| 產品，窗五金，合金把手附窗鉤 | 組 | 4 | 153 | 612 | M0875000008-
ca01
| 產品，門窗基本材料及施工方法，嵌縫 | M | 13.8 | 140 | 1932 | M080500001001-
ca01
| 產品，門窗基本材料及施工方法，塞水路 | M | 17.54 | 280 | 4911 | M080500001001
| 門窗基本材料及施工方法，安裝 | 樘 | 1 | 8366 | 8366 | 080500300A
| 拆紙工資 | M2 | 11.7 | 165 | 1931 | L000000100004-
01,#
| 計量與計價，零星工料與工具損耗 | 式 | 1 | 451 | 451 | W0127100004-
cp08
| 合計 | 樘 | 1 |  | 90615
| 人工： 1,931 機具： 0 |  | 每 樘 單價計 |  | 90615
材料： 79,867 雜項： 8,817
壹.一.(七).7 | 工作項目：鋁門窗，DW3a粉體塗裝鋁窗+鋁框蜂巢板橫拉門(200*180+100*300)，含玻璃及五金系統，配合使用需求整合KA、MK、GMK系統 |  | 單位：樘 |  | 計價代碼：08050200000A-ca113
| 工料名稱 | 單位 | 數量 | 單價 | 複價 | 編碼(備註)
| 產品，鋁門窗本體，表面粉體塗裝處理(色另選 | 組 | 1 | 37504 | 37504 | M080502000008,#
)，含必要之五金配件
| 產品，強化玻璃，8mm強化清玻璃，含固定材料 | M2 | 4.25 | 2000 | 8500 | M0881030002-
| 及矽利康 |  |  |  |  | ca01,#
| 產品，木門，單扇夾板門，蜂巢芯門扇 | 樘 | 1 | 6450 | 6450 | M08210200000A-
05
| 產品，門五金，門五金系統(含不鏽鋼垂直把手 | 套 | 1 | 5000 | 5000 | M0871000004-
| 、橫拉吊軌組、勾鎖、門擋、配件) |  |  |  |  | WF103
| 產品，窗五金，合金把手附窗鉤 | 組 | 2 | 153 | 306 | M0875000008-
ca01
| 產品，門窗基本材料及施工方法，嵌縫 | M | 12.2 | 140 | 1708 | M080500001001-
ca01
| 產品，門窗基本材料及施工方法，塞水路 | M | 15.94 | 280 | 4463 | M080500001001
| 門窗基本材料及施工方法，安裝 | 樘 | 1 | 6650 | 6650 | 080500300A
| 拆紙工資 | M2 | 9.3 | 165 | 1535 | L000000100004-
01,#
| 計量與計價，零星工料與工具損耗 | 式 | 1 | 364 | 364 | W0127100004-
cp08
| 合計 | 樘 | 1 |  | 72480
| 人工： 1,535 機具： 0 |  | 每 樘 單價計 |  | 72480
材料： 63,931 雜項： 7,014
壹.一.(七).8 | 工作項目：鋁門窗，DW3b粉體塗裝鋁窗+鋁框蜂巢板橫拉門(200*180+100*300)，含玻璃及五金系統，配合使用需求整合KA、MK、GMK系統 |  | 單位：樘 |  | 計價代碼：08050200000A-ca124
| 工料名稱 | 單位 | 數量 | 單價 | 複價 | 編碼(備註)
| 產品，鋁門窗本體，表面粉體塗裝處理(色另選 | 組 | 1 | 37504 | 37504 | M080502000008,#
)，含必要之五金配件
| 產品，強化玻璃，8mm強化清玻璃，含固定材料 | M2 | 4.25 | 2000 | 8500 | M0881030002-
| 及矽利康 |  |  |  |  | ca01,#
| 產品，木門，單扇夾板門，蜂巢芯門扇 | 樘 | 1 | 6450 | 6450 | M08210200000A-
05
| 產品，門五金，門五金系統(含不鏽鋼垂直把手 | 套 | 1 | 5000 | 5000 | M0871000004-
| 、橫拉吊軌組、勾鎖、門擋、配件) |  |  |  |  | WF103
| 產品，窗五金，合金把手附窗鉤 | 組 | 2 | 153 | 306 | M0875000008-
ca01
| 產品，門窗基本材料及施工方法，嵌縫 | M | 12.2 | 140 | 1708 | M080500001001-
ca01
| 產品，門窗基本材料及施工方法，塞水路 | M | 15.94 | 280 | 4463 | M080500001001
| 門窗基本材料及施工方法，安裝 | 樘 | 1 | 6650 | 6650 | 080500300A
| 拆紙工資 | M2 | 9.3 | 165 | 1535 | L000000100004-
01,#
| 計量與計價，零星工料與工具損耗 | 式 | 1 | 364 | 364 | W0127100004-
cp08
| 合計 | 樘 | 1 |  | 72480
| 人工： 1,535 機具： 0 |  | 每 樘 單價計 |  | 72480
材料： 63,931 雜項： 7,014
壹.一.(七).9 | 工作項目：鋁門窗，DW4粉體塗裝鋁窗+鋁框蜂巢板橫拉門(275*220+100*300)，含玻璃及五金系統，配合使用需求整合KA、MK、GMK系統 |  | 單位：樘 |  | 計價代碼：08050200000A-ca114
| 工料名稱 | 單位 | 數量 | 單價 | 複價 | 編碼(備註)
| 產品，鋁門窗本體，表面粉體塗裝處理(色另選 | 組 | 1 | 59633 | 59633 | M080502000008,#
)，含必要之五金配件
| 產品，強化玻璃，8mm強化清玻璃，含固定材料 | M2 | 6.7 | 2000 | 13400 | M0881030002-
| 及矽利康 |  |  |  |  | ca01,#
| 產品，木門，單扇夾板門，蜂巢芯門扇 | 樘 | 1 | 6450 | 6450 | M08210200000A-
05
| 產品，門五金，門五金系統(含不鏽鋼垂直把手 | 套 | 1 | 5000 | 5000 | M0871000004-
| 、橫拉吊軌組、勾鎖、門擋、配件) |  |  |  |  | WF103
| 產品，窗五金，合金把手附窗鉤 | 組 | 2 | 153 | 306 | M0875000008-
ca01
| 產品，門窗基本材料及施工方法，嵌縫 | M | 13.7 | 140 | 1918 | M080500001001-
ca01
| 產品，門窗基本材料及施工方法，塞水路 | M | 17.44 | 280 | 4883 | M080500001001
| 門窗基本材料及施工方法，安裝 | 樘 | 1 | 8258 | 8258 | 080500300A
| 拆紙工資 | M2 | 11.55 | 165 | 1906 | L000000100004-
01,#
| 計量與計價，零星工料與工具損耗 | 式 | 1 | 506 | 506 | W0127100004-
cp08
| 合計 | 樘 | 1 |  | 102260
| 人工： 1,906 機具： 0 |  | 每 樘 單價計 |  | 102260
材料： 91,590 雜項： 8,764
壹.一.(七).10 | 工作項目：鋁門窗，DW5粉體塗裝鋁窗+鋁框蜂巢板門(505*220+100*300*2)，含玻璃及五金系統，配合使用需求整合KA、MK、GMK系統 |  | 單位：樘 |  | 計價代碼：08050200000A-ca115
| 工料名稱 | 單位 | 數量 | 單價 | 複價 | 編碼(備註)
| 產品，鋁門窗本體，表面粉體塗裝處理(色另選 | 組 | 1 | 67625 | 67625 | M080502000008,#
)，含必要之五金配件
| 產品，強化玻璃，8mm強化清玻璃，含固定材料 | M2 | 12.71 | 2000 | 25420 | M0881030002-
| 及矽利康 |  |  |  |  | ca01,#
| 產品，強化玻璃，8mm強化清玻璃視窗，含固定 | 片 | 2 | 220 | 440 | M0881030004-
| 材料及矽利康 |  |  |  |  | ca01,#
| 產品，木門，單扇夾板門，蜂巢芯門扇 | 樘 | 1 | 6450 | 6450 | M08210200000A-
05
| 產品，門五金，不鏽鋼水平把手鎖 | 付 | 2 | 1140 | 2280 | M087100000B-01
| 產品，門五金，不鏽鋼蝴蝶鉸鍊 | 組 | 6 | 290 | 1740 | M0871000008-
ca01
| 產品，門五金，薄型門弓器 | 組 | 2 | 1034 | 2068 | M087100000D-
SR01,#
| 產品，窗五金，合金把手附窗鉤 | 組 | 4 | 153 | 612 | M0875000008-
ca01
| 產品，門窗基本材料及施工方法，嵌縫 | M | 20.5 | 140 | 2870 | M080500001001-
ca01
| 產品，門窗基本材料及施工方法，塞水路 | M | 35.5 | 280 | 9940 | M080500001001
| 門窗基本材料及施工方法，安裝 | 樘 | 1 | 15551 | 15551 | 080500300A
| 拆紙工資 | M2 | 21.75 | 165 | 3589 | L000000100004-
01,#
| 計量與計價，零星工料與工具損耗 | 式 | 1 | 695 | 695 | W0127100004-
cp08
| 合計 | 樘 | 1 |  | 139280
| 人工： 3,589 機具： 0 |  | 每 樘 單價計 |  | 139280
材料： 119,445 雜項： 16,246
壹.一.(七).11 | 工作項目：鋁門窗，DW6粉體塗裝鋁窗+鋁框蜂巢板門(680*80+100*300)，含玻璃及五金系統，配合使用需求整合KA、MK、GMK系統 |  | 單位：樘 |  | 計價代碼：08050200000A-ca116
| 工料名稱 | 單位 | 數量 | 單價 | 複價 | 編碼(備註)
| 產品，鋁門窗本體，表面粉體塗裝處理(色另選 | 組 | 1 | 44533 | 44533 | M080502000008,#
)，含必要之五金配件
| 產品，強化玻璃，8mm強化清玻璃，含固定材料 | M2 | 6.24 | 2000 | 12480 | M0881030002-
| 及矽利康 |  |  |  |  | ca01,#
| 產品，強化玻璃，8mm強化清玻璃視窗，含固定 | 片 | 1 | 220 | 220 | M0881030004-
| 材料及矽利康 |  |  |  |  | ca01,#
| 產品，木門，單扇夾板門，蜂巢芯門扇 | 樘 | 1 | 6450 | 6450 | M08210200000A-
05
| 產品，門五金，不鏽鋼水平把手鎖 | 付 | 1 | 1140 | 1140 | M087100000B-01
| 產品，門五金，不鏽鋼蝴蝶鉸鍊 | 組 | 3 | 290 | 870 | M0871000008-
ca01
| 產品，門五金，薄型門弓器 | 組 | 1 | 1034 | 1034 | M087100000D-
SR01,#
| 產品，窗五金，合金把手附窗鉤 | 組 | 3 | 153 | 459 | M0875000008-
ca01
| 產品，門窗基本材料及施工方法，嵌縫 | M | 21.8 | 140 | 3052 | M080500001001-
ca01
| 產品，門窗基本材料及施工方法，塞水路 | M | 29 | 280 | 8120 | M080500001001
| 門窗基本材料及施工方法，安裝 | 樘 | 1 | 16946 | 16946 | 080500300A
| 拆紙工資 | M2 | 23.7 | 165 | 3911 | L000000100004-
01,#
| 計量與計價，零星工料與工具損耗 | 式 | 1 | 495 | 495 | W0127100004-
cp08
| 合計 | 樘 | 1 |  | 99710
| 人工： 3,911 機具： 0 |  | 每 樘 單價計 |  | 99710
材料： 78,358 雜項： 17,441
壹.一.(七).12 | 工作項目：鋁窗，W1粉體塗裝鋁窗(180*180)，含玻璃及五金配件 |  | 單位：樘 |  | 計價代碼：08520000000A-ca117
| 工料名稱 | 單位 | 數量 | 單價 | 複價 | 編碼(備註)
| 產品，鋁門窗本體，表面粉體塗裝處理(色另選 | 組 | 1 | 14427 | 14427 | M080502000008,#
)，含必要之五金配件
| 產品，強化玻璃，8mm強化清玻璃，含固定材料 | M2 | 3.24 | 2000 | 6480 | M0881030002-
| 及矽利康 |  |  |  |  | ca01,#
| 產品，窗五金，合金把手附窗鉤 | 組 | 2 | 153 | 306 | M0875000008-
ca01
| 產品，門窗基本材料及施工方法，嵌縫 | M | 7.2 | 140 | 1008 | M080500001001-
ca01
| 產品，門窗基本材料及施工方法，塞水路 | M | 7.2 | 280 | 2016 | M080500001001
| 門窗基本材料及施工方法，安裝 | 樘 | 1 | 2317 | 2317 | 080500300A
| 拆紙工資 | M2 | 3.24 | 165 | 535 | L000000100004-
01,#
| 計量與計價，零星工料與工具損耗 | 式 | 1 | 136 | 136 | W0127100004-
cp08
| 合計 | 樘 | 1 |  | 27225
| 人工： 535 機具： 0 |  | 每 樘 單價計 |  | 27225
材料： 24,237 雜項： 2,453
壹.一.(七).13 | 工作項目：鋁窗，W2粉體塗裝鋁窗(160*180)，含玻璃及五金配件 |  | 單位：樘 |  | 計價代碼：08520000000A-ca118
| 工料名稱 | 單位 | 數量 | 單價 | 複價 | 編碼(備註)
| 產品，鋁門窗本體，表面粉體塗裝處理(色另選 | 組 | 1 | 13511 | 13511 | M080502000008,#
)，含必要之五金配件
| 產品，強化玻璃，8mm強化清玻璃，含固定材料 | M2 | 2.88 | 2000 | 5760 | M0881030002-
| 及矽利康 |  |  |  |  | ca01,#
| 產品，窗五金，合金把手附窗鉤 | 組 | 2 | 153 | 306 | M0875000008-
ca01
| 產品，門窗基本材料及施工方法，嵌縫 | M | 6.8 | 140 | 952 | M080500001001-
ca01
| 產品，門窗基本材料及施工方法，塞水路 | M | 6.8 | 280 | 1904 | M080500001001
| 門窗基本材料及施工方法，安裝 | 樘 | 1 | 2059 | 2059 | 080500300A
| 拆紙工資 | M2 | 2.88 | 165 | 475 | L000000100004-
01,#
| 計量與計價，零星工料與工具損耗 | 式 | 1 | 128 | 128 | W0127100004-
cp08
| 合計 | 樘 | 1 |  | 25095
| 人工： 475 機具： 0 |  | 每 樘 單價計 |  | 25095
材料： 22,433 雜項： 2,187
壹.一.(七).14 | 工作項目：鋁窗，W3粉體塗裝鋁窗+手動活動鋁百葉附防蟲網(115*300)，含玻璃及五金配件 |  | 單位：樘 |  | 計價代碼：08520000000A-ca119
| 工料名稱 | 單位 | 數量 | 單價 | 複價 | 編碼(備註)
| 產品，鋁門窗本體，表面粉體塗裝處理(色另選 | 組 | 1 | 13006 | 13006 | M080502000008,#
)，含必要之五金配件
| 產品，鋁質百葉窗，手動活動鋁百葉(色另選) | 樘 | 1 | 8280 | 8280 | M10213000001-
02,#
| 產品，窗五金，合金把手附窗鉤 | 組 | 1 | 153 | 153 | M0875000008-
ca01
| 產品，玻璃，5mm強化清玻璃，含固定材料或矽 | M2 | 2.07 | 1294 | 2679 | M0881000002-05,
| 力康 |  |  |  |  | #
| 產品，不銹鋼線，不銹鋼防蟲網 | 片 | 1 | 2274 | 2274 | M05500Q0004-
ca01,#
| 產品，門窗基本材料及施工方法，嵌縫 | M | 8.3 | 140 | 1162 | M080500001001-
ca01
| 產品，門窗基本材料及施工方法，塞水路 | M | 8.3 | 280 | 2324 | M080500001001
| 門窗基本材料及施工方法，安裝 | 樘 | 1 | 2467 | 2467 | 080500300A
| 拆紙工資 | M2 | 3.45 | 165 | 569 | L000000100004-
01,#
| 計量與計價，零星工料與工具損耗 | 式 | 1 | 166 | 166 | W0127100004-
cp08
| 合計 | 樘 | 1 |  | 33080
| 人工： 569 機具： 0 |  | 每 樘 單價計 |  | 33080
材料： 29,878 雜項： 2,633
壹.一.(七).15 | 工作項目：鋁窗，W4粉體塗裝鋁窗(390*220)，含玻璃及五金配件 |  | 單位：樘 |  | 計價代碼：08520000000A-ca120
| 工料名稱 | 單位 | 數量 | 單價 | 複價 | 編碼(備註)
| 產品，鋁門窗本體，表面粉體塗裝處理(色另選 | 組 | 1 | 34382 | 34382 | M080502000008,#
)，含必要之五金配件
| 產品，強化玻璃，8mm強化清玻璃，含固定材料 | M2 | 8.58 | 2000 | 17160 | M0881030002-
| 及矽利康 |  |  |  |  | ca01,#
| 產品，窗五金，合金把手附窗鉤 | 組 | 4 | 153 | 612 | M0875000008-
ca01
| 產品，門窗基本材料及施工方法，嵌縫 | M | 12.2 | 140 | 1708 | M080500001001-
ca01
| 產品，門窗基本材料及施工方法，塞水路 | M | 14.4 | 280 | 4032 | M080500001001
| 門窗基本材料及施工方法，安裝 | 樘 | 1 | 6135 | 6135 | 080500300A
| 拆紙工資 | M2 | 8.58 | 165 | 1416 | L000000100004-
01,#
| 計量與計價，零星工料與工具損耗 | 式 | 1 | 330 | 330 | W0127100004-
cp08
| 合計 | 樘 | 1 |  | 65775
| 人工： 1,416 機具： 0 |  | 每 樘 單價計 |  | 65775
材料： 57,894 雜項： 6,465
壹.一.(七).16 | 工作項目：鋁窗，W5粉體塗裝鋁窗(160*180)，含玻璃及五金配件 |  | 單位：樘 |  | 計價代碼：08520000000A-ca121
| 工料名稱 | 單位 | 數量 | 單價 | 複價 | 編碼(備註)
| 產品，鋁門窗本體，表面粉體塗裝處理(色另選 | 組 | 1 | 26310 | 26310 | M080502000008,#
)，含必要之五金配件
| 產品，玻璃，5mm強化清玻璃，含固定材料或矽 | M2 | 2.88 | 1294 | 3727 | M0881000002-05,
| 力康 |  |  |  |  | #
| 產品，窗五金，合金把手附窗鉤 | 組 | 4 | 153 | 612 | M0875000008-
ca01
| 紗窗，折疊式紗網 | 樘 | 1 | 4351 | 4351 | 08050B00004A
| 產品，門窗基本材料及施工方法，嵌縫 | M | 6.8 | 140 | 952 | M080500001001-
ca01
| 產品，門窗基本材料及施工方法，塞水路 | M | 9.05 | 280 | 2534 | M080500001001
| 門窗基本材料及施工方法，安裝 | 樘 | 1 | 2059 | 2059 | 080500300A
| 拆紙工資 | M2 | 2.88 | 165 | 475 | L000000100004-
01,#
| 計量與計價，零星工料與工具損耗 | 式 | 1 | 185 | 185 | W0127100004-
cp08
| 合計 | 樘 | 1 |  | 41205
| 人工： 475 機具： 0 |  | 每 樘 單價計 |  | 41205
材料： 34,135 雜項： 6,595
壹.一.(七).17 | 工作項目：鋁窗，W6粉體塗裝鋁窗(200*180)，含玻璃及五金配件 |  | 單位：樘 |  | 計價代碼：08520000000A-ca122
| 工料名稱 | 單位 | 數量 | 單價 | 複價 | 編碼(備註)
| 產品，鋁門窗本體，表面粉體塗裝處理(色另選 | 組 | 1 | 37544 | 37544 | M080502000008,#
)，含必要之五金配件
| 產品，玻璃，5mm強化清玻璃，含固定材料或矽 | M2 | 3.6 | 1294 | 4658 | M0881000002-05,
| 力康 |  |  |  |  | #
| 產品，門窗基本材料及施工方法，嵌縫 | M | 7.6 | 140 | 1064 | M080500001001-
ca01
| 產品，門窗基本材料及施工方法，塞水路 | M | 12.1 | 280 | 3388 | M080500001001
| 門窗基本材料及施工方法，安裝 | 樘 | 1 | 2574 | 2574 | 080500300A
| 拆紙工資 | M2 | 3.6 | 165 | 594 | L000000100004-
01,#
| 計量與計價，零星工料與工具損耗 | 式 | 1 | 253 | 253 | W0127100004-
cp08
| 合計 | 樘 | 1 |  | 50075
| 人工： 594 機具： 0 |  | 每 樘 單價計 |  | 50075
材料： 46,654 雜項： 2,827
壹.一.(七).18 | 工作項目：鋁窗，W7粉體塗裝鋁窗(540*180)，含玻璃及五金配件 |  | 單位：樘 |  | 計價代碼：08520000000A-ca123
| 工料名稱 | 單位 | 數量 | 單價 | 複價 | 編碼(備註)
| 產品，鋁門窗本體，表面粉體塗裝處理(色另選 | 組 | 1 | 46160 | 46160 | M080502000008,#
)，含必要之五金配件
| 產品，強化玻璃，8mm強化清玻璃，含固定材料 | M2 | 9.72 | 2000 | 19440 | M0881030002-
| 及矽利康 |  |  |  |  | ca01,#
| 產品，窗五金，合金把手附窗鉤 | 組 | 6 | 153 | 918 | M0875000008-
ca01
| 產品，門窗基本材料及施工方法，嵌縫 | M | 14.4 | 140 | 2016 | M080500001001-
ca01
| 產品，門窗基本材料及施工方法，塞水路 | M | 18.9 | 280 | 5292 | M080500001001
| 門窗基本材料及施工方法，安裝 | 樘 | 1 | 6950 | 6950 | 080500300A
| 拆紙工資 | M2 | 9.72 | 165 | 1604 | L000000100004-
01,#
| 計量與計價，零星工料與工具損耗 | 式 | 1 | 415 | 415 | W0127100004-
cp08
| 合計 | 樘 | 1 |  | 82795
| 人工： 1,604 機具： 0 |  | 每 樘 單價計 |  | 82795
材料： 73,826 雜項： 7,365
壹.一.(七).19 | 工作項目：鋁窗，W8粉體塗裝鋁窗(715*60)，含玻璃及五金配件 |  | 單位：樘 |  | 計價代碼：08520000000A-ca124
| 工料名稱 | 單位 | 數量 | 單價 | 複價 | 編碼(備註)
| 產品，鋁門窗本體，表面粉體塗裝處理(色另選 | 組 | 1 | 38227 | 38227 | M080502000008,#
)，含必要之五金配件
| 產品，玻璃，5mm強化清玻璃，含固定材料或矽 | M2 | 4.29 | 1294 | 5551 | M0881000002-05,
| 力康 |  |  |  |  | #
| 產品，門窗基本材料及施工方法，嵌縫 | M | 15.5 | 140 | 2170 | M080500001001-
ca01
| 產品，門窗基本材料及施工方法，塞水路 | M | 17.75 | 280 | 4970 | M080500001001
| 門窗基本材料及施工方法，安裝 | 樘 | 1 | 3067 | 3067 | 080500300A
| 拆紙工資 | M2 | 4.29 | 165 | 708 | L000000100004-
01,#
| 計量與計價，零星工料與工具損耗 | 式 | 1 | 277 | 277 | W0127100004-
cp08
| 合計 | 樘 | 1 |  | 54970
| 人工： 708 機具： 0 |  | 每 樘 單價計 |  | 54970
材料： 50,918 雜項： 3,344
壹.一.(七).20 | 工作項目：鋁窗，W9粉體塗裝鋁窗(∮60)，含玻璃 |  | 單位：樘 |  | 計價代碼：08520000000A-ca125
| 工料名稱 | 單位 | 數量 | 單價 | 複價 | 編碼(備註)
| 產品，鋁門窗本體，表面粉體塗裝處理(色另選 | 組 | 1 | 20400 | 20400 | M080502000008,#
)，含必要之五金配件
| 產品，玻璃，直徑∮60cm，5mm強化清玻璃，含 | 樘 | 1 | 1498 | 1498 | M0881000002-
| 固定材料或矽力康 |  |  |  |  | ca01,#
| 產品，門窗基本材料及施工方法，嵌縫 | M | 2.4 | 140 | 336 | M080500001001-
ca01
| 產品，門窗基本材料及施工方法，塞水路 | M | 2.4 | 280 | 672 | M080500001001
| 門窗基本材料及施工方法，安裝 | 樘 | 1 | 650 | 650 | 080500300A
| 拆紙工資，圓形不鏽鋼窗 | 樘 | 1 | 150 | 150 | L000000100004-
ca01,#
| 計量與計價，零星工料與工具損耗 | 式 | 1 | 119 | 119 | W0127100004-
cp08
| 合計 | 樘 | 1 |  | 23825
| 人工： 150 機具： 0 |  | 每 樘 單價計 |  | 23825
材料： 22,906 雜項： 769
壹.一.(七).21 | 工作項目：鋁窗，W10粉體塗裝鋁窗(∮120)，含玻璃 |  | 單位：樘 |  | 計價代碼：08520000000A-ca126
| 工料名稱 | 單位 | 數量 | 單價 | 複價 | 編碼(備註)
| 產品，鋁門窗本體，表面粉體塗裝處理(色另選 | 組 | 1 | 32400 | 32400 | M080502000008,#
)，含必要之五金配件
| 產品，強化玻璃，直徑∮120cm，8mm強化清玻 | 樘 | 1 | 4292 | 4292 | M0881030004-
| 璃，含固定材料及矽利康 |  |  |  |  | ca02,#
| 產品，門窗基本材料及施工方法，嵌縫 | M | 4.8 | 140 | 672 | M080500001001-
ca01
| 產品，門窗基本材料及施工方法，塞水路 | M | 4.8 | 280 | 1344 | M080500001001
| 門窗基本材料及施工方法，安裝 | 樘 | 1 | 1030 | 1030 | 080500300A
| 拆紙工資，圓形不鏽鋼窗 | 樘 | 1 | 238 | 238 | L000000100004-
ca01,#
| 計量與計價，零星工料與工具損耗 | 式 | 1 | 204 | 204 | W0127100004-
cp08
| 合計 | 樘 | 1 |  | 40180
| 人工： 238 機具： 0 |  | 每 樘 單價計 |  | 40180
材料： 38,708 雜項： 1,234
壹.一.(七).22 | 工作項目：鋁窗，W11粉體塗裝鋁窗(120*180)，含玻璃及五金 |  | 單位：樘 |  | 計價代碼：08520000000A-ca127
| 工料名稱 | 單位 | 數量 | 單價 | 複價 | 編碼(備註)
| 產品，鋁門窗本體，表面粉體塗裝處理(色另選 | 組 | 1 | 12639 | 12639 | M080502000008,#
)，含必要之五金配件
| 產品，強化玻璃，8mm強化清玻璃，含固定材料 | M2 | 2.16 | 2000 | 4320 | M0881030002-
| 及矽利康 |  |  |  |  | ca01,#
| 產品，窗五金，合金把手附窗鉤 | 組 | 6 | 153 | 918 | M0875000008-
ca01
| 產品，門窗基本材料及施工方法，嵌縫 | M | 6 | 140 | 840 | M080500001001-
ca01
| 產品，門窗基本材料及施工方法，塞水路 | M | 6 | 280 | 1680 | M080500001001
| 門窗基本材料及施工方法，安裝 | 樘 | 1 | 1544 | 1544 | 080500300A
| 拆紙工資 | M2 | 2.16 | 165 | 356 | L000000100004-
01,#
| 計量與計價，零星工料與工具損耗 | 式 | 1 | 113 | 113 | W0127100004-
cp08
| 合計 | 樘 | 1 |  | 22410
| 人工： 356 機具： 0 |  | 每 樘 單價計 |  | 22410
材料： 20,397 雜項： 1,657
壹.一.(七).23 | 工作項目：鋁窗，W12粉體塗裝鋁窗(240*330)，含五金 |  | 單位：樘 |  | 計價代碼：08520000000A-ca128
| 工料名稱 | 單位 | 數量 | 單價 | 複價 | 編碼(備註)
| 產品，鋁門窗本體，表面粉體塗裝處理(色另選 | 組 | 1 | 21805 | 21805 | M080502000008,#
)，含必要之五金配件
| 產品，強化玻璃，8mm強化清玻璃，含固定材料 | M2 | 7.92 | 2000 | 15840 | M0881030002-
| 及矽利康 |  |  |  |  | ca01,#
| 產品，門窗基本材料及施工方法，嵌縫 | M | 11.4 | 140 | 1596 | M080500001001-
ca01
| 產品，門窗基本材料及施工方法，塞水路 | M | 15.5 | 280 | 4340 | M080500001001
| 門窗基本材料及施工方法，安裝 | 樘 | 1 | 5663 | 5663 | 080500300A
| 拆紙工資 | M2 | 7.92 | 165 | 1307 | L000000100004-
01,#
| 計量與計價，零星工料與工具損耗 | 式 | 1 | 254 | 254 | W0127100004-
cp08
| 合計 | 樘 | 1 |  | 50805
| 人工： 1,307 機具： 0 |  | 每 樘 單價計 |  | 50805
材料： 43,581 雜項： 5,917
壹.一.(七).24 | 工作項目：鋁窗，W13防颱鋁百葉窗(45*45)，含五金，附不銹鋼防蟲網 |  | 單位：樘 |  | 計價代碼：08520000000A-ca129
| 工料名稱 | 單位 | 數量 | 單價 | 複價 | 編碼(備註)
| 產品，鋁質百葉窗，粉體塗裝鋁防颱鋁百葉窗 | 樘 | 1 | 5470 | 5470 | M10213000001-
| ，含窗框、窗扇(色另選) |  |  |  |  | 08
| 產品，不銹鋼線，不銹鋼防蟲網 | 片 | 1 | 490 | 490 | M05500Q0004-
ca01,#
| 產品，門窗基本材料及施工方法，嵌縫 | M | 1.8 | 140 | 252 | M080500001001-
ca01
| 產品，門窗基本材料及施工方法，塞水路 | M | 1.8 | 280 | 504 | M080500001001
| 門窗基本材料及施工方法，安裝 | 樘 | 1 | 650 | 650 | 080500300A
| 拆紙工資 | M2 | 0.2 | 165 | 33 | L000000100004-
01,#
| 計量與計價，零星工料與工具損耗 | 式 | 1 | 41 | 41 | W0127100004-
cp08
| 合計 | 樘 | 1 |  | 7440
| 人工： 33 機具： 0 |  | 每 樘 單價計 |  | 7440
材料： 6,716 雜項： 691
壹.一.(七).25 | 工作項目：鋼門扇及門樘，SL1管道間維修門(F60A)(60*80)cm，含五金系統 |  | 單位：樘 |  | 計價代碼：08110000000A-CB201
| 工料名稱 | 單位 | 數量 | 單價 | 複價 | 編碼(備註)
| 產品，金屬門扇及門樘，烤漆金屬門框、扇， | 樘 | 1 | 8020 | 8020 | M081000000A-20,
| 60A具遮煙性 |  |  |  |  | #
| 產品，門五金，管道間維修門五金系統，防火 | 套 | 1 | 3120 | 3120 | M0871000004-
| 型(含凹形取手、輔助鎖、不銹鋼隱藏鉸練、配 |  |  |  |  | ca01,#
件，詳圖說)
| 產品，門窗基本材料及施工方法，管道間維修 | 樘 | 1 | 450 | 450 | M08050000100A-
| 門嵌縫及塞水路 |  |  |  |  | ca01
| 門窗基本材料及施工方法，安裝 | 樘 | 1 | 450 | 450 | 080500300A
| 拆紙工資，管道間維修門 | 樘 | 1 | 190 | 190 | L000000100004-
ca02,#
| 計量與計價，零星工料與工具損耗 | 式 | 1 | 70 | 70 | W0127100004-
cp08
| 合計 | 樘 | 1 |  | 12300
| 人工： 190 機具： 0 |  | 每 樘 單價計 |  | 12300
材料： 11,590 雜項： 520
壹.一.(七).26 | 工作項目：不銹鋼捲門，SD1不銹鋼電動花格透空捲門(350*285+捲箱h≒45)，具感應防護裝置，花格型捲門 |  | 單位：樘 |  | 計價代碼：08332000000A-CA101
| 工料名稱 | 單位 | 數量 | 單價 | 複價 | 編碼(備註)
| 產品，不銹鋼捲門，不銹鋼捲門片，花格間距 | M2 | 11.55 | 4477 | 51709 | M083320000002-
| 500(標準)內SST1.0T |  |  |  |  | SC101,#
| 產品，不銹鋼捲門，捲軸，∮05" | M | 3.5 | 820 | 2870 | M083320000001-
SD802
| 產品，不銹鋼捲門，門箱，1.0t SST 304# | M | 3.5 | 2623 | 9181 | M083320000001-
fp201
| 產品，不銹鋼捲門，底座，不鏽鋼#304 50* | M | 3.5 | 1340 | 4690 | M083320000001-
| 50*3T |  |  |  |  | SC111
| 產品，不銹鋼捲門，門軌，花格專門門軌SST# | M | 2.85 | 1254 | 3574 | M083320000001-
| 304 |  |  |  |  | SC104
| 產品，不銹鋼捲門，馬達機，1∮220V 1/4 HP | 組 | 1 | 16834 | 16834 | M083320000008-
TI203,#
| 產品，不銹鋼捲門，配電箱及按鈕開關 | 組 | 1 | 4990 | 4990 | M08332000000B-
FI501
| 安裝工資(含送電及試車) | M2 | 11.55 | 1512 | 17464 | L000000000634-
01,#
| 產品，不銹鋼捲門，障礙感知器-鋁合金 | M | 3.5 | 1512 | 5292 | M083320000001-
wf108,#
| 產品，不銹鋼捲門，障礙感知器，主機 | 組 | 1 | 4200 | 4200 | M083320000008-
wf106,#
| 產品，不銹鋼捲門，遙控器(1:2) | 套 | 1 | 4200 | 4200 | M08332000000B-
cs01
| 產品，不銹鋼捲門，前遮板0.8t SST | M | 3.5 | 1152 | 4032 | M083320000001-
HU202
| 計量與計價，零星工料與工具損耗 | 式 | 1 | 649 | 649 | W0127100004-
cp08
| 合計 | 樘 | 1 |  | 129685
| 人工： 17,464 機具： 0 |  | 每 樘 單價計 |  | 129685
材料： 111,572 雜項： 649
壹.一.(七).27 | 工作項目：不銹鋼捲門，SD2不銹鋼電動花格透空捲門(215*330+捲箱h≒50)，具感應防護裝置，花格型捲門 |  | 單位：樘 |  | 計價代碼：08332000000A-CA102
| 工料名稱 | 單位 | 數量 | 單價 | 複價 | 編碼(備註)
| 產品，不銹鋼捲門，不銹鋼捲門片，花格間距 | M2 | 8.17 | 4477 | 36577 | M083320000002-
| 500(標準)內SST1.0T |  |  |  |  | SC101,#
| 產品，不銹鋼捲門，捲軸，∮05" | M | 2.15 | 820 | 1763 | M083320000001-
SD802
| 產品，不銹鋼捲門，門箱，1.0t SST 304# | M | 2.15 | 2623 | 5639 | M083320000001-
fp201
| 產品，不銹鋼捲門，底座，不鏽鋼#304 50* | M | 2.15 | 1340 | 2881 | M083320000001-
| 50*3T |  |  |  |  | SC111
| 產品，不銹鋼捲門，門軌，花格專門門軌SST# | M | 3.3 | 1254 | 4138 | M083320000001-
| 304 |  |  |  |  | SC104
| 產品，不銹鋼捲門，馬達機，1∮220V 1/4 HP | 組 | 1 | 16834 | 16834 | M083320000008-
TI203,#
| 產品，不銹鋼捲門，配電箱及按鈕開關 | 組 | 1 | 4990 | 4990 | M08332000000B-
FI501
| 安裝工資(含送電及試車) | M2 | 8.17 | 1512 | 12353 | L000000000634-
01,#
| 產品，不銹鋼捲門，障礙感知器-鋁合金 | M | 2.15 | 1512 | 3251 | M083320000001-
wf108,#
| 產品，不銹鋼捲門，障礙感知器，主機 | 組 | 1 | 4200 | 4200 | M083320000008-
wf106,#
| 產品，不銹鋼捲門，遙控器(1:2) | 套 | 1 | 4200 | 4200 | M08332000000B-
cs01
| 產品，不銹鋼捲門，前遮板0.8t SST | M | 2.15 | 1152 | 2477 | M083320000001-
HU202
| 計量與計價，零星工料與工具損耗 | 式 | 1 | 482 | 482 | W0127100004-
cp08
| 合計 | 樘 | 1 |  | 99785
| 人工： 12,353 機具： 0 |  | 每 樘 單價計 |  | 99785
材料： 86,950 雜項： 482
壹.一.(七).28 | 工作項目：不銹鋼捲門，SD3不銹鋼電動捲門(300*196+捲箱h≒40)，具感應防護裝置，防颱型捲門 |  | 單位：樘 |  | 計價代碼：08332000000A-CA104
| 工料名稱 | 單位 | 數量 | 單價 | 複價 | 編碼(備註)
| 產品，不銹鋼捲門，不銹鋼捲門片，防颱型 | M2 | 7.08 | 4687 | 33184 | M083320000002-
| SST 304# 1.5t |  |  |  |  | wf103,#
| 產品，不銹鋼捲門，捲軸，∮5 | M | 3 | 820 | 2460 | M083320000001-
wf101,#
| 產品，不銹鋼捲門，門箱，0.8t SST 304# | M | 3 | 2101 | 6303 | M083320000001-
cs02
| 產品，不銹鋼捲門，底座，50*50*3T SST(304# | M | 3 | 1340 | 4020 | M083320000001-
| ) |  |  |  |  | FI502
| 產品，不銹鋼捲門，門軌，3.0T防颱型+消音條 | M | 1.96 | 8188 | 16048 | M083320000001-
| SST#3C |  |  |  |  | RN101,#
| 產品，不銹鋼捲門，馬達機，1∮220V 1/4 HP | 組 | 1 | 16834 | 16834 | M083320000008-
TI203,#
| 產品，不銹鋼捲門，配電箱及按鈕開關 | 組 | 1 | 4990 | 4990 | M08332000000B-
FI501
| 安裝工資(含送電及試車) | M2 | 7.08 | 1512 | 10705 | L000000000634-
01,#
| 產品，不銹鋼捲門，障礙感知器-鋁合金 | M | 3 | 1512 | 4536 | M083320000001-
wf108,#
| 產品，不銹鋼捲門，障礙感知器，主機 | 組 | 1 | 4200 | 4200 | M083320000008-
wf106,#
| 產品，不銹鋼捲門，遙控器(1:2) | 套 | 1 | 4200 | 4200 | M08332000000B-
cs01
| 產品，不銹鋼捲門，前遮板0.8t SST | M | 3 | 1152 | 3456 | M083320000001-
HU202
| 計量與計價，零星工料與工具損耗 | 式 | 1 | 554 | 554 | W0127100004-
cp08
| 合計 | 樘 | 1 |  | 111490
| 人工： 10,705 機具： 0 |  | 每 樘 單價計 |  | 111490
材料： 100,231 雜項： 554
壹.一.(七).29 | 工作項目：不銹鋼捲門，SD4不銹鋼電動花格透空捲門(160*330+捲箱h≒50)，具感應防護裝置，花格型捲門 |  | 單位：樘 |  | 計價代碼：08332000000A-CA103
| 工料名稱 | 單位 | 數量 | 單價 | 複價 | 編碼(備註)
| 產品，不銹鋼捲門，不銹鋼捲門片，花格間距 | M2 | 6.08 | 4477 | 27220 | M083320000002-
| 500(標準)內SST1.0T |  |  |  |  | SC101,#
| 產品，不銹鋼捲門，捲軸，∮05" | M | 1.6 | 820 | 1312 | M083320000001-
SD802
| 產品，不銹鋼捲門，門箱，1.0t SST 304# | M | 1.6 | 2623 | 4197 | M083320000001-
fp201
| 產品，不銹鋼捲門，底座，不鏽鋼#304 50* | M | 1.6 | 1340 | 2144 | M083320000001-
| 50*3T |  |  |  |  | SC111
| 產品，不銹鋼捲門，門軌，花格專門門軌SST# | M | 3.3 | 1254 | 4138 | M083320000001-
| 304 |  |  |  |  | SC104
| 產品，不銹鋼捲門，馬達機，1∮220V 1/4 HP | 組 | 1 | 16834 | 16834 | M083320000008-
TI203,#
| 產品，不銹鋼捲門，配電箱及按鈕開關 | 組 | 1 | 4990 | 4990 | M08332000000B-
FI501
| 安裝工資(含送電及試車) | M2 | 6.08 | 1512 | 9193 | L000000000634-
01,#
| 產品，不銹鋼捲門，障礙感知器-鋁合金 | M | 1.6 | 1512 | 2419 | M083320000001-
wf108,#
| 產品，不銹鋼捲門，障礙感知器，主機 | 組 | 1 | 4200 | 4200 | M083320000008-
wf106,#
| 產品，不銹鋼捲門，遙控器(1:2) | 套 | 1 | 4200 | 4200 | M08332000000B-
cs01
| 產品，不銹鋼捲門，前遮板0.8t SST | M | 1.6 | 1152 | 1843 | M083320000001-
HU202
| 計量與計價，零星工料與工具損耗 | 式 | 1 | 415 | 415 | W0127100004-
cp08
| 合計 | 樘 | 1 |  | 83105
| 人工： 9,193 機具： 0 |  | 每 樘 單價計 |  | 83105
材料： 73,497 雜項： 415
壹.一.(七).30 | 工作項目：不銹鋼捲門，SD5不銹鋼電動捲門(300*300+捲箱h≒45)，具感應防護裝置，防颱型捲門 |  | 單位：樘 |  | 計價代碼：08332000000A-CA105
| 工料名稱 | 單位 | 數量 | 單價 | 複價 | 編碼(備註)
| 產品，不銹鋼捲門，不銹鋼捲門片，防颱型 | M2 | 10.35 | 4687 | 48510 | M083320000002-
| SST 304# 1.5t |  |  |  |  | wf103,#
| 產品，不銹鋼捲門，捲軸，∮5 | M | 3 | 820 | 2460 | M083320000001-
wf101,#
| 產品，不銹鋼捲門，門箱，0.8t SST 304# | M | 3 | 2101 | 6303 | M083320000001-
cs02
| 產品，不銹鋼捲門，底座，50*50*3T SST(304# | M | 3 | 1340 | 4020 | M083320000001-
| ) |  |  |  |  | FI502
| 產品，不銹鋼捲門，門軌，3.0T防颱型+消音條 | M | 3 | 8188 | 24564 | M083320000001-
| SST#3C |  |  |  |  | RN101,#
| 產品，不銹鋼捲門，馬達機，1∮220V 1/4 HP | 組 | 1 | 16834 | 16834 | M083320000008-
TI203,#
| 產品，不銹鋼捲門，配電箱及按鈕開關 | 組 | 1 | 4990 | 4990 | M08332000000B-
FI501
| 安裝工資(含送電及試車) | M2 | 10.35 | 1512 | 15649 | L000000000634-
01,#
| 產品，不銹鋼捲門，障礙感知器-鋁合金 | M | 3 | 1512 | 4536 | M083320000001-
wf108,#
| 產品，不銹鋼捲門，障礙感知器，主機 | 組 | 1 | 4200 | 4200 | M083320000008-
wf106,#
| 產品，不銹鋼捲門，遙控器(1:2) | 套 | 1 | 4200 | 4200 | M08332000000B-
cs01
| 產品，不銹鋼捲門，前遮板0.8t SST | M | 3 | 1152 | 3456 | M083320000001-
HU202
| 計量與計價，零星工料與工具損耗 | 式 | 1 | 698 | 698 | W0127100004-
cp08
| 合計 | 樘 | 1 |  | 140420
| 人工： 15,649 機具： 0 |  | 每 樘 單價計 |  | 140420
材料： 124,073 雜項： 698
壹.一.(七).31 | 工作項目：不銹鋼捲門，SD6不銹鋼電動花格透空捲門(160*330+捲箱h≒50)，具感應防護裝置，花格型捲門 |  | 單位：樘 |  | 計價代碼：08332000000A-CA106
| 工料名稱 | 單位 | 數量 | 單價 | 複價 | 編碼(備註)
| 產品，不銹鋼捲門，不銹鋼捲門片，花格間距 | M2 | 6.08 | 4477 | 27220 | M083320000002-
| 500(標準)內SST1.0T |  |  |  |  | SC101,#
| 產品，不銹鋼捲門，捲軸，∮05" | M | 1.6 | 820 | 1312 | M083320000001-
SD802
| 產品，不銹鋼捲門，門箱，1.0t SST 304# | M | 1.6 | 2623 | 4197 | M083320000001-
fp201
| 產品，不銹鋼捲門，底座，不鏽鋼#304 50* | M | 1.6 | 1340 | 2144 | M083320000001-
| 50*3T |  |  |  |  | SC111
| 產品，不銹鋼捲門，門軌，花格專門門軌SST# | M | 3.3 | 1254 | 4138 | M083320000001-
| 304 |  |  |  |  | SC104
| 產品，不銹鋼捲門，馬達機，1∮220V 1/4 HP | 組 | 1 | 16834 | 16834 | M083320000008-
TI203,#
| 產品，不銹鋼捲門，配電箱及按鈕開關 | 組 | 1 | 4990 | 4990 | M08332000000B-
FI501
| 安裝工資(含送電及試車) | M2 | 6.08 | 1512 | 9193 | L000000000634-
01,#
| 產品，不銹鋼捲門，障礙感知器-鋁合金 | M | 1.6 | 1512 | 2419 | M083320000001-
wf108,#
| 產品，不銹鋼捲門，障礙感知器，主機 | 組 | 1 | 4200 | 4200 | M083320000008-
wf106,#
| 產品，不銹鋼捲門，遙控器(1:2) | 套 | 1 | 4200 | 4200 | M08332000000B-
cs01
| 產品，不銹鋼捲門，前遮板0.8t SST | M | 1.6 | 1152 | 1843 | M083320000001-
HU202
| 計量與計價，零星工料與工具損耗 | 式 | 1 | 415 | 415 | W0127100004-
cp08
| 合計 | 樘 | 1 |  | 83105
| 人工： 9,193 機具： 0 |  | 每 樘 單價計 |  | 83105
材料： 73,497 雜項： 415
壹.一.(七).33 | 工作項目：金屬製品，AD1鍍鋅鋼管格柵門及隔柵牆，含五金系統，鋁門框色另選 |  | 單位：樘 |  | 計價代碼：0550000001-CA103
| 工料名稱 | 單位 | 數量 | 單價 | 複價 | 編碼(備註)
| 金屬製品，鍍鋅鋼網(200*50)cm，連工帶料 | 樘 | 1 | 5000 | 5000 | 055000000A-
CA101,#,*同壹
.一.(七).33R.1
| 金屬製品，鍍鋅鋼網(200*130)cm，連工帶料 | 樘 | 1 | 20900 | 20900 | 055000000A-
CA102,#,*同壹
.一.(七).33R.2
| 金屬製品，鍍鋅鋼網(130*300)cm，連工帶料 | 樘 | 1 | 9700 | 9700 | 055000000A-
CA103,#,*同壹
.一.(七).33R.3
| 合計 | 樘 | 1 |  | 35600
| 人工： 7,001 機具： 0 |  | 每 樘 單價計 |  | 35600
材料： 22,600 雜項： 5,999
壹.一.(七).33R.1 | 工作項目：金屬製品，鍍鋅鋼網(200*50)cm，連工帶料 |  | 單位：樘 |  | 計價代碼：055000000A-CA101
| 工料名稱 | 單位 | 數量 | 單價 | 複價 | 編碼(備註)
| 產品，5mm∮*50*150鍍鋅鋼網(含外層靜電粉體 | M | 1 | 1700 | 1700 | M0322000005-
| 烤漆) |  |  |  |  | RN101,#鍍鋅量
200g/m2
| 產品，2”*2.0mm鍍鋅鋼管(含外層靜電粉體烤 | M | 1 | 1400 | 1400 | M0322000005-
| 漆) |  |  |  |  | RN102,#鍍鋅量
250g/m2
| 雜費，五金配件(含不銹鋼螺栓) | M | 1 | 500 | 500 | W0127150001-
SE02,#
| 圍網架設、施工 | M | 1 | 500 | 500 | L000000000831-
se02,#
| 雜費，零星工料、小工 | M | 1 | 500 | 500 | W0127150001-
se01,#
| 雜費，搬運費 | M | 1 | 400 | 400 | W0127150001-
se02,#
| 合計 | 樘 | 1 |  | 5000
| 人工： 500 機具： 0 |  | 每 樘 單價計 |  | 5000
材料： 3,100 雜項： 1,400
壹.一.(七).33R.2 | 工作項目：金屬製品，鍍鋅鋼網(200*130)cm，連工帶料 |  | 單位：樘 |  | 計價代碼：055000000A-CA102
| 工料名稱 | 單位 | 數量 | 單價 | 複價 | 編碼(備註)
| 產品，5mm∮*50*150鍍鋅鋼網(含外層靜電粉體 | 式 | 1 | 2000 | 2000 | M0322000004-
| 烤漆) |  |  |  |  | RN101,#鍍鋅量
200g/m2
| 產品，門管2”(60mm)*2.0mm鍍鋅鋼管 | 式 | 1 | 4500 | 4500 | M0322000004-
HU202
| 產品，金屬製品，絞鏈 | 式 | 1 | 1800 | 1800 | M0550000004-
CA101
| 產品，金屬製品，扁管 | 式 | 1 | 2500 | 2500 | M0550000004-
HU202
| 產品，扁管套 | 式 | 1 | 2200 | 2200 | M0550000004-
sd304,#
| 金屬接合，配件五金 | 式 | 1 | 2400 | 2400 | 0509000004-
sd301,#
| 組裝工資 | 式 | 1 | 5500 | 5500 | L000000000406-
sd301,#
| 合計 | 樘 | 1 |  | 20900
| 人工： 5,500 機具： 0 |  | 每 樘 單價計 |  | 20900
材料： 13,000 雜項： 2,400
壹.一.(七).33R.3 | 工作項目：金屬製品，鍍鋅鋼網(130*300)cm，連工帶料 |  | 單位：樘 |  | 計價代碼：055000000A-CA103
| 工料名稱 | 單位 | 數量 | 單價 | 複價 | 編碼(備註)
| 產品，5mm∮*50*150鍍鋅鋼網(含外層靜電粉體 | M | 1 | 4800 | 4800 | M0322000005-
| 烤漆) |  |  |  |  | RN101,#鍍鋅量
200g/m2
| 產品，2”*2.0mm鍍鋅鋼管(含外層靜電粉體烤 | M | 1 | 1700 | 1700 | M0322000005-
| 漆) |  |  |  |  | RN102,#鍍鋅量
250g/m2
| 雜費，五金配件(含不銹鋼螺栓) | M | 1 | 1200 | 1200 | W0127150001-
SE02,#
| 圍網架設、施工 | M | 1 | 1000 | 1000 | L000000000831-
se02,#
| 雜費，零星工料、小工 | M | 1 | 600 | 600 | W0127150001-
se01,#
| 雜費，搬運費 | M | 1 | 400 | 400 | W0127150001-
se02,#
| 合計 | 樘 | 1 |  | 9700
| 人工： 1,000 機具： 0 |  | 每 樘 單價計 |  | 9700
材料： 6,500 雜項： 2,200
壹.一.(七).34 | 工作項目：金屬製品，東側電動L型大門，連工帶料 |  | 單位：樘 |  | 計價代碼：055000000D-CA101
| 工料名稱 | 單位 | 數量 | 單價 | 複價 | 編碼(備註)
| 金屬製品，L型不銹鋼烤漆門扇，門框車料 | M2 | 6.9 | 10351 | 71422 | 0550000002-
SD501
| 金屬製品，L型不銹鋼烤漆固定架，導輪培 | 組 | 1 | 8800 | 8800 | 0550000008-
SD501,導輪培林
| 金屬製品，L型不銹鋼烤漆傳動附件 | M | 6.9 | 2300 | 15870 | 055000000-
SD501
| 產品，電動機組，電動大門電動機組 | 套 | 1 | 57508 | 57508 | M162210000A-
SD501
| 金屬製品，6kg/M鋼軌 | M | 6.9 | 1841 | 12703 | 0550000001-
rn105,2組
| 金屬製品，電動門，控制箱及按鈕開關 | 組 | 1 | 11502 | 11502 | 0550000008-
rn105
| 金屬製品，電動門，製作，按裝工資 | 式 | 1 | 59537 | 59537 | 0550000004-
rn101
| 計量與計價，損耗及運雜費 | 式 | 1 | 27055 | 27055 | W0127100004-
rn101,#
| 金屬製品，電動門，紅外線感知器 | 組 | 1 | 23003 | 23003 | 0550000008-
rn104
| 金屬製品，電動門，遙控器(1：2) | 組 | 1 | 11502 | 11502 | 0550000008-
rn101
| 產品，變頻器 | 組 | 1 | 20297 | 20297 | M162660000003,
專業廠
| 計量與計價，零星工料與工具損耗 | 式 | 1 | 1596 | 1596 | W0127100004-
cp08
| 合計 | 樘 | 1 |  | 320795
| 人工： 64,302 機具： 42,868 |  | 每 樘 單價計 |  | 320795
材料： 163,541 雜項： 50,084
壹.一.(七).35 | 工作項目：金屬製品，東側電動S型小門，連工帶料 |  | 單位：樘 |  | 計價代碼：055000000D-CA102
| 工料名稱 | 單位 | 數量 | 單價 | 複價 | 編碼(備註)
| 金屬製品，門框車料 | M2 | 1.3 | 12000 | 15600 | 0550000002-
SD502
| 金屬製品，電動門，製作，按裝工資 | 式 | 1 | 32400 | 32400 | 0550000004-
rn101
| 計量與計價，損耗及運雜費 | 式 | 1 | 36000 | 36000 | W0127100004-
rn101,#
| 計量與計價，零星工料與工具損耗 | 式 | 1 | 420 | 420 | W0127100004-
cp08
| 合計 | 樘 | 1 |  | 84420
| 人工： 14,400 機具： 9,600 |  | 每 樘 單價計 |  | 84420
材料： 19,200 雜項： 41,220
壹.一.(八).1 | 工作項目：扶手，扶手A-立柱式扁鐵烤漆雙道扶手 H=65,150cm，含10cm防護墩及結構裝修，連工帶料 |  | 單位：M |  | 計價代碼：0552010001-CA101
| 工料名稱 | 單位 | 數量 | 單價 | 複價 | 編碼(備註)
| 產品，金屬製品，1.2X6.5cm扁鐵烤漆 | M | 1 | 1450 | 1450 | M0550000001-
rn111,#
| 產品，金屬製品，0.9X3.8cm扁鐵烤漆 | M | 14 | 180 | 2520 | M055000000-
rn112,#
| 產品，金屬製品，不銹鋼扶手(毛絲面)Ø 1.5" | M | 1 | 800 | 800 | M0550000001-
| ,t:1.5mm± + 不銹鋼圓棒Ø 9mm±@80cm |  |  |  |  | CA211,#
| 產品，金屬製品，連接底板 | 式 | 1 | 285 | 285 | M0550000004-
st05,#
| 10cm防護墩結構及裝修 | M | 1 | 1500 | 1500 | M0550000001-
CA201,#
| 按裝工資(含搬運.製作) | 工 | 0.7 | 2500 | 1750 | L7214100011-
CA201
| 計量與計價，零星工料與工具損耗 | 式 | 1 | 95 | 95 | W0127100004-
cp08
| 合計 | M | 1 |  | 8400
| 人工： 1,750 機具： 0 |  | 每 M 單價計 |  | 8400
材料： 6,555 雜項： 95
壹.一.(八).2 | 工作項目：扶手，扶手B-立柱式扁鐵烤漆扶手 H=130cm，含10cm防護墩及結構裝修，連工帶料 |  | 單位：M |  | 計價代碼：0552010001-CA102
| 工料名稱 | 單位 | 數量 | 單價 | 複價 | 編碼(備註)
| 產品，金屬製品，1.2X6.5cm扁鐵烤漆 | M | 1 | 1450 | 1450 | M0550000001-
rn111,#
| 產品，金屬製品，0.9X3.8cm扁鐵烤漆 | M | 12 | 180 | 2160 | M055000000-
rn112,#
| 產品，金屬製品，連接底板 | 式 | 1 | 285 | 285 | M0550000004-
st05,#
| 10cm防護墩結構及裝修 | M | 1 | 1500 | 1500 | M0550000001-
CA201,#
| 按裝工資(含搬運.製作) | 工 | 0.5 | 2500 | 1250 | L7214100011-
CA201
| 計量與計價，零星工料與工具損耗 | 式 | 1 | 105 | 105 | W0127100004-
cp08
| 合計 | M | 1 |  | 6750
| 人工： 1,250 機具： 0 |  | 每 M 單價計 |  | 6750
材料： 5,395 雜項： 105
壹.一.(八).3 | 工作項目：扶手，扶手C-不銹鋼壁掛式扶手 H=65cm，連工帶料 |  | 單位：M |  | 計價代碼：0552010001-SC302
| 工料名稱 | 單位 | 數量 | 單價 | 複價 | 編碼(備註)
| 產品，金屬製品，不銹鋼扶手(毛絲面)Ø 1.5" | M | 1 | 800 | 800 | M0550000001-
| ,t:1.5mm± + 不銹鋼圓棒Ø 9mm±@80cm |  |  |  |  | CA211,#
| 產品，金屬製品，不鏽鋼固定板t:3mm± | 式 | 1 | 70 | 70 | M0550000004-
cs01,#固定件埋
入粉刷層不可外
漏
| 金屬材料，不鏽鋼膨脹螺栓 | 式 | 1 | 30 | 30 | 0506000004-
cs01,#
| 按裝工資(含搬運.製作) | 工 | 0.1 | 2500 | 250 | L7214100011-
CA201
| 計量與計價，零星工料與工具損耗 | 式 | 1 | 10 | 10 | W0127100004-
cp08
| 合計 | M | 1 |  | 1160
| 人工： 259 機具： 6 |  | 每 M 單價計 |  | 1160
材料： 882 雜項： 13
壹.一.(八).4 | 工作項目：欄杆，欄杆A-扁鐵烤漆欄杆 H=150cm(130cm+20cmRC墩座)，附欄杆背支撐架，連工帶料 |  | 單位：M |  | 計價代碼：05520B0001-CA101
| 工料名稱 | 單位 | 數量 | 單價 | 複價 | 編碼(備註)
| 產品，金屬製品，1.2X6.5cm扁鐵烤漆 | M | 1 | 1450 | 1450 | M0550000001-
rn111,#
| 產品，金屬製品，0.9X3.8cm扁鐵烤漆 | M | 13 | 180 | 2340 | M055000000-
rn112,#
| 產品，金屬製品，連接底板 | 式 | 1 | 285 | 285 | M0550000004-
st05,#
| 產品，金屬製品，欄杆背支撐架(約2cm左右設 | 式 | 1 | 270 | 270 | M0550000004-
| 置一支) |  |  |  |  | RN201,#
| 20cm防護墩結溝及裝修 | M | 1 | 2500 | 2500 | 0550000001-
CA112,#
| 按裝工資(含搬運.製作) | 工 | 0.7 | 2500 | 1750 | L7214100011-
CA201
| 計量與計價，零星工料與工具損耗 | 式 | 1 | 105 | 105 | W0127100004-
cp08
| 合計 | M | 1 |  | 8700
| 人工： 1,750 機具： 0 |  | 每 M 單價計 |  | 8700
材料： 6,845 雜項： 105
壹.一.(八).5 | 工作項目：金屬製品，欄杆B+鋁包板，9*65@100mm烤漆扁鐵 +2.5T(氟碳烤漆)鋁包板 |  | 單位：座 |  | 計價代碼：055000000B-CA207
| 工料名稱 | 單位 | 數量 | 單價 | 複價 | 編碼(備註)
| 金屬製品，扁鐵烤漆、2.5T鋁包板含表面處理 | kg | 2746 | 511 | 1403206 | 0550000009-
CA201,#
| 金屬製品，五金配件、廠製 | M2 | 85 | 771 | 65535 | 0550000002-
CA201,#
| 雜費，安裝費用、清潔、運輸 | M2 | 85 | 1925 | 163625 | W0127150002-
CA201,#
| 計量與計價，零星工料與工具損耗 | 式 | 1 | 6647 | 6647 | W0127100004-
cp08
| 合計 | 座 | 1 |  | 1639013
| 人工： 0 機具： 0 |  | 每 座 單價計 |  | 1639013
材料： 1,468,741 雜項： 170,272
壹.一.(八).6 | 工作項目：金屬製品，格柵A，斜40ﾟ 50*150@147mm鋁格柵(正視-透空率0%) |  | 單位：座 |  | 計價代碼：055000000B-CA201
| 工料名稱 | 單位 | 數量 | 單價 | 複價 | 編碼(備註)
| 金屬製品，鋁擠型格柵料，6063-T5鋁擠型 含 | kg | 290 | 695 | 201550 | 0550000009-
| 表面處理 |  |  |  |  | CA202,#
| 金屬製品，五金配件、廠製 | M2 | 26 | 952 | 24752 | 0550000002-
CA201,#
| 雜費，安裝費用、清潔、運輸 | M2 | 26 | 2538 | 65988 | W0127150002-
CA201,#
| 計量與計價，零星工料與工具損耗 | 式 | 1 | 4550 | 4550 | W0127100004-
cp08
| 合計 | 座 | 1 |  | 296840
| 人工： 0 機具： 0 |  | 每 座 單價計 |  | 296840
材料： 226,302 雜項： 70,538
壹.一.(八).7 | 工作項目：金屬製品，格柵B+擴張網，100*200+60*86.5mm@40mm鋁格柵 +2T鋁擴張網 (SW*LW=-60*152)*20W(正視-透空率40%) |  | 單位：座 |  | 計價代碼：055000000B-CA202
| 工料名稱 | 單位 | 數量 | 單價 | 複價 | 編碼(備註)
| 金屬製品，6063-T5鋁擠型、骨料+2T擴張網含 | kg | 714 | 890 | 635460 | 0550000009-
| 表面處理 |  |  |  |  | CA203,#
| 金屬製品，五金配件、廠製 | M2 | 41 | 1200 | 49200 | 0550000002-
CA201,#
| 雜費，安裝費用、清潔、運輸 | M2 | 41 | 3200 | 131200 | W0127150002-
CA201,#
| 計量與計價，零星工料與工具損耗 | 式 | 1 | 4175 | 4175 | W0127100004-
cp08
| 合計 | 座 | 1 |  | 820035
| 人工： 0 機具： 0 |  | 每 座 單價計 |  | 820035
材料： 684,660 雜項： 135,375
壹.一.(八).8 | 工作項目：金屬製品，格柵C，斜45ﾟ 50*150@141mm鋁格柵 (正視-透空率0%) |  | 單位：座 |  | 計價代碼：055000000B-CA203
| 工料名稱 | 單位 | 數量 | 單價 | 複價 | 編碼(備註)
| 金屬製品，鋁擠型格柵料，6063-T5鋁擠型 含 | kg | 55 | 695 | 38225 | 0550000009-
| 表面處理 |  |  |  |  | CA202,#
| 金屬製品，五金配件、廠製 | M2 | 3.3 | 952 | 3142 | 0550000002-
CA201,#
| 雜費，安裝費用、清潔、運輸 | M2 | 3.3 | 2538 | 8375 | W0127150002-
CA201,#
| 計量與計價，零星工料與工具損耗 | 式 | 1 | 2618 | 2618 | W0127100004-
cp08
| 合計 | 座 | 1 |  | 52360
| 人工： 0 機具： 0 |  | 每 座 單價計 |  | 52360
材料： 41,367 雜項： 10,993
壹.一.(八).9 | 工作項目：金屬製品，格柵D+擴張網，150*200 + 100*200@750~1950mm鋁格柵+ 2T鋁擴張網 (SW*LW=-60*152)*20W |  | 單位：座 |  | 計價代碼：055000000B-CA204
| 工料名稱 | 單位 | 數量 | 單價 | 複價 | 編碼(備註)
| 金屬製品，6063-T5鋁擠型、骨料+2T擴張網含 | kg | 1785 | 890 | 1588650 | 0550000009-
| 表面處理 |  |  |  |  | CA203,#
| 金屬製品，五金配件、廠製 | M2 | 115 | 848 | 97520 | 0550000002-
CA201,#
| 雜費，安裝費用、清潔、運輸 | M2 | 115 | 2204 | 253460 | W0127150002-
CA201,#
| 計量與計價，零星工料與工具損耗 | 式 | 1 | 9914 | 9914 | W0127100004-
cp08
| 合計 | 座 | 1 |  | 1949544
| 人工： 0 機具： 0 |  | 每 座 單價計 |  | 1949544
材料： 1,686,170 雜項： 263,374
壹.一.(八).10 | 工作項目：金屬製品，格柵E+擴張網，100*200@600mm鋁格柵 (座)2T鋁擴張網 |  | 單位：座 |  | 計價代碼：055000000B-CA205
| 工料名稱 | 單位 | 數量 | 單價 | 複價 | 編碼(備註)
| 金屬製品，6063-T5鋁擠型、骨料+2T擴張網含 | kg | 797 | 890 | 709330 | 0550000009-
| 表面處理 |  |  |  |  | CA203,#
| 金屬製品，五金配件、廠製 | M2 | 44 | 988 | 43472 | 0550000002-
CA201,#
| 雜費，安裝費用、清潔、運輸 | M2 | 44 | 2567 | 112948 | W0127150002-
CA201,#
| 計量與計價，零星工料與工具損耗 | 式 | 1 | 4504 | 4504 | W0127100004-
cp08
| 合計 | 座 | 1 |  | 870254
| 人工： 0 機具： 0 |  | 每 座 單價計 |  | 870254
材料： 752,802 雜項： 117,452
壹.一.(八).11 | 工作項目：金屬製品，格柵F+擴張網+鋁包板W6(屋頂、曲線)，20*100@100mm鋁格柵 (座)+2.5T鋁沖孔板+2.5T(氟碳烤漆)鋁包板 |  | 單位：座 |  | 計價代碼：055000000B-CA206
| 工料名稱 | 單位 | 數量 | 單價 | 複價 | 編碼(備註)
| 金屬製品，6063-T5鋁擠型、骨料+2.5T鋁沖孔 | kg | 1364 | 2865 | 3907860 | 0550000009-
| 板+2.5T鋁包板含表面處理 |  |  |  |  | CA204,#
| 金屬製品，五金配件、廠製 | M2 | 307 | 595 | 182665 | 0550000002-
CA201,#
| 雜費，安裝費用、清潔、運輸 | M2 | 307 | 1489 | 457123 | W0127150002-
CA201,#
| 計量與計價，零星工料與工具損耗 | 式 | 1 | 23039 | 23039 | W0127100004-
cp08
| 合計 | 座 | 1 |  | 4570687
| 人工： 0 機具： 0 |  | 每 座 單價計 |  | 4570687
材料： 4,090,525 雜項： 480,162
壹.一.(八).12 | 工作項目：西向1F通廊玻璃雨遮(1360*250)cm，含5+5膠合強化玻璃(色另訂)及不銹鋼天溝 |  | 單位：式 |  | 計價代碼：0881000004-CA201
| 工料名稱 | 單位 | 數量 | 單價 | 複價 | 編碼(備註)
| 強化玻璃，5+5mm膠合強化玻璃(色另選)，含安 | 才 | 412 | 265 | 109180 | 088100000A-
| 裝費用及另料 |  |  |  |  | CA201,#
| 金屬製品，1.2T不銹鋼天溝，連工帶料 | M | 13.6 | 8000 | 108800 | 0550000001-
CA201,#
| 計量與計價，零星工料與工具損耗 | 式 | 1 | 775 | 775 | W0127100004-
cp08
| 合計 | 式 | 1 |  | 218755
| 人工： 32,640 機具： 21,760 |  | 每 式 單價計 |  | 218755
材料： 152,700 雜項： 11,655
壹.一.(八).19 | 工作項目：廁所附屬設備，廁所/淋浴間搗擺隔間，含掛勾 H=2.2M，連工帶料 |  | 單位：M2 |  | 計價代碼：1081000002-ZY01
| 工料名稱 | 單位 | 數量 | 單價 | 複價 | 編碼(備註)
| 立柱(熱固性樹脂板） | M | 2.2 | 500 | 1100 | 0622000721-
CA201,#
| 隔板、門扇(熱固性樹脂板) | M2 | 1 | 2000 | 2000 | 0622000722-
CA201,#
| 門鎖及鉸鍊 | 組 | 1 | 350 | 350 | 0622000728-
CA201,#
| 雜費，固定五金配件 | 式 | 1 | 430 | 430 | W0127150004-03,
#
| 搬運費 | M2 | 1 | 30 | 30 | W0127140002-
CA201
| 安裝費 | M2 | 1 | 160 | 160 | W0127190002-
CA201
| 零星工料(含其他未編列之必要項目) | 式 | 1 | 190 | 190 | W0127110004,#
| 工具損耗 | 式 | 1 | 50 | 50 | W0127120004
| 合計 | M2 | 1 |  | 4310
| 人工： 1,035 機具： 690 |  | 每 M2 單價計 |  | 4310
材料： 1,380 雜項： 1,205
壹.一.(八).20 | 工作項目：電動升降機，無機房式客用兼行動不便者使用電梯，P12-800KG-60MPM，1~3F/3S，含防火門及內嵌式遮煙捲簾及ARD，連工帶料 |  | 單位：部 |  | 計價代碼：142100000B-CA101
| 工料名稱 | 單位 | 數量 | 單價 | 複價 | 編碼(備註)
| 產品，電動升降機，主機座及樑 | 組 | 1 | 30000 | 30000 | M1421000008-05
| 產品，電動升降機，主馬達，(無齒輪式5.4KW) | 組 | 1 | 120000 | 120000 | M14210d0008-sd-
101
| 產品，電動升降機，控制盤，（AC-VVVF） | 組 | 1 | 120000 | 120000 | M14210c0008-02,
#
| 產品，電動升降機，主鋼索及調速鋼索 | 式 | 1 | 50000 | 50000 | M14210E0004
| 產品，電動升降機，導軌及支架，（主軌 8 | 式 | 1 | 70000 | 70000 | M14210F0004-
| kg/m ，副軌 5 kg/m） |  |  |  |  | FI501,#
| 產品，電動升降機，調速機 | 組 | 1 | 30000 | 30000 | M14210G0008
| 產品，電動升降機，車廂，(箱壁1.6t彩妝鋼板 | 式 | 1 | 140000 | 140000 | M1421000004-
| +1.5t髮紋不銹鋼拼飾+PVC地磚) |  |  |  |  | SC301,#
| 產品，電動升降機，車廂門及門檻，(門扇 | 組 | 1 | 30000 | 30000 | M142100000801-
| 1.6t彩妝鋼板) |  |  |  |  | PL101,#
| 產品，電動升降機，門吊箱控制機構 | 組 | 1 | 30000 | 30000 | M14210K0008
| 產品，電動升降機，門啟閉機構（含門馬達） | 組 | 1 | 30000 | 30000 | M14210R0008
| 產品，電動升降機，乘場門及門框，(1.5t髮紋 | 組 | 3 | 60000 | 180000 | M14210J0008-03
不銹鋼F60B認證核可)
| 產品，電動升降機，乘場指示器按鈕操作盤 | 組 | 3 | 5000 | 15000 | M1421000008-
WF101
| 產品，電動升降機，車廂操作盤 | 組 | 2 | 35000 | 70000 | M142100000802
| 產品，電動升降機，無障礙設備 | 式 | 1 | 40000 | 40000 | M1421000004-
CA101
| 產品，電動升降機，安全連鎖裝置 | 組 | 1 | 30000 | 30000 | M14210M0008-
CH01
| 產品，電動升降機，平衡重錘及框架 | 式 | 1 | 40000 | 40000 | M14210N0004
| 產品，電動升降機，緩衝器及墊台 | 式 | 1 | 40000 | 40000 | M14210P0004
| 產品，電動升降機，升降電纜，配管線 | 式 | 1 | 40000 | 40000 | M14210a0004,#
| 人工： 機具： |  | 每 部 單價計 |  | 0
材料： 雜項：
壹.一.(八).20 | 工作項目：電動升降機，無機房式客用兼行動不便者使用電梯，P12-800KG-60MPM，1~3F/3S，含防火門及內嵌式遮煙捲簾及ARD，連工帶料 |  | 單位：部 |  | 計價代碼：142100000B-CA101
| 工料名稱 | 單位 | 數量 | 單價 | 複價 | 編碼(備註)
| 安裝費，安裝運輸及試車調整 | 式 | 1 | 180000 | 180000 | W0127190004-
CH01
| 電動升降機，五金另料及耗材 | 式 | 1 | 22000 | 22000 | 1421000004-01
| 電動升降機，保養維護費，竣工檢查，免費保 | 式 | 1 | 180000 | 180000 | 14210i0004-03,#
養三年
| 產品，電動升降機，ARD停電就近停樓裝置 | 組 | 1 | 35000 | 35000 | M1421000008-
DH203
| 內嵌式遮煙捲幕 | 樘 | 3 | 80000 | 240000 | 083300000A-
CH01,#
| 產品，電動升降機，導軌支架補強樑ㄈ | 部 | 6 | 3000 | 18000 | M1421000008-
| 100x50x5tx7.5txL950 |  |  |  |  | CA101
| 合計 | 部 | 1 |  | 1780000
| 人工： 32,928 機具： 21,944 |  | 每 部 單價計 |  | 1780000
材料： 1,349,200 雜項： 375,928
壹.一.(八).32 | 工作項目：洗面盆，檯面式參盆，人造石洗手檯(方型)310x45cm，含下方櫥櫃 |  | 單位：組 |  | 計價代碼：1081000008-CA101
| 工料名稱 | 單位 | 數量 | 單價 | 複價 | 編碼(備註)
| 產品，仿造石材，厚度12mm人造石 | 才 | 18.3 | 450 | 8235 | M0473003001-
wf101
| 產品，廁所附屬設備，豪華洗臉盆：人造石洗 | 只 | 3 | 4500 | 13500 | M1081070006-
| 臉盆(方形) |  |  |  |  | wf101,#
| 產品，仿造石材，厚度12mm人造石加工費 | 才 | 18.3 | 300 | 5490 | M0473003001-
wf102,#
| 填縫材，填縫劑：矽利康 | M | 4 | 150 | 600 | 0792110001-
wf101
| 產品，細木作，貼飾面板，特殊合板，厚18mm | 才 | 64 | 240 | 15360 | M062000000D-
FI501
| 施工費：櫥櫃板材加工 | 式 | 1 | 16500 | 16500 | W0127180004-
TI001
| 雜費，五金零件 | 式 | 1 | 5300 | 5300 | W0127150004-
FI503
| 雜費，按裝及運費 | 式 | 1 | 14000 | 14000 | W0127150004-
wf101,#
| 零星工料(含其他未編列之必要項目) | 式 | 1 | 1065 | 1065 | W0127110004,#
| 合計 | 組 | 1 |  | 80050
| 人工： 0 機具： 0 |  | 每 組 單價計 |  | 80050
材料： 43,185 雜項： 36,865
壹.一.(八).36 | 工作項目：金屬製品，人行道圍籬網，H=1250mm，連工帶料 |  | 單位：M |  | 計價代碼：0550000001-CA102
| 工料名稱 | 單位 | 數量 | 單價 | 複價 | 編碼(備註)
| 產品，5mm∮*50*150鍍鋅鋼網(含外層靜電粉體 | M | 1 | 1600 | 1600 | M0322000005-
| 烤漆) |  |  |  |  | RN101,#鍍鋅量
200g/m2
| 產品，2"(60mm)*2.0mm鍍鋅鋼管(含外層靜電粉 | M | 1 | 1500 | 1500 | M0322000001-
| 體烤漆) |  |  |  |  | SD501,#鍍鋅量
250g/m2
| 雜費，五金配件(含不銹鋼螺栓) | M | 1 | 350 | 350 | W0127150001-
SE02,#
| 圍網架設、施工 | M | 1 | 500 | 500 | L000000000831-
se02,#
| 產品，20cm防護墩結溝及裝修 | 式 | 1 | 1000 | 1000 | M0550000001-
st08,#
| 雜費，零星工料、小工 | M | 1 | 400 | 400 | W0127150001-
se01,#
| 雜費，搬運費 | M | 1 | 200 | 200 | W0127150001-
se02,#
| 合計 | M | 1 |  | 5550
| 人工： 500 機具： 0 |  | 每 M 單價計 |  | 5550
材料： 4,100 雜項： 950
壹.一.(八).37 | 工作項目：抿石子，人行道圍籬網RC基礎外露處，1:3水泥砂漿打底含粉光+抿石子(色另選) |  | 單位：M |  | 計價代碼：0978200001-CA101
| 工料名稱 | 單位 | 數量 | 單價 | 複價 | 編碼(備註)
| 水泥砂漿，1:2水泥砂漿 | M3 | 0.04 | 4330 | 173 | 0406120003,#,*
同壹.一.(六)
.9R.1
| 產品，防水水泥砂漿粉刷，防水劑 | 式 | 1 | 60 | 60 | M0711200104
| 產品，小石粒，石料(色另選) | KG | 15 | 40 | 600 | M09050C000901,#
| 產品，石粉，(色另選) | KG | 2 | 30 | 60 | M09050D0009,#
| 產品，卜特蘭水泥，第1型水泥，袋裝，工地交 | 包 | 0.2 | 170 | 34 | M030521140A
貨
| 技術工 | 工 | 0.04 | 2500 | 100 | L000005000002,#
| 小工 | 工 | 0.02 | 2000 | 40 | L000006100002
| 零星工料(含其他未編列之必要項目) | 式 | 1 | 26 | 26 | W0127110004,#
| 工具損耗 | 式 | 1 | 15 | 15 | W0127120004
| 合計 | M | 1 |  | 1108
| 人工： 180 機具： 17 |  | 每 M 單價計 |  | 1108
材料： 866 雜項： 45
壹.一.(八).40 | 工作項目：伸縮縫蓋板組裝，5cm 地坪伸縮縫蓋板(含I,L型) |  | 單位：M |  | 計價代碼：0581000001-CA102
| 工料名稱 | 單位 | 數量 | 單價 | 複價 | 編碼(備註)
| 混凝土表面處理，表面處理 | M | 1 | 100 | 100 | 0336000001-
CA101
| 產品，伸縮縫蓋板組裝，高強度鋁擠型支架滑 | M | 1 | 800 | 800 | M0581000001-
| 槽(地坪伸縮縫蓋板) |  |  |  |  | fp226,#
| 產品，伸縮縫蓋板組裝，4mm不鏽鋼面板及橡膠 | M | 1 | 1250 | 1250 | M0581000001-
| 飾條 |  |  |  |  | CA101
| 防潮，防水層及Epoxy | M | 1 | 700 | 700 | 0711000001-
fp221,#
| 水泥砂漿，修補砂漿 | M | 1 | 300 | 300 | 0406100101-
FP201,#
| 伸縮縫蓋板組裝，固定五金及工具損耗 | M | 1 | 350 | 350 | 0581000001-
FP202
| 安裝工資 | M | 1 | 1500 | 1500 | L000000100001-
ch02,#
| 合計 | M | 1 |  | 5000
| 人工： 1,867 機具： 88 |  | 每 M 單價計 |  | 5000
材料： 2,985 雜項： 60
壹.一.(八).41 | 工作項目：伸縮縫蓋板組裝，5cm 內牆/樑底伸縮縫蓋板(含I,L型) |  | 單位：M |  | 計價代碼：0581000001-CA101
| 工料名稱 | 單位 | 數量 | 單價 | 複價 | 編碼(備註)
| 混凝土表面處理，表面處理 | M | 1 | 100 | 100 | 0336000001-
CA101
| 產品，伸縮縫蓋板組裝，#304 TH:1.5mm不鏽鋼 | M | 1 | 900 | 900 | M0581000001-
| 面板 |  |  |  |  | CA102,#
| 產品，伸縮縫蓋板組裝，乙烯水密墊條 | M | 1 | 200 | 200 | M0581000001-
CA103
| 伸縮縫蓋板組裝，固定五金及工具損耗 | M | 1 | 350 | 350 | 0581000001-
FP202
| 安裝工資 | M | 1 | 950 | 950 | L000000100001-
ch02,#
| 合計 | M | 1 |  | 2500
| 人工： 980 機具： 20 |  | 每 M 單價計 |  | 2500
材料： 1,490 雜項： 10
壹.一.(八).42 | 工作項目：伸縮縫蓋板組裝，10cm 內牆/樑底伸縮縫蓋板(含I,L型) |  | 單位：M |  | 計價代碼：0581000001-CA103
| 工料名稱 | 單位 | 數量 | 單價 | 複價 | 編碼(備註)
| 產品，伸縮縫蓋板組裝，高強度鋁擠型支架滑 | M | 1 | 600 | 600 | M0581000001-
| 槽(內牆/樑底伸縮縫蓋板) |  |  |  |  | sd303,#
| 產品，伸縮縫蓋板組裝，1.5mm不鏽鋼蓋板 | M | 1 | 1100 | 1100 | M0581000001-
CA104,#
| 產品，伸縮縫蓋板組裝，不銹鋼中軸控制桿及 | M | 1 | 500 | 500 | M0581000001-
| 圓頭螺絲 |  |  |  |  | fp215,#
| 伸縮縫蓋板組裝，固定五金及工具損耗 | M | 1 | 350 | 350 | 0581000001-
FP202
| 安裝工資 | M | 1 | 900 | 900 | L000000100001-
ch02,#
| 合計 | M | 1 |  | 3450
| 人工： 900 機具： 0 |  | 每 M 單價計 |  | 3450
材料： 2,550 雜項： 0
壹.一.(八).43 | 工作項目：伸縮縫蓋板組裝，10cm 地坪伸縮縫蓋板(含I,L型) |  | 單位：M |  | 計價代碼：0581000001-CA104
| 工料名稱 | 單位 | 數量 | 單價 | 複價 | 編碼(備註)
| 產品，伸縮縫蓋板組裝，高強度鋁擠型支架滑 | M | 1 | 800 | 800 | M0581000001-
| 槽(地坪伸縮縫蓋板) |  |  |  |  | fp226,#
| 產品，伸縮縫蓋板組裝，4mm不鏽鋼面板及橡膠 | M | 1 | 1500 | 1500 | M0581000001-
| 飾條 |  |  |  |  | CA101
| 產品，伸縮縫蓋板組裝，不銹鋼中軸控制桿及 | M | 1 | 500 | 500 | M0581000001-
| 圓頭螺絲 |  |  |  |  | fp215,#
| 產品，伸縮縫蓋板組裝，吸音減震橡膠飾條 | M | 1 | 400 | 400 | M0581000001-
fp205
| 防潮，防水層及Epoxy | M | 1 | 700 | 700 | 0711000001-
fp221,#
| 水泥砂漿，修補砂漿 | M | 1 | 300 | 300 | 0406100101-
FP201,#
| 伸縮縫蓋板組裝，固定五金及工具損耗 | M | 1 | 350 | 350 | 0581000001-
FP202
| 安裝工資 | M | 1 | 1300 | 1300 | L000000100001-
ch02,#
| 合計 | M | 1 |  | 5850
| 人工： 1,637 機具： 68 |  | 每 M 單價計 |  | 5850
材料： 4,095 雜項： 50
壹.一.(九).1 | 工作項目：標誌，指示標誌，A1貼壁式一般空間標示 |  | 單位：組 |  | 計價代碼：0289180008-CA201
| 工料名稱 | 單位 | 數量 | 單價 | 複價 | 編碼(備註)
| 產品，標誌，指示標誌，10mm熱固性樹脂板 | 才 | 0.2 | 320 | 64 | M028918000G-
FP201
| 產品，標誌，指示標誌，12mm熱固性樹脂板 | 才 | 0.6 | 400 | 240 | M028918000G-
C201
| 標誌，板片加工成型 | 式 | 1 | 1000 | 1000 | 0289100004-
CH03,#
| 標誌，指示標誌，美工編排、圖文設計 | 才 | 0.6 | 350 | 210 | 028918000G-
FP201
| 標誌，指示標誌，UV噴塗 | 才 | 0.6 | 350 | 210 | 028918000G-
FP202
| 標誌，指示標誌，耐磨漆保護層 | 才 | 0.6 | 350 | 210 | 028918000G-
FP203
| 標誌，指示標誌，五金零料 | 式 | 1 | 150 | 150 | 0289180004-
FP202
| 標誌，指示標誌，組裝安裝工資 | 式 | 1 | 560 | 560 | 0289180004-
FP203
| 工具損耗 | 式 | 1 | 56 | 56 | W0127120004
| 合計 | 組 | 1 |  | 2700
| 人工： 1,094 機具： 356 |  | 每 組 單價計 |  | 2700
材料： 1,016 雜項： 234
壹.一.(九).2 | 工作項目：標誌，指示標誌，A2貼壁式服務空間標示牌 |  | 單位：組 |  | 計價代碼：0289180008-CA202
| 工料名稱 | 單位 | 數量 | 單價 | 複價 | 編碼(備註)
| 產品，標誌，指示標誌，10mm熱固性樹脂板 | 才 | 0.23 | 320 | 74 | M028918000G-
FP201
| 產品，標誌，指示標誌，12mm熱固性樹脂板 | 才 | 0.6 | 400 | 240 | M028918000G-
C201
| 標誌，外凸圖形製作 | 才 | 0.25 | 800 | 200 | 0289100004-
CB201,#
| 標誌，板片加工成型 | 式 | 1 | 1000 | 1000 | 0289100004-
CH03,#
| 標誌，指示標誌，美工編排、圖文設計 | 才 | 0.6 | 350 | 210 | 028918000G-
FP201
| 標誌，指示標誌，UV噴塗 | 才 | 0.6 | 350 | 210 | 028918000G-
FP202
| 標誌，指示標誌，耐磨漆保護層 | 才 | 0.6 | 350 | 210 | 028918000G-
FP203
| 標誌，指示標誌，五金零料 | 式 | 1 | 150 | 150 | 0289180004-
FP202
| 標誌，指示標誌，組裝安裝工資 | 式 | 1 | 560 | 560 | 0289180004-
FP203
| 工具損耗 | 式 | 1 | 46 | 46 | W0127120004
| 合計 | 組 | 1 |  | 2900
| 人工： 1,154 機具： 396 |  | 每 組 單價計 |  | 2900
材料： 1,106 雜項： 244
壹.一.(九).3 | 工作項目：標誌，指示標誌，A3貼壁式無障礙設施標示牌 |  | 單位：組 |  | 計價代碼：0289180008-CA203
| 工料名稱 | 單位 | 數量 | 單價 | 複價 | 編碼(備註)
| 產品，標誌，指示標誌，10mm熱固性樹脂板 | 才 | 0.2 | 320 | 64 | M028918000G-
FP201
| 產品，標誌，指示標誌，12mm熱固性樹脂板 | 才 | 0.6 | 400 | 240 | M028918000G-
C201
| 標誌，外凸圖形製作 | 才 | 0.25 | 800 | 200 | 0289100004-
CB201,#
| 標誌，板片加工成型 | 式 | 1 | 1000 | 1000 | 0289100004-
CH03,#
| 標誌，指示標誌，美工編排、圖文設計 | 才 | 0.6 | 350 | 210 | 028918000G-
FP201
| 標誌，指示標誌，UV噴塗 | 才 | 0.6 | 350 | 210 | 028918000G-
FP202
| 標誌，指示標誌，耐磨漆保護層 | 才 | 0.6 | 350 | 210 | 028918000G-
FP203
| 標誌，指示標誌，五金零料 | 式 | 1 | 150 | 150 | 0289180004-
FP202
| 標誌，指示標誌，組裝安裝工資 | 式 | 1 | 560 | 560 | 0289180004-
FP203
| 工具損耗 | 式 | 1 | 56 | 56 | W0127120004
| 合計 | 組 | 1 |  | 2900
| 人工： 1,154 機具： 396 |  | 每 組 單價計 |  | 2900
材料： 1,096 雜項： 254
壹.一.(九).4 | 工作項目：標誌，指示標誌，A4貼壁式空間說明標示牌 |  | 單位：組 |  | 計價代碼：0289180008-CA204
| 工料名稱 | 單位 | 數量 | 單價 | 複價 | 編碼(備註)
| 產品，標誌，指示標誌，6mm熱固性樹脂板 | 才 | 0.1 | 250 | 25 | M028918000G-
FP208
| 標誌，板片加工成型 | 式 | 1 | 350 | 350 | 0289100004-
CH03,#
| 標誌，指示標誌，烤漆塗裝 | 式 | 1 | 150 | 150 | 0289180004-
FP206
| 標誌，指示標誌，五金零料 | 式 | 1 | 30 | 30 | 0289180004-
FP202
| 標誌，指示標誌，組裝安裝工資 | 式 | 1 | 40 | 40 | 0289180004-
FP203
| 工具損耗 | 式 | 1 | 5 | 5 | W0127120004
| 合計 | 組 | 1 |  | 600
| 人工： 199 機具： 106 |  | 每 組 單價計 |  | 600
材料： 237 雜項： 58
壹.一.(九).5 | 工作項目：標誌，指示標誌，A6貼壁式功課表(可抽換) |  | 單位：組 |  | 計價代碼：0289180008-CA205
| 工料名稱 | 單位 | 數量 | 單價 | 複價 | 編碼(備註)
| 產品，標誌，指示標誌，10mm熱固性樹脂板 | 才 | 0.85 | 320 | 272 | M028918000G-
FP201
| 產品，標誌，指示標誌，2mm透光壓克力板 | 才 | 0.8 | 230 | 184 | M028918000G-
FP202
| 標誌，板片加工成型 | 式 | 1 | 1100 | 1100 | 0289100004-
CH03,#
| 標誌，指示標誌，美工編排、圖文設計 | 才 | 0.85 | 350 | 298 | 028918000G-
FP201
| 標誌，指示標誌，UV噴塗 | 才 | 0.85 | 350 | 298 | 028918000G-
FP202
| 標誌，指示標誌，耐磨漆保護層 | 才 | 0.85 | 350 | 298 | 028918000G-
FP203
| 標誌，指示標誌，五金零料 | 式 | 1 | 150 | 150 | 0289180004-
FP202
| 標誌，指示標誌，組裝安裝工資 | 式 | 1 | 560 | 560 | 0289180004-
FP203
| 工具損耗 | 式 | 1 | 40 | 40 | W0127120004
| 合計 | 組 | 1 |  | 3200
| 人工： 1,203 機具： 429 |  | 每 組 單價計 |  | 3200
材料： 1,314 雜項： 254
壹.一.(九).6 | 工作項目：標誌，指示標誌，B1懸臂式一般空間標示牌 |  | 單位：組 |  | 計價代碼：0289180008-CA206
| 工料名稱 | 單位 | 數量 | 單價 | 複價 | 編碼(備註)
| 產品，標誌，指示標誌，12mm熱固性樹脂板 | 才 | 0.6 | 400 | 240 | M028918000G-
C201
| 產品，標誌，指示標誌，6mm熱固性樹脂板 | 才 | 0.15 | 250 | 38 | M028918000G-
FP208
| 標誌，板片加工成型 | 式 | 1 | 1100 | 1100 | 0289100004-
CH03,#
| 標誌，指示標誌，美工編排、圖文設計 | 才 | 0.6 | 350 | 210 | 028918000G-
FP201
| 標誌，指示標誌，UV噴塗 | 才 | 1.3 | 350 | 455 | 028918000G-
FP202
| 標誌，指示標誌，耐磨漆保護層 | 才 | 1.3 | 350 | 455 | 028918000G-
FP203
| 標誌，指示標誌，五金零料 | 式 | 1 | 250 | 250 | 0289180004-
FP202
| 標誌，指示標誌，組裝安裝工資 | 式 | 1 | 600 | 600 | 0289180004-
FP203
| 工具損耗 | 式 | 1 | 52 | 52 | W0127120004
| 合計 | 組 | 1 |  | 3400
| 人工： 1,341 機具： 494 |  | 每 組 單價計 |  | 3400
材料： 1,266 雜項： 299
壹.一.(九).7 | 工作項目：標誌，指示標誌，B2懸臂式服務空間標示牌 |  | 單位：組 |  | 計價代碼：0289180008-CA207
| 工料名稱 | 單位 | 數量 | 單價 | 複價 | 編碼(備註)
| 產品，標誌，指示標誌，12mm熱固性樹脂板 | 才 | 0.6 | 400 | 240 | M028918000G-
C201
| 產品，標誌，指示標誌，6mm熱固性樹脂板 | 才 | 0.4 | 250 | 100 | M028918000G-
FP208
| 標誌，外凸圖形製作 | 才 | 0.5 | 800 | 400 | 0289100004-
CB201,#
| 標誌，板片加工成型 | 式 | 1 | 900 | 900 | 0289100004-
CH03,#
| 標誌，指示標誌，美工編排、圖文設計 | 才 | 0.6 | 350 | 210 | 028918000G-
FP201
| 標誌，指示標誌，UV噴塗 | 才 | 1.2 | 350 | 420 | 028918000G-
FP202
| 標誌，指示標誌，耐磨漆保護層 | 才 | 1.2 | 350 | 420 | 028918000G-
FP203
| 標誌，指示標誌，五金零料 | 式 | 1 | 250 | 250 | 0289180004-
FP202
| 標誌，指示標誌，組裝安裝工資 | 式 | 1 | 600 | 600 | 0289180004-
FP203
| 工具損耗 | 式 | 1 | 60 | 60 | W0127120004
| 合計 | 組 | 1 |  | 3600
| 人工： 1,380 機具： 520 |  | 每 組 單價計 |  | 3600
材料： 1,380 雜項： 320
壹.一.(九).8 | 工作項目：標誌，指示標誌，B3懸臂式無障礙設施標示牌 |  | 單位：組 |  | 計價代碼：0289180008-CA208
| 工料名稱 | 單位 | 數量 | 單價 | 複價 | 編碼(備註)
| 產品，標誌，指示標誌，12mm熱固性樹脂板 | 才 | 0.6 | 400 | 240 | M028918000G-
C201
| 產品，標誌，指示標誌，6mm熱固性樹脂板 | 才 | 0.4 | 250 | 100 | M028918000G-
FP208
| 標誌，外凸圖形製作 | 才 | 0.5 | 800 | 400 | 0289100004-
CB201,#
| 標誌，板片加工成型 | 式 | 1 | 900 | 900 | 0289100004-
CH03,#
| 標誌，指示標誌，美工編排、圖文設計 | 才 | 0.6 | 350 | 210 | 028918000G-
FP201
| 標誌，指示標誌，UV噴塗 | 才 | 1.2 | 350 | 420 | 028918000G-
FP202
| 標誌，指示標誌，耐磨漆保護層 | 才 | 1.2 | 350 | 420 | 028918000G-
FP203
| 標誌，指示標誌，五金零料 | 式 | 1 | 250 | 250 | 0289180004-
FP202
| 標誌，指示標誌，組裝安裝工資 | 式 | 1 | 600 | 600 | 0289180004-
FP203
| 工具損耗 | 式 | 1 | 60 | 60 | W0127120004
| 合計 | 組 | 1 |  | 3600
| 人工： 1,380 機具： 520 |  | 每 組 單價計 |  | 3600
材料： 1,380 雜項： 320
壹.一.(九).9 | 工作項目：標誌，指示標誌，C1貼壁式樓號標示牌 |  | 單位：組 |  | 計價代碼：0289180008-CA209
| 工料名稱 | 單位 | 數量 | 單價 | 複價 | 編碼(備註)
| 產品，標誌，指示標誌，10mm熱固性樹脂板 | 才 | 1 | 320 | 320 | M028918000G-
FP201
| 產品，標誌，指示標誌，6mm熱固性樹脂板 | 才 | 0.1 | 250 | 25 | M028918000G-
FP208
| 標誌，板片加工成型 | 式 | 1 | 500 | 500 | 0289100004-
CH03,#
| 標誌，指示標誌，美工編排、圖文設計 | 才 | 0.6 | 350 | 210 | 028918000G-
FP201
| 標誌，指示標誌，UV噴塗 | 才 | 0.6 | 350 | 210 | 028918000G-
FP202
| 標誌，指示標誌，耐磨漆保護層 | 才 | 0.6 | 350 | 210 | 028918000G-
FP203
| 標誌，指示標誌，五金零料 | 式 | 1 | 50 | 50 | 0289180004-
FP202
| 標誌，指示標誌，組裝安裝工資 | 式 | 1 | 250 | 250 | 0289180004-
FP203
| 工具損耗 | 式 | 1 | 25 | 25 | W0127120004
| 合計 | 組 | 1 |  | 1800
| 人工： 604 機具： 236 |  | 每 組 單價計 |  | 1800
材料： 817 雜項： 143
壹.一.(九).10 | 工作項目：標誌，指示標誌，C2貼壁式樓層指引標示牌 |  | 單位：組 |  | 計價代碼：0289180008-CA210
| 工料名稱 | 單位 | 數量 | 單價 | 複價 | 編碼(備註)
| 產品，標誌，指示標誌，10mm熱固性樹脂板 | 才 | 0.2 | 320 | 64 | M028918000G-
FP201
| 產品，標誌，指示標誌，12mm熱固性樹脂板 | 才 | 0.6 | 400 | 240 | M028918000G-
C201
| 標誌，外凸圖形製作 | 才 | 0.25 | 800 | 200 | 0289100004-
CB201,#
| 標誌，板片加工成型 | 式 | 1 | 1000 | 1000 | 0289100004-
CH03,#
| 標誌，指示標誌，美工編排、圖文設計 | 才 | 0.6 | 350 | 210 | 028918000G-
FP201
| 標誌，指示標誌，UV噴塗 | 才 | 0.6 | 350 | 210 | 028918000G-
FP202
| 標誌，指示標誌，耐磨漆保護層 | 才 | 0.6 | 350 | 210 | 028918000G-
FP203
| 標誌，指示標誌，五金零料 | 式 | 1 | 150 | 150 | 0289180004-
FP202
| 標誌，指示標誌，組裝安裝工資 | 式 | 1 | 580 | 580 | 0289180004-
FP203
| 工具損耗 | 式 | 1 | 36 | 36 | W0127120004
| 合計 | 組 | 1 |  | 2900
| 人工： 1,174 機具： 396 |  | 每 組 單價計 |  | 2900
材料： 1,096 雜項： 234
壹.一.(九).11 | 工作項目：標誌，指示標誌，C3貼壁式樓層導覽標示牌 |  | 單位：組 |  | 計價代碼：0289180008-CA211
| 工料名稱 | 單位 | 數量 | 單價 | 複價 | 編碼(備註)
| 產品，標誌，指示標誌，10mm熱固性樹脂板 | 才 | 2.8 | 320 | 896 | M028918000G-
FP201
| 產品，標誌，指示標誌，12mm熱固性樹脂板 | 才 | 3 | 400 | 1200 | M028918000G-
C201
| 標誌，板片加工成型 | 式 | 1 | 1250 | 1250 | 0289100004-
CH03,#
| 標誌，指示標誌，美工編排、圖文設計、UV噴 | 式 | 1 | 1100 | 1100 | 0289180004-
| 塗，耐磨漆保護層 |  |  |  |  | RN201
| 標誌，指示標誌，五金零料 | 式 | 1 | 300 | 300 | 0289180004-
FP202
| 標誌，指示標誌，組裝安裝工資 | 式 | 1 | 650 | 650 | 0289180004-
FP203
| 工具損耗 | 式 | 1 | 104 | 104 | W0127120004
| 合計 | 組 | 1 |  | 5500
| 人工： 1,445 機具： 530 |  | 每 組 單價計 |  | 5500
材料： 3,156 雜項： 369
壹.一.(九).12 | 工作項目：標誌，指示標誌，C4貼壁式緊急疏散平面標示牌 |  | 單位：組 |  | 計價代碼：0289180008-CA212
| 工料名稱 | 單位 | 數量 | 單價 | 複價 | 編碼(備註)
| 產品，標誌，指示標誌，10mm熱固性樹脂板 | 才 | 1.1 | 320 | 352 | M028918000G-
FP201
| 產品，標誌，指示標誌，12mm熱固性樹脂板 | 才 | 2.7 | 400 | 1080 | M028918000G-
C201
| 標誌，外凸圖形製作 | 才 | 0.4 | 800 | 320 | 0289100004-
CB201,#
| 標誌，板片加工成型 | 式 | 1 | 1100 | 1100 | 0289100004-
CH03,#
| 標誌，指示標誌，美工編排、圖文設計、UV噴 | 式 | 1 | 1100 | 1100 | 0289180004-
| 塗，耐磨漆保護層 |  |  |  |  | RN201
| 標誌，指示標誌，五金零料 | 式 | 1 | 150 | 150 | 0289180004-
FP202
| 標誌，指示標誌，組裝安裝工資 | 式 | 1 | 560 | 560 | 0289180004-
FP203
| 工具損耗 | 式 | 1 | 38 | 38 | W0127120004
| 合計 | 組 | 1 |  | 4700
| 人工： 1,361 機具： 534 |  | 每 組 單價計 |  | 4700
材料： 2,500 雜項： 305
壹.一.(九).13 | 工作項目：標誌，指示標誌，E1立地式無障礙設施標示牌 |  | 單位：組 |  | 計價代碼：0289180008-CA213
| 工料名稱 | 單位 | 數量 | 單價 | 複價 | 編碼(備註)
| 產品，標誌，指示標誌，12mm熱固性樹脂板 | 才 | 2.7 | 400 | 1080 | M028918000G-
C201
| 產品，標誌，指示標誌，3mm鍍鋅鋼板 | 片 | 1 | 2500 | 2500 | M028918000C-
FP202
| 標誌，指示標誌，鍍鋅鋼管D=2"，t=2.5mm(含 | M | 2.5 | 900 | 2250 | 0289180001-
| 工料) |  |  |  |  | FP202
| 產品，標誌，指示標誌，10mm鍍鋅鋼板 | 片 | 1 | 1200 | 1200 | M028918000C-
FP203
| 標誌，指示標誌，烤漆塗裝 | 式 | 1 | 1500 | 1500 | 0289180004-
FP206
| 標誌，板片加工成型 | 式 | 1 | 1000 | 1000 | 0289100004-
CH03,#
| 標誌，指示標誌，美工編排、圖文設計 | 才 | 2.7 | 350 | 945 | 028918000G-
FP201
| 標誌，夜光貼紙 | 式 | 1 | 500 | 500 | 0289100004-
CB202,#
| 產品，金屬接合，膨脹螺栓，D=3/8" | 支 | 1 | 230 | 230 | M050900500A-
fp201
| 標誌，指示標誌，五金零料 | 式 | 1 | 500 | 500 | 0289180004-
FP202
| 標誌，指示標誌，組裝安裝工資 | 式 | 1 | 1500 | 1500 | 0289180004-
FP203
| 工具損耗 | 式 | 1 | 95 | 95 | W0127120004
| 合計 | 組 | 1 |  | 13300
| 人工： 3,509 機具： 1,339 |  | 每 組 單價計 |  | 13300
材料： 7,688 雜項： 764
壹.一.(九).14 | 工作項目：基礎台，E1立地式無障礙設施標示牌基礎 |  | 單位：組 |  | 計價代碼：1506300008-CA201
| 工料名稱 | 單位 | 數量 | 單價 | 複價 | 編碼(備註)
| 土方工作，含挖方、回填、餘方處理 | 式 | 1 | 1500 | 1500 | 0230020004
| 結構用混凝土，預拌，140kgf/cm2，含澆置抹 | M3 | 0.1 | 2800 | 280 | 03310230a3-
| 平(指標工程用) |  |  |  |  | HU201,#
| 施工費:板材加工 | 式 | 1 | 1200 | 1200 | W0127180004-
HU205
| 零星工料(含其他未編列之必要項目) | 式 | 1 | 20 | 20 | W0127110004,#
| 合計 | 組 | 1 |  | 3000
| 人工： 450 機具： 300 |  | 每 組 單價計 |  | 3000
材料： 880 雜項： 1,370
壹.二.(一).1 | 工作項目：排水管溝，90*90*100cm陰井(含熱浸鍍鋅格子蓋板) |  | 單位：只 |  | 計價代碼：0260100006-CA201
| 工料名稱 | 單位 | 數量 | 單價 | 複價 | 編碼(備註)
| 產品，熱浸鍍鋅格柵蓋板 | KG | 61.3 | 67 | 4107 | M05530A0009
| 普通模板含組立，(景觀) | M2 | 5.7 | 475 | 2708 | 0311010002-
RN201,#
| 鋼筋，SD280，鋼筋及彎紮組立#3(景觀) | T | 0.025 | 20519 | 513 | 0321030005-02,#
| 結構用混凝土，210kgf/cm2，含澆置(景觀) | M3 | 0.5 | 3180 | 1590 | 0331005003-01
| 結構用混凝土，140kgf/cm2，含澆置(景觀) | M3 | 0.12 | 3050 | 366 | 0331003003-01,#
| 構造物開挖，機具挖方(實方)(景觀用) | M3 | 1.33 | 56 | 74 | 0231600003-5,#
| 構造物回填，回填夯實(實方)(景觀用) | M3 | 0.4 | 89 | 36 | 0231700003-03,#
| 構造物回填，原材料回填，底土夯實整平 | M2 | 1.21 | 10 | 12 | 0231710002-
TI001
| 計量與計價，零星工料與工具損耗 | 式 | 1 | 19 | 19 | W0127100004-
cp08
| 合計 | 只 | 1 |  | 9425
| 人工： 1,500 機具： 77 |  | 每 只 單價計 |  | 9425
材料： 7,739 雜項： 109
壹.二.(一).2 | 工作項目：排水管溝，W:50cm排水溝 |  | 單位：M |  | 計價代碼：0260100001-CA201
| 工料名稱 | 單位 | 數量 | 單價 | 複價 | 編碼(備註)
| 產品，熱浸鍍鋅格柵蓋板 | KG | 8 | 67 | 536 | M05530A0009
| 普通模板含組立，(景觀) | M2 | 2 | 475 | 950 | 0311010002-
RN201,#
| 鋼筋，SD280，鋼筋及彎紮組立#3(景觀) | T | 0.012 | 20519 | 246 | 0321030005-02,#
| 結構用混凝土，210kgf/cm2，含澆置(景觀) | M3 | 0.15 | 3180 | 477 | 0331005003-01
| 結構用混凝土，140kgf/cm2，含澆置(景觀) | M3 | 0.07 | 3050 | 214 | 0331003003-01,#
| 構造物開挖，機具挖方(實方)(景觀用) | M3 | 0.5 | 56 | 28 | 0231600003-5,#
| 構造物回填，回填夯實(實方)(景觀用) | M3 | 0.12 | 89 | 11 | 0231700003-03,#
| 構造物回填，原材料回填，底土夯實整平 | M2 | 0.7 | 10 | 7 | 0231710002-
TI001
| 計量與計價，零星工料與工具損耗 | 式 | 1 | 6 | 6 | W0127100004-
cp08
| 合計 | M | 1 |  | 2475
| 人工： 539 機具： 28 |  | 每 M 單價計 |  | 2475
材料： 1,869 雜項： 39
壹.二.(一).3 | 工作項目：排水管溝，W:50cm排水暗溝 |  | 單位：M |  | 計價代碼：0260100001-CA202
| 工料名稱 | 單位 | 數量 | 單價 | 複價 | 編碼(備註)
| 普通模板含組立，(景觀) | M2 | 2.3 | 475 | 1093 | 0311010002-
RN201,#
| 鋼筋，SD280，鋼筋及彎紮組立#3(景觀) | T | 0.012 | 20519 | 246 | 0321030005-02,#
| 結構用混凝土，210kgf/cm2，含澆置(景觀) | M3 | 0.2 | 3180 | 636 | 0331005003-01
| 結構用混凝土，140kgf/cm2，含澆置(景觀) | M3 | 0.07 | 3050 | 214 | 0331003003-01,#
| 構造物開挖，機具挖方(實方)(景觀用) | M3 | 0.5 | 56 | 28 | 0231600003-5,#
| 構造物回填，回填夯實(實方)(景觀用) | M3 | 0.12 | 89 | 11 | 0231700003-03,#
| 構造物回填，原材料回填，底土夯實整平 | M2 | 0.7 | 10 | 7 | 0231710002-
TI001
| 計量與計價，零星工料與工具損耗 | 式 | 1 | 5 | 5 | W0127100004-
cp08
| 合計 | M | 1 |  | 2240
| 人工： 612 機具： 30 |  | 每 M 單價計 |  | 2240
材料： 1,556 雜項： 42
壹.二.(一).4 | 工作項目：排水管溝，D=40cm RCP排水暗管 |  | 單位：M |  | 計價代碼：0260100001-CA203
| 工料名稱 | 單位 | 數量 | 單價 | 複價 | 編碼(備註)
| 控制性低強度回填材料，CLSM低強度混凝土回 | M3 | 0.4 | 1500 | 600 | 0337700003-
| 填處理 |  |  |  |  | TI001
| 填縫材，附屬材料 | 式 | 1 | 50 | 50 | 0792130004
| 鋼筋混凝土管(B型)，D=40cm，三級管(含運) | M | 1 | 1613 | 1613 | 0261020001-
TI001
| 構造物回填，原材料回填，底土夯實整平 | M2 | 0.8 | 10 | 8 | 0231710002-
TI001
| 構造物開挖，機具挖方(實方)(景觀用) | M3 | 1 | 56 | 56 | 0231600003-5,#
| 構造物回填，回填夯實(實方)(景觀用) | M3 | 0.5 | 89 | 45 | 0231700003-03,#
| 技術工 | 工 | 0.1 | 2500 | 250 | L000005000002,#
| 小工 | 工 | 0.1 | 2000 | 200 | L000006100002
| 計量與計價，零星工料與工具損耗 | 式 | 1 | 8 | 8 | W0127100004-
cp08
| 合計 | M | 1 |  | 2830
| 人工： 1,163 機具： 489 |  | 每 M 單價計 |  | 2830
材料： 926 雜項： 252
壹.二.(二).1 | 工作項目：混凝土附屬品，一層花台 |  | 單位：座 |  | 計價代碼：031500000B-CA201
| 工料名稱 | 單位 | 數量 | 單價 | 複價 | 編碼(備註)
| 植栽，客土 | M3 | 6 | 610 | 3660 | 02900B0003-
CH01,*同壹.二.(
二).1R.1
| 合計 | 座 | 1 |  | 3660
| 人工： 240 機具： 630 |  | 每 座 單價計 |  | 3660
材料： 2,760 雜項： 30
壹.二.(二).1R.1 | 工作項目：植栽，客土 |  | 單位：M3 |  | 計價代碼：02900B0003-CH01
| 工料名稱 | 單位 | 數量 | 單價 | 複價 | 編碼(備註)
| 產品，植栽，客土，有機壤土(含運費) | 式 | 1 | 460 | 460 | M02900B0004-01,
#
| 機具不分類，使用費，(傾卸、整平) | 時 | 0.15 | 700 | 105 | E000001000011,#
| 小工 | 工 | 0.02 | 2000 | 40 | L000006100002
| 零星工料(含其他未編列之必要項目) | 式 | 1 | 5 | 5 | W0127110004,#
| 合計 | M3 | 1 |  | 610
| 人工： 40 機具： 105 |  | 每 M3 單價計 |  | 610
材料： 460 雜項： 5
壹.二.(二).2 | 工作項目：混凝土附屬品，二層花台 |  | 單位：座 |  | 計價代碼：031500000B-CA202
| 工料名稱 | 單位 | 數量 | 單價 | 複價 | 編碼(備註)
| 清潔口，排水清潔口 | 組 | 4 | 1800 | 7200 | 15410i0008-
CA201
| 植栽，客土 | M3 | 21 | 610 | 12810 | 02900B0003-
CH01,*同壹.二.(
二).1R.1
| 蓄排水板(含鋪設) | M2 | 72.5 | 400 | 29000 | 0291000002-
TI001
| 地工織物，不織布，長纖維不織布(含鋪設) | M2 | 72.5 | 45 | 3263 | 0234230002-
TI001
| 合計 | 座 | 1 |  | 52273
| 人工： 10,519 機具： 8,657 |  | 每 座 單價計 |  | 52273
材料： 22,565 雜項： 10,532
壹.二.(二).3 | 工作項目：混凝土附屬品，三層花台 |  | 單位：座 |  | 計價代碼：031500000B-CA203
| 工料名稱 | 單位 | 數量 | 單價 | 複價 | 編碼(備註)
| 清潔口，排水清潔口 | 組 | 3 | 1800 | 5400 | 15410i0008-
CA201
| 植栽，客土 | M3 | 50 | 610 | 30500 | 02900B0003-
CH01,*同壹.二.(
二).1R.1
| 蓄排水板(含鋪設) | M2 | 122.5 | 400 | 49000 | 0291000002-
TI001
| 地工織物，不織布，長纖維不織布(含鋪設) | M2 | 122.5 | 45 | 5513 | 0234230002-
TI001
| 合計 | 座 | 1 |  | 90413
| 人工： 18,355 機具： 16,152 |  | 每 座 單價計 |  | 90413
材料： 44,805 雜項： 11,101
壹.二.(二).4 | 工作項目：水泥混凝土構造物，休憩座椅 |  | 單位：座 |  | 計價代碼：030540000A-CA201
| 工料名稱 | 單位 | 數量 | 單價 | 複價 | 編碼(備註)
| 水泥砂漿，1:2 防水水泥砂漿打底 + 抿石子( | M2 | 13.5 | 1205 | 16268 | 0406120002-
| 色另選)，連工帶料 |  |  |  |  | TI001
| 普通模板含組立，(景觀) | M2 | 11 | 475 | 5225 | 0311010002-
RN201,#
| 鋼筋，SD280，鋼筋及彎紮組立#3(景觀) | T | 0.1 | 20519 | 2052 | 0321030005-02,#
| 結構用混凝土，210kgf/cm2，含澆置(景觀) | M3 | 1.6 | 3180 | 5088 | 0331005003-01
| 結構用混凝土，140kgf/cm2，含澆置(景觀) | M3 | 0.4 | 3050 | 1220 | 0331003003-01,#
| 構造物開挖，機具挖方(實方)(景觀用) | M3 | 1.15 | 56 | 64 | 0231600003-5,#
| 構造物回填，回填夯實(實方)(景觀用) | M3 | 0.25 | 89 | 22 | 0231700003-03,#
| 構造物回填，原材料回填，底土夯實整平 | M2 | 3.8 | 10 | 38 | 0231710002-
TI001
| 計量與計價，零星工料與工具損耗 | 式 | 1 | 18 | 18 | W0127100004-
cp08
| 合計 | 座 | 1 |  | 29995
| 人工： 7,949 機具： 3,374 |  | 每 座 單價計 |  | 29995
材料： 16,858 雜項： 1,814
壹.二.(二).5 | 工作項目：水泥混凝土構造物，階梯廣場 |  | 單位：座 |  | 計價代碼：030540000A-CA202
| 工料名稱 | 單位 | 數量 | 單價 | 複價 | 編碼(備註)
| 水泥砂漿，1:2 防水水泥砂漿打底 + 抿石子( | M2 | 19 | 1205 | 22895 | 0406120002-
| 色另選)，連工帶料 |  |  |  |  | TI001
| 普通模板含組立，(景觀) | M2 | 15.5 | 475 | 7363 | 0311010002-
RN201,#
| 鋼筋，SD280，鋼筋及彎紮組立#3(景觀) | T | 0.17 | 20519 | 3488 | 0321030005-02,#
| 結構用混凝土，210kgf/cm2，含澆置(景觀) | M3 | 4 | 3180 | 12720 | 0331005003-01
| 結構用混凝土，140kgf/cm2，含澆置(景觀) | M3 | 1.2 | 3050 | 3660 | 0331003003-01,#
| 構造物開挖，機具挖方(實方)(景觀用) | M3 | 6 | 56 | 336 | 0231600003-5,#
| 構造物回填，原材料回填，底土夯實整平 | M2 | 12 | 10 | 120 | 0231710002-
TI001
| 計量與計價，零星工料與工具損耗 | 式 | 1 | 23 | 23 | W0127100004-
cp08
| 合計 | 座 | 1 |  | 50605
| 人工： 11,495 機具： 4,905 |  | 每 座 單價計 |  | 50605
材料： 31,555 雜項： 2,650
壹.二.(三).1 | 工作項目：緣石與緣石側溝，高壓緣石(平板面-邊界用) 100*15*15±1cm-本色 |  | 單位：M |  | 計價代碼：0277000001-CA201
| 工料名稱 | 單位 | 數量 | 單價 | 複價 | 編碼(備註)
| 產品，緣石與緣石側溝，高壓緣石(平板面-邊 | 支 | 1 | 600 | 600 | M027700000B-
| 界用) 100*15*15±1cm |  |  |  |  | RN201,#
| 1:3水泥砂漿(景觀) | M3 | 0.005 | 2994 | 15 | 0406100003-
SC201
| 結構用混凝土，210kgf/cm2，含澆置(景觀) | M3 | 0.015 | 3180 | 48 | 0331005003-01
| 構造物回填，原材料回填，底土夯實整平 | M2 | 0.15 | 10 | 2 | 0231710002-
TI001
| 施工費，異型裁切費用 | M | 1 | 120 | 120 | 0127180002-
DA01
| 其他技術工，抹縫工資 | M | 1 | 50 | 50 | L000005000002-
DA01,#
| 技術工 | 工 | 0.12 | 2500 | 300 | L000005000002,#
| 材料運費 | 式 | 1 | 30 | 30 | E0000010004
| 零星工料與工具損耗 | 式 | 1 | 15 | 15 | W0127110004-
cp01,依現況調整
| 合計 | M | 1 |  | 1180
| 人工： 321 機具： 42 |  | 每 M 單價計 |  | 1180
材料： 676 雜項： 141
壹.二.(三).2 | 工作項目：緣石與緣石側溝，高壓界石(平板面) h=10cm |  | 單位：M |  | 計價代碼：0277000001-CA202
| 工料名稱 | 單位 | 數量 | 單價 | 複價 | 編碼(備註)
| 產品，緣石與緣石側溝，高壓界石(平板面) | 支 | 1.667 | 290 | 483 | M027700000B-
| 60*10*10±1cm-本色 |  |  |  |  | CA201
| 1:3水泥砂漿(景觀) | M3 | 0.003 | 2994 | 9 | 0406100003-
SC201
| 結構用混凝土，210kgf/cm2，含澆置(景觀) | M3 | 0.01 | 3180 | 32 | 0331005003-01
| 構造物回填，原材料回填，底土夯實整平 | M2 | 0.1 | 10 | 1 | 0231710002-
TI001
| 施工費，異型裁切費用 | M | 1 | 120 | 120 | 0127180002-
DA01
| 其他技術工，抹縫工資 | M | 1 | 50 | 50 | L000005000002-
DA01,#
| 技術工 | 工 | 0.12 | 2500 | 300 | L000005000002,#
| 材料運費 | 式 | 1 | 28 | 28 | E0000010004
| 零星工料，工具及損耗(含其他未編列之必要項 | 式 | 1 | 12 | 12 | W0127110004-7,#
目)
| 合計 | M | 1 |  | 1035
| 人工： 318 機具： 39 |  | 每 M 單價計 |  | 1035
材料： 540 雜項： 138
壹.二.(三).3 | 工作項目：透水性舖面，W=12cm透水磚收邊施作th=8cm |  | 單位：M2 |  | 計價代碼：0279500002-CA201
| 工料名稱 | 單位 | 數量 | 單價 | 複價 | 編碼(備註)
| 產品，透水性舖面，透水磚(粗鑿面) 18*12* | 塊 | 5.556 | 25 | 139 | M027940000A-
| 8cm-本色 |  |  |  |  | CA201
| 1:3水泥砂漿(景觀) | M3 | 0.004 | 2994 | 12 | 0406100003-
SC201
| 其他技術工，抹縫工資 | M | 1 | 100 | 100 | L000005000002-
DA01,#
| 技術工 | 工 | 0.16 | 2500 | 400 | L000005000002,#
| 級配粒料底層，碎石級配含壓實 | M3 | 0.024 | 700 | 17 | 0272610003-
TI001
| 材料運費 | 式 | 1 | 28 | 28 | E0000010004
| 零星工料，工具及損耗(含其他未編列之必要項 | 式 | 1 | 16 | 16 | W0127110004-7,#
目)
| 合計 | M2 | 1 |  | 712
| 人工： 439 機具： 53 |  | 每 M2 單價計 |  | 712
材料： 193 雜項： 27
壹.二.(三).4 | 工作項目：緣石，樹穴磚施作th=15.3cm |  | 單位：M |  | 計價代碼：0277010007-CA201
| 工料名稱 | 單位 | 數量 | 單價 | 複價 | 編碼(備註)
| 緣石，樹穴磚 15.9*10*15.3cm-本色 | 塊 | 10 | 75 | 750 | 0277010001-
CA201,#
| 1:3水泥砂漿(景觀) | M3 | 0.005 | 2994 | 15 | 0406100003-
SC201
| 結構用混凝土，210kgf/cm2，含澆置(景觀) | M3 | 0.016 | 3180 | 51 | 0331005003-01
| 其他技術工，抹縫工資 | M | 1 | 100 | 100 | L000005000002-
DA01,#
| 技術工 | 工 | 0.18 | 2500 | 450 | L000005000002,#
| 材料運費 | 式 | 1 | 30 | 30 | E0000010004
| 零星工料與工具損耗 | 式 | 1 | 9 | 9 | W0127110004-
cp01,依現況調整
| 合計 | M | 1 |  | 1405
| 人工： 485 機具： 52 |  | 每 M 單價計 |  | 1405
材料： 99 雜項： 769
壹.二.(三).5 | 工作項目：透水性混凝土地磚，人行步道鋪設A型透水磚th=6cm |  | 單位：M2 |  | 計價代碼：0279500002-CA202
| 工料名稱 | 單位 | 數量 | 單價 | 複價 | 編碼(備註)
| 產品，A型透水磚(粗鑿面) 18*12*6cm-本色 | M2 | 1 | 1000 | 1000 | M0279500002-
CA201
| 技術工，鋪工資 | M2 | 0.15 | 2500 | 375 | L000005000002-
cp01
| 施工費，異型裁切費用 | M2 | 1 | 80 | 80 | 0127180002-
DA02
| 透水砂層填築，襯墊砂TH:3~5cm | M3 | 0.05 | 1400 | 70 | 0233302003-
TI001
| 選擇性回填材料，細砂掃入填縫 | 式 | 1 | 5 | 5 | 02319000D2-
ST01,#
| 產品，防滲濾布 | M2 | 1 | 330 | 330 | M023190H003-
CH01,#
| 產品，防蝕鋁合金錨釘(每5㎡ / 1支) | 支 | 0.2 | 90 | 18 | M023190H003-
CB201,#
| 濾布與錨釘固定施工資 | M2 | 1 | 60 | 60 | L000005000002-
ST01,#
| 級配粒料底層，碎石級配含壓實 | M3 | 0.2 | 700 | 140 | 0272610003-
TI001
| 構造物回填，原材料回填，底土夯實整平 | M2 | 1 | 10 | 10 | 0231710002-
TI001
| 材料運費 | 式 | 1 | 50 | 50 | E0000010004
| 零星工料，工具及損耗(含其他未編列之必要項 | 式 | 1 | 15 | 15 | W0127110004-7,#
目)
| 合計 | M2 | 1 |  | 2153
| 人工： 503 機具： 95 |  | 每 M2 單價計 |  | 2153
材料： 1,438 雜項： 117
壹.二.(三).6 | 工作項目：透水性混凝土地磚，人行步道鋪設B型透水磚th=6cm |  | 單位：M2 |  | 計價代碼：0279500002-CA203
| 工料名稱 | 單位 | 數量 | 單價 | 複價 | 編碼(備註)
| 產品，B型透水磚(粗鑿面) 18*12*6cm-黑色 | M2 | 1 | 1000 | 1000 | M0279500002-
CA202
| 技術工，鋪工資 | M2 | 0.15 | 2500 | 375 | L000005000002-
cp01
| 施工費，異型裁切費用 | M2 | 1 | 80 | 80 | 0127180002-
DA02
| 透水砂層填築，襯墊砂TH:3~5cm | M3 | 0.05 | 1400 | 70 | 0233302003-
TI001
| 選擇性回填材料，細砂掃入填縫 | 式 | 1 | 5 | 5 | 02319000D2-
ST01,#
| 產品，防滲濾布 | M2 | 1 | 330 | 330 | M023190H003-
CH01,#
| 產品，防蝕鋁合金錨釘(每5㎡ / 1支) | 支 | 0.2 | 90 | 18 | M023190H003-
CB201,#
| 濾布與錨釘固定施工資 | M2 | 1 | 60 | 60 | L000005000002-
ST01,#
| 級配粒料底層，碎石級配含壓實 | M3 | 0.2 | 700 | 140 | 0272610003-
TI001
| 構造物回填，原材料回填，底土夯實整平 | M2 | 1 | 10 | 10 | 0231710002-
TI001
| 材料運費 | 式 | 1 | 50 | 50 | E0000010004
| 零星工料，工具及損耗(含其他未編列之必要項 | 式 | 1 | 15 | 15 | W0127110004-7,#
目)
| 合計 | M2 | 1 |  | 2153
| 人工： 503 機具： 95 |  | 每 M2 單價計 |  | 2153
材料： 1,438 雜項： 117
壹.二.(三).7 | 工作項目：透水性混凝土地磚，人行步道鋪設C型透水磚th=8cm |  | 單位：M2 |  | 計價代碼：0279500002-CA204
| 工料名稱 | 單位 | 數量 | 單價 | 複價 | 編碼(備註)
| 產品，C型透水磚(粗鑿面) 18*12*8cm-本色 | M2 | 1 | 1150 | 1150 | M0279500002-
CA203
| 技術工，鋪工資 | M2 | 0.16 | 2500 | 400 | L000005000002-
cp01
| 施工費，異型裁切費用 | M2 | 1 | 80 | 80 | 0127180002-
DA02
| 透水砂層填築，襯墊砂TH:3~5cm | M3 | 0.05 | 1400 | 70 | 0233302003-
TI001
| 選擇性回填材料，細砂掃入填縫 | 式 | 1 | 5 | 5 | 02319000D2-
ST01,#
| 產品，防滲濾布 | M2 | 1 | 330 | 330 | M023190H003-
CH01,#
| 產品，防蝕鋁合金錨釘(每5㎡ / 1支) | 支 | 0.2 | 90 | 18 | M023190H003-
CB201,#
| 濾布與錨釘固定施工資 | M2 | 1 | 60 | 60 | L000005000002-
ST01,#
| 級配粒料底層，碎石級配含壓實 | M3 | 0.2 | 700 | 140 | 0272610003-
TI001
| 構造物回填，原材料回填，底土夯實整平 | M2 | 1 | 10 | 10 | 0231710002-
TI001
| 材料運費 | 式 | 1 | 60 | 60 | E0000010004
| 零星工料，工具及損耗(含其他未編列之必要項 | 式 | 1 | 15 | 15 | W0127110004-7,#
目)
| 合計 | M2 | 1 |  | 2338
| 人工： 528 機具： 105 |  | 每 M2 單價計 |  | 2338
材料： 1,588 雜項： 117
壹.二.(三).8 | 工作項目：透水性混凝土地磚，人行廣場鋪設D型透水磚th=8cm |  | 單位：M2 |  | 計價代碼：0279500002-CA205
| 工料名稱 | 單位 | 數量 | 單價 | 複價 | 編碼(備註)
| 產品，D型透水磚(粗鑿面) 18*12*8cm-黑色 | M2 | 1 | 1150 | 1150 | M0279500002-
CA204
| 技術工，鋪工資 | M2 | 0.16 | 2500 | 400 | L000005000002-
cp01
| 施工費，異型裁切費用 | M2 | 1 | 80 | 80 | 0127180002-
DA02
| 透水砂層填築，襯墊砂TH:3~5cm | M3 | 0.05 | 1400 | 70 | 0233302003-
TI001
| 選擇性回填材料，細砂掃入填縫 | 式 | 1 | 5 | 5 | 02319000D2-
ST01,#
| 產品，防滲濾布 | M2 | 1 | 330 | 330 | M023190H003-
CH01,#
| 產品，防蝕鋁合金錨釘(每5㎡ / 1支) | 支 | 0.2 | 90 | 18 | M023190H003-
CB201,#
| 濾布與錨釘固定施工資 | M2 | 1 | 60 | 60 | L000005000002-
ST01,#
| 級配粒料底層，碎石級配含壓實 | M3 | 0.2 | 700 | 140 | 0272610003-
TI001
| 構造物回填，原材料回填，底土夯實整平 | M2 | 1 | 10 | 10 | 0231710002-
TI001
| 材料運費 | 式 | 1 | 60 | 60 | E0000010004
| 零星工料，工具及損耗(含其他未編列之必要項 | 式 | 1 | 15 | 15 | W0127110004-7,#
目)
| 合計 | M2 | 1 |  | 2338
| 人工： 528 機具： 105 |  | 每 M2 單價計 |  | 2338
材料： 1,588 雜項： 117
壹.二.(三).9 | 工作項目：高壓混凝土地磚，車道鋪設A型高壓混凝土磚(同既有鋪面)th=8cm |  | 單位：M2 |  | 計價代碼：02786C0002-CA201
| 工料名稱 | 單位 | 數量 | 單價 | 複價 | 編碼(備註)
| 產品，高壓混凝土地磚，A型高壓混凝土磚(平 | M2 | 1 | 1000 | 1000 | M02786C0002-
| 板面) 20*10*8cm-本色 |  |  |  |  | CA201,#
| 技術工，鋪工資 | M2 | 0.16 | 2500 | 400 | L000005000002-
cp01
| 施工費，異型裁切費用 | M2 | 1 | 80 | 80 | 0127180002-
DA02
| 透水砂層填築，襯墊砂TH:3~5cm | M3 | 0.05 | 1400 | 70 | 0233302003-
TI001
| 選擇性回填材料，細砂掃入填縫 | 式 | 1 | 5 | 5 | 02319000D2-
ST01,#
| 產品，防滲濾布 | M2 | 1 | 330 | 330 | M023190H003-
CH01,#
| 產品，防蝕鋁合金錨釘(每5㎡ / 1支) | 支 | 0.2 | 90 | 18 | M023190H003-
CB201,#
| 濾布與錨釘固定施工資 | M2 | 1 | 60 | 60 | L000005000002-
ST01,#
| 級配粒料底層，碎石級配含壓實 | M3 | 0.2 | 700 | 140 | 0272610003-
TI001
| 構造物回填，原材料回填，底土夯實整平 | M2 | 1 | 10 | 10 | 0231710002-
TI001
| 材料運費 | 式 | 1 | 60 | 60 | E0000010004
| 零星工料，工具及損耗(含其他未編列之必要項 | 式 | 1 | 15 | 15 | W0127110004-7,#
目)
| 合計 | M2 | 1 |  | 2188
| 人工： 528 機具： 105 |  | 每 M2 單價計 |  | 2188
材料： 1,438 雜項： 117
壹.二.(三).10 | 工作項目：高壓混凝土地磚，駐車彎鋪設B型高壓混凝土磚th=8cm |  | 單位：M2 |  | 計價代碼：02786C0002-CA202
| 工料名稱 | 單位 | 數量 | 單價 | 複價 | 編碼(備註)
| 產品，高壓混凝土地磚，B型高壓混凝土磚(仿 | M2 | 1 | 1200 | 1200 | M02786C0002-
| 枕木紋面) 15*15*8cm-本色 |  |  |  |  | CA202,#
| 技術工，鋪工資 | M2 | 0.16 | 2500 | 400 | L000005000002-
cp01
| 施工費，異型裁切費用 | M2 | 1 | 80 | 80 | 0127180002-
DA02
| 透水砂層填築，襯墊砂TH:3~5cm | M3 | 0.05 | 1400 | 70 | 0233302003-
TI001
| 選擇性回填材料，細砂掃入填縫 | 式 | 1 | 5 | 5 | 02319000D2-
ST01,#
| 產品，防滲濾布 | M2 | 1 | 330 | 330 | M023190H003-
CH01,#
| 產品，防蝕鋁合金錨釘(每5㎡ / 1支) | 支 | 0.2 | 90 | 18 | M023190H003-
CB201,#
| 濾布與錨釘固定施工資 | M2 | 1 | 60 | 60 | L000005000002-
ST01,#
| 級配粒料底層，碎石級配含壓實 | M3 | 0.2 | 700 | 140 | 0272610003-
TI001
| 構造物回填，原材料回填，底土夯實整平 | M2 | 1 | 10 | 10 | 0231710002-
TI001
| 材料運費 | 式 | 1 | 60 | 60 | E0000010004
| 零星工料，工具及損耗(含其他未編列之必要項 | 式 | 1 | 15 | 15 | W0127110004-7,#
目)
| 合計 | M2 | 1 |  | 2388
| 人工： 528 機具： 105 |  | 每 M2 單價計 |  | 2388
材料： 1,638 雜項： 117
壹.二.(三).11 | 工作項目：混凝土植草磚，2.5*5.5m汽車格鋪設植草磚th=8cm |  | 單位：M2 |  | 計價代碼：0422200002-CA201
| 工料名稱 | 單位 | 數量 | 單價 | 複價 | 編碼(備註)
| 混凝土植草磚，植草磚(平板面-中空式) 30* | M2 | 1 | 1150 | 1150 | 0422200002-
| 30*8cm-本色+植草磚(洗石子面-中空式) 30* |  |  |  |  | CA202,按圖施工
30*8cm-本灰色+高壓混凝土磚(平板面)-劃線用
20*10*8cm-紅色
| 技術工，鋪工資 | M2 | 0.16 | 2500 | 400 | L000005000002-
cp01
| 透水砂層填築，襯墊砂TH:3~5cm | M3 | 0.05 | 1400 | 70 | 0233302003-
TI001
| 植草，回填沃土植草種(假儉草) | M2 | 1 | 150 | 150 | 0292000002-
pl201
| 產品，防滲濾布 | M2 | 1 | 330 | 330 | M023190H003-
CH01,#
| 產品，防蝕鋁合金錨釘(每5㎡ / 1支) | 支 | 0.2 | 90 | 18 | M023190H003-
CB201,#
| 濾布與錨釘固定施工資 | M2 | 1 | 60 | 60 | L000005000002-
ST01,#
| 級配粒料底層，碎石級配含壓實 | M3 | 0.2 | 700 | 140 | 0272610003-
TI001
| 構造物回填，原材料回填，底土夯實整平 | M2 | 1 | 10 | 10 | 0231710002-
TI001
| 材料運費 | 式 | 1 | 60 | 60 | E0000010004
| 零星工料，工具及損耗(含其他未編列之必要項 | 式 | 1 | 10 | 10 | W0127110004-7,#
目)
| 合計 | M2 | 1 |  | 2398
| 人工： 526 機具： 104 |  | 每 M2 單價計 |  | 2398
材料： 586 雜項： 1,182
壹.二.(三).12 | 工作項目：混凝土植草磚，停車場車道鋪設植草磚th=8cm |  | 單位：M2 |  | 計價代碼：0422200002-CA203
| 工料名稱 | 單位 | 數量 | 單價 | 複價 | 編碼(備註)
| 混凝土植草磚，植草磚(平板面-中空式) 30* | M2 | 1 | 1150 | 1150 | 0422200002-
| 30*8cm-本色 |  |  |  |  | CA204
| 技術工，鋪工資 | M2 | 0.16 | 2500 | 400 | L000005000002-
cp01
| 透水砂層填築，襯墊砂TH:3~5cm | M3 | 0.05 | 1400 | 70 | 0233302003-
TI001
| 植草，回填沃土植草種(假儉草) | M2 | 1 | 150 | 150 | 0292000002-
pl201
| 產品，防滲濾布 | M2 | 1 | 330 | 330 | M023190H003-
CH01,#
| 產品，防蝕鋁合金錨釘(每5㎡ / 1支) | 支 | 0.2 | 90 | 18 | M023190H003-
CB201,#
| 濾布與錨釘固定施工資 | M2 | 1 | 60 | 60 | L000005000002-
ST01,#
| 級配粒料底層，碎石級配含壓實 | M3 | 0.2 | 700 | 140 | 0272610003-
TI001
| 構造物回填，原材料回填，底土夯實整平 | M2 | 1 | 10 | 10 | 0231710002-
TI001
| 材料運費 | 式 | 1 | 60 | 60 | E0000010004
| 零星工料，工具及損耗(含其他未編列之必要項 | 式 | 1 | 10 | 10 | W0127110004-7,#
目)
| 合計 | M2 | 1 |  | 2398
| 人工： 526 機具： 104 |  | 每 M2 單價計 |  | 2398
材料： 586 雜項： 1,182
壹.二.(三).13 | 工作項目：水泥砂漿，RC地坪th=20cm |  | 單位：M2 |  | 計價代碼：0406130002-CA201
| 工料名稱 | 單位 | 數量 | 單價 | 複價 | 編碼(備註)
| 混凝土表面處理，伸縮縫切割 | M | 0.4 | 600 | 240 | 0336000001-
CA201,#
| 鋼筋，SD280，鋼筋及彎紮組立#3(景觀) | T | 0.01 | 20519 | 205 | 0321030005-02,#
| 結構用混凝土，210kgf/cm2，含澆置(景觀) | M3 | 0.2 | 3180 | 636 | 0331005003-01
| 級配粒料底層，碎石級配含壓實 | M3 | 0.15 | 700 | 105 | 0272610003-
TI001
| 構造物回填，原材料回填，底土夯實整平 | M2 | 1 | 10 | 10 | 0231710002-
TI001
| 構造物開挖，機具挖方(實方)(景觀用) | M3 | 0.35 | 56 | 20 | 0231600003-5,#
| 計量與計價，零星工料與工具損耗 | 式 | 1 | 34 | 34 | W0127100004-
cp08
| 合計 | M2 | 1 |  | 1250
| 人工： 154 機具： 84 |  | 每 M2 單價計 |  | 1250
材料： 935 雜項： 77
壹.二.(三).15 | 工作項目：特殊地坪，PU地坪鋪設 |  | 單位：M2 |  | 計價代碼：096200000902-CA201
| 工料名稱 | 單位 | 數量 | 單價 | 複價 | 編碼(備註)
| 產品，耐候面漆，PU地坪用 | kg | 0.3 | 200 | 60 | M0941000384-
CA201,#
| 產品，特殊地坪，PU球場運動材 | KG | 2.4 | 110 | 264 | M0962000009-
CA201
| 產品，特殊地坪，PU球場基層材 | KG | 3.6 | 90 | 324 | M0962000009-
CA202
| 產品，特殊地坪，滲透底漆 | KG | 0.3 | 140 | 42 | M096200000901
| 特殊地坪，素地研磨+清潔 | M2 | 1 | 80 | 80 | 0962000002-
CA201
| 技術工，鋪工資 | M2 | 1 | 80 | 80 | L000005000002-
cp01
| 零星工料，工具及損耗(含其他未編列之必要項 | 式 | 1 | 8 | 8 | W0127110004-7,#
目)
| 合計 | M2 | 1 |  | 858
| 人工： 80 機具： 0 |  | 每 M2 單價計 |  | 858
材料： 770 雜項： 8
壹.二.(四).1 | 工作項目：植草，地毯草草皮密鋪 |  | 單位：M2 |  | 計價代碼：0292000002-CA201
| 工料名稱 | 單位 | 數量 | 單價 | 複價 | 編碼(備註)
| 產品，植草，地毯草 | M2 | 1 | 96 | 96 | M0292000002-01
| 植栽，搬運費 | 式 | 1 | 8 | 8 | 0290000004
| 技術工 | 工 | 0.008 | 2500 | 20 | L000005000002,#
| 植栽維護，澆水 | 式 | 1 | 5 | 5 | 0293501004
| 植栽，一年期保活維護費 | 式 | 1 | 30 | 30 | 0290000004-3,含
撫育及一年保活
.維護.施肥.病蟲
害防治等
| 計量與計價，零星工料與工具損耗 | 式 | 1 | 1 | 1 | W0127100004-
cp08
| 合計 | M2 | 1 |  | 160
| 人工： 31 機具： 8 |  | 每 M2 單價計 |  | 160
材料： 111 雜項： 10
壹.二.(四).4 | 工作項目：植栽維護，喬木類，現有喬木移除 |  | 單位：株 |  | 計價代碼：029351000A-CA201
| 工料名稱 | 單位 | 數量 | 單價 | 複價 | 編碼(備註)
| 其他技術工，樹枝修剪處理 | 工 | 0.1 | 3500 | 350 | L000005000002-
DA02,#
| 機具不分類，挖土機具 | 車 | 0.05 | 8000 | 400 | E000001000001-
TI002
| 雜費，殘枝落葉及廢棄物處理清運 | 式 | 1 | 4000 | 4000 | W0127150004-
Y06,#
| 植栽準備，基地清理，施工地點復原 | 式 | 1 | 100 | 100 | 0291010004-Y01
| 小工 | 工 | 0.1 | 2000 | 200 | L000006100002
| 計量與計價，零星工料與工具損耗 | 式 | 1 | 50 | 50 | W0127100004-
cp08
| 合計 | 株 | 1 |  | 5100
| 人工： 580 機具： 460 |  | 每 株 單價計 |  | 5100
材料： 0 雜項： 4,060
壹.二.(四).5 | 工作項目：移植，喬木類，現有喬木移植(米徑＞30cm，需斷根兩次) |  | 單位：株 |  | 計價代碼：029050000A-CA201
| 工料名稱 | 單位 | 數量 | 單價 | 複價 | 編碼(備註)
| 植栽，斷根作業 | 式 | 2 | 2500 | 5000 | 0290000004-02,#
| 其他技術工，樹枝修剪處理 | 工 | 0.5 | 3000 | 1500 | L000005000002-
DA02,#
| 植物保護，保護工作，喬木類，樹身保護 | 式 | 1 | 500 | 500 | 0293621004-01
| 植栽維護，搬運費，喬木吊運吊植 | 車 | 0.5 | 8000 | 4000 | 029350G004-
TI002
| 機具不分類，挖土機具(土球挖掘及樹穴挖方) | 車 | 0.4 | 8000 | 3200 | E000001000001-
TI003
| 雜費，殘枝落葉及廢棄物處理清運 | 式 | 1 | 3000 | 3000 | W0127150004-
Y06,#
| 植栽，支柱，杉木，(架設支柱:三長一短或依 | 組 | 1 | 800 | 800 | 02900E2008-
| 現況調整材質及數量) |  |  |  |  | pl201
| 植物保護，保護工作，喬木類，不織布包裹土 | 式 | 1 | 200 | 200 | 0293621004-02
球(假植用)
| 技術工 | 工 | 0.5 | 2500 | 1250 | L000005000002,#
| 植物保護，養護工作，喬木類 | 式 | 1 | 600 | 600 | 0293611004,含撫
育及保活.維護
.施肥.病蟲害防
治等
| 植栽準備，基地清理，施工地點復原 | 式 | 1 | 200 | 200 | 0291010004-Y01
| 計量與計價，零星工料與工具損耗 | 式 | 1 | 100 | 100 | W0127100004-
cp08
| 合計 | 株 | 1 |  | 20350
| 人工： 4,940 機具： 4,740 |  | 每 株 單價計 |  | 20350
材料： 2,840 雜項： 7,830
壹.二.(四).6 | 工作項目：移植，喬木類，現有喬木移植(10cm＜米徑≦30cm，需斷根一次) |  | 單位：株 |  | 計價代碼：029050000A-CA202
| 工料名稱 | 單位 | 數量 | 單價 | 複價 | 編碼(備註)
| 植栽，斷根作業 | 式 | 1 | 1500 | 1500 | 0290000004-02,#
| 其他技術工，樹枝修剪處理 | 工 | 0.25 | 3000 | 750 | L000005000002-
DA02,#
| 植物保護，保護工作，喬木類，樹身保護 | 式 | 1 | 250 | 250 | 0293621004-01
| 植栽維護，搬運費，喬木吊運吊植 | 車 | 0.2 | 8000 | 1600 | 029350G004-
TI002
| 機具不分類，挖土機具(土球挖掘及樹穴挖方) | 車 | 0.1 | 8000 | 800 | E000001000001-
TI003
| 雜費，殘枝落葉及廢棄物處理清運 | 式 | 1 | 1500 | 1500 | W0127150004-
Y06,#
| 植栽，支柱，杉木，(架設支柱:三長一短或依 | 組 | 1 | 600 | 600 | 02900E2008-
| 現況調整材質及數量) |  |  |  |  | pl201
| 植物保護，保護工作，喬木類，不織布包裹土 | 式 | 1 | 150 | 150 | 0293621004-02
球(假植用)
| 技術工 | 工 | 0.2 | 2500 | 500 | L000005000002,#
| 植物保護，養護工作，喬木類 | 式 | 1 | 500 | 500 | 0293611004,含撫
育及保活.維護
.施肥.病蟲害防
治等
| 植栽準備，基地清理，施工地點復原 | 式 | 1 | 100 | 100 | 0291010004-Y01
| 計量與計價，零星工料與工具損耗 | 式 | 1 | 50 | 50 | W0127100004-
cp08
| 合計 | 株 | 1 |  | 8300
| 人工： 2,180 機具： 1,460 |  | 每 株 單價計 |  | 8300
材料： 1,200 雜項： 3,460
壹.二.(四).7 | 工作項目：移植，喬木類，現有喬木移植(米徑≦10cm，無須斷根) |  | 單位：株 |  | 計價代碼：029050000A-CA203
| 工料名稱 | 單位 | 數量 | 單價 | 複價 | 編碼(備註)
| 其他技術工，樹枝修剪處理 | 工 | 0.1 | 2500 | 250 | L000005000002-
DA02,#
| 植物保護，保護工作，喬木類，樹身保護 | 式 | 1 | 125 | 125 | 0293621004-01
| 植栽維護，搬運費，喬木吊運吊植 | 車 | 0.1 | 8000 | 800 | 029350G004-
TI002
| 機具不分類，挖土機具(土球挖掘及樹穴挖方) | 車 | 0.05 | 8000 | 400 | E000001000001-
TI003
| 雜費，殘枝落葉及廢棄物處理清運 | 式 | 1 | 500 | 500 | W0127150004-
Y06,#
| 植栽，支柱，杉木，(架設支柱:三長一短或依 | 組 | 1 | 405 | 405 | 02900E2008-
| 現況調整材質及數量) |  |  |  |  | pl201
| 植物保護，保護工作，喬木類，不織布包裹土 | 式 | 1 | 80 | 80 | 0293621004-02
球(假植用)
| 技術工 | 工 | 0.1 | 2500 | 250 | L000005000002,#
| 植物保護，養護工作，喬木類 | 式 | 1 | 400 | 400 | 0293611004,含撫
育及保活.維護
.施肥.病蟲害防
治等
| 植栽準備，基地清理，施工地點復原 | 式 | 1 | 50 | 50 | 0291010004-Y01
| 計量與計價，零星工料與工具損耗 | 式 | 1 | 30 | 30 | W0127100004-
cp08
| 合計 | 株 | 1 |  | 3290
| 人工： 818 機具： 632 |  | 每 株 單價計 |  | 3290
材料： 404 雜項： 1,436
壹.二.(四).8.1 | 工作項目：光蠟樹，H≧300cm,W≧120cm,∮≧8cm |  | 單位：株 |  | 計價代碼：02938J20001-pl201
| 工料名稱 | 單位 | 數量 | 單價 | 複價 | 編碼(備註)
| 產品，光臘樹 | 株 | 1 | 3150 | 3150 | M02938J20001
| 植栽，搬運費 | 式 | 1 | 700 | 700 | 0290000004
| 植栽工 | 工 | 0.2 | 2500 | 500 | L000005d00002
| 植栽，支柱，杉木，(3長1短,H≧200cm,∮≧ | 組 | 1 | 405 | 405 | 02900E2008-01
5cm)
| 植栽，基肥工料 | 式 | 1 | 50 | 50 | 0290000004-1
| 植栽，澆水 | 式 | 1 | 15 | 15 | 0290000004-2
| 植栽，一年期保活維護費 | 式 | 1 | 365 | 365 | 0290000004-3,含
撫育及一年保活
.維護.施肥.病蟲
害防治等
| 計量與計價，零星工料與工具損耗 | 式 | 1 | 10 | 10 | W0127100004-
cp08
| 合計 | 株 | 1 |  | 5195
| 人工： 1,001 機具： 267 |  | 每 株 單價計 |  | 5195
材料： 3,764 雜項： 163
壹.二.(四).8.2 | 工作項目：海葡萄，H≧150cm,W≧80cm,∮≧4cm |  | 單位：株 |  | 計價代碼：029385J0001-CA201
| 工料名稱 | 單位 | 數量 | 單價 | 複價 | 編碼(備註)
| 產品，海葡萄 | 株 | 1 | 4000 | 4000 | M029385J0001-
ST01,#
| 植栽，搬運費 | 式 | 1 | 700 | 700 | 0290000004
| 植栽工 | 工 | 0.2 | 2500 | 500 | L000005d00002
| 植栽，支柱，杉木，(3長1短,H≧200cm,∮≧ | 組 | 1 | 405 | 405 | 02900E2008-01
5cm)
| 植栽，基肥工料 | 式 | 1 | 50 | 50 | 0290000004-1
| 植栽，澆水 | 式 | 1 | 15 | 15 | 0290000004-2
| 植栽，一年期保活維護費 | 式 | 1 | 365 | 365 | 0290000004-3,含
撫育及一年保活
.維護.施肥.病蟲
害防治等
| 計量與計價，零星工料與工具損耗 | 式 | 1 | 10 | 10 | W0127100004-
cp08
| 合計 | 株 | 1 |  | 6045
| 人工： 1,001 機具： 267 |  | 每 株 單價計 |  | 6045
材料： 4,614 雜項： 163
壹.二.(四).9.1 | 工作項目：六月雪，H≧20cm,W≧10cm |  | 單位：株 |  | 計價代碼：02932N20001-CA201
| 工料名稱 | 單位 | 數量 | 單價 | 複價 | 編碼(備註)
| 產品，六月雪 | 株 | 1 | 35 | 35 | M02932N20001
| 植栽，搬運費 | 式 | 1 | 3 | 3 | 0290000004
| 植栽工 | 工 | 0.006 | 2500 | 15 | L000005d00002
| 植栽，基肥工料 | 式 | 1 | 4 | 4 | 0290000004-1
| 植栽，澆水 | 式 | 1 | 1 | 1 | 0290000004-2
| 植栽，一年期保活維護費 | 式 | 1 | 30 | 30 | 0290000004-3,含
撫育及一年保活
.維護.施肥.病蟲
害防治等
| 計量與計價，零星工料與工具損耗 | 式 | 1 | 1 | 1 | W0127100004-
cp08
| 合計 | 株 | 1 |  | 89
| 人工： 26 機具： 8 |  | 每 株 單價計 |  | 89
材料： 50 雜項： 5
壹.二.(四).9.2 | 工作項目：蜘蛛百合，H≧30cm,W≧20cm |  | 單位：株 |  | 計價代碼：029229L0001-pl201
| 工料名稱 | 單位 | 數量 | 單價 | 複價 | 編碼(備註)
| 產品，蜘蛛百合 | 株 | 1 | 120 | 120 | M029229L0001
| 植栽，搬運費 | 式 | 1 | 3 | 3 | 0290000004
| 植栽工 | 工 | 0.006 | 2500 | 15 | L000005d00002
| 植栽，基肥工料 | 式 | 1 | 4 | 4 | 0290000004-1
| 植栽，澆水 | 式 | 1 | 1 | 1 | 0290000004-2
| 植栽，一年期保活維護費 | 式 | 1 | 30 | 30 | 0290000004-3,含
撫育及一年保活
.維護.施肥.病蟲
害防治等
| 計量與計價，零星工料與工具損耗 | 式 | 1 | 1 | 1 | W0127100004-
cp08
| 合計 | 株 | 1 |  | 174
| 人工： 26 機具： 8 |  | 每 株 單價計 |  | 174
材料： 135 雜項： 5
壹.二.(四).9.3 | 工作項目：金露花，H≧20cm,W≧10cm |  | 單位：株 |  | 計價代碼：02932Q50001-CA201
| 工料名稱 | 單位 | 數量 | 單價 | 複價 | 編碼(備註)
| 產品，金露花 | 株 | 1 | 30 | 30 | M029325F0001-
BC01,#
| 植栽，搬運費 | 式 | 1 | 3 | 3 | 0290000004
| 植栽工 | 工 | 0.006 | 2500 | 15 | L000005d00002
| 植栽，基肥工料 | 式 | 1 | 4 | 4 | 0290000004-1
| 植栽，澆水 | 式 | 1 | 1 | 1 | 0290000004-2
| 植栽，一年期保活維護費 | 式 | 1 | 30 | 30 | 0290000004-3,含
撫育及一年保活
.維護.施肥.病蟲
害防治等
| 計量與計價，零星工料與工具損耗 | 式 | 1 | 1 | 1 | W0127100004-
cp08
| 合計 | 株 | 1 |  | 84
| 人工： 26 機具： 8 |  | 每 株 單價計 |  | 84
材料： 45 雜項： 5
壹.二.(四).9.4 | 工作項目：杜鵑類，杜鵑，H≧30cm,W≧20cm |  | 單位：株 |  | 計價代碼：02932d40001-CA201
| 工料名稱 | 單位 | 數量 | 單價 | 複價 | 編碼(備註)
| 產品，杜鵑類，杜鵑 | 株 | 1 | 80 | 80 | M02932d40001,#
| 植栽，搬運費 | 式 | 1 | 3 | 3 | 0290000004
| 植栽工 | 工 | 0.006 | 2500 | 15 | L000005d00002
| 植栽，基肥工料 | 式 | 1 | 4 | 4 | 0290000004-1
| 植栽，澆水 | 式 | 1 | 1 | 1 | 0290000004-2
| 植栽，一年期保活維護費 | 式 | 1 | 30 | 30 | 0290000004-3,含
撫育及一年保活
.維護.施肥.病蟲
害防治等
| 計量與計價，零星工料與工具損耗 | 式 | 1 | 1 | 1 | W0127100004-
cp08
| 合計 | 株 | 1 |  | 134
| 人工： 26 機具： 8 |  | 每 株 單價計 |  | 134
材料： 95 雜項： 5
壹.二.(四).9.5 | 工作項目：射干，H≧20cm,W≧10cm |  | 單位：株 |  | 計價代碼：02922D30001-CH01
| 工料名稱 | 單位 | 數量 | 單價 | 複價 | 編碼(備註)
| 產品，射干 | 株 | 1 | 90 | 90 | M02922D30001
| 植栽，搬運費 | 式 | 1 | 3 | 3 | 0290000004
| 植栽工 | 工 | 0.006 | 2500 | 15 | L000005d00002
| 植栽，基肥工料 | 式 | 1 | 4 | 4 | 0290000004-1
| 植栽，澆水 | 式 | 1 | 1 | 1 | 0290000004-2
| 植栽，一年期保活維護費 | 式 | 1 | 30 | 30 | 0290000004-3,含
撫育及一年保活
.維護.施肥.病蟲
害防治等
| 計量與計價，零星工料與工具損耗 | 式 | 1 | 1 | 1 | W0127100004-
cp08
| 合計 | 株 | 1 |  | 144
| 人工： 26 機具： 8 |  | 每 株 單價計 |  | 144
材料： 105 雜項： 5
壹.二.(四).9.6 | 工作項目：山黃梔，H≧30cm,W≧20cm |  | 單位：株 |  | 計價代碼：02932N30001-pl201
| 工料名稱 | 單位 | 數量 | 單價 | 複價 | 編碼(備註)
| 產品，山黃梔 | 株 | 1 | 108 | 108 | M02932N30001
| 植栽，搬運費 | 式 | 1 | 3 | 3 | 0290000004
| 植栽工 | 工 | 0.006 | 2500 | 15 | L000005d00002
| 植栽，基肥工料 | 式 | 1 | 4 | 4 | 0290000004-1
| 植栽，澆水 | 式 | 1 | 1 | 1 | 0290000004-2
| 植栽，一年期保活維護費 | 式 | 1 | 30 | 30 | 0290000004-3,含
撫育及一年保活
.維護.施肥.病蟲
害防治等
| 計量與計價，零星工料與工具損耗 | 式 | 1 | 1 | 1 | W0127100004-
cp08
| 合計 | 株 | 1 |  | 162
| 人工： 26 機具： 8 |  | 每 株 單價計 |  | 162
材料： 123 雜項： 5
壹.二.(四).9.7 | 工作項目：月橘，H≧30cm,W≧20cm |  | 單位：株 |  | 計價代碼：02932JC0001
| 工料名稱 | 單位 | 數量 | 單價 | 複價 | 編碼(備註)
| 產品，月橘 | 株 | 1 | 120 | 120 | M02932JC0001,#
| 植栽，搬運費 | 式 | 1 | 3 | 3 | 0290000004
| 植栽工 | 工 | 0.006 | 2500 | 15 | L000005d00002
| 植栽，基肥工料 | 式 | 1 | 4 | 4 | 0290000004-1
| 植栽，澆水 | 式 | 1 | 1 | 1 | 0290000004-2
| 植栽，一年期保活維護費 | 式 | 1 | 30 | 30 | 0290000004-3,含
撫育及一年保活
.維護.施肥.病蟲
害防治等
| 計量與計價，零星工料與工具損耗 | 式 | 1 | 1 | 1 | W0127100004-
cp08
| 合計 | 株 | 1 |  | 174
| 人工： 26 機具： 8 |  | 每 株 單價計 |  | 174
材料： 135 雜項： 5
壹.二.(四).9.8 | 工作項目：草本類植栽，翠盧莉，H≧30cm,W≧20cm |  | 單位：株 |  | 計價代碼：02922000001-CA201
| 工料名稱 | 單位 | 數量 | 單價 | 複價 | 編碼(備註)
| 產品，草本類植栽，翠盧莉 | 株 | 1 | 60 | 60 | M02922000001-
01
| 植栽，搬運費 | 式 | 1 | 3 | 3 | 0290000004
| 植栽工 | 工 | 0.006 | 2500 | 15 | L000005d00002
| 植栽，基肥工料 | 式 | 1 | 4 | 4 | 0290000004-1
| 植栽，澆水 | 式 | 1 | 1 | 1 | 0290000004-2
| 植栽，一年期保活維護費 | 式 | 1 | 30 | 30 | 0290000004-3,含
撫育及一年保活
.維護.施肥.病蟲
害防治等
| 計量與計價，零星工料與工具損耗 | 式 | 1 | 1 | 1 | W0127100004-
cp08
| 合計 | 株 | 1 |  | 114
| 人工： 26 機具： 8 |  | 每 株 單價計 |  | 114
材料： 75 雜項： 5
壹.二.(四).9.9 | 工作項目：細葉雪茄花，H≧20cm,W≧10cm |  | 單位：株 |  | 計價代碼：02932DA0001-CH01
| 工料名稱 | 單位 | 數量 | 單價 | 複價 | 編碼(備註)
| 產品，細葉雪茄花 | 株 | 1 | 30 | 30 | M02932DA0001,#
| 植栽，搬運費 | 式 | 1 | 3 | 3 | 0290000004
| 植栽工 | 工 | 0.006 | 2500 | 15 | L000005d00002
| 植栽，基肥工料 | 式 | 1 | 4 | 4 | 0290000004-1
| 植栽，澆水 | 式 | 1 | 1 | 1 | 0290000004-2
| 植栽，一年期保活維護費 | 式 | 1 | 30 | 30 | 0290000004-3,含
撫育及一年保活
.維護.施肥.病蟲
害防治等
| 計量與計價，零星工料與工具損耗 | 式 | 1 | 1 | 1 | W0127100004-
cp08
| 合計 | 株 | 1 |  | 84
| 人工： 26 機具： 8 |  | 每 株 單價計 |  | 84
材料： 45 雜項： 5
壹.二.(四).9.10 | 工作項目：馬纓丹，H≧30cm,W≧20cm |  | 單位：株 |  | 計價代碼：02932Q80001-CA201
| 工料名稱 | 單位 | 數量 | 單價 | 複價 | 編碼(備註)
| 產品，馬纓丹 | 株 | 1 | 58 | 58 | M02932Q80001
| 植栽，搬運費 | 式 | 1 | 3 | 3 | 0290000004
| 植栽工 | 工 | 0.006 | 2500 | 15 | L000005d00002
| 植栽，基肥工料 | 式 | 1 | 4 | 4 | 0290000004-1
| 植栽，澆水 | 式 | 1 | 1 | 1 | 0290000004-2
| 植栽，一年期保活維護費 | 式 | 1 | 30 | 30 | 0290000004-3,含
撫育及一年保活
.維護.施肥.病蟲
害防治等
| 計量與計價，零星工料與工具損耗 | 式 | 1 | 1 | 1 | W0127100004-
cp08
| 合計 | 株 | 1 |  | 112
| 人工： 26 機具： 8 |  | 每 株 單價計 |  | 112
材料： 73 雜項： 5
壹.二.(四).9.11 | 工作項目：長穗木，H≧30cm,W≧20cm |  | 單位：株 |  | 計價代碼：02932Q90001-CA201
| 工料名稱 | 單位 | 數量 | 單價 | 複價 | 編碼(備註)
| 產品，長穗木 | 株 | 1 | 90 | 90 | M02932Q90001
| 植栽，搬運費 | 式 | 1 | 3 | 3 | 0290000004
| 植栽工 | 工 | 0.006 | 2500 | 15 | L000005d00002
| 植栽，基肥工料 | 式 | 1 | 4 | 4 | 0290000004-1
| 植栽，澆水 | 式 | 1 | 1 | 1 | 0290000004-2
| 植栽，一年期保活維護費 | 式 | 1 | 30 | 30 | 0290000004-3,含
撫育及一年保活
.維護.施肥.病蟲
害防治等
| 計量與計價，零星工料與工具損耗 | 式 | 1 | 1 | 1 | W0127100004-
cp08
| 合計 | 株 | 1 |  | 144
| 人工： 26 機具： 8 |  | 每 株 單價計 |  | 144
材料： 105 雜項： 5
壹.二.(四).9.12 | 工作項目：台灣澤蘭，H≧20cm,W≧10cm |  | 單位：株 |  | 計價代碼：029222D0001-CA201
| 工料名稱 | 單位 | 數量 | 單價 | 複價 | 編碼(備註)
| 產品，台灣澤蘭 | 株 | 1 | 75 | 75 | M029222D0001
| 植栽，搬運費 | 式 | 1 | 3 | 3 | 0290000004
| 植栽工 | 工 | 0.006 | 2500 | 15 | L000005d00002
| 植栽，基肥工料 | 式 | 1 | 4 | 4 | 0290000004-1
| 植栽，澆水 | 式 | 1 | 1 | 1 | 0290000004-2
| 植栽，一年期保活維護費 | 式 | 1 | 30 | 30 | 0290000004-3,含
撫育及一年保活
.維護.施肥.病蟲
害防治等
| 計量與計價，零星工料與工具損耗 | 式 | 1 | 1 | 1 | W0127100004-
cp08
| 合計 | 株 | 1 |  | 129
| 人工： 26 機具： 8 |  | 每 株 單價計 |  | 129
材料： 90 雜項： 5
壹.二.(四).9.13 | 工作項目：春不老，H≧60cm,W≧30cm |  | 單位：株 |  | 計價代碼：02932HB0001
| 工料名稱 | 單位 | 數量 | 單價 | 複價 | 編碼(備註)
| 產品，春不老 | 株 | 1 | 90 | 90 | M02932HB0001
| 植栽，搬運費 | 式 | 1 | 3 | 3 | 0290000004
| 植栽工 | 工 | 0.006 | 2500 | 15 | L000005d00002
| 植栽，基肥工料 | 式 | 1 | 4 | 4 | 0290000004-1
| 植栽，澆水 | 式 | 1 | 1 | 1 | 0290000004-2
| 植栽，一年期保活維護費 | 式 | 1 | 30 | 30 | 0290000004-3,含
撫育及一年保活
.維護.施肥.病蟲
害防治等
| 計量與計價，零星工料與工具損耗 | 式 | 1 | 1 | 1 | W0127100004-
cp08
| 合計 | 株 | 1 |  | 144
| 人工： 26 機具： 8 |  | 每 株 單價計 |  | 144
材料： 105 雜項： 5
壹.二.(四).9.14 | 工作項目：草本類植栽，鳶尾，H≧30cm,W≧20cm |  | 單位：株 |  | 計價代碼：02922000001-TI201
| 工料名稱 | 單位 | 數量 | 單價 | 複價 | 編碼(備註)
| 產品，鳶尾 | 株 | 1 | 185 | 185 | M02922D10001-
CA201
| 植栽，搬運費 | 式 | 1 | 3 | 3 | 0290000004
| 植栽工 | 工 | 0.006 | 2500 | 15 | L000005d00002
| 植栽，基肥工料 | 式 | 1 | 4 | 4 | 0290000004-1
| 植栽，澆水 | 式 | 1 | 1 | 1 | 0290000004-2
| 植栽，一年期保活維護費 | 式 | 1 | 30 | 30 | 0290000004-3,含
撫育及一年保活
.維護.施肥.病蟲
害防治等
| 計量與計價，零星工料與工具損耗 | 式 | 1 | 1 | 1 | W0127100004-
cp08
| 合計 | 株 | 1 |  | 239
| 人工： 26 機具： 8 |  | 每 株 單價計 |  | 239
材料： 200 雜項： 5
壹.二.(四).9.15 | 工作項目：藍星花，H≧10cm,W≧10cm |  | 單位：株 |  | 計價代碼：02922FG0001-CA201
| 工料名稱 | 單位 | 數量 | 單價 | 複價 | 編碼(備註)
| 產品，藍星花 | 株 | 1 | 20 | 20 | M02922FG0001
| 植栽，搬運費 | 式 | 1 | 3 | 3 | 0290000004
| 植栽工 | 工 | 0.006 | 2500 | 15 | L000005d00002
| 植栽，基肥工料 | 式 | 1 | 4 | 4 | 0290000004-1
| 植栽，澆水 | 式 | 1 | 1 | 1 | 0290000004-2
| 植栽，一年期保活維護費 | 式 | 1 | 30 | 30 | 0290000004-3,含
撫育及一年保活
.維護.施肥.病蟲
害防治等
| 計量與計價，零星工料與工具損耗 | 式 | 1 | 1 | 1 | W0127100004-
cp08
| 合計 | 株 | 1 |  | 74
| 人工： 26 機具： 8 |  | 每 株 單價計 |  | 74
材料： 35 雜項： 5
壹.二.(四).9.16 | 工作項目：茉莉花，H≧30cm,W≧20cm |  | 單位：株 |  | 計價代碼：02932b60001-CH01
| 工料名稱 | 單位 | 數量 | 單價 | 複價 | 編碼(備註)
| 產品，茉莉花 | 株 | 1 | 80 | 80 | M02932b60001
| 植栽，搬運費 | 式 | 1 | 3 | 3 | 0290000004
| 植栽工 | 工 | 0.006 | 2500 | 15 | L000005d00002
| 植栽，基肥工料 | 式 | 1 | 4 | 4 | 0290000004-1
| 植栽，澆水 | 式 | 1 | 1 | 1 | 0290000004-2
| 植栽，一年期保活維護費 | 式 | 1 | 30 | 30 | 0290000004-3,含
撫育及一年保活
.維護.施肥.病蟲
害防治等
| 計量與計價，零星工料與工具損耗 | 式 | 1 | 1 | 1 | W0127100004-
cp08
| 合計 | 株 | 1 |  | 134
| 人工： 26 機具： 8 |  | 每 株 單價計 |  | 134
材料： 95 雜項： 5
壹.二.(四).9.17 | 工作項目：灌木類植栽，百香果，H≧20cm,W≧10cm |  | 單位：株 |  | 計價代碼：02932000001-CA201
| 工料名稱 | 單位 | 數量 | 單價 | 複價 | 編碼(備註)
| 產品，灌木類植栽，百香果 | 株 | 1 | 85 | 85 | M02932000001-
CA201,#
| 植栽，搬運費 | 式 | 1 | 3 | 3 | 0290000004
| 植栽工 | 工 | 0.006 | 2500 | 15 | L000005d00002
| 植栽，基肥工料 | 式 | 1 | 4 | 4 | 0290000004-1
| 植栽，澆水 | 式 | 1 | 1 | 1 | 0290000004-2
| 植栽，一年期保活維護費 | 式 | 1 | 30 | 30 | 0290000004-3,含
撫育及一年保活
.維護.施肥.病蟲
害防治等
| 計量與計價，零星工料與工具損耗 | 式 | 1 | 1 | 1 | W0127100004-
cp08
| 合計 | 株 | 1 |  | 139
| 人工： 26 機具： 8 |  | 每 株 單價計 |  | 139
材料： 100 雜項： 5
壹.二.(四).9.18 | 工作項目：大鄧伯，H≧20cm,W≧10cm |  | 單位：株 |  | 計價代碼：029325F0001-ST06
| 工料名稱 | 單位 | 數量 | 單價 | 複價 | 編碼(備註)
| 產品，大鄧伯 | 株 | 1 | 60 | 60 | M029325F0001-
ST05,#
| 植栽，搬運費 | 式 | 1 | 3 | 3 | 0290000004
| 植栽工 | 工 | 0.006 | 2500 | 15 | L000005d00002
| 植栽，基肥工料 | 式 | 1 | 4 | 4 | 0290000004-1
| 植栽，澆水 | 式 | 1 | 1 | 1 | 0290000004-2
| 植栽，一年期保活維護費 | 式 | 1 | 30 | 30 | 0290000004-3,含
撫育及一年保活
.維護.施肥.病蟲
害防治等
| 計量與計價，零星工料與工具損耗 | 式 | 1 | 1 | 1 | W0127100004-
cp08
| 合計 | 株 | 1 |  | 114
| 人工： 26 機具： 8 |  | 每 株 單價計 |  | 114
材料： 75 雜項： 5
壹.二.(四).9.19 | 工作項目：地錦，H≧20cm,W≧10cm |  | 單位：株 |  | 計價代碼：029325F0001-ST05
| 工料名稱 | 單位 | 數量 | 單價 | 複價 | 編碼(備註)
| 產品，地錦 | 株 | 1 | 55 | 55 | M029325F0001-
ST04,#
| 植栽，搬運費 | 式 | 1 | 3 | 3 | 0290000004
| 植栽工 | 工 | 0.006 | 2500 | 15 | L000005d00002
| 植栽，基肥工料 | 式 | 1 | 4 | 4 | 0290000004-1
| 植栽，澆水 | 式 | 1 | 1 | 1 | 0290000004-2
| 植栽，一年期保活維護費 | 式 | 1 | 30 | 30 | 0290000004-3,含
撫育及一年保活
.維護.施肥.病蟲
害防治等
| 計量與計價，零星工料與工具損耗 | 式 | 1 | 1 | 1 | W0127100004-
cp08
| 合計 | 株 | 1 |  | 109
| 人工： 26 機具： 8 |  | 每 株 單價計 |  | 109
材料： 70 雜項： 5
壹.二.(四).9.20 | 工作項目：三星果藤，H≧20cm,W≧10cm |  | 單位：株 |  | 計價代碼：02932950001
| 工料名稱 | 單位 | 數量 | 單價 | 複價 | 編碼(備註)
| 產品，三星果藤 | 株 | 1 | 67 | 67 | M02932950001
| 植栽，搬運費 | 式 | 1 | 3 | 3 | 0290000004
| 植栽工 | 工 | 0.006 | 2500 | 15 | L000005d00002
| 植栽，基肥工料 | 式 | 1 | 4 | 4 | 0290000004-1
| 植栽，澆水 | 式 | 1 | 1 | 1 | 0290000004-2
| 植栽，一年期保活維護費 | 式 | 1 | 30 | 30 | 0290000004-3,含
撫育及一年保活
.維護.施肥.病蟲
害防治等
| 計量與計價，零星工料與工具損耗 | 式 | 1 | 1 | 1 | W0127100004-
cp08
| 合計 | 株 | 1 |  | 121
| 人工： 26 機具： 8 |  | 每 株 單價計 |  | 121
材料： 82 雜項： 5
壹.二.(四).9.21 | 工作項目：凌霄花，H≧20cm,W≧10cm |  | 單位：株 |  | 計價代碼：02932P10001-CA201
| 工料名稱 | 單位 | 數量 | 單價 | 複價 | 編碼(備註)
| 產品，凌霄花 | 株 | 1 | 95 | 95 | M02932P10001
| 植栽，搬運費 | 式 | 1 | 3 | 3 | 0290000004
| 植栽工 | 工 | 0.006 | 2500 | 15 | L000005d00002
| 植栽，基肥工料 | 式 | 1 | 4 | 4 | 0290000004-1
| 植栽，澆水 | 式 | 1 | 1 | 1 | 0290000004-2
| 植栽，一年期保活維護費 | 式 | 1 | 30 | 30 | 0290000004-3,含
撫育及一年保活
.維護.施肥.病蟲
害防治等
| 計量與計價，零星工料與工具損耗 | 式 | 1 | 1 | 1 | W0127100004-
cp08
| 合計 | 株 | 1 |  | 149
| 人工： 26 機具： 8 |  | 每 株 單價計 |  | 149
材料： 110 雜項： 5
壹.二.(四).9.22 | 工作項目：使君子，H≧20cm,W≧10cm |  | 單位：株 |  | 計價代碼：029344A0001-ST02
| 工料名稱 | 單位 | 數量 | 單價 | 複價 | 編碼(備註)
| 產品，使君子 | 株 | 1 | 40 | 40 | M029344A0002,#
| 植栽，搬運費 | 式 | 1 | 3 | 3 | 0290000004
| 植栽工 | 工 | 0.006 | 2500 | 15 | L000005d00002
| 植栽，基肥工料 | 式 | 1 | 4 | 4 | 0290000004-1
| 植栽，澆水 | 式 | 1 | 1 | 1 | 0290000004-2
| 植栽，一年期保活維護費 | 式 | 1 | 30 | 30 | 0290000004-3,含
撫育及一年保活
.維護.施肥.病蟲
害防治等
| 計量與計價，零星工料與工具損耗 | 式 | 1 | 1 | 1 | W0127100004-
cp08
| 合計 | 株 | 1 |  | 94
| 人工： 26 機具： 8 |  | 每 株 單價計 |  | 94
材料： 55 雜項： 5
壹.二.(四).9.23 | 工作項目：小葉馬纓丹，H≧20cm,W≧10cm |  | 單位：株 |  | 計價代碼：02932Q80001-CH01
| 工料名稱 | 單位 | 數量 | 單價 | 複價 | 編碼(備註)
| 產品，小葉馬纓丹 | 株 | 1 | 57 | 57 | M02932Q80001-
03
| 植栽，搬運費 | 式 | 1 | 3 | 3 | 0290000004
| 植栽工 | 工 | 0.006 | 2500 | 15 | L000005d00002
| 植栽，基肥工料 | 式 | 1 | 4 | 4 | 0290000004-1
| 植栽，澆水 | 式 | 1 | 1 | 1 | 0290000004-2
| 植栽，一年期保活維護費 | 式 | 1 | 30 | 30 | 0290000004-3,含
撫育及一年保活
.維護.施肥.病蟲
害防治等
| 計量與計價，零星工料與工具損耗 | 式 | 1 | 1 | 1 | W0127100004-
cp08
| 合計 | 株 | 1 |  | 111
| 人工： 26 機具： 8 |  | 每 株 單價計 |  | 111
材料： 72 雜項： 5
壹.二.(四).9.24 | 工作項目：馬利筋，H≧30cm,W≧20cm |  | 單位：株 |  | 計價代碼：02932M10001-CA201
| 工料名稱 | 單位 | 數量 | 單價 | 複價 | 編碼(備註)
| 產品，馬利筋 | 株 | 1 | 88 | 88 | M02932M10001
| 植栽，搬運費 | 式 | 1 | 3 | 3 | 0290000004
| 植栽工 | 工 | 0.006 | 2500 | 15 | L000005d00002
| 植栽，基肥工料 | 式 | 1 | 4 | 4 | 0290000004-1
| 植栽，澆水 | 式 | 1 | 1 | 1 | 0290000004-2
| 植栽，一年期保活維護費 | 式 | 1 | 30 | 30 | 0290000004-3,含
撫育及一年保活
.維護.施肥.病蟲
害防治等
| 計量與計價，零星工料與工具損耗 | 式 | 1 | 1 | 1 | W0127100004-
cp08
| 合計 | 株 | 1 |  | 142
| 人工： 26 機具： 8 |  | 每 株 單價計 |  | 142
材料： 103 雜項： 5
壹.二.(四).9.25 | 工作項目：百子蓮，H≧20cm,W≧10cm |  | 單位：株 |  | 計價代碼：029229D0001-CH01
| 工料名稱 | 單位 | 數量 | 單價 | 複價 | 編碼(備註)
| 產品，百子蓮 | 株 | 1 | 125 | 125 | M029229D0001
| 植栽，搬運費 | 式 | 1 | 3 | 3 | 0290000004
| 植栽工 | 工 | 0.006 | 2500 | 15 | L000005d00002
| 植栽，基肥工料 | 式 | 1 | 4 | 4 | 0290000004-1
| 植栽，澆水 | 式 | 1 | 1 | 1 | 0290000004-2
| 植栽，一年期保活維護費 | 式 | 1 | 30 | 30 | 0290000004-3,含
撫育及一年保活
.維護.施肥.病蟲
害防治等
| 計量與計價，零星工料與工具損耗 | 式 | 1 | 1 | 1 | W0127100004-
cp08
| 合計 | 株 | 1 |  | 179
| 人工： 26 機具： 8 |  | 每 株 單價計 |  | 179
材料： 140 雜項： 5
壹.二.(四).9.26 | 工作項目：軟枝黃蟬，H≧20cm,W≧10cm |  | 單位：株 |  | 計價代碼：02932MB0001-CA201
| 工料名稱 | 單位 | 數量 | 單價 | 複價 | 編碼(備註)
| 產品，軟枝黃蟬 | 株 | 1 | 50 | 50 | M02932MB0001
| 植栽，搬運費 | 式 | 1 | 3 | 3 | 0290000004
| 植栽工 | 工 | 0.006 | 2500 | 15 | L000005d00002
| 植栽，基肥工料 | 式 | 1 | 4 | 4 | 0290000004-1
| 植栽，澆水 | 式 | 1 | 1 | 1 | 0290000004-2
| 植栽，一年期保活維護費 | 式 | 1 | 30 | 30 | 0290000004-3,含
撫育及一年保活
.維護.施肥.病蟲
害防治等
| 計量與計價，零星工料與工具損耗 | 式 | 1 | 1 | 1 | W0127100004-
cp08
| 合計 | 株 | 1 |  | 104
| 人工： 26 機具： 8 |  | 每 株 單價計 |  | 104
材料： 65 雜項： 5
壹.二.(四).9.27 | 工作項目：灌木類植栽，黃花蜜菜，H≧10cm,W≧10cm |  | 單位：株 |  | 計價代碼：02932000001-CA202
| 工料名稱 | 單位 | 數量 | 單價 | 複價 | 編碼(備註)
| 產品，灌木類植栽，黃花蜜菜 | 株 | 1 | 45 | 45 | M02932000001-
CA202,#
| 植栽，搬運費 | 式 | 1 | 3 | 3 | 0290000004
| 植栽工 | 工 | 0.006 | 2500 | 15 | L000005d00002
| 植栽，基肥工料 | 式 | 1 | 4 | 4 | 0290000004-1
| 植栽，澆水 | 式 | 1 | 1 | 1 | 0290000004-2
| 植栽，一年期保活維護費 | 式 | 1 | 30 | 30 | 0290000004-3,含
撫育及一年保活
.維護.施肥.病蟲
害防治等
| 計量與計價，零星工料與工具損耗 | 式 | 1 | 1 | 1 | W0127100004-
cp08
| 合計 | 株 | 1 |  | 99
| 人工： 26 機具： 8 |  | 每 株 單價計 |  | 99
材料： 60 雜項： 5
壹.四.(一) | 工作項目：職業安全衛生，可量化 |  | 單位：式 |  | 計價代碼：0157400004-X02
| 工料名稱 | 單位 | 數量 | 單價 | 複價 | 編碼(備註)
| 職業安全衛生管理員或營造業甲種業務主管 | 人月 | 17 | 38000 | 646000 | L000007100003-
01,#
| 職業安全衛生，安全衛生告示牌，租用 | 面 | 1 | 3000 | 3000 | 015740420Q,#
| 工程告示牌及工地標誌，緊急通報告示牌，鋁 | 面 | 1 | 2000 | 2000 | 01583E100A,#
質，租用
| 職業安全衛生，工地安全衛生管理守則告示牌 | 面 | 1 | 2000 | 2000 | 015740430Q,#
，租用
| 職業安全衛生，零災害告示牌，租用 | 面 | 2 | 2000 | 4000 | 015740440Q,#
| 職業安全衛生，個人防護具穿戴示範面牌，租 | 面 | 2 | 2000 | 4000 | 015740460Q,#
用
| 警示帶(200M/捲) | 捲 | 20 | 300 | 6000 | 01556P000G,#
| 職業安全衛生，高壓氣體鋼瓶儲存處 | 處 | 1 | 50000 | 50000 | 015740720J,連工
帶料,含拆除及施
工中維護,*同壹
.四.(一)R.8
| 職業安全衛生，移動式高壓氣體鋼瓶儲存處， | 具 | 1 | 5000 | 5000 | 015740730C-01,#
| 專用推車遮陽設備(租用)；由承攬廠商統一管 |  |  |  |  | 含裝置及移設費
理
| 施工輔助設施，施工便梯 | 座 | 2 | 15000 | 30000 | 0154000004-
YP01,*同壹.四.(
一)R.10
| 職業安全衛生，保護器材，高處作業，防墜器 | 組 | 5 | 1200 | 6000 | 0157429304,#
，(租用,捲揚式,符合CNS規定)；由承攬廠商統
一管理
| 職業安全衛生，保護器材，高處作業，背負式 | 組 | 5 | 1200 | 6000 | 0157429078,#
安全帶(租金,符合CNS規定)；由承攬廠商統一
管理
| 人工： 機具： |  | 每 式 單價計 |  | 0
材料： 雜項：
壹.四.(一) | 工作項目：職業安全衛生，可量化 |  | 單位：式 |  | 計價代碼：0157400004-X02
| 工料名稱 | 單位 | 數量 | 單價 | 複價 | 編碼(備註)
| 職業安全衛生，保護器材，高處作業，移動式 | 組 | 3 | 2000 | 6000 | 0157429D18,#
樓梯，拆裝含租金，(移動式施工架)
| 職業安全衛生，保護器材，高處作業，樓梯臨 | 座 | 2 | 100000 | 200000 | 0157429D18-
| 時扶手及欄杆，拆裝含租金 |  |  |  |  | CB201,每座3層樓
| 職業安全衛生，開口防護措施(筏基開挖四周) | M | 177 | 500 | 88500 | 01574C0001-01,#
| ，開挖外圍安全欄杆，採鍍鋅圓管+萬向接頭+ |  |  |  |  | 租用,含拆除及施
| 腳趾板+防護網施作，末端及接頭處需封口防護 |  |  |  |  | 工中維護,符合職
| ，租用，連工帶料 |  |  |  |  | 安衛相關規定
| 職業安全衛生，開口防護措施，電梯開口，租 | 組 | 3 | 2500 | 7500 | 01574C0008,#含
| 用 |  |  |  |  | 防墜措施,拆除及
施工中維護,符合
職安衛相關規定
| 職業安全衛生，保護器材，意外傷害救護設備 | 支 | 1 | 2200 | 2200 | 015742A00B-01,#
，額溫槍(租用)；由承攬廠商統一管理
| 職業安全衛生，保護器材，意外傷害救護設備 | 組 | 1 | 1000 | 1000 | 015742A118,#
，急救箱，手提式，(含藥品, 全工期換藥與維
護)；由承攬廠商統一管理
| 職業安全衛生，保護器材，意外傷害救護設備 | 組 | 1 | 2500 | 2500 | 015742A308,#
，急救用擔架，租用；由承攬廠商統一管理
| 職業安全衛生，自動體外心臟電擊去顫器(AED) | 具 | 2 | 5000 | 10000 | 015740500C,#
，租用；由承攬廠商統一管理
| 職業安全衛生，手持式漏電斷路器檢測計，租 | 組 | 2 | 1000 | 2000 | 0157405408,#
用；由承攬廠商統一管理
| 職業安全衛生，一般器材，溫度計，含濕度計( | 組 | 1 | 5000 | 5000 | 0157410808,#
大型)，租用；由承攬廠商統一管理
| 職業安全衛生，一般器材，滅火器，(租用,含 | 支 | 10 | 1200 | 12000 | 015741030B,#含
| 全工期之換藥與維護)；由承攬廠商統一管理 |  |  |  |  | 定期檢驗費
| 人工： 機具： |  | 每 式 單價計 |  | 0
材料： 雜項：
壹.四.(一) | 工作項目：職業安全衛生，可量化 |  | 單位：式 |  | 計價代碼：0157400004-X02
| 工料名稱 | 單位 | 數量 | 單價 | 複價 | 編碼(備註)
| 職業安全衛生，一般器材，檢電計（三用電錶 | 組 | 2 | 1200 | 2400 | 0157410708,#
），租用；由承攬廠商統一管理
| 職業安全衛生，一般器材，手電筒（充電式） | 組 | 5 | 500 | 2500 | 0157410508,#
，(租用)
| 職業安全衛生，保護器材，電感防止，絕緣保 | 組 | 5 | 1500 | 7500 | 015742B308,#
護套管，(租用)；由承攬廠商統一管理
| 職業安全衛生，保護器材，眼睛，電焊面罩， | 只 | 3 | 200 | 600 | 0157424306,#
租用；由承攬廠商統一管理
| 職業安全衛生，保護器材，呼吸，防塵口罩； | 只 | 500 | 5 | 2500 | 0157422406,#
由承攬廠商統一管理
| 職業安全衛生，保護器材，手部，耐磨手套； | 付 | 50 | 30 | 1500 | 0157426B0K,#
由承攬廠商統一管理
| 職業安全衛生設施費，工程用安全帽；由承攬 | 頂 | 20 | 300 | 6000 | 015740000L,#
廠商統一管理
| 職業安全衛生設施費，施工人員管制用背心； | 套 | 20 | 250 | 5000 | 015740000G,#
由承攬廠商統一管理
| 職業安全衛生設施費，安全鞋 | 雙 | 10 | 1500 | 15000 | 015740000M,#
| 合計 | 式 | 1 |  | 1143700
| 人工： 751,560 機具： 33,790 |  | 每 式 單價計 |  | 1143700
材料： 276,605 雜項： 81,745
壹.四.(一)R.10 | 工作項目：施工輔助設施，施工便梯 |  | 單位：座 |  | 計價代碼：0154000004-YP01
| 工料名稱 | 單位 | 數量 | 單價 | 複價 | 編碼(備註)
| 產品，施工用爬梯 | 座 | 1 | 10000 | 10000 | M05500b000B-1,#
| 產品，施工用爬梯，加工及安裝 | 式 | 1 | 4250 | 4250 | M05500bC004-1,#
| 計量與計價，零星工料與工具損耗 | 式 | 1 | 750 | 750 | W0127100004-
cp08
| 合計 | 座 | 1 |  | 15000
| 人工： 0 機具： 0 |  | 每 座 單價計 |  | 15000
材料： 14,250 雜項： 750
壹.四.(一)R.8 | 工作項目：職業安全衛生，高壓氣體鋼瓶儲存處 |  | 單位：處 |  | 計價代碼：015740720J
| 工料名稱 | 單位 | 數量 | 單價 | 複價 | 編碼(備註)
| 產品，金屬材料，鐵件，遮蔽設施 | 式 | 1 | 22500 | 22500 | M0156400004-
J01,#
| 產品，金屬材料，鐵件，固定及區隔設施 | 式 | 1 | 8000 | 8000 | M0156400004-
J02,#
| 產品，金屬材料，鐵件，五金零件含固定繫件 | 式 | 1 | 8000 | 8000 | M0156400004,#
| 組拆及維修費 | 式 | 1 | 10000 | 10000 | 0157400004-J01,
#
| 零星工料(含其他未編列之必要項目) | 式 | 1 | 1000 | 1000 | W0127110004,#
| 工具損耗 | 式 | 1 | 500 | 500 | W0127120004
| 合計 | 處 | 1 |  | 50000
| 人工： 0 機具： 0 |  | 每 處 單價計 |  | 50000
材料： 48,500 雜項： 1,500
壹.四.(二) | 工作項目：職業安全衛生，不可量化 |  | 單位：式 |  | 計價代碼：0157400004-X03
| 工料名稱 | 單位 | 數量 | 單價 | 複價 | 編碼(備註)
| 職業安全衛生，教育訓練，安全衛生教育訓練 | 式 | 1 | 5000 | 5000 | 015743A004
| 職業安全衛生，緊急應變演習 | 式 | 1 | 3000 | 3000 | 0157470004
| 施工安全衛生及管理，安全衛生管理，施工風 | 式 | 1 | 3000 | 3000 | 0152326004
險評估
| 職業安全衛生，職業安全衛生管理計畫 | 式 | 1 | 3000 | 3000 | 0157490004
| 施工安全衛生及管理，安全衛生設施，定期檢 | 式 | 1 | 10000 | 10000 | 0152311004,#
查，(含維護)
| 監視人員 | 式 | 1 | 30000 | 30000 | L000003700004
| 職業安全衛生，教育訓練，急救人員，含人員 | 式 | 1 | 10000 | 10000 | 0157432004,#
津貼
| 職業安全衛生，教育訓練，危險性之機械、設 | 式 | 1 | 10000 | 10000 | 0157437004,#
備操作人員，含人員津貼
| 工地臨時建築設施，作業人員休息區 | 式 | 1 | 206000 | 206000 | 01522G0004,連工
帶料,含拆除及施
工中維護,*同壹
.四.(二)R.9
| 職業安全衛生，保護器材，意外傷害救護設備 | 式 | 1 | 3000 | 3000 | 015742A004,#
，(含全工期藥品更換)，租用
| 職業安全衛生，酒測計、生理平衡檢測及文宣 | 式 | 1 | 3000 | 3000 | 0157405304,#
看板，租用；由承攬廠商統一管理
| 職業安全衛生，警示標誌及安衛標語設置與維 | 張 | 1 | 2000 | 2000 | 0157404704,#
護
| 職業安全衛生，抽送風機組(通風設備費，租金 | 式 | 1 | 10000 | 10000 | 0157400004-02,#
)
| 職業安全衛生，開口防護措施，平台,安全扶梯 | 式 | 1 | 300000 | 300000 | 01574C0004,#租
| ,樓梯,挑高區及工區其他開口護欄等安全防護 |  |  |  |  | 用,含安裝拆除及
| ，租用，連工帶料 |  |  |  |  | 維護,符合職安衛
相關規定
| 人工： 機具： |  | 每 單價計 |  | 0
材料： 雜項：
壹.四.(二) | 工作項目：職業安全衛生，不可量化 |  | 單位：式 |  | 計價代碼：0157400004-X03
| 工料名稱 | 單位 | 數量 | 單價 | 複價 | 編碼(備註)
| 職業安全衛生，夜間照明燈具，租用，施工費 | 式 | 1 | 20000 | 20000 | 0157404004,#
含裝拆
| 職業安全衛生，夜間警告燈具，租用，施工費 | 式 | 1 | 10000 | 10000 | 0157404104,#
含裝拆
| 職業安全衛生，一般器材，護罩、護圍、套胴 | 式 | 1 | 10000 | 10000 | 0157410004-L03
及鋼筋防護套(含防止感電之護圍或絕緣被覆及
預留筋頭保護)
| 職業安全衛生，吊運作業之防護 | 式 | 1 | 20000 | 20000 | 0157404804
| 職業安全衛生，防止車輛機械墜落擋樁防護 | 式 | 1 | 20000 | 20000 | 0157407104
| 職業安全衛生，保護器材，高處作業，安全網 | 式 | 1 | 20000 | 20000 | 0157429404,#含
| ，租用 |  |  |  |  | 安裝拆除及維護
| 職業安全衛生，保護器材，高處作業，安全索 | 式 | 1 | 10000 | 10000 | 0157429804,#
，(租用,安全母索及掛鉤)
| 職業安全衛生，保護器材，高處作業，上下設 | 式 | 1 | 20000 | 20000 | 0157429N14
備，拆裝含租金
| 職業安全衛生，保護器材，電感防止，電焊機 | 式 | 1 | 20000 | 20000 | 015742B7A4
自動防止電擊裝置，租金
| 職業安全衛生，保護器材，電感防止，漏電無 | 式 | 1 | 5000 | 5000 | 015742B1A4
熔線斷路器，租金
| 職業安全衛生，保護器材，電感防止，固定性 | 式 | 1 | 10000 | 10000 | 015742B4A4
臨時電源箱，租金
| 職業安全衛生，施工通道防護 | 式 | 1 | 100000 | 100000 | 01574D0004
| 職業安全衛生，其他安衛設施及管理維護費 | 式 | 1 | 11521 | 11521 | 01574B0004,#
| #各項設施依計畫書及相關法規規定設置 |  |  |  |  | #XXXX01,#
| 合計 | 式 | 1 |  | 874521
| 人工： 66,056 機具： 3,904 |  | 每 式 單價計 |  | 874521
材料： 593,148 雜項： 211,413
壹.四.(二)R.9 | 工作項目：工地臨時建築設施，作業人員休息區 |  | 單位：式 |  | 計價代碼：01522G0004
| 工料名稱 | 單位 | 數量 | 單價 | 複價 | 編碼(備註)
| 貨櫃屋或其他適合之頂棚(架)，含裝拆，租用 | 式 | 1 | 120000 | 120000 | M05500S0004-
jj05,#
| 水、電及設備費用，租用 | 式 | 1 | 40000 | 40000 | M05500S0004-
jj07,#
| 飲用水容器，租用 | 式 | 1 | 20000 | 20000 | M05500S0004-
jj08,#
| 清潔、管理及維護費，租用 | 式 | 1 | 15000 | 15000 | M05500S0004-
jj10,#
| 桌椅、垃圾桶、回收桶及家具等，租用 | 式 | 1 | 6000 | 6000 | M05500S0004-
jj09,#
| 零星工料(含其他未編列之必要項目) | 式 | 1 | 5000 | 5000 | W0127110004,#
| 合計 | 式 | 1 |  | 206000
| 人工： 0 機具： 0 |  | 每 式 單價計 |  | 206000
材料： 201,000 雜項： 5,000
壹.五.(一) | 工作項目：品管事務費(包括品管人員及廠商品質管理作業規定之應辦事項等費用) |  | 單位：式 |  | 計價代碼：0142100520
| 工料名稱 | 單位 | 數量 | 單價 | 複價 | 編碼(備註)
| 品管人員(具結業證書) | 人月 | 17 | 38000 | 646000 | 0141200026,#
| 品管資料整理及報告書製作(含配合建立公共工 | 月 | 17 | 16000 | 272000 | 0141200027,#
程維護管理制度資料製作費)
| 竣工相關文件報告製作費 | 式 | 1 | 200000 | 200000 | 0142100523,#
| 合計 | 式 | 1 |  | 1118000
| 人工： 335,400 機具： 223,600 |  | 每 式 單價計 |  | 1118000
材料： 447,200 雜項： 111,800
壹.五.(二) | 工作項目：材料檢試驗費 |  | 單位：式 |  | 計價代碼：0142100524-wf101
| 工料名稱 | 單位 | 數量 | 單價 | 複價 | 編碼(備註)
| 品質管理，材料設備檢驗費，預拌混凝土廠驗 | 式 | 1 | 10000 | 10000 | 01450D0008-5,#
、試拌及材料取樣、試驗(各廠)
| 品質管理，材料設備檢驗費，鋼筋材料廠驗及 | 式 | 1 | 10000 | 10000 | 01450D0008-26,#
材料取樣試驗：各廠，配合本案各號數至少1組
| 品質管理，材料設備檢驗費，鋼筋續接器廠驗 | 式 | 1 | 10000 | 10000 | 01450D0008-25,#
及材料取樣試驗：各廠，配合本案各號數至少
1組
| 品質管理，材料設備檢驗費，鋼構材料廠驗 | 式 | 1 | 10000 | 10000 | 01450D0008-27,#
| 品質管理，材料設備檢驗費，鋼構焊道檢測 | 式 | 1 | 25000 | 25000 | 01450D0008-
FI30,#
| 品質管理，材料設備檢驗費，竹節鋼筋材料-抗 | 組 | 25 | 3000 | 75000 | 01450D0008,#每
| 拉、拉彎 |  |  |  |  | 次進場每25t1次,
各號數分開計算
| 品質管理，材料設備檢驗費，鋼筋續接器試驗- | 組 | 5 | 1500 | 7500 | 01450D0008-2,#
母材鋼筋基本拉伸試驗
| 品質管理，材料設備檢驗費，鋼筋續接器試驗- | 組 | 10 | 5000 | 50000 | 01450D0008-3,#
單向拉伸及滑動試驗
| 品質管理，材料設備檢驗費，鋼筋續接器試驗- | 組 | 2 | 17000 | 34000 | 01450D0008-4,#
高塑性反復負載試驗
| 品質管理，材料設備檢驗費，預拌混凝土坍度 | 組 | 30 | 2500 | 75000 | 01450D0008-6,#
| 、氯離子含量及試體抗壓強度檢/試驗(含養護) |  |  |  |  | 同一日澆置之混
凝土，每一種配
比以120m3,為一
批，每批至少應
進行一組強度試
驗
| 品質管理，材料設備檢驗費，預拌混凝土細粒 | 組 | 1 | 3000 | 3000 | 01450D0008-7,#
| 料中水溶性氯離子含量(施工中) |  |  |  |  | 至少3組
| 人工： 機具： |  | 每 式 單價計 |  | 0
材料： 雜項：
壹.五.(二) | 工作項目：材料檢試驗費 |  | 單位：式 |  | 計價代碼：0142100524-wf101
| 工料名稱 | 單位 | 數量 | 單價 | 複價 | 編碼(備註)
| 品質管理，材料設備檢驗費，鋼構材料試驗 | 式 | 1 | 15000 | 15000 | 01450D0008-23,#
| 品質管理，材料設備檢驗費，工地密度(開挖面 | 式 | 1 | 100000 | 100000 | 01450D0008-8,#
| 原土、級配及各層回填) |  |  |  |  | 依規範頻率
| 品質管理，材料設備檢驗費，鋁門窗風雨試驗 | 組 | 1 | 20000 | 20000 | 01450D0008-9,#
| 品質管理，材料設備檢驗費，1:3水泥砂漿抗壓 | 組 | 2 | 2500 | 5000 | 01450D0008-10,#
| 強度試驗 |  |  |  |  | 至少2組
| 品質管理，材料設備檢驗費，牆壁磁磚黏著材 | 組 | 2 | 5500 | 11000 | 01450D0008-11,#
| 拉拔試驗 |  |  |  |  | 外牆至少2組
| 品質管理，材料設備檢驗費，裝修細粒料中水 | 組 | 2 | 3000 | 6000 | 01450D0008-12,#
| 溶性氯離子含量(施工中) |  |  |  |  | 至少3組
| 品質管理，材料設備檢驗費，防水材料試驗 | 組 | 1 | 20000 | 20000 | 01450D0008-15,#
| 品質管理，材料設備檢驗費，防水工程試水 | 式 | 1 | 10000 | 10000 | 01450D0008-13,#
| 品質管理，材料設備檢驗費，各樓層結構體內 | 式 | 1 | 15000 | 15000 | 01450D0008-17,#
配管試水
| 品質管理，材料設備檢驗費，接地絕緣電阻測 | 式 | 1 | 6000 | 6000 | 01450D0008-24,#
試
| 品質管理，材料設備檢驗費，泵浦廠驗 | 式 | 1 | 6000 | 6000 | 01450D0008-19,#
| 品質管理，材料設備檢驗費，變壓器廠驗及檢 | 式 | 1 | 6000 | 6000 | 01450D0008-20,#
驗證明
| 品質管理，材料設備檢驗費，配電盤廠驗 | 式 | 1 | 6000 | 6000 | 01450D0008-21,#
| 品質管理，材料設備檢驗費，植栽驗苗及選栽 | 式 | 1 | 6000 | 6000 | 01450D0008-
DH102,#
| 品質管理，材料設備檢驗費，其他配合施工規 | 式 | 1 | 22351 | 22351 | 01450D0008-30,#
範規定之檢試驗
| ※材料檢試驗採工項總數量及規定頻率估算， |  |  |  |  | #2100537,#
若因承包商分批進場次數過多，致超過契約所
定之試驗次數者，試驗費用由承包商自行負擔
。
| 人工： 機具： |  | 每 式 單價計 |  | 0
材料： 雜項：
壹.五.(二) | 工作項目：材料檢試驗費 |  | 單位：式 |  | 計價代碼：0142100524-wf101
| 工料名稱 | 單位 | 數量 | 單價 | 複價 | 編碼(備註)
| 合計 | 式 | 1 |  | 563851
| 人工： 109,650 機具： 71,500 |  | 每 式 單價計 |  | 563851
材料： 140,600 雜項： 242,101
壹.六.(一) | 工作項目：環境保護，環境保護措施費 |  | 單位：式 |  | 計價代碼：0157200004
| 工料名稱 | 單位 | 數量 | 單價 | 複價 | 編碼(備註)
| 環境保護，環境人員設置與教育訓練費用 | 式 | 1 | 3000 | 3000 | 0157200004-14
| 環境保護，環保宣導 | 式 | 1 | 3000 | 3000 | 0157260004
| 環境保護，環境清潔維護費，含工區消毒作業 | 式 | 1 | 10000 | 10000 | 01572G0004,#
| 環境保護，工地清潔費，垃圾清運 | 月 | 17 | 10000 | 170000 | 01572F000A-01
| 環境保護，廢棄物清理，新建營建廢棄物清運( | 式 | 1 | 25000 | 25000 | 0157240002,#總
| 含合法證明) |  |  |  |  | 樓地板面積*
0.075
| 環境保護，垃圾管道(含維護) | 式 | 1 | 10000 | 10000 | 0157200004-2,#
| 環境保護，空氣污染防制，灑水系統，施工便 | 式 | 1 | 10000 | 10000 | 0157214004,#
道及裸露地表配合定期灑水
| 環境保護，空氣污染防制，自動監測設施 | 式 | 1 | 10000 | 10000 | 0157212004
| 環境保護，空氣污染防制，車輛運輸覆蓋 | 式 | 1 | 10000 | 10000 | 0157217004
| 環境保護，空氣污染防制，運輸防落及飛揚措 | 式 | 1 | 10000 | 10000 | 0157219004
施費
| 環境保護，空氣污染防制，工地防塵處理費 | 式 | 1 | 20000 | 20000 | 0157218004
| 環境保護，工區臨近道路維護清理 | 式 | 1 | 20000 | 20000 | 0157280004
| 環境保護，工區出入口鋪設混凝土路面、鄰近 | 式 | 1 | 8000 | 8000 | 0157200004-5,#
道路維護管理
| 環境保護，空氣污染防制，其他設(措)施費 | 式 | 1 | 20000 | 20000 | 0157210004,#
| 環境保護，振動噪音防制，含設備費 | 式 | 1 | 20000 | 20000 | 0157220004
| 環境保護，水污染防制，防治計劃，逕流廢水 | 式 | 1 | 20000 | 20000 | 0157230104,#
污染削減計劃措施、臨時性攔砂及導排水設施
、施工中灌排水路維持
| 環境保護，淤泥清除 | 月 | 17 | 1000 | 17000 | 01572E0009
| 環境保護，其他環境保護措施 | 式 | 1 | 3000 | 3000 | 0157200004-6,#
| 合計 | 式 | 1 |  | 389000
| 人工： 228,550 機具： 59,350 |  | 每 式 單價計 |  | 389000
材料： 62,650 雜項： 38,450
壹.六.(二) | 工作項目：交通維持費 |  | 單位：式 |  | 計價代碼：0155600004
| 工料名稱 | 單位 | 數量 | 單價 | 複價 | 編碼(備註)
| 交通維持計畫書 | 式 | 1 | 5000 | 5000 | 01556D0004,#
| 施工階段交通維持計畫 | 式 | 1 | 5000 | 5000 | 01556D0004-
NA301,#
| 交通維持設施自主檢核文件作業及疏導交通執 | 式 | 1 | 5000 | 5000 | 01556T0004
行費
| 施工交維設施佈設及撤除作業演練費用 | 式 | 1 | 3000 | 3000 | 01556b0004
| 臨時指揮設施，交通指揮人員/交通導引人員 | 式 | 1 | 150000 | 150000 | 0155699004-
NA301
| 臨時指揮設施，指揮棒，租金 | 式 | 1 | 3000 | 3000 | 01556960A4
| 臨時指揮設施，反光背心 | 式 | 1 | 3000 | 3000 | 0155697004
| 臨時指揮設施，哨子 | 式 | 1 | 800 | 800 | 0155698004
| 臨時指揮設施，電動旗手，租金 | 式 | 1 | 5000 | 5000 | 01556950A4
| 交通錐，頂部加裝反光導標，租金 | 式 | 1 | 5000 | 5000 | 01556403A4
| 交通錐，租金，軟質 | 式 | 1 | 15000 | 15000 | 01556400A4,#
| 交通錐，連桿，租金 | 式 | 1 | 15000 | 15000 | 01556408A4
| 改道示意圖告示牌，租金 | 式 | 1 | 3000 | 3000 | 01556a00A4
| 施工標誌，租金 | 式 | 1 | 5000 | 5000 | 01556600A4
| 移動性施工標誌，租金 | 式 | 1 | 5000 | 5000 | 01556700A4
| 施工警告燈號，移動式燈箱標誌，租金 | 式 | 1 | 5000 | 5000 | 01556860A4
| 施工警告燈號，旋轉警告燈號，租金 | 式 | 1 | 5000 | 5000 | 01556850A4
| 施工警告燈號，閃光燈號，租金 | 式 | 1 | 5000 | 5000 | 01556810A4
| 施工警告燈號，定光燈號，租金 | 式 | 1 | 5000 | 5000 | 01556820A4
| 施工警告燈號，小紅燈泡及電線組，租金 | 式 | 1 | 5000 | 5000 | 01556840A4
| 指示標誌，太陽能輔助標誌，租金 | 式 | 1 | 5000 | 5000 | 01556L10A4
| 成型標線，臨時 | 式 | 1 | 20000 | 20000 | 01556X1004,配合
現場設置
| 活動型拒馬，租金 | 式 | 1 | 15000 | 15000 | 01556300A4
| 紐澤西護欄，租金 | 式 | 1 | 100000 | 100000 | 01556C00A4
| 人工： 機具： |  | 每 式 單價計 |  | 0
材料： 雜項：
壹.六.(二) | 工作項目：交通維持費 |  | 單位：式 |  | 計價代碼：0155600004
| 工料名稱 | 單位 | 數量 | 單價 | 複價 | 編碼(備註)
| 交通維持，裝拆 | 式 | 1 | 28000 | 28000 | 0155600024
| 交通維持，吊裝運搬費 | 式 | 1 | 30000 | 30000 | 0155600054
| 交通維持費，其他交通設施及管理維護費環境 | 式 | 1 | 1125 | 1125 | 0155600004-X01,
| 污染清潔費用及修補費 |  |  |  |  | #
| #各項設施依計畫書及相關法規規定設置 |  |  |  |  | #XXXX01,#
| 合計 | 式 | 1 |  | 451925
| 人工： 187,500 機具： 2,300 |  | 每 式 單價計 |  | 451925
材料： 8,300 雜項： 253,825

## 預算資源統計表
臺中市南屯區春安國民小學
資源統計表[預算]
工程編號 | 1140303-6B
工程名稱 | 臺中市南屯區春安國民小學新校舍興建工程 |  |  |  |  | 單位﹝元﹞
工項代碼 | 工項名稱 | 單位 | 工程用量 | 單價 | 複價 | 人工 | 機具 | 材料 | 雜項
0127180002-DA01 | 施工費，異型裁切費用 | M | 174 | 0 | 20882 | 0 | 0 | 0 | 20882
0127180002-DA02 | 施工費，異型裁切費用 | M2 | 709 | 0 | 56726 | 0 | 0 | 0 | 56726
01301000004A11 | 工程管理，配管工程(含預留人孔，工資 | 式 | 1 | 43000 | 43004 | 0 | 0 | 0 | 0
)
0130100004016 | 工程管理，配管工程(含預留套管) | 式 | 1 | 70000 | 70007 | 0 | 0 | 0 | 0
0130100004034 | 工程管理，配管工程 | 式 | 1 | 10000 | 10001 | 0 | 0 | 0 | 0
0130100004154 | 工程管理，工程管銷費用 | 式 | 2 | 28000 | 40004 | 0 | 0 | 0 | 0
0130100004167 | 工程管理，泵浦、水塔基礎 | 式 | 1 | 25000 | 25002 | 0 | 0 | 0 | 0
0130100004168 | 工程管理，閘閥箱、切換裝置箱 | 式 | 1 | 10000 | 10001 | 0 | 0 | 0 | 0
0130100004169 | 工程管理，雨水回收專用澆花標示牌 | 式 | 1 | 5000 | 5000 | 0 | 0 | 0 | 0
0130100004171 | 工程管理，配電工程(自動控制,安裝固 | 式 | 2 | 57000 | 69007 | 0 | 0 | 0 | 0
定,工資)
0132100004-01 | 施工照相及攝(錄)影，「工地成長錄影 | 式 | 1 | 100000 | 100000 | 30000 | 20000 | 40000 | 10000
系統建置，（完工提供30分鐘剪輯配樂
檔）」
0132100004-02 | 施工照相及攝(錄)影，「工地即時影像 | 式 | 1 | 150000 | 150000 | 45000 | 30000 | 60000 | 15000
系統CCTV遠端監控系統」建置
0132100004-03 | 施工照相及攝(錄)影，「空氣品質感測 | 式 | 1 | 150000 | 150000 | 45000 | 30000 | 60000 | 15000
器」建置
0132100004-04 | 施工照相及攝(錄)影，監視錄影設備建 | 式 | 1 | 135000 | 135000 | 40500 | 27000 | 54000 | 13500
置
0132100004-05 | 施工照相及攝(錄)影，系統整合整併 | 式 | 1 | 50000 | 50000 | 15000 | 10000 | 20000 | 5000
013300000402 | 資料送審，用電申請作業費 | 式 | 1 | 25000 | 25002 | 0 | 0 | 0 | 0
013300000405 | 資料送審，台電報竣工及用電申請相關 | 式 | 1 | 50000 | 50005 | 15002 | 10001 | 20002 | 5001
作業費
013300000413 | 資料送審，申請使用執照消防會勘程序 | 式 | 1 | 80000 | 80008 | 24002 | 16002 | 32003 | 8001
作業費
0133000004-CA201 | 資料送審，既有電箱申請移位 | 式 | 1 | 30000 | 30003 | 9001 | 6001 | 12001 | 3000
01330B0004-02 | 資料送審，各式計畫書，汛期工地防災 | 式 | 1 | 0 | 3000 | 0 | 0 | 0 | 3000
減災計畫(含應變計畫)
0141200026 | 品管人員(具結業證書) | 人月 | 17 | 0 | 646063 | 193819 | 129213 | 258425 | 64606
0141200027 | 品管資料整理及報告書製作(含配合建立 | 月 | 17 | 0 | 272026 | 81608 | 54405 | 108810 | 27203
公共工程維護管理制度資料製作費)
0142100523 | 竣工相關文件報告製作費 | 式 | 1 | 0 | 200019 | 60006 | 40004 | 80008 | 20002
014500000419 | 品質管理，既有管線拆除裝置費用(設備 | 式 | 1 | 100000 | 100010 | 0 | 0 | 0 | 100010
調整及復原)
014500000422 | 品質管理，消防設備竣工副本及文件建 | 式 | 1 | 40000 | 40004 | 0 | 0 | 0 | 40004
檔製作費
014500000424 | 品質管理，與既有設備銜接測試 | 式 | 2 | 26000 | 88009 | 0 | 0 | 0 | 88009
014500000L-CB201 | 電源工程 | 處 | 1 | 6000 | 6000 | 1800 | 1200 | 2400 | 600
014500000L-CB202 | 低頻無線網路數據傳輸線路費 | 月 | 17 | 50 | 850 | 255 | 170 | 340 | 85
01450D0008 | 品質管理，材料設備檢驗費，竹節鋼筋 | 組 | 25 | 3000 | 75000 | 22500 | 15000 | 30000 | 7500
材料-抗拉、拉彎
01450D0008-10 | 品質管理，材料設備檢驗費，1:3水泥砂 | 組 | 2 | 2500 | 5000 | 1500 | 1000 | 2000 | 500
漿抗壓強度試驗
01450D0008-11 | 品質管理，材料設備檢驗費，牆壁磁磚 | 組 | 2 | 5500 | 11000 | 3300 | 2200 | 4400 | 1100
黏著材拉拔試驗
01450D0008-12 | 品質管理，材料設備檢驗費，裝修細粒 | 組 | 2 | 3000 | 6000 | 1800 | 1200 | 2400 | 600
料中水溶性氯離子含量(施工中)
01450D0008-13 | 品質管理，材料設備檢驗費，防水工程 | 式 | 1 | 10000 | 10000 | 3000 | 2000 | 4000 | 1000
試水
01450D0008-15 | 品質管理，材料設備檢驗費，防水材料 | 組 | 1 | 20000 | 20000 | 6000 | 4000 | 8000 | 2000
試驗
01450D0008-17 | 品質管理，材料設備檢驗費，各樓層結 | 式 | 1 | 15000 | 15000 | 4500 | 3000 | 6000 | 1500
構體內配管試水
01450D0008-19 | 品質管理，材料設備檢驗費，泵浦廠驗 | 式 | 1 | 6000 | 6000 | 0 | 0 | 0 | 6000
01450D0008-2 | 品質管理，材料設備檢驗費，鋼筋續接 | 組 | 5 | 1500 | 7500 | 2250 | 1500 | 3000 | 750
器試驗-母材鋼筋基本拉伸試驗
01450D0008-20 | 品質管理，材料設備檢驗費，變壓器廠 | 式 | 1 | 6000 | 6000 | 0 | 0 | 0 | 6000
驗及檢驗證明
01450D0008-21 | 品質管理，材料設備檢驗費，配電盤廠 | 式 | 1 | 6000 | 6000 | 0 | 0 | 0 | 6000
驗
01450D0008-23 | 品質管理，材料設備檢驗費，鋼構材料 | 式 | 1 | 15000 | 15000 | 0 | 0 | 0 | 15000
試驗
01450D0008-24 | 品質管理，材料設備檢驗費，接地絕緣 | 式 | 1 | 6000 | 6000 | 4200 | 1200 | 0 | 600
電阻測試
01450D0008-25 | 品質管理，材料設備檢驗費，鋼筋續接 | 式 | 1 | 10000 | 10000 | 3000 | 2000 | 4000 | 1000
器廠驗及材料取樣試驗：各廠，配合本
案各號數至少1組
01450D0008-26 | 品質管理，材料設備檢驗費，鋼筋材料 | 式 | 1 | 10000 | 10000 | 3000 | 2000 | 4000 | 1000
廠驗及材料取樣試驗：各廠，配合本案
各號數至少1組
01450D0008-27 | 品質管理，材料設備檢驗費，鋼構材料 | 式 | 1 | 10000 | 10000 | 3000 | 2000 | 4000 | 1000
廠驗
01450D0008-3 | 品質管理，材料設備檢驗費，鋼筋續接 | 組 | 10 | 5000 | 50000 | 15000 | 10000 | 20000 | 5000
器試驗-單向拉伸及滑動試驗
01450D0008-30 | 品質管理，材料設備檢驗費，其他配合 | 式 | 1 | 22351 | 22351 | 0 | 0 | 0 | 22351
施工規範規定之檢試驗
01450D0008-4 | 品質管理，材料設備檢驗費，鋼筋續接 | 組 | 2 | 17000 | 34000 | 10200 | 6800 | 13600 | 3400
器試驗-高塑性反復負載試驗
01450D0008-5 | 品質管理，材料設備檢驗費，預拌混凝 | 式 | 1 | 10000 | 10000 | 3000 | 2000 | 4000 | 1000
土廠驗、試拌及材料取樣、試驗(各廠)
01450D0008-6 | 品質管理，材料設備檢驗費，預拌混凝 | 組 | 30 | 2500 | 75000 | 22500 | 15000 | 30000 | 7500
土坍度、氯離子含量及試體抗壓強度檢/
試驗(含養護)
01450D0008-7 | 品質管理，材料設備檢驗費，預拌混凝 | 組 | 1 | 3000 | 3000 | 900 | 600 | 1200 | 300
土細粒料中水溶性氯離子含量(施工中)
01450D0008-8 | 品質管理，材料設備檢驗費，工地密度( | 式 | 1 | 100000 | 100000 | 0 | 0 | 0 | 100000
開挖面原土、級配及各層回填)
01450D0008-9 | 品質管理，材料設備檢驗費，鋁門窗風 | 組 | 1 | 20000 | 20000 | 0 | 0 | 0 | 20000
雨試驗
01450D0008-DH102 | 品質管理，材料設備檢驗費，植栽驗苗 | 式 | 1 | 6000 | 6000 | 0 | 0 | 0 | 6000
及選栽
01450D0008-FI30 | 品質管理，材料設備檢驗費，鋼構焊道 | 式 | 1 | 25000 | 25000 | 0 | 0 | 0 | 25000
檢測
0151000004-1 | 臨時水電架設.維護及拆除費用(含施工 | 式 | 1 | 200000 | 200000 | 60000 | 40000 | 80000 | 20000
用)，臨時設施
0151000004-6 | 臨時設施，臨時水電申請 | 式 | 1 | 50000 | 50000 | 15000 | 10000 | 20000 | 5000
0151000004-7 | 臨時設施，設置相關費用 | 式 | 1 | 50000 | 50000 | 15000 | 10000 | 20000 | 5000
0151000004-9 | 臨時設施，防災機具緊急動員費 | 式 | 1 | 30000 | 30000 | 9000 | 6000 | 12000 | 3000
0151000004-yj2 | 臨時設施，備用砂包 | 包 | 100 | 0 | 5000 | 1500 | 1000 | 2000 | 500
0151000004-yj3 | 臨時設施，移動式抽水機，租用 | 台 | 2 | 0 | 20002 | 6001 | 4000 | 8001 | 2000
015100000B | 臨時設施，水電使用費 | 月 | 17 | 34000 | 578000 | 173400 | 115600 | 231200 | 57800
01510C0004-01 | 臨時設施，雜項工程，汛期工地防災作 | 式 | 1 | 0 | 8501 | 7651 | 0 | 0 | 850
業費
0152200004-5 | 工地臨時建築設施，會議桌椅租金 | 式 | 1 | 10000 | 10000 | 3000 | 2000 | 4000 | 1000
0152200004-8 | 工地臨時建築設施，事務耗材費(例:影 | 式 | 1 | 50000 | 50000 | 15000 | 10000 | 20000 | 5000
印紙)
0152200004-PL202 | 工地臨時建築設施，工務所3K*6K*2層樓 | 式 | 1 | 0 | 715069 | 214521 | 143014 | 286028 | 71507
(含辦公室及會議室…等裝修(含地坪整
體粉光)、水電、空調設備之租用及安裝
、拆除)
0152200008 | 工地臨時建築設施，辦公桌及辦公椅租 | 組 | 5 | 2000 | 10000 | 0 | 0 | 10000 | 0
金
0152200008-1 | 工地臨時建築設施，檔案櫃租金 | 組 | 5 | 2000 | 10000 | 0 | 0 | 10000 | 0
0152200008-2 | 工地臨時建築設施，多功能事務機(彩色 | 組 | 2 | 27500 | 55000 | 0 | 0 | 55000 | 0
輸出含A3，含影印機、傳真機、掃描機
功能，租用)
0152200008-3 | 工地臨時建築設施，電腦設備(含螢幕及 | 組 | 5 | 15000 | 75000 | 0 | 0 | 75000 | 0
應用軟體，租用)
0152200008-4 | 工地臨時建築設施，室內電話及網路系 | 組 | 2 | 30000 | 60000 | 0 | 0 | 60000 | 0
統設備(含電話及網路使用費、網路磁碟
、內部網路管理及網際網路功能，租用)
0152200008-5 | 工地臨時建築設施，會議室專用投影機( | 組 | 1 | 30000 | 30000 | 0 | 0 | 30000 | 0
租用)
0152200008-fp206 | 工地臨時建築設施，會議室專用布幕(租 | 組 | 1 | 10000 | 10000 | 0 | 0 | 10000 | 0
用)
0152200008-fp207 | 工地臨時建築設施，會議室專用電腦設 | 組 | 1 | 30000 | 30000 | 0 | 0 | 30000 | 0
備(需可跑動畫、簡報......等之等級，
租用)
0152200278-01 | 白板(租用) | 組 | 2 | 3000 | 6000 | 1800 | 1200 | 2400 | 600
0152200278-02 | 飲水設備(租用) | 組 | 2 | 3000 | 6000 | 1800 | 1200 | 2400 | 600
01522B002B | 工地臨時建築設施，臨時廁所，租用費 | 座 | 4 | 15000 | 60000 | 0 | 0 | 0 | 60000
0152311004 | 施工安全衛生及管理，安全衛生設施， | 式 | 1 | 10000 | 10000 | 0 | 0 | 0 | 10000
定期檢查，(含維護)
0152312004-01 | 施工安全衛生及管理，安全衛生設施， | 式 | 1 | 0 | 8501 | 5526 | 850 | 1275 | 850
維護，(其他防救災相關器材含檢修)
0152326004 | 施工安全衛生及管理，安全衛生管理， | 式 | 1 | 3000 | 3000 | 0 | 0 | 0 | 3000
施工風險評估
0154000002-8 | 施工輔助設施，雙層防護網 | M2 | 4893 | 75 | 366975 | 110093 | 73395 | 146790 | 36698
0154000002-9 | 施工輔助設施，鋼管施工架、60cm腳踏 | M2 | 4893 | 150 | 733950 | 220185 | 146790 | 293580 | 73395
板、中欄杆、固定斜撐、固定插銷
0154000003-CA201 | 施工輔助設施，挑空區支撐架，租用， | M3 | 800 | 1200 | 960000 | 257568 | 0 | 0 | 702432
連工帶料，結構施工後改架調整為裝修
施工架
0154000003-CA202 | 施工輔助設施，電梯昇降道挑空支撐架 | M3 | 60 | 1200 | 72000 | 58795 | 0 | 0 | 13205
，租用，連工帶料，結構施工後改架調
整為裝修施工架
0154000004-1 | 施工輔助設施，配件(內交叉拉捍、下拉 | 式 | 4893 | 75 | 366975 | 110093 | 73395 | 146790 | 36698
桿、安全母索、斜屏…等)
0154000004-2 | 施工輔助設施，施工架上下設備(爬梯) | 式 | 4893 | 25 | 122325 | 36698 | 24465 | 48930 | 12233
0154000004-3 | 施工輔助設施，扶手先行 | 式 | 4893 | 60 | 293580 | 88074 | 58716 | 117432 | 29358
0154000004-4 | 施工輔助設施，壁拉桿及壁連座座 | 式 | 4893 | 40 | 195720 | 58716 | 39144 | 78288 | 19572
0154000004-5 | 施工輔助設施，施工架調整底座或三角 | 式 | 4893 | 30 | 146790 | 44037 | 29358 | 58716 | 14679
架或固定拉桿
0154000004-9 | 施工輔助設施，建物與施工架間隙長條 | 式 | 4893 | 30 | 146790 | 44037 | 29358 | 58716 | 14679
型防墜網
0154010038-CA201 | 施工輔助設施，施工架，移動式施工架 | 組 | 50 | 3000 | 150000 | 150000 | 0 | 0 | 0
或施工平台梯，租用，連工帶料
0155600004-X01 | 交通維持費，其他交通設施及管理維護 | 式 | 1 | 0 | 1125 | 0 | 0 | 0 | 1125
費環境污染清潔費用及修補費
0155600024 | 交通維持，裝拆 | 式 | 1 | 0 | 28003 | 28003 | 0 | 0 | 0
0155600054 | 交通維持，吊裝運搬費 | 式 | 1 | 0 | 30003 | 0 | 0 | 0 | 30003
01556300A4 | 活動型拒馬，租金 | 式 | 1 | 0 | 15001 | 0 | 0 | 0 | 15001
01556400A4 | 交通錐，租金，軟質 | 式 | 1 | 0 | 15001 | 0 | 0 | 0 | 15001
01556403A4 | 交通錐，頂部加裝反光導標，租金 | 式 | 1 | 0 | 5000 | 0 | 0 | 0 | 5000
01556408A4 | 交通錐，連桿，租金 | 式 | 1 | 0 | 15001 | 0 | 0 | 0 | 15001
01556600A4 | 施工標誌，租金 | 式 | 1 | 0 | 5000 | 0 | 0 | 0 | 5000
01556700A4 | 移動性施工標誌，租金 | 式 | 1 | 0 | 5000 | 0 | 0 | 0 | 5000
01556810A4 | 施工警告燈號，閃光燈號，租金 | 式 | 1 | 0 | 5000 | 0 | 0 | 0 | 5000
01556820A4 | 施工警告燈號，定光燈號，租金 | 式 | 1 | 0 | 5000 | 0 | 0 | 0 | 5000
01556840A4 | 施工警告燈號，小紅燈泡及電線組，租 | 式 | 1 | 0 | 5000 | 0 | 0 | 0 | 5000
金
01556850A4 | 施工警告燈號，旋轉警告燈號，租金 | 式 | 1 | 0 | 5000 | 0 | 0 | 0 | 5000
01556860A4 | 施工警告燈號，移動式燈箱標誌，租金 | 式 | 1 | 0 | 5000 | 0 | 0 | 0 | 5000
01556950A4 | 臨時指揮設施，電動旗手，租金 | 式 | 1 | 0 | 5000 | 0 | 0 | 0 | 5000
01556960A4 | 臨時指揮設施，指揮棒，租金 | 式 | 1 | 0 | 3000 | 0 | 0 | 0 | 3000
0155697004 | 臨時指揮設施，反光背心 | 式 | 1 | 0 | 3000 | 0 | 0 | 0 | 3000
0155698004 | 臨時指揮設施，哨子 | 式 | 1 | 0 | 800 | 0 | 0 | 0 | 800
0155699004-NA301 | 臨時指揮設施，交通指揮人員/交通導引 | 式 | 1 | 0 | 150015 | 150015 | 0 | 0 | 0
人員
01556a00A4 | 改道示意圖告示牌，租金 | 式 | 1 | 0 | 3000 | 0 | 0 | 0 | 3000
01556b0004 | 施工交維設施佈設及撤除作業演練費用 | 式 | 1 | 0 | 3000 | 1500 | 300 | 300 | 900
01556C00A4 | 紐澤西護欄，租金 | 式 | 1 | 0 | 100010 | 0 | 0 | 0 | 100010
01556D0004 | 交通維持計畫書 | 式 | 1 | 0 | 5000 | 0 | 0 | 0 | 5000
01556D0004-NA301 | 施工階段交通維持計畫 | 式 | 1 | 0 | 5000 | 0 | 0 | 0 | 5000
01556L10A4 | 指示標誌，太陽能輔助標誌，租金 | 式 | 1 | 0 | 5000 | 0 | 0 | 0 | 5000
01556P000G | 警示帶(200M/捲) | 捲 | 20 | 300 | 6000 | 1800 | 1200 | 2400 | 600
01556T0004 | 交通維持設施自主檢核文件作業及疏導 | 式 | 1 | 0 | 5000 | 0 | 0 | 0 | 5000
交通執行費
01556X1004 | 成型標線，臨時 | 式 | 1 | 0 | 20002 | 8001 | 2000 | 8001 | 2000
0156400001-CA201 | 施工圍籬，甲種安全圍籬，綠美化施工 | M | 60 | 2000 | 120000 | 36000 | 24000 | 48000 | 12000
圍籬，得以彩繪、設置綠化植栽或帆布
設置等其他美化方式(含美化,維護及拆
除...等)，連工帶料
0156400008-01 | 施工圍籬，太陽能警示燈附蓄電池@ | 組 | 101.22 | 400 | 40488 | 12146 | 8098 | 16195 | 4049
2.4M/組，含安裝配線
0156400011 | 施工圍籬，材料含折舊 | M | 241 | 0 | 40974 | 0 | 0 | 32779 | 8195
0156400021 | 施工圍籬，裝拆 | M | 241 | 0 | 60256 | 57243 | 0 | 0 | 3013
0156400031 | 施工圍籬，維護，定期維護管養 | M | 241 | 0 | 14461 | 10123 | 1446 | 1446 | 1446
0156400051 | 施工圍籬，吊裝運搬費 | M | 241 | 0 | 12051 | 3615 | 7231 | 603 | 603
01564000A4 | 施工圍籬，油漆，雙面 | 式 | 241 | 0 | 60256 | 24102 | 3013 | 30128 | 3013
01564N0004 | 施工圍籬，防溢座，含圍籬基礎 | 式 | 241 | 200 | 48200 | 16870 | 4820 | 21690 | 4820
0157200004-14 | 環境保護，環境人員設置與教育訓練費 | 式 | 1 | 0 | 3000 | 3000 | 0 | 0 | 0
用
0157200004-2 | 環境保護，垃圾管道(含維護) | 式 | 1 | 0 | 10001 | 3000 | 2000 | 4000 | 1000
0157200004-5 | 環境保護，工區出入口鋪設混凝土路面 | 式 | 1 | 0 | 8001 | 2400 | 1600 | 3200 | 800
、鄰近道路維護管理
0157200004-6 | 環境保護，其他環境保護措施 | 式 | 1 | 0 | 3000 | 900 | 600 | 1200 | 300
0157200008-CB202 | 環境保護，戶外空氣品質偵測器(含無線 | 組 | 1 | 60000 | 60000 | 18000 | 12000 | 24000 | 6000
通訊模組、防水箱及雲端平台儲存管理
授權)
0157210004 | 環境保護，空氣污染防制，其他設(措) | 式 | 1 | 0 | 20002 | 4000 | 2000 | 12001 | 2000
施費
0157212004 | 環境保護，空氣污染防制，自動監測設 | 式 | 1 | 10000 | 10000 | 0 | 0 | 0 | 10000
施
0157214004 | 環境保護，空氣污染防制，灑水系統， | 式 | 1 | 0 | 10001 | 3000 | 2000 | 4000 | 1000
施工便道及裸露地表配合定期灑水
0157217004 | 環境保護，空氣污染防制，車輛運輸覆 | 式 | 1 | 10000 | 10000 | 3000 | 2000 | 4000 | 1000
蓋
0157218004 | 環境保護，空氣污染防制，工地防塵處 | 式 | 1 | 20000 | 20000 | 6000 | 4000 | 8000 | 2000
理費
0157219004 | 環境保護，空氣污染防制，運輸防落及 | 式 | 1 | 10000 | 10000 | 0 | 0 | 0 | 10000
飛揚措施費
0157220004 | 環境保護，振動噪音防制，含設備費 | 式 | 1 | 0 | 20002 | 5001 | 4000 | 10001 | 1000
0157230104 | 環境保護，水污染防制，防治計劃，逕 | 式 | 1 | 0 | 20002 | 17002 | 1000 | 1000 | 1000
流廢水污染削減計劃措施、臨時性攔砂
及導排水設施、施工中灌排水路維持
0157240002 | 環境保護，廢棄物清理，新建營建廢棄 | 式 | 1 | 25000 | 25000 | 7500 | 13750 | 1250 | 2500
物清運(含合法證明)
0157260004 | 環境保護，環保宣導 | 式 | 1 | 0 | 3000 | 0 | 0 | 0 | 3000
0157280004 | 環境保護，工區臨近道路維護清理 | 式 | 1 | 0 | 20002 | 5001 | 4000 | 10001 | 1000
01572D000C-03 | 環境保護，沖洗設備，沉澱池結構工程 | 座 | 1 | 0 | 65006 | 13001 | 6501 | 39004 | 6501
01572D000C-FI501 | 環境保護，沖洗設備，自動感應沖洗， | 座 | 1 | 0 | 21802 | 0 | 21802 | 0 | 0
租用，符合環保局規定
01572D000C-FI502 | 環境保護，沖洗設備，沉澱池及過濾池 | 座 | 1 | 0 | 33003 | 6601 | 3300 | 19802 | 3300
結構工程，符合環保局規定
01572D000C-FI503 | 環境保護，沖洗設備，手動高壓沖洗設 | 座 | 1 | 0 | 12001 | 0 | 12001 | 0 | 0
備，租用，符合環保局規定
01572E0004-SD301 | 環境保護，廢水處理設備 | 式 | 2 | 0 | 12601 | 9451 | 2520 | 0 | 630
01572E0009 | 環境保護，淤泥清除 | 月 | 17 | 0 | 17002 | 12752 | 3400 | 0 | 850
01572F000A-01 | 環境保護，工地清潔費，垃圾清運 | 月 | 17 | 10000 | 170000 | 153000 | 17000 | 0 | 0
01572G0004 | 環境保護，環境清潔維護費，含工區消 | 式 | 1 | 10000 | 10000 | 3000 | 2000 | 4000 | 1000
毒作業
01572G0004-01 | 環境保護，環境清潔維護費、定期水肥 | 式 | 4 | 0 | 36003 | 10801 | 7201 | 14401 | 3600
抽取及沖洗設備
0157400004-02 | 職業安全衛生，抽送風機組(通風設備費 | 式 | 1 | 0 | 10001 | 7001 | 0 | 3000 | 0
，租金)
0157400004-J01 | 組拆及維修費 | 式 | 1 | 0 | 10001 | 0 | 0 | 10001 | 0
015740000G | 職業安全衛生設施費，施工人員管制用 | 套 | 20 | 250 | 5000 | 1500 | 1000 | 2000 | 500
背心；由承攬廠商統一管理
015740000L | 職業安全衛生設施費，工程用安全帽； | 頂 | 20 | 300 | 6000 | 1800 | 1200 | 2400 | 600
由承攬廠商統一管理
015740000M | 職業安全衛生設施費，安全鞋 | 雙 | 10 | 1500 | 15000 | 4500 | 3000 | 6000 | 1500
0157404004 | 職業安全衛生，夜間照明燈具，租用， | 式 | 1 | 0 | 20002 | 0 | 0 | 18502 | 1500
施工費含裝拆
0157404104 | 職業安全衛生，夜間警告燈具，租用， | 式 | 1 | 0 | 10001 | 0 | 0 | 9251 | 750
施工費含裝拆
015740420Q | 職業安全衛生，安全衛生告示牌，租用 | 面 | 1 | 3000 | 3000 | 900 | 300 | 1500 | 300
015740430Q | 職業安全衛生，工地安全衛生管理守則 | 面 | 1 | 2000 | 2000 | 600 | 200 | 1000 | 200
告示牌，租用
015740440Q | 職業安全衛生，零災害告示牌，租用 | 面 | 2 | 2000 | 4000 | 1200 | 400 | 2000 | 400
015740460Q | 職業安全衛生，個人防護具穿戴示範面 | 面 | 2 | 2000 | 4000 | 1200 | 400 | 2000 | 400
牌，租用
0157404704 | 職業安全衛生，警示標誌及安衛標語設 | 張 | 1 | 2000 | 2000 | 0 | 0 | 1800 | 200
置與維護
0157404804 | 職業安全衛生，吊運作業之防護 | 式 | 1 | 0 | 20002 | 0 | 0 | 0 | 20002
015740500C | 職業安全衛生，自動體外心臟電擊去顫 | 具 | 2 | 5000 | 10000 | 0 | 0 | 0 | 10000
器(AED)，租用；由承攬廠商統一管理
0157405304 | 職業安全衛生，酒測計、生理平衡檢測 | 式 | 1 | 0 | 3000 | 1200 | 0 | 1500 | 300
及文宣看板，租用；由承攬廠商統一管
理
0157405408 | 職業安全衛生，手持式漏電斷路器檢測 | 組 | 2 | 1000 | 2000 | 0 | 0 | 0 | 2000
計，租用；由承攬廠商統一管理
0157407104 | 職業安全衛生，防止車輛機械墜落擋樁 | 式 | 1 | 0 | 20002 | 0 | 0 | 0 | 20002
防護
015740730C-01 | 職業安全衛生，移動式高壓氣體鋼瓶儲 | 具 | 1 | 5000 | 5000 | 1500 | 1000 | 2000 | 500
存處，專用推車遮陽設備(租用)；由承
攬廠商統一管理
0157410004-L03 | 職業安全衛生，一般器材，護罩、護圍 | 式 | 1 | 10000 | 10000 | 2000 | 0 | 8000 | 0
、套胴及鋼筋防護套(含防止感電之護圍
或絕緣被覆及預留筋頭保護)
015741030B | 職業安全衛生，一般器材，滅火器，(租 | 支 | 10 | 1200 | 12000 | 0 | 0 | 0 | 12000
用,含全工期之換藥與維護)；由承攬廠
商統一管理
0157410508 | 職業安全衛生，一般器材，手電筒（充 | 組 | 5 | 500 | 2500 | 750 | 500 | 1000 | 250
電式），(租用)
0157410708 | 職業安全衛生，一般器材，檢電計（三 | 組 | 2 | 1200 | 2400 | 0 | 0 | 0 | 2400
用電錶），租用；由承攬廠商統一管理
0157410808 | 職業安全衛生，一般器材，溫度計，含 | 組 | 1 | 5000 | 5000 | 0 | 0 | 0 | 5000
濕度計(大型)，租用；由承攬廠商統一
管理
0157422406 | 職業安全衛生，保護器材，呼吸，防塵 | 只 | 500 | 5 | 2500 | 0 | 0 | 0 | 2500
口罩；由承攬廠商統一管理
0157424306 | 職業安全衛生，保護器材，眼睛，電焊 | 只 | 3 | 200 | 600 | 0 | 0 | 0 | 600
面罩，租用；由承攬廠商統一管理
0157426B0K | 職業安全衛生，保護器材，手部，耐磨 | 付 | 50 | 30 | 1500 | 0 | 0 | 0 | 1500
手套；由承攬廠商統一管理
0157429078 | 職業安全衛生，保護器材，高處作業， | 組 | 5 | 1200 | 6000 | 1800 | 1200 | 2400 | 600
背負式安全帶(租金,符合CNS規定)；由
承攬廠商統一管理
0157429304 | 職業安全衛生，保護器材，高處作業， | 組 | 5 | 1200 | 6000 | 1800 | 1200 | 2400 | 600
防墜器，(租用,捲揚式,符合CNS規定)；
由承攬廠商統一管理
0157429404 | 職業安全衛生，保護器材，高處作業， | 式 | 1 | 0 | 20002 | 0 | 0 | 19430 | 572
安全網，租用
0157429804 | 職業安全衛生，保護器材，高處作業， | 式 | 1 | 0 | 10001 | 0 | 0 | 9168 | 833
安全索，(租用,安全母索及掛鉤)
0157429D18 | 職業安全衛生，保護器材，高處作業， | 組 | 3 | 2000 | 6000 | 2400 | 600 | 2400 | 600
移動式樓梯，拆裝含租金，(移動式施工
架)
0157429D18-CB201 | 職業安全衛生，保護器材，高處作業， | 座 | 2 | 100000 | 200000 | 80000 | 20000 | 80000 | 20000
樓梯臨時扶手及欄杆，拆裝含租金
0157429N14 | 職業安全衛生，保護器材，高處作業， | 式 | 1 | 0 | 20002 | 0 | 0 | 0 | 20002
上下設備，拆裝含租金
015742A004 | 職業安全衛生，保護器材，意外傷害救 | 式 | 1 | 0 | 3000 | 0 | 0 | 2700 | 300
護設備，(含全工期藥品更換)，租用
015742A00B-01 | 職業安全衛生，保護器材，意外傷害救 | 支 | 1 | 2200 | 2200 | 660 | 440 | 880 | 220
護設備，額溫槍(租用)；由承攬廠商統
一管理
015742A118 | 職業安全衛生，保護器材，意外傷害救 | 組 | 1 | 1000 | 1000 | 300 | 200 | 400 | 100
護設備，急救箱，手提式，(含藥品, 全
工期換藥與維護)；由承攬廠商統一管理
015742A308 | 職業安全衛生，保護器材，意外傷害救 | 組 | 1 | 2500 | 2500 | 0 | 0 | 0 | 2500
護設備，急救用擔架，租用；由承攬廠
商統一管理
015742B1A4 | 職業安全衛生，保護器材，電感防止， | 式 | 1 | 0 | 5000 | 0 | 0 | 0 | 5000
漏電無熔線斷路器，租金
015742B308 | 職業安全衛生，保護器材，電感防止， | 組 | 5 | 1500 | 7500 | 0 | 0 | 0 | 7500
絕緣保護套管，(租用)；由承攬廠商統
一管理
015742B4A4 | 職業安全衛生，保護器材，電感防止， | 式 | 1 | 0 | 10001 | 0 | 0 | 0 | 10001
固定性臨時電源箱，租金
015742B7A4 | 職業安全衛生，保護器材，電感防止， | 式 | 1 | 0 | 20002 | 0 | 0 | 20002 | 0
電焊機自動防止電擊裝置，租金
0157432004 | 職業安全衛生，教育訓練，急救人員， | 式 | 1 | 0 | 10001 | 10001 | 0 | 0 | 0
含人員津貼
0157437004 | 職業安全衛生，教育訓練，危險性之機 | 式 | 1 | 0 | 10001 | 10001 | 0 | 0 | 0
械、設備操作人員，含人員津貼
015743A004 | 職業安全衛生，教育訓練，安全衛生教 | 式 | 1 | 0 | 5000 | 1500 | 1000 | 2000 | 500
育訓練
0157470004 | 職業安全衛生，緊急應變演習 | 式 | 1 | 3000 | 3000 | 0 | 0 | 0 | 3000
0157490004 | 職業安全衛生，職業安全衛生管理計畫 | 式 | 1 | 0 | 3000 | 900 | 600 | 1200 | 300
01574B0004 | 職業安全衛生，其他安衛設施及管理維 | 式 | 1 | 0 | 11522 | 3457 | 2304 | 4609 | 1152
護費
01574C0001-01 | 職業安全衛生，開口防護措施(筏基開挖 | M | 177 | 500 | 88500 | 0 | 0 | 84075 | 4425
四周)，開挖外圍安全欄杆，採鍍鋅圓管
+萬向接頭+腳趾板+防護網施作，末端及
接頭處需封口防護，租用，連工帶料
01574C0004 | 職業安全衛生，開口防護措施，平台,安 | 式 | 1 | 0 | 300029 | 0 | 0 | 291028 | 9001
全扶梯,樓梯,挑高區及工區其他開口護
欄等安全防護，租用，連工帶料
01574C0008 | 職業安全衛生，開口防護措施，電梯開 | 組 | 3 | 2500 | 7500 | 2250 | 750 | 3750 | 750
口，租用
01574D0004 | 職業安全衛生，施工通道防護 | 式 | 1 | 0 | 100010 | 0 | 0 | 0 | 100010
0158300044 | 工程告示牌及工地標誌，裝拆及維護 | 式 | 1 | 0 | 7501 | 5251 | 750 | 750 | 750
0158300048-SD301 | 工程告示牌及工地標誌，洗車台告示牌 | 組 | 1 | 0 | 5000 | 3500 | 500 | 500 | 500
01583E100A | 工程告示牌及工地標誌，緊急通報告示 | 面 | 1 | 2000 | 2000 | 600 | 200 | 1000 | 200
牌，鋁質，租用
0172500002-PL101 | 施工測量，現場測量及放樣 | M2 | 59 | 0 | 2360 | 708 | 472 | 944 | 236
0172500004-3 | 施工測量，放樣孔及基準線設置 | 式 | 3601 | 25 | 90025 | 27008 | 18005 | 36010 | 9003
0182000004-CB201 | 試運轉及訓練，系統軟硬體設定及測試 | 式 | 1 | 0 | 6401 | 4481 | 1280 | 0 | 640
應用
0222000001-CA201 | 工地拆除，既有圍牆拆除(含基礎)、運 | M | 21 | 2000 | 42000 | 12600 | 8400 | 16800 | 4200
棄，含合法流向證明，連工帶料
0222000001-CA202 | 工地拆除，既有花台(含基礎)、灌木鋪 | M | 21 | 5000 | 105000 | 31500 | 21000 | 42000 | 10500
面拆除運棄，含合法流向證明，連工帶
料
0222000001-CA203 | 工地拆除，既有東側大門、東側小門、 | M | 10 | 20000 | 200000 | 60000 | 40000 | 80000 | 20000
中央門柱拆除(含基礎)、運棄，含合法
流向證明，連工帶料
0222000002-CA201 | 基地整地，表層RC地坪、植草磚、步道 | M2 | 2690 | 200 | 538000 | 129228 | 345342 | 0 | 63430
磚、透水磚及高壓磚、磁磚鋪面等打除
，運棄及合法流向證明，連工帶料
0222000004-CA201 | 工地拆除，既有校門柱拆除(含基礎)、 | 式 | 2 | 30000 | 60000 | 18000 | 12000 | 24000 | 6000
運棄，含合法流向證明，連工帶料
0222000004-CA202 | 工地拆除，既有窗台、側牆部分打除、 | 式 | 1 | 25000 | 25000 | 7500 | 5000 | 10000 | 2500
運棄，含合法流向證明，連工帶料
022200000A-CA201 | 工地拆除，既有L型窗拆除、運棄，含合 | 樘 | 1 | 5000 | 5000 | 1500 | 1000 | 2000 | 500
法流向證明，連工帶料
022200000B-CA201 | 工地拆除，既有涼亭、混凝土塊、水池 | 式 | 1 | 30000 | 30000 | 9000 | 6000 | 12000 | 3000
設施拆除、運棄，含合法流向證明，連
工帶料
0224000004-03 | 袪水，設備維護清潔 | 式 | 1 | 2500 | 2500 | 1250 | 0 | 0 | 1250
0224070004 | 袪水，排水管路 | 式 | 1 | 6500 | 6500 | 0 | 0 | 6500 | 0
0224070004-03 | 袪水，排水管路，抽排水設備，(設備及 | 式 | 1 | 40000 | 40000 | 0 | 0 | 40000 | 0
電費或抽排水電源租用發電機及佈線及
配線及柴油...等)
0230000003-CA201 | 土方工作，土石方回填及分層夯實(實方 | M3 | 924 | 250 | 231000 | 69300 | 46200 | 92400 | 23100
)，分層夯實@30cm滾壓一次，連工帶料
0230000003-CA203 | 土方工作，回填用土方現場暫置及環保 | M3 | 924 | 50 | 46200 | 13860 | 9240 | 18480 | 4620
作為，連工帶料
0230000003-CA204 | 土方工作，基礎開挖土方之營建事業廢 | M3 | 176 | 2500 | 440000 | 132000 | 88000 | 176000 | 44000
棄物(B8類)及合法證明，連工帶料
0230000003-CA205 | 土方工作，基礎開挖土方之非有價土石 | M3 | 1022 | 600 | 613200 | 183960 | 122640 | 245280 | 61320
方(B3類)，棄方運棄及合法證明，連工
帶料
0230000003-CA206 | 土方工作，基礎開挖土方之非有價土石 | M3 | 400 | 1500 | 600000 | 180000 | 120000 | 240000 | 60000
方(B5類)，棄方運棄及合法證明，連工
帶料
0230000003-SC306 | 土方工作，各建物基礎下方夯實滾壓， | M2 | 1155 | 20 | 23100 | 6930 | 4620 | 9240 | 2310
夯實度90%以上，連工帶料
0230020004 | 土方工作，含挖方、回填、餘方處理 | 式 | 2 | 0 | 3000 | 900 | 600 | 1200 | 300
0231600003-5 | 構造物開挖，機具挖方(實方)(景觀用) | M3 | 182.17 | 56 | 10202 | 3270 | 4708 | 0 | 2224
0231700003-03 | 構造物回填，回填夯實(實方)(景觀用) | M3 | 35.79 | 89 | 3185 | 956 | 637 | 1274 | 319
0231710002-TI001 | 構造物回填，原材料回填，底土夯實整 | M2 | 1894.74 | 10 | 18947 | 5684 | 3789 | 7579 | 1895
平
02319000D2-ST01 | 選擇性回填材料，細砂掃入填縫 | 式 | 709 | 5 | 3545 | 1418 | 355 | 1418 | 355
0233302003-TI001 | 透水砂層填築，襯墊砂TH:3~5cm | M3 | 77.35 | 1400 | 108290 | 32487 | 21658 | 43316 | 10829
0234230002-TI001 | 地工織物，不織布，長纖維不織布(含鋪 | M2 | 195 | 45 | 8775 | 2633 | 1755 | 3510 | 878
設)
0237200002-CH01 | 護坡，表面噴漿護坡及覆蓋帆布，連工 | M2 | 694 | 180 | 124920 | 27083 | 18051 | 36102 | 43685
帶料
0249500001-RN201 | 監測儀器，傾斜盤安裝費 | 處 | 2 | 1000 | 2000 | 600 | 400 | 800 | 200
0249500008-RN201 | 監測儀器，傾斜盤 | 組 | 2 | 1000 | 2000 | 600 | 400 | 800 | 200
0249500044-RN201 | 監測儀器，監測報告簽證費，技師簽證 | 式 | 1 | 0 | 20002 | 0 | 0 | 0 | 20002
費
0249580006-RN201 | 監測資料報告彙整及零星工料 | 式 | 1 | 20000 | 20000 | 0 | 0 | 20000 | 0
02495E0004-08 | 監測儀器，沉陷觀測釘 | 式 | 10 | 550 | 5500 | 0 | 0 | 5500 | 0
02495E0014-01 | 監測儀器，安裝工資 | 式 | 10 | 0 | 2000 | 2000 | 0 | 0 | 0
025300000A01 | 污水，鼓風機 | 台 | 1 | 35000 | 35003 | 10501 | 7001 | 14001 | 3500
0260100001-CA101 | 排水管溝，樓梯截水溝，含溝蓋(丁梯) | M | 2 | 2400 | 4800 | 1440 | 960 | 1920 | 480
，連工帶料
0260100001-CA102 | 排水管溝，走廊截水溝，含溝蓋，連工 | M | 11 | 2400 | 26400 | 7920 | 5280 | 10560 | 2640
帶料
0260100001-CA205 | 排水管溝，陽露台截水溝，含溝蓋，連 | M | 141 | 370 | 52170 | 15651 | 10434 | 20868 | 5217
工帶料
0260100001-RN101 | 排水管溝，走廊淺溝(含防水處理及表面 | M | 62 | 370 | 22940 | 6882 | 4588 | 9176 | 2294
粉光處理)，連工帶料
0260100001-RN102 | 排水管溝，屋頂淺溝(含防水處理及表面 | M | 69 | 370 | 25530 | 7659 | 5106 | 10212 | 2553
粉光處理)，連工帶料
0260100001-SC301 | 排水管溝，廁所截水溝，含溝蓋，連工 | M | 45 | 2500 | 112500 | 33750 | 22500 | 45000 | 11250
帶料
026010000B-CA201 | 排水管溝，既有水溝疏通，連工帶料 | 條 | 2 | 10000 | 20000 | 6000 | 4000 | 8000 | 2000
0261020001-TI001 | 鋼筋混凝土管(B型)，D=40cm，三級管( | M | 25 | 1613 | 40325 | 12098 | 8065 | 16130 | 4033
含運)
0272610003-TI001 | 級配粒料底層，碎石級配含壓實 | M3 | 335.218 | 700 | 234653 | 70396 | 46931 | 93861 | 23465
0277010001-CA201 | 緣石，樹穴磚 15.9*10*15.3cm-本色 | 塊 | 270 | 75 | 20250 | 0 | 0 | 0 | 0
0282100501-CA201 | 柵欄，防護網，籃球場防護網，H=3M， | M | 42 | 1800 | 75600 | 0 | 0 | 0 | 0
含基礎及支撐鋼管，連工帶料
0289100004-CB201 | 標誌，外凸圖形製作 | 才 | 14.65 | 0 | 11721 | 3516 | 2344 | 4688 | 1172
0289100004-CB202 | 標誌，夜光貼紙 | 式 | 2 | 0 | 1000 | 300 | 200 | 400 | 100
0289100004-CH03 | 標誌，板片加工成型 | 式 | 134 | 0 | 115061 | 34518 | 23012 | 46024 | 11506
0289180001-FP202 | 標誌，指示標誌，鍍鋅鋼管D=2"，t= | M | 5 | 900 | 4500 | 1350 | 900 | 1800 | 450
2.5mm(含工料)
0289180004-FP202 | 標誌，指示標誌，五金零料 | 式 | 134 | 0 | 20972 | 6292 | 4194 | 8389 | 2097
0289180004-FP203 | 標誌，指示標誌，組裝安裝工資 | 式 | 134 | 0 | 60286 | 60286 | 0 | 0 | 0
0289180004-FP206 | 標誌，指示標誌，烤漆塗裝 | 式 | 36 | 0 | 8101 | 2430 | 1620 | 3240 | 810
0289180004-RN201 | 標誌，指示標誌，美工編排、圖文設計 | 式 | 9 | 1100 | 9900 | 2970 | 1980 | 3960 | 990
、UV噴塗，耐磨漆保護層
028918000G-FP201 | 標誌，指示標誌，美工編排、圖文設計 | 才 | 64.3 | 350 | 22505 | 6752 | 4501 | 9002 | 2251
028918000G-FP202 | 標誌，指示標誌，UV噴塗 | 才 | 86.1 | 350 | 30135 | 9041 | 6027 | 12054 | 3014
028918000G-FP203 | 標誌，指示標誌，耐磨漆保護層 | 才 | 86.1 | 350 | 30135 | 9041 | 6027 | 12054 | 3014
0289800008-CA201 | 標線，無障礙汽車車格畫線 | 位 | 2 | 2500 | 5000 | 4581 | 0 | 0 | 419
0290000004 | 植栽，搬運費 | 式 | 4882 | 0 | 18769 | 5631 | 3754 | 7508 | 1877
0290000004-02 | 植栽，斷根作業 | 式 | 43 | 0 | 98510 | 29553 | 19702 | 39404 | 9851
0290000004-1 | 植栽，基肥工料 | 式 | 4476 | 0 | 18044 | 5413 | 3609 | 7218 | 1804
0290000004-2 | 植栽，澆水 | 式 | 4476 | 0 | 4518 | 1355 | 904 | 1807 | 452
0290000004-3 | 植栽，一年期保活維護費 | 式 | 4882 | 0 | 147479 | 44244 | 29496 | 58992 | 14748
02900B0003-ZY01 | 植栽，客土，TH:30cm(戶外灌木區)，連 | M3 | 55 | 610 | 33550 | 10065 | 6710 | 13420 | 3355
工帶料
02900B0003-ZY02 | 植栽，客土，TH:10cm(戶外草皮區)，連 | M3 | 41 | 610 | 25010 | 7503 | 5002 | 10004 | 2501
工帶料
02900E2008-01 | 植栽，支柱，杉木，(3長1短,H≧200cm, | 組 | 3 | 405 | 1215 | 486 | 122 | 486 | 122
∮≧5cm)
02900E2008-pl201 | 植栽，支柱，杉木，(架設支柱:三長一 | 組 | 37 | 0 | 23457 | 7037 | 4691 | 9383 | 2346
短或依現況調整材質及數量)
0291000002-TI001 | 蓄排水板(含鋪設) | M2 | 195 | 400 | 78000 | 23400 | 15600 | 31200 | 7800
0291010004-Y01 | 植栽準備，基地清理，施工地點復原 | 式 | 46 | 0 | 5751 | 1725 | 3451 | 0 | 575
0292000002-pl201 | 植草，回填沃土植草種(假儉草) | M2 | 838 | 150 | 125700 | 0 | 0 | 125700 | 0
0293501004 | 植栽維護，澆水 | 式 | 406 | 0 | 2030 | 0 | 0 | 0 | 2030
029350G004-TI002 | 植栽維護，搬運費，喬木吊運吊植 | 車 | 11.4 | 0 | 91209 | 0 | 0 | 0 | 91209
0293611004 | 植物保護，養護工作，喬木類 | 式 | 37 | 0 | 19102 | 5731 | 3820 | 7641 | 1910
0293621004-01 | 植物保護，保護工作，喬木類，樹身保 | 式 | 37 | 0 | 12126 | 3638 | 2425 | 4850 | 1213
護
0293621004-02 | 植物保護，保護工作，喬木類，不織布 | 式 | 37 | 0 | 5631 | 1689 | 1126 | 2252 | 563
包裹土球(假植用)
0299100004-01 | 工區結構物及設施復原，既有設施界面 | 式 | 1 | 0 | 25002 | 8778 | 8446 | 5778 | 2000
修補及復舊工資
0299100004-02 | 工區結構物及設施復原，既有設施界面 | 式 | 1 | 0 | 50005 | 17557 | 16892 | 11556 | 4000
修補及復舊材料費
0305400001-CA201 | 水泥混凝土構造物，圍牆原樣補齊，連 | M | 6 | 10000 | 60000 | 18000 | 12000 | 24000 | 6000
工帶料
0305400001-CA202 | 水泥混凝土構造物，新設窗台植筋、鋼 | M | 6 | 20000 | 120000 | 36000 | 24000 | 48000 | 12000
筋、模板、混凝土及泥作粉光，連工帶
料
0305400001-CA203 | 水泥混凝土構造物，新設RC撐牆(H= | 式 | 1 | 20000 | 20000 | 6000 | 4000 | 8000 | 2000
62cm)植筋、鋼筋、模板、混凝土及泥作
粉光及裝修面飾，連工帶料
0305400001-CA204 | 水泥混凝土構造物，新設RC門柱(H= | 式 | 1 | 50000 | 50000 | 15000 | 10000 | 20000 | 5000
110cm)植筋、鋼筋、模板、混凝土及泥
作粉光及裝修面飾，連工帶料
0310040002 | 混凝土模板及附屬品，模板用支撐材料 | M2 | 16709 | 50 | 835450 | 292408 | 41773 | 417725 | 83545
，組立及拆除
0311010002-RN201 | 普通模板含組立，(景觀) | M2 | 407.8 | 475 | 193705 | 96581 | 1627 | 91351 | 4145
0321000004 | 鋼筋，鋼筋間隔器及保護層墊塊、墊片 | 式 | 565 | 0 | 42379 | 12714 | 8476 | 16952 | 4238
03210030B4 | 鋼筋，鋼筋續接器，安裝工資，含接頭 | 式 | 2654 | 0 | 39814 | 39814 | 0 | 0 | 0
現場鎖緊
0321030005-02 | 鋼筋，SD280，鋼筋及彎紮組立#3(景觀) | T | 4.069 | 20519 | 83492 | 13567 | 225 | 69540 | 159
03310000Z3 | 結構用混凝土，含澆置及搗實，混凝土 | M3 | 3455 | 135 | 466425 | 0 | 466425 | 0 | 0
泵浦及輸送
0331003003-01 | 結構用混凝土，140kgf/cm2，含澆置(景 | M3 | 14.02 | 3050 | 42761 | 1116 | 214 | 41110 | 321
觀)
0331005003-01 | 結構用混凝土，210kgf/cm2，含澆置(景 | M3 | 70.897 | 3180 | 225452 | 2638 | 1015 | 220718 | 1082
觀)
03310230a3-HU201 | 結構用混凝土，預拌，140kgf/cm2，含 | M3 | 0.2 | 2800 | 560 | 0 | 0 | 560 | 0
澆置抹平(指標工程用)
0333000003-CH02 | 建築用混凝土，輕質填充材，連工帶料 | M3 | 14 | 950 | 13300 | 3990 | 2660 | 5320 | 1330
0333000003-ZY01 | 建築用混凝土，廁所10∮點焊鋼絲網@ | M3 | 10 | 2000 | 20000 | 6000 | 4000 | 8000 | 2000
15cm雙層填輕質混凝土，連工帶料
0336000001-CA101 | 混凝土表面處理，表面處理 | M | 5 | 100 | 500 | 150 | 100 | 200 | 50
0336000001-CA201 | 混凝土表面處理，伸縮縫切割 | M | 65.2 | 600 | 39120 | 11736 | 7824 | 15648 | 3912
0336000004-02 | 混凝土表面處理，標高器 | 式 | 4493 | 10 | 44930 | 0 | 0 | 44930 | 0
0336000004-03 | 混凝土表面處理，拍漿整平機器設備 | 式 | 4493 | 15 | 67395 | 0 | 67395 | 0 | 0
0336070009-RN201 | 混凝土表面處理，粉體整平材料 | kg | 230.5 | 400 | 92200 | 50710 | 18440 | 18440 | 4610
033607000L-RN202 | 混凝土表面處理，粉體整平工資(含放樣 | 工 | 46.1 | 2500 | 115250 | 63388 | 23050 | 23050 | 5763
與研磨)
0337700003-CA201 | 控制性低強度回填材料，基礎高低差高 | M3 | 35 | 2850 | 99750 | 29925 | 19950 | 39900 | 9975
挖處CLSM回填，80kgf/cm2控制性低強度
回填材料回填，連工帶料
0337700003-TI001 | 控制性低強度回填材料，CLSM低強度混 | M3 | 10 | 1500 | 15000 | 4500 | 3000 | 6000 | 1500
凝土回填處理
0360100003-CS01 | 無收縮水泥砂漿，H=5cm，連工帶料 | M3 | 1 | 32000 | 32000 | 0 | 0 | 22400 | 9600
0406100003-SC201 | 1:3水泥砂漿(景觀) | M3 | 1.175 | 2994 | 3518 | 1031 | 392 | 2037 | 58
040610000A-RN101 | 水泥砂漿，電梯門框崁縫處理，連工帶 | 樘 | 3 | 2700 | 8100 | 4082 | 975 | 2353 | 689
料
0406100101-FP201 | 水泥砂漿，修補砂漿 | M | 4 | 300 | 1200 | 360 | 240 | 480 | 120
040610031B | 水泥砂漿，砂(水泥砂漿用)，工地交貨 | L.M3 | 145.655 | 1200 | 174786 | 0 | 69914 | 96132 | 8739
0406120002-TI001 | 水泥砂漿，1:2 防水水泥砂漿打底 + 抿 | M2 | 32.5 | 1205 | 39163 | 11749 | 7833 | 15665 | 3916
石子(色另選)，連工帶料
0422200002-CA202 | 混凝土植草磚，植草磚(平板面-中空式) | M2 | 328 | 1150 | 377200 | 0 | 0 | 0 | 0
30*30*8cm-本色+植草磚(洗石子面-
中空式) 30*30*8cm-本灰色+高壓混凝土
磚(平板面)-劃線用20*10*8cm-紅色
0422200002-CA204 | 混凝土植草磚，植草磚(平板面-中空式) | M2 | 510 | 1150 | 586500 | 0 | 0 | 0 | 0
30*30*8cm-本色
0506000004-02 | 金屬材料，鐵線.鐵絲.鐵釘及五金 | 式 | 16709 | 0 | 680096 | 204029 | 136019 | 272038 | 68010
0506000004-cs01 | 金屬材料，不鏽鋼膨脹螺栓 | 式 | 71 | 0 | 2130 | 639 | 426 | 852 | 213
0509000002-wf01 | 金屬接合，螺絲五金配件 | M2 | 59 | 0 | 3540 | 1062 | 708 | 1416 | 354
0509000004-sd301 | 金屬接合，配件五金 | 式 | 1 | 0 | 2400 | 0 | 0 | 0 | 2400
050900200A-CA201 | 金屬接合，螺栓，基礎螺栓M20、M22、 | 支 | 108 | 1500 | 162000 | 48600 | 32400 | 64800 | 16200
M27，連工帶料
050900200A-NA102 | 金屬接合，螺栓，高拉力螺栓M22，連工 | 支 | 48 | 75 | 3600 | 1080 | 720 | 1440 | 360
帶料
0509110004 | 鋼結構銲接，銲接，現場電焊處理 | 式 | 10 | 0 | 45054 | 29285 | 4505 | 9011 | 2253
0512000002-NA201 | 結構鋼，防火漆(含耐侯面漆，戶外型) | M2 | 137 | 730 | 100010 | 0 | 0 | 100010 | 0
0512410105 | 建築鋼結構，鋼料，加工及製作 | T | 5 | 0 | 151290 | 151290 | 0 | 0 | 0
0512410105-NA201 | 建築鋼結構，鋼料，曲面彎折、加工及 | T | 5 | 0 | 343033 | 343033 | 0 | 0 | 0
製作
0512410305 | 建築鋼結構，鋼料，運輸 | T | 10 | 0 | 33353 | 6671 | 26682 | 0 | 0
0512410405 | 建築鋼結構，鋼料，安裝 | T | 10 | 0 | 85608 | 85608 | 0 | 0 | 0
0550000001-13 | 金屬製品，不銹鋼收邊門框，連工帶料 | M | 34 | 3000 | 102000 | 30600 | 20400 | 40800 | 10200
0550000001-16 | 金屬製品，不鏽鋼導水板，連工帶料 | M | 95 | 1000 | 95000 | 28500 | 19000 | 38000 | 9500
0550000001-20 | 金屬製品，不銹鋼溢水孔，連工帶料 | 組 | 5 | 2000 | 10000 | 3000 | 2000 | 4000 | 1000
0550000001-CA112 | 20cm防護墩結溝及裝修 | M | 168 | 2500 | 420000 | 0 | 0 | 420000 | 0
0550000001-CA201 | 金屬製品，1.2T不銹鋼天溝，連工帶料 | M | 13.6 | 8000 | 108800 | 32640 | 21760 | 43520 | 10880
0550000001-rn105 | 金屬製品，6kg/M鋼軌 | M | 6.9 | 1841 | 12703 | 3811 | 2541 | 5081 | 1270
0550000001-SC302 | 金屬製品，外窗下緣安裝洩水板，連工 | M | 87 | 200 | 17400 | 5220 | 3480 | 6960 | 1740
帶料
0550000002-CA201 | 金屬製品，五金配件、廠製 | M2 | 769.6 | 0 | 617695 | 0 | 0 | 617695 | 0
0550000002-SD501 | 金屬製品，L型不銹鋼烤漆門扇，門框車 | M2 | 6.9 | 0 | 71429 | 21429 | 14286 | 28572 | 7143
料
0550000002-SD502 | 金屬製品，門框車料 | M2 | 1.3 | 12000 | 15600 | 4680 | 3120 | 6240 | 1560
0550000004-rn101 | 金屬製品，電動門，製作，按裝工資 | 式 | 2 | 0 | 91946 | 27584 | 18389 | 36778 | 9195
0550000008 | 金屬製品，電梯安裝用吊鉤，連工帶料 | 組 | 1 | 1500 | 1500 | 450 | 300 | 600 | 150
0550000008-rn101 | 金屬製品，電動門，遙控器(1：2) | 組 | 1 | 11502 | 11502 | 3451 | 2300 | 4601 | 1150
0550000008-rn104 | 金屬製品，電動門，紅外線感知器 | 組 | 1 | 23003 | 23003 | 6901 | 4601 | 9201 | 2300
0550000008-rn105 | 金屬製品，電動門，控制箱及按鈕開關 | 組 | 1 | 11502 | 11502 | 3451 | 2300 | 4601 | 1150
0550000008-SD501 | 金屬製品，L型不銹鋼烤漆固定架，導輪 | 組 | 1 | 0 | 8801 | 2640 | 1760 | 3520 | 880
培
0550000009-CA201 | 金屬製品，扁鐵烤漆、2.5T鋁包板含表 | kg | 2746 | 511 | 1403206 | 0 | 0 | 1403206 | 0
面處理
0550000009-CA202 | 金屬製品，鋁擠型格柵料，6063-T5鋁擠 | kg | 1560 | 695 | 1084200 | 0 | 0 | 1084200 | 0
型 含表面處理
0550000009-CA203 | 金屬製品，6063-T5鋁擠型、骨料+2T擴 | kg | 4010 | 890 | 3568900 | 0 | 0 | 3568900 | 0
張網含表面處理
0550000009-CA204 | 金屬製品，6063-T5鋁擠型、骨料+ | kg | 1364 | 2865 | 3907860 | 0 | 0 | 3907860 | 0
2.5T鋁沖孔板+2.5T鋁包板含表面處理
055000000B-22 | 金屬製品，屋頂不鏽鋼爬梯 (護籠式)， | 座 | 1 | 20000 | 20000 | 6000 | 4000 | 8000 | 2000
連工帶料
055000000B-CA101 | 金屬製品，屋頂爬梯，H=1.5M，連工帶 | 座 | 1 | 12000 | 12001 | 3600 | 2400 | 4800 | 1200
料
055000000B-CA103 | 金屬製品，不銹鋼板雷射弧形切割，表 | 座 | 1 | 75000 | 75000 | 6758 | 0 | 55403 | 12840
面分色烤漆，含字體及圖樣，110*
200cm，連工帶料
055000000-SD501 | 金屬製品，L型不銹鋼烤漆傳動附件 | M | 6.9 | 0 | 15872 | 4762 | 3174 | 6349 | 1587
05500n000B-fp212 | 人孔蓋板，方形化妝人孔蓋60*60cm，連 | 座 | 8 | 5700 | 45600 | 13680 | 9120 | 18240 | 4560
工帶料
0581000001-FP202 | 伸縮縫蓋板組裝，固定五金及工具損耗 | M | 10 | 350 | 3500 | 0 | 0 | 3500 | 0
0606000004-CA201 | 木材，走廊柱及走廊牆陽角倒3cm斜角用 | 式 | 1 | 50000 | 50000 | 0 | 0 | 0 | 0
木條，連工帶料
0622000721-CA201 | 立柱(熱固性樹脂板） | M | 297 | 500 | 148500 | 44550 | 29700 | 59400 | 14850
0622000722-CA201 | 隔板、門扇(熱固性樹脂板) | M2 | 135 | 2000 | 270000 | 81000 | 54000 | 108000 | 27000
0622000728-CA201 | 門鎖及鉸鍊 | 組 | 135 | 350 | 47250 | 14175 | 9450 | 18900 | 4725
0705000000-02 | 隔熱及防潮基本材料及施工方法，工資 | 工 | 337 | 0 | 842582 | 252775 | 168516 | 337033 | 84258
0705000001-CB201 | 隔熱及防潮基本材料及施工方法，接縫 | M | 751 | 50 | 37550 | 33795 | 3755 | 0 | 0
處V字槽打除
0705000001-CB202 | 隔熱及防潮基本材料及施工方法，V字槽 | M | 751 | 50 | 37550 | 33795 | 3755 | 0 | 0
樹脂砂漿填補
0705000002-01 | 隔熱及防潮基本材料及施工方法，施工 | M2 | 2771 | 0 | 83138 | 74824 | 8314 | 0 | 0
面雜物機械磨除及清潔
0705000002-h-cs04 | 隔熱及防潮基本材料及施工方法，素地 | M2 | 1434.4 | 30 | 43032 | 38729 | 4303 | 0 | 0
清潔研磨
0705000002-WF101 | 隔熱及防潮基本材料及施工方法，角隅 | M2 | 231 | 0 | 24026 | 7208 | 4805 | 9610 | 2403
部位倒角處理
070500001L-PL201 | 隔熱及防潮基本材料及施工方法，鋪設 | 工 | 111.96 | 0 | 279927 | 279927 | 0 | 0 | 0
工資
0711000001-fp221 | 防潮，防水層及Epoxy | M | 4 | 700 | 2800 | 989 | 31 | 1700 | 80
0711100009-CB204 | 塗液類防潮，高分子韌性防水材 | KG | 2052.2 | 120 | 246264 | 0 | 0 | 246264 | 0
0711100019-CB204 | 塗液類防潮，底劑，滲透底漆 | KG | 532.24 | 150 | 79836 | 0 | 0 | 79836 | 0
0711130002-FI501 | 塗液類防潮，樹脂塗液，1.5mm複合式聚 | M2 | 316 | 230 | 72680 | 0 | 0 | 72680 | 0
胺脂防水材-第一層
0711130002-FI502 | 塗液類防潮，樹脂塗液，1.5mm複合式聚 | M2 | 316 | 230 | 72680 | 0 | 0 | 72680 | 0
胺脂防水材-第二層
0711130002-RN201 | 塗液類防潮，樹脂塗液，高韌性鏝塗聚 | M2 | 1118.4 | 300 | 335520 | 0 | 0 | 335520 | 0
脲1mm-第一層
0711130002-RN202 | 塗液類防潮，樹脂塗液，聚脲樹脂噴塗 | M2 | 1118.4 | 350 | 391440 | 0 | 0 | 391440 | 0
材1mm-第二層
074100000002-PL101 | 金屬屋頂板及牆面板，材料成型及加工 | M2 | 59 | 0 | 11801 | 11801 | 0 | 0 | 0
074100000002-PL201 | 金屬屋頂板及牆面板，安裝工資 | 工 | 14.75 | 0 | 36879 | 36879 | 0 | 0 | 0
0792110001-wf101 | 填縫材，填縫劑：矽利康 | M | 12 | 150 | 1800 | 0 | 0 | 1800 | 0
0792130004 | 填縫材，附屬材料 | 式 | 25 | 0 | 1250 | 375 | 250 | 500 | 125
080500300A | 門窗基本材料及施工方法，安裝 | 樘 | 153 | 0 | 693515 | 0 | 0 | 0 | 0
08050B00004A | 紗窗，折疊式紗網 | 樘 | 2 | 0 | 8703 | 0 | 0 | 0 | 0
083300000A-CH01 | 內嵌式遮煙捲幕 | 樘 | 3 | 0 | 240023 | 26331 | 17546 | 182417 | 13729
08520000000A-CA201 | 鋁窗，新設L型轉角窗≒(200+195)* | 樘 | 1 | 48000 | 48000 | 998 | 0 | 42427 | 4574
140cm，含玻璃及五金配件，連工帶料
088100000A-CA201 | 強化玻璃，5+5mm膠合強化玻璃(色另選) | 才 | 412 | 265 | 109180 | 0 | 0 | 109180 | 0
，含安裝費用及另料
0905000002-CA201 | 外牆既有牆面及新設檯度研磨、批平、 | M2 | 128 | 1800 | 230400 | 69120 | 46080 | 92160 | 23040
重新外牆細緻面塗料施作，連工帶料
0905000002-CA202 | 屋頂既有平頂研磨、批平、重新徒步高 | M2 | 102 | 1800 | 183600 | 55080 | 36720 | 73440 | 18360
耐候性聚氨酯塗料，塗佈厚度2cm，連工
帶料
0905030002 | 內牆批白土 | M2 | 4947 | 60 | 296820 | 148410 | 14841 | 118728 | 14841
0905030002-CH01 | 接縫處理 | M2 | 27 | 15 | 405 | 203 | 20 | 162 | 20
0905030002-HT101 | 外牆批土，連工帶料 | M2 | 118 | 80 | 9440 | 4720 | 472 | 3776 | 472
0905040002-01 | 平頂批白土，含磨平 | M2 | 2411 | 70 | 168770 | 84385 | 8439 | 67508 | 8439
0922000001-FI502 | 水泥砂漿粉刷，T1 批土刷水性水泥漆 | M | 845 | 330 | 278850 | 139425 | 13943 | 111540 | 13943
H=10㎝(一底二度,平光面,色另選)，連
工帶料
0922000002-se01 | 水泥砂漿粉刷，1：2水泥砂漿，連工帶 | M2 | 316 | 600 | 189600 | 56880 | 37920 | 75840 | 18960
料(含1：2水泥砂漿及工資)，花台內側
，面層粉光
0922000004-CA201 | 塑型杉木紋理製作 | kg | 215.6 | 780 | 168168 | 0 | 0 | 0 | 0
0922025122 | 水泥砂漿粉刷，1：2水泥砂漿，連工帶 | M2 | 565 | 600 | 339000 | 101700 | 67800 | 135600 | 33900
料(含1：2水泥砂漿、防水劑及工資)，
地坪，打底
0922025512 | 水泥砂漿粉刷，1：2水泥砂漿，連工帶 | M2 | 2083 | 1000 | 2083000 | 624900 | 416600 | 833200 | 208300
料(含1：2水泥砂漿、防水劑及工資)，
外牆，面層粉光
0922025522 | 水泥砂漿粉刷，1：2水泥砂漿，連工帶 | M2 | 1936 | 795 | 1539120 | 461736 | 307824 | 615648 | 153912
料(含1：2水泥砂漿、防水劑及工資)，
外牆，打底
0922034312 | 水泥砂漿粉刷，1：3水泥砂漿，連工帶 | M2 | 4920 | 810 | 3985200 | 1195560 | 797040 | 1594080 | 398520
料(含1：3水泥砂漿及工資)，牆面，面
層粉光
0922065322 | 水泥砂漿粉刷，1：2防水水泥砂漿，連 | M2 | 246 | 795 | 195570 | 58671 | 39114 | 78228 | 19557
工帶料(含1：2水泥砂漿、防水劑及工資
)，牆面，打底
093000000L | 貼面磚，牆面，鋪貼工資 | 工 | 495.22 | 0 | 1238170 | 1238170 | 0 | 0 | 0
0931000002-CA102 | 鋪貼壁磚，W4-1(a.b) 溢膠泥+小口磚 | M2 | 81 | 1185 | 95985 | 39555 | 6978 | 44499 | 4953
4.5*9.5cm(色另選)，連工帶料
0931000002-CA106 | 鋪貼壁磚，W8-1 溢膠泥+瓷質馬賽克面 | M2 | 5 | 1185 | 5925 | 2442 | 431 | 2747 | 306
磚4.5*4.5㎝±(色另選)，連工帶料
0934100022 | 舖地磚，軟底抹縫 | M2 | 131 | 650 | 85150 | 25545 | 17030 | 34060 | 8515
0934100042 | 舖地磚，硬底抹縫 | M2 | 216 | 620 | 133920 | 133920 | 0 | 0 | 0
0934108022-CH01 | 舖地磚，燒底 | M2 | 8 | 800 | 6400 | 6400 | 0 | 0 | 0
0941000382-RN201 | 施工前整理與防護 | M2 | 2201 | 20 | 44020 | 0 | 0 | 44020 | 0
0962000002-CA201 | 特殊地坪，素地研磨+清潔 | M2 | 105 | 80 | 8400 | 0 | 0 | 8400 | 0
0978200002-CA103 | 抿石子，W5-1 批土+抿石子(淺灰色系) | M2 | 19 | 1185 | 22515 | 6755 | 4503 | 9006 | 2252
，連工帶料
0991000001-CA201 | 油漆，既有欄杆除銹，重新上漆(依原樣 | M | 122 | 1500 | 183000 | 0 | 0 | 0 | 0
分色)，連工帶料
099100000A-CA201 | 油漆，既有大門除銹，重新上漆，連工 | 樘 | 1 | 30000 | 30000 | 0 | 0 | 0 | 0
帶料
0997000002-CA201 | 鋼材專業塗裝，既有鋼構及鋼承鈑防銹 | M2 | 210 | 1200 | 252000 | 100800 | 50400 | 88200 | 12600
處理，並重新鋅粉底漆+耐候面漆塗佈，
連工帶料
0997000004 | 鋼材專業塗裝，鋼構防銹及塗裝處理(含 | 式 | 10 | 0 | 46655 | 18662 | 9331 | 13997 | 4666
噴沙.除鏽.鋅粉底漆)
10801f0008-CA201 | 明鏡，t=5mm，188*130cm(含金屬收邊) | 組 | 3 | 46000 | 138000 | 0 | 0 | 113643 | 24357
，連工帶料
1081000001-PL101 | 廁所附屬設備，人造石蓋板(小便斗.馬 | M | 19 | 2500 | 47500 | 14250 | 2375 | 26125 | 4750
桶背牆上方)，連工帶料
1081000001-SC301 | UT(小便斗.馬桶背牆)H=1.4M，砌1/2B磚 | M | 19 | 3000 | 57006 | 17102 | 11401 | 22802 | 5701
牆，連工帶料
1081000002-ZY02 | 廁所附屬設備，小便斗隔屏，連工帶料 | 片 | 18 | 2160 | 38880 | 7092 | 4728 | 9456 | 17605
1081000008-CA102 | 洗面盆，陽台人造石洗手檯120x48cm± | 組 | 22 | 45000 | 990000 | 0 | 0 | 534105 | 455895
，連工帶料
1421000004-01 | 電動升降機，五金另料及耗材 | 式 | 1 | 0 | 22002 | 6601 | 4400 | 8801 | 2200
14210i0004-03 | 電動升降機，保養維護費，竣工檢查， | 式 | 1 | 0 | 180017 | 0 | 0 | 0 | 180017
免費保養三年
14210J0001-RN101 | 電動升降機，乘場門及門框，電梯門框 | M | 3 | 3500 | 10500 | 3150 | 2100 | 4200 | 1050
不繡鋼收邊，連工帶料
1451000206 | 污水處理設施RC護體(含回填細砂、安全 | 式 | 1 | 100000 | 100010 | 30003 | 20002 | 40004 | 10001
措施...等)，連工帶料
15410i0008-CA201 | 清潔口，排水清潔口 | 組 | 7 | 1800 | 12600 | 0 | 0 | 0 | 0
E000001000001-TI002 | 機具不分類，挖土機具 | 車 | 0.45 | 8000 | 3600 | 0 | 3600 | 0 | 0
E000001000001-TI003 | 機具不分類，挖土機具(土球挖掘及樹穴 | 車 | 8.25 | 8000 | 66000 | 0 | 66000 | 0 | 0
挖方)
E000001000004-01 | 機具不分類，(含操作手) | 式 | 1 | 0 | 20002 | 0 | 20002 | 0 | 0
E000001000011 | 機具不分類，使用費，(傾卸、整平) | 時 | 11.55 | 700 | 8085 | 0 | 8085 | 0 | 0
E0000010004 | 材料運費 | 式 | 1805 | 0 | 98958 | 0 | 98958 | 0 | 0
E000003100004 | 混凝土振動器 | 式 | 3455 | 5 | 17275 | 0 | 17275 | 0 | 0
E000004400001 | 開挖機，挖土機 | 時 | 62.985 | 0 | 157478 | 0 | 157478 | 0 | 0
L000000000000413 | 其他間接工程費(培菌,試車,小搬運等) | 式 | 1 | 6000 | 6001 | 2400 | 1200 | 2400 | 0
L000000000000462 | 配電盤組立、箱體定位及現場按裝工資 | 式 | 1 | 380000 | 380037 | 152015 | 76007 | 152015 | 0
L00000000004087 | 測通測試調整工資 | 式 | 1 | 16000 | 16002 | 16002 | 0 | 0 | 0
L00000000004088 | 測通測試調整工資 | 式 | 2 | 24000 | 36003 | 36003 | 0 | 0 | 0
L000000000044 | 安裝工資 | 式 | 1 | 130000 | 130013 | 130013 | 0 | 0 | 0
L000000000048 | 安裝工資 | 組 | 1 | 104000 | 104010 | 104010 | 0 | 0 | 0
L000000000072 | 施工工資 | 工 | 56.79 | 0 | 141989 | 141989 | 0 | 0 | 0
L000000000364 | 鋼筋吊運(含吊運工資及機具) | 式 | 565 | 0 | 254275 | 254275 | 0 | 0 | 0
L0000000004 | 工資 | 式 | 8 | 1927391 | 6045074 | 2418030 | 1209015 | 2418030 | 0
L0000000004063 | 現場裝配工資 | 式 | 1 | 4500 | 4500 | 1800 | 900 | 1800 | 0
L000000000406-sd301 | 組裝工資 | 式 | 1 | 0 | 5501 | 5501 | 0 | 0 | 0
L000000000451 | 原廠裝配工資 | 式 | 20 | 1500 | 581557 | 232623 | 116311 | 232623 | 0
L000000000488 | 其他雜項費用 (培菌,試車,小搬運) | 式 | 1 | 25000 | 25002 | 10001 | 5000 | 10001 | 0
L000000000634-01 | 安裝工資(含送電及試車) | M2 | 49.31 | 0 | 74564 | 74564 | 0 | 0 | 0
L000000000831-se02 | 圍網架設、施工 | M | 22 | 0 | 11501 | 11501 | 0 | 0 | 0
L000000100001-ch02 | 安裝工資 | M | 10 | 0 | 11151 | 11151 | 0 | 0 | 0
L000000100004-01 | 拆紙工資 | M2 | 950.37 | 165 | 156811 | 156811 | 0 | 0 | 0
L000000100004-ca01 | 拆紙工資，圓形不鏽鋼窗 | 樘 | 18 | 0 | 3228 | 3228 | 0 | 0 | 0
L000000100004-ca02 | 拆紙工資，管道間維修門 | 樘 | 3 | 0 | 570 | 570 | 0 | 0 | 0
L000003700004 | 監視人員 | 式 | 1 | 30000 | 30000 | 30000 | 0 | 0 | 0
L000005000002 | 技術工 | 工 | 2271.64 | 2500 | 5679100 | 5679100 | 0 | 0 | 0
L000005000002-3 | 噴塗工資 | 工 | 506.21 | 2500 | 1265525 | 1265525 | 0 | 0 | 0
L000005000002-cp01 | 技術工，鋪工資 | M2 | 351.08 | 0 | 623661 | 623661 | 0 | 0 | 0
L000005000002-DA01 | 其他技術工，抹縫工資 | M | 258 | 0 | 17102 | 5131 | 3420 | 6841 | 1710
L000005000002-DA02 | 其他技術工，樹枝修剪處理 | 工 | 12.75 | 0 | 38154 | 38154 | 0 | 0 | 0
L000005000002-ST01 | 濾布與錨釘固定施工資 | M2 | 1547 | 60 | 92820 | 92820 | 0 | 0 | 0
L000005900004-CA201 | 電工，既有燈具、監視器等拆除，完工 | 式 | 1 | 10000 | 10001 | 10001 | 0 | 0 | 0
後復原，連工帶料
L000005d00002 | 植栽工 | 工 | 27.438 | 2500 | 68595 | 68595 | 0 | 0 | 0
L000005E00002 | 施工架工 | 工 | 97.86 | 2551 | 249641 | 249641 | 0 | 0 | 0
L000005K00002 | 鋼筋彎紮工 | 工 | 847.5 | 0 | 2118956 | 2118956 | 0 | 0 | 0
L000005P00002 | 模板安裝工 | 工 | 3341.8 | 2500 | 8354500 | 8354500 | 0 | 0 | 0
L000006100002 | 小工 | 工 | 3235.022 | 2000 | 6470044 | 6470044 | 0 | 0 | 0
L000006500004 | 清潔工 | 式 | 1 | 0 | 90009 | 90009 | 0 | 0 | 0
L000006900002 | 混凝土作業工 | 工 | 207.3 | 2500 | 518250 | 518250 | 0 | 0 | 0
L000007100003-01 | 職業安全衛生管理員或營造業甲種業務 | 人月 | 17 | 38000 | 646000 | 646000 | 0 | 0 | 0
主管
L0127876464 | 吊運費 | 式 | 1 | 35000 | 35003 | 35003 | 0 | 0 | 0
L7214100011-CA201 | 按裝工資(含搬運.製作) | 工 | 195.7 | 2500 | 489250 | 489250 | 0 | 0 | 0
M0156400004 | 產品，金屬材料，鐵件，五金零件含固 | 式 | 1 | 0 | 8001 | 0 | 0 | 8001 | 0
定繫件
M0156400004-J01 | 產品，金屬材料，鐵件，遮蔽設施 | 式 | 1 | 0 | 22502 | 0 | 0 | 22502 | 0
M0156400004-J02 | 產品，金屬材料，鐵件，固定及區隔設 | 式 | 1 | 0 | 8001 | 0 | 0 | 8001 | 0
施
M015740000804 | 產品，職業安全衛生，緩降機（落地型 | 組 | 2 | 17250 | 34503 | 0 | 0 | 34503 | 0
不銹鋼固定架）
M0158300058 | 產品，工程告示牌及工地標誌，圓管立 | 組 | 1 | 0 | 15001 | 0 | 0 | 15001 | 0
柱(含基座固定)
M015831000A | 產品，工程告示牌及工地標誌，工程告 | 面 | 1 | 24000 | 24000 | 0 | 0 | 24000 | 0
示牌，(含內容排版、製作及修正)
M0158330008 | 產品，竣工銘牌 | 組 | 1 | 0 | 24002 | 0 | 0 | 24002 | 0
M018108000404 | 產品，設施使用許可，電信文件資料整 | 式 | 1 | 30000 | 30003 | 0 | 0 | 30003 | 0
理
M018108000405 | 產品，設施使用許可，簽證費及入鏡拍 | 式 | 1 | 60000 | 60006 | 0 | 0 | 60006 | 0
照及寬頻測試報告書及技術士費用
M0224070001006 | 產品，排水管路，PVC排水管 | M | 375 | 84 | 31503 | 0 | 0 | 31503 | 0
2" * 4.1㎜
M022407000103 | 產品，排水管路，橘色PVC 排水管 2" | M | 170 | 84 | 14281 | 0 | 0 | 14281 | 0
* 4.1mm
M022407000104 | 產品，排水管路，橘色PVC 排水管 3" | M | 101 | 153 | 15455 | 0 | 0 | 15455 | 0
* 5.1mm
M0224070001048 | 產品，排水管路，PVC 空調排水管 | M | 479 | 32 | 15329 | 0 | 0 | 15329 | 0
1" * 3.1 mm
M022407000105 | 產品，排水管路，橘色PVC 排水管 4" | M | 124 | 252 | 31251 | 0 | 0 | 31251 | 0
* 6.6mm
M0224070001053 | 產品，排水管路，PVC 排水壓力管 | M | 141 | 84 | 11845 | 0 | 0 | 11845 | 0
2" * 4.1 mm
M022407000113 | 產品，排水管路，PVC 雨水管 4" * | M | 124 | 252 | 31251 | 0 | 0 | 31251 | 0
6.6mm
M022407000115 | 產品，排水管路，PVC 透氣管 | M | 138 | 37 | 5106 | 0 | 0 | 5106 | 0
2" * 1.8mm
M022407000118 | 產品，排水管路，PVC 景觀排水管 2" | M | 123 | 84 | 10333 | 0 | 0 | 10333 | 0
× 4.1mm
M022407000122 | 產品，排水管路，PVC透氣管 | M | 75 | 82 | 6151 | 0 | 0 | 6151 | 0
3"*2.7mm
M022407000123 | 產品，排水管路，PVC透氣管 | M | 201 | 123 | 24725 | 0 | 0 | 24725 | 0
4"*3.1mm
M0224070001245 | 產品，排水管路，橘色PVC 污水管 | M | 17 | 153 | 2601 | 0 | 0 | 2601 | 0
3" * 5.5 mm
M0224070001246 | 產品，排水管路，橘色PVC 污水壓力管 | M | 60 | 153 | 9181 | 0 | 0 | 9181 | 0
3" * 5.5 mm
M022407000127 | 產品，排水管路，PVC 排水管 | M | 25 | 153 | 3825 | 0 | 0 | 3825 | 0
3" × 5.5mm
M022407000166 | 產品，排水管路，PVC雨水管 2" * | M | 570 | 84 | 47885 | 0 | 0 | 47885 | 0
4.1mm
M022407000173 | 產品，排水管路，橘色PVC 污水管 | M | 30 | 84 | 2520 | 0 | 0 | 2520 | 0
2" × 4.1mm
M022407000174 | 產品，排水管路，橘色PVC 污水管 | M | 96 | 252 | 24194 | 0 | 0 | 24194 | 0
4" × 6.6mm
M022407000175 | 產品，排水管路，橘色PVC 污水管 | M | 63 | 312 | 19658 | 0 | 0 | 19658 | 0
5" × 7.0mm
M022407000177 | 產品，排水管路，PVC 空調排水管 | M | 123 | 22 | 2706 | 0 | 0 | 2706 | 0
3/4" × 2.7mm
M0224070001A61 | 產品，排水管路，PVC 雨水管 | M | 22 | 102 | 2244 | 0 | 0 | 2244 | 0
2-1/2" * 4.1 mm
M0224070001A62 | 產品，排水管路，PVC 雨水壓力管 | M | 29 | 84 | 2436 | 0 | 0 | 2436 | 0
2" * 4.1 mm
M022407000409 | 產品，排水管路，PVC 管配管另料 | 式 | 1 | 62890 | 62896 | 0 | 0 | 62896 | 0
M023190H003-CB201 | 產品，防蝕鋁合金錨釘(每5㎡ / 1支) | 支 | 309.4 | 90 | 27846 | 0 | 0 | 27846 | 0
M023190H003-CH01 | 產品，防滲濾布 | M2 | 1547 | 330 | 510510 | 0 | 0 | 510510 | 0
M0234420000401 | 產品，鑽孔及回填，鑽孔(至少2")(埋設 | 式 | 2 | 24000 | 48000 | 0 | 0 | 48000 | 0
接地棒)
M0249580006-01 | 人工觀測費(構築階段每周1次，開挖階 | 式 | 1 | 60000 | 60000 | 0 | 0 | 60000 | 0
段每周2次)
M025060000C-B-05 | 警示帶，人造石警示磚(機切條紋面)， | 塊 | 3 | 680 | 2040 | 0 | 0 | 2040 | 0
30*60cm
M025060000C-CA101 | 產品，警示帶，人造石警示磚(機切條紋 | 組 | 4 | 1765 | 7060 | 0 | 0 | 7060 | 0
面)，30*155cm
M025350000405 | 產品，下水道用戶接管附屬設施，存水 | 式 | 1 | 10000 | 10001 | 0 | 0 | 10001 | 0
彎(含清潔口)
M026311100803 | 產品，排水人孔，人孔蓋及蓋座，人孔 | 組 | 6 | 5500 | 33003 | 0 | 0 | 33003 | 0
蓋(ψ50cm)
M026313000412 | 產品，陰井，RC預鑄式雨水陰井(含蓋) | 式 | 1 | 20000 | 20002 | 0 | 0 | 20002 | 0
M026313000416 | 產品，陰井，RC預鑄式匯流陰井(含蓋) | 式 | 1 | 30000 | 30003 | 0 | 0 | 30003 | 0
M027700000B-CA201 | 產品，緣石與緣石側溝，高壓界石(平板 | 支 | 48.343 | 290 | 14019 | 0 | 0 | 14019 | 0
面) 60*10*10±1cm-本色
M027700000B-RN201 | 產品，緣石與緣石側溝，高壓緣石(平板 | 支 | 145 | 600 | 87000 | 0 | 0 | 87000 | 0
面-邊界用) 100*15*15±1cm
M02786C0002-CA201 | 產品，高壓混凝土地磚，A型高壓混凝土 | M2 | 330 | 1000 | 330000 | 0 | 0 | 330000 | 0
磚(平板面) 20*10*8cm-本色
M02786C0002-CA202 | 產品，高壓混凝土地磚，B型高壓混凝土 | M2 | 90 | 1200 | 108000 | 0 | 0 | 108000 | 0
磚(仿枕木紋面) 15*15*8cm-本色
M027940000A-CA201 | 產品，透水性舖面，透水磚(粗鑿面) | 塊 | 316.692 | 25 | 7917 | 0 | 0 | 7917 | 0
18*12*8cm-本色
M0279500002-CA201 | 產品，A型透水磚(粗鑿面) 18*12*6cm- | M2 | 82 | 1000 | 82000 | 0 | 0 | 82000 | 0
本色
M0279500002-CA202 | 產品，B型透水磚(粗鑿面) 18*12*6cm- | M2 | 62 | 1000 | 62000 | 0 | 0 | 62000 | 0
黑色
M0279500002-CA203 | 產品，C型透水磚(粗鑿面) 18*12*8cm- | M2 | 45 | 1150 | 51750 | 0 | 0 | 51750 | 0
本色
M0279500002-CA204 | 產品，D型透水磚(粗鑿面) 18*12*8cm- | M2 | 100 | 1150 | 115000 | 0 | 0 | 115000 | 0
黑色
M028910000B01 | 產品，標誌，避難器具設置位置標示牌 | 片 | 2 | 100 | 200 | 0 | 0 | 200 | 0
M028910000B02 | 產品，標誌，避難器具使用方法標示牌 | 片 | 2 | 100 | 200 | 0 | 0 | 200 | 0
M028910000B03 | 產品，標誌，避難器具指示牌(單向) | 片 | 7 | 100 | 700 | 0 | 0 | 700 | 0
M028918000C05 | 產品，標誌，指示標誌，滅火器標示牌 | 片 | 10 | 100 | 1000 | 0 | 0 | 1000 | 0
M028918000C-FP202 | 產品，標誌，指示標誌，3mm鍍鋅鋼板 | 片 | 2 | 2500 | 5000 | 0 | 0 | 5000 | 0
M028918000C-FP203 | 產品，標誌，指示標誌，10mm鍍鋅鋼板 | 片 | 2 | 1200 | 2400 | 0 | 0 | 2400 | 0
M028918000G-C201 | 產品，標誌，指示標誌，12mm熱固性樹 | 才 | 69 | 400 | 27600 | 0 | 0 | 27600 | 0
脂板
M028918000G-FP201 | 產品，標誌，指示標誌，10mm熱固性樹 | 才 | 41.51 | 320 | 13283 | 0 | 0 | 13283 | 0
脂板
M028918000G-FP202 | 產品，標誌，指示標誌，2mm透光壓克力 | 才 | 17.6 | 230 | 4048 | 0 | 0 | 4048 | 0
板
M028918000G-FP208 | 產品，標誌，指示標誌，6mm熱固性樹脂 | 才 | 13.6 | 250 | 3400 | 0 | 0 | 3400 | 0
板
M02900B0004-01 | 產品，植栽，客土，有機壤土(含運費) | 式 | 77 | 460 | 35420 | 0 | 0 | 35420 | 0
M0292000002-01 | 產品，植草，地毯草 | M2 | 406 | 96 | 38976 | 0 | 0 | 38976 | 0
M02922000001-01 | 產品，草本類植栽，翠盧莉 | 株 | 105 | 60 | 6300 | 0 | 0 | 6300 | 0
M029222D0001 | 產品，台灣澤蘭 | 株 | 220 | 75 | 16500 | 0 | 0 | 16500 | 0
M029229D0001 | 產品，百子蓮 | 株 | 70 | 125 | 8750 | 0 | 0 | 8750 | 0
M029229L0001 | 產品，蜘蛛百合 | 株 | 150 | 120 | 18000 | 0 | 0 | 18000 | 0
M02922D10001-CA201 | 產品，鳶尾 | 株 | 220 | 185 | 40700 | 0 | 0 | 40700 | 0
M02922D30001 | 產品，射干 | 株 | 160 | 90 | 14400 | 0 | 0 | 14400 | 0
M02922FG0001 | 產品，藍星花 | 株 | 20 | 20 | 400 | 0 | 0 | 400 | 0
M02932000001-CA201 | 產品，灌木類植栽，百香果 | 株 | 8 | 85 | 680 | 0 | 0 | 680 | 0
M02932000001-CA202 | 產品，灌木類植栽，黃花蜜菜 | 株 | 730 | 45 | 32850 | 0 | 0 | 32850 | 0
M029325F0001-BC01 | 產品，金露花 | 株 | 687 | 30 | 20610 | 0 | 0 | 20610 | 0
M029325F0001-ST04 | 產品，地錦 | 株 | 8 | 55 | 440 | 0 | 0 | 440 | 0
M029325F0001-ST05 | 產品，大鄧伯 | 株 | 7 | 60 | 420 | 0 | 0 | 420 | 0
M02932950001 | 產品，三星果藤 | 株 | 8 | 67 | 536 | 0 | 0 | 536 | 0
M02932b60001 | 產品，茉莉花 | 株 | 80 | 80 | 6400 | 0 | 0 | 6400 | 0
M02932d40001 | 產品，杜鵑類，杜鵑 | 株 | 160 | 80 | 12800 | 0 | 0 | 12800 | 0
M02932DA0001 | 產品，細葉雪茄花 | 株 | 30 | 30 | 900 | 0 | 0 | 900 | 0
M02932HB0001 | 產品，春不老 | 株 | 20 | 90 | 1800 | 0 | 0 | 1800 | 0
M02932JC0001 | 產品，月橘 | 株 | 145 | 120 | 17400 | 0 | 0 | 17400 | 0
M02932M10001 | 產品，馬利筋 | 株 | 20 | 88 | 1760 | 0 | 0 | 1760 | 0
M02932MB0001 | 產品，軟枝黃蟬 | 株 | 190 | 50 | 9500 | 0 | 0 | 9500 | 0
M02932N20001 | 產品，六月雪 | 株 | 90 | 35 | 3150 | 0 | 0 | 3150 | 0
M02932N30001 | 產品，山黃梔 | 株 | 320 | 108 | 34560 | 0 | 0 | 34560 | 0
M02932P10001 | 產品，凌霄花 | 株 | 8 | 95 | 760 | 0 | 0 | 760 | 0
M02932Q80001 | 產品，馬纓丹 | 株 | 215 | 58 | 12470 | 0 | 0 | 12470 | 0
M02932Q80001-03 | 產品，小葉馬纓丹 | 株 | 660 | 57 | 37620 | 0 | 0 | 37620 | 0
M02932Q90001 | 產品，長穗木 | 株 | 135 | 90 | 12150 | 0 | 0 | 12150 | 0
M029344A0002 | 產品，使君子 | 株 | 7 | 40 | 280 | 0 | 0 | 280 | 0
M029385J0001-ST01 | 產品，海葡萄 | 株 | 2 | 4000 | 8000 | 0 | 0 | 8000 | 0
M02938J20001 | 產品，光臘樹 | 株 | 1 | 3150 | 3150 | 0 | 0 | 3150 | 0
M0305042103 | 產品，預拌混凝土材料費，140kgf/ | M3 | 161 | 2660 | 428260 | 0 | 0 | 428260 | 0
cm2，第1型水泥
M0305046103 | 產品，預拌混凝土材料費，280kgf/ | M3 | 3294 | 3160 | 10409040 | 0 | 0 | 10409040 | 0
cm2，第1型水泥
M030521140A | 產品，卜特蘭水泥，第1型水泥，袋裝， | 包 | 1630.1 | 170 | 277117 | 0 | 0 | 277117 | 0
工地交貨
M0311000002 | 產品，場鑄結構混凝土用模板，襯夾板 | M2 | 2875 | 580 | 1667500 | 0 | 0 | 1667500 | 0
模板
M0311010002 | 產品，普通模板，租用 | M2 | 13834 | 465 | 6432810 | 0 | 0 | 6432810 | 0
M0315020001-CB201 | 產品，混凝土附屬品，止水帶，三球型 | M | 343 | 450 | 154350 | 0 | 0 | 154350 | 0
PVC止水帶(150*9mm)
M032100300803 | 產品，鋼筋，鋼筋續接器，D25mm，#8轉 | 組 | 752 | 135 | 101520 | 0 | 0 | 101520 | 0
T頭，含加工
M0321003708 | 產品，鋼筋，鋼筋續接器，D25mm，含加 | 組 | 1902 | 135 | 256770 | 0 | 0 | 256770 | 0
工
M0321060005-01 | 產品，鋼筋，SD420W，工地交貨 | T | 565 | 20850 | 11780250 | 0 | 0 | 11780250 | 0
M0322000001-SD501 | 產品，2"(60mm)*2.0mm鍍鋅鋼管(含外層 | M | 20 | 0 | 30003 | 0 | 0 | 30003 | 0
靜電粉體烤漆)
M0322000004-HU202 | 產品，門管2”(60mm)*2.0mm鍍鋅鋼管 | 式 | 1 | 0 | 4500 | 0 | 0 | 4500 | 0
M0322000004-RN101 | 產品，5mm∮*50*150鍍鋅鋼網(含外層靜 | 式 | 1 | 0 | 2000 | 0 | 0 | 2000 | 0
電粉體烤漆)
M0322000005-RN101 | 產品，5mm∮*50*150鍍鋅鋼網(含外層靜 | M | 22 | 0 | 38504 | 0 | 0 | 38504 | 0
電粉體烤漆)
M0322000005-RN102 | 產品，2”*2.0mm鍍鋅鋼管(含外層靜電 | M | 2 | 0 | 3100 | 0 | 0 | 3100 | 0
粉體烤漆)
M032317000406 | 產品，套管，套管及基座工程 | 式 | 1 | 28000 | 28003 | 0 | 0 | 28003 | 0
M034190000805 | 產品，預鑄電力人孔及手孔，電力低壓 | 組 | 5 | 18000 | 90009 | 693 | 1332 | 87984 | 0
手孔
M0473003001-wf101 | 產品，仿造石材，厚度12mm人造石 | 才 | 54.9 | 450 | 24705 | 0 | 0 | 24705 | 0
M0473003001-wf102 | 產品，仿造石材，厚度12mm人造石加工 | 才 | 54.9 | 0 | 16472 | 0 | 0 | 16472 | 0
費
M0506020009 | 產品，金屬材料，鐵線 | KG | 1695 | 0 | 50855 | 0 | 0 | 50855 | 0
M05060D3004 | 產品，金屬材料，鐵件，五金零件及繫 | 式 | 242 | 0 | 87358 | 0 | 0 | 87358 | 0
件
M050900500A-fp201 | 產品，金屬接合，膨脹螺栓，D=3/8" | 支 | 2 | 230 | 460 | 0 | 0 | 460 | 0
M051240000401-CA201 | 產品，建築鋼結構，接合，含加勁板、 | 式 | 3 | 0 | 24002 | 0 | 0 | 24002 | 0
腹板、翼板、接合板、接合螺栓…等
M051240000401-wf101 | 產品，建築鋼結構，底座承鈑，接合， | 式 | 7 | 0 | 49005 | 0 | 0 | 49005 | 0
加勁板...等
M0512410005 | 產品，建築鋼結構，鋼料，鋼骨材料 | T | 2 | 0 | 58006 | 0 | 0 | 58006 | 0
M0512410005-BI06 | 產品，建築鋼結構，鋼料，鋼管材料 | T | 3 | 70000 | 210000 | 0 | 0 | 210000 | 0
M0512410005-NA201 | 產品，建築鋼結構，鋼料，鋼骨材料， | T | 5 | 0 | 142514 | 0 | 0 | 142514 | 0
SN490B H型鋼
M0550000001-CA201 | 10cm防護墩結構及裝修 | M | 118 | 1500 | 177000 | 0 | 0 | 177000 | 0
M0550000001-CA211 | 產品，金屬製品，不銹鋼扶手(毛絲面) | M | 131 | 800 | 104800 | 0 | 0 | 104800 | 0
Ø 1.5",t:1.5mm± + 不銹鋼圓棒Ø
9mm±@80cm
M0550000001-rn111 | 產品，金屬製品，1.2X6.5cm扁鐵烤漆 | M | 286 | 1450 | 414700 | 0 | 0 | 414700 | 0
M0550000001-st08 | 產品，20cm防護墩結溝及裝修 | 式 | 20 | 0 | 20002 | 0 | 0 | 20002 | 0
M0550000004-CA101 | 產品，金屬製品，絞鏈 | 式 | 1 | 0 | 1800 | 0 | 0 | 1800 | 0
M0550000004-cs01 | 產品，金屬製品，不鏽鋼固定板t:3mm± | 式 | 71 | 0 | 4970 | 0 | 0 | 4970 | 0
M0550000004-HU202 | 產品，金屬製品，扁管 | 式 | 1 | 0 | 2500 | 0 | 0 | 2500 | 0
M0550000004-RN201 | 產品，金屬製品，欄杆背支撐架(約 | 式 | 168 | 0 | 45364 | 0 | 0 | 45364 | 0
2cm左右設置一支)
M0550000004-sd304 | 產品，扁管套 | 式 | 1 | 0 | 2200 | 0 | 0 | 2200 | 0
M0550000004-st05 | 產品，金屬製品，連接底板 | 式 | 286 | 285 | 81510 | 0 | 0 | 81510 | 0
M055000000665 | 產品，金屬製品，不銹鋼出線盒(含蓋板 | 只 | 210 | 525 | 131088 | 0 | 0 | 131088 | 0
)(含安裝工資及五金另料)
M055000000-rn112 | 產品，金屬製品，0.9X3.8cm扁鐵烤漆 | M | 3720 | 180 | 669600 | 0 | 0 | 669600 | 0
M05500b000B-1 | 產品，施工用爬梯 | 座 | 2 | 0 | 20002 | 0 | 0 | 20002 | 0
M05500bC004-1 | 產品，施工用爬梯，加工及安裝 | 式 | 2 | 0 | 8501 | 0 | 0 | 8501 | 0
M05500Q0004-ca01 | 產品，不銹鋼線，不銹鋼防蟲網 | 片 | 7 | 0 | 14135 | 0 | 0 | 14135 | 0
M05500R0002-CS01 | 產品，鍍鋅鋼料，一二次鍍鋅骨架構件 | M2 | 59 | 0 | 70807 | 0 | 0 | 70807 | 0
M05500S0004-jj05 | 貨櫃屋或其他適合之頂棚(架)，含裝拆 | 式 | 1 | 0 | 120012 | 0 | 0 | 120012 | 0
，租用
M05500S0004-jj07 | 水、電及設備費用，租用 | 式 | 1 | 0 | 40004 | 0 | 0 | 40004 | 0
M05500S0004-jj08 | 飲用水容器，租用 | 式 | 1 | 0 | 20002 | 0 | 0 | 20002 | 0
M05500S0004-jj09 | 桌椅、垃圾桶、回收桶及家具等，租用 | 式 | 1 | 0 | 6001 | 0 | 0 | 6001 | 0
M05500S0004-jj10 | 清潔、管理及維護費，租用 | 式 | 1 | 0 | 15001 | 0 | 0 | 15001 | 0
M05530A0009 | 產品，熱浸鍍鋅格柵蓋板 | KG | 1687.7 | 67 | 113076 | 0 | 0 | 113076 | 0
M055620000801 | 產品，鑄鐵件，人孔氣密蓋，60×60㎝ | 組 | 5 | 7200 | 36003 | 0 | 0 | 36003 | 0
，氣密式
M0581000001-CA101 | 產品，伸縮縫蓋板組裝，4mm不鏽鋼面板 | M | 4 | 0 | 5501 | 0 | 0 | 5501 | 0
及橡膠飾條
M0581000001-CA102 | 產品，伸縮縫蓋板組裝，#304 TH: | M | 3 | 900 | 2700 | 0 | 0 | 2700 | 0
1.5mm不鏽鋼面板
M0581000001-CA103 | 產品，伸縮縫蓋板組裝，乙烯水密墊條 | M | 3 | 200 | 600 | 0 | 0 | 600 | 0
M0581000001-CA104 | 產品，伸縮縫蓋板組裝，1.5mm不鏽鋼蓋 | M | 3 | 1100 | 3300 | 0 | 0 | 3300 | 0
板
M0581000001-fp205 | 產品，伸縮縫蓋板組裝，吸音減震橡膠 | M | 2 | 400 | 800 | 0 | 0 | 800 | 0
飾條
M0581000001-fp215 | 產品，伸縮縫蓋板組裝，不銹鋼中軸控 | M | 5 | 500 | 2500 | 0 | 0 | 2500 | 0
制桿及圓頭螺絲
M0581000001-fp226 | 產品，伸縮縫蓋板組裝，高強度鋁擠型 | M | 4 | 800 | 3200 | 0 | 0 | 3200 | 0
支架滑槽(地坪伸縮縫蓋板)
M0581000001-sd303 | 產品，伸縮縫蓋板組裝，高強度鋁擠型 | M | 3 | 600 | 1800 | 0 | 0 | 1800 | 0
支架滑槽(內牆/樑底伸縮縫蓋板)
M062000000D-FI501 | 產品，細木作，貼飾面板，特殊合板， | 才 | 192 | 240 | 46080 | 0 | 0 | 46080 | 0
厚18mm
M0705000002-RN201 | 產品，隔熱及防潮基本材料及施工方法 | M2 | 565 | 45 | 25425 | 0 | 0 | 25425 | 0
，抗裂纖維網(L=30CM)
M0705000004-RN201 | 產品，隔熱及防潮基本材料及施工方法 | 式 | 1455 | 0 | 87308 | 0 | 0 | 87308 | 0
，窗角45度處抗裂處理
M0711200104 | 產品，防水水泥砂漿粉刷，防水劑 | 式 | 1424 | 0 | 71407 | 0 | 0 | 71407 | 0
M0722100002-FI501 | 產品，屋頂隔熱，PS隔熱板隔熱磚(磚厚 | M2 | 933 | 780 | 727740 | 0 | 0 | 727740 | 0
5cm)
M0722160002c2 | 產品，屋頂隔熱，隔熱磚，PE伸縮條 | M2 | 933 | 70 | 65310 | 0 | 0 | 65310 | 0
M0741000002-HT201 | 產品，金屬屋頂板及牆面板，烤漆企口 | M2 | 59 | 775 | 45725 | 0 | 0 | 45725 | 0
鋼板
M080500001001 | 產品，門窗基本材料及施工方法，塞水 | M | 1730.27 | 280 | 484476 | 0 | 0 | 484476 | 0
路
M080500001001-ca01 | 產品，門窗基本材料及施工方法，嵌縫 | M | 1356.7 | 140 | 189938 | 0 | 0 | 189938 | 0
M080500001002 | 產品，門窗基本材料及施工方法，嵌縫 | M2 | 24.64 | 407 | 10028 | 0 | 0 | 10028 | 0
M08050000100A-ca01 | 產品，門窗基本材料及施工方法，管道 | 樘 | 3 | 0 | 1350 | 0 | 0 | 1350 | 0
間維修門嵌縫及塞水路
M080502000008 | 產品，鋁門窗本體，表面粉體塗裝處理( | 組 | 138 | 0 | 4291094 | 0 | 0 | 4291094 | 0
色另選)，含必要之五金配件
M081000000A-20 | 產品，金屬門扇及門樘，烤漆金屬門框 | 樘 | 3 | 0 | 24062 | 0 | 0 | 24062 | 0
、扇，60A具遮煙性
M08110a000008-01 | 產品，鋼門扇及門樘，鍍鋅烤漆鋼門框 | 組 | 2 | 0 | 44004 | 0 | 0 | 44004 | 0
，鍍鋅鋼板，烤漆處理(色另選)
M081200000008-ch01 | 產品，鋁門扇及門樘，鋁門框及鋁質收 | 組 | 9 | 0 | 40324 | 0 | 0 | 40324 | 0
邊料(色另選)
M08210200000A-01 | 產品，木門，單扇夾板門，蜂巢芯門扇 | 樘 | 9 | 0 | 60306 | 0 | 0 | 60306 | 0
面貼熱固性樹脂板(色另選)
M08210200000A-04 | 產品，木門，單扇夾板門，UV噴圖圖案 | 樘 | 3 | 0 | 6001 | 0 | 0 | 6001 | 0
M08210200000A-05 | 產品，木門，單扇夾板門，蜂巢芯門扇 | 樘 | 62 | 0 | 399939 | 0 | 0 | 399939 | 0
M083320000001-cs02 | 產品，不銹鋼捲門，門箱，0.8t SST | M | 6 | 2101 | 12606 | 0 | 0 | 12606 | 0
304#
M083320000001-FI502 | 產品，不銹鋼捲門，底座，50*50*3T | M | 6 | 1340 | 8040 | 0 | 0 | 8040 | 0
SST(304#)
M083320000001-fp201 | 產品，不銹鋼捲門，門箱，1.0t SST | M | 8.85 | 2623 | 23214 | 0 | 0 | 23214 | 0
304#
M083320000001-HU202 | 產品，不銹鋼捲門，前遮板0.8t SST | M | 14.85 | 1152 | 17107 | 0 | 0 | 17107 | 0
M083320000001-RN101 | 產品，不銹鋼捲門，門軌，3.0T防颱型+ | M | 4.96 | 8188 | 40612 | 0 | 0 | 40612 | 0
消音條SST#3C
M083320000001-SC104 | 產品，不銹鋼捲門，門軌，花格專門門 | M | 12.75 | 1254 | 15989 | 0 | 0 | 15989 | 0
軌SST#304
M083320000001-SC111 | 產品，不銹鋼捲門，底座，不鏽鋼# | M | 8.85 | 1340 | 11859 | 0 | 0 | 11859 | 0
304 50*50*3T
M083320000001-SD802 | 產品，不銹鋼捲門，捲軸，∮05" | M | 8.85 | 820 | 7257 | 0 | 0 | 7257 | 0
M083320000001-wf101 | 產品，不銹鋼捲門，捲軸，∮5 | M | 6 | 820 | 4920 | 0 | 0 | 4920 | 0
M083320000001-wf108 | 產品，不銹鋼捲門，障礙感知器-鋁合金 | M | 14.85 | 0 | 22455 | 0 | 0 | 22455 | 0
M083320000002-SC101 | 產品，不銹鋼捲門，不銹鋼捲門片，花 | M2 | 31.88 | 4477 | 142727 | 0 | 0 | 142727 | 0
格間距500(標準)內SST1.0T
M083320000002-wf103 | 產品，不銹鋼捲門，不銹鋼捲門片，防 | M2 | 17.43 | 4687 | 81694 | 0 | 0 | 81694 | 0
颱型SST 304# 1.5t
M083320000008-TI203 | 產品，不銹鋼捲門，馬達機，1∮220V | 組 | 6 | 0 | 101014 | 0 | 0 | 101014 | 0
1/4 HP
M083320000008-wf106 | 產品，不銹鋼捲門，障礙感知器，主機 | 組 | 6 | 0 | 25202 | 0 | 0 | 25202 | 0
M08332000000B-cs01 | 產品，不銹鋼捲門，遙控器(1:2) | 套 | 6 | 4200 | 25200 | 0 | 0 | 25200 | 0
M08332000000B-FI501 | 產品，不銹鋼捲門，配電箱及按鈕開關 | 組 | 6 | 0 | 29943 | 0 | 0 | 29943 | 0
M0871000004-ca01 | 產品，門五金，管道間維修門五金系統 | 套 | 3 | 0 | 9361 | 0 | 0 | 9361 | 0
，防火型(含凹形取手、輔助鎖、不銹鋼
隱藏鉸練、配件，詳圖說)
M0871000004-WF103 | 產品，門五金，門五金系統(含不鏽鋼垂 | 套 | 24 | 0 | 120012 | 0 | 0 | 120012 | 0
直把手、橫拉吊軌組、勾鎖、門擋、配
件)
M0871000008-ca01 | 產品，門五金，不鏽鋼蝴蝶鉸鍊 | 組 | 153 | 290 | 44370 | 0 | 0 | 44370 | 0
M087100000B-01 | 產品，門五金，不鏽鋼水平把手鎖 | 付 | 51 | 1140 | 58140 | 0 | 0 | 58140 | 0
M087100000D-SR01 | 產品，門五金，薄型門弓器 | 組 | 51 | 1034 | 52734 | 0 | 0 | 52734 | 0
M0875000008-ca01 | 產品，窗五金，合金把手附窗鉤 | 組 | 394 | 153 | 60282 | 0 | 0 | 60282 | 0
M0881000002-05 | 產品，玻璃，5mm強化清玻璃，含固定材 | M2 | 29.67 | 1294 | 38393 | 0 | 0 | 38393 | 0
料或矽力康
M0881000002-ca01 | 產品，玻璃，直徑∮60cm，5mm強化清玻 | 樘 | 12 | 1498 | 17976 | 0 | 0 | 17976 | 0
璃，含固定材料或矽力康
M0881030002-ca01 | 產品，強化玻璃，8mm強化清玻璃，含固 | M2 | 554.11 | 2000 | 1108220 | 0 | 0 | 1108220 | 0
定材料及矽利康
M0881030004-ca01 | 產品，強化玻璃，8mm強化清玻璃視窗， | 片 | 49 | 220 | 10780 | 0 | 0 | 10780 | 0
含固定材料及矽利康
M0881030004-ca02 | 產品，強化玻璃，直徑∮120cm，8mm強 | 樘 | 6 | 4292 | 25752 | 0 | 0 | 25752 | 0
化清玻璃，含固定材料及矽利康
M09050B0004 | 產品，黏貼材 | 式 | 2476 | 0 | 49525 | 0 | 0 | 49525 | 0
M09050C000901 | 產品，小石粒，石料(色另選) | KG | 4365 | 0 | 133963 | 0 | 0 | 133963 | 0
M09050D0009 | 產品，石粉，(色另選) | KG | 582 | 0 | 9331 | 0 | 0 | 9331 | 0
M09050G0004 | 產品，礦物填縫料 | 式 | 2476 | 0 | 39604 | 0 | 0 | 39604 | 0
M09050G0004-CH01 | 產品，礦物填縫料/黏貼料 | 式 | 8 | 0 | 240 | 0 | 0 | 240 | 0
M093100000B-02 | 產品，鋪貼壁磚，4.5*9.5cm±小口磚 | 才 | 19118 | 45 | 860310 | 0 | 0 | 860310 | 0
M093100000B-CA101 | 產品，鋪貼壁磚，瓷質馬賽克面磚2.35* | 才 | 1595 | 77 | 122815 | 0 | 0 | 122815 | 0
2.35cm±(色另選)
M093100000B-sd301 | 產品，鋪貼壁磚，瓷質馬賽克面磚4.5* | 才 | 2706 | 45 | 121770 | 0 | 0 | 121770 | 0
4.5cm±(色另選)
M09341W1002 | 產品，舖地磚，止滑石英磚， | M2 | 216 | 630 | 136080 | 0 | 0 | 136080 | 0
100x100mm
M09341W5002-RN201 | 產品，舖地磚，止滑石英磚， | M2 | 131 | 695 | 91045 | 0 | 0 | 91045 | 0
300x300mm
M09341Y8002 | 產品，舖地磚，拋光石英磚， | M2 | 8 | 700 | 5600 | 0 | 0 | 5600 | 0
600x600mm
M0941000004-CA201 | 產品，壓花中塗材 | kg | 38.284 | 840 | 32159 | 0 | 0 | 32159 | 0
M0941000004-CA202 | 產品，壓花上塗材 | kg | 57.625 | 670 | 38609 | 0 | 0 | 38609 | 0
M0941000383-01 | 產品，封閉乳液底漆(一道用量) | kg | 273.33 | 250 | 68333 | 0 | 0 | 68333 | 0
M0941000383-02 | 產品，底塗材 | kg | 99.975 | 670 | 66983 | 0 | 0 | 66983 | 0
M0941000383-05 | 產品，耐侯面漆 | kg | 69.15 | 250 | 17288 | 0 | 0 | 17288 | 0
M0941000384-CA201 | 產品，耐候面漆，PU地坪用 | kg | 31.5 | 200 | 6300 | 0 | 0 | 6300 | 0
M0941000384-YJ02 | 產品，造型主材(一道用量) | kg | 2436 | 115 | 280140 | 0 | 0 | 280140 | 0
M0941000384-YJ03 | 產品，有色中塗材(二道合計用量) | kg | 870 | 145 | 126150 | 0 | 0 | 126150 | 0
M0941000384-YJ04 | 產品，耐候面漆(一道用量) | kg | 295.8 | 155 | 45849 | 0 | 0 | 45849 | 0
M094213000A02-CB201 | 產品，磨石子地磚，450x450mm，透心， | 塊 | 706.42 | 255 | 180137 | 0 | 0 | 180137 | 0
止滑面、色另選，具止滑溝槽
M094213000A02-yj01 | 產品，磨石子地磚，450x450mm，透心， | 塊 | 9099.48 | 215 | 1956388 | 0 | 0 | 1956388 | 0
光面、色另選
M094213000A02-yj02 | 產品，磨石子地磚，450x450mm，透心， | 塊 | 4110.08 | 243 | 998749 | 0 | 0 | 998749 | 0
止滑面、色另選
M0950006002 | 產品，天花板，岩棉(礦纖)，60*60cm± | M2 | 147 | 420 | 61740 | 0 | 0 | 61740 | 0
M09500M0002 | 產品，天花板，明架，(骨架及五金配件 | M2 | 147 | 280 | 41160 | 0 | 0 | 41160 | 0
)
M096200000901 | 產品，特殊地坪，滲透底漆 | KG | 31.5 | 140 | 4410 | 0 | 0 | 4410 | 0
M0962000009-CA201 | 產品，特殊地坪，PU球場運動材 | KG | 252 | 110 | 27720 | 0 | 0 | 27720 | 0
M0962000009-CA202 | 產品，特殊地坪，PU球場基層材 | KG | 378 | 90 | 34020 | 0 | 0 | 34020 | 0
M0991210002 | 產品，水性水泥漆 | M2 | 7358 | 75 | 551850 | 0 | 0 | 551850 | 0
M1015000002L01 | 產品，隔間及小室，隔間骨架 | M2 | 143 | 0 | 39329 | 0 | 0 | 39329 | 0
M1015000002L02 | 產品，隔間及小室，清潔及五金另件 | M2 | 143 | 0 | 5721 | 0 | 0 | 5721 | 0
M1015000002L04-wf01 | 產品，隔間及小室，2"60K隔音棉 | M2 | 143 | 220 | 31460 | 0 | 0 | 31460 | 0
M1015000012L04 | 產品，隔間及小室，防火一小時，纖維 | M2 | 286 | 480 | 137280 | 0 | 0 | 137280 | 0
水泥板≧9mm
M10213000001-02 | 產品，鋁質百葉窗，手動活動鋁百葉(色 | 樘 | 6 | 0 | 49685 | 0 | 0 | 49685 | 0
另選)
M10213000001-08 | 產品，鋁質百葉窗，粉體塗裝鋁防颱鋁 | 樘 | 1 | 0 | 5471 | 0 | 0 | 5471 | 0
百葉窗，含窗框、窗扇(色另選)
M108100000604 | 產品，廁所附屬設備，馬桶靠背 | 只 | 2 | 6180 | 12361 | 0 | 0 | 12361 | 0
M1081000006111 | 產品，廁所附屬設備，單件式馬桶(含銅 | 只 | 2 | 4620 | 9241 | 0 | 0 | 9241 | 0
器配件)
M1081000006118 | 產品，廁所附屬設備，臉盆安全扶手 | 只 | 2 | 7740 | 15482 | 0 | 0 | 15482 | 0
M1081000006126 | 產品，廁所附屬設備，馬桶折疊式扶手 | 只 | 2 | 9300 | 18602 | 0 | 0 | 18602 | 0
M1081000006134 | 產品，廁所附屬設備，馬桶L型安全扶手 | 只 | 2 | 4140 | 8281 | 0 | 0 | 8281 | 0
M1081000006183 | 產品，廁所附屬設備，無障礙用馬桶蓋 | 只 | 2 | 1980 | 3960 | 0 | 0 | 3960 | 0
M1081000006184 | 產品，廁所附屬設備，小便斗自動沖水 | 只 | 3 | 10320 | 30963 | 0 | 0 | 30963 | 0
器
M10810000062718 | 產品，廁所附屬設備，無障礙掛牆式小 | 只 | 3 | 9660 | 28983 | 0 | 0 | 28983 | 0
便斗(含銅器配件)
M108100000637 | 產品，廁所附屬設備，面盆化妝明鏡 | 只 | 2 | 5160 | 10321 | 0 | 0 | 10321 | 0
M108100000681 | 產品，廁所附屬設備，水塔防蟲網罩 | 式 | 5 | 500 | 2500 | 0 | 0 | 2500 | 0
M108100000689 | 產品，廁所附屬設備，立管防蟲網罩 | 只 | 15 | 1000 | 15001 | 0 | 0 | 15001 | 0
M108100000699 | 產品，廁所附屬設備，馬桶自動沖水器 | 只 | 2 | 19260 | 38524 | 0 | 0 | 38524 | 0
M1081000006994 | 產品，廁所附屬設備，小便斗安全扶手 | 只 | 3 | 8520 | 25562 | 0 | 0 | 25562 | 0
M1081000006995 | 產品，廁所附屬設備，臉盆 | 只 | 2 | 4140 | 8281 | 0 | 0 | 8281 | 0
M108100000C23 | 產品，廁所附屬設備，坐式馬桶(含水箱 | 套 | 10 | 14465 | 144664 | 0 | 0 | 144664 | 0
.銅器配件)
M108100000C27 | 產品，廁所附屬設備，中型掛牆式便斗( | 套 | 20 | 18315 | 366336 | 0 | 0 | 366336 | 0
含銅器配件)
M108100000C35 | 產品，廁所附屬設備，掛牆式面盆(含龍 | 套 | 1 | 9185 | 9186 | 0 | 0 | 9186 | 0
頭、銅器配件)
M108100000C42 | 產品，廁所附屬設備，沖水凡而蹲式沖 | 套 | 20 | 10615 | 212321 | 0 | 0 | 212321 | 0
水馬桶(加長型)(長度需≧700mm)(含銅
器配件)
M1081070006-wf101 | 產品，廁所附屬設備，豪華洗臉盆：人 | 只 | 9 | 0 | 40504 | 0 | 0 | 40504 | 0
造石洗臉盆(方形)
M113920000411 | 產品，污水處理設備，接觸濾材 | 式 | 1 | 6000 | 6001 | 0 | 0 | 6001 | 0
M113920000415 | 產品，污水處理設備，散氣設備(吐出量 | 式 | 1 | 5000 | 5000 | 0 | 0 | 5000 | 0
120L/MIN)
M113920000802 | 產品，污水處理設備，氣昇泵 | 組 | 1 | 5000 | 5000 | 0 | 0 | 5000 | 0
M113920000G001 | 產品，污水處理設備，FRP槽體 | 座 | 1 | 360000 | 360035 | 0 | 0 | 360035 | 0
M115050000603 | 產品，廢氣排放設備，廁所抽風機 | 只 | 27 | 1500 | 40504 | 0 | 0 | 40504 | 0
M115050000605 | 產品，廢氣排放設備，排氣管罩 | 只 | 6 | 600 | 3600 | 0 | 0 | 3600 | 0
M115050000606 | 產品，廢氣排放設備，排風管罩(發電機 | 只 | 1 | 500 | 500 | 0 | 0 | 500 | 0
)
M115050000609 | 產品，廢氣排放設備，吊扇(含開關) | 只 | 88 | 2000 | 176017 | 0 | 0 | 176017 | 0
M131000000611 | 產品，避雷設備，避雷保安器(含設備安 | 只 | 1 | 2550 | 2550 | 0 | 0 | 2550 | 0
裝及連工帶料)
M131000000809 | 產品，避雷設備，避雷端子轉接頭及配 | 組 | 1 | 50000 | 50005 | 0 | 0 | 50005 | 0
件
M131000000825 | 產品，避雷設備，機械式七位數雷擊計 | 組 | 2 | 20000 | 40004 | 0 | 0 | 40004 | 0
數器(防水防塵IP68等級)
M131001000803 | 產品，避雷針，避雷針SUS304厚3mm支撐 | 組 | 1 | 18000 | 18002 | 0 | 0 | 18002 | 0
鋼架(2M)
M131001000804 | 產品，避雷針，支撐架底座 | 組 | 1 | 15000 | 15001 | 0 | 0 | 15001 | 0
M131001000826 | 產品，避雷針，放電式避雷針(Rp≧60m@ | 組 | 1 | 60000 | 60006 | 0 | 0 | 60006 | 0
H=4m，LEVEL 2)
M137040000B13 | 產品，閉路電視設備，HDMI 線(5米)(含 | 條 | 1501 | 75 | 113111 | 0 | 0 | 113111 | 0
設備安裝及連工帶料)
M137040000C02 | 產品，閉路電視設備，25M紅外線高畫質 | 支 | 15 | 20900 | 313530 | 0 | 0 | 313530 | 0
數位網路攝影機及鏡頭、防護罩和安裝
支架(含設備安裝及連工帶料)
M137040000C03 | 產品，閉路電視設備，50M紅外線高畫質 | 支 | 4 | 27500 | 110011 | 0 | 0 | 110011 | 0
數位網路攝影機及鏡頭、防護罩和安裝
支架(含設備安裝及連工帶料)
M137040000C18 | 產品，閉路電視設備，吸頂半球型紅外 | 支 | 1 | 18700 | 18702 | 0 | 0 | 18702 | 0
線高畫質數位網路攝影機及鏡頭 、防
護罩和安裝支架(含設備安裝及連工帶料
)
M137067000621 | 產品，門禁管制設備，緊急求救系統， | 只 | 21 | 1800 | 37804 | 0 | 0 | 37804 | 0
緊急求救按鈕及隱藏式解除按鈕(含設備
安裝及連工帶料)
M137067000622 | 產品，門禁管制設備，緊急求救系統， | 只 | 6 | 1100 | 6601 | 0 | 0 | 6601 | 0
警報閃光喇叭(含設備安裝及連工帶料)
M1380100006059 | 產品，中央監視主控制設備，HDMI延伸 | 只 | 17 | 27000 | 459045 | 0 | 0 | 459045 | 0
器(面板型)(含安裝工資及五金另料)
M1380100006061 | 產品，中央監視主控制設備，USB延伸器 | 只 | 17 | 9360 | 159135 | 0 | 0 | 159135 | 0
(面板型)(含安裝工資及五金另料)
M1380100008017 | 產品，中央監視主控制設備，中央監控 | 只 | 3 | 20250 | 60756 | 0 | 0 | 60756 | 0
系統結線箱 (W80xH100xD20cm)(含設備
安裝及連工帶料)
M138010000A93 | 產品，中央監視主控制設備，42吋液晶 | 台 | 1 | 21450 | 21452 | 0 | 0 | 21452 | 0
監看螢幕及安裝支架(含設備安裝及連工
帶料)
M138010000A98 | 產品，中央監視主控制設備，32頻道 | 台 | 1 | 95000 | 95009 | 0 | 0 | 95009 | 0
IP網路數位錄影主機 (內建行動裝置監
看傳輸介面)(含設備安裝及連工帶料)
M138010000B73 | 產品，中央監視主控制設備，32頻道 | 套 | 1 | 40000 | 40004 | 0 | 0 | 40004 | 0
IP網路影像儲存管理軟體
M138010000E03 | 產品，中央監視主控制設備，8TB | 顆 | 3 | 11700 | 35103 | 0 | 0 | 35103 | 0
SATA 錄影硬碟
M138013000625 | 產品，中央監視主控制設備，主電腦， | 只 | 1 | 88000 | 88009 | 0 | 0 | 88009 | 0
主機(內建16路數位內線)
M13801A000B09 | 產品，中央監視主控制設備，作業軟體 | 套 | 1 | 40000 | 40004 | 0 | 0 | 40004 | 0
，遠端監看管理軟體
M13801K000A01 | 產品，中央監視主控制設備，不斷電系 | 台 | 1 | 34500 | 34503 | 0 | 0 | 34503 | 0
統，3KVA 不斷電系統(含設備安裝及連
工帶料)
M13801K000A06 | 產品，中央監視主控制設備，不斷電系 | 台 | 1 | 27000 | 27003 | 0 | 0 | 27003 | 0
統，1KVA 不斷電系統(含設備安裝及連
工帶料)
M13801K000A09 | 產品，中央監視主控制設備，不斷電系 | 台 | 1 | 34500 | 34503 | 0 | 0 | 34503 | 0
統，3KVA不斷電系統(ON LINE)(含設備
安裝及連工帶料)
M138020000608 | 產品，電力監視及控制設備，TIMER | 只 | 2 | 3500 | 7001 | 0 | 0 | 7001 | 0
24HR 附停電補償
M138510000613 | 產品，火警警報設備，泵浦啟動燈 | 只 | 6 | 120 | 720 | 0 | 0 | 720 | 0
M138510000863 | 產品，火警警報設備，遮煙捲簾控制盤 | 組 | 3 | 5250 | 15752 | 0 | 0 | 15752 | 0
M138510000A43 | 產品，火警警報設備，火警受信總機 | 台 | 1 | 28000 | 28003 | 0 | 0 | 28003 | 0
15L
M138511000601 | 產品，火警警報設備，火警受信總機， | 只 | 6 | 300 | 1800 | 0 | 0 | 1800 | 0
火警發信機
M138530000614 | 產品，火警探測設備，差動式探測器 | 只 | 75 | 225 | 16877 | 0 | 0 | 16877 | 0
M138537000612 | 產品，火警探測設備，偵煙式，偵煙式 | 只 | 16 | 975 | 15602 | 0 | 0 | 15602 | 0
探測器
M139015000B03 | 產品，乾粉滅火器，手提式乾粉滅火器 | 具 | 10 | 1425 | 14251 | 0 | 0 | 14251 | 0
ABC 10P
M139110000154 | 產品，消防管材及施工方法，鍍鋅碳鋼 | M | 85 | 812 | 69027 | 0 | 0 | 69027 | 0
管４"(CNS6445)
M139110000156 | 產品，消防管材及施工方法，鍍鋅碳鋼 | M | 7 | 317 | 2219 | 0 | 0 | 2219 | 0
管１-１／２"(CNS6445)
M139110000164 | 產品，消防管材及施工方法，鍍鋅外粉 | M | 15 | 812 | 12181 | 0 | 0 | 12181 | 0
體塗裝碳鋼管 4"(CNS6445)
M139110000177 | 產品，消防管材及施工方法，鍍鋅碳鋼 | M | 15 | 531 | 7966 | 0 | 0 | 7966 | 0
管２-１／２"(CNS6445)
M13911000040101 | 產品，消防管材及施工方法，2 1/2"(含 | 式 | 2 | 3654 | 26753 | 0 | 0 | 26753 | 0
)以上採溝槽式機械接頭,UL/FM認證(剛
性接頭採用斜角對鎖)
M139110000427 | 產品，消防管材及施工方法，2"(含)以 | 式 | 1 | 444 | 444 | 0 | 0 | 444 | 0
下.熱浸鍍鋅鑄鐵螺紋式另件,耐壓
150psi
M139110000C06 | 產品，消防管材及施工方法，逃生梯防 | 區 | 7 | 8000 | 56005 | 0 | 0 | 56005 | 0
火區劃穿牆管路防火填塞
M139110000C13 | 產品，消防管材及施工方法，樓板/公共 | 區 | 9 | 13000 | 117011 | 0 | 0 | 117011 | 0
管道間防火區劃穿樓開孔及管路防火填
塞
M139110000C14 | 產品，消防管材及施工方法，公共管道 | 區 | 9 | 7000 | 63006 | 0 | 0 | 63006 | 0
間防火區劃穿牆管路防火填塞
M139110000C22 | 產品，消防管材及施工方法，公共防火 | 區 | 22 | 30000 | 660064 | 0 | 0 | 660064 | 0
區劃穿牆管路防火填塞
M139565100649 | 產品，固定式泡沫滅火設備，防震軟管 | 只 | 1 | 4270 | 4270 | 0 | 0 | 4270 | 0
，不銹鋼，不銹鋼防震軟管4"
M13962F000402 | 吊管吊架 | 式 | 2 | 13580 | 116751 | 0 | 0 | 116751 | 0
M13962K000601 | 產品，火災警示燈標示牌，火警標示燈 | 只 | 6 | 225 | 1350 | 0 | 0 | 1350 | 0
M13975E000613 | 產品，採水口，採水口100mm | 只 | 1 | 5000 | 5000 | 0 | 0 | 5000 | 0
M13975F000811 | 產品，出水口，屋頂消防測試出水口１ | 組 | 1 | 1275 | 1275 | 0 | 0 | 1275 | 0
－１／２"
M13975F000C01 | 產品，出水口，測試出水口標示牌 | 片 | 2 | 100 | 200 | 0 | 0 | 200 | 0
M13975G000601 | 產品，室內綜合消防栓箱，太平龍頭１ | 只 | 6 | 1275 | 7651 | 0 | 0 | 7651 | 0
－１／２"
M13975G000602 | 產品，室內綜合消防栓箱，瞄子１－１ | 只 | 6 | 375 | 2250 | 0 | 0 | 2250 | 0
／２"
M13975G000837 | 產品，室內綜合消防栓箱，綜合消防栓 | 組 | 6 | 7500 | 45004 | 0 | 0 | 45004 | 0
箱體(箱面表面積0.7㎡)鈑厚1.6㎜
M13975G000C01 | 產品，室內綜合消防栓箱，水帶１－１ | 條 | 12 | 1950 | 23402 | 0 | 0 | 23402 | 0
／２"
M1421000004-CA101 | 產品，電動升降機，無障礙設備 | 式 | 1 | 0 | 40004 | 0 | 0 | 40004 | 0
M1421000004-SC301 | 產品，電動升降機，車廂，(箱壁1.6t彩 | 式 | 1 | 140000 | 140000 | 0 | 0 | 140000 | 0
妝鋼板+1.5t髮紋不銹鋼拼飾+PVC地磚)
M142100000801-PL101 | 產品，電動升降機，車廂門及門檻，(門 | 組 | 1 | 0 | 30003 | 0 | 0 | 30003 | 0
扇1.6t彩妝鋼板)
M142100000802 | 產品，電動升降機，車廂操作盤 | 組 | 2 | 0 | 70007 | 0 | 0 | 70007 | 0
M1421000008-05 | 產品，電動升降機，主機座及樑 | 組 | 1 | 0 | 30003 | 0 | 0 | 30003 | 0
M1421000008-CA101 | 產品，電動升降機，導軌支架補強樑ㄈ | 部 | 6 | 0 | 18002 | 0 | 0 | 18002 | 0
100x50x5tx7.5txL950
M1421000008-DH203 | 產品，電動升降機，ARD停電就近停樓裝 | 組 | 1 | 0 | 35003 | 0 | 0 | 35003 | 0
置
M1421000008-WF101 | 產品，電動升降機，乘場指示器按鈕操 | 組 | 3 | 0 | 15001 | 0 | 0 | 15001 | 0
作盤
M14210a0004 | 產品，電動升降機，升降電纜，配管線 | 式 | 1 | 0 | 40004 | 0 | 0 | 40004 | 0
M14210c0008-02 | 產品，電動升降機，控制盤，（AC- | 組 | 1 | 0 | 120012 | 0 | 0 | 120012 | 0
VVVF）
M14210d0008-sd-101 | 產品，電動升降機，主馬達，(無齒輪式 | 組 | 1 | 0 | 120012 | 0 | 0 | 120012 | 0
5.4KW)
M14210E0004 | 產品，電動升降機，主鋼索及調速鋼索 | 式 | 1 | 0 | 50005 | 0 | 0 | 50005 | 0
M14210F0004-FI501 | 產品，電動升降機，導軌及支架，（主 | 式 | 1 | 0 | 70007 | 0 | 0 | 70007 | 0
軌 8 kg/m ，副軌 5 kg/m）
M14210G0008 | 產品，電動升降機，調速機 | 組 | 1 | 0 | 30003 | 0 | 0 | 30003 | 0
M14210J0008-03 | 產品，電動升降機，乘場門及門框，( | 組 | 3 | 0 | 180017 | 0 | 0 | 180017 | 0
1.5t髮紋不銹鋼F60B認證核可)
M14210K0008 | 產品，電動升降機，門吊箱控制機構 | 組 | 1 | 0 | 30003 | 0 | 0 | 30003 | 0
M14210M0008-CH01 | 產品，電動升降機，安全連鎖裝置 | 組 | 1 | 0 | 30003 | 0 | 0 | 30003 | 0
M14210N0004 | 產品，電動升降機，平衡重錘及框架 | 式 | 1 | 0 | 40004 | 0 | 0 | 40004 | 0
M14210P0004 | 產品，電動升降機，緩衝器及墊台 | 式 | 1 | 0 | 40004 | 0 | 0 | 40004 | 0
M14210R0008 | 產品，電動升降機，門啟閉機構（含門 | 組 | 1 | 0 | 30003 | 0 | 0 | 30003 | 0
馬達）
M150720000658 | 產品，防振接頭，不銹鋼防震軟管牙口 | 只 | 5 | 812 | 4060 | 0 | 0 | 4060 | 0
1-1/2"(泵浦)
M150720000659 | 產品，防振接頭，不銹鋼防震軟管不銹 | 只 | 10 | 2800 | 28003 | 0 | 0 | 28003 | 0
鋼法蘭口10K 2"(泵浦)
M151050000001057 | 產品，管材，PVC 管 1/2" * | M | 8253 | 23 | 144383 | 0 | 0 | 144383 | 0
1.8㎜
M151050000001088 | 產品，管材，PVC 管 3" * | M | 390 | 193 | 75277 | 0 | 0 | 75277 | 0
5.1㎜
M151050000001115 | 產品，管材，PVC 管 2" * | M | 420 | 94 | 39484 | 0 | 0 | 39484 | 0
3.6㎜
M151050000001137 | 產品，管材，PVC 管 1 1/2" | M | 150 | 88 | 13201 | 0 | 0 | 13201 | 0
M1510500000011501 | 產品，管材，PVC 管 4" * 6.6㎜ | M | 900 | 316 | 284428 | 0 | 0 | 284428 | 0
M151050000001189 | 產品，管材，PVC (E)管 3/4" * | M | 4335 | 105 | 455219 | 0 | 0 | 455219 | 0
2.0㎜(含配管工資及五金另料)
M151050000001191 | 產品，管材，PVC (E)管 1" *2.8㎜ | M | 270 | 173 | 46715 | 0 | 0 | 46715 | 0
(含配管工資及五金另料)
M15105000000156 | 產品，管材，PVC 管 1" * | M | 6 | 39 | 234 | 0 | 0 | 234 | 0
2.7㎜
M15105000000158 | 產品，管材，PVC 管 3/4" * | M | 733 | 20 | 14731 | 0 | 0 | 14731 | 0
1.8㎜
M15105000000161 | 產品，管材，PVC管 1/2" | M | 1100 | 23 | 25302 | 0 | 0 | 25302 | 0
M151050000004013 | 產品，管材，PVC管配管另件含各式出線 | 式 | 3 | 19320 | 74263 | 0 | 0 | 74263 | 0
盒
M15105000000455 | 產品，管材，配管另件 | 式 | 1 | 3173 | 3173 | 0 | 0 | 3173 | 0
M151050000411 | 產品，管材，PVC管配管另料 | 式 | 1 | 108524 | 108535 | 0 | 0 | 108535 | 0
M15110000000687 | 產品，閥，電動不銹鋼蝶閥不銹鋼閥盤 | 只 | 2 | 32500 | 65006 | 0 | 0 | 65006 | 0
附手輪10K 4"
M151100000006A33 | 產品，閥，閘閥４” | 只 | 1 | 11985 | 11986 | 0 | 0 | 11986 | 0
M151100000006A34 | 產品，閥，逆止閥４” | 只 | 1 | 11025 | 11026 | 0 | 0 | 11026 | 0
M151100000006A35 | 產品，閥，底閥４” | 只 | 1 | 12444 | 12445 | 0 | 0 | 12445 | 0
M15110M000006213 | 產品，閘閥，CF8M非昇桿閘閥 1-1/2" | 只 | 1 | 2727 | 2727 | 0 | 0 | 2727 | 0
螺紋口300PSI(固溶化熱處理)(水塔清池
及溢水)
M15110M000006252 | 產品，閘閥，CF8昇桿式閘閥 2" 溝槽 | 只 | 4 | 13475 | 53905 | 0 | 0 | 53905 | 0
口16K(固溶化熱處理)(泵浦)
M15110M000006253 | 產品，閘閥，CF8無聲逆止閥 1-1/2" 螺 | 只 | 5 | 2800 | 14001 | 0 | 0 | 14001 | 0
紋口200PSI(固溶化熱處理)(泵浦)
M15110M000006349 | 產品，閘閥，CF8昇桿式閘閥 5" 法蘭口 | 只 | 2 | 28320 | 56646 | 0 | 0 | 56646 | 0
10K(固溶化熱處理)(切換裝置)
M15110M000006441 | 產品，閘閥，CF8昇桿式閘閥 2" 溝槽 | 只 | 7 | 13475 | 94334 | 0 | 0 | 94334 | 0
口16K(固溶化熱處理)
M15110M00000661 | 產品，閘閥，CF8M非昇桿閘閥 3/4" 螺 | 只 | 24 | 1201 | 28827 | 0 | 0 | 28827 | 0
紋口300PSI(固溶化熱處理)
M15110M00000662 | 產品，閘閥，CF8M非昇桿閘閥 1" 螺紋 | 只 | 1 | 1533 | 1533 | 0 | 0 | 1533 | 0
口300PSI(固溶化熱處理)
M15110M00000664 | 產品，閘閥，CF8M非昇桿閘閥 1-1/2" | 只 | 3 | 2727 | 8182 | 0 | 0 | 8182 | 0
螺紋口300PSI(固溶化熱處理)
M15110M00000689 | 產品，閘閥，CF8M非昇桿閘閥 1-1/2" | 只 | 5 | 2727 | 13636 | 0 | 0 | 13636 | 0
螺紋口300PSI(固溶化熱處理)(泵浦)
M15110M00000691 | 產品，閘閥，CF8M非昇桿閘閥 1/2" 螺 | 只 | 12 | 998 | 11977 | 0 | 0 | 11977 | 0
紋口300PSI(固溶化熱處理)
M15110M000006A28 | 產品，閘閥，CF8非昇桿式閘閥 2" 法 | 只 | 8 | 14694 | 117563 | 0 | 0 | 117563 | 0
蘭口10K(固溶化熱處理)(泵浦)
M15110M000006A29 | 產品，閘閥，CF8非昇桿式閘閥 3" 法蘭 | 只 | 4 | 18960 | 75847 | 0 | 0 | 75847 | 0
口10K (固溶化熱處理)(水塔清池及溢水
)
M15110M000006A31 | 產品，閘閥，CF8單瓣無聲緩衝逆止閥 | 只 | 8 | 24675 | 197419 | 0 | 0 | 197419 | 0
2" 對夾型10K (固溶化熱處理)(泵浦)
M15110M000006A32 | 產品，閘閥，CF8M橫式逆止閥 3/4" 螺 | 只 | 3 | 1134 | 3402 | 0 | 0 | 3402 | 0
紋口300PSI(固溶化熱處理)
M15110M000006A33 | 產品，閘閥，CF8橫式逆止閥 5"溝槽口 | 只 | 1 | 47120 | 47125 | 0 | 0 | 47125 | 0
10K(固溶化熱處理)
M15110Q000006011 | 產品，逆止閥，CF8無聲逆止閥 2" 溝槽 | 只 | 2 | 24675 | 49355 | 0 | 0 | 49355 | 0
口16K(固溶化熱處理) (泵浦)
M15110S000006 | 產品，浮球閥，浮球開關 | 只 | 3 | 780 | 2340 | 0 | 0 | 2340 | 0
3/4"
M15110S00000601 | 產品，浮球閥，浮球開關 | 只 | 1 | 900 | 900 | 0 | 0 | 900 | 0
1"
M151300000008136 | 產品，泵，陸上型臥式變頻恆壓泵浦 | 組 | 1 | 320000 | 320031 | 0 | 0 | 320031 | 0
1.5 HPx2 (2台交替運轉) H：15 M，Q：
10.5 m³/h (單台175LPM) D=1-1/2"
M15130000000A25 | 產品，泵，過濾泵浦(1HP,揚程8m,吐出 | 台 | 2 | 24000 | 48005 | 0 | 0 | 48005 | 0
量0.19m3/min,附著脫)
M15130000000A56 | 產品，泵，沉水式污物廢水泵浦 1 | 台 | 2 | 45000 | 90009 | 0 | 0 | 90009 | 0
HPx2 (2台交互並列)H：8 M，Q=0.18
m3/min D：2"(50mm)，異物通過徑35mm
M15130000000A57 | 產品，泵，雨水回收再利用不鏽鋼沉水 | 台 | 1 | 127000 | 127012 | 0 | 0 | 127012 | 0
式變頻恆壓泵 1.5 HP H=20 M，Q=0.1
m³/min (單台量) D：1-1/2"
M15130000000A61 | 產品，泵，陸上型立式多段泵浦 3 | 台 | 2 | 60000 | 120012 | 0 | 0 | 120012 | 0
HPx2 (2台交替運轉) H：20M，Q=15 m³
/h，D=2"
M15130000000A62 | 產品，泵，電梯機坑 沉水式污物廢水泵 | 台 | 1 | 33000 | 33003 | 0 | 0 | 33003 | 0
浦 0.5HP H：5.5 M，Q：150 LPM D：
2"
M15130000000A63 | 產品，泵，集水池 沉水式汙水泵浦 1 | 台 | 2 | 35000 | 70007 | 0 | 0 | 70007 | 0
HP (2台交互並列) H＝8 M、 Q:150
LPM D：2"
M15130000000A64 | 產品，泵，雨水回收池緊急放流沉水式 | 台 | 2 | 35000 | 70007 | 0 | 0 | 70007 | 0
污水泵浦 1 HP (2台交互並列) H＝8
M、 Q:150 LPM D：2"
M151610000816 | 產品，建築物屋頂雨水收集系統，不鏽 | 組 | 1 | 20000 | 20002 | 0 | 0 | 20002 | 0
鋼攔污籃 (SUS304製)
M151610000822 | 產品，建築物屋頂雨水收集系統，加藥 | 組 | 1 | 7500 | 7501 | 0 | 0 | 7501 | 0
設備(PVC配管)
M151610000827 | 產品，建築物屋頂雨水收集系統，溢流 | 組 | 1 | 20000 | 20002 | 0 | 0 | 20002 | 0
堰(PVC製一體成型)
M15161000089 | 產品，建築物屋頂雨水收集系統，細氣 | 組 | 2 | 1500 | 3000 | 0 | 0 | 3000 | 0
泡散氣盤(吐氣量20~120L/MIN)
M151610000A04 | 產品，建築物屋頂雨水收集系統，過濾 | 台 | 1 | 90000 | 90009 | 0 | 0 | 90009 | 0
桶 (最大流量4.3M3/HR)
M151610000A12 | 產品，建築物屋頂雨水收集系統，鼓風 | 台 | 1 | 75000 | 75007 | 0 | 0 | 75007 | 0
機(0.5 HP,靜壓1000 mmAq,吐出量0.5
m3/min)
M1522300001022 | 產品，不銹鋼管及管件，不銹鋼揚水管 | M | 26 | 244 | 6345 | 0 | 0 | 6345 | 0
2" * 1.2mm
M1522300001036 | 產品，不銹鋼管及管件，不銹鋼引進管 | M | 70 | 121 | 8471 | 0 | 0 | 8471 | 0
1" * 1.0 mm
M1522300001037 | 產品，不銹鋼管及管件，不銹鋼給水管( | M | 62 | 57 | 3534 | 0 | 0 | 3534 | 0
回收) 1/2" * 0.8 mm
M1522300001038 | 產品，不銹鋼管及管件，不銹鋼給水管( | M | 56 | 93 | 5209 | 0 | 0 | 5209 | 0
回收) 3/4" * 1.0 mm
M1522300001039 | 產品，不銹鋼管及管件，不銹鋼給水管( | M | 33 | 121 | 3993 | 0 | 0 | 3993 | 0
回收) 1" * 1.0 mm
M152230000174 | 產品，不銹鋼管及管件，不銹鋼給水管 | M | 117 | 57 | 6670 | 0 | 0 | 6670 | 0
1/2" *0.8 mm
M152230000175 | 產品，不銹鋼管及管件，不銹鋼給水管 | M | 387 | 93 | 35994 | 0 | 0 | 35994 | 0
3/4" *1.0 mm
M152230000176 | 產品，不銹鋼管及管件，不銹鋼給水管 | M | 206 | 121 | 24928 | 0 | 0 | 24928 | 0
1" *1.0 mm
M152230000177 | 產品，不銹鋼管及管件，不銹鋼給水管 | M | 74 | 168 | 12433 | 0 | 0 | 12433 | 0
1-1/4" *1.2 mm
M152230000178 | 產品，不銹鋼管及管件，不銹鋼給水管 | M | 27 | 213 | 5752 | 0 | 0 | 5752 | 0
1-1/2" *1.2 mm
M152230000179 | 產品，不銹鋼管及管件，不銹鋼給水管 | M | 21 | 244 | 5124 | 0 | 0 | 5124 | 0
2" *1.2 mm
M152230000404 | 產品，不銹鋼管及管件，輕型不銹鋼管 | 式 | 1 | 236884 | 236907 | 0 | 0 | 236907 | 0
雙壓接另件(含)2"以下,須符合
CNS14645及SAS322
M154100000423 | 產品，給排水及衛生器具，分離式室外 | 式 | 1 | 20000 | 20002 | 0 | 0 | 20002 | 0
機，室內機預留套管，排水及其另件
M15410e0006072 | 產品，龍頭，單栓龍頭(霧狀出水) (洗 | 只 | 54 | 770 | 41584 | 0 | 0 | 41584 | 0
手台)
M15410e0006073 | 產品，龍頭，單栓龍頭((洗手台) | 只 | 23 | 770 | 17712 | 0 | 0 | 17712 | 0
M15410e0006074 | 產品，龍頭，單栓龍頭 (低檯度) | 只 | 9 | 770 | 6931 | 0 | 0 | 6931 | 0
M15410e0006075 | 產品，龍頭，單栓附鎖龍頭 (雨水回收) | 只 | 8 | 770 | 6161 | 0 | 0 | 6161 | 0
M15410e000622 | 產品，龍頭，感應式龍頭 | 只 | 2 | 11160 | 22322 | 0 | 0 | 22322 | 0
M15410e000671 | 產品，龍頭，單栓附鎖龍頭 | 只 | 4 | 770 | 3080 | 0 | 0 | 3080 | 0
M15410e000675 | 產品，龍頭，單栓附鎖龍頭(景觀) | 只 | 8 | 770 | 6161 | 0 | 0 | 6161 | 0
M15410i000601 | 產品，清潔口，懸吊式清潔口 3" | 只 | 5 | 70 | 350 | 0 | 0 | 350 | 0
M15410i00060112 | 產品，清潔口，懸吊式清潔口 4" | 只 | 8 | 140 | 1120 | 0 | 0 | 1120 | 0
M15410i000604 | 產品，清潔口，地板方型清潔口 4" | 只 | 12 | 1400 | 16802 | 0 | 0 | 16802 | 0
M15410i000608 | 產品，清潔口，懸吊式清潔口 2" | 只 | 13 | 68 | 884 | 0 | 0 | 884 | 0
M15410i000615 | 產品，清潔口，地板方型清潔口 5" | 只 | 2 | 1650 | 3300 | 0 | 0 | 3300 | 0
M15410k000602 | 產品，落水頭，不銹鋼地板落水頭 2" | 只 | 6 | 770 | 4620 | 0 | 0 | 4620 | 0
M15410k000606 | 產品，落水頭，地板方型防臭落水頭 | 只 | 7 | 770 | 5391 | 0 | 0 | 5391 | 0
2"
M15410k000652 | 產品，落水頭，槽式洗台落水頭 2" | 只 | 53 | 550 | 29153 | 0 | 0 | 29153 | 0
M15410k0006A11 | 產品，落水頭，不銹鋼高籠型落水頭 | 只 | 12 | 770 | 9241 | 0 | 0 | 9241 | 0
2" (廁所截水溝)
M15410k0006A12 | 產品，落水頭，不銹鋼高籠型落水頭 | 只 | 27 | 770 | 20792 | 0 | 0 | 20792 | 0
2" (教室陽台截水溝)
M15410k0006A13 | 產品，落水頭，不銹鋼高籠型落水頭 | 只 | 36 | 770 | 27723 | 0 | 0 | 27723 | 0
2" (屋頂)
M15410k0006A14 | 產品，落水頭，不銹鋼高籠型落水頭 | 只 | 7 | 770 | 5391 | 0 | 0 | 5391 | 0
2" (花台)
M15410k0006A26 | 產品，落水頭，不銹鋼高籠型落水頭 | 只 | 3 | 770 | 2310 | 0 | 0 | 2310 | 0
2-1/12" (雨遮)
M15410K050A01 | 產品，飲水機，冰溫熱三用，程控殺菌 | 台 | 12 | 42500 | 510050 | 0 | 0 | 510050 | 0
附RO逆滲透飲水機(冰溫熱三用)
M15410p000602 | 產品，水塔，5T不銹鋼水塔*1.0mm(附腳 | 只 | 1 | 66300 | 66306 | 0 | 0 | 66306 | 0
架)
M15410p000611 | 產品，水塔，6 T臥式不銹鋼水塔*1.2 | 只 | 4 | 92300 | 369236 | 0 | 0 | 369236 | 0
mm(附腳架)
M15410p000B01 | 產品，水塔，不銹鋼水塔１噸足含不銹 | 座 | 1 | 8680 | 8681 | 0 | 0 | 8681 | 0
鋼腳架
M160500000131 | 產品，電機基本材料及施工方法，管路 | M | 100 | 5000 | 500049 | 0 | 0 | 500049 | 0
開挖回填(含原鋪面復原)
M160500000417 | 產品，電機基本材料及施工方法，PVC | 式 | 3 | 18000 | 56005 | 0 | 0 | 56005 | 0
WIRE 電線
M160500000419 | 產品，電機基本材料及施工方法，五金 | 式 | 6 | 426349 | 795990 | 0 | 0 | 795990 | 0
另料
M160500000421 | 產品，電機基本材料及施工方法，五金 | 式 | 21 | 500 | 181018 | 0 | 0 | 181018 | 0
另料.迴路標示及單線圖說
M16050000042201 | 產品，電機基本材料及施工方法，CU | 式 | 18 | 1000 | 521051 | 0 | 0 | 521051 | 0
BUS BAR 鍍錫銅排 or PVC WIRE電線
M160500000423 | 產品，電機基本材料及施工方法，CU | 式 | 3 | 18000 | 115511 | 0 | 0 | 115511 | 0
BUS BAR 鍍錫銅排
M1605000004386 | 產品，電機基本材料及施工方法，五金 | 式 | 2 | 14226 | 18364 | 0 | 0 | 18364 | 0
另料
M1605000004388 | 產品，電機基本材料及施工方法，測通 | 式 | 1 | 58000 | 58006 | 0 | 0 | 58006 | 0
測試調整工程
M1605000004407 | 產品，電機基本材料及施工方法，什項 | 式 | 1 | 12222 | 12223 | 0 | 0 | 12223 | 0
五金另料
M1605000004408 | 產品，電機基本材料及施工方法，熱縮 | 式 | 1 | 19500 | 19502 | 0 | 0 | 19502 | 0
絕緣被覆，應具有不吸水，防閃絡及防
火、自熄性能
M160610000101 | 產品，接地，BCW100mm2接地線 | M | 150 | 1000 | 150015 | 0 | 0 | 150015 | 0
M160610000106 | 產品，接地，PVC14mm2接地測試線 | M | 130 | 53 | 6891 | 0 | 0 | 6891 | 0
M160610000663 | 產品，接地，避雷接地箱( | 只 | 2 | 10000 | 20002 | 0 | 0 | 20002 | 0
W350xH450xD150mm)
M160610000664 | 產品，接地，內線設備接地箱( | 只 | 1 | 10000 | 10001 | 0 | 0 | 10001 | 0
W350xH450xD150mm)
M160611000B02 | 產品，接地棒，連結型鋼芯鍍銅3/4"* | 支 | 24 | 3600 | 86408 | 0 | 0 | 86408 | 0
10'接地棒，鍍銅厚≧0.25mm
M160618000401 | 產品，火泥熔接焊藥，藥焊火泥及模具 | 式 | 2 | 10000 | 20002 | 0 | 0 | 20002 | 0
耗損
M161200000001039 | 產品，電線及電纜，AWG22-8C屏蔽隔離 | M | 790 | 120 | 94809 | 0 | 0 | 94809 | 0
控制線(含拉線工資及配線另料)
M161200000001046 | 產品，電線及電纜，PVC 電線 8m㎡ | M | 319 | 31 | 9890 | 0 | 0 | 9890 | 0
M161200000001047 | 產品，電線及電纜，PVC 電線 14m㎡ | M | 46 | 53 | 2438 | 0 | 0 | 2438 | 0
M161200000001051 | 產品，電線及電纜，PVC 電線 22m㎡ | M | 936 | 82 | 76759 | 0 | 0 | 76759 | 0
M161200000001064 | 產品，電線及電纜，PVC 電線 80m㎡ | M | 450 | 281 | 126462 | 0 | 0 | 126462 | 0
M161200000001096 | 產品，電線及電纜，PVC電線 2.0mm | M | 19530 | 12 | 234360 | 0 | 0 | 234360 | 0
M161200000001267 | 產品，電線及電纜，XLPE 電纜線 | M | 504 | 27 | 13609 | 0 | 0 | 13609 | 0
600V 5.5m㎡ * 1/C
M161200000001269 | 產品，電線及電纜，XLPE 電纜線 | M | 421 | 62 | 26105 | 0 | 0 | 26105 | 0
600V 14m㎡ * 1/C
M161200000001271 | 產品，電線及電纜，XLPE 電纜線 | M | 18 | 186 | 3348 | 0 | 0 | 3348 | 0
600V 50m㎡ * 1/C
M161200000001292 | 產品，電線及電纜，FR 耐燃電纜線 | M | 612 | 269 | 164644 | 0 | 0 | 164644 | 0
600V 50m㎡
M161200000001335 | 產品，電線及電纜，ＰＶＣ電線 1.2㎜ | M | 1960 | 9 | 17642 | 0 | 0 | 17642 | 0
M16120000000135141 | 產品，電線及電纜，CAT.6 網路線(含拉 | M | 5025 | 90 | 384112 | 0 | 0 | 384112 | 0
線工資及配線另料)
M161200000001355 | 產品，電線及電纜，FR 耐燃電纜線 | M | 54 | 610 | 32943 | 0 | 0 | 32943 | 0
600V 100m㎡
M161200000001357 | 產品，電線及電纜，XLPE 電纜線 | M | 240 | 93 | 22322 | 0 | 0 | 22322 | 0
600V 22m㎡ * 1/C
M161200000001358 | 產品，電線及電纜，XLPE 電纜線 | M | 48 | 116 | 5569 | 0 | 0 | 5569 | 0
600V 30m㎡ * 1/C
M161200000001361 | 產品，電線及電纜，XLPE 電纜線 | M | 1134 | 727 | 824498 | 0 | 0 | 824498 | 0
600V 200m㎡ * 1/C
M161200000001362 | 產品，電線及電纜，XLPE 3/C 電纜線 | M | 174 | 123 | 21404 | 0 | 0 | 21404 | 0
600V 8m㎡
M161200000001363 | 產品，電線及電纜，XLPE 3/C 電纜線 | M | 487 | 194 | 94487 | 0 | 0 | 94487 | 0
600V 14m㎡
M161200000001364 | 產品，電線及電纜，XLPE 4/C 電纜線 | M | 730 | 114 | 83228 | 0 | 0 | 83228 | 0
600V 5.5m㎡
M161200000001365 | 產品，電線及電纜，XLPE 4/C 電纜線 | M | 130 | 156 | 20282 | 0 | 0 | 20282 | 0
600V 8m㎡
M161200000001368 | 產品，電線及電纜，XLPE 3/C 電纜線 | M | 1876 | 83 | 155723 | 0 | 0 | 155723 | 0
600V 5.5m㎡
M161200000001369 | 產品，電線及電纜，XLPE 3/C 電纜線 | M | 233 | 289 | 67344 | 0 | 0 | 67344 | 0
600V 22m㎡
M161200000001401 | 產品，電線及電纜，耐熱線 1.6mm | M | 252 | 30 | 7561 | 0 | 0 | 7561 | 0
M161200000001531 | 產品，電線及電纜，FR 耐燃電纜線 | M | 137 | 72 | 9865 | 0 | 0 | 9865 | 0
600V 5.5m㎡
M161200000001546 | 產品，電線及電纜，FR 耐燃電纜線 | M | 227 | 81 | 18389 | 0 | 0 | 18389 | 0
600V 8m㎡
M161200000001706 | 產品，電線及電纜，數位電纜0.5-10P- | M | 255 | 105 | 26778 | 0 | 0 | 26778 | 0
PE-PVC(含拉線工資及配線另料)
M161200000001707 | 產品，電線及電纜，數位電纜0.5-100P- | M | 300 | 480 | 144014 | 0 | 0 | 144014 | 0
PE-PVC(含拉線工資及配線另料)
M16120000000173 | 產品，電線及電纜，PVC電線 5.5m㎡ | M | 4323 | 22 | 95115 | 0 | 0 | 95115 | 0
M161200000001786 | 產品，電線及電纜，XLPE 電纜線 | M | 24 | 224 | 5377 | 0 | 0 | 5377 | 0
600V 60m㎡ * 1/C
M161200000001787 | 產品，電線及電纜，XLPE 電纜線 | M | 24 | 382 | 9169 | 0 | 0 | 9169 | 0
600V 100m㎡ * 1/C
M161200000001817 | 產品，電線及電纜，FR 耐燃電纜線 | M | 36 | 825 | 29703 | 0 | 0 | 29703 | 0
600V 150m㎡
M161200000001818 | 產品，電線及電纜，專業喇叭線 | M | 18 | 600 | 10801 | 0 | 0 | 10801 | 0
1.25m㎡-2C(含拉線工資及配線另料)
M161200000001-CA201 | 產品，電線及電纜，PVC 3C 電纜線 | M | 240 | 74 | 17762 | 0 | 0 | 17762 | 0
5.5m㎡
M161200000004-01 | 產品，電線及電纜，配線另料 | 式 | 1 | 2646 | 2646 | 0 | 0 | 2646 | 0
M16120000000429 | 產品，電線及電纜，配線另料 | 式 | 4 | 325591 | 335853 | 0 | 0 | 335853 | 0
M161200000134 | 產品，電線及電纜，耐熱線 1.6mm | M | 926 | 30 | 27783 | 0 | 0 | 27783 | 0
380℃(符合內政部消防署 耐熱電線電纜
認可基準)
M161320000001011 | 產品，導線管，EMT管 E39 | M | 121 | 69 | 8350 | 0 | 0 | 8350 | 0
M161320000001012 | 產品，導線管，EMT管 E51 | M | 112 | 95 | 10641 | 0 | 0 | 10641 | 0
M161320000001013 | 產品，導線管，EMT管 E63 | M | 28 | 135 | 3780 | 0 | 0 | 3780 | 0
M161320000001015 | 產品，導線管，EMT管 E75 | M | 72 | 185 | 13321 | 0 | 0 | 13321 | 0
M161320000001016 | 產品，導線管，EMT管 E25 | M | 126 | 39 | 4914 | 0 | 0 | 4914 | 0
M161320000001017 | 產品，導線管，EMT管 E31 | M | 528 | 57 | 30099 | 0 | 0 | 30099 | 0
M161320000001021 | 產品，導線管，GIP管 G82 | M | 18 | 353 | 6355 | 0 | 0 | 6355 | 0
M16132000000404 | 產品，導線管，EMT管、GIP管配管另件 | 式 | 1 | 34854 | 34854 | 0 | 0 | 34854 | 0
M1613300006018 | 產品，電機接線盒及配件，雙聯出線匣 | 只 | 23 | 30 | 690 | 0 | 0 | 690 | 0
M161330000631 | 產品，電機接線盒及配件，單聯出線匣 | 只 | 345 | 25 | 8626 | 0 | 0 | 8626 | 0
M161330000632 | 產品，電機接線盒及配件，八角出線匣 | 只 | 755 | 30 | 22652 | 0 | 0 | 22652 | 0
M1613310006108 | 產品，金屬開關盒，八角出線匣 | 只 | 29 | 50 | 1450 | 0 | 0 | 1450 | 0
M161331000614 | 產品，金屬開關盒，單聯出線匣 | 只 | 19 | 50 | 950 | 0 | 0 | 950 | 0
M16136000000604 | 產品，導線槽，水平L型彎頭(含蓋板) | 只 | 18 | 1900 | 37804 | 0 | 0 | 37804 | 0
M16136000000605 | 產品，導線槽，水平T型彎頭(含蓋板) | 只 | 22 | 2200 | 55405 | 0 | 0 | 55405 | 0
M16136000000614 | 產品，導線槽，終端封版 | 只 | 35 | 480 | 18602 | 0 | 0 | 18602 | 0
M161360000006A1 | 產品，導線槽，L型連接片 | 只 | 522 | 160 | 83528 | 0 | 0 | 83528 | 0
M16136000000803 | 產品，導線槽，配電盤連接片 | 組 | 8 | 120 | 960 | 0 | 0 | 960 | 0
M16136000000804 | 產品，導線槽，任意垂直連接片組 | 組 | 8 | 450 | 3600 | 0 | 0 | 3600 | 0
M16136000000805 | 產品，導線槽，PVC馬車螺絲 | 組 | 2200 | 7 | 15401 | 0 | 0 | 15401 | 0
M1613600004001 | 產品，金屬導線槽，吊架及五金另料 | 式 | 1 | 41600 | 41604 | 0 | 0 | 41604 | 0
M161360100106 | 產品，直式，直式線槽(附蓋板) | M | 477 | 942 | 479453 | 0 | 0 | 479453 | 0
M161400000605 | 產品，配線器材，節能循環扇 | 只 | 12 | 4870 | 58446 | 0 | 0 | 58446 | 0
M161500000612 | 產品，接線裝置，接地型飲水機專插 ( | 只 | 12 | 150 | 1800 | 0 | 0 | 1800 | 0
附蓋板)
M161500000625 | 產品，接線裝置，馬達電源出線口 | 只 | 22 | 50 | 1100 | 0 | 0 | 1100 | 0
M161500000631 | 產品，接線裝置，其他電源出線口 | 只 | 91 | 50 | 4550 | 0 | 0 | 4550 | 0
M161500000674 | 產品，接線裝置，分離式冷氣主機電源 | 只 | 48 | 50 | 2400 | 0 | 0 | 2400 | 0
出線口
M161500000675 | 產品，接線裝置，消防主機電源出線口 | 只 | 2 | 50 | 100 | 0 | 0 | 100 | 0
M161500000676 | 產品，接線裝置，弱電主機電源出線口 | 只 | 20 | 50 | 1000 | 0 | 0 | 1000 | 0
M161507000602 | 產品，地板插座，三合一平面式地板插 | 只 | 18 | 3780 | 68047 | 0 | 0 | 68047 | 0
座(含電力,電信,網路)
M16150D000626 | 產品，網路資訊插座，CAT.6壁式雙孔 | 只 | 21 | 705 | 14806 | 0 | 0 | 14806 | 0
RJ-45電話+網路插座及含蓋板(含設備安
裝及連工帶料)
M16150D000627 | 產品，網路資訊插座，CAT.6壁式單孔 | 只 | 42 | 555 | 23312 | 0 | 0 | 23312 | 0
RJ-45網路插座及含蓋板(含設備安裝及
連工帶料)
M16150F000601 | 產品，雙插座，雙連暗插座 (接地型3孔 | 只 | 3 | 130 | 390 | 0 | 0 | 390 | 0
)(弱電箱內)
M16150F000607 | 產品，雙插座，雙連暗插座 (附防水蓋 | 只 | 9 | 360 | 3240 | 0 | 0 | 3240 | 0
板)
M16150F000619 | 產品，雙插座，雙連暗插座 (接地型3孔 | 只 | 218 | 130 | 28343 | 0 | 0 | 28343 | 0
,附蓋板)
M162027B008901 | 產品，土質改良劑(20kg/包)(電阻率小 | 包 | 9 | 12000 | 108010 | 0 | 0 | 108010 | 0
於0.2歐姆．米)
M162210000A-SD501 | 產品，電動機組，電動大門電動機組 | 套 | 1 | 0 | 57514 | 0 | 0 | 57514 | 0
M162660000003 | 產品，變頻器 | 組 | 1 | 0 | 20299 | 0 | 0 | 20299 | 0
M162820000662 | 產品，整組式功因改善用低壓電容器組 | 只 | 1 | 65000 | 65006 | 0 | 0 | 65006 | 0
，自動功率因數調整控制器-APFR，取三
相電壓與三相電流做功因補償,動作時間
0.1~1秒可調(附螢幕保護程式與隔離變
壓器)
M162820300843 | 產品，整組式功因改善用低壓電容器組 | 組 | 1 | 79000 | 79008 | 0 | 0 | 79008 | 0
，三相功因補償電容模組 3∮260V
5KVAR(內含SC,FUSE,SCR)(電容器附鐵殼
及主動式放電電阻每KVAR總損失低於
0.25W)
M162820300844 | 產品，整組式功因改善用低壓電容器組 | 組 | 2 | 91000 | 182018 | 0 | 0 | 182018 | 0
，三相功因補償電容模組 3∮260V
10KVAR(內含SC,FUSE,SCR)(電容器附鐵
殼及主動式放電電阻每KVAR總損失低於
0.25W)
M16291000000601 | 產品，儀表、電驛及控制裝置，微處理 | 只 | 1 | 65000 | 65006 | 0 | 0 | 65006 | 0
型多功能電錶144*144 (具RS485輸出諧
波量顯示及隔離變壓器與螢幕保護程式)
M16291000000624 | 產品，儀表、電驛及控制裝置，輔助電 | 只 | 19 | 500 | 9501 | 0 | 0 | 9501 | 0
驛
M16291D00000601 | 產品，控制開關，PL 22∮ LED TYPE | 只 | 4 | 250 | 1000 | 0 | 0 | 1000 | 0
M16291D00000602 | 產品，控制開關，PB 22∮ LED TYPE | 只 | 4 | 250 | 1000 | 0 | 0 | 1000 | 0
M16291D00000604 | 產品，控制開關，PBL 22∮ LED TYPE | 只 | 20 | 500 | 10001 | 0 | 0 | 10001 | 0
M16291D00000624 | 產品，控制開關，CS 22∮2a2b | 只 | 4 | 600 | 2400 | 0 | 0 | 2400 | 0
M16291D00000625 | 產品，控制開關，CS 22∮1a1b | 只 | 2 | 600 | 1200 | 0 | 0 | 1200 | 0
M16291H00000601 | 產品，蜂鳴器，BZ蜂鳴器 | 只 | 4 | 500 | 2000 | 0 | 0 | 2000 | 0
M163225000632 | 產品，比流器(CT)，CT 600V 15VA 400/ | 只 | 6 | 3000 | 18002 | 0 | 0 | 18002 | 0
5A
M1640100004044 | 產品，低壓配電盤，既設箱體鈑金修改 | 式 | 1 | 6000 | 6001 | 0 | 0 | 6001 | 0
M1640100006-01 | 產品，低壓配電盤，D-FUSE (W/BASE) | 只 | 12 | 250 | 3000 | 0 | 0 | 3000 | 0
M1640100006487 | 產品，低壓配電盤，CASE:W*H*D 參考 | 只 | 5 | 35300 | 86708 | 0 | 0 | 86708 | 0
尺寸 (尺寸依現場實際需求製作)
SPHC 2.0/2.0T粉體烤漆
M1640100006556 | 產品，低壓配電盤，CASE:W*H*D 參考 | 只 | 1 | 32300 | 32303 | 0 | 0 | 32303 | 0
尺寸 (尺寸依現場實際需求製作)
SUS304 2.0/2.0T粉體烤漆
M1640100006557 | 產品，低壓配電盤，CASE:850W*2100H* | 只 | 2 | 50000 | 100010 | 0 | 0 | 100010 | 0
600D 參考尺寸 (尺寸依現場實際需求
製作) SPHC 2.0/2.0T粉體烤漆
M1640100006558 | 產品，低壓配電盤，CASE:800W*2100H* | 只 | 1 | 48000 | 48005 | 0 | 0 | 48005 | 0
600D 參考尺寸 (尺寸依現場實際需求
製作) SPHC 2.0/2.0T粉體烤漆
M1640100016471 | 產品，低壓配電盤，CASE:W*H*D 參考 | 只 | 27 | 15500 | 475046 | 0 | 0 | 475046 | 0
尺寸 (尺寸依現場實際需求製作)
SPHC 2.0/2.0T粉體烤漆
M16401J0006001 | 產品，低壓配電盤，控制開關，FL+EX( | 只 | 4 | 15000 | 60006 | 0 | 0 | 60006 | 0
液位控制器+交替電驛)
M16401J0006016 | 產品，低壓配電盤，控制開關，FL(液位 | 只 | 2 | 6000 | 12001 | 0 | 0 | 12001 | 0
控制器)
M16401J0006018 | 產品，低壓配電盤，控制開關，KS 3P | 只 | 1 | 8000 | 8001 | 0 | 0 | 8001 | 0
400A
M16401J000626 | 產品，低壓配電盤，控制開關，FL(液位 | 只 | 2 | 8500 | 17002 | 0 | 0 | 17002 | 0
控制器)
M16401J000812 | 產品，低壓配電盤，控制開關，水銀浮 | 組 | 10 | 3000 | 30003 | 0 | 0 | 30003 | 0
球開關&重捶
M16401J000813 | 產品，低壓配電盤，控制開關，電極棒& | 組 | 2 | 2000 | 4000 | 0 | 0 | 4000 | 0
接頭
M16401J4006001 | 產品，低壓配電盤，控制開關，切換開 | 只 | 2 | 500 | 1000 | 0 | 0 | 1000 | 0
關，CS 22∮1a1b
M16401J500602 | 產品，低壓配電盤，控制開關，照光式 | 只 | 4 | 500 | 2000 | 0 | 0 | 2000 | 0
按鈕開關，PBL 22∮ LED TYPE
M164110000006107 | 產品，無熔線斷路器，NFB 3-400AF- | 只 | 2 | 7390 | 14781 | 0 | 0 | 14781 | 0
400AT 380V/25KA
M164110000006177 | 產品，無熔線斷路器，NFB 3-100AF- | 只 | 2 | 2370 | 4740 | 0 | 0 | 4740 | 0
100AT 380V/20KA
M164110000006269 | 產品，無熔線斷路器，NFB 3-225AF- | 只 | 1 | 3760 | 3760 | 0 | 0 | 3760 | 0
150AT 220V/20KA
M164110000006335 | 產品，無熔線斷路器，NFB 3-50AF- | 只 | 3 | 1300 | 3900 | 0 | 0 | 3900 | 0
20AT 220V/20KA
M164110000006403 | 產品，無熔線斷路器，NFB 1-50AF- | 只 | 18 | 155 | 2790 | 0 | 0 | 2790 | 0
20AT 110V/10KA
M164110000006404 | 產品，無熔線斷路器，NFB 1-50AF- | 只 | 28 | 155 | 4340 | 0 | 0 | 4340 | 0
15AT 110V/10KA
M164110000006448 | 產品，無熔線斷路器，NFB 3-100AF- | 只 | 2 | 1440 | 2880 | 0 | 0 | 2880 | 0
60AT 190V/10KA
M164110000006461 | 產品，無熔線斷路器，NFB 3-100AF- | 只 | 2 | 1640 | 3280 | 0 | 0 | 3280 | 0
100AT 380V/10KA
M164110000006484 | 產品，無熔線斷路器，NFB 3-225AF- | 只 | 1 | 3760 | 3760 | 0 | 0 | 3760 | 0
125AT 380V/10KA
M164110000006664 | 產品，無熔線斷路器，NFB 3-50AF- | 只 | 2 | 1300 | 2600 | 0 | 0 | 2600 | 0
20AT 220V/10KA
M164110000006666 | 產品，無熔線斷路器，NFB 2-50AF- | 只 | 62 | 340 | 21082 | 0 | 0 | 21082 | 0
15AT 220V/10KA
M164110000006805 | 產品，無熔線斷路器，NFB 3-50AF- | 只 | 42 | 735 | 30873 | 0 | 0 | 30873 | 0
30AT 190V/10KA
M164110000006807 | 產品，無熔線斷路器，NFB 3-50AF- | 只 | 43 | 1300 | 55905 | 0 | 0 | 55905 | 0
30AT 220V/10KA
M164110000006817 | 產品，無熔線斷路器，NFB 3-100AF- | 只 | 1 | 1640 | 1640 | 0 | 0 | 1640 | 0
100AT 220V/20KA
M164110000006818 | 產品，無熔線斷路器，NFB 3-100AF- | 只 | 5 | 1640 | 8201 | 0 | 0 | 8201 | 0
75AT 220V/20KA
M164110000006822 | 產品，無熔線斷路器，NFB 3-100AF- | 只 | 2 | 1440 | 2880 | 0 | 0 | 2880 | 0
100AT 190V/10KA
M164110000006869 | 產品，無熔線斷路器，NFB 3-100AF- | 只 | 3 | 1640 | 4920 | 0 | 0 | 4920 | 0
60AT 220V/10KA
M164110000006873 | 產品，無熔線斷路器，NFB 3-225AF- | 只 | 1 | 3760 | 3760 | 0 | 0 | 3760 | 0
150AT 190V/10KA
M164110000006876 | 產品，無熔線斷路器，NFB 3-100AF- | 只 | 2 | 1440 | 2880 | 0 | 0 | 2880 | 0
75AT 190V/10KA
M164110000006888 | 產品，無熔線斷路器，NFB 2-50AF- | 只 | 3 | 340 | 1020 | 0 | 0 | 1020 | 0
20AT 220V/10KA
M164110000006A11 | 產品，無熔線斷路器，NFB 2-50AF- | 只 | 33 | 715 | 11596 | 0 | 0 | 11596 | 0
40AT 220V/10KA
M164110000006D73 | 產品，無熔線斷路器，NFB 2-50AF- | 只 | 10 | 340 | 3400 | 0 | 0 | 3400 | 0
50AT 220V/10KA
M164110000006E06 | 產品，無熔線斷路器，NFB 2-100AF- | 只 | 1 | 715 | 715 | 0 | 0 | 715 | 0
75AT 220V/10KA
M164110000006E81 | 產品，無熔線斷路器，NFB 3-400AF- | 只 | 1 | 7390 | 7391 | 0 | 0 | 7391 | 0
400AT 380V/20KA
M164110000006F13 | 產品，無熔線斷路器，NFB 3-250AF- | 只 | 2 | 5420 | 10841 | 0 | 0 | 10841 | 0
250AT 380V/20KA
M164110000006F14 | 產品，無熔線斷路器，NFB 3-400AF- | 只 | 1 | 7390 | 7391 | 0 | 0 | 7391 | 0
350AT 220V/25KA
M164110000006F15 | 產品，無熔線斷路器，NFB 3-400AF- | 只 | 1 | 7390 | 7391 | 0 | 0 | 7391 | 0
350AT 220V/20KA
M164110000006F16 | 產品，無熔線斷路器，NFB 3-100AF- | 只 | 2 | 1640 | 3280 | 0 | 0 | 3280 | 0
60AT 220V/20KA
M164110000006F17 | 產品，無熔線斷路器，NFB 3-50AF- | 只 | 2 | 1300 | 2600 | 0 | 0 | 2600 | 0
30AT 220V/20KA
M164110000006F18 | 產品，無熔線斷路器，NFB 3-100AF- | 只 | 1 | 1640 | 1640 | 0 | 0 | 1640 | 0
75AT 220V/10KA
M164110000006F19 | 產品，無熔線斷路器，NFB 3-225AF- | 只 | 1 | 3760 | 3760 | 0 | 0 | 3760 | 0
125AT 380V/20KA
M164110000006f21 | 產品，無熔線斷路器，NFB 3-225AF- | 只 | 1 | 3760 | 3760 | 0 | 0 | 3760 | 0
225AT 220V/20KA
M164110000006F41 | 產品，無熔線斷路器，NFB 2-50AF- | 只 | 1 | 340 | 340 | 0 | 0 | 340 | 0
20AT 190V/10KA
M16413000000608 | 產品，漏電斷路器，ELCB 2-50AF- | 只 | 65 | 1030 | 66957 | 0 | 0 | 66957 | 0
20AT 10KA/220V 30mA/0.1Sec
M164130000006373 | 產品，漏電斷路器，ELCB 3-50AF- | 只 | 10 | 4410 | 44104 | 0 | 0 | 44104 | 0
15AT 10KA/220V 30mA/0.1Sec
M164130000006442 | 產品，漏電斷路器，ELCB 2-50AF- | 只 | 14 | 1030 | 14421 | 0 | 0 | 14421 | 0
30AT 10KA/220V 30mA/0.1Sec
M16413000000655 | 產品，漏電斷路器，ELCB 1-50AF- | 只 | 26 | 610 | 15862 | 0 | 0 | 15862 | 0
15AT 10KA/110V 30mA/0.1Sec
M16413000000694 | 產品，漏電斷路器，ELCB 2-50AF- | 只 | 10 | 1030 | 10301 | 0 | 0 | 10301 | 0
15AT 10KA/220V 30mA/0.1Sec
M16413000000698 | 產品，漏電斷路器，ELCB 1-50AF- | 只 | 3 | 610 | 1830 | 0 | 0 | 1830 | 0
20AT 10KA/110V 30mA/0.1Sec
M16414000000682 | 產品，無熔線斷路器型低壓自動切換開 | 只 | 1 | 25000 | 25002 | 0 | 0 | 25002 | 0
關，ATS 3-100AF-100AT 20KA/
220V NFB TYPE 附電氣&機械連鎖裝置
M1643230006139 | 產品，低壓馬達起動盤，起動器，MC | 只 | 4 | 410 | 1640 | 0 | 0 | 1640 | 0
1∮220V 0.5HP
M1643230006148 | 產品，低壓馬達起動盤，起動器，MS | 只 | 2 | 750 | 1500 | 0 | 0 | 1500 | 0
3∮220V 3HP
M1643230006149 | 產品，低壓馬達起動盤，起動器，MC | 只 | 4 | 410 | 1640 | 0 | 0 | 1640 | 0
3∮220V 3HP
M1643230006151 | 產品，低壓馬達起動盤，起動器，緩衝 | 只 | 2 | 25000 | 50005 | 0 | 0 | 50005 | 0
啟動器SOF 3∮220V 3HP
M1643230006152 | 產品，低壓馬達起動盤，起動器，MS | 只 | 7 | 750 | 5251 | 0 | 0 | 5251 | 0
3∮220V 1HP
M1643230006154 | 產品，低壓馬達起動盤，起動器，MS | 只 | 1 | 750 | 750 | 0 | 0 | 750 | 0
3∮220V 1.5HP
M1646050006A06 | 產品，低壓變壓器，油浸式，TRMRD | 只 | 1 | 99000 | 99010 | 0 | 0 | 99010 | 0
3∮ 220V/110-190V 50KVA 油浸式
M1650500008021 | 產品，照明燈具，景觀高燈 27W LED | 組 | 4 | 43326 | 173321 | 0 | 0 | 173321 | 0
M1650500008511 | 產品，照明燈具，景觀矮燈 10W LED | 組 | 5 | 16534 | 82678 | 0 | 0 | 82678 | 0
M165300000405 | 產品，緊急照明設備，緊急照明,標示設 | 式 | 1 | 9000 | 9001 | 0 | 0 | 9001 | 0
備電源及插座
M16530100000B03 | 產品，出口標示燈，樓層指示燈 | 台 | 5 | 1500 | 7501 | 0 | 0 | 7501 | 0
M16530100000B04 | 產品，出口標示燈，緊急出口安全門燈( | 台 | 8 | 1275 | 10201 | 0 | 0 | 10201 | 0
ＬＥＤ燈Ｃ級)
M16530200000B18 | 產品，避難方向指示燈，雙面燈具專用 | 台 | 11 | 500 | 5501 | 0 | 0 | 5501 | 0
吊桿
M16530200000B19 | 產品，避難方向指示燈，緊急疏散方向 | 台 | 5 | 1275 | 6376 | 0 | 0 | 6376 | 0
指示燈(ＬＥＤ燈單面單向C級)
M16530200000B21 | 產品，避難方向指示燈，緊急疏散方向 | 台 | 2 | 1500 | 3000 | 0 | 0 | 3000 | 0
指示燈(ＬＥＤ燈雙面單向Ｃ級)
M16530200000B25 | 產品，避難方向指示燈，緊急疏散方向 | 台 | 4 | 1275 | 5100 | 0 | 0 | 5100 | 0
指示燈(ＬＥＤ燈單面雙向Ｃ級)
M16530300000A01 | 產品，緊急照明燈，緊急自動照明燈(壁 | 台 | 30 | 1425 | 42754 | 0 | 0 | 42754 | 0
掛式LED燈36顆)
M165510000008049 | 產品，LED照明設備，吸頂燈 17W LED | 組 | 41 | 2400 | 98410 | 0 | 0 | 98410 | 0
M165510000008051 | 產品，LED照明設備，懸吊燈 34W LED( | 組 | 388 | 4800 | 1862581 | 0 | 0 | 1862581 | 0
含吊桿)
M165510000008052 | 產品，LED照明設備，懸吊燈 53W LED( | 組 | 36 | 5600 | 201620 | 0 | 0 | 201620 | 0
含吊桿)
M165510000008054 | 產品，LED照明設備，方型平板崁燈 | 組 | 50 | 3500 | 175017 | 0 | 0 | 175017 | 0
24W LED
M16551000000826 | 產品，LED照明設備，吸頂燈 34W LED | 組 | 70 | 4200 | 294029 | 0 | 0 | 294029 | 0
M16551000000829 | 產品，LED照明設備，山型燈 18W | 組 | 8 | 1200 | 9601 | 0 | 0 | 0 | 0
LEDx2
M16551000000831 | 產品，LED照明設備，吸頂筒燈 20W | 組 | 60 | 2800 | 168016 | 0 | 0 | 0 | 0
LED
M1655100008003 | 產品，LED照明設備，上下照壁燈 9W | 組 | 2 | 8000 | 16002 | 0 | 0 | 16002 | 0
LEDx2
M165810000648 | 產品，照明控制開關，熱感應開關(配件 | 只 | 2 | 1200 | 2400 | 0 | 0 | 2400 | 0
全)
M165810000655 | 產品，照明控制開關，單切*1 +三路* | 只 | 9 | 220 | 1980 | 0 | 0 | 1980 | 0
1 暗開關 (夜光型,附蓋板)(配件全)
M165810010648 | 產品，照明控制開關，單切，單切暗開 | 只 | 56 | 130 | 7281 | 0 | 0 | 7281 | 0
關*1 (夜光型,附蓋板)(配件全)
M165810010649 | 產品，照明控制開關，單切，單切暗開 | 只 | 2 | 220 | 440 | 0 | 0 | 440 | 0
關*2 (夜光型,附蓋板)(配件全)
M165810010651 | 產品，照明控制開關，單切，單切暗開 | 只 | 2 | 310 | 620 | 0 | 0 | 620 | 0
關*3 (夜光型,附蓋板)(配件全)
M165810010652 | 產品，照明控制開關，單切，單切暗開 | 只 | 1 | 460 | 460 | 0 | 0 | 460 | 0
關*4 (夜光型,附蓋板)(配件全)
M165810010653 | 產品，照明控制開關，單切，單切暗開 | 只 | 21 | 550 | 11551 | 0 | 0 | 11551 | 0
關 *5 (夜光型,附蓋板)(配件全)
M165810010682 | 產品，照明控制開關，單切，單切暗開 | 只 | 1 | 720 | 720 | 0 | 0 | 720 | 0
關 *6 (夜光型,附蓋板)(配件全)
M165810030656 | 產品，照明控制開關，三路，三路暗開 | 只 | 8 | 130 | 1040 | 0 | 0 | 1040 | 0
關 *1 (夜光型,附蓋板)(配件全)
M165810030657 | 產品，照明控制開關，三路，三路暗開 | 只 | 6 | 220 | 1320 | 0 | 0 | 1320 | 0
關 *2 (夜光型,附蓋板)(配件全)
M167118000857 | 產品，端子板，複合式端子板 20C (含 | 組 | 3 | 1230 | 3690 | 0 | 0 | 3690 | 0
支架)(含設備安裝及連工帶料)
M167118000858 | 產品，端子板，複合式端子板 30C (含 | 組 | 2 | 1845 | 3690 | 0 | 0 | 3690 | 0
支架)(含設備安裝及連工帶料)
M16711A000666 | 產品，插座，地板型單孔電話插座含蓋 | 只 | 18 | 3000 | 54005 | 0 | 0 | 54005 | 0
板(含設備安裝及連工帶料)
M16711A000807 | 產品，插座，壁式單孔電視插座含蓋板( | 組 | 17 | 630 | 10711 | 0 | 0 | 10711 | 0
含設備安裝及連工帶料)
M167121000152 | 產品，建築物電信光纜，單模光纖，微 | M | 705 | 113 | 85748 | 0 | 0 | 85748 | 0
簇型光纖 12C(含拉線工資及配線另料)
M167230000401 | 產品，自動交換機電話系統，主機系統 | 式 | 1 | 16000 | 16002 | 0 | 0 | 16002 | 0
架設(含避雷彈器及複合式端子組)
M1672300006086 | 產品，自動交換機電話系統，電信主局 | 只 | 3 | 12750 | 38254 | 0 | 0 | 38254 | 0
線箱(C-84)(含設備安裝及連工帶料)
M1672300006087 | 產品，自動交換機電話系統，弱電結線 | 只 | 4 | 7500 | 30003 | 0 | 0 | 30003 | 0
箱(B-54)(含設備安裝及連工帶料)
M1672300006088 | 產品，自動交換機電話系統，電信結線 | 只 | 2 | 5500 | 11001 | 0 | 0 | 11001 | 0
箱(B-32)(含設備安裝及連工帶料)
M1672300006089 | 產品，自動交換機電話系統，弱電結線 | 只 | 1 | 5500 | 5501 | 0 | 0 | 5501 | 0
箱(B-32)(含設備安裝及連工帶料)
M167230000658 | 產品，自動交換機電話系統，結線箱 ( | 只 | 18 | 750 | 13501 | 0 | 0 | 13501 | 0
20*30*10)cm
M167230000A0034 | 產品，自動交換機電話系統，電梯車廂 | 台 | 1 | 4600 | 4600 | 0 | 0 | 4600 | 0
對講類比單機(含設備安裝及連工帶料)
M167230000A0036 | 產品，自動交換機電話系統，交換機電 | 台 | 1 | 8000 | 8001 | 0 | 0 | 8001 | 0
源及電話局線雷擊保護器(含設備安裝及
連工帶料)
M167230000A28 | 產品，自動交換機電話系統，顯示型數 | 台 | 18 | 4800 | 86408 | 0 | 0 | 86408 | 0
位話機(含設備安裝及連工帶料)
M167230000A29 | 產品，自動交換機電話系統，分機線路 | 台 | 46 | 1400 | 64406 | 0 | 0 | 64406 | 0
佈設(含線材)
M167230000A39 | 產品，自動交換機電話系統，顯示型類 | 台 | 27 | 2200 | 59406 | 0 | 0 | 59406 | 0
比單機(含設備安裝及連工帶料)
M167230000D13 | 產品，自動交換機電話系統，6路外線卡 | 片 | 2 | 16000 | 32003 | 0 | 0 | 32003 | 0
M167230000D14 | 產品，自動交換機電話系統，16路類比 | 片 | 2 | 48000 | 96009 | 0 | 0 | 96009 | 0
內線卡
M167420000619 | 產品，數據網路交換處理設備，12埠光 | 只 | 3 | 2400 | 7201 | 0 | 0 | 7201 | 0
纖收容箱及藕合器(含設備安裝及連工帶
料)
M167420000623 | 產品，數據網路交換處理設備，無線網 | 只 | 22 | 9750 | 214521 | 0 | 0 | 214521 | 0
路收發器(含設備安裝及連工帶料)
M167420000633 | 產品，數據網路交換處理設備，24埠光 | 只 | 1 | 2800 | 2800 | 0 | 0 | 2800 | 0
纖收容箱及藕合器(含設備安裝及連工帶
料)
M167420000634 | 產品，數據網路交換處理設備，12埠光 | 只 | 1 | 2400 | 2400 | 0 | 0 | 2400 | 0
纖收容箱含藕合器(含設備安裝及連工帶
料)
M167420000635 | 產品，數據網路交換處理設備，8埠 | 只 | 1 | 14000 | 14001 | 0 | 0 | 14001 | 0
VGA KVM多電腦切換器(含安裝工資及五
金另料)
M167420000A09 | 產品，數據網路交換處理設備，24埠 | 台 | 5 | 6120 | 30603 | 0 | 0 | 30603 | 0
CAT.6跳線面板(含設備安裝及連工帶料)
M167423000A021 | 產品，交換式網路集線器，24埠1G高速 | 台 | 5 | 51700 | 258525 | 0 | 0 | 258525 | 0
L2網路POE交換器(含設備安裝及連工帶
料)
M167424000A02 | 產品，網路交換器，24埠1G高速L2網路 | 台 | 2 | 49500 | 99010 | 0 | 0 | 99010 | 0
交換器(含設備安裝及連工帶料)
M167424000A04 | 產品，網路交換器，24埠10G高速L3網路 | 台 | 1 | 58000 | 58006 | 0 | 0 | 58006 | 0
交換器(含設備安裝及連工帶料)
M167424000A05 | 產品，網路交換器，24埠1G高速L2網路 | 台 | 1 | 26400 | 26403 | 0 | 0 | 26403 | 0
POE交換器(含設備安裝及連工帶料)
M167424000A06 | 產品，網路交換器，8埠1G高速L2網路 | 台 | 1 | 23540 | 23542 | 0 | 0 | 23542 | 0
POE交換器(含設備安裝及連工帶料)
M16742G000619 | 產品，機櫃，19"-21U標準機櫃含散熱風 | 只 | 1 | 25500 | 25502 | 0 | 0 | 25502 | 0
扇及電源組(含設備安裝及連工帶料)
M16742G0006A03 | 產品，機櫃，19"-15U壁掛機櫃具散熱風 | 只 | 3 | 12750 | 38254 | 0 | 0 | 38254 | 0
扇和電源組(含設備安裝及連工帶料)
M16742G0006A04 | 產品，機櫃，副機櫃(電源供應器卡板)( | 只 | 1 | 52000 | 52005 | 0 | 0 | 52005 | 0
內建16路類比內線卡)
M16742G0006A06 | 產品，機櫃，19"18U壁掛機櫃 | 只 | 17 | 19800 | 336633 | 0 | 0 | 336633 | 0
M16742G0006A07 | 產品，機櫃，19"41U落地機櫃 | 只 | 1 | 32400 | 32403 | 0 | 0 | 32403 | 0
M16742G000B03 | 產品，機櫃，19"-41U標準機櫃 具散熱 | 座 | 2 | 33150 | 66306 | 0 | 0 | 66306 | 0
風扇及電源組(含設備安裝及連工帶料)
M16742J000C04 | 產品，光纖跳接線，光纖熔接工程(含光 | 點 | 48 | 1000 | 48005 | 0 | 0 | 48005 | 0
纖引線)
M16742J000C11 | 產品，光纖跳接線，CAT.6跳接線(長度 | 條 | 103 | 105 | 10816 | 0 | 0 | 10816 | 0
1米)(含設備安裝及連工帶料)
M16742J001C04 | 產品，光纖跳接線，1m，光纖跳接線( | 條 | 6 | 440 | 2640 | 0 | 0 | 2640 | 0
2C)-長度1M(含設備安裝及連工帶料)
M16742J001C05 | 產品，光纖跳接線，1m，光纖跳接線( | 條 | 10 | 440 | 4400 | 0 | 0 | 4400 | 0
2C)-長度1M(含設備安裝及連工帶料)
M16742L000606 | 產品，光纖轉換模組，光纖轉換模組( | 只 | 16 | 1200 | 19202 | 0 | 0 | 19202 | 0
1G)(含設備安裝及連工帶料)
M167810000435 | 產品，緊急廣播設備，與既有緊急廣播 | 式 | 1 | 38000 | 38004 | 0 | 0 | 38004 | 0
系統連接測試
M1678100006017 | 產品，緊急廣播設備，USB麥克風 | 只 | 1 | 1250 | 1250 | 0 | 0 | 1250 | 0
M1678100006018 | 產品，緊急廣播設備，單頻道網路多媒 | 只 | 1 | 50000 | 50005 | 0 | 0 | 50005 | 0
體分流器
M1678100006019 | 產品，緊急廣播設備，數位IP影音廣播 | 只 | 1 | 70000 | 70007 | 0 | 0 | 70007 | 0
閘道管理器
M1678100006021 | 產品，緊急廣播設備，IP型廣播解碼器 | 只 | 17 | 20000 | 340033 | 0 | 0 | 340033 | 0
M1678100006022 | 產品，緊急廣播設備，教學前級混音模 | 只 | 17 | 2500 | 42504 | 0 | 0 | 42504 | 0
組
M1678100006023 | 產品，緊急廣播設備，IR-電視電源控制 | 只 | 17 | 12500 | 212521 | 0 | 0 | 212521 | 0
器(紅外線控制)
M1678100006024 | 產品，緊急廣播設備，4Ports RJ | 只 | 17 | 750 | 12751 | 0 | 0 | 12751 | 0
Jack轉接盒(黑色)
M1678100006025 | 產品，緊急廣播設備，40W IP66音柱防 | 只 | 3 | 14000 | 42004 | 0 | 0 | 42004 | 0
水喇叭
M1678100006026 | 產品，緊急廣播設備，雙音壁掛喇叭( | 只 | 17 | 1625 | 27628 | 0 | 0 | 27628 | 0
8Ω輸出)
M1678100006027 | 產品，緊急廣播設備，桌上型音樂鈴麥 | 只 | 1 | 2875 | 2875 | 0 | 0 | 2875 | 0
克風座
M1678100006028 | 產品，緊急廣播設備，單鵝頸麥克風 | 只 | 1 | 3375 | 3375 | 0 | 0 | 3375 | 0
M1678100006029 | 產品，緊急廣播設備，3W L級 吸頂式揚 | 只 | 19 | 2100 | 39904 | 0 | 0 | 39904 | 0
聲器(含設備安裝及連工帶料)
M1678100006031 | 產品，緊急廣播設備，3W L級 壁掛式揚 | 只 | 29 | 2200 | 63806 | 0 | 0 | 63806 | 0
聲器(含設備安裝及連工帶料)
M1678100006032 | 產品，緊急廣播設備，30W L級 寬頻域 | 只 | 3 | 6000 | 18002 | 0 | 0 | 18002 | 0
防水喇叭(含設備安裝及連工帶料)
M1678100006A1 | 產品，緊急廣播設備，緊急電源供應器 | 只 | 1 | 116000 | 116011 | 0 | 0 | 116011 | 0
及完全密閉形鎳鎘蓄電池x2(含設備安裝
及連工帶料)
M167810000859 | 產品，緊急廣播設備，數位無線藍芽教 | 組 | 17 | 6250 | 106260 | 0 | 0 | 106260 | 0
學麥克風組
M167810000A04 | 產品，緊急廣播設備，專業多功能播放 | 台 | 1 | 60000 | 60006 | 0 | 0 | 60006 | 0
機(含設備安裝及連工帶料)
M167810000A05 | 產品，緊急廣播設備，電話廣播介面器( | 台 | 1 | 8000 | 8001 | 0 | 0 | 8001 | 0
含設備安裝及連工帶料)
M167810000A06 | 產品，緊急廣播設備，緊急廣播20回路 | 台 | 1 | 50000 | 50005 | 0 | 0 | 50005 | 0
操作面板(含設備安裝及連工帶料)
M167810000A071 | 產品，緊急廣播設備，緊急廣播20回路 | 台 | 1 | 85000 | 85008 | 0 | 0 | 85008 | 0
接線控制面板(含設備安裝及連工帶料)
M167810000A137 | 產品，緊急廣播設備，圖形化IP影音廣 | 台 | 1 | 300000 | 300029 | 0 | 0 | 300029 | 0
播管理主機
M167810000A138 | 產品，緊急廣播設備，總電源控制器 | 台 | 1 | 12500 | 12501 | 0 | 0 | 12501 | 0
M167810000A139 | 產品，緊急廣播設備，純後級功率擴大 | 台 | 1 | 33000 | 33003 | 0 | 0 | 33003 | 0
機
M167810000A73 | 產品，緊急廣播設備，功率放大器主機( | 台 | 1 | 72000 | 72007 | 0 | 0 | 72007 | 0
含設備安裝及連工帶料)
M167810000A85 | 產品，緊急廣播設備，緊急/業務廣播主 | 台 | 1 | 198000 | 198019 | 0 | 0 | 198019 | 0
機(含設備安裝及連工帶料)
M167810000AA1 | 產品，緊急廣播設備，240W數位功率放 | 台 | 2 | 61500 | 123012 | 0 | 0 | 123012 | 0
大模組(含設備安裝及連工帶料)
M167810000F02 | 產品，緊急廣播設備，IP影音廣播副控 | 套 | 1 | 10000 | 10001 | 0 | 0 | 10001 | 0
站軟體(Client端)
M167810000F03 | 產品，緊急廣播設備，8x8數位矩陣混音 | 套 | 1 | 55000 | 55005 | 0 | 0 | 55005 | 0
機
M167818000A02 | 產品，緊急廣播設備，麥克風，遙控麥 | 台 | 1 | 35000 | 35003 | 0 | 0 | 35003 | 0
克風(含設備安裝及連工帶料)
M167819000A00 | 產品，緊急廣播設備，前級放大器，矩 | 台 | 1 | 87000 | 87008 | 0 | 0 | 87008 | 0
陣前級放大器(含設備安裝及連工帶料)
M167820000626 | 產品，共同天線設備，2米不鏽鋼固定架 | 只 | 1 | 11250 | 11251 | 0 | 0 | 11251 | 0
含基礎固定座(含設備安裝及連工帶料
M167821000611 | 產品，共同天線設備，天線，數位電視 | 只 | 1 | 6750 | 6751 | 0 | 0 | 6751 | 0
20列不鏽鋼天線(含設備安裝及連工帶料
)
M167827000123 | 產品，共同天線設備，同軸電纜，同軸 | M | 300 | 105 | 31503 | 0 | 0 | 31503 | 0
電纜RG11U(含拉線工資及配線另料)
M167827000124 | 產品，共同天線設備，同軸電纜，同軸 | M | 1215 | 75 | 91134 | 0 | 0 | 91134 | 0
電纜RG6U(含拉線工資及配線另料)
W0127100001-fp201 | 計量與計價，五金及另件 | M | 343 | 0 | 9262 | 0 | 0 | 0 | 9262
W0127100002-01 | 計量與計價，運輸.現場小搬運.吊運費 | M2 | 59 | 0 | 7081 | 0 | 0 | 0 | 7081
用及按裝機具
W0127100004-cp08 | 計量與計價，零星工料與工具損耗 | 式 | 5830 | 0 | 173670 | 0 | 0 | 0 | 173670
W0127100004-rn101 | 計量與計價，損耗及運雜費 | 式 | 2 | 0 | 63061 | 0 | 0 | 0 | 63061
W0127110001-fp201 | 零星工料及損耗 | M | 343 | 0 | 4459 | 0 | 0 | 0 | 4459
W0127110004 | 零星工料(含其他未編列之必要項目) | 式 | 58112.98 | 0 | 1283843 | 0 | 0 | 0 | 1283843
W0127110004-7 | 零星工料，工具及損耗(含其他未編列之 | 式 | 1738 | 0 | 21117 | 0 | 0 | 0 | 21117
必要項目)
W0127110004-cp01 | 零星工料與工具損耗 | 式 | 172 | 0 | 2418 | 0 | 0 | 0 | 2418
W0127110004-RN201 | 零星工料(文具耗材及卷宗夾50入) | 式 | 1 | 0 | 8001 | 0 | 0 | 0 | 8001
W0127110004-YJ01 | 溝縫放樣工資 | 式 | 1740 | 0 | 52205 | 0 | 0 | 0 | 52205
W0127120002-PL101 | 工具損耗，工具、材料損耗及其他 | M2 | 59 | 0 | 4720 | 0 | 0 | 0 | 4720
W0127120004 | 工具損耗 | 式 | 62423.98 | 0 | 699517 | 0 | 0 | 0 | 699517
W0127130004 | 運雜費 | 式 | 2654 | 0 | 26543 | 0 | 0 | 0 | 26543
W012713000401 | 運雜費 | 式 | 6 | 447666 | 791584 | 0 | 0 | 791584 | 0
W0127140002-CA201 | 搬運費 | M2 | 135 | 30 | 4050 | 0 | 0 | 0 | 4050
W0127140004 | 搬運費 | 式 | 8101 | 0 | 433228 | 0 | 0 | 0 | 433228
W012714000405 | 搬運費，運費 | 式 | 1 | 23000 | 23002 | 0 | 0 | 0 | 23002
W0127150001-se01 | 雜費，零星工料、小工 | M | 22 | 0 | 9101 | 0 | 0 | 0 | 9101
W0127150001-se02 | 雜費，搬運費 | M | 22 | 0 | 4800 | 0 | 0 | 0 | 4800
W0127150001-SE02 | 雜費，五金配件(含不銹鋼螺栓) | M | 22 | 0 | 8701 | 0 | 0 | 0 | 8701
W0127150002-CA201 | 雜費，安裝費用、清潔、運輸 | M2 | 769.6 | 0 | 1596402 | 0 | 0 | 0 | 1596402
W0127150002-HU201 | 雜費，施工圖繪製 | M2 | 59 | 0 | 11801 | 0 | 0 | 0 | 11801
W0127150004027 | 雜費，配電盤設計規劃作業 | 式 | 1 | 100000 | 100010 | 0 | 0 | 0 | 100010
W0127150004-03 | 雜費，固定五金配件 | 式 | 135 | 0 | 58056 | 0 | 0 | 0 | 58056
W012715000414 | 雜費，配電盤測試報告,操作說明書 | 式 | 1 | 50000 | 50005 | 0 | 0 | 0 | 50005
W012715000422 | 雜費，電氣工程向台電申報竣工相關費 | 式 | 1 | 35000 | 35003 | 0 | 0 | 0 | 35003
用
W012715000452 | 雜費，配電盤導線槽及接線箱 | 式 | 1 | 35000 | 35003 | 0 | 0 | 0 | 35003
W012715000453 | 雜費，配電盤体連接五金另料 | 式 | 1 | 75000 | 75007 | 0 | 0 | 0 | 75007
W012715000473 | 雜費，配電盤基礎台 | 式 | 1 | 25000 | 25002 | 0 | 0 | 0 | 25002
W012715000485 | 雜費，既有管路銜接費 | 式 | 1 | 30000 | 30003 | 0 | 0 | 0 | 30003
W0127150004-FI503 | 雜費，五金零件 | 式 | 3 | 0 | 15902 | 0 | 0 | 0 | 15902
W0127150004-wf1002 | 雜費，釘孔及接縫處理含抗裂纖維網及 | 式 | 143 | 0 | 7151 | 0 | 0 | 0 | 7151
AB膠
W0127150004-wf101 | 雜費，按裝及運費 | 式 | 3 | 0 | 42004 | 0 | 0 | 0 | 42004
W0127150004-Y06 | 雜費，殘枝落葉及廢棄物處理清運 | 式 | 46 | 0 | 106010 | 0 | 0 | 0 | 106010
W0127180004-HU205 | 施工費:板材加工 | 式 | 2 | 0 | 2400 | 0 | 0 | 0 | 2400
W0127180004-TI001 | 施工費：櫥櫃板材加工 | 式 | 3 | 0 | 49505 | 0 | 0 | 0 | 49505
W0127190002-CA201 | 安裝費 | M2 | 135 | 160 | 21600 | 0 | 0 | 0 | 21600
W0127190004 | 安裝費 | 式 | 1 | 0 | 5000 | 0 | 0 | 0 | 5000
W0127190004-04 | 安裝費，含配合水電空調需求開孔及補 | 式 | 147 | 0 | 29403 | 0 | 0 | 0 | 29403
強.收頭(含維修孔組設置)
W0127190004-CB205 | 安裝費，設備按裝工資 | 式 | 1 | 0 | 6001 | 0 | 0 | 0 | 6001
W0127190004-CH01 | 安裝費，安裝運輸及試車調整 | 式 | 1 | 0 | 180017 | 0 | 0 | 0 | 180017
W01271K0004 | 配電盤盤體技術測試作業費及配電盤證 | 式 | 1 | 50000 | 50005 | 0 | 0 | 0 | 50005
明費用
W01271K0004001 | 系統測試及調整費，系統軟硬體設定及 | 式 | 6 | 80000 | 253025 | 0 | 0 | 0 | 253025
測試費用
W01271K000408 | 系統測試及調整費，系統軟硬體設定及 | 式 | 1 | 58000 | 58006 | 0 | 0 | 0 | 58006
測試費用
W01271K000414 | 系統測試及調整費，KVM設定及測試費用 | 式 | 1 | 2000 | 2000 | 0 | 0 | 0 | 2000
W0941000387 | 工具、零星工料及材料損耗 | M2 | 461 | 0 | 15526 | 0 | 0 | 0 | 15526
W102713000401 | 運雜費 | 式 | 1 | 9798 | 9826 | 0 | 0 | 0 | 9826
壹.七 | 包商利潤及工程管理費(小計A×6％)(包 |  | 1 | 10091105 | 10091105 | 0 | 0 | 0 | 0
含工地管理費、利潤、契約規定之工程
保險費、使用執照申請作業費、綠建築
標章及智慧建築標章申請作業費、各目
的事業主管機關管線申請作業費及其他
雜項費用)
壹.八 | 營造綜合保險費(小計B×0.1％) |  | 1 | 182817 | 182817 | 0 | 0 | 0 | 0
壹.九 | 營業稅5％ [(小計B+壹.八)× 5％] |  | 1 | 9150000 | 9150000 | 0 | 0 | 0 | 0
貳.一.(一) | 500萬元以下部分 (3.0％) | 式 | 1 | 150000 | 150000 | 0 | 0 | 0 | 0
貳.一.(二) | 超過500萬元至2500萬元部分 (1.5％) | 式 | 1 | 300000 | 300000 | 0 | 0 | 0 | 0
貳.一.(三) | 超過2500萬元至1億元部分 (1.0％) | 式 | 1 | 750000 | 750000 | 0 | 0 | 0 | 0
貳.一.(四) | 超過1億元以上至5億元部分 (0.7％) | 式 | 1 | 579720 | 579720 | 0 | 0 | 0 | 0
貳.二.(一) | 五百萬元以下部分 (8.6％*99％) | 式 | 1 | 425700 | 425700 | 0 | 0 | 0 | 0
貳.二.(二) | 超過五百萬元至一千萬元部分 (8.0％* | 式 | 1 | 396000 | 396000 | 0 | 0 | 0 | 0
99％)
貳.二.(三) | 超過一千萬元至五千萬元部分 (6.9％* | 式 | 1 | 2732400 | 2732400 | 0 | 0 | 0 | 0
99％)
貳.二.(四) | 超過五千萬元至一億元部分 (5.8％* | 式 | 1 | 2871000 | 2871000 | 0 | 0 | 0 | 0
99％)
貳.二.(五) | 超過一億元至五億元部分 (4.6％*99％) | 式 | 1 | 3771495 | 3771495 | 0 | 0 | 0 | 0
貳.三 | 地質調查及地質鑽探 | 式 | 1 | 250000 | 250000 | 0 | 0 | 0 | 0
貳.四 | 營建工程空氣污染防制費 | 式 | 1 | 151196 | 151196 | 0 | 0 | 0 | 0
貳.五 | 公共藝術設置費(合計(壹)*1.0%) |  | 1 | 1921500 | 1921500 | 0 | 0 | 0 | 0
貳.六 | 工程預備費(如抽驗費、建築物保存登記 | 式 | 1 | 4150989 | 4150989 | 0 | 0 | 0 | 0
費、物價調整費、水土保持審查費、水
土保持計畫書費及相關費用、建築執照
申請規費、無障礙設施勘驗費、外水外
電申請費、候選綠建築證書及綠建築標
章申請規費...等)
| 總價(總計) |  | 0 | 0 | 210600000 | 0 | 0 | 0 | 0