## 標單總表
臺中市大里區內新國民小學 |  |  |  |  | 4.3.1000.218
總表[標單]
2024-03-07
工程名稱 | 臺中市大里區內新國民小學活動中心興建工程 | 會計科目
施工地點 | 臺中市 | 工程編號 | NS11204002A
項 次 | 工 作 項 目 |  | 金額(元) | 備註
壹 | 發包工程費 |  | 0
壹.一 | 建築工程 |  | 0
壹.一.1 | 假設工程 |  | 0
壹.一.2 | 拆除工程 |  | 0
壹.一.3 | 基礎工程 |  | 0
壹.一.4 | 結構體工程 |  | 0
壹.一.5 | 裝修工程 |  | 0
壹.一.6 | 防水工程 |  | 0
壹.一.7 | 門窗工程 |  | 0
壹.一.8 | 雜項工程 |  | 0
壹.一.9 | 指標系統及教室設備工程 |  | 0
壹.一.10 | 風雨走廊工程 |  | 0
壹.一.11 | 戶外景觀及附屬等工程 |  | 0
壹.二 | 水電工程 |  | 0
壹.二.1 | 電氣工程 |  | 0
壹.二.2 | 弱電工程 |  | 0
壹.二.3 | 給排水設備工程 |  | 0
壹.二.4 | 消防工程 |  | 0
壹.二.5 | 空調工程 |  | 0
壹.二.6 | 施工圖繪製與竣工圖整理資料收集 |  | 0
| 小計(壹.一~壹.二) |  | 0
壹.三 | 品質管制作業費（約1.2%） |  | 0
壹.三.1 | 品質管理，品管事務費(包括品管人員及廠商品質管理作業規 |  | 0
定之應辦事項等費用)
壹.三.2 | 品質管理，材料檢驗費 |  | 0
壹.四 | 職業安全衛生費（約1.2%） |  | 0
壹.五 | 環境保護措施費 (約0.4%) |  | 0
壹.六 | 承包商管理費（約5.2%）(包含工地管理費、利潤、契約規定 |  | 0 | 營造綜合保險費(
| 之工程保險費、使用執照申請作業費、綠建築標章申請作業 |  |  | 0.2%)(預估保險
| 費、各目的事業主管機關管線申請作業費及其他雜項費用) |  |  | 費)：150,018
| 小計（壹.一～壹.六） |  | 0
壹.七 | 營業稅（壹.一～壹.六小計5%） |  | 0
| 發包工程費合計(壹.一～壹.七) |  | 0
貳 | 營建工程空氣污染防制費 |  | 0
參 | 公共藝術品設置費 |  | 0
肆 | 規劃設計監造費 |  | 0
伍 | 工程管理費 |  | 0
伍.一 | 500萬以下3.5% |  | 0
伍.二 | 500~2500萬3% |  | 0
伍.三 | 2500萬~5000萬2.5% |  | 0
伍.四 | 5000萬~1億1.5% |  | 0
陸 | 工程預備費(如物價調整費、材料設備抽查費、建築物保存登 |  | 0
記費、鑑界費、建築執照及使用執照相關規費、外水外電申
請費、候選綠建築證書及綠建築標章申請規費、設備及家具
搬遷費、材料設備抽驗費、無障礙設施勘驗審查費等)
| 總計（壹~陸） |  | 0
柒 | 土方販售所得 (繳回給主辦機關) |  | -2810 | *注意：此工項單
價為業主所定之
固定單價
| 1.內含B3一般粉土層。 |  | 0
| 2.含運費。 |  | 0
| 3.該項目將依廠商投標填列單價價格，製作契約，該項目單 |  | 0
價絕對值不得小於本標案該項目預算單價（即新臺幣-10元/
M3）之絕對值，此項單價不得因契約總價增減
捌 | 建築物拆除有價物料(鋼筋,鋼架..等)，繳回主辦機關 |  | 0
捌.一 | 拆除鋼架及浪板金屬資源回收再利用折價(本工項單價為負值 |  | -86077 | 鋼棚：6.6*8.5*
| ,數量為43038.35kg,該項目單價絕對值不小於本標案,該項目 |  |  | 100+((3.25*1.8)
| 預算單價及新台幣-2元/kg之絕對值,不隨決標總價比例調。 |  |  | +(2.95*1.65)+((
| 不隨契約數量增減調整。 |  |  | 3.25+1.8*2)*
0.4))*100=
6955.75kg 鋼骨
架：3*6*100+(
0.397*2+0.468*
1)*3*100+6.1*3*
100+6.5*3*100+
3.2*8.5*9*100+
5*6*100+13.22*
2*100=36,
082.6kg
| 總價(總計) |  | 0
未透過「電子領標」而投標者為無效標 未透過「電子領標」而投標者為無效標 未透過「電子領標」而投標者為無效標
未透過「電子領標」而投標者為無效標 未透過「電子領標」而投標者為無效標 未透過「電子領標」而投標者為無效標
未透過「電子領標」而投標者為無效標 未透過「電子領標」而投標者為無效標 未透過「電子領標」而投標者為無效標
未透過「電子領標」而投標者為無效標 未透過「電子領標」而投標者為無效標 未透過「電子領標」而投標者為無效標
未透過「電子領標」而投標者為無效標 未透過「電子領標」而投標者為無效標 未透過「電子領標」而投標者為無效標
未透過「電子領標」而投標者為無效標 未透過「電子領標」而投標者為無效標 未透過「電子領標」而投標者為無效標
未透過「電子領標」而投標者為無效標 未透過「電子領標」而投標者為無效標 未透過「電子領標」而投標者為無效標

## 標單詳細表
臺中市大里區內新國民小學
詳細價目表[標單]
2024-03-07
工程名稱 | 臺中市大里區內新國民小學活動中心興建工程 |  |  | 會計科目
施工地點 | 臺中市 |  |  | 工程編號 | NS11204002A
項 次 | 項 目 及 說 明 | 單 位 | 數 量 | 單 價 | 複 價 | 編碼(備註)
壹 | 發包工程費
壹.一 | 建築工程
壹.一.1 | 假設工程
壹.一.1.1 | 甲種安全圍籬租用 H=240cm(含大門及止水 | M | 133 |  | 0 | 015640000101,依
| 墩,人員進出小門、美化、警示燈等)，施 |  |  |  | 0 | 實作數量,*
| 工圍籬 |  |  |  | 0
壹.一.1.2 | 甲種安全圍籬租用 H=80cm(含美化、警示 | M | 3 |  | 0 | 015640000102,依
| 燈等)，施工圍籬 |  |  |  | 0 | 實作數量
壹.一.1.3 | 甲種安全圍籬租用 H=60cm(含美化、警示 | M | 85 |  | 0 | 015640000103,依
| 燈等)，施工圍籬 |  |  |  | 0 | 實作數量
壹.一.1.4 | 工地監視系統(租用)，臨時設施 | 式 | 1 |  | 0 | 015100000401,*
壹.一.1.5 | 工地安全警示設施(含夜間警示燈…等)， | 式 | 1 |  | 0 | 015100000402,*
| 臨時設施 |  |  |  | 0
壹.一.1.6 | 臨時工務所及設備費(租用)，臨時設施 | 式 | 1 |  | 0 | 015100000403,*
壹.一.1.7 | 施工用臨時水電﹑電話設施及維護費，臨 | 月 | 17 |  | 0 | 015100000B01,*
| 時設施 |  |  |  | 0
壹.一.1.8 | 臨時活動廁所，臨時設施 | 式 | 1 |  | 0 | 015100000404,*
壹.一.1.9 | 工程告示牌(公共工程會規定)，工程告示 | 式 | 1 |  | 0 | 015830000401,*
| 牌及工地標誌 |  |  |  | 0
壹.一.1.10 | 整地，清理 | 式 | 1 |  | 0 | 017400000401,*
壹.一.1.11 | 開挖範圍四周安全欄杆(含上下設備)(租用 | 式 | 1 |  | 0 | 015400000401
| )，施工輔助設施 |  |  |  | 0
壹.一.1.12 | 挖方邊坡帆布覆蓋，環境保護 | 式 | 1 |  | 0 | 015720000401
壹.一.1.13 | 土方租借場地費，土方工作 | 式 | 1 |  | 0 | 023000000401,*
壹.一.1.14 | 垃圾清運與環境維護費，環境保護 | 式 | 1 |  | 0 | 015720000402,*
壹.一.1.15 | 竣工銘牌，工程告示牌及工地標誌 | 式 | 1 |  | 0 | 015830000402
壹.一.1.16 | 竣工清潔費，清理 | 式 | 1 |  | 0 | 017400000402,*
壹.一.1.17 | 空氣品質感測器，環境保護 | 式 | 1 |  | 0 | 015720000403
壹.一.1.18 | 臨時排水措施及污廢水削減措施，臨時設 | 式 | 1 |  | 0 | 015100000405,*
| 施 |  |  |  | 0
壹.一.1.19 | 既有公共設施界面修補及復舊費，工區結 | 式 | 1 |  | 0 | 029910000401,*
| 構物及設施復原 |  |  |  | 0
壹.一.1.20 | 既有太陽能燈具位移、基座打除3座(含合 | 式 | 1 |  | 0 | 022300000402,*
| 法運棄證明)，工地清理 |  |  |  | 0
壹.一.1.21 | 細部施工大樣圖說繪製費，資料送審 | 式 | 1 |  | 0 | 013300000401
壹.一.1.22 | 既有AC鋪面修復費，工地清理 | M2 | 101.1 |  | 0 | 022300000401,#
小計(壹.一.1)
壹.一.2 | 拆除工程
壹.一.2.1 | 雜草雜木(含運費)，清除及掘除 | M2 | 826.53 |  | 0 | 022310000201
壹.一.2.2 | 既有樹木移植工程，移植 | 式 | 1 |  | 0 | 029050000401,*
壹.一.2.3 | 既有樹木移除工程，清除及掘除 | 株 | 6 |  | 0 | 022310000A01,#
壹.一.2.4 | 既有圍牆(含基礎)拆除及運棄(含合法運棄 | M | 11.8 |  | 0 | 022200000101,*
| 證明)，工地拆除 |  |  |  | 0
壹.一.2.5 | 既有圍牆拆除復舊費，工區結構物及設施 | M | 2.4 |  | 0 | 029910000101,*
| 復原 |  |  |  | 0
壹.一.2.6 | 既有遊戲區遊具拆除及運棄(含合法運棄證 | 式 | 1 |  | 0 | 022200000402,*
| 明)，工地拆除 |  |  |  | 0
壹.一.2.7 | 既有遊戲區地坪拆除及運棄(含合法運棄證 | M2 | 139.03 |  | 0 | 022200000201,*
| 明)(含基礎結構物)，工地拆除 |  |  |  | 0
壹.一.2.8 | 既有北棟汙水處理設施拆除及運棄(含合法 | 式 | 1 |  | 0 | 022200000403,*
| 運棄證明)，工地拆除 |  |  |  | 0
壹.一.2.9 | 既有北棟陰井拆除及運棄(含合法運棄證明 | 式 | 1 |  | 0 | 022200000404,*
| )，工地拆除 |  |  |  | 0
壹.一.2.10 | 既有資源回收場拆除遷移(含合法運棄證明 | 式 | 1 |  | 0 | 022200000405,*
| )，工地拆除 |  |  |  | 0
壹.一.2.11 | 既有電梯雨遮拆除及運棄(含合法運棄證明 | 式 | 1 |  | 0 | 022200000406,*
| )，工地拆除 |  |  |  | 0
壹.一.2.12 | 既有硬鋪面拆除及運棄(含合法運棄證明) | M2 | 1028.7 |  | 0 | 022200000202,*
| ，工地拆除 |  |  |  | 0
壹.一.2.13 | 既有水泥磚鋪面拆除及運棄(含合法運棄證 | M2 | 88.3 |  | 0 | 022200000203,*
| 明)，工地拆除 |  |  |  | 0
小計(壹.一.2)
壹.一.3 | 基礎工程
壹.一.3.1 | 機具挖方(實方)，構造物開挖 | M3 | 1120 |  | 0 | 023160000301,*
壹.一.3.2 | 回填夯實(實方)，構造物回填 | M3 | 856 |  | 0 | 023170000301,*
壹.一.3.3 | 搬運費，土方搬運費(2趟) | M3 | 856 |  | 0 | 012714000301,*
壹.一.3.4 | 廢方處理，剩餘土石處理(含運費、合法證 | M3 | 264 |  | 0 | 02323B000301,*
| 明(實方)) |  |  |  | 0
壹.一.3.5 | 鋼軌樁 37kg/40cm L=200+400cm(租用)， | 支 | 119 |  | 0 | 022550000D01,*
| 臨時擋土樁設施 |  |  |  | 0
壹.一.3.6 | 鋼軌樁 50kg/40cm L=270+540cm(租用)， | 支 | 77 |  | 0 | 022550000D02,*
| 臨時擋土樁設施 |  |  |  | 0
壹.一.3.7 | 夾板，內崁3分夾板 | M2 | 128 |  | 0 | 060509000201
壹.一.3.8 | 4~5cm 噴凝土保護坡面，噴凝土 | M2 | 205 |  | 0 | 033720000201,*
壹.一.3.9 | 構造物開挖，抽排水 | 式 | 1 |  | 0 | 0231600B04
小計(壹.一.3)
壹.一.4 | 結構體工程
壹.一.4.1 | 施工測量，放樣 | M2 | 1335.49 |  | 0 | 0172540002,樓地
[5 empty] | 0 | 板面積,*
壹.一.4.2 | 外部施工架防護網，施工輔助設施 | M2 | 2228 |  | 0 | 015400000205,*
壹.一.4.3 | 內部施工架，施工輔助設施 | M2 | 1499 |  | 0 | 015400000206,符
[5 empty] | 0 | 合CNS4750,*
壹.一.4.4 | 自走式活動施工設備(鋼構)，施工輔助設 | 式 | 1 |  | 0 | 015400000402
| 施 |  |  |  | 0
壹.一.4.5 | 內部活動施工架及其他造型挑空排架，施 | 式 | 1 |  | 0 | 015400000403
| 工輔助設施 |  |  |  | 0
壹.一.4.6 | 普通模板含組立及拆除 | M2 | 5378 |  | 0 | 0311010002,*
壹.一.4.7 | 清水模板含組立及拆除 | M2 | 473 |  | 0 | 0311020002,*
壹.一.4.8 | 鋼筋，SD280，2800kgf/cm2鋼筋及彎紮組 | T | 120 |  | 0 | 0321030005,*
| 立 #3-#5 |  |  |  | 0
壹.一.4.9 | 鋼筋，SD420W，4200kgf/cm2鋼筋及彎紮組 | T | 64 |  | 0 | 0321060005,*
| 立 #6-#10 |  |  |  | 0
壹.一.4.10 | H型鋼構工程(含加勁.接合板.螺栓…等)， | T | 79 |  | 0 | 051240000501,*
| 建築鋼結構 |  |  |  | 0
壹.一.4.11 | C型鋼構工程(含加勁.接合板.螺栓…等)， | T | 12 |  | 0 | 051240000502,*
| 建築鋼結構 |  |  |  | 0
壹.一.4.12 | 圓型鋼構工程(含加勁.接合板.螺栓…等) | T | 2 |  | 0 | 051240000503,*
| ，建築鋼結構 |  |  |  | 0
壹.一.4.13 | 建築用混凝土，140kgf/cm2，預拌混凝土 | M3 | 49 |  | 0 | 0333002003,*
| 含澆置 |  |  |  | 0
壹.一.4.14 | 建築用混凝土，280kgf/cm2，預拌混凝土 | M3 | 1252 |  | 0 | 0333006003,*
| 含澆置 |  |  |  | 0
壹.一.4.15 | 柱續接器 #8，鋼筋 | 組 | 1218 |  | 0 | 032100000801,*
壹.一.4.16 | 鋼構噴砂防鏽處理+1小時防火塗裝，建築 | M2 | 1170 |  | 0 | 051240000201,*
| 鋼結構 |  |  |  | 0
壹.一.4.17 | 建築鋼結構，剪力釘，22∮*76L (含檢測 | 支 | 516 |  | 0 | 051245000A01
| ) |  |  |  | 0
壹.一.4.18 | 基礎螺栓座M30*1480L，建築鋼結構 | 座 | 2 |  | 0 | 051240000B01,*
壹.一.4.19 | 基礎螺栓座M42*1780L，建築鋼結構 | 座 | 15 |  | 0 | 051240000B02,*
壹.一.4.20 | 廁所輕質混凝土，建築用混凝土 | M3 | 18.4 |  | 0 | 033300000301,*
小計(壹.一.4)
壹.一.5 | 裝修工程
壹.一.5.1 | 隔間及小室，耐燃一級，10cm矽酸鈣板隔 | M2 | 60 |  | 0 | 101500001201,*
| 間牆 |  |  |  | 0
壹.一.5.2 | 砌磚H=150cm，砌紅磚 | M2 | 10 |  | 0 | 042110000201,*
壹.一.5.3 | 砌磚H=90cm，砌紅磚 | M2 | 6 |  | 0 | 042110000202,*
壹.一.5.4 | F1-地坪整體粉光(每次樓版搗築完成皆施 | M2 | 1370 |  | 0 | 033600000201,*
| 作)，混凝土表面處理 |  |  |  | 0
壹.一.5.5 | F2-地坪1:3MT+貼30*30cm止滑石英磚，貼 | M2 | 90 |  | 0 | 093000000201,*
| 面磚 |  |  |  | 0
壹.一.5.6 | F3-樓梯貼樓梯專用地磚，貼面磚 | M2 | 17 |  | 0 | 093000000206,*
壹.一.5.7 | F4-地坪1:3MT+地坪抿本色水泥宜蘭石，抿 | M2 | 3 |  | 0 | 097820000201,*
| 石子 |  |  |  | 0
壹.一.5.8 | PU彈性運動地坪裝修前調整地坪 | 式 | 1 |  | 0 | 091500000402
壹.一.5.9 | F5-地坪PU彈性運動地板TH≧6mm，特殊地 | M2 | 710 |  | 0 | 096200000201,*
| 坪 |  |  |  | 0
壹.一.5.10 | F8-地坪1:3MT+地坪貼2.35*2.35cm(±2mm) | M2 | 2 |  | 0 | 093000000202,*
| 馬賽克，貼面磚 |  |  |  | 0
壹.一.5.11 | F9-地坪1:3MT+地坪貼30*60cm止滑石英磚 | M2 | 4 |  | 0 | 093000000203,*
| ，貼面磚 |  |  |  | 0
壹.一.5.12 | F10-地坪鋪耐磨木地板，木材地坪 | M2 | 125 |  | 0 | 096400000201,*
壹.一.5.13 | F10-樓梯鋪耐磨木地板，木材地坪 | M2 | 26 |  | 0 | 096400000202,*
壹.一.5.14 | F11-地坪1:3MT+地坪貼60*60cm止滑石英磚 | M2 | 60 |  | 0 | 093000000204,*
| ，貼面磚 |  |  |  | 0
壹.一.5.15 | F2+F9+F11-地坪1:3MT+地坪貼30*30cm止滑 | M2 | 20 |  | 0 | 093000000205,*
| 石英磚+30*60cm止滑石英磚+60*60cm止滑 |  |  |  | 0
| 石英磚，貼面磚 |  |  |  | 0
壹.一.5.16 | 頂面貼20*20cm石英磚蓋板(水刀切，雙邊 | M2 | 7 |  | 0 | 093000000207,*
| 磨45度倒角)，貼面磚 |  |  |  | 0
壹.一.5.17 | 洗手台打底面抿1.5分本色水泥宜蘭石，抿 | M2 | 6 |  | 0 | 097820000202,*
| 石子 |  |  |  | 0
壹.一.5.18 | 洗手台1:3MT+面貼20*20cm石英磚，貼面磚 | M2 | 5 |  | 0 | 093000000208,*
壹.一.5.19 | 洗手台頂部1:3MT+貼12*60cm石英磚蓋板， | M2 | 1 |  | 0 | 093000000209,*
| 貼面磚 |  |  |  | 0
壹.一.5.20 | 洗手台1:3MT+面貼2.35*2.35cm馬賽克，貼 | M2 | 1 |  | 0 | 09300000021,*
| 面磚 |  |  |  | 0
壹.一.5.21 | C1-平頂磨平批土刷水泥漆(綠建材標章)， | M2 | 233 |  | 0 | 099120000201,*
| 水泥漆 |  |  |  | 0
壹.一.5.22 | C1-平頂1:3水泥砂漿粉光+刷水泥漆(綠建 | M2 | 57 |  | 0 | 099120000202,*
| 材標章)，水泥漆 |  |  |  | 0
壹.一.5.23 | C2-樓梯底粉光刷水泥漆(綠建材標章)(顏 | M2 | 10 |  | 0 | 099120000203,*
| 色另訂)，水泥漆 |  |  |  | 0
壹.一.5.24 | W1-內牆邊樑粉光刷水泥漆1底2度(綠建材 | M2 | 233 |  | 0 | 099120000204,*
| 標章)，水泥漆 |  |  |  | 0
壹.一.5.25 | W1-內牆粉光刷水泥漆1底2度(綠建材標章) | M2 | 1743 |  | 0 | 099120000205,*
| ，水泥漆 |  |  |  | 0
壹.一.5.26 | W1-內牆批土+刷水泥漆1底2度(綠建材標章 | M2 | 122 |  | 0 | 099120000206,*
| )，水泥漆 |  |  |  | 0
壹.一.5.27 | W4-內牆1:3水泥砂漿打底+貼2.35*2.35cm( | M2 | 165 |  | 0 | 093000000211,*
| ±2mm)馬賽克，貼面磚 |  |  |  | 0
壹.一.5.28 | M1-外牆1:3MT粉刷刷耐候塗料(顏色另訂) | M2 | 2079 |  | 0 | 099100000201,含
| ，油漆 |  |  |  | 0 | 溝縫線(G2),*
壹.一.5.29 | 屋頂鋼板
壹.一.5.29.(1) | S1 30A複層烤漆鋼板屋頂(含現場成型費) | M2 | 1129 |  | 0 | 07410000000201,
| ，金屬屋頂板及牆面板 |  |  |  | 0 | *
壹.一.5.29.(2) | 屋簷立面板，金屬屋頂板及牆面板 | M2 | 68 |  | 0 | 07410000000202,
[5 empty] | 0 | *
壹.一.5.29.(3) | 屋頂倒吊版，金屬屋頂板及牆面板 | M2 | 169 |  | 0 | 07410000000203,
[5 empty] | 0 | *
壹.一.5.29.(4) | 屋頂安全母索，金屬製品 | M | 123 |  | 0 | 055000000101
壹.一.5.29.(5) | 加彎造型上屋脊鋁包板，金屬屋頂板及牆 | M | 34 |  | 0 | 07410000000101
| 面板 |  |  |  | 0
壹.一.5.29.(6) | 包角鋁包板，金屬屋頂板及牆面板 | M | 71 |  | 0 | 07410000000102
壹.一.5.29.(7) | 倒吊鋁包板，金屬屋頂板及牆面板 | M | 133 |  | 0 | 07410000000103
壹.一.5.29.(8) | 切水、簷口、倒吊折角收邊，金屬屋頂板 | M | 186 |  | 0 | 07410000000104,
| 及牆面板 |  |  |  | 0 | *
壹.一.5.29.(9) | 矽利康專業填縫含貼紙，填縫材 | M | 751 |  | 0 | 079210000101
壹.一.5.30 | R1-1,R1-2 5x10@10cm鍍鋅烤漆鋼管格柵 | M2 | 80 |  | 0 | 055000000204,含
| 雙色:咖啡+米色,白色+黃色(西南向)， |  |  |  | 0 | 相關鐵件,*
| 金屬製品 |  |  |  | 0
壹.一.5.31 | R1-1,R1-2 5x10@10cm鍍鋅烤漆鋼管格柵 | M2 | 101 |  | 0 | 055000000205,含
| 雙色:咖啡+米色,白色+黃色(西北向)， |  |  |  | 0 | 相關鐵件,*
| 金屬製品 |  |  |  | 0
壹.一.5.32 | R1-1,R1-2 5x10@10cm鍍鋅烤漆鋼管格柵 | M2 | 25 |  | 0 | 055000000206,含
| 雙色:咖啡+米色,白色+黃色(東南+東北 |  |  |  | 0 | 相關鐵件,*
| 向)，金屬製品 |  |  |  | 0
壹.一.5.33 | 滴水條，裝修基本材料及施工方法 | M | 183 |  | 0 | 090500000101,*
壹.一.5.34 | T1-踢腳1:3水泥砂漿粉光+刷黑色油漆 H= | M | 14 |  | 0 | 099100000101,*
| 10cm，油漆 |  |  |  | 0
壹.一.5.35 | T1-踢腳批土+刷黑色油漆 H=10cm，油漆 | M | 1 |  | 0 | 099100000102,*
小計(壹.一.5)
壹.一.6 | 防水工程
壹.一.6.1 | P1-廁所(牆面+地坪)防水責任施工(廁所牆 | M2 | 159 |  | 0 | 071100000201,*
| 面H=120cm,有淋浴間浴廁H=180cm)，防潮 |  |  |  | 0
壹.一.6.2 | P2-屋頂平台防水責任施工(含滾高施工)另 | M2 | 88 |  | 0 | 071100000202,*
| 詳圖(H=30cm或至側牆頂蓋外側邊緣)，防 |  |  |  | 0
| 潮 |  |  |  | 0
壹.一.6.3 | P3-雨遮防水(另詳圖)，防潮 | M2 | 33 |  | 0 | 071100000203,*
壹.一.6.4 | P3-屋頂平台防水(另詳圖)，防潮 | M2 | 138 |  | 0 | 071100000204,*
壹.一.6.5 | P4-彈性砂漿防水膜(另詳圖)，防潮 | M2 | 219 |  | 0 | 071100000205,*
壹.一.6.6 | 窗框環保彈性砂漿防水膜防水層，防潮 | M | 663 |  | 0 | 071100000101,*
壹.一.6.7 | 樓層接縫環保彈性砂漿防水膜，防潮 | M | 110 |  | 0 | 071100000102,*
小計(壹.一.6)
壹.一.7 | 門窗工程
壹.一.7.1 | D1 粉體塗裝鋁門，鋁門扇及門樘 200* | 樘 | 1 |  | 0 | 08120000000A01,
| 220 |  |  |  | 0 | 含玻璃,*
壹.一.7.2 | D2 配電室防火門(橫拉式)(依台電規定) | 樘 | 1 |  | 0 | 081000000A01,具
| 60A，金屬門扇及門樘 180*210 |  |  |  | 0 | 1小時防火時效及
[5 empty] | 0 | 組熱性,*
壹.一.7.3 | D3 玻璃纖維強化塑膠門(橫拉)，玻璃纖維 | 樘 | 1 |  | 0 | 08228000000A02,
| 強化塑膠門 100*210 |  |  |  | 0 | *
壹.一.7.4 | D4 玻璃纖維強化塑膠門，玻璃纖維強化塑 | 樘 | 1 |  | 0 | 08228000000A03,
| 膠門 200*210 |  |  |  | 0 | *
壹.一.7.5 | D5 玻璃纖維強化塑膠門，玻璃纖維強化塑 | 樘 | 4 |  | 0 | 08228000000A04,
| 膠門 90*210 |  |  |  | 0 | *
壹.一.7.6 | D6 粉體塗裝鋼板門，鋼門扇及門樘 90* | 樘 | 1 |  | 0 | 08110000000A01,
| 210 |  |  |  | 0 | *
壹.一.7.7 | D7 不鏽鋼防盜門，不銹鋼門扇及門樘 | 樘 | 1 |  | 0 | 08130000000A01,
| 120*210 |  |  |  | 0 | *
壹.一.7.8 | DW4 粉體塗裝鋁門，鋁門扇及門樘 220* | 樘 | 1 |  | 0 | 08120000000A02,
| 325 |  |  |  | 0 | 含玻璃,*
壹.一.7.9 | DW5 粉體塗裝鋁帷幕窗，鋁窗 135*215 | 樘 | 2 |  | 0 | 08520000000A02,
[5 empty] | 0 | *
壹.一.7.10 | SD1 鍍鋅烤漆鋼板捲門，鐵捲門 210*220 | 樘 | 1 |  | 0 | 08331000000A01,
[5 empty] | 0 | *
壹.一.7.11 | SD2 60B不鏽鋼電動鐵捲門，鐵捲門 200* | 樘 | 1 |  | 0 | 08331000000A02,
| 220 |  |  |  | 0 | *
壹.一.7.12 | SD2' 不鏽鋼電動鐵捲門，鐵捲門 200* | 樘 | 1 |  | 0 | 08331000000A03,
| 220 |  |  |  | 0 | *
壹.一.7.13 | SD3 不鏽鋼電動鐵捲門，鐵捲門 150*220 | 樘 | 1 |  | 0 | 08331000000A04,
[5 empty] | 0 | *
壹.一.7.14 | W1 粉體塗裝鋁窗，鋁窗 305*230 | 樘 | 2 |  | 0 | 08520000000A03,
[5 empty] | 0 | *
壹.一.7.15 | W2 不鏽鋼烤漆窗，金屬製品 ∅60 | 樘 | 14 |  | 0 | 055000000D01,*
壹.一.7.16 | W3 不鏽鋼烤漆窗，金屬製品 ∅40 | 樘 | 5 |  | 0 | 055000000D02,*
壹.一.7.17 | W4 不鏽鋼烤漆窗，金屬製品 ∅70 | 樘 | 2 |  | 0 | 055000000D03,*
壹.一.7.18 | W5 粉體塗裝鋁窗，鋁窗 140*190 | 樘 | 14 |  | 0 | 08520000000A04,
[5 empty] | 0 | *
壹.一.7.19 | W6 粉體塗裝鋁窗，鋁窗 50*140 | 樘 | 4 |  | 0 | 08520000000A05,
[5 empty] | 0 | *
壹.一.7.20 | W7 粉體塗裝鋁窗，鋁窗 160*60 | 樘 | 2 |  | 0 | 08520000000A06,
[5 empty] | 0 | *
壹.一.7.21 | W8 粉體塗裝防颱固定型鋁百葉窗，鋁窗 | 樘 | 2 |  | 0 | 08520000000A07,
| 130*60 |  |  |  | 0 | *
壹.一.7.22 | W8' 粉體塗裝鋁窗，鋁窗 300*60 | 樘 | 2 |  | 0 | 08520000000A08,
[5 empty] | 0 | *
壹.一.7.23 | W9 粉體塗裝鋁窗，鋁窗 300*60 | 樘 | 2 |  | 0 | 08520000000A09,
[5 empty] | 0 | *
壹.一.7.24 | W10 粉體塗裝鋁窗，鋁窗 130*60 | 樘 | 1 |  | 0 | 08520000000A1,*
壹.一.7.25 | W11 粉體塗裝防颱固定型鋁百葉窗，鋁窗 | 樘 | 2 |  | 0 | 08520000000A11,
| 65*65 |  |  |  | 0 | *
壹.一.7.26 | W12 粉體塗裝鋁窗，鋁窗 60*210 | 樘 | 11 |  | 0 | 08520000000A12,
[5 empty] | 0 | *
壹.一.7.27 | W13 粉體塗裝鋁窗，鋁窗 140*165 | 樘 | 23 |  | 0 | 08520000000A13,
[5 empty] | 0 | *
壹.一.7.28 | W14 粉體塗裝防颱固定型鋁百葉窗，鋁窗 | 樘 | 4 |  | 0 | 08520000000A14,
| 140*100 |  |  |  | 0 | *
壹.一.7.29 | W15 粉體塗裝電動鋁窗，鋁窗 160*80 | 樘 | 4 |  | 0 | 08520000000A15,
[5 empty] | 0 | *
壹.一.7.30 | W16 粉體塗裝電動鋁窗，鋁窗 320*80 | 樘 | 6 |  | 0 | 08520000000A16,
[5 empty] | 0 | *
壹.一.7.31 | W17 固定型鋁百葉窗，鋁窗 150*180 | 樘 | 2 |  | 0 | 08520000000A17,
[5 empty] | 0 | *
壹.一.7.32 | W18 粉體塗裝防颱固定型鋁百葉窗，鋁窗 | 樘 | 1 |  | 0 | 08520000000A18,
| 60*60 |  |  |  | 0 | *
壹.一.7.33 | W19 粉體塗裝防颱固定型鋁百葉窗，鋁窗 | 樘 | 1 |  | 0 | 08520000000A19,
| 130*180 |  |  |  | 0 | *
壹.一.7.34 | W20 不鏽鋼烤漆窗，金屬製品 ∅80 | 樘 | 2 |  | 0 | 055000000D04,*
壹.一.7.35 | W21 不鏽鋼烤漆窗，金屬製品 ∅50 | 樘 | 3 |  | 0 | 055000000D05,*
小計(壹.一.7)
壹.一.8 | 雜項工程
壹.一.8.1 | 乙梯-A型扶手(H=90cm)，扶手及欄杆 | M | 12 |  | 0 | 055200000101,*
壹.一.8.2 | 乙梯-A型扶手(H=120cm)，扶手及欄杆 | M | 2 |  | 0 | 055200000102,*
壹.一.8.3 | 階梯A型扶手，扶手及欄杆 | M | 1 |  | 0 | 055200000103,*
壹.一.8.4 | 15cm地坪伸縮縫，金屬製品 | M | 16 |  | 0 | 055000000106,*
壹.一.8.5 | 15cm平頂伸縮縫，金屬製品 | M | 16 |  | 0 | 055000000107,*
壹.一.8.6 | 15cm牆面伸縮縫，金屬製品 | M | 9 |  | 0 | 055000000108,*
壹.一.8.7 | 20cm地坪伸縮縫，金屬製品 | M | 18 |  | 0 | 055000000109,*
壹.一.8.8 | 20cm平頂伸縮縫，金屬製品 | M | 18 |  | 0 | 05500000011,*
壹.一.8.9 | 20cm牆面伸縮縫，金屬製品 | M | 9 |  | 0 | 055000000111,*
壹.一.8.10 | 浴廁搗擺隔間(架高，造型)，隔間及小室 | 組 | 16 |  | 0 | 101500000801,*
壹.一.8.11 | 小便斗隔屏，隔間及小室 | 組 | 7 |  | 0 | 101500000802,*
壹.一.8.12 | 浴廁L=70cm亮面不鏽鋼扶手(含安裝工資) | 組 | 7 |  | 0 | 055000000801
| ，金屬製品 |  |  |  | 0
壹.一.8.13 | 不鏽鋼掛勾(含無障礙廁所)(含安裝工資) | 組 | 15 |  | 0 | 055000000802
| ，金屬製品 |  |  |  | 0
壹.一.8.14 | RF(+485)~PR(+845)不銹鋼爬梯 H=450cm， | 座 | 1 |  | 0 | 055000000B01,*
| 金屬製品 |  |  |  | 0
壹.一.8.15 | PR(+845)不銹鋼爬梯 H=205cm，金屬製品 | 座 | 1 |  | 0 | 055000000B02,*
壹.一.8.16 | 平台不銹鋼爬梯金屬蓋板60*60cm，金屬製 | 座 | 2 |  | 0 | 055000000B03,*
| 品 |  |  |  | 0
壹.一.8.17 | 音控室不銹鋼爬梯 H=305cm，金屬製品 | 座 | 1 |  | 0 | 055000000B04,*
壹.一.8.18 | 雨水回收池Ø60cm不銹鋼化妝蓋板，金屬 | 座 | 1 |  | 0 | 055000000B05,*
| 製品 |  |  |  | 0
壹.一.8.19 | 雨水回收池不銹鋼爬梯 H=195cm，金屬製 | 座 | 1 |  | 0 | 055000000B06,*
| 品 |  |  |  | 0
壹.一.8.20 | 滯洪池Ø60cm不銹鋼化妝蓋板，金屬製品 | 座 | 1 |  | 0 | 055000000B07,*
壹.一.8.21 | 滯洪池不銹鋼爬梯 H=195cm，金屬製品 | 座 | 1 |  | 0 | 055000000B08,*
壹.一.8.22 | 汙水處理設施槽體基座 | 式 | 1 |  | 0 | 091500000403,*
壹.一.8.23 | 籃球場畫線，標線 | 組 | 1 |  | 0 | 028980000801,*
壹.一.8.24 | 羽球場畫線，標線 | 組 | 3 |  | 0 | 028980000802,*
小計(壹.一.8)
壹.一.9 | 指標系統及教室設備工程
壹.一.9.1 | 貼壁式一般空間標示牌A1-4，標誌 | 組 | 9 |  | 0 | 028910000801,*
壹.一.9.2 | 貼壁式無障礙設施標示牌A3-4，標誌 | 組 | 2 |  | 0 | 028910000802,*
壹.一.9.3 | 貼壁式空間說明標示牌A4-4，標誌 | 組 | 16 |  | 0 | 028910000803,*
壹.一.9.4 | 懸臂式服務空間標示牌B2-4，標誌 | 組 | 2 |  | 0 | 028910000804,*
壹.一.9.5 | 懸臂式無障礙設施標示牌B3-4，標誌 | 組 | 4 |  | 0 | 028910000805,*
壹.一.9.6 | 貼壁式緊急疏散平面標示牌C4-2，標誌 | 組 | 2 |  | 0 | 028910000806,*
小計(壹.一.9)
壹.一.10 | 風雨走廊工程
壹.一.10.1 | 機具挖方(實方)，構造物開挖 | M3 | 331 |  | 0 | 023160000301,*
壹.一.10.2 | 回填夯實(實方)，構造物回填 | M3 | 314 |  | 0 | 023170000301,*
壹.一.10.3 | 搬運費，土方搬運費(2趟) | M3 | 314 |  | 0 | 012714000301,*
壹.一.10.4 | 廢方處理，剩餘土石處理(含運費、合法證 | M3 | 17 |  | 0 | 02323B000301,*
| 明(實方)) |  |  |  | 0
壹.一.10.5 | 外部施工架防護網，施工輔助設施 | M2 | 665 |  | 0 | 015400000205,符
[5 empty] | 0 | 合CNS4750,*
壹.一.10.6 | 普通模板含組立及拆除 | M2 | 249 |  | 0 | 0311010002,*
壹.一.10.7 | 鋼筋，SD280，2800kgf/cm2鋼筋及彎紮組 | T | 11 |  | 0 | 0321030005,*
| 立 #3-#5 |  |  |  | 0
壹.一.10.8 | 鋼筋，SD420W，4200kgf/cm2鋼筋及彎紮組 | T | 6 |  | 0 | 0321060005,*
| 立 #6-#10 |  |  |  | 0
壹.一.10.9 | H型鋼構工程(含加勁.接合板.螺栓…等)， | T | 5 |  | 0 | 051240000501,*
| 建築鋼結構 |  |  |  | 0
壹.一.10.10 | 圓型鋼構工程(含加勁.接合板.螺栓…等) | T | 10 |  | 0 | 051240000503,*
| ，建築鋼結構 |  |  |  | 0
壹.一.10.11 | 建築用混凝土，140kgf/cm2，預拌混凝土 | M3 | 11 |  | 0 | 0333002003,*
| 含澆置 |  |  |  | 0
壹.一.10.12 | 建築用混凝土，280kgf/cm2，預拌混凝土 | M3 | 119 |  | 0 | 0333006003,*
| 含澆置 |  |  |  | 0
壹.一.10.13 | 鋼承板 3W T=1.2mm | M2 | 189 |  | 0 | 053100000201,*
壹.一.10.14 | 鋼構噴砂防鏽處理+1小時防火塗裝，建築 | M2 | 182 |  | 0 | 051240000201,*
| 鋼結構 |  |  |  | 0
壹.一.10.15 | 建築鋼結構，剪力釘，19∮*115L (含檢 | 支 | 156 |  | 0 | 051245000A02
| 測) |  |  |  | 0
壹.一.10.16 | 基礎螺栓座M24*880L，建築鋼結構 | 座 | 22 |  | 0 | 051240000B03,*
壹.一.10.17 | RC鋼網牆(含混凝土.骨架,鋼網,鋼筋等)+ | M2 | 20 |  | 0 | 0915000002,*
| 1:3水泥粉光 |  |  |  | 0
壹.一.10.18 | 收邊鋼網牆 H=30cm(含混凝土.骨架,鋼網, | M | 60 |  | 0 | 0915000001
| 鋼筋等) |  |  |  | 0
壹.一.10.19 | F1-地坪整體粉光(每次樓版搗築完成皆施 | M2 | 369 |  | 0 | 033600000201,*
| 作)，混凝土表面處理 |  |  |  | 0
壹.一.10.20 | F4-地坪1:3MT+地坪抿本色水泥宜蘭石，抿 | M2 | 41 |  | 0 | 097820000201,*
| 石子 |  |  |  | 0
壹.一.10.21 | F11-地坪1:3MT+地坪貼60*60cm止滑石英磚 | M2 | 26 |  | 0 | 093000000204,*
| ，貼面磚 |  |  |  | 0
壹.一.10.22 | F2+F12-地坪貼30*30cm止滑石英磚+15* | M2 | 126 |  | 0 | 093000000212,*
| 15cm止滑石英磚，貼面磚 |  |  |  | 0
壹.一.10.23 | W1-內牆粉光刷水泥漆1底2度(綠建材標章) | M2 | 13 |  | 0 | 099120000205,*
| ，水泥漆 |  |  |  | 0
壹.一.10.24 | M1-外牆1:3MT粉刷刷耐候塗料(顏色另訂) | M2 | 85 |  | 0 | 099100000201,*
| ，油漆 |  |  |  | 0
壹.一.10.25 | P3-屋頂平台防水(另詳圖)，防潮 | M2 | 181 |  | 0 | 071100000204,*
壹.一.10.26 | DW1 粉體塗裝鋁帷幕窗、彩色鋁板(藍色雙 | 樘 | 2 |  | 0 | 08520000000A2,*
| 面)、烤漆鋁方管(15cm*15cm)，鋁窗 260* |  |  |  | 0
| 335 |  |  |  | 0
壹.一.10.27 | DW2 粉體塗裝鋁帷幕窗、彩色鋁板(藍色雙 | 樘 | 1 |  | 0 | 08520000000A21,
| 面)、烤漆鋁方管(15cm*15cm)，鋁窗 190* |  |  |  | 0 | *
| 335 |  |  |  | 0
壹.一.10.28 | DW2' 粉體塗裝鋁帷幕窗、彩色鋁板(藍色 | 樘 | 1 |  | 0 | 08520000000A22,
| 雙面)、烤漆鋁方管(15cm*15cm)，鋁窗 |  |  |  | 0 | *
| 190*335 |  |  |  | 0
壹.一.10.29 | DW3 粉體塗裝鋁門(含玻璃)、彩色鋁板(藍 | 樘 | 1 |  | 0 | 08120000000A03,
| 色雙面)、烤漆鋁方管(15cm*15cm) ，鋁門 |  |  |  | 0 | *
| 扇及門樘 480*335 |  |  |  | 0
壹.一.10.30 | 2"不鏽鋼烤漆排水立管，金屬製品 | M | 25.66 |  | 0 | 055000000112
小計(壹.一.10)
壹.一.11 | 戶外景觀及附屬等工程
壹.一.11.1 | 客沃土，選擇性回填材料 | M3 | 53.6 |  | 0 | 023190000301,*
壹.一.11.2 | 新植木蘭 H≧300cm，W≧100cm，∮≧ | 株 | 7 |  | 0 | 0293100000101,*
| 8cm，植樹 |  |  |  | 0
壹.一.11.3 | 新植光臘樹 H≧250cm，W≧100cm，∮≧6- | 株 | 6 |  | 0 | 0293100000102,*
| 8cm，植樹 |  |  |  | 0
壹.一.11.4 | 新植欖仁 H≧250cm，W≧100cm，∮≧ | 株 | 3 |  | 0 | 0293100000103,*
| 5cm，植樹 |  |  |  | 0
壹.一.11.5 | 新植朱槿 H≧40cm，W≧20cm，植株茂密， | 株 | 408 |  | 0 | 0293100000104,
| 植樹 |  |  |  | 0 | 25株/㎡,*
壹.一.11.6 | 新植鵝掌藤 H≧40cm，W≧20cm，植株茂密 | 株 | 931 |  | 0 | 0293100000105,
| ，植樹 |  |  |  | 0 | 25株/㎡,*
壹.一.11.7 | 新植金露花 H≧30cm，W≧20cm，植株茂密 | 株 | 277 |  | 0 | 0293100000106,
| ，植樹 |  |  |  | 0 | 25株/㎡,*
壹.一.11.8 | 新植矮仙丹 H≧20cm，W≧10cm，植株茂密 | 株 | 273 |  | 0 | 0293100000107,
| ，植樹 |  |  |  | 0 | 36株/㎡,*
壹.一.11.9 | 新植四季草花 H≧20cm，W≧10cm，植株茂 | 株 | 1621 |  | 0 | 0293100000108,
| 密，植樹 |  |  |  | 0 | 36株/㎡,*
壹.一.11.10 | 假儉草草皮栽植及養護，植草 | M2 | 180.89 |  | 0 | 029200000201,*
壹.一.11.11 | 陰井，場鑄陰井40*40 | 個 | 23 |  | 0 | 026313000701,*
壹.一.11.12 | 30cm排水明溝+蓋板，排水管溝 | M | 107.14 |  | 0 | 026010000101,*
壹.一.11.13 | Ø=40cmRCP管埋設，管涵 | M | 14.55 |  | 0 | 026020000101,*
壹.一.11.14 | 4"PVC排水暗管，管材 | M | 92.48 |  | 0 | 15105000000101
壹.一.11.15 | 暗溝，30cm排水暗溝 | M | 0.55 |  | 0 | 02620Y000102,*
壹.一.11.16 | 側溝加高W=15CM 擋土牆 | 式 | 1 |  | 0 | 028300000401
壹.一.11.17 | 5M電動大門(含圍牆柱)，金屬製品 | 組 | 1 |  | 0 | 055000000803,*
壹.一.11.18 | 街角圍牆
壹.一.11.18.(1) | 新設圍牆，水泥混凝土構造物 | M | 6.6 |  | 0 | 030540000101,*
壹.一.11.18.(2) | 4*50mm鍍鋅扁鐵，金屬製品 | M | 4.8 |  | 0 | 055000000113
壹.一.11.18.(3) | 25*25mm鍍鋅烤漆方管，金屬製品 | M2 | 1.89 |  | 0 | 055000000207
壹.一.11.18.(4) | 牆面1:3MT+貼2.35*2.35cm(±2mm)馬賽克 | M2 | 0.92 |  | 0 | 093000000213,*
| ，貼面磚 |  |  |  | 0
壹.一.11.18.(5) | 牆面1:3MT+抿亮彩琉璃石(混色系)，抿石 | M2 | 4.07 |  | 0 | 097820000203,*
| 子 |  |  |  | 0
壹.一.11.19 | 緣石，路緣石H=15cm | M | 210.94 |  | 0 | 027701000101,*
壹.一.11.20 | 塑木座椅A | 座 | 1 |  | 0 | 09150000081,*
壹.一.11.21 | 塑木座椅B | 座 | 1 |  | 0 | 09150000082,*
壹.一.11.22 | 透水型高壓磚(軟底)TH=6cm，高壓混凝土 | M2 | 125.63 |  | 0 | 027860000201,*
| 地磚 |  |  |  | 0
壹.一.11.23 | 高壓磚(硬底)長方形組合TH=8cm，高壓混 | M2 | 332.4 |  | 0 | 027860000202,*
| 凝土地磚 |  |  |  | 0
壹.一.11.24 | 防沉陷RC透水層施作 TH=10cm | M2 | 332.4 |  | 0 | 091500000201,*
壹.一.11.25 | 街角鋪面
壹.一.11.25.(1) | 地坪1:3MT+地坪貼2.35*2.35cm(±2mm)馬 | M2 | 2.9 |  | 0 | 093000000214,*
| 賽克，貼面磚 |  |  |  | 0
壹.一.11.25.(2) | 地坪1:3MT+地坪貼1*1cm(±2mm)馬賽克， | M2 | 0.6 |  | 0 | 093000000215,*
| 貼面磚 |  |  |  | 0
壹.一.11.25.(3) | 地坪1:3MT+地坪抿石子，抿石子 | M2 | 35.3 |  | 0 | 097820000204,*
小計(壹.一.11)
壹.二 | 水電工程
壹.二.1 | 電氣工程
壹.二.1.1 | 開關箱工程
壹.二.1.1.(1) | 3ψ受電箱
壹.二.1.1.(1).a | 產品，低壓配電盤，CASE：1800H*600W* | 只 | 1 |  | 0 | M164010000601
| 500Dmm SUS304 2.0t 屋外粉體烤漆 粉體 |  |  |  | 0
| 烤漆(尺寸依現場需求製作) 具備TAF認可 |  |  |  | 0
| 實驗室及通過ISO9001 |  |  |  | 0
壹.二.1.1.(1).b | 產品，無熔線斷路器，NFB 3P 600AF | 只 | 1 |  | 0 | M16411000000601
| 500AT 380V 25KA |  |  |  | 0
壹.二.1.1.(1).c | 產品，低壓配電盤，銅匯流排及固定架， | 式 | 1 |  | 0 | M16401A000401
| CU BUS BAR或PVC WIRE |  |  |  | 0
壹.二.1.1.(1).d | 雜費，盤內另料含ABS銘牌及所有五金配件 | 式 | 1 |  | 0 | W012715000401
壹.二.1.1.(1).e | 原廠裝配工資 | 式 | 1 |  | 0 | L000000000004
壹.二.1.1.(2) | 3ψ電錶箱 KWH PANEL
壹.二.1.1.(2).a | 產品，低壓配電盤，CASE：1800H*1000W* | 只 | 1 |  | 0 | M164010000602
| 500Dmm SUS304 2.0t 屋外粉體烤漆 粉體 |  |  |  | 0
| 烤漆(尺寸依現場需求製作) 具備TAF認可 |  |  |  | 0
| 實驗室及通過ISO9001 |  |  |  | 0
壹.二.1.1.(2).b | 產品，低壓配電盤，KS 3P 500A 600V | 只 | 1 |  | 0 | M164010000603
壹.二.1.1.(2).c | 產品，無熔線斷路器，NFB 3P 600AF | 只 | 1 |  | 0 | M16411000000601
| 500AT 380V 25KA |  |  |  | 0
壹.二.1.1.(2).d | 產品，低壓配電盤，銅匯流排及固定架， | 式 | 1 |  | 0 | M16401A000401
| CU BUS BAR或PVC WIRE |  |  |  | 0
壹.二.1.1.(2).e | 雜費，盤內另料含ABS銘牌及所有五金配件 | 式 | 1 |  | 0 | W012715000401
壹.二.1.1.(2).f | 原廠裝配工資 | 式 | 1 |  | 0 | L000000000004
壹.二.1.1.(3) | MP PANEL
壹.二.1.1.(3).a | 產品，低壓配電盤，CASE：SPHC 2.0t 粉 | 只 | 1 |  | 0 | M164010000604
| 體烤漆(尺寸依現場需求製作) 具備TAF認 |  |  |  | 0
| 可實驗室及通過ISO9001 |  |  |  | 0
壹.二.1.1.(3).b | ATS 4P 125AF 100AT 380V/25KA NFB | 只 | 1 |  | 0 | 160500000602
| TYPE 附電氣及機械連鎖,控制器含兩只電 |  |  |  | 0
| 壓保護及兩只頻率保護.監控(欠相保護,監 |  |  |  | 0
| 控乾接點) |  |  |  | 0
壹.二.1.1.(3).c | 產品，低壓配電盤，AM 電流表 | 只 | 1 |  | 0 | M164010000605
壹.二.1.1.(3).d | 產品，低壓配電盤，VM 電壓表 | 只 | 1 |  | 0 | M164010000606
壹.二.1.1.(3).e | 產品，低壓配電盤，AS 電流切換開關 3ψ | 只 | 1 |  | 0 | M164010000607
| 4W 3CT |  |  |  | 0
壹.二.1.1.(3).f | 產品，低壓配電盤，VS 電壓切換開關 3ψ | 只 | 1 |  | 0 | M164010000608
| 4W |  |  |  | 0
壹.二.1.1.(3).g | 自動功率因數調整控制器-APFR | 只 | 1 |  | 0 | 1605000006,取三
[5 empty] | 0 | 相電壓與三相電
[5 empty] | 0 | 流做功因補償(固
[5 empty] | 0 | 定補償接點預置
[5 empty] | 0 | 與可程式整數比
[5 empty] | 0 | 例設定,例1:2:3:
[5 empty] | 0 | 4...)
壹.二.1.1.(3).h | HRC-FUSE 160A 三相連動 | 組 | 1 |  | 0 | 1605000008
壹.二.1.1.(3).i | 突波吸收器-40KA(8/20uSec)Plug-in | 只 | 1 |  | 0 | 160500000601
| type每相一只共四只(附計數器與RS485輸 |  |  |  | 0
| 出) |  |  |  | 0
壹.二.1.1.(3).j | 產品，比流器，CT 500/5A 40VA | 只 | 3 |  | 0 | M16291100000601
壹.二.1.1.(3).k | 產品，無熔線斷路器，NFB 3P 600AF | 只 | 1 |  | 0 | M16411000000602
| 500AT 380V 25KA 附SHT |  |  |  | 0
壹.二.1.1.(3).l | 產品，無熔線斷路器，NFB 3P 400AF | 只 | 1 |  | 0 | M16411000000603
| 300AT 380V 25KA |  |  |  | 0
壹.二.1.1.(3).m | 產品，無熔線斷路器，NFB 3P 100AF | 只 | 1 |  | 0 | M16411000000604
| 100AT 380V 25KA |  |  |  | 0
壹.二.1.1.(3).n | 產品，無熔線斷路器，NFB 3P 50AF | 只 | 2 |  | 0 | M16411000000605
| 50AT 380V 25KA |  |  |  | 0
壹.二.1.1.(3).o | 產品，無熔線斷路器，NFB 3P 50AF | 只 | 2 |  | 0 | M16411000000606
| 30AT 380V 25KA |  |  |  | 0
壹.二.1.1.(3).p | 產品，無熔線斷路器，NFB 1P 50AF | 只 | 2 |  | 0 | M16411000000607
| 20AT 220V 25KA |  |  |  | 0
壹.二.1.1.(3).q | HRC-FUSE 16A 三相連動 | 組 | 2 |  | 0 | 160500000801
壹.二.1.1.(3).r | HRC-FUSE 10A 三相連動 | 組 | 2 |  | 0 | 160500000802
壹.二.1.1.(3).s | SC 3∮460V 10KVAR(電容器附鐵殼及放電 | 只 | 2 |  | 0 | 160500000603
| 電阻每KVAR總損失低於0.25W) |  |  |  | 0
壹.二.1.1.(3).t | SC 3∮460V 5KVAR(電容器附鐵殼及放電電 | 只 | 2 |  | 0 | 160500000604
| 阻每KVAR總損失低於0.25W) |  |  |  | 0
壹.二.1.1.(3).u | MC 3ψ 380V 16A (附加保護蓋型) | 只 | 2 |  | 0 | 160500000605
壹.二.1.1.(3).v | MC 3ψ 380V 10A (附加保護蓋型) | 只 | 2 |  | 0 | 160500000606
壹.二.1.1.(3).w | TH溫控開關 / 感溫開關 | 只 | 1 |  | 0 | 160500000607
壹.二.1.1.(3).x | 產品，動力通風機，下掀式通風過濾網組 | 組 | 4 |  | 0 | M158330000801
| 風扇 220V (防護等級達IP54) |  |  |  | 0
壹.二.1.1.(3).y | 產品，低壓配電盤，盤內日光燈 附微動開 | 組 | 1 |  | 0 | M164010000801
| 關 |  |  |  | 0
壹.二.1.1.(3).z | 產品，低壓配電盤，FUSE 4A W/BASE | 組 | 10 |  | 0 | M164010000802
壹.二.1.1.(3).aa | 產品，低壓配電盤，銅匯流排及固定架， | 式 | 1 |  | 0 | M16401A000401
| CU BUS BAR或PVC WIRE |  |  |  | 0
壹.二.1.1.(3).ab | 雜費，盤內另料含ABS銘牌及所有五金配件 | 式 | 1 |  | 0 | W012715000401
壹.二.1.1.(3).ac | 原廠裝配工資 | 式 | 1 |  | 0 | L000000000004
壹.二.1.1.(3).ad | 產品，低壓變壓器，TR 3φ 15KVA 380V/ | 台 | 1 |  | 0 | M164600000A01
| 190-110V( 全鑄靜音式IP20 ) |  |  |  | 0
壹.二.1.1.(4) | L1 PANEL
壹.二.1.1.(4).a | 產品，低壓配電盤，CASE：SPHC 2.0t 粉 | 只 | 1 |  | 0 | M164010000604
| 體烤漆(尺寸依現場需求製作) 具備TAF認 |  |  |  | 0
| 可實驗室及通過ISO9001 |  |  |  | 0
壹.二.1.1.(4).b | 產品，無熔線斷路器，NFB 3P 100AF | 只 | 1 |  | 0 | M16411000000608
| 100AT 380V 10KA |  |  |  | 0
壹.二.1.1.(4).c | 產品，無熔線斷路器，NFB 1P 50AF | 只 | 2 |  | 0 | M16411000000609
| 15AT 220V 10KA |  |  |  | 0
壹.二.1.1.(4).d | 產品，漏電斷路器，ELCB 3P 50AF 20AT | 只 | 1 |  | 0 | M16413000000601
| 30mA/0.1sec 380V 10KA 附KEY |  |  |  | 0
壹.二.1.1.(4).e | 產品，漏電斷路器，ELCB 3P 50AF 20AT | 只 | 3 |  | 0 | M16413000000602
| 30mA/0.1sec 380V 10KA |  |  |  | 0
壹.二.1.1.(4).f | 產品，漏電斷路器，ELCB 3P 50AF 15AT | 只 | 4 |  | 0 | M16413000000603
| 30mA/0.1sec 380V 10KA |  |  |  | 0
壹.二.1.1.(4).g | 產品，漏電斷路器，ELCB 1P 50AF 30AT | 只 | 1 |  | 0 | M16413000000604
| 30mA/0.1sec 220V 10KA |  |  |  | 0
壹.二.1.1.(4).h | 產品，漏電斷路器，ELCB 1P 50AF 20AT | 只 | 9 |  | 0 | M16413000000605
| 30mA/0.1sec 220V 10KA |  |  |  | 0
壹.二.1.1.(4).i | 產品，漏電斷路器，ELCB 1P 50AF 15AT | 只 | 3 |  | 0 | M16413000000606
| 30mA/0.1sec 220V 10KA |  |  |  | 0
壹.二.1.1.(4).j | 產品，低壓緩衝啟動器，SMC 數位式3ψ緩 | 只 | 1 |  | 0 | M164330000601
| 衝啟動器 380V 0.5HP (內含欠相、過載、 |  |  |  | 0
| 卡死、過溫及缺水保護) |  |  |  | 0
壹.二.1.1.(4).k | MC 1ψ 220V 20A (附加保護蓋型) | 只 | 5 |  | 0 | 160500000608
壹.二.1.1.(4).l | 產品，儀表、電驛及控制裝置，FA交互電 | 只 | 1 |  | 0 | M16291000000601
| 驛 |  |  |  | 0
壹.二.1.1.(4).m | 產品，儀表、電驛及控制裝置，FS液面控 | 只 | 1 |  | 0 | M16291000000602
| 制器 附電擊棒 |  |  |  | 0
壹.二.1.1.(4).n | 產品，儀表、電驛及控制裝置，PBL 22ψ | 只 | 10 |  | 0 | M16291000000603
| 1a1b 直接式LED燈 |  |  |  | 0
壹.二.1.1.(4).o | 產品，儀表、電驛及控制裝置，SS+KEY | 只 | 5 |  | 0 | M16291000000604
| 22ψ 三段 2a2b |  |  |  | 0
壹.二.1.1.(4).p | TIMER 24HR 附停電補償 電子式 | 只 | 5 |  | 0 | 16050000061
壹.二.1.1.(4).q | TH溫控開關 / 感溫開關 | 只 | 1 |  | 0 | 160500000607
壹.二.1.1.(4).r | 產品，動力通風機，下掀式通風過濾網組 | 組 | 1 |  | 0 | M158330000801
| 風扇 220V (防護等級達IP54) |  |  |  | 0
壹.二.1.1.(4).s | 產品，儀表、電驛及控制裝置，RY 電力電 | 組 | 2 |  | 0 | M16291000000801
| 驛 |  |  |  | 0
壹.二.1.1.(4).t | 產品，低壓配電盤，FUSE 4A | 組 | 6 |  | 0 | M164010000803
壹.二.1.1.(4).u | 產品，低壓配電盤，銅匯流排及固定架， | 式 | 1 |  | 0 | M16401A000401
| CU BUS BAR或PVC WIRE |  |  |  | 0
壹.二.1.1.(4).v | 雜費，盤內另料含ABS銘牌及所有五金配件 | 式 | 1 |  | 0 | W012715000401
壹.二.1.1.(4).w | 原廠裝配工資 | 式 | 1 |  | 0 | L000000000004
壹.二.1.1.(5) | L1A PANEL
壹.二.1.1.(5).a | 產品，低壓配電盤，CASE：SPHC 2.0t 粉 | 只 | 1 |  | 0 | M164010000604
| 體烤漆(尺寸依現場需求製作) 具備TAF認 |  |  |  | 0
| 可實驗室及通過ISO9001 |  |  |  | 0
壹.二.1.1.(5).b | 產品，無熔線斷路器，NFB 3P 50AF | 只 | 1 |  | 0 | M1641100000061
| 50AT 380V 10KA |  |  |  | 0
壹.二.1.1.(5).c | 產品，無熔線斷路器，NFB 3P 50AF | 只 | 1 |  | 0 | M16411000000611
| 30AT 380V 10KA |  |  |  | 0
壹.二.1.1.(5).d | 產品，無熔線斷路器，NFB 1P 50AF | 只 | 1 |  | 0 | M16411000000612
| 20AT 220V 10KA |  |  |  | 0
壹.二.1.1.(5).e | 產品，低壓配電盤，銅匯流排及固定架， | 式 | 1 |  | 0 | M16401A000401
| CU BUS BAR或PVC WIRE |  |  |  | 0
壹.二.1.1.(5).f | 雜費，盤內另料含ABS銘牌及所有五金配件 | 式 | 1 |  | 0 | W012715000401
壹.二.1.1.(5).g | 原廠裝配工資 | 式 | 1 |  | 0 | L000000000004
壹.二.1.1.(6) | MR PANEL
壹.二.1.1.(6).a | 產品，低壓配電盤，CASE：SPHC 2.0t 粉 | 只 | 1 |  | 0 | M164010000604
| 體烤漆(尺寸依現場需求製作) 具備TAF認 |  |  |  | 0
| 可實驗室及通過ISO9001 |  |  |  | 0
壹.二.1.1.(6).b | 產品，無熔線斷路器，NFB 3P 50AF | 只 | 1 |  | 0 | M16411000000613
| 50AT 190V 10KA |  |  |  | 0
壹.二.1.1.(6).c | 產品，無熔線斷路器，NFB 3P 50AF | 只 | 1 |  | 0 | M16411000000614
| 40AT 190V 10KA |  |  |  | 0
壹.二.1.1.(6).d | 產品，無熔線斷路器，NFB 3P 50AF | 只 | 1 |  | 0 | M16411000000615
| 30AT 190V 10KA |  |  |  | 0
壹.二.1.1.(6).e | 產品，低壓配電盤，銅匯流排及固定架， | 式 | 1 |  | 0 | M16401A000401
| CU BUS BAR或PVC WIRE |  |  |  | 0
壹.二.1.1.(6).f | 雜費，盤內另料含ABS銘牌及所有五金配件 | 式 | 1 |  | 0 | W012715000401
壹.二.1.1.(6).g | 原廠裝配工資 | 式 | 1 |  | 0 | L000000000004
壹.二.1.1.(7) | R1 PANEL
壹.二.1.1.(7).a | 產品，低壓配電盤，CASE：SPHC 2.0t 粉 | 只 | 1 |  | 0 | M164010000604
| 體烤漆(尺寸依現場需求製作) 具備TAF認 |  |  |  | 0
| 可實驗室及通過ISO9001 |  |  |  | 0
壹.二.1.1.(7).b | 產品，無熔線斷路器，NFB 1P 50AF | 只 | 4 |  | 0 | M16411000000616
| 20AT 110V 10KA |  |  |  | 0
壹.二.1.1.(7).c | 產品，無熔線斷路器，NFB 3P 50AF | 只 | 1 |  | 0 | M16411000000614
| 40AT 190V 10KA |  |  |  | 0
壹.二.1.1.(7).d | 產品，漏電斷路器，ELCB 1P 50AF 15AT | 只 | 5 |  | 0 | M16413000000607
| 30mA/0.1sec 110V 10KA |  |  |  | 0
壹.二.1.1.(7).e | 產品，漏電斷路器，ELCB 1P 50AF 20AT | 只 | 2 |  | 0 | M16413000000608
| 30mA/0.1sec 110V 10KA |  |  |  | 0
壹.二.1.1.(7).f | 產品，低壓配電盤，銅匯流排及固定架， | 式 | 1 |  | 0 | M16401A000401
| CU BUS BAR或PVC WIRE |  |  |  | 0
壹.二.1.1.(7).g | 雜費，盤內另料含ABS銘牌及所有五金配件 | 式 | 1 |  | 0 | W012715000401
壹.二.1.1.(7).h | 原廠裝配工資 | 式 | 1 |  | 0 | L000000000004
壹.二.1.1.(8) | R1A PANEL
壹.二.1.1.(8).a | 產品，低壓配電盤，CASE：SPHC 2.0t 粉 | 只 | 1 |  | 0 | M164010000604
| 體烤漆(尺寸依現場需求製作) 具備TAF認 |  |  |  | 0
| 可實驗室及通過ISO9001 |  |  |  | 0
壹.二.1.1.(8).b | 產品，無熔線斷路器，NFB 3P 50AF | 只 | 1 |  | 0 | M16411000000615
| 30AT 190V 10KA |  |  |  | 0
壹.二.1.1.(8).c | 產品，漏電斷路器，ELCB 1P 50AF 15AT | 只 | 3 |  | 0 | M16413000000607
| 30mA/0.1sec 110V 10KA |  |  |  | 0
壹.二.1.1.(8).d | 產品，低壓配電盤，銅匯流排及固定架， | 式 | 1 |  | 0 | M16401A000401
| CU BUS BAR或PVC WIRE |  |  |  | 0
壹.二.1.1.(8).e | 雜費，盤內另料含ABS銘牌及所有五金配件 | 式 | 1 |  | 0 | W012715000401
壹.二.1.1.(8).f | 原廠裝配工資 | 式 | 1 |  | 0 | L000000000004
壹.二.1.1.(9) | 配電盤雜項
壹.二.1.1.(9).a | 雜費，配電盤基礎台 | 式 | 1 |  | 0 | W012715000402
壹.二.1.1.(9).b | 雜費，配電盤導線槽及接線箱 | 式 | 1 |  | 0 | W012715000403
壹.二.1.1.(9).c | 雜費，配電盤体連接五金另料 | 式 | 1 |  | 0 | W012715000404
壹.二.1.1.(9).d | 配電盤組立檢測及現場按裝工資 | 式 | 1 |  | 0 | L00000000000402
壹.二.1.1.(9).e | 雜費，配電盤測試報告,操作說明書,保養 | 式 | 1 |  | 0 | W012715000405
| 手冊 |  |  |  | 0
壹.二.1.1.(9).f | 雜費，配電盤設計規劃作業 | 式 | 1 |  | 0 | W012715000406
壹.二.1.1.(9).g | 雜費，配電盤盤體技術測試作業費 | 式 | 1 |  | 0 | W012715000407
壹.二.1.1.(9).h | 雜費，配電盤檢驗證明及管理費用 | 式 | 1 |  | 0 | W012715000408
壹.二.1.1.(9).i | 雜費，配電盤運雜費(貨車可到之地面) | 式 | 1 |  | 0 | W012715000409
壹.二.1.2 | 發電機工程
壹.二.1.2.(1) | 產品，柴油引擎發電機組 | 組 | 1 |  | 0 | M1623100008
| 緊急發電機 STAND BY 40KW/50KVA 3∮ |  |  |  |  | #08170004
3W 220V 60HZ 1800rpm發電機需有CE或
UL認證。引擎須為4氣缸、引擎最大輸出不
得低於 50KWm之備用(Stand By Power)出
力。
| 為減少空氣污染，引擎排氣量不得高於 |  |  |  |  | #0817000401
2.5公升，為節省能源，滿載耗油量不得高
於15公升/小時。燃料油系統應為直接噴入
高壓共軌式，ECU電控式。引擎所容許的背
壓,需大於75mBar以上
| 含配件如下:a.數位式控制盤 b.電瓶自動 |  |  |  |  | #0817000402
充電機 c.彈簧避震器 d.防震軟管
e.住宅型消音器 f.啟動電瓶組 g.油水
分離器 h.日用油箱150L
壹.二.1.2.(2) | 產品，柴油引擎發電機組，黑煙淨化設備 | 組 | 1 |  | 0 | M162310000801
| 觸媒轉化器 |  |  |  | 0
壹.二.1.2.(3) | 產品，柴油引擎發電機組，室內排煙管吊 | 式 | 1 |  | 0 | M162310000401
| 架組 |  |  |  | 0
壹.二.1.2.(4) | 產品，柴油引擎發電機組，3"*1排氣管含 | 式 | 1 |  | 0 | M162310000402
| 保溫 |  |  |  | 0
壹.二.1.2.(5) | 產品，柴油引擎發電機組，發電機散熱水 | 式 | 1 |  | 0 | M162310000403
| 箱導風管 |  |  |  | 0
壹.二.1.2.(6) | 產品，柴油引擎發電機組，RC基礎座 | 式 | 1 |  | 0 | M162310000404
壹.二.1.2.(7) | 產品，柴油引擎發電機組，油箱防溢堤 | 式 | 1 |  | 0 | M162310000405
壹.二.1.2.(8) | 產品，柴油引擎發電機組，試車及油料費 | 式 | 1 |  | 0 | M162310000406
壹.二.1.2.(9) | 產品，柴油引擎發電機組，發電機技師簽 | 式 | 1 |  | 0 | M162310000407
| 証費 |  |  |  | 0
壹.二.1.2.(10) | 搬運費 | M3 | 1 |  | 0 | 0127140003
壹.二.1.3 | 照明插座動力工程
壹.二.1.3.(1) | 產品，照明燈具，山型燈 18W LEDx2 | 組 | 14 |  | 0 | M165050000801
壹.二.1.3.(2) | 產品，照明燈具，吸頂燈 17W LED | 組 | 30 |  | 0 | M165050000802
壹.二.1.3.(3) | 產品，照明燈具，吸頂燈 34W LED | 組 | 16 |  | 0 | M165050000803
壹.二.1.3.(4) | 產品，照明燈具，昇降機高天井燈 240W | 組 | 29 |  | 0 | M165050000804
| LED |  |  |  | 0
壹.二.1.3.(5) | 高天井燈具專用昇降機，電動升降機 | 組 | 29 |  | 0 | 142100000801
壹.二.1.3.(6) | 昇降機控制盤(6迴路型)，電動升降機 | 式 | 1 |  | 0 | 142100000401
壹.二.1.3.(7) | 產品，照明燈具，矮燈 10W LED | 組 | 15 |  | 0 | M165050000805
壹.二.1.3.(8) | 產品，照明燈具，上下照壁燈 9W LEDx2 | 組 | 3 |  | 0 | M165050000806
壹.二.1.3.(9) | 產品，照明燈具，吸頂筒燈 20W LED | 組 | 8 |  | 0 | M165050000807
壹.二.1.3.(10) | 產品，照明燈具，線條燈 10W LED | M | 40 |  | 0 | M165050000101
壹.二.1.3.(11) | 產品，照明燈具，線條燈防水型電源供應 | 只 | 3 |  | 0 | M165050000601
| 器150W DC 24V |  |  |  | 0
壹.二.1.3.(12) | 產品，照明燈具，地底向上投光燈 6W | 組 | 2 |  | 0 | M165050000808
| LED |  |  |  | 0
壹.二.1.3.(13) | 產品，照明控制開關，單切開關 250V | 只 | 18 |  | 0 | M165810000601
| 15A 含蓋板 |  |  |  | 0
壹.二.1.3.(14) | 產品，照明控制開關，雙切開關 250V | 只 | 15 |  | 0 | M165810000602
| 15A 含蓋板 |  |  |  | 0
壹.二.1.3.(15) | 產品，單插座，單插座 2P+E 125V 15A 含 | 只 | 1 |  | 0 | M16150E000601
| 蓋板 接地極 |  |  |  | 0
壹.二.1.3.(16) | 產品，雙插座，雙插座 2P+E 125V 15A× | 只 | 29 |  | 0 | M16150F000601
| 2 含蓋板 接地極 |  |  |  | 0
壹.二.1.3.(17) | 產品，雙插座，雙插座 2P+E 125V 15A× | 只 | 2 |  | 0 | M16150F000602
| 2 含蓋板 接地極 防水型 |  |  |  | 0
壹.二.1.3.(18) | 產品，單插座，專用插座 2P+E 125V | 只 | 3 |  | 0 | M16150E000602
| 15A 含蓋板接地極 |  |  |  | 0
壹.二.1.3.(19) | 產品，動力通風機，壁式抽風扇 16"Φ | 只 | 1 |  | 0 | M158330000601
| 220V |  |  |  | 0
壹.二.1.3.(20) | 壁式抽風扇 溫度開關 | 只 | 1 |  | 0 | 160500000609
壹.二.1.3.(21) | 產品，接線裝置，臨時舞台插座箱(附鎖) | 只 | 1 |  | 0 | M161500000601
| (尺寸依現場需求製作) |  |  |  | 0
壹.二.1.3.(22) | 產品，接地，接地測試端子箱(內設接地端 | 只 | 2 |  | 0 | M160610000601
| 子) 40×35×15×0.2cmt |  |  |  | 0
壹.二.1.3.(23) | 產品，接地，接地銅棒3m × φ19(3/4") | 只 | 16 |  | 0 | M160610000602
| mm |  |  |  | 0
壹.二.1.3.(24) | 產品，電線及電纜，裸銅線 60 mm2 | M | 5 |  | 0 | M16120000000101
壹.二.1.3.(25) | 產品，電線及電纜，裸銅線 100 mm2 | M | 45 |  | 0 | M16120000000102
壹.二.1.3.(26) | 產品，電線及電纜，PVC 絕緣銅導線 | M | 3042 |  | 0 | M1612000000011
| 600V 1/C 2.0 mm |  |  |  | 0
壹.二.1.3.(27) | 產品，電線及電纜，PVC 絕緣銅導線 | M | 2686 |  | 0 | M16120000000111
| 600V 1/C 5.5 mm2 |  |  |  | 0
壹.二.1.3.(28) | 產品，電線及電纜，PVC 絕緣銅導線 | M | 186 |  | 0 | M16120000000112
| 600V 1/C 8.0 mm2 |  |  |  | 0
壹.二.1.3.(29) | 產品，電線及電纜，PVC 絕緣銅導線 | M | 40 |  | 0 | M16120000000113
| 600V 1/C 14 mm2 |  |  |  | 0
壹.二.1.3.(30) | 產品，電線及電纜，PVC 絕緣銅導線 | M | 42 |  | 0 | M16120000000114
| 600V 1/C 22 mm2 |  |  |  | 0
壹.二.1.3.(31) | 產品，電線及電纜，PVC 絕緣銅導線 | M | 18 |  | 0 | M16120000000115
| 600V 1/C 38 mm2 |  |  |  | 0
壹.二.1.3.(32) | 產品，電線及電纜，PVC 絕緣銅導線 | M | 18 |  | 0 | M16120000000116
| 600V 1/C 60 mm2 |  |  |  | 0
壹.二.1.3.(33) | 配管線另件，PVC絕緣銅導線配線另料 | 式 | 1 |  | 0 | 01271D000401
壹.二.1.3.(34) | 產品，電線及電纜，PEX 絕緣 PVC 被覆電 | M | 394 |  | 0 | M16120000000103
| 纜 600V 1/C 5.5 mm2 |  |  |  | 0
壹.二.1.3.(35) | 產品，電線及電纜，PEX 絕緣 PVC 被覆電 | M | 168 |  | 0 | M16120000000104
| 纜 600V 1/C 8.0 mm2 |  |  |  | 0
壹.二.1.3.(36) | 產品，電線及電纜，PEX 絕緣 PVC 被覆電 | M | 24 |  | 0 | M16120000000105
| 纜 600V 1/C 14 mm2 |  |  |  | 0
壹.二.1.3.(37) | 產品，電線及電纜，PEX 絕緣 PVC 被覆電 | M | 168 |  | 0 | M16120000000106
| 纜 600V 1/C 22 mm2 |  |  |  | 0
壹.二.1.3.(38) | 產品，電線及電纜，PEX 絕緣 PVC 被覆電 | M | 24 |  | 0 | M16120000000107
| 纜 600V 1/C 60 mm2 |  |  |  | 0
壹.二.1.3.(39) | 產品，電線及電纜，PEX 絕緣 PVC 被覆電 | M | 96 |  | 0 | M16120000000108
| 纜 600V 1/C 100 mm2 |  |  |  | 0
壹.二.1.3.(40) | 產品，電線及電纜，PEX 絕緣 PVC 被覆電 | M | 144 |  | 0 | M16120000000109
| 纜 600V 1/C 150 mm2 |  |  |  | 0
壹.二.1.3.(41) | 配管線另件，PEX絕緣PVC被覆電纜配線另 | 式 | 1 |  | 0 | 01271D000402
| 料 |  |  |  | 0
壹.二.1.3.(42) | 產品，電線及電纜，耐燃電線 600V 1/C | M | 38 |  | 0 | M16120000000117
| 8.0 mm2 |  |  |  | 0 | ,符合CNS11359及
[5 empty] | 0 | 消防署認可基準
壹.二.1.3.(43) | 產品，電線及電纜，耐燃電線 600V 1/C | M | 38 |  | 0 | M16120000000118
| 80 mm2 |  |  |  | 0 | ,符合CNS11359及
[5 empty] | 0 | 消防署認可基準
壹.二.1.3.(44) | 配管線另件，耐燃電線600V配線另料 | 式 | 1 |  | 0 | 01271D000403
壹.二.1.3.(45) | 產品，導線管，PVC 導線管 16mmΦ(1/2") | M | 1738 |  | 0 | M16132000000101
| ×1.8mmt |  |  |  | 0 | ,CNS1302 K3006
壹.二.1.3.(46) | 產品，導線管，PVC 導線管 20mmΦ(3/4") | M | 96 |  | 0 | M16132000000102
| ×1.8mmt |  |  |  | 0 | ,CNS1302 K3006
壹.二.1.3.(47) | 產品，導線管，PVC 導線管 28mmΦ(1")× | M | 172 |  | 0 | M16132000000103
| 2.7mmt |  |  |  | 0 | ,CNS1302 K3006
壹.二.1.3.(48) | 產品，導線管，PVC 導線管 35mmΦ(1-1/ | M | 42 |  | 0 | M16132000000104
| 4")×3.1mmt |  |  |  | 0 | ,CNS1302 K3006
壹.二.1.3.(49) | 產品，導線管，PVC 導線管 41mmΦ(1-1/ | M | 6 |  | 0 | M16132000000105
| 2")×3.1mmt |  |  |  | 0 | ,CNS1302 K3006
壹.二.1.3.(50) | 產品，導線管，PVC 導線管 52mmΦ(2")× | M | 42 |  | 0 | M16132000000106
| 3.6mmt |  |  |  | 0 | ,CNS1302 K3006
壹.二.1.3.(51) | 產品，導線管，PVC 導線管 65mmΦ(2-1/ | M | 6 |  | 0 | M16132000000107
| 2")×4.1mmt |  |  |  | 0 | ,CNS1302 K3006
壹.二.1.3.(52) | 產品，導線管，PVC 導線管 80mmΦ(3")× | M | 24 |  | 0 | M16132000000108
| 5.1mmt |  |  |  | 0 | ,CNS1302 K3006
壹.二.1.3.(53) | 產品，導線管，PVC 導線管 100mmΦ(4") | M | 36 |  | 0 | M16132000000109
| ×6.6mmt |  |  |  | 0 | ,CNS1302 K3006
壹.二.1.3.(54) | 產品，導線管，PVC 導線管 150mmΦ(6") | M | 96 |  | 0 | M1613200000011,
| ×8.5mmt |  |  |  | 0 | CNS1302 K3006
壹.二.1.3.(55) | 配管線另件，PVC導線管配管另件 | 式 | 1 |  | 0 | 01271D000404
壹.二.1.3.(56) | 產品，導線管，EMT 導線管 39mmΦ | M | 10 |  | 0 | M16132000000111
壹.二.1.3.(57) | 產品，導線管，EMT 導線管 75mmΦ | M | 10 |  | 0 | M16132000000112
壹.二.1.3.(58) | 配管線另件，EMT導線管配管另件 | 式 | 1 |  | 0 | 01271D000405
壹.二.1.3.(59) | 室外安裝管路之開挖回填並恢復鋪面(不含 | 式 | 1 |  | 0 | 1605000004
| 管及管件) |  |  |  | 0
壹.二.1.3.(60) | 雜費，另件另料雜項工料費(含管路吊架, | 式 | 1 |  | 0 | 012715000401
| 角鐵,螺絲,五金,接線盒油漆,標示,預留套 |  |  |  | 0
| 管,打鑿修補,鐵絲,尼龍線,防火阻隔,火藥 |  |  |  | 0
| ,模具,接地止水措施及RC基礎座等工程完 |  |  |  | 0
| 成所需材料) |  |  |  | 0
壹.二.1.3.(61) | 運雜費，運什費,倉儲,搬運,吊運費 | 式 | 1 |  | 0 | 012713000401
壹.二.1.3.(62) | 設備管線安裝施工工資 | 式 | 1 |  | 0 | L00000000000401
壹.二.1.4 | 電氣竣工送電會勘作業工料費 | 式 | 1 |  | 0 | 012715000402
小計(壹.二.1)
壹.二.2 | 弱電工程
壹.二.2.1 | 電話/資訊/電視設備工程
壹.二.2.1.(1) | 產品，金屬製品，電話總配線箱(含底座及 | 只 | 1 |  | 0 | M055000000601
| 接地端子板附架)A-04-01, 45×50×14× |  |  |  | 0
| 0.2cmt |  |  |  | 0
壹.二.2.1.(2) | 產品，金屬製品，弱電主配線箱(含底座及 | 只 | 1 |  | 0 | M055000000602
| 接地端子板附架)B-33, 48×45×10× |  |  |  | 0
| 0.2cmt |  |  |  | 0
壹.二.2.1.(3) | 產品，金屬製品，弱電總配線箱 45×50× | 只 | 1 |  | 0 | M055000000603
| 14×0.2cmt(需配合電信箱體及管道空間尺 |  |  |  | 0
| 寸,製作成整合式箱體) |  |  |  | 0
壹.二.2.1.(4) | 產品，端子板，C型10P電信端子板附架 | 只 | 1 |  | 0 | M167118000601
壹.二.2.1.(5) | 產品，端子板，C型20P電信端子板附架 | 只 | 2 |  | 0 | M167118000602
壹.二.2.1.(6) | 產品，插座，壁式電話插座(含蓋板) | 只 | 2 |  | 0 | M16711A000601
壹.二.2.1.(7) | 產品，插座，壁式資訊插座(含蓋板) | 只 | 3 |  | 0 | M16711A000602
壹.二.2.1.(8) | 產品，插座，壁式電視插座(含蓋板) | 只 | 1 |  | 0 | M16711A000603
壹.二.2.1.(9) | 產品，金屬製品，8埠光纖收容盒(含藕合 | 只 | 2 |  | 0 | M055000000604
| 器) |  |  |  | 0
壹.二.2.1.(10) | 光纖熔接 | 點 | 16 |  | 0 | 160500000D
壹.二.2.1.(11) | 產品，接地，接地工程接地電阻值小於 | 式 | 1 |  | 0 | M160610000401
| 25歐姆含測試端子箱(內設接地端子)40× |  |  |  | 0
| 35×15×0.2cmt及接地銅棒3m × Φ19(3/ |  |  |  | 0
| 4")mm及裸銅線 100 mm2等工程完成所需材 |  |  |  | 0
| 料 |  |  |  | 0
壹.二.2.1.(12) | 產品，電線及電纜，PVC 絕緣銅導線 | M | 31 |  | 0 | M16120000000119
| 600V 14 mm2 |  |  |  | 0
壹.二.2.1.(13) | 產品，電線及電纜，PVC 絕緣銅導線 | M | 14 |  | 0 | M1612000000012
| 600V 60 mm2 |  |  |  | 0
壹.二.2.1.(14) | 配管線另件，PVC絕緣銅導線配線另料 | 式 | 1 |  | 0 | 01271D000401
壹.二.2.1.(15) | 產品，電線及電纜，PE絕緣 PVC被覆屋內 | M | 48 |  | 0 | M16120000000121
| 數位電纜 0.5mm×10P |  |  |  | 0
壹.二.2.1.(16) | 產品，電線及電纜，PE絕緣 PVC被覆屋內 | M | 49 |  | 0 | M16120000000122
| 數位電纜 0.5mm×20P |  |  |  | 0
壹.二.2.1.(17) | 產品，電線及電纜，UTP CAT6 電腦線 | M | 137 |  | 0 | M16120000000123
壹.二.2.1.(18) | 產品，電線及電纜，同軸電纜 RG-6U 線 | M | 121 |  | 0 | M16120000000124
壹.二.2.1.(19) | 產品，建築物電信光纜，單模光纖，8/C | M | 58 |  | 0 | M167121000101,
[5 empty] | 0 | 9/125um
壹.二.2.1.(20) | 產品，導線管，PVC 導線管 20mmΦ(3/4") | M | 232 |  | 0 | M16132000000102
| ×1.8mmt |  |  |  | 0 | ,CNS1302 K3006
壹.二.2.1.(21) | 產品，導線管，PVC 導線管 28mmΦ(1")× | M | 443 |  | 0 | M16132000000103
| 2.7mmt |  |  |  | 0 | ,CNS1302 K3006
壹.二.2.1.(22) | 產品，導線管，PVC 導線管 52mmΦ(2")× | M | 106 |  | 0 | M16132000000106
| 3.6mmt |  |  |  | 0 | ,CNS1302 K3006
壹.二.2.1.(23) | 配管線另件，PVC導線管配管另件 | 式 | 1 |  | 0 | 01271D000404
壹.二.2.1.(24) | 電信及資訊竣工檢驗與測試報告作業費 | 式 | 1 |  | 0 | 012715000403,符
[5 empty] | 0 | 合EL-3600規範規
[5 empty] | 0 | 定辦理
壹.二.2.1.(25) | 雜費，另件另料雜項工料費(含管路吊架, | 式 | 1 |  | 0 | 012715000404
| 角鐵,螺絲,五金,接線盒,油漆,標示,預留 |  |  |  | 0
| 套管,打鑿修補,鐵絲,尼龍線,電源供應器, |  |  |  | 0
| 裝修開孔,防蝕處理,等工程完成所需材料) |  |  |  | 0
壹.二.2.1.(26) | 運雜費，運什費,倉儲,搬運,吊運費 | 式 | 1 |  | 0 | 012713000401
壹.二.2.1.(27) | 設備管線安裝施工工資 | 式 | 1 |  | 0 | L00000000000401
壹.二.2.2 | 監視設備工程
壹.二.2.2.(1) | 產品，閉路電視設備，室內外型四百萬畫 | 台 | 17 |  | 0 | M137040000A01
| 素紅外線網路攝影機 |  |  |  | 0
壹.二.2.2.(2) | 產品，閉路電視設備，16路數位錄影伺服 | 台 | 2 |  | 0 | M137040000A02
| 主機(內建4TB硬碟X4) |  |  |  | 0
壹.二.2.2.(3) | 產品，閉路電視設備，22"液晶顯示器(含 | 台 | 2 |  | 0 | M137040000A03
| 背掛架) |  |  |  | 0
壹.二.2.2.(4) | 產品，閉路電視設備，12埠L2+邊際網路交 | 台 | 2 |  | 0 | M137040000A04
| 換器 |  |  |  | 0
壹.二.2.2.(5) | 產品，金屬製品，標準機櫃 ,19" 41U ,落 | 組 | 1 |  | 0 | M055000000801
| 地式(鋁合金,含散熱風扇 |  |  |  | 0
壹.二.2.2.(6) | 產品，電線及電纜，UTP CAT6 電腦線 | M | 693 |  | 0 | M16120000000123
壹.二.2.2.(7) | 配管線另件，UTP電腦線配線另料 | 式 | 1 |  | 0 | 01271D000406
壹.二.2.2.(8) | 產品，導線管，PVC 導線管 20mmΦ(3/4") | M | 1039 |  | 0 | M16132000000102
| ×1.8mmt |  |  |  | 0 | ,CNS1302 K3006
壹.二.2.2.(9) | 配管線另件，PVC導線管配管另件 | 式 | 1 |  | 0 | 01271D000404
壹.二.2.2.(10) | 雜費，另件另料雜項工料費(含管路吊架, | 式 | 1 |  | 0 | 012715000404
| 角鐵,螺絲,五金,接線盒,油漆,標示,預留 |  |  |  | 0
| 套管,打鑿修補,鐵絲,尼龍線,電源供應器, |  |  |  | 0
| 裝修開孔,防蝕處理,等工程完成所需材料) |  |  |  | 0
壹.二.2.2.(11) | 運雜費，運什費,倉儲,搬運,吊運費 | 式 | 1 |  | 0 | 012713000401
壹.二.2.2.(12) | 設備管線安裝施工工資 | 式 | 1 |  | 0 | L00000000000401
壹.二.2.3 | 緊急求救設備工程
壹.二.2.3.(1) | 產品，門禁管制設備，緊急求救系統，緊 | 只 | 18 |  | 0 | M137067000601
| 急壓扣,附防水蓋板(具中/英文引導功能) |  |  |  | 0
壹.二.2.3.(2) | 產品，門禁管制設備，緊急求救系統，緊 | 只 | 3 |  | 0 | M137067000602
| 集壓扣中繼啟動器 |  |  |  | 0
壹.二.2.3.(3) | 產品，門禁管制設備，緊急求救系統，警 | 只 | 3 |  | 0 | M137067000603
| 報震撼閃光啦叭 |  |  |  | 0
壹.二.2.3.(4) | 產品，門禁管制設備，緊急求救系統， | 只 | 3 |  | 0 | M137067000604
| DC12V/2A 電源供應器 |  |  |  | 0
壹.二.2.3.(5) | 產品，電線及電纜，數位電纜0.5mm×4P | M | 186 |  | 0 | M16120000000125
壹.二.2.3.(6) | 產品，導線管，PVC 導線管 20mmΦ(3/4") | M | 167 |  | 0 | M16132000000102
| ×1.8mmt |  |  |  | 0 | ,CNS1302 K3006
壹.二.2.3.(7) | 配管線另件，PVC導線管配管另件 | 式 | 1 |  | 0 | 01271D000404
壹.二.2.3.(8) | 雜費，另件另料雜項工料費(含管路吊架, | 式 | 1 |  | 0 | 012715000404
| 角鐵,螺絲,五金,接線盒,油漆,標示,預留 |  |  |  | 0
| 套管,打鑿修補,鐵絲,尼龍線,電源供應器, |  |  |  | 0
| 裝修開孔,防蝕處理,等工程完成所需材料) |  |  |  | 0
壹.二.2.3.(9) | 運雜費，運什費,倉儲,搬運,吊運費 | 式 | 1 |  | 0 | 012713000401
壹.二.2.3.(10) | 設備安裝施工工資 | 式 | 1 |  | 0 | L00000000000452
壹.二.2.4 | 舞台燈光音響設備工程
壹.二.2.4.(1) | 產品，導線管，PVC 導線管 28mmΦ(1")× | M | 228 |  | 0 | M16132000000103
| 2.7mmt |  |  |  | 0 | ,CNS1302 K3006
壹.二.2.4.(2) | 配管線另件，PVC導線管配管另件 | 式 | 1 |  | 0 | 01271D000404
壹.二.2.4.(3) | 雜費，另件另料雜項工料費(含管路吊架, | 式 | 1 |  | 0 | 012715000404
| 角鐵,螺絲,五金,接線盒,油漆,標示,預留 |  |  |  | 0
| 套管,打鑿修補,鐵絲,尼龍線,電源供應器, |  |  |  | 0
| 裝修開孔,防蝕處理,等工程完成所需材料) |  |  |  | 0
壹.二.2.4.(4) | 運雜費，運什費,倉儲,搬運,吊運費 | 式 | 1 |  | 0 | 012713000401
壹.二.2.4.(5) | 配管安裝施工工資 | 式 | 1 |  | 0 | L00000000000453
壹.二.2.5 | 雜費，電信竣工檢查報告作業費 | 式 | 1 |  | 0 | 012715000405,#
小計(壹.二.2)
壹.二.3 | 給排水設備工程
壹.二.3.1 | 給水衛生設備工程
壹.二.3.1.(1) | 產品，金屬製品，水錶箱組,20mmΦ(3/4") | 組 | 1 |  | 0 | M055000000802
| ,含閘閥等相關零組件 |  |  |  | 0
壹.二.3.1.(2) | 產品，泵，揚水泵,陸上式, 1/2HP,H: | 台 | 1 |  | 0 | M15130000000A01
| 10m Q:66L/min |  |  |  | 0
壹.二.3.1.(3) | 產品，泵，揚水泵,陸上式, 1HP,H:17m Q: | 台 | 1 |  | 0 | M15130000000A02
| 155L/min |  |  |  | 0
壹.二.3.1.(4) | 產品，加壓泵流控恆壓式,1/2HP,H:8m Q: | 組 | 2 |  | 0 | M15440A000008
| 60L/min |  |  |  | 0
壹.二.3.1.(5) | 產品，水塔，臥式不銹鋼水塔 2噸× | 只 | 2 |  | 0 | M15410p000601
| 0.6mm 含不銹鋼腳架 |  |  |  | 0
壹.二.3.1.(6) | 產品，水塔，臥式不銹鋼水塔 3噸× | 只 | 1 |  | 0 | M15410p000602
| 0.8mm 含不銹鋼腳架 |  |  |  | 0
壹.二.3.1.(7) | 臥式不銹鋼水塔基礎座 | 式 | 1 |  | 0 | 0915000004
壹.二.3.1.(8) | 產品，廁所附屬設備，坐式感應沖水馬桶, | 套 | 1 |  | 0 | M108100000C01
| 附馬桶靠背和扶手,無障礙廁所用含以下配 |  |  |  | 0
| 件(單件式馬桶、無障礙用馬桶蓋、馬桶自 |  |  |  | 0
| 動沖水器、安全扶手(L型及活動)、洗臉盆 |  |  |  | 0
| 、自動龍頭、馬桶靠背) |  |  |  | 0
壹.二.3.1.(9) | 產品，廁所附屬設備，坐式沖水馬桶,配件 | 套 | 7 |  | 0 | M108100000C02
| 全,快沖式,具省水標章 |  |  |  | 0
壹.二.3.1.(10) | 產品，廁所附屬設備，蹲式沖水馬桶,配件 | 套 | 7 |  | 0 | M108100000C03
| 全,快沖式,具省水標章 |  |  |  | 0
壹.二.3.1.(11) | 產品，廁所附屬設備，掛牆式小便斗,配件 | 套 | 7 |  | 0 | M108100000C04
| 全,含自動沖水器,具省水標章 |  |  |  | 0
壹.二.3.1.(12) | 產品，廁所附屬設備，洗臉盆(增安全型), | 套 | 1 |  | 0 | M108100000C05
| 自動龍頭,16mmΦ(1/2"),無障礙廁所用 |  |  |  | 0
壹.二.3.1.(13) | 產品，廁所附屬設備，安全不鏽鋼扶手,雙 | 套 | 1 |  | 0 | M108100000C07
| 邊扶手(小便斗) |  |  |  | 0
壹.二.3.1.(14) | 產品，化妝鏡 | 組 | 5 |  | 0 | M15410Q0008,配
[5 empty] | 0 | 合建築設置
壹.二.3.1.(15) | 產品，龍頭，水龍頭,沐浴用冷熱混合型, | 只 | 1 |  | 0 | M15410e000601
| 16mmΦ(1/2"),具省水標章 |  |  |  | 0
壹.二.3.1.(16) | 產品，龍頭，水龍頭,栓匙型,16mmΦ(1/2" | 只 | 4 |  | 0 | M15410e000602
| ) |  |  |  | 0
壹.二.3.1.(17) | 產品，龍頭，水龍頭,長柄,16mmΦ(1/2"), | 只 | 17 |  | 0 | M15410e000603
| 具省水標章 |  |  |  | 0
壹.二.3.1.(18) | 產品，電能熱水器，瞬熱型，220V 8.8KW, | 組 | 1 |  | 0 | M15410f100801
| 含蓮蓬頭等相關配件 |  |  |  | 0
壹.二.3.1.(19) | 產品，飲水機，直立式純水冰溫熱附磁化 | 組 | 2 |  | 0 | M15410K000801
| 淨水系統飲水機 |  |  |  | 0
壹.二.3.1.(20) | 高壓浮球開關 25mmΦ(1") | 套 | 1 |  | 0 | 160500000C
壹.二.3.1.(21) | 產品，閥，閘閥,螺紋式,砲金銅,10K, | 只 | 6 |  | 0 | M15110000000601
| 25mmΦ(1") |  |  |  | 0
壹.二.3.1.(22) | 產品，閥，閘閥,螺紋式,砲金銅,10K, | 只 | 6 |  | 0 | M15110000000602
| 40mmΦ(1-1/2") |  |  |  | 0
壹.二.3.1.(23) | 產品，閥，逆止閥,螺紋式,砲金銅,10K, | 只 | 2 |  | 0 | M15110000000603
| 25mmΦ(1") |  |  |  | 0
壹.二.3.1.(24) | 產品，閥，底閥,法蘭式,鑄鐵,10K,50mmΦ | 只 | 1 |  | 0 | M15110000000604
| (2") |  |  |  | 0
壹.二.3.1.(25) | 產品，閥，防震軟管,螺紋式,不銹鋼製 | 只 | 1 |  | 0 | M15110000000605
| 25mmΦ(1") |  |  |  | 0
壹.二.3.1.(26) | 產品，管材，給水HI耐衝擊管 20mmΦ(3/ | M | 5 |  | 0 | M15105000000101
| 4")×2.7mm |  |  |  | 0 | ,CNS14345
壹.二.3.1.(27) | 配管線另件，給水HI耐衝擊管配管另件另 | 式 | 1 |  | 0 | 01271D000407
| 料 |  |  |  | 0
壹.二.3.1.(28) | 產品，聚氯乙烯塑膠管及配件，給水PVC管 | M | 150 |  | 0 | M15107000000101
| 16mmΦ(1/2")×2.7mm |  |  |  | 0 | ,CNS4053
壹.二.3.1.(29) | 產品，聚氯乙烯塑膠管及配件，給水PVC管 | M | 30 |  | 0 | M15107000000102
| 20mmΦ(3/4")×3.1mm |  |  |  | 0 | ,CNS4053
壹.二.3.1.(30) | 產品，聚氯乙烯塑膠管及配件，給水PVC管 | M | 110 |  | 0 | M15107000000103
| 25mmΦ(1")×3.1mm |  |  |  | 0 | ,CNS4053
壹.二.3.1.(31) | 產品，聚氯乙烯塑膠管及配件，給水PVC管 | M | 10 |  | 0 | M15107000000104
| 32mmΦ(1-1/4")×3.2mm |  |  |  | 0 | ,CNS4053
壹.二.3.1.(32) | 產品，聚氯乙烯塑膠管及配件，給水PVC管 | M | 30 |  | 0 | M15107000000105
| 40mmΦ(1-1/2")×3.6mm |  |  |  | 0 | ,CNS4053
壹.二.3.1.(33) | 配管線另件，給水PVC管配管另件另料 | 式 | 1 |  | 0 | 01271D000408
壹.二.3.1.(34) | 產品，不銹鋼管及管件，不銹鋼管,壓接式 | M | 48 |  | 0 | M152230000101,
| ,25mmΦ(1")×1.0㎜ |  |  |  | 0 | CNS13392
壹.二.3.1.(35) | 配管線另件，不銹鋼管,壓接式配管另件另 | 式 | 1 |  | 0 | 01271D000409
| 料 |  |  |  | 0
壹.二.3.1.(36) | 產品，不銹鋼管及管件，PE發泡被覆不銹 | M | 5 |  | 0 | M152230000102
| 鋼管,壓接式,13mmΦ(1/2")×0.8㎜,被覆 |  |  |  | 0
| 厚度2.6mm |  |  |  | 0
壹.二.3.1.(37) | 配管線另件，PE發泡被覆不銹鋼管,壓接式 | 式 | 1 |  | 0 | 01271D00041
| 配管另件另料 |  |  |  | 0
壹.二.3.1.(38) | 室外安裝管路之開挖回填並恢復鋪面(不含 | 式 | 1 |  | 0 | 160500000401
| 管及管件)(含所有給排水系統) |  |  |  | 0
壹.二.3.1.(39) | 雜費，另件另料雜項工料費(含管路吊架, | 式 | 1 |  | 0 | 012715000406
| 角鐵,螺絲,五金,油漆,標示,預留套管,打 |  |  |  | 0
| 鑿修補,鐵絲,尼龍線,防火阻隔,填縫劑,止 |  |  |  | 0
| 水帶及RC基礎座等工程完成所需材料) |  |  |  | 0
壹.二.3.1.(40) | 運雜費，運什費,倉儲,搬運,吊運費 | 式 | 1 |  | 0 | 012713000401
壹.二.3.1.(41) | 設備管路安裝施工及試水壓工資 | 式 | 1 |  | 0 | L00000000000403
壹.二.3.2 | 排水工程
壹.二.3.2.(1) | 產品，泵，沉水式雨水泵,1HP×1, H: | 組 | 1 |  | 0 | M15130000000801
| 10m Q:225L/min |  |  |  | 0
壹.二.3.2.(2) | 產品，泵，沉水式全鑄式切刀型汙水泵 | 組 | 1 |  | 0 | M15130000000802
| 含著脫座,5HP×1, H:11m Q:900L/min |  |  |  | 0
壹.二.3.2.(3) | 產品，落水頭，地板落水頭,方型防臭型, | 只 | 9 |  | 0 | M15410k000601
| 不銹鋼製,50mmΦ(2") |  |  |  | 0
壹.二.3.2.(4) | 產品，落水頭，地板落水頭,方型,不銹鋼 | 只 | 5 |  | 0 | M15410k000602
| 製,50mmΦ(2") |  |  |  | 0
壹.二.3.2.(5) | 產品，落水頭，屋頂落水頭,高籠型,不銹 | 只 | 9 |  | 0 | M15410k000603
| 鋼製 ,80mmΦ(3") |  |  |  | 0
壹.二.3.2.(6) | 產品，清潔口，地板式,方型,80mmΦ(3") | 只 | 1 |  | 0 | M15410i000601
壹.二.3.2.(7) | 產品，清潔口，地板式,方型,100mmΦ(4") | 只 | 3 |  | 0 | M15410i000602
壹.二.3.2.(8) | 產品，離心過濾槽 WFF 150 | 座 | 1 |  | 0 | M160500000D
壹.二.3.2.(9) | 產品，管材，T型透氣管附防蟲網罩2" | 只 | 1 |  | 0 | M15105000000601
壹.二.3.2.(10) | 套管施作 | 處 | 14 |  | 0 | 160500000E
壹.二.3.2.(11) | 產品，動力通風機，排風扇,崁頂式,低噪 | 只 | 5 |  | 0 | M158330000602
| 音型<=40db,風量 Q>=170CMH |  |  |  | 0
壹.二.3.2.(12) | 產品，金屬製品，排氣罩,不銹鋼製,附不 | 只 | 1 |  | 0 | M055000000605
| 銹鋼防蟲網,100mm(4") |  |  |  | 0
壹.二.3.2.(13) | 產品，管材，浴廁排風鋁箔伸縮軟管 | M | 10 |  | 0 | M15105000000102
| 100mmΦ(4") |  |  |  | 0 | ,CNS14345
壹.二.3.2.(14) | 產品，聚氯乙烯塑膠管及配件，浴廁通風 | M | 20 |  | 0 | M15107000000106
| PVC管(A管)100mmΦ(4")×3.1mm |  |  |  | 0 | ,CNS1298
壹.二.3.2.(15) | 配管線另件，透氣PVC管配管另件另料 | 式 | 1 |  | 0 | 01271D000411
壹.二.3.2.(16) | 產品，金屬製品，切換裝置箱 | 只 | 1 |  | 0 | M055000000606
壹.二.3.2.(17) | 產品，金屬製品，水封箱-綜合存水彎 | 只 | 1 |  | 0 | M055000000607
壹.二.3.2.(18) | 產品，聚氯乙烯塑膠管及配件，筏基連通 | M | 5 |  | 0 | M15107000000107
| 管PVC管(B管)100mmΦ(4")×6.6mm |  |  |  | 0 | ,CNS1298
壹.二.3.2.(19) | 配管線另件，筏基連通管配管另件另料 | 式 | 1 |  | 0 | 01271D000412
壹.二.3.2.(20) | 產品，不銹鋼管及管件，不銹鋼管,焊接, | M | 45 |  | 0 | M152230000103
| 80mmΦ(3")×4.0㎜ |  |  |  | 0
壹.二.3.2.(21) | 配管線另件，不銹鋼管,焊接配管另件另料 | 式 | 1 |  | 0 | 01271D000413
壹.二.3.2.(22) | 產品，聚氯乙烯塑膠管及配件，生活廢水 | M | 88 |  | 0 | M15107000000108
| 雨水PVC管(B管)40mmΦ(1-1/2")×3.6mm |  |  |  | 0 | ,CNS1298
壹.二.3.2.(23) | 產品，聚氯乙烯塑膠管及配件，生活廢水 | M | 98 |  | 0 | M15107000000109
| 雨水PVC管(B管)50mmΦ(2")×4.1mm |  |  |  | 0 | ,CNS1298
壹.二.3.2.(24) | 產品，聚氯乙烯塑膠管及配件，生活廢水 | M | 45 |  | 0 | M1510700000011,
| 雨水PVC管(B管)80mmΦ(3")×5.1mm |  |  |  | 0 | CNS1298
壹.二.3.2.(25) | 產品，聚氯乙烯塑膠管及配件，生活廢水 | M | 24 |  | 0 | M15107000000111
| 雨水PVC管(B管)100mmΦ(4")×6.6mm |  |  |  | 0 | ,CNS1298
壹.二.3.2.(26) | 配管線另件，生活廢水雨水PVC管配管另件 | 式 | 1 |  | 0 | 01271D000414
| 另料 |  |  |  | 0
壹.二.3.2.(27) | 產品，聚氯乙烯塑膠管及配件，下水道污 | M | 36 |  | 0 | M15107000000112
| 水專用橘紅色PVC管(B管)50mmΦ(2")× |  |  |  | 0 | ,CNS1298
| 4.1mm |  |  |  | 0
壹.二.3.2.(28) | 產品，聚氯乙烯塑膠管及配件，下水道污 | M | 52 |  | 0 | M15107000000113
| 水專用橘紅色PVC管(B管)80mmΦ(3")× |  |  |  | 0 | ,CNS1298
| 5.1mm |  |  |  | 0
壹.二.3.2.(29) | 產品，聚氯乙烯塑膠管及配件，下水道污 | M | 135 |  | 0 | M15107000000114
| 水專用橘紅色PVC管(B管)100mmΦ(4")× |  |  |  | 0 | ,CNS1298
| 6.6mm |  |  |  | 0
壹.二.3.2.(30) | 配管線另件，下水道污水專用橘紅色PVC管 | 式 | 1 |  | 0 | 01271D000415
| 配管另件另料 |  |  |  | 0
壹.二.3.2.(31) | 產品，聚氯乙烯塑膠管及配件，透氣PVC管 | M | 18 |  | 0 | M15107000000115
| (A管)50mmΦ(2")×1.8mm |  |  |  | 0 | ,CNS1298
壹.二.3.2.(32) | 配管線另件，透氣PVC管配管另件另料 | 式 | 1 |  | 0 | 01271D000411
壹.二.3.2.(33) | 雜費，另件另料雜項工料費(含管路吊架, | 式 | 1 |  | 0 | 012715000406
| 角鐵,螺絲,五金,油漆,標示,預留套管,打 |  |  |  | 0
| 鑿修補,鐵絲,尼龍線,防火阻隔,填縫劑,止 |  |  |  | 0
| 水帶及RC基礎座等工程完成所需材料) |  |  |  | 0
壹.二.3.2.(34) | 運雜費，運什費,倉儲,搬運,吊運費 | 式 | 1 |  | 0 | 012713000401
壹.二.3.2.(35) | 設備管路安裝施工及試水壓工資 | 式 | 1 |  | 0 | L00000000000403
壹.二.3.3 | 污水處理設備工程(污水處理機械設施
40CMD)
壹.二.3.3.(1) | 產品，污水處理設備，鼓風機 200LPM | 組 | 2 |  | 0 | M113920000801
壹.二.3.3.(2) | 產品，污水處理設備，氣昇泵浦 | 組 | 1 |  | 0 | M113920000802
壹.二.3.3.(3) | 產品，污水處理設備，細氣泡散氣盤 | 組 | 2 |  | 0 | M113920000807
| 吐出量120L/MIN |  |  |  | 0
壹.二.3.3.(4) | 產品，污水處理設備，接觸濾材(蜂巢狀) | M3 | 9 |  | 0 | M113920000301
| 105M2/M3 |  |  |  | 0
壹.二.3.3.(5) | 產品，污水處理設備，接觸濾材固定架 | 式 | 1 |  | 0 | M113920000401
壹.二.3.3.(6) | 產品，污水處理設備，逆洗用散氣設備 | 式 | 1 |  | 0 | M113920000402
| PVC配管 |  |  |  | 0
壹.二.3.3.(7) | 產品，污水處理設備，溢流堰及浮渣擋板 | 式 | 1 |  | 0 | M113920000403
| PVC.FRP製SUS支架 |  |  |  | 0
壹.二.3.3.(8) | 產品，污水處理設備，加藥設施 | 組 | 1 |  | 0 | M113920000803
壹.二.3.3.(9) | 產品，鑄鐵件，鑄鐵人孔蓋(氣密式)∮ | 組 | 5 |  | 0 | M055620000801
| 60CM |  |  |  | 0
壹.二.3.3.(10) | 產品，污水處理設備，沉澱槽傾斜設施 | 式 | 1 |  | 0 | M113920000404
壹.二.3.3.(11) | 預留套管工程 | 式 | 1 |  | 0 | 160500000402
壹.二.3.3.(12) | 環工技師簽證費 | 式 | 1 |  | 0 | 160500000403
壹.二.3.3.(13) | 產品，金屬製品，自動控制箱 | 式 | 1 |  | 0 | M055000000401
壹.二.3.3.(14) | 配電配線工程設備配線、設備安裝 | 式 | 1 |  | 0 | 160500000406
壹.二.3.3.(15) | 配管工程 | 式 | 1 |  | 0 | 160500000407
壹.二.3.3.(16) | 工資 | 式 | 1 |  | 0 | L00000000000404
壹.二.3.3.(17) | 雜費，其他雜項費用 | 式 | 1 |  | 0 | 012715000408
壹.二.3.3.(18) | 用戶排水(開工申請)計劃書、簽證 | 式 | 1 |  | 0 | 160500000404
壹.二.3.3.(19) | 用戶排水(竣工申請)計劃書、簽證、現場 | 式 | 1 |  | 0 | 160500000405
| 會勘 |  |  |  | 0
壹.二.3.4 | 雜費，送水會勘作業工料費 | 式 | 1 |  | 0 | 012715000409
小計(壹.二.3)
壹.二.4 | 消防工程
壹.二.4.1 | 室內消防栓及滅火器設備
壹.二.4.1.(1) | 產品，金屬製品，綜合消防栓箱 ( 箱體厚 | 組 | 3 |  | 0 | M055000000803
| 度1.6mm ) |  |  |  | 0
壹.二.4.1.(2) | 產品，乾粉滅火器，10型，ABC (附標示 | 只 | 9 |  | 0 | M139015610601
| 牌) |  |  |  | 0
壹.二.4.1.(3) | 產品，消防泵，消防幫浦 10HP D: 3"∮ | 組 | 1 |  | 0 | M13920000000801
壹.二.4.1.(4) | 消防泵浦 RC基礎座 | 組 | 1 |  | 0 | 0915000008
壹.二.4.1.(5) | 產品，水塔，8T | 只 | 1 |  | 0 | M15410p000603
壹.二.4.1.(6) | 產品，出水口，測試出水口 1-1/2" | 只 | 1 |  | 0 | M13975F000601
壹.二.4.1.(7) | 產品，配管用碳鋼鋼管(SGP)，3" | M | 149 |  | 0 | M15105500000101
[5 empty] | 0 | ,CNS6445
壹.二.4.1.(8) | 產品，配管用碳鋼鋼管(SGP)，1 1/2" | M | 21 |  | 0 | M15105500000102
[5 empty] | 0 | ,CNS6445
壹.二.4.1.(9) | 產品，閥，閘門凡而 3"砲金銅 | 只 | 1 |  | 0 | M15110000000606
壹.二.4.1.(10) | 產品，閥，逆止凡而 3"砲金銅 | 只 | 1 |  | 0 | M15110000000607
壹.二.4.1.(11) | 產品，閥，防震軟管 3"不鏽鋼 | 只 | 1 |  | 0 | M15110000000608
壹.二.4.1.(12) | 產品，閥，全流量底閥 鑄鐵法蘭式 3" 附 | 只 | 1 |  | 0 | M15110000000609
| 鏈條 |  |  |  | 0
壹.二.4.1.(13) | 產品，聚氯乙烯塑膠管及配件，PVC電管( | M | 150 |  | 0 | M15107000000116
| 16) × 2.0mm |  |  |  | 0
壹.二.4.1.(14) | 產品，電線及電纜，耐熱電線 1.6mm 1/ | M | 310 |  | 0 | M16120000000126
| C 380℃ |  |  |  | 0
壹.二.4.1.(15) | 配管線另件 | 式 | 1 |  | 0 | 01271D0004
壹.二.4.1.(16) | 雜費，吊支架及五金另料 | 式 | 1 |  | 0 | 01271500041
壹.二.4.1.(17) | 油漆及標示 | 式 | 1 |  | 0 | 091500000401
壹.二.4.1.(18) | 試水試壓 | 式 | 1 |  | 0 | 160500000408
壹.二.4.1.(19) | 預留穿樑、版套管及打洞修補防火填塞費 | 式 | 1 |  | 0 | 160500000409
壹.二.4.1.(20) | 工資 | 式 | 1 |  | 0 | L00000000000404
壹.二.4.2 | 自動警報設備
壹.二.4.2.(1) | 產品，火警警報設備，P型複合式中文 | 組 | 1 |  | 0 | M138510000801
| LCD液晶螢幕10L總機移報10 |  |  |  | 0
壹.二.4.2.(2) | 產品，火警警報設備，電子式偵煙探測器 | 只 | 27 |  | 0 | M138510000601
| 附電子蜂鳴器75db及斷線隔離裝置二種 |  |  |  | 0
壹.二.4.2.(3) | 產品，火警警報設備，差動式探測器局限 | 只 | 1 |  | 0 | M138510000602
| 型二種 |  |  |  | 0
壹.二.4.2.(4) | 產品，聚氯乙烯塑膠管及配件，PVC電管( | M | 125 |  | 0 | M15107000000117
| 41) × 3.5mm |  |  |  | 0
壹.二.4.2.(5) | 產品，聚氯乙烯塑膠管及配件，PVC電管( | M | 20 |  | 0 | M15107000000118
| 28) × 3.0mm |  |  |  | 0
壹.二.4.2.(6) | 產品，聚氯乙烯塑膠管及配件，PVC電管( | M | 440 |  | 0 | M15107000000116
| 16) × 2.0mm |  |  |  | 0
壹.二.4.2.(7) | 產品，電線及電纜，PVC電線 1.2mm | M | 250 |  | 0 | M16120000000127
壹.二.4.2.(8) | 產品，電線及電纜，耐熱電線 1.6mm 1/ | M | 1450 |  | 0 | M16120000000126
| C 380℃ |  |  |  | 0
壹.二.4.2.(9) | 配管線另件 | 式 | 1 |  | 0 | 01271D0004
壹.二.4.2.(10) | 出線匣、接線匣等(鐵製)，金屬製品 | 式 | 1 |  | 0 | 055000000401
壹.二.4.2.(11) | 雜費，吊支架及五金另料 | 式 | 1 |  | 0 | 01271500041
壹.二.4.2.(12) | 預留穿樑、版套管及打洞修補防火填塞費 | 式 | 1 |  | 0 | 160500000409
壹.二.4.2.(13) | 系統測試 | 式 | 1 |  | 0 | 16050000041
壹.二.4.2.(14) | 工資 | 式 | 1 |  | 0 | L00000000000404
壹.二.4.3 | 緊急廣播設備
壹.二.4.3.(1) | 產品，緊急廣播設備，緊急廣播主機 | 台 | 1 |  | 0 | M167810000A01
| 150W 5L |  |  |  | 0
壹.二.4.3.(2) | 產品，緊急廣播設備，L級揚聲器3W 壁掛 | 只 | 19 |  | 0 | M167810000601
| 式 |  |  |  | 0
壹.二.4.3.(3) | 產品，聚氯乙烯塑膠管及配件，PVC電管( | M | 10 |  | 0 | M15107000000118
| 28) × 3.0mm |  |  |  | 0
壹.二.4.3.(4) | 產品，聚氯乙烯塑膠管及配件，PVC電管( | M | 250 |  | 0 | M15107000000116
| 16) × 2.0mm |  |  |  | 0
壹.二.4.3.(5) | 產品，電線及電纜，耐熱電線 1.6mm 1/ | M | 530 |  | 0 | M16120000000126
| C 380℃ |  |  |  | 0
壹.二.4.3.(6) | 配管線另件 | 式 | 1 |  | 0 | 01271D0004
壹.二.4.3.(7) | 出線匣、接線匣等(鐵製)，金屬製品 | 式 | 1 |  | 0 | 055000000401
壹.二.4.3.(8) | 雜費，吊支架及五金另料 | 式 | 1 |  | 0 | 01271500041
壹.二.4.3.(9) | 預留穿樑、版套管及打洞修補防火填塞費 | 式 | 1 |  | 0 | 160500000409
壹.二.4.3.(10) | 系統測試 | 式 | 1 |  | 0 | 16050000041
壹.二.4.3.(11) | 工資 | 式 | 1 |  | 0 | L00000000000404
壹.二.4.4 | 緊急照明及避難逃生設備
壹.二.4.4.(1) | 產品，緊急照明設備，緊急照明燈LED36燈 | 只 | 9 |  | 0 | M16530000000601
壹.二.4.4.(2) | 產品，緊急照明設備，LED出口標示燈B級 | 只 | 5 |  | 0 | M16530000000602
壹.二.4.4.(3) | 產品，緊急照明設備，LED避難方向指示燈 | 只 | 1 |  | 0 | M16530000000603
| 單面單向 C級 |  |  |  | 0
壹.二.4.4.(4) | 產品，聚氯乙烯塑膠管及配件，PVC電管( | M | 380 |  | 0 | M15107000000116
| 16) × 2.0mm |  |  |  | 0
壹.二.4.4.(5) | 產品，電線及電纜，PVC電線 2.0mm | M | 770 |  | 0 | M16120000000128
壹.二.4.4.(6) | 配管線另件 | 式 | 1 |  | 0 | 01271D0004
壹.二.4.4.(7) | 雜費，接線盒及五金另料 | 式 | 1 |  | 0 | 012715000411
壹.二.4.4.(8) | 工資 | 式 | 1 |  | 0 | L00000000000404
壹.二.4.4.(9) | 消防安全設備會勘檢查作業工料費(含發包 | 式 | 1 |  | 0 | 160500000411
| 後消防變更圖面送審費用) |  |  |  | 0
小計(壹.二.4)
壹.二.5 | 空調工程
壹.二.5.1 | 機器設備
壹.二.5.1.(1) | 產品，冰水機組，ACH-1、2 | 台 | 2 |  | 0 | M156200000A01
壹.二.5.1.(2) | 產品，空氣調節箱，AHU-1、2 | 台 | 2 |  | 0 | M157200000A01
壹.二.5.1.(3) | 產品，膨脹水箱 ET-1 | 台 | 1 |  | 0 | M160500000A
壹.二.5.1.(4) | 產品，分離式空調機組，一對一壁掛型變 | 組 | 2 |  | 0 | M157370000801
| 頻分離式 OUS/IUS-40 |  |  |  | 0
壹.二.5.1.(5) | 產品，分離式空調機組，一對一吊隱型變 | 組 | 3 |  | 0 | M157370000802
| 頻分離式 OUS/IUS-110 |  |  |  | 0
壹.二.5.2 | 機器設備安裝及吊運
壹.二.5.2.(1) | 安裝費，冰水主機安裝定位(含避震器等) | 台 | 2 |  | 0 | 012719000C01
壹.二.5.2.(2) | 安裝費，空調箱安裝定位(含彈簧式避震器 | 台 | 2 |  | 0 | 012719000C02
| 及散裝進場等) |  |  |  | 0
壹.二.5.2.(3) | 安裝費，膨脹水箱(含安裝工料) | 台 | 1 |  | 0 | 012719000C03
壹.二.5.2.(4) | 安裝費，一對一分離式室內外機安裝定位( | 組 | 5 |  | 0 | 0127190008
| 室外機專用腳座、室內機安裝板等) |  |  |  | 0
壹.二.5.3 | 管路安裝工程
壹.二.5.3.(1) | 產品，鍍鋅鋼管，Ø 100 | M | 14 |  | 0 | M05500S000101
壹.二.5.3.(2) | 產品，鍍鋅鋼管，Ø 80 | M | 84 |  | 0 | M05500S000102
壹.二.5.3.(3) | 產品，鍍鋅鋼管，Ø 65 | M | 19 |  | 0 | M05500S000103
壹.二.5.3.(4) | 配管線另件，鍍鋅鋼管配管另件 | 式 | 1 |  | 0 | 01271D000418
壹.二.5.3.(5) | 產品，空調用保溫，發泡橡塑冰水管保溫 | M | 14 |  | 0 | M15080000000101
| 材 ψ100*40mmt |  |  |  | 0
壹.二.5.3.(6) | 產品，空調用保溫，發泡橡塑冰水管保溫 | M | 84 |  | 0 | M15080000000102
| 材 ψ80*40mmt |  |  |  | 0
壹.二.5.3.(7) | 產品，空調用保溫，發泡橡塑冰水管保溫 | M | 19 |  | 0 | M15080000000103
| 材 ψ65*32mmt |  |  |  | 0
壹.二.5.3.(8) | 保溫管彎頭及另件(含保溫白布、強力膠、 | 式 | 1 |  | 0 | 160500000428
| PU管座等) |  |  |  | 0
壹.二.5.3.(9) | 產品，冷媒被覆銅管，Ø 6.35/12.7 | M | 14 |  | 0 | M15105900000101
壹.二.5.3.(10) | 產品，冷媒被覆銅管，Ø 9.53/15.88 | M | 108 |  | 0 | M15105900000102
壹.二.5.3.(11) | 配管線另件，PVC補/排水管及另件(含排水 | 式 | 1 |  | 0 | 01271D000419
| 保溫) |  |  |  | 0
壹.二.5.3.(12) | 產品，閥，多功能平衡閥 ψ80 | 只 | 2 |  | 0 | M1511000000061
壹.二.5.3.(13) | 產品，閥，不鏽鋼蝶閥(把手式)10K ψ80 | 只 | 10 |  | 0 | M15110000000611
壹.二.5.3.(14) | 產品，閥，不鏽鋼蝶閥(把手式)10K ψ65 | 只 | 4 |  | 0 | M15110000000612
壹.二.5.3.(15) | 產品，閥，砲金銅閘閥200WOG ψ20 | 只 | 8 |  | 0 | M15110000000613
壹.二.5.3.(16) | 產品，閥，不銹鋼防震接頭 壓力10kgf/ | 只 | 4 |  | 0 | M15110000000614
| cm2 ψ80 |  |  |  | 0
壹.二.5.3.(17) | 產品，閥，不銹鋼防震接頭 壓力10kgf/ | 只 | 4 |  | 0 | M15110000000615
| cm2 ψ65 |  |  |  | 0
壹.二.5.3.(18) | 產品，閥，不銹鋼Y型過濾器10K ψ65 | 只 | 2 |  | 0 | M15110000000616
壹.二.5.3.(19) | 產品，閥，不銹鋼無聲式逆止閥(附旁通) | 只 | 2 |  | 0 | M15110000000617
| 10K ψ65 |  |  |  | 0
壹.二.5.3.(20) | 產品，閥，釋氣閥ψ25大排氣量(附球塞閥 | 只 | 1 |  | 0 | M15110000000618
| ) |  |  |  | 0
壹.二.5.3.(21) | 產品，ψ4"指針型不銹鋼溫度計-5~55℃， | 只 | 8 |  | 0 | M1605000006
| 附套管 |  |  |  | 0
壹.二.5.3.(22) | 產品，ψ4"指針型不銹鋼充油式壓力錶0- | 只 | 8 |  | 0 | M160500000601
| 11kg/cm²附彎管及考克 |  |  |  | 0
壹.二.5.3.(23) | 雜費，管架施作工料(戶外採不銹鋼) | 式 | 1 |  | 0 | 012715000412
壹.二.5.3.(24) | 水管配管工資 | 式 | 1 |  | 0 | L00000000000405
壹.二.5.3.(25) | 水管保溫工資 | 式 | 1 |  | 0 | L00000000000406
壹.二.5.3.(26) | 水管路試水站壓及探漏排氣 | 式 | 1 |  | 0 | 160500000412
壹.二.5.3.(27) | 水管路流向標示及閥門壓克力標示牌工料 | 式 | 1 |  | 0 | 028910000401
| ，標誌 |  |  |  | 0
壹.二.5.3.(28) | 水管路油漆工料，油漆 | 式 | 1 |  | 0 | 099100000401
壹.二.5.3.(29) | 水系統試車調整 | 式 | 1 |  | 0 | 160500000413
壹.二.5.3.(30) | 雜費，冷媒管路吊架施工料 | 式 | 1 |  | 0 | 012715000413
壹.二.5.3.(31) | 冷媒管路清潔、冷媒配管工資 | 式 | 1 |  | 0 | L00000000000407
壹.二.5.3.(32) | 雜費，保溫白布工料 | 式 | 1 |  | 0 | 012715000414
壹.二.5.3.(33) | 排水管路(含保溫施工作料) | 式 | 1 |  | 0 | 160500000414
壹.二.5.3.(34) | 系統測試(站壓及站空等)與冷媒充填 | 式 | 1 |  | 0 | 160500000415
壹.二.5.3.(35) | 雜費，戶外冰水配管鋁皮(0.3mmt)包覆工 | 式 | 1 |  | 0 | 012715000415
| 料 |  |  |  | 0
壹.二.5.3.(36) | 打洞、修補及防水工料 | 式 | 1 |  | 0 | 160500000419
壹.二.5.3.(37) | 雜費，五金另料(戶外採不銹鋼) | 式 | 1 |  | 0 | 012715000417
壹.二.5.3.(38) | 運雜費 | 式 | 1 |  | 0 | 0127130004
壹.二.5.4 | 風管安裝工程
壹.二.5.4.(1) | 產品，風管，鍍鋅鐵皮，#24 | 張 | 46 |  | 0 | M158101000A01
壹.二.5.4.(2) | 產品，風管，鍍鋅鐵皮 另料 | 式 | 1 |  | 0 | M158101000401
壹.二.5.4.(3) | 產品，空調用保溫，發泡橡塑保溫材25K | M2 | 74 |  | 0 | M15080000000201
| 25mmt |  |  |  | 0
壹.二.5.4.(4) | 產品，空調用保溫，保溫另料 | 式 | 1 |  | 0 | M15080000000401
壹.二.5.4.(5) | 產品，風管，鍍鋅螺旋風管(含發泡橡塑保 | M | 42 |  | 0 | M158100000101
| 溫材 25K 25mmt) ψ800 |  |  |  | 0
壹.二.5.4.(6) | 產品，風管，鍍鋅螺旋風管(含發泡橡塑保 | M | 24 |  | 0 | M158100000102
| 溫材 25K 25mmt) ψ600 |  |  |  | 0
壹.二.5.4.(7) | 產品，風管，鍍鋅螺旋風管(含發泡橡塑保 | M | 19 |  | 0 | M158100000103
| 溫材 25K 25mmt) ψ450 |  |  |  | 0
壹.二.5.4.(8) | 產品，風管，鍍鋅螺旋風管(含發泡橡塑保 | M | 24 |  | 0 | M158100000104
| 溫材 25K 25mmt) ψ400 |  |  |  | 0
壹.二.5.4.(9) | 產品，風管，鍍鋅螺旋風管(含發泡橡塑保 | M | 19 |  | 0 | M158100000105
| 溫材 25K 25mmt) ψ300 |  |  |  | 0
壹.二.5.4.(10) | 產品，風管，螺旋風管彎頭及另料 | 式 | 1 |  | 0 | M158100000401
壹.二.5.4.(11) | 產品，圓形可調式多層噴流風口 Ø300mm | 只 | 36 |  | 0 | M160500000602
壹.二.5.4.(12) | 產品，金屬製品，不銹鋼防雨百葉附防蟲 | 只 | 2 |  | 0 | M055000000608
| 網700×400 mm |  |  |  | 0
壹.二.5.4.(13) | 機械式帆布接頭 | 式 | 1 |  | 0 | 160500000416
壹.二.5.4.(14) | 調節風門 | 式 | 1 |  | 0 | 160500000417
壹.二.5.4.(15) | 風管保溫工資 | 式 | 1 |  | 0 | L00000000000408
壹.二.5.4.(16) | 風管製作工資 | 式 | 1 |  | 0 | L00000000000409
壹.二.5.4.(17) | 風管安裝工資 | 式 | 1 |  | 0 | L0000000000041
壹.二.5.4.(18) | 產品，金屬製品，管路吊架 | 式 | 1 |  | 0 | M055000000402
壹.二.5.4.(19) | 風量平衡調整 | 式 | 1 |  | 0 | 160500000418
壹.二.5.4.(20) | 打洞、修補及防水工料 | 式 | 1 |  | 0 | 160500000419
壹.二.5.4.(21) | 雜費，五金另料 | 式 | 1 |  | 0 | 012715000418
壹.二.5.4.(22) | 運雜費 | 式 | 1 |  | 0 | 0127130004
壹.二.5.5 | 自動控制工程
壹.二.5.5.(1) | 監控人機控制系統
壹.二.5.5.(1).a | 產品，冰水機組，10" 彩色觸控人機附 | 組 | 1 |  | 0 | M156200000801
| Bacnet通訊 |  |  |  | 0
壹.二.5.5.(1).b | 產品，冰水機組，人機控制箱變壓器、盤 | 組 | 1 |  | 0 | M156200000802
| 內配線、另料 |  |  |  | 0
壹.二.5.5.(1).c | 產品，冰水機組，監控系統程式應用軟體 | 式 | 1 |  | 0 | M156200000401
| 規劃 |  |  |  | 0
壹.二.5.5.(1).d | 產品，冰水機組，圖控資料庫與彩色圖形 | 式 | 1 |  | 0 | M156200000402
| 顯示畫面規劃 |  |  |  | 0
壹.二.5.5.(1).e | 產品，冰水機組，終端電阻 | 式 | 1 |  | 0 | M156200000403
壹.二.5.5.(1).f | 產品，冰水機組，32位元網路傳輸路由通 | 組 | 1 |  | 0 | M156200000803
| 訊整合控制器Router 16GB FLASH,256M |  |  |  | 0
| DDR3 DRAM(32bit),具2組 100M乙太網路及 |  |  |  | 0
| USB介面,符合CE/UL等認證 |  |  |  | 0
壹.二.5.5.(2) | 氣冷式冰水主機及空調箱控制
壹.二.5.5.(2).a | 產品，冰水機組，冰水主機-現場數位控制 | 組 | 2 |  | 0 | M156200000804
| 器DDC UI*10/AO*4/DO*6 具泛用型輸入 |  |  |  | 0
| 點及內建輸出手自動切換開關，數位及類 |  |  |  | 0
| 比輸出LED狀態指示燈，電源側附BACnet/ |  |  |  | 0
| MSTP 156 Kbps接口,符合BTL_B-AAC認證 |  |  |  | 0
壹.二.5.5.(2).b | 產品，冰水機組，直接數位控制器擴充模 | 組 | 2 |  | 0 | M156200000805
| 組 DI*5點 LED狀態指示燈附保護外殼 |  |  |  | 0
壹.二.5.5.(2).c | 產品，冰水機組，水管型溫度感傳器(含套 | 組 | 2 |  | 0 | M156200000806
| 管) |  |  |  | 0
壹.二.5.5.(2).d | 產品，冰水機組，水流開關 | 組 | 2 |  | 0 | M156200000807
壹.二.5.5.(2).e | 產品，空氣調節箱，空調箱風管型溫度感 | 只 | 2 |  | 0 | M157200000601
| 測器 |  |  |  | 0
壹.二.5.5.(2).f | 產品，空氣調節箱，空調箱風車壓開關(附 | 只 | 2 |  | 0 | M157200000602
| 配件軟管) |  |  |  | 0
壹.二.5.5.(2).g | 產品，空氣調節箱，空調箱濾網壓開關(附 | 只 | 2 |  | 0 | M157200000603
| 配件軟管) |  |  |  | 0
壹.二.5.5.(2).h | 產品，空氣調節箱，空調箱風管型二氧化 | 只 | 2 |  | 0 | M157200000604
| 碳感測器 |  |  |  | 0
壹.二.5.5.(2).i | 產品，空氣調節箱，空調箱防火開關 | 只 | 2 |  | 0 | M157200000605
壹.二.5.5.(2).j | 產品，空氣調節箱，空調箱比例式外氣風 | 只 | 2 |  | 0 | M157200000606
| 門驅動器 |  |  |  | 0
壹.二.5.5.(2).k | 產品，閥，電子比例式電動三通閥組 3" | 組 | 2 |  | 0 | M15110000000801
壹.二.5.5.(2).l | 產品，冰水機組，控制箱變壓器、電驛、 | 組 | 1 |  | 0 | M156200000808
| 盤內配線、另料 |  |  |  | 0
壹.二.5.5.(2).m | 產品，管材，PVC管 | 式 | 1 |  | 0 | M15105000000402
壹.二.5.5.(2).n | 產品，管材，PVC另料 | 式 | 1 |  | 0 | M15105000000403
壹.二.5.5.(2).o | 產品，電線及電纜，DDC控制器2.0m㎡電源 | 式 | 1 |  | 0 | M16120000000404
| 線 |  |  |  | 0
壹.二.5.5.(2).p | 產品，電線及電纜，被覆鋁箔隔離雙絞控 | 式 | 1 |  | 0 | M16120000000405
| 制線 20AWG*4C |  |  |  | 0
壹.二.5.5.(2).q | 產品，電線及電纜，被覆鋁箔隔離雙絞控 | 式 | 1 |  | 0 | M16120000000406
| 制線 20AWG*2C |  |  |  | 0
壹.二.5.5.(2).r | 產品，電線及電纜，PVC電纜控制線 | 式 | 1 |  | 0 | M16120000000407
| 1.25mm²*4C (銅網隔離) |  |  |  | 0
壹.二.5.5.(2).s | 雜費，接線盒及蓋板金屬軟管另料 | 式 | 1 |  | 0 | 012715000419
壹.二.5.5.(2).t | 監控及配管線工資 | 式 | 1 |  | 0 | L00000000000411
壹.二.5.5.(2).u | 安裝費，監控器具、箱體設備安裝 | 台 | 1 |  | 0 | 012719000C04
壹.二.5.5.(2).v | 教育訓練 | 式 | 1 |  | 0 | 16050000042
壹.二.5.6 | 空調配電盤及設備接線工程
壹.二.5.6.(1) | "ACMP" PANEL (符合TAF認證合格廠)
壹.二.5.6.(1).a | 產品，金屬製品，CASE 2.0t 不銹鋼製烤 | 座 | 1 |  | 0 | M055000000B01
| 漆(戶外型附可掀式中隔板) |  |  |  | 0
壹.二.5.6.(1).b | 產品，無熔線斷路器，NFB 3P 400AF | 只 | 1 |  | 0 | M16411000000617
| 300AT 15KA 380V |  |  |  | 0
壹.二.5.6.(1).c | 產品，無熔線斷路器，NFB 3P 225AF | 只 | 2 |  | 0 | M16411000000618
| 150AT 15KA 380V |  |  |  | 0
壹.二.5.6.(1).d | 產品，無熔線斷路器，NFB 3P 100AF | 只 | 1 |  | 0 | M16411000000619
| 60AT 15KA 380V |  |  |  | 0
壹.二.5.6.(1).e | 產品，無熔線斷路器，NFB 3P 50AF | 只 | 2 |  | 0 | M1641100000062
| 30AT 15KA 380V |  |  |  | 0
壹.二.5.6.(1).f | 產品，無熔線斷路器，NFB 1P 50AF | 只 | 2 |  | 0 | M16411000000621
| 20AT 15KA 220V |  |  |  | 0
壹.二.5.6.(1).g | 產品，集合式數位電表，集合式電錶 W/ | 只 | 2 |  | 0 | M16293000000601
| RS485 |  |  |  | 0
壹.二.5.6.(1).h | 產品，比流器，CT 150/5A 15VA MOLD | 只 | 6 |  | 0 | M16291100000602
| TYPE |  |  |  | 0
壹.二.5.6.(1).i | 產品，低壓配電盤，D-FUSE 2A W/BASE | 組 | 6 |  | 0 | M164010000804
壹.二.5.6.(1).j | 銅排,碍子 (N.E BUS) 鍍錫 | 式 | 1 |  | 0 | 160500000421
壹.二.5.6.(1).k | 電線,線槽,端子台 | 式 | 1 |  | 0 | 160500000429
壹.二.5.6.(1).l | 雜費，五金,另料,銘牌 | 式 | 1 |  | 0 | 01271500042
壹.二.5.6.(1).m | 裝配工資 | 式 | 1 |  | 0 | L00000000000412
壹.二.5.6.(2) | "ACP-2-1"、"ACP-2-2" PANEL (符合
TAF認證合格廠)
壹.二.5.6.(2).a | 產品，金屬製品，CASE 2.0t 鐵製烤漆 ( | 座 | 2 |  | 0 | M055000000B02
| 室內型附可掀式中隔板) |  |  |  | 0
壹.二.5.6.(2).b | 產品，無熔線斷路器，NFB 3P 50AF | 只 | 4 |  | 0 | M1641100000062
| 30AT 15KA 380V |  |  |  | 0
壹.二.5.6.(2).c | 產品，無熔線斷路器，NFB 1P 50AF | 只 | 2 |  | 0 | M16411000000621
| 20AT 15KA 220V |  |  |  | 0
壹.二.5.6.(2).d | 銅排,碍子 (N.E BUS) 鍍錫 | 式 | 2 |  | 0 | 160500000421
壹.二.5.6.(2).e | 雜費，五金,另料,銘牌 | 式 | 2 |  | 0 | 01271500042
壹.二.5.6.(2).f | 裝配工資 | 式 | 2 |  | 0 | L00000000000412
壹.二.5.6.(3) | "ACP-1-1"、"ACP-1-2" PANEL (符合
TAF認證合格廠)
壹.二.5.6.(3).a | 產品，金屬製品，CASE 2.0t 不銹鋼製烤 | 座 | 2 |  | 0 | M055000000B01
| 漆(戶外型附可掀式中隔板) |  |  |  | 0
壹.二.5.6.(3).b | 產品，漏電斷路器，ELCB 2P 50AF 20AT | 只 | 2 |  | 0 | M16413000000609
| 15KA 220V 30mA 0.1sec |  |  |  | 0
壹.二.5.6.(3).c | 銅排,碍子 (N.E BUS) 鍍錫 | 式 | 2 |  | 0 | 160500000421
壹.二.5.6.(3).d | 雜費，五金,另料,銘牌 | 式 | 2 |  | 0 | 01271500042
壹.二.5.6.(3).e | 裝配工資 | 式 | 2 |  | 0 | L00000000000412
壹.二.5.6.(4) | "ACP-1-3"PANEL (符合TAF認證合格廠)
壹.二.5.6.(4).a | 產品，金屬製品，CASE 2.0t 不銹鋼製烤 | 座 | 1 |  | 0 | M055000000B01
| 漆(戶外型附可掀式中隔板) |  |  |  | 0
壹.二.5.6.(4).b | 產品，無熔線斷路器，NFB 3P 100AF | 只 | 1 |  | 0 | M16411000000619
| 60AT 15KA 380V |  |  |  | 0
壹.二.5.6.(4).c | 產品，漏電斷路器，ELCB 3P 50AF 40AT | 只 | 3 |  | 0 | M1641300000061
| 15KA 220V 30mA 0.1sec |  |  |  | 0
壹.二.5.6.(4).d | 銅排,碍子 (N.E BUS) 鍍錫 | 式 | 1 |  | 0 | 160500000421
壹.二.5.6.(4).e | 雜費，五金,另料,銘牌 | 式 | 1 |  | 0 | 01271500042
壹.二.5.6.(4).f | 裝配工資 | 式 | 1 |  | 0 | L00000000000412
壹.二.5.6.(4).g | 產品，電線及電纜，XLPE 600V 1/C 電纜 | M | 29 |  | 0 | M16120000000129
| 50mm² |  |  |  | 0
壹.二.5.6.(4).h | 產品，電線及電纜，PVC 600V 電線 22mm² | M | 54 |  | 0 | M1612000000013
壹.二.5.6.(4).i | 產品，電線及電纜，PVC 600V 電線 14mm² | M | 74 |  | 0 | M1612000000014
壹.二.5.6.(4).j | 產品，電線及電纜，PVC 600V 電線 8mm² | M | 180 |  | 0 | M1612000000015
壹.二.5.6.(4).k | 產品，電線及電纜，PVC 600V 電線 | M | 169 |  | 0 | M1612000000016
| 5.5mm² |  |  |  | 0
壹.二.5.6.(4).l | 產品，電線及電纜，PVC 600V 電線 | M | 125 |  | 0 | M1612000000017
| 2.0mm² |  |  |  | 0
壹.二.5.6.(4).m | 產品，導線管，RSG厚導電線鋼管 42mm | M | 10 |  | 0 | M16132000000113
壹.二.5.6.(4).n | 產品，導線管，PVC導線管(E管) 35mm | M | 18 |  | 0 | M16132000000114
壹.二.5.6.(4).o | 產品，導線管，PVC導線管(E管) 28mm | M | 22 |  | 0 | M16132000000115
壹.二.5.6.(4).p | 產品，導線管，PVC導線管(E管) 20mm | M | 60 |  | 0 | M16132000000116
壹.二.5.6.(4).q | 產品，導線管，PVC導線管(E管) 16mm | M | 65 |  | 0 | M16132000000117
壹.二.5.6.(4).r | 雜費，電線及管材另料 | 式 | 1 |  | 0 | 012715000421
壹.二.5.6.(4).s | 雜費，管架施作工料(戶外採不銹鋼) | 式 | 1 |  | 0 | 012715000412
壹.二.5.6.(4).t | 配管工資 | 式 | 1 |  | 0 | L00000000000454
壹.二.5.6.(4).u | 配線工資 | 式 | 1 |  | 0 | L00000000000455
壹.二.5.6.(4).v | 打洞、修補及防水工料 | 式 | 1 |  | 0 | 160500000419
壹.二.5.6.(4).w | 雜費，五金另料 | 式 | 1 |  | 0 | 012715000418
壹.二.5.6.(4).x | 運雜費 | 式 | 1 |  | 0 | 0127130004
壹.二.5.7 | 雜項工程
壹.二.5.7.(1) | 防火填塞工程產品材質及工法須符合消防 | 式 | 1 |  | 0 | 160500000422
| 單位認證 |  |  |  | 0
壹.二.5.7.(2) | 高空作業搭架或自走車 | 式 | 1 |  | 0 | 160500000423
壹.二.5.8 | TAB測試平衡調整
壹.二.5.8.(1) | TAB含書面資料及第三方單位空調技師簽證 | 式 | 1 |  | 0 | 160500000424
| 費 |  |  |  | 0
小計(壹.二.5)
壹.二.6 | 施工圖繪製與竣工圖整理資料收集 | 式 | 1 |  | 0 | 160500000425
小計(壹.一~壹.二)
壹.三 | 品質管制作業費（約1.2%）
壹.三.1 | 品質管理，品管事務費(包括品管人員及廠 | 式 | 1 |  | 0 | 014500000401,*
| 商品質管理作業規定之應辦事項等費用) |  |  |  | 0
壹.三.2 | 品質管理，材料檢驗費 | 式 | 1 |  | 0 | 014500000402,*
壹.四 | 職業安全衛生費（約1.2%） | 式 | 1 |  | 0 | 015740000401,*
壹.五 | 環境保護措施費 (約0.4%) | 式 | 1 |  | 0 | 015720000413,*
壹.六 | 承包商管理費（約5.2%）(包含工地管理費 | 式 | 1 |  | 0 | 營造綜合保險費(
| 、利潤、契約規定之工程保險費、使用執 |  |  |  | 0 | 0.2%)(預估保險
| 照申請作業費、綠建築標章申請作業費、 |  |  |  | 0 | 費)：150,018
| 各目的事業主管機關管線申請作業費及其 |  |  |  | 0
| 他雜項費用) |  |  |  | 0
小計（壹.一～壹.六）
壹.七 | 營業稅（壹.一～壹.六小計5%） |  | 1 |  | 0
發包工程費合計(壹.一～壹.七)
貳 | 營建工程空氣污染防制費 |  | 1 |  | 0
參 | 公共藝術品設置費 |  | 1 |  | 0
肆 | 規劃設計監造費 | 式 | 1 |  | 0
伍 | 工程管理費
伍.一 | 500萬以下3.5% | 式 | 1 |  | 0
伍.二 | 500~2500萬3% | 式 | 1 |  | 0
伍.三 | 2500萬~5000萬2.5% | 式 | 1 |  | 0
伍.四 | 5000萬~1億1.5% | 式 | 1 |  | 0
陸 | 工程預備費(如物價調整費、材料設備抽查 | 式 | 1 |  | 0
| 費、建築物保存登記費、鑑界費、建築執 |  |  |  | 0
| 照及使用執照相關規費、外水外電申請費 |  |  |  | 0
| 、候選綠建築證書及綠建築標章申請規費 |  |  |  | 0
| 、設備及家具搬遷費、材料設備抽驗費、 |  |  |  | 0
| 無障礙設施勘驗審查費等) |  |  |  | 0
總計（壹~陸）
柒 | 土方販售所得 (繳回給主辦機關) | M3 | 281 | -10 | -2810 | 091500000304,*
[5 empty] | 0 | 注意：此工項單
[5 empty] | 0 | 價為業主所定之
[5 empty] | 0 | 固定單價
| 1.內含B3一般粉土層。 |  |  |  |  | #0817000412
| 2.含運費。 |  |  |  |  | #0817000413
| 3.該項目將依廠商投標填列單價價格，製 |  |  |  |  | #0817000414
作契約，該項目單價絕對值不得小於本標
案該項目預算單價（即新臺幣-10元/M3）
之絕對值，此項單價不得因契約總價增減
捌 | 建築物拆除有價物料(鋼筋,鋼架..等)，繳
回主辦機關
捌.一 | 拆除鋼架及浪板金屬資源回收再利用折價( | kg | 43038.35 | -2 | -86076.7 | 鋼棚：6.6*8.5*
| 本工項單價為負值,數量為43038.35kg,該 |  |  |  | 0 | 100+((3.25*1.8)
| 項目單價絕對值不小於本標案,該項目預算 |  |  |  | 0 | +(2.95*1.65)+((
| 單價及新台幣-2元/kg之絕對值,不隨決標 |  |  |  | 0 | 3.25+1.8*2)*
| 總價比例調。不隨契約數量增減調整。 |  |  |  | 0 | 0.4))*100=
[5 empty] | 0 | 6955.75kg 鋼骨
[5 empty] | 0 | 架：3*6*100+(
[5 empty] | 0 | 0.397*2+0.468*
[5 empty] | 0 | 1)*3*100+6.1*3*
[5 empty] | 0 | 100+6.5*3*100+
[5 empty] | 0 | 3.2*8.5*9*100+
[5 empty] | 0 | 5*6*100+13.22*
[5 empty] | 0 | 2*100=36,
[5 empty] | 0 | 082.6kg
總價(總計)
未透過「電子領標」而投標者為無效標 未透過「電子領標」而投標者為無效標
未透過「電子領標」而投標者為無效標 未透過「電子領標」而投標者為無效標
未透過「電子領標」而投標者為無效標 未透過「電子領標」而投標者為無效標
未透過「電子領標」而投標者為無效標 未透過「電子領標」而投標者為無效標
未透過「電子領標」而投標者為無效標 未透過「電子領標」而投標者為無效標
未透過「電子領標」而投標者為無效標 未透過「電子領標」而投標者為無效標
未透過「電子領標」而投標者為無效標 未透過「電子領標」而投標者為無效標
未透過「電子領標」而投標者為無效標 未透過「電子領標」而投標者為無效標
未透過「電子領標」而投標者為無效標 未透過「電子領標」而投標者為無效標
未透過「電子領標」而投標者為無效標 未透過「電子領標」而投標者為無效標
未透過「電子領標」而投標者為無效標 未透過「電子領標」而投標者為無效標
未透過「電子領標」而投標者為無效標 未透過「電子領標」而投標者為無效標
未透過「電子領標」而投標者為無效標 未透過「電子領標」而投標者為無效標
未透過「電子領標」而投標者為無效標 未透過「電子領標」而投標者為無效標
未透過「電子領標」而投標者為無效標 未透過「電子領標」而投標者為無效標
未透過「電子領標」而投標者為無效標 未透過「電子領標」而投標者為無效標
未透過「電子領標」而投標者為無效標 未透過「電子領標」而投標者為無效標
未透過「電子領標」而投標者為無效標 未透過「電子領標」而投標者為無效標
未透過「電子領標」而投標者為無效標 未透過「電子領標」而投標者為無效標
未透過「電子領標」而投標者為無效標 未透過「電子領標」而投標者為無效標
未透過「電子領標」而投標者為無效標 未透過「電子領標」而投標者為無效標
未透過「電子領標」而投標者為無效標 未透過「電子領標」而投標者為無效標
未透過「電子領標」而投標者為無效標 未透過「電子領標」而投標者為無效標
未透過「電子領標」而投標者為無效標 未透過「電子領標」而投標者為無效標
未透過「電子領標」而投標者為無效標 未透過「電子領標」而投標者為無效標
未透過「電子領標」而投標者為無效標 未透過「電子領標」而投標者為無效標
未透過「電子領標」而投標者為無效標 未透過「電子領標」而投標者為無效標
未透過「電子領標」而投標者為無效標 未透過「電子領標」而投標者為無效標
未透過「電子領標」而投標者為無效標 未透過「電子領標」而投標者為無效標
未透過「電子領標」而投標者為無效標 未透過「電子領標」而投標者為無效標
未透過「電子領標」而投標者為無效標 未透過「電子領標」而投標者為無效標
未透過「電子領標」而投標者為無效標 未透過「電子領標」而投標者為無效標
未透過「電子領標」而投標者為無效標 未透過「電子領標」而投標者為無效標
未透過「電子領標」而投標者為無效標 未透過「電子領標」而投標者為無效標
未透過「電子領標」而投標者為無效標 未透過「電子領標」而投標者為無效標
未透過「電子領標」而投標者為無效標 未透過「電子領標」而投標者為無效標
未透過「電子領標」而投標者為無效標 未透過「電子領標」而投標者為無效標
未透過「電子領標」而投標者為無效標 未透過「電子領標」而投標者為無效標
未透過「電子領標」而投標者為無效標 未透過「電子領標」而投標者為無效標
未透過「電子領標」而投標者為無效標 未透過「電子領標」而投標者為無效標
未透過「電子領標」而投標者為無效標 未透過「電子領標」而投標者為無效標
未透過「電子領標」而投標者為無效標 未透過「電子領標」而投標者為無效標
未透過「電子領標」而投標者為無效標 未透過「電子領標」而投標者為無效標
未透過「電子領標」而投標者為無效標 未透過「電子領標」而投標者為無效標
未透過「電子領標」而投標者為無效標 未透過「電子領標」而投標者為無效標
未透過「電子領標」而投標者為無效標 未透過「電子領標」而投標者為無效標
未透過「電子領標」而投標者為無效標 未透過「電子領標」而投標者為無效標
未透過「電子領標」而投標者為無效標 未透過「電子領標」而投標者為無效標
未透過「電子領標」而投標者為無效標 未透過「電子領標」而投標者為無效標
未透過「電子領標」而投標者為無效標 未透過「電子領標」而投標者為無效標
未透過「電子領標」而投標者為無效標 未透過「電子領標」而投標者為無效標
未透過「電子領標」而投標者為無效標 未透過「電子領標」而投標者為無效標
未透過「電子領標」而投標者為無效標 未透過「電子領標」而投標者為無效標
未透過「電子領標」而投標者為無效標 未透過「電子領標」而投標者為無效標
未透過「電子領標」而投標者為無效標 未透過「電子領標」而投標者為無效標
未透過「電子領標」而投標者為無效標 未透過「電子領標」而投標者為無效標
未透過「電子領標」而投標者為無效標 未透過「電子領標」而投標者為無效標
未透過「電子領標」而投標者為無效標 未透過「電子領標」而投標者為無效標
未透過「電子領標」而投標者為無效標 未透過「電子領標」而投標者為無效標
未透過「電子領標」而投標者為無效標 未透過「電子領標」而投標者為無效標
未透過「電子領標」而投標者為無效標 未透過「電子領標」而投標者為無效標
未透過「電子領標」而投標者為無效標 未透過「電子領標」而投標者為無效標
未透過「電子領標」而投標者為無效標 未透過「電子領標」而投標者為無效標
未透過「電子領標」而投標者為無效標 未透過「電子領標」而投標者為無效標
未透過「電子領標」而投標者為無效標 未透過「電子領標」而投標者為無效標
未透過「電子領標」而投標者為無效標 未透過「電子領標」而投標者為無效標
未透過「電子領標」而投標者為無效標 未透過「電子領標」而投標者為無效標
未透過「電子領標」而投標者為無效標 未透過「電子領標」而投標者為無效標
未透過「電子領標」而投標者為無效標 未透過「電子領標」而投標者為無效標
未透過「電子領標」而投標者為無效標 未透過「電子領標」而投標者為無效標
未透過「電子領標」而投標者為無效標 未透過「電子領標」而投標者為無效標
未透過「電子領標」而投標者為無效標 未透過「電子領標」而投標者為無效標
未透過「電子領標」而投標者為無效標 未透過「電子領標」而投標者為無效標
未透過「電子領標」而投標者為無效標 未透過「電子領標」而投標者為無效標
未透過「電子領標」而投標者為無效標 未透過「電子領標」而投標者為無效標
未透過「電子領標」而投標者為無效標 未透過「電子領標」而投標者為無效標
未透過「電子領標」而投標者為無效標 未透過「電子領標」而投標者為無效標
未透過「電子領標」而投標者為無效標 未透過「電子領標」而投標者為無效標
未透過「電子領標」而投標者為無效標 未透過「電子領標」而投標者為無效標
未透過「電子領標」而投標者為無效標 未透過「電子領標」而投標者為無效標

## 標單單價分析表
臺中市大里區內新國民小學
單價分析表[標單]
工程名稱：臺中市大里區內新國民小學活動中心興建工程
2024-03-07
項次： | 工程編號：NS11204002A
壹.一.1.1 | 工作項目：甲種安全圍籬租用 H=240cm(含大門及止水墩,人員進出小門、美化、警示燈等)，施工圍籬 |  | 單位：M |  | 計價代碼：015640000101
| 工料名稱 | 單位 | 數量 | 單價 | 複價 | 編碼(備註)
| 施工圍籬，圍籬烤漆鋼板 H=240cm TH:1.2mm | M | 1 |  | 0 | 015640000104
| 施工圍籬，角鋼(L60*60*5㎜) | M | 1 |  | 0 | 015640000105
| 施工圍籬，防溢堤混凝土 | M | 1 |  | 0 | 015640000106
| 施工圍籬，螺絲五金及另件 | 式 | 1 |  | 0 | 015640000401
| 施工圍籬，警示燈 | 式 | 1 |  | 0 | 015640000402
| 組裝及拆除工資 | 式 | 1 |  | 0 | L00000000000414
| 零星工料及損耗 | 式 | 1 |  | 0 | 0127110004
| 合計 | M | 1 |  | 0
| 人工： 機具： |  | 每 M 單價計 |  | 0
材料： 雜項：
壹.一.1.4 | 工作項目：工地監視系統(租用)，臨時設施 |  | 單位：式 |  | 計價代碼：015100000401
| 工料名稱 | 單位 | 數量 | 單價 | 複價 | 編碼(備註)
| 臨時設施，多工影音伺服錄放影主機及19吋監 | 式 | 1 |  | 0 | 015100000406
| 控專用 |  |  |  | 0
| 液晶螢幕租賃費 |  |  |  |  | #0817000403
| 臨時設施，室外型紅外線攝影機(含支架)租賃 | 只 | 11 |  | 0 | 015100000601
| 費 |  |  |  | 0
| 臨時設施，6M水泥電桿租賃費 | 式 | 1 |  | 0 | 015100000407
| 臨時設施，照片紀錄文書費 | 式 | 1 |  | 0 | 015100000408
| 臨時設施，DVD光碟片(每周備份) | 式 | 1 |  | 0 | 015100000409
| 施工照相及攝(錄)影，縮時攝影成果5分鐘 | 式 | 1 |  | 0 | 013210000401
| 臨時設施，安裝施工及線材費 | 式 | 1 |  | 0 | 01510000041
| 收邊施工工資 | 式 | 1 |  | 0 | L00000000000415
| 零星工料及損耗 | 式 | 1 |  | 0 | 0127110004
| 合計 | 式 | 1 |  | 0
| 人工： 機具： |  | 每 式 單價計 |  | 0
材料： 雜項：
壹.一.1.5 | 工作項目：工地安全警示設施(含夜間警示燈…等)，臨時設施 |  | 單位：式 |  | 計價代碼：015100000402
| 工料名稱 | 單位 | 數量 | 單價 | 複價 | 編碼(備註)
| 臨時設施，夜間警示燈 | 組 | 11 |  | 0 | 015100000801
| 臨時設施，警示帶 | 式 | 1 |  | 0 | 015100000411
| 臨時設施，照明設備 | 式 | 1 |  | 0 | 015100000412
| 臨時設施，警示塑膠三角錐 | 式 | 1 |  | 0 | 015100000413
| 臨時設施，安全護欄 | 式 | 1 |  | 0 | 015100000414
| 安裝工資 | 式 | 1 |  | 0 | L00000000000416
| 零星工料及損耗 | 式 | 1 |  | 0 | 0127110004
| 合計 | 式 | 1 |  | 0
| 人工： 機具： |  | 每 式 單價計 |  | 0
材料： 雜項：
壹.一.1.6 | 工作項目：臨時工務所及設備費(租用)，臨時設施 |  | 單位：式 |  | 計價代碼：015100000403
| 工料名稱 | 單位 | 數量 | 單價 | 複價 | 編碼(備註)
| 臨時設施，貨櫃屋(租用) | 式 | 1 |  | 0 | 015100000415
| 臨時設施，辦公桌椅至少6組租賃費(監造辦公 | 式 | 1 |  | 0 | 015100000416
| 室2組) |  |  |  | 0
| 臨時設施，鐡製4尺文件櫥櫃4組租賃費、監造 | 式 | 1 |  | 0 | 015100000417
| 辦公室2組 |  |  |  | 0
| 臨時設施，設備租賃費電腦3台i5cpu等級以上( | 式 | 1 |  | 0 | 015100000418
| 工務所2台) |  |  |  | 0
| 臨時設施，事務設備A3彩色多功能事務機租賃 | 式 | 1 |  | 0 | 015100000419
| 費(含耗材、紙張)(具彩色影印、列印、掃描、 |  |  |  | 0
| 傳真等功能) |  |  |  | 0
| 臨時設施，飲水機租賃費(含飲用水) | 式 | 1 |  | 0 | 01510000042
| 臨時設施，空調設備租賃費 | 式 | 1 |  | 0 | 015100000421
| 臨時設施，工地辦公及文具用品 | 式 | 1 |  | 0 | 015100000422
| 臨時設施，裝修、燈具及其他雜項設備費用 | 式 | 1 |  | 0 | 015100000423
| 合計 | 式 | 1 |  | 0
| 人工： 機具： |  | 每 式 單價計 |  | 0
材料： 雜項：
壹.一.1.7 | 工作項目：施工用臨時水電﹑電話設施及維護費，臨時設施 |  | 單位：月 |  | 計價代碼：015100000B01
| 工料名稱 | 單位 | 數量 | 單價 | 複價 | 編碼(備註)
| 臨時設施，工程用水，臨時水申請及接線費 | 月 | 1 |  | 0 | 015109000B01
| 臨時設施，通訊設備，設備租賃費（電話機、 | 月 | 1 |  | 0 | 015104000B01
| 傳真機) |  |  |  | 0
| 臨時設施，臨時水使用費 | 月 | 1 |  | 0 | 015100000B02
| 臨時設施，臨時電、電信使用費 | 月 | 1 |  | 0 | 015100000B03
| 臨時設施，維護費(含照明.消防.抽排水) | 式 | 1 |  | 0 | 015100000424
| 零星工料及損耗 | 式 | 1 |  | 0 | 0127110004
| 合計 | 月 | 1 |  | 0
| 人工： 機具： |  | 每 月 單價計 |  | 0
材料： 雜項：
壹.一.1.8 | 工作項目：臨時活動廁所，臨時設施 |  | 單位：式 |  | 計價代碼：015100000404
| 工料名稱 | 單位 | 數量 | 單價 | 複價 | 編碼(備註)
| 臨時設施，貨櫃(租用) | 式 | 1 |  | 0 | 015100000425
| 臨時設施，活動廁所租金(含衛生設備及小便斗 | 座 | 2 |  | 0 | 015100000E01
| ) |  |  |  | 0
| 水電管線材料 | 式 | 2 |  | 0 | 091500000404
| 水電管線及安裝維護(含清潔維護及投藥) | 式 | 2 |  | 0 | 091500000405
| 安裝及拆遷費 | 式 | 2 |  | 0 | 091500000406
| 零星工料及損耗 | 式 | 1 |  | 0 | 0127110004
| 合計 | 式 | 1 |  | 0
| 人工： 機具： |  | 每 式 單價計 |  | 0
材料： 雜項：
壹.一.1.9 | 工作項目：工程告示牌(公共工程會規定)，工程告示牌及工地標誌 |  | 單位：式 |  | 計價代碼：015830000401
| 工料名稱 | 單位 | 數量 | 單價 | 複價 | 編碼(備註)
| 工程告示牌及工地標誌，卡典西德字體 | 式 | 1 |  | 0 | 015830000403
| 工程告示牌及工地標誌，施工告示牌 | 塊 | 1 |  | 0 | 015830000D01,符
[5 empty] | 0 | 合工程會標準
| 雜費，固定螺栓及五金另件 | 式 | 1 |  | 0 | 012715000423
| 安裝工資 | 式 | 1 |  | 0 | L00000000000416
| 零星工料及損耗 | 式 | 1 |  | 0 | 0127110004
| 合計 | 式 | 1 |  | 0
| 人工： 機具： |  | 每 式 單價計 |  | 0
材料： 雜項：
壹.一.1.10 | 工作項目：整地，清理 |  | 單位：式 |  | 計價代碼：017400000401
| 工料名稱 | 單位 | 數量 | 單價 | 複價 | 編碼(備註)
| 開挖機 | 式 | 1 |  | 0 | E000004400004
| 大工 | 工 | 2 |  | 0 | L000006200002
| 小工 | 工 | 1 |  | 0 | L000006100002
| 廢棄物運離工地及棄置，委外處理費 | 式 | 1 |  | 0 | 0212000024
| 零星工料及損耗 | 式 | 1 |  | 0 | 0127110004
| 合計 | 式 | 1 |  | 0
| 人工： 機具： |  | 每 式 單價計 |  | 0
材料： 雜項：
壹.一.1.13 | 工作項目：土方租借場地費，土方工作 |  | 單位：式 |  | 計價代碼：023000000401
| 工料名稱 | 單位 | 數量 | 單價 | 複價 | 編碼(備註)
| 土方工作，場地租借 | 式 | 1 |  | 0 | 023000000402
| 臨時設施，安全圍籬 | 式 | 1 |  | 0 | 015100000426
| 土方工作，土方暫置區安全防護 | 式 | 1 |  | 0 | 023000000403,*
[5 empty] | 0 | 同壹.一
[5 empty] | 0 | .1.13R.3
| 環境保護，場地污染防制費 | 式 | 1 |  | 0 | 015720000404
| 合計 | 式 | 1 |  | 0
| 人工： 機具： |  | 每 式 單價計 |  | 0
材料： 雜項：
壹.一.1.13R.3 | 工作項目：土方工作，土方暫置區安全防護 |  | 單位：式 |  | 計價代碼：023000000403
| 工料名稱 | 單位 | 數量 | 單價 | 複價 | 編碼(備註)
| 土方工作，安全護欄 | 式 | 1 |  | 0 | 023000000404
| 土方工作，警示燈 | 組 | 4 |  | 0 | 023000000801
| 土方工作，警示塑膠三角錐 | 組 | 4 |  | 0 | 023000000802
| 土方工作，灑水及維護清潔費 | 式 | 1 |  | 0 | 023000000405
| 土方工作，覆蓋帆布 | 式 | 1 |  | 0 | 023000000406
| 安裝工資 | 式 | 1 |  | 0 | L00000000000416
| 零星工料及損耗 | 式 | 1 |  | 0 | 0127110004
| 合計 | 式 | 1 |  | 0
| 人工： 機具： |  | 每 式 單價計 |  | 0
材料： 雜項：
壹.一.1.14 | 工作項目：垃圾清運與環境維護費，環境保護 |  | 單位：式 |  | 計價代碼：015720000402
| 工料名稱 | 單位 | 數量 | 單價 | 複價 | 編碼(備註)
| 環境保護，清潔整理工具及雜支+其它設施(含 | 式 | 1 |  | 0 | 015720000405
| 殺蟲劑..等) |  |  |  | 0
| 環境保護，工區臨近道路維護清理 | 式 | 1 |  | 0 | 015720000406
| 環境保護，其他環境保護措施 | 式 | 1 |  | 0 | 015720000407
| 清潔工(環境維護工資) | 式 | 1 |  | 0 | L00000000000417
| 環境保護，廢棄物清理，廢棄物收集設備 | 式 | 1 |  | 0 | 0157241004
| 環境保護，設施使用許可 (營建廢棄物運棄處 | 式 | 1 |  | 0 | 015720000408
| 理費用) |  |  |  | 0
| 運雜費 | 式 | 1 |  | 0 | 0127130004
| 零星工料及損耗 | 式 | 1 |  | 0 | 0127110004
| 合計 | 式 | 1 |  | 0
| 人工： 機具： |  | 每 式 單價計 |  | 0
材料： 雜項：
壹.一.1.16 | 工作項目：竣工清潔費，清理 |  | 單位：式 |  | 計價代碼：017400000402
| 工料名稱 | 單位 | 數量 | 單價 | 複價 | 編碼(備註)
| 環境保護，清潔整理工具及雜支+其它設施(含 | 式 | 1 |  | 0 | 015720000405
| 殺蟲劑..等) |  |  |  | 0
| 清潔工(環境維護工資) | 式 | 1 |  | 0 | L00000000000417
| 零星工料及損耗 | 式 | 1 |  | 0 | 0127110004
| 合計 | 式 | 1 |  | 0
| 人工： 機具： |  | 每 式 單價計 |  | 0
材料： 雜項：
壹.一.1.18 | 工作項目：臨時排水措施及污廢水削減措施，臨時設施 |  | 單位：式 |  | 計價代碼：015100000405
| 工料名稱 | 單位 | 數量 | 單價 | 複價 | 編碼(備註)
| 臨時設施，PVC管或噴漿水溝 | 式 | 1 |  | 0 | 015100000427
| 挖埋工資 | 式 | 1 |  | 0 | L00000000000418
| 資料送審，環保機關申報逕流廢水文書製作 | 式 | 1 |  | 0 | 013300000402
| 資料送審，污染削減計畫 | 式 | 1 |  | 0 | 013300000403
| 合計 | 式 | 1 |  | 0
| 人工： 機具： |  | 每 式 單價計 |  | 0
材料： 雜項：
壹.一.1.19 | 工作項目：既有公共設施界面修補及復舊費，工區結構物及設施復原 |  | 單位：式 |  | 計價代碼：029910000401
| 工料名稱 | 單位 | 數量 | 單價 | 複價 | 編碼(備註)
| 工區結構物及設施復原，修補及復舊材料 | 式 | 1 |  | 0 | 029910000402
| 大工 | 工 | 6 |  | 0 | L000006200002
| 小工 | 工 | 6 |  | 0 | L000006100002
| 零星工料及損耗 | 式 | 1 |  | 0 | 0127110004
| 合計 | 式 | 1 |  | 0
| 人工： 機具： |  | 每 式 單價計 |  | 0
材料： 雜項：
壹.一.1.20 | 工作項目：既有太陽能燈具位移、基座打除3座(含合法運棄證明)，工地清理 |  | 單位：式 |  | 計價代碼：022300000402
| 工料名稱 | 單位 | 數量 | 單價 | 複價 | 編碼(備註)
| 工地拆除，拆除機械費用(既有基座) | 式 | 1 |  | 0 | 022200000407
| 工地拆除，廢棄物清理及運棄(含合法運棄證明 | 式 | 1 |  | 0 | 022200000408
| ) |  |  |  | 0
| 既有盤體改裝工資 | 式 | 1 |  | 0 | L00000000000419
| 產品，漏電斷路器，ELCB 1P 50AF 20AT 30mA/ | 只 | 1 |  | 0 | M16413000000605
| 0.1sec 220V 10KA |  |  |  | 0
| 產品，電線及電纜，PVC 絕緣銅導線 600V 1/ | M | 42 |  | 0 | M1612000000011
| C 2.0 mm |  |  |  | 0
| 配管線另件，PVC絕緣銅導線配線另料 | 式 | 1 |  | 0 | 01271D000401
| 產品，電線及電纜，PEX 絕緣 PVC 被覆電纜 | M | 84 |  | 0 | M16120000000103
| 600V 1/C 5.5 mm2 |  |  |  | 0
| 配管線另件，PEX絕緣PVC被覆電纜配線另料 | 式 | 1 |  | 0 | 01271D000402
| 產品，導線管，PVC 導線管 16mmΦ(1/2")× | M | 42 |  | 0 | M16132000000101
| 1.8mmt |  |  |  | 0 | ,CNS1302K3006
| 配管線另件，PVC導線管配管另件 | 式 | 1 |  | 0 | 01271D000404
| 室外安裝管路之開挖回填並恢復鋪面(不含管及 | 式 | 1 |  | 0 | 1605000004
| 管件) |  |  |  | 0
| 設備管線安裝施工工資 | 式 | 1 |  | 0 | L00000000000401
| 新作混凝土基座 | 式 | 1 |  | 0 | 091500000407
| 搬運費 | M3 | 1 |  | 0 | 0127140003
| 管線銜接及運轉測試費 | 式 | 1 |  | 0 | 160500000426
| 雜費，燈具安裝及固定五金螺栓 | 式 | 1 |  | 0 | 012715000424
| 零星工料及損耗 | 式 | 1 |  | 0 | 0127110004
| 合計 | 式 | 1 |  | 0
| 人工： 機具： |  | 每 式 單價計 |  | 0
材料： 雜項：
壹.一.2.2 | 工作項目：既有樹木移植工程，移植 |  | 單位：式 |  | 計價代碼：029050000401
| 工料名稱 | 單位 | 數量 | 單價 | 複價 | 編碼(備註)
| 移植，植栽斷根、根部防護劑 | 式 | 1 |  | 0 | 029050000402
| 雜費，美植袋及搬運費 | 式 | 1 |  | 0 | 012715000425
| 植穴挖植工資 | 式 | 1 |  | 0 | L0000000000042
| 移植，柏油處理杉木支柱固定(∅ 6cm杉木L: | 式 | 1 |  | 0 | 029050000403
| 180cm*3支) |  |  |  | 0
| 選擇性回填材料，客沃土 | 式 | 1 |  | 0 | 023190000401
| 移植，養護及澆水 | 式 | 1 |  | 0 | 029050000404
| 零星工料及損耗 | 式 | 1 |  | 0 | 0127110004
| 合計 | 式 | 1 |  | 0
| 人工： 機具： |  | 每 式 單價計 |  | 0
材料： 雜項：
壹.一.2.4 | 工作項目：既有圍牆(含基礎)拆除及運棄(含合法運棄證明)，工地拆除 |  | 單位：M |  | 計價代碼：022200000101
| 工料名稱 | 單位 | 數量 | 單價 | 複價 | 編碼(備註)
| 工地拆除，拆除機械費用 | 式 | 1 |  | 0 | 022200000409
| 清理，運送動線整理及維護 | 式 | 1 |  | 0 | 017400000403
| 清理，介面修補費 | 式 | 1 |  | 0 | 017400000404
| 工地拆除，廢棄物清理及運棄(含合法運棄證明 | 式 | 1 |  | 0 | 022200000408
| ) |  |  |  | 0
| 傾卸貨車 | 式 | 1 |  | 0 | E000003400004
| 運雜費，運費(工地小搬運) | 式 | 1 |  | 0 | 012713000402
| 零星工料及損耗 | 式 | 1 |  | 0 | 0127110004
| 合計 | M | 1 |  | 0
| 人工： 機具： |  | 每 M 單價計 |  | 0
材料： 雜項：
壹.一.2.5 | 工作項目：既有圍牆拆除復舊費，工區結構物及設施復原 |  | 單位：M |  | 計價代碼：029910000101
| 工料名稱 | 單位 | 數量 | 單價 | 複價 | 編碼(備註)
| 工地拆除，拆除機械費用 | 式 | 1 |  | 0 | 022200000409
| 清理，運送動線整理及維護 | 式 | 1 |  | 0 | 017400000403
| 工地拆除，廢棄物清理及運棄(含合法運棄證明 | 式 | 1 |  | 0 | 022200000408
| ) |  |  |  | 0
| 傾卸貨車 | 式 | 1 |  | 0 | E000003400004
| 場鑄結構混凝土用模板 | 式 | 1 |  | 0 | 0311000004
| 鋼筋 | 式 | 1 |  | 0 | 0321000004
| 結構用混凝土，3000psi | 式 | 1 |  | 0 | 033100000401
| 混凝土表面處理，水泥粉光 | 式 | 1 |  | 0 | 033600000401
| 原材料修補 | 式 | 1 |  | 0 | 091500000408
| 運雜費，運費(工地小搬運) | 式 | 1 |  | 0 | 012713000402
| 零星工料及損耗 | 式 | 1 |  | 0 | 0127110004
| 合計 | M | 1 |  | 0
| 人工： 機具： |  | 每 M 單價計 |  | 0
材料： 雜項：
壹.一.2.6 | 工作項目：既有遊戲區遊具拆除及運棄(含合法運棄證明)，工地拆除 |  | 單位：式 |  | 計價代碼：022200000402
| 工料名稱 | 單位 | 數量 | 單價 | 複價 | 編碼(備註)
| 工地拆除，拆除機械費用 | 式 | 1 |  | 0 | 022200000409
| 清理，運送動線整理及維護 | 式 | 1 |  | 0 | 017400000403
| 工地拆除，廢棄物清理及運棄(含合法運棄證明 | 式 | 1 |  | 0 | 022200000408
| ) |  |  |  | 0
| 傾卸貨車 | 式 | 1 |  | 0 | E000003400004
| 運雜費，運費(工地小搬運) | 式 | 1 |  | 0 | 012713000402
| 零星工料及損耗 | 式 | 1 |  | 0 | 0127110004
| 合計 | 式 | 1 |  | 0
| 人工： 機具： |  | 每 式 單價計 |  | 0
材料： 雜項：
壹.一.2.7 | 工作項目：既有遊戲區地坪拆除及運棄(含合法運棄證明)(含基礎結構物)，工地拆除 |  | 單位：M2 |  | 計價代碼：022200000201
| 工料名稱 | 單位 | 數量 | 單價 | 複價 | 編碼(備註)
| 工地拆除，混凝土打除費 | 式 | 1 |  | 0 | 02220000041
| 工地拆除，拆除機械費用 | 式 | 1 |  | 0 | 022200000409
| 工地拆除，安全防護設施 | 式 | 1 |  | 0 | 022200000411
| 工地拆除，地墊廢棄物清理及運棄(含合法運棄 | 式 | 1 |  | 0 | 022200000412
| 證明) |  |  |  | 0
| 傾卸貨車 | 式 | 1 |  | 0 | E000003400004
| 運雜費，運費(工地小搬運) | 式 | 1 |  | 0 | 012713000402
| 零星工料及損耗 | 式 | 1 |  | 0 | 0127110004
| 合計 | M2 | 1 |  | 0
| 人工： 機具： |  | 每 M2 單價計 |  | 0
材料： 雜項：
壹.一.2.8 | 工作項目：既有北棟汙水處理設施拆除及運棄(含合法運棄證明)，工地拆除 |  | 單位：式 |  | 計價代碼：022200000403
| 工料名稱 | 單位 | 數量 | 單價 | 複價 | 編碼(備註)
| 工地拆除，拆除機械費用 | 式 | 1 |  | 0 | 022200000409
| 工地拆除，安全防護設施 | 式 | 1 |  | 0 | 022200000411
| 清理，現地整平 | 式 | 1 |  | 0 | 017400000405
| 工地拆除，既有管線拆除 | 式 | 1 |  | 0 | 022200000413
| 工地拆除，污泥廢棄物清理及運棄(含合法運棄 | 式 | 1 |  | 0 | 022200000414
| 證明) |  |  |  | 0
| 清理，運送動線整理及維護 | 式 | 1 |  | 0 | 017400000403
| 傾卸貨車 | 式 | 1 |  | 0 | E000003400004
| 運雜費，運費(工地小搬運) | 式 | 1 |  | 0 | 012713000402
| 零星工料及損耗 | 式 | 1 |  | 0 | 0127110004
| 合計 | 式 | 1 |  | 0
| 人工： 機具： |  | 每 式 單價計 |  | 0
材料： 雜項：
壹.一.2.9 | 工作項目：既有北棟陰井拆除及運棄(含合法運棄證明)，工地拆除 |  | 單位：式 |  | 計價代碼：022200000404
| 工料名稱 | 單位 | 數量 | 單價 | 複價 | 編碼(備註)
| 工地拆除，拆除機械費用 | 式 | 1 |  | 0 | 022200000409
| 工地拆除，人工拆除 | 式 | 1 |  | 0 | 022200000415
| 工地拆除，安全防護設施 | 式 | 1 |  | 0 | 022200000411
| 清理，現地整平 | 式 | 1 |  | 0 | 017400000405
| 工地拆除，廢棄物清理及運棄(含合法運棄證明 | 式 | 1 |  | 0 | 022200000408
| ) |  |  |  | 0
| 清理，運送動線整理及維護 | 式 | 1 |  | 0 | 017400000403
| 傾卸貨車 | 式 | 1 |  | 0 | E000003400004
| 運雜費，運費(工地小搬運) | 式 | 1 |  | 0 | 012713000402
| 零星工料及損耗 | 式 | 1 |  | 0 | 0127110004
| 合計 | 式 | 1 |  | 0
| 人工： 機具： |  | 每 式 單價計 |  | 0
材料： 雜項：
壹.一.2.10 | 工作項目：既有資源回收場拆除遷移(含合法運棄證明)，工地拆除 |  | 單位：式 |  | 計價代碼：022200000405
| 工料名稱 | 單位 | 數量 | 單價 | 複價 | 編碼(備註)
| 工地拆除，南方松人工拆除拆除費用 | 式 | 1 |  | 0 | 022200000416
| 工地拆除，混凝土打除費 | 式 | 1 |  | 0 | 02220000041
| 工地拆除，安全防護設施 | 式 | 1 |  | 0 | 022200000411
| 清理，現地整平 | 式 | 1 |  | 0 | 017400000405
| 工地拆除，廢棄物清理及運棄(含合法運棄證明 | 式 | 1 |  | 0 | 022200000408
| ) |  |  |  | 0
| 清理，運送動線整理及維護 | 式 | 1 |  | 0 | 017400000403
| 建築用混凝土，回收區地坪3000PSI PC TH= | M3 | 4.32 |  | 0 | 033300000302
| 12cm 6m*6m |  |  |  | 0
| 油漆，既有南方松油漆及處理費 | 式 | 1 |  | 0 | 099100000402
| 安裝費，既有南方松固定安裝費 | 式 | 1 |  | 0 | 012719000401
| 搬運費，垃圾桶搬遷費 | 式 | 1 |  | 0 | 012714000401
| 零星工料及損耗 | 式 | 1 |  | 0 | 0127110004
| 合計 | 式 | 1 |  | 0
| 人工： 機具： |  | 每 式 單價計 |  | 0
材料： 雜項：
壹.一.2.11 | 工作項目：既有電梯雨遮拆除及運棄(含合法運棄證明)，工地拆除 |  | 單位：式 |  | 計價代碼：022200000406
| 工料名稱 | 單位 | 數量 | 單價 | 複價 | 編碼(備註)
| 工地拆除，拆除機械費用 | 式 | 1 |  | 0 | 022200000409
| 工地拆除，安全防護設施 | 式 | 1 |  | 0 | 022200000411
| 工地拆除，廢棄物清理及運棄(含合法運棄證明 | 式 | 1 |  | 0 | 022200000408
| ) |  |  |  | 0
| 清理，運送動線整理及維護 | 式 | 1 |  | 0 | 017400000403
| 傾卸貨車 | 式 | 1 |  | 0 | E000003400004
| 運雜費，運費(工地小搬運) | 式 | 1 |  | 0 | 012713000402
| 零星工料及損耗 | 式 | 1 |  | 0 | 0127110004
| 合計 | 式 | 1 |  | 0
| 人工： 機具： |  | 每 式 單價計 |  | 0
材料： 雜項：
壹.一.2.12 | 工作項目：既有硬鋪面拆除及運棄(含合法運棄證明)，工地拆除 |  | 單位：M2 |  | 計價代碼：022200000202
| 工料名稱 | 單位 | 數量 | 單價 | 複價 | 編碼(備註)
| 工地拆除，混凝土打除費 | 式 | 1 |  | 0 | 02220000041
| 工地拆除，拆除機械費用 | 式 | 1 |  | 0 | 022200000409
| 清理，現地整平 | 式 | 1 |  | 0 | 017400000405
| 工地拆除，廢棄物清理及運棄(含合法運棄證明 | 式 | 1 |  | 0 | 022200000408
| ) |  |  |  | 0
| 清理，運送動線整理及維護 | 式 | 1 |  | 0 | 017400000403
| 傾卸貨車 | 式 | 1 |  | 0 | E000003400004
| 零星工料及損耗 | 式 | 1 |  | 0 | 0127110004
| 合計 | M2 | 1 |  | 0
| 人工： 機具： |  | 每 M2 單價計 |  | 0
材料： 雜項：
壹.一.2.13 | 工作項目：既有水泥磚鋪面拆除及運棄(含合法運棄證明)，工地拆除 |  | 單位：M2 |  | 計價代碼：022200000203
| 工料名稱 | 單位 | 數量 | 單價 | 複價 | 編碼(備註)
| 工地拆除，拆除機械費用 | 式 | 1 |  | 0 | 022200000409
| 清理，現地整平 | 式 | 1 |  | 0 | 017400000405
| 工地拆除，廢棄物清理及運棄(含合法運棄證明 | 式 | 1 |  | 0 | 022200000408
| ) |  |  |  | 0
| 清理，運送動線整理及維護 | 式 | 1 |  | 0 | 017400000403
| 傾卸貨車 | 式 | 1 |  | 0 | E000003400004
| 零星工料及損耗 | 式 | 1 |  | 0 | 0127110004
| 合計 | M2 | 1 |  | 0
| 人工： 機具： |  | 每 M2 單價計 |  | 0
材料： 雜項：
壹.一.3.1 | 工作項目：機具挖方(實方)，構造物開挖 |  | 單位：M3 |  | 計價代碼：023160000301
| 工料名稱 | 單位 | 數量 | 單價 | 複價 | 編碼(備註)
| 開挖機，0.70~0.79m3 | 時 | 2.7 |  | 0 | E000004407001
| 開挖機操作工資 | 時 | 2.7 |  | 0 | L00000000000421
| 小工 | 工 | 0.6 |  | 0 | L000006100002
| 零星工料及損耗 | 式 | 1 |  | 0 | 0127110004
| 合計 | M3 | 100 |  | 0
| 計 | M3 | 1 |  | 0
| 人工： 機具： |  | 每 M3 單價計 |  | 0
材料： 雜項：
壹.一.3.2 | 工作項目：回填夯實(實方)，構造物回填 |  | 單位：M3 |  | 計價代碼：023170000301
| 工料名稱 | 單位 | 數量 | 單價 | 複價 | 編碼(備註)
| 開挖機，0.70~0.79m3 | 時 | 2.7 |  | 0 | E000004407001
| 開挖機操作工資 | 時 | 2.7 |  | 0 | L00000000000421
| 小工 | 工 | 2 |  | 0 | L000006100002
| 回填土搗固機，夯土機 | 時 | 12 |  | 0 | E000005800001
| 品質管理，土壤密度試驗 | 式 | 1 |  | 0 | 014500000403
| 零星工料及損耗 | 式 | 1 |  | 0 | 0127110004
| 合計 | M3 | 100 |  | 0
| 計 | M3 | 1 |  | 0
| 人工： 機具： |  | 每 M3 單價計 |  | 0
材料： 雜項：
壹.一.3.3 | 工作項目：搬運費，土方搬運費(2趟) |  | 單位：M3 |  | 計價代碼：012714000301
| 工料名稱 | 單位 | 數量 | 單價 | 複價 | 編碼(備註)
| 傾卸貨車 | 天 | 0.03 |  | 0 | E000003400002,
[5 empty] | 0 | 2趟
| 大工 | 工 | 0.02 |  | 0 | L000006200002
| 小工 | 工 | 0.01 |  | 0 | L000006100002
| 零星工料及損耗 | 式 | 1 |  | 0 | 0127110004
| 合計 | M3 | 1 |  | 0
| 人工： 機具： |  | 每 M3 單價計 |  | 0
材料： 雜項：
壹.一.3.4 | 工作項目：廢方處理，剩餘土石處理(含運費、合法證明(實方)) |  | 單位：M3 |  | 計價代碼：02323B000301
| 工料名稱 | 單位 | 數量 | 單價 | 複價 | 編碼(備註)
| 傾卸貨車 | 式 | 1 |  | 0 | E000003400004
| 品質管理，合法流向證明文件 | 式 | 1 |  | 0 | 014500000404
| 大工 | 工 | 0.12 |  | 0 | L000006200002
| 小工 | 工 | 0.09 |  | 0 | L000006100002
| 零星工料及損耗 | 式 | 1 |  | 0 | 0127110004
| 合計 | M3 | 1 |  | 0
| 人工： 機具： |  | 每 M3 單價計 |  | 0
材料： 雜項：
壹.一.3.5 | 工作項目：鋼軌樁 37kg/40cm L=200+400cm(租用)，臨時擋土樁設施 |  | 單位：支 |  | 計價代碼：022550000D01
| 工料名稱 | 單位 | 數量 | 單價 | 複價 | 編碼(備註)
| 產品，臨時擋土樁設施，鋼軌樁 37kg/40cm， | 支 | 1 |  | 0 | M022550000D03
| L=200+400cm(租用) |  |  |  | 0
| 臨時擋土樁設施，鋼軌樁打鈸費，L=200+ | 支 | 1 |  | 0 | 022550000D06
| 400cm |  |  |  | 0
| 臨時擋土樁設施，擋土襯板(租用) | 式 | 1 |  | 0 | 022550000401
| 搬運費，鋼軌樁運費含小搬運 | 式 | 1 |  | 0 | 012714000402
| 技術工 | 工 | 0.4 |  | 0 | L000005000002
| 零星工料及損耗 | 式 | 1 |  | 0 | 0127110004
| 合計 | 支 | 1 |  | 0
| 人工： 機具： |  | 每 支 單價計 |  | 0
材料： 雜項：
壹.一.3.6 | 工作項目：鋼軌樁 50kg/40cm L=270+540cm(租用)，臨時擋土樁設施 |  | 單位：支 |  | 計價代碼：022550000D02
| 工料名稱 | 單位 | 數量 | 單價 | 複價 | 編碼(備註)
| 產品，臨時擋土樁設施，鋼軌樁 50kg/40cm | 支 | 1 |  | 0 | M022550000D02
| L=270+540cm(租用) |  |  |  | 0
| 臨時擋土樁設施，鋼軌樁打鈸費，L=270+ | 支 | 1 |  | 0 | 022550000D04
| 540cm |  |  |  | 0
| 臨時擋土樁設施，擋土襯板(租用) | 式 | 1 |  | 0 | 022550000401
| 搬運費，鋼軌樁運費含小搬運 | 式 | 1 |  | 0 | 012714000402
| 技術工 | 工 | 0.4 |  | 0 | L000005000002
| 零星工料及損耗 | 式 | 1 |  | 0 | 0127110004
| 合計 | 支 | 1 |  | 0
| 人工： 機具： |  | 每 支 單價計 |  | 0
材料： 雜項：
壹.一.3.8 | 工作項目：4~5cm 噴凝土保護坡面，噴凝土 |  | 單位：M2 |  | 計價代碼：033720000201
| 工料名稱 | 單位 | 數量 | 單價 | 複價 | 編碼(備註)
| 噴凝土保護坡面(4~5CM厚) | M2 | 1 |  | 0 | 033720000202
| 噴凝土，排水土溝 | 式 | 1 |  | 0 | 033720000401
| 開挖邊坡穩定監測工法作業 | 式 | 1 |  | 0 | 022920000401
| 環境保護，帆布 | 式 | 1 |  | 0 | 015720E004
| 上下設備含扶手 | 式 | 1 |  | 0 | 055201000401
| 周邊設置安全護欄(GIP材質) | 式 | 1 |  | 0 | 028430000401
| 零星工料及損耗 | 式 | 1 |  | 0 | 0127110004
| 合計 | M2 | 1 |  | 0
| 人工： 機具： |  | 每 M2 單價計 |  | 0
材料： 雜項：
壹.一.4.1 | 工作項目：施工測量，放樣 |  | 單位：M2 |  | 計價代碼：0172540002
| 工料名稱 | 單位 | 數量 | 單價 | 複價 | 編碼(備註)
| 測量人員 | 工 | 0.02 |  | 0 | L000002800002
| 施工測量，測量儀器 | M2 | 1 |  | 0 | 017250000201
| 施工測量，墨水及線、五金 | M2 | 1 |  | 0 | 017250000202
| 木料，損耗 | 式 | 1 |  | 0 | 0605080304
| 零星工料及損耗 | 式 | 1 |  | 0 | 0127110004
| 合計 | M2 | 1 |  | 0
| 人工： 機具： |  | 每 M2 單價計 |  | 0
材料： 雜項：
壹.一.4.2 | 工作項目：外部施工架防護網，施工輔助設施 |  | 單位：M2 |  | 計價代碼：015400000205
| 工料名稱 | 單位 | 數量 | 單價 | 複價 | 編碼(備註)
| 施工輔助設施，施工架，鋼管(含內外側交叉拉 | M2 | 1 |  | 0 | 015400000202,需
| 桿，腳踏板，上下設備)，框式，租金 |  |  |  | 0 | 符合職安相關規
[5 empty] | 0 | 定CNS4750
| 營建鷹架工資 | 時 | 0.04 |  | 0 | L000000000002
| 施工輔助設施，防護網 | M2 | 1 |  | 0 | 015400000203
| 施工輔助設施，安全母索 | 式 | 1 |  | 0 | 015400000404
| 施工輔助設施，腳趾版 | 式 | 1 |  | 0 | 015400000405
| 施工輔助設施，樓層防墬網 | 式 | 1 |  | 0 | 015400000406
| 鐵件，#12鍍鋅鐵絲 | 式 | 1 |  | 0 | 060906000401
| 零星工料及損耗 | 式 | 1 |  | 0 | 0127110004
| 合計 | M2 | 1 |  | 0
| 人工： 機具： |  | 每 M2 單價計 |  | 0
材料： 雜項：
壹.一.4.3 | 工作項目：內部施工架，施工輔助設施 |  | 單位：M2 |  | 計價代碼：015400000206
| 工料名稱 | 單位 | 數量 | 單價 | 複價 | 編碼(備註)
| 施工輔助設施，施工架，鋼管(含內外側交叉拉 | M2 | 1 |  | 0 | 015400000202,需
| 桿，腳踏板，上下設備)，框式，租金 |  |  |  | 0 | 符合職安相關規
[5 empty] | 0 | 定CNS4750
| 營建鷹架工資 | 時 | 0.04 |  | 0 | L000000000002
| 施工輔助設施，防墜網 | M2 | 1 |  | 0 | 015400000204
| 施工輔助設施，安全母索 | 式 | 1 |  | 0 | 015400000404
| 雜費，固定五金另件 | 式 | 1 |  | 0 | 012715000426
| 運雜費，工地吊裝、小搬運 | 式 | 1 |  | 0 | 012713000403
| 零星工料及損耗 | 式 | 1 |  | 0 | 0127110004
| 合計 | M2 | 1 |  | 0
| 人工： 機具： |  | 每 M2 單價計 |  | 0
材料： 雜項：
壹.一.4.6 | 工作項目：普通模板含組立及拆除 |  | 單位：M2 |  | 計價代碼：0311010002
| 工料名稱 | 單位 | 數量 | 單價 | 複價 | 編碼(備註)
| 木料，損耗 | 才 | 2.5 |  | 0 | 060508030B
| 大工 | 工 | 0.05 |  | 0 | L000006200002
| 小工 | 工 | 0.045 |  | 0 | L000006100002
| 雜費，拔釘清理刷油工料 | 式 | 1 |  | 0 | 012715000427
| 鐵件，洋釘鐵絲及鐵件等 | KG | 0.2 |  | 0 | 060906000901
| 零星工料及損耗 | 式 | 1 |  | 0 | 0127110004
| 合計 | M2 | 1 |  | 0
| 人工： 機具： |  | 每 M2 單價計 |  | 0
材料： 雜項：
壹.一.4.7 | 工作項目：清水模板含組立及拆除 |  | 單位：M2 |  | 計價代碼：0311020002
| 工料名稱 | 單位 | 數量 | 單價 | 複價 | 編碼(備註)
| 木料，損耗 | 才 | 2.5 |  | 0 | 060508030B
| 大工 | 工 | 0.05 |  | 0 | L000006200002
| 小工 | 工 | 0.045 |  | 0 | L000006100002
| 雜費，拔釘清理刷油工料 | 式 | 1 |  | 0 | 012715000427
| 鐵件，洋釘鐵絲及鐵件等 | KG | 0.2 |  | 0 | 060906000901
| 零星工料及損耗 | 式 | 1 |  | 0 | 0127110004
| 合計 | M2 | 1 |  | 0
| 人工： 機具： |  | 每 M2 單價計 |  | 0
材料： 雜項：
壹.一.4.8 | 工作項目：鋼筋，SD280，2800kgf/cm2鋼筋及彎紮組立 #3-#5 |  | 單位：T |  | 計價代碼：0321030005
| 工料名稱 | 單位 | 數量 | 單價 | 複價 | 編碼(備註)
| 產品，鋼筋，SD280，工地交貨，竹節鋼筋 | T | 1 |  | 0 | M032103003501
| 鋼筋剪裁及彎曲工(鋼筋加工) | T | 1 |  | 0 | 032100000501
| 鋼筋組紮工(鋼筋組立) | T | 1 |  | 0 | 032100000502
| 鐵件，鐵線或固定鐵件,墊塊等材料 | KG | 4 |  | 0 | 060906000902
| 鋼筋輻射量檢驗 | 式 | 1 |  | 0 | 032100000401
| 撿料工 | T | 1 |  | 0 | L000000000006
| 零星工料及損耗 | 式 | 1 |  | 0 | 0127110004
| 合計 | T | 1 |  | 0
| 人工： 機具： |  | 每 T 單價計 |  | 0
材料： 雜項：
壹.一.4.9 | 工作項目：鋼筋，SD420W，4200kgf/cm2鋼筋及彎紮組立 #6-#10 |  | 單位：T |  | 計價代碼：0321060005
| 工料名稱 | 單位 | 數量 | 單價 | 複價 | 編碼(備註)
| 產品，鋼筋，SD420W，工地交貨，竹節鋼筋 | T | 1 |  | 0 | M032106003501
| 鋼筋剪裁及彎曲工(鋼筋加工) | T | 1 |  | 0 | 032100000501
| 鋼筋組紮工(鋼筋組立) | T | 1 |  | 0 | 032100000502
| 鐵件，鐵線或固定鐵件,墊塊等材料 | KG | 4 |  | 0 | 060906000902
| 鋼筋輻射量檢驗 | 式 | 1 |  | 0 | 032100000401
| 撿料工 | T | 1 |  | 0 | L000000000006
| 零星工料及損耗 | 式 | 1 |  | 0 | 0127110004
| 合計 | T | 1 |  | 0
| 人工： 機具： |  | 每 T 單價計 |  | 0
材料： 雜項：
壹.一.4.10 | 工作項目：H型鋼構工程(含加勁.接合板.螺栓…等)，建築鋼結構 |  | 單位：T |  | 計價代碼：051240000501
| 工料名稱 | 單位 | 數量 | 單價 | 複價 | 編碼(備註)
| 建築鋼結構，結構RH鋼，(含接合.加勁板及高 | T | 1 |  | 0 | 051240000504
| 張力螺栓) |  |  |  | 0
| 建築鋼結構，鋼材弧型加工、製作裁切費 | T | 1 |  | 0 | 051240000505
| 建築鋼結構，鍍鋅及EPOXY漆1底2度塗裝處理 | T | 1 |  | 0 | 051240000506
| 建築鋼結構，鋼構運輸費用 | T | 1 |  | 0 | 051240000507
| 建築鋼結構，鋼構UT檢驗費用 | T | 1 |  | 0 | 051240000508
| 建築鋼結構，鋼材安裝焊接 | T | 1 |  | 0 | 051240000509
| 建築鋼結構，工地吊裝、搬運 | T | 1 |  | 0 | 05124000051
| 建築鋼結構，鋼構製造圖shop drawing及3D架 | T | 1 |  | 0 | 051240000511
| 構圖 |  |  |  | 0
| 零星工料及損耗 | 式 | 1 |  | 0 | 0127110004
| 合計 | T | 1 |  | 0
| 人工： 機具： |  | 每 T 單價計 |  | 0
材料： 雜項：
壹.一.4.11 | 工作項目：C型鋼構工程(含加勁.接合板.螺栓…等)，建築鋼結構 |  | 單位：T |  | 計價代碼：051240000502
| 工料名稱 | 單位 | 數量 | 單價 | 複價 | 編碼(備註)
| 建築鋼結構，結構C鋼，(含接合.加勁板及高張 | T | 1 |  | 0 | 051240000512
| 力螺栓) |  |  |  | 0
| 建築鋼結構，製作裁切費 | T | 1 |  | 0 | 051240000513
| 建築鋼結構，鋼構運輸費用 | T | 1 |  | 0 | 051240000507
| 建築鋼結構，鋼材安裝焊接 | T | 1 |  | 0 | 051240000509
| 建築鋼結構，工地吊裝、搬運 | T | 1 |  | 0 | 05124000051
| 零星工料及損耗 | 式 | 1 |  | 0 | 0127110004
| 合計 | T | 1 |  | 0
| 人工： 機具： |  | 每 T 單價計 |  | 0
材料： 雜項：
壹.一.4.12 | 工作項目：圓型鋼構工程(含加勁.接合板.螺栓…等)，建築鋼結構 |  | 單位：T |  | 計價代碼：051240000503
| 工料名稱 | 單位 | 數量 | 單價 | 複價 | 編碼(備註)
| 建築鋼結構，結構圓鋼，(含接合.加勁板及高 | T | 1 |  | 0 | 051240000514
| 張力螺栓) |  |  |  | 0
| 建築鋼結構，圓鋼材弧型加工、製作裁切費 | T | 1 |  | 0 | 051240000515
| 建築鋼結構，防銹及EPOXY漆1底2度塗裝處理 | T | 1 |  | 0 | 051240000516
| 建築鋼結構，鋼構運輸費用 | T | 1 |  | 0 | 051240000507
| 建築鋼結構，鋼構UT檢驗費用 | T | 1 |  | 0 | 051240000508
| 建築鋼結構，鋼材安裝焊接 | T | 1 |  | 0 | 051240000509
| 建築鋼結構，工地吊裝、搬運 | T | 1 |  | 0 | 05124000051
| 建築鋼結構，鋼構製造圖shop drawing及3D架 | T | 1 |  | 0 | 051240000511
| 構圖 |  |  |  | 0
| 零星工料及損耗 | 式 | 1 |  | 0 | 0127110004
| 合計 | T | 1 |  | 0
| 人工： 機具： |  | 每 T 單價計 |  | 0
材料： 雜項：
壹.一.4.13 | 工作項目：建築用混凝土，140kgf/cm2，預拌混凝土含澆置 |  | 單位：M3 |  | 計價代碼：0333002003
| 工料名稱 | 單位 | 數量 | 單價 | 複價 | 編碼(備註)
| 建築用混凝土，140kgf/cm2，第1型水泥，工地 | M3 | 1 |  | 0 | 033300000303
| 交貨 |  |  |  | 0
| 混凝土泵，混凝土輸送機具及設備 | 式 | 1 |  | 0 | E00000260000401
| 混凝土泵，混凝土震動器 | 式 | 1 |  | 0 | E00000260000402
| 機具操作技術工 | 工 | 0.025 |  | 0 | L000005100002
| 灌漿工資 | 工 | 0.02 |  | 0 | L00000000000201
| 養護工資 | 工 | 0.01 |  | 0 | L00000000000202
| 安全措施及設備 | 式 | 1 |  | 0 | 091500000409
| 零星工料及損耗 | 式 | 1 |  | 0 | 0127110004
| 合計 | M3 | 1 |  | 0
| 人工： 機具： |  | 每 M3 單價計 |  | 0
材料： 雜項：
壹.一.4.14 | 工作項目：建築用混凝土，280kgf/cm2，預拌混凝土含澆置 |  | 單位：M3 |  | 計價代碼：0333006003
| 工料名稱 | 單位 | 數量 | 單價 | 複價 | 編碼(備註)
| 建築用混凝土，280kgf/cm2，第1型水泥，工地 | M3 | 1 |  | 0 | 033300000304
| 交貨 |  |  |  | 0
| 混凝土泵，混凝土輸送機具及設備 | 式 | 1 |  | 0 | E00000260000401
| 混凝土泵，混凝土震動器 | 式 | 1 |  | 0 | E00000260000402
| 機具操作技術工 | 工 | 0.025 |  | 0 | L000005100002
| 灌漿工資 | 工 | 0.02 |  | 0 | L00000000000201
| 養護工資 | 工 | 0.01 |  | 0 | L00000000000202
| 安全措施及設備 | 式 | 1 |  | 0 | 091500000409
| 零星工料及損耗 | 式 | 1 |  | 0 | 0127110004
| 合計 | M3 | 1 |  | 0
| 人工： 機具： |  | 每 M3 單價計 |  | 0
材料： 雜項：
壹.一.4.15 | 工作項目：柱續接器 #8，鋼筋 |  | 單位：組 |  | 計價代碼：032100000801
| 工料名稱 | 單位 | 數量 | 單價 | 複價 | 編碼(備註)
| 鋼筋，續接器本體 | 組 | 1 |  | 0 | 032100000802
| 機具設備及動力費，機具不分類 | 式 | 1 |  | 0 | E00000100000401
| 雜費，固定鐵件及五金另料 | 式 | 1 |  | 0 | 012715000422,詳
[5 empty] | 0 | 設計圖說
| 施工工資 | 式 | 1 |  | 0 | L00000000000422
| 運雜費，吊運費用 | 式 | 1 |  | 0 | 012713000404
| 零星工料及損耗 | 式 | 1 |  | 0 | 0127110004
| 合計 | 組 | 1 |  | 0
| 人工： 機具： |  | 每 組 單價計 |  | 0
材料： 雜項：
壹.一.4.16 | 工作項目：鋼構噴砂防鏽處理+1小時防火塗裝，建築鋼結構 |  | 單位：M2 |  | 計價代碼：051240000201
| 工料名稱 | 單位 | 數量 | 單價 | 複價 | 編碼(備註)
| 建築鋼結構，環氧磷酸底漆 | M2 | 1 |  | 0 | 051240000202
| 建築鋼結構，鋼構一小時防火漆 | M2 | 1 |  | 0 | 051240000203
| 建築鋼結構，環氧樹酯面漆 | M2 | 1 |  | 0 | 051240000204
| 塗裝工資 | M2 | 1 |  | 0 | L00000000000423
| 零星工料及損耗 | 式 | 1 |  | 0 | 0127110004
| 合計 | M2 | 1 |  | 0
| 人工： 機具： |  | 每 M2 單價計 |  | 0
材料： 雜項：
壹.一.4.18 | 工作項目：基礎螺栓座M30*1480L，建築鋼結構 |  | 單位：座 |  | 計價代碼：051240000B01
| 工料名稱 | 單位 | 數量 | 單價 | 複價 | 編碼(備註)
| 建築鋼結構，基礎固定座板 | 座 | 1 |  | 0 | 051240000B04
| 無收縮水泥砂漿 | 式 | 1 |  | 0 | 0360100004
| 金屬接合，預埋螺栓及五金另料 | 式 | 1 |  | 0 | 050900000401
| 施工工資 | 式 | 1 |  | 0 | L00000000000422
| 運雜費，吊運費用 | 式 | 1 |  | 0 | 012713000404
| 零星工料及損耗 | 式 | 1 |  | 0 | 0127110004
| 合計 | 座 | 1 |  | 0
| 人工： 機具： |  | 每 座 單價計 |  | 0
材料： 雜項：
壹.一.4.19 | 工作項目：基礎螺栓座M42*1780L，建築鋼結構 |  | 單位：座 |  | 計價代碼：051240000B02
| 工料名稱 | 單位 | 數量 | 單價 | 複價 | 編碼(備註)
| 建築鋼結構，基礎固定座板 | 座 | 1 |  | 0 | 051240000B04
| 無收縮水泥砂漿 | 式 | 1 |  | 0 | 0360100004
| 金屬接合，預埋螺栓及五金另料 | 式 | 1 |  | 0 | 050900000401
| 施工工資 | 式 | 1 |  | 0 | L00000000000422
| 運雜費，吊運費用 | 式 | 1 |  | 0 | 012713000404
| 零星工料及損耗 | 式 | 1 |  | 0 | 0127110004
| 合計 | 座 | 1 |  | 0
| 人工： 機具： |  | 每 座 單價計 |  | 0
材料： 雜項：
壹.一.4.20 | 工作項目：廁所輕質混凝土，建築用混凝土 |  | 單位：M3 |  | 計價代碼：033300000301
| 工料名稱 | 單位 | 數量 | 單價 | 複價 | 編碼(備註)
| 建築用混凝土，輕質混擬土 | M3 | 1 |  | 0 | 033300000305
| 混凝土泵，混凝土輸送機具及設備 | 式 | 1 |  | 0 | E00000260000401
| 機具操作技術工 | 工 | 0.16 |  | 0 | L000005100002
| 零星工料及損耗 | 式 | 1 |  | 0 | 0127110004
| 合計 | M3 | 1 |  | 0
| 人工： 機具： |  | 每 M3 單價計 |  | 0
材料： 雜項：
壹.一.5.1 | 工作項目：隔間及小室，耐燃一級，10cm矽酸鈣板隔間牆 |  | 單位：M2 |  | 計價代碼：101500001201
| 工料名稱 | 單位 | 數量 | 單價 | 複價 | 編碼(備註)
| 產品，矽酸鈣板，厚度9mm，綠建材 | M2 | 2 |  | 0 | M09240350000201
| 隔間及小室，輕隔間系統骨架：立柱、上下槽 | M2 | 1 |  | 0 | 101500000201
| 鐵、加強橫柱 |  |  |  | 0
| 隔間及小室，輕隔間系統填充材：岩棉60K，標 | M2 | 1 |  | 0 | 101500000202
| 稱厚度50mm |  |  |  | 0
| 隔間及小室，輕隔間系統五金零料 | 式 | 1 |  | 0 | 101500000401
| 按裝及運費 | 式 | 1 |  | 0 | 01271N0004
| 零星工料及損耗 | 式 | 1 |  | 0 | 0127110004
| 合計 | M2 | 1 |  | 0
| 人工： 機具： |  | 每 M2 單價計 |  | 0
材料： 雜項：
壹.一.5.2 | 工作項目：砌磚H=150cm，砌紅磚 |  | 單位：M2 |  | 計價代碼：042110000201
| 工料名稱 | 單位 | 數量 | 單價 | 複價 | 編碼(備註)
| 水泥砂漿，1:3 | M3 | 0.025 |  | 0 | 0406130003,*同
[5 empty] | 0 | 壹.一.5.2R.1
| 砌紅磚，紅磚 | 塊 | 150 |  | 0 | 042111000A
| 大工 | 工 | 0.07 |  | 0 | L000006200002
| 小工 | 工 | 0.05 |  | 0 | L000006100002
| 運雜費，運費(工地小搬運) | 式 | 1 |  | 0 | 012713000402
| 零星工料及損耗 | 式 | 1 |  | 0 | 0127110004
| 合計 | M2 | 1 |  | 0
| 人工： 機具： |  | 每 M2 單價計 |  | 0
材料： 雜項：
壹.一.5.2R.1 | 工作項目：水泥砂漿，1:3 |  | 單位：M3 |  | 計價代碼：0406130003
| 工料名稱 | 單位 | 數量 | 單價 | 複價 | 編碼(備註)
| 產品，卜特蘭水泥，第1型水泥，袋裝，工地交 | 包 | 9 |  | 0 | M030521140A
| 貨 |  |  |  | 0
| 產品，粒料，細粒料，工地交貨，建築用細砂 | M3 | 0.96 |  | 0 | M030502203301
| 小工 | 工 | 0.3 |  | 0 | L000006100002
| 拌和機，水泥砂漿用 | 式 | 1 |  | 0 | E000003000204
| 零星工料及損耗 | 式 | 1 |  | 0 | 0127110004
| 合計 | M3 | 1 |  | 0
| 人工： 機具： |  | 每 M3 單價計 |  | 0
材料： 雜項：
壹.一.5.3 | 工作項目：砌磚H=90cm，砌紅磚 |  | 單位：M2 |  | 計價代碼：042110000202
| 工料名稱 | 單位 | 數量 | 單價 | 複價 | 編碼(備註)
| 水泥砂漿，1:3 | M3 | 0.025 |  | 0 | 0406130003,*同
[5 empty] | 0 | 壹.一.5.2R.1
| 砌紅磚，紅磚 | 塊 | 150 |  | 0 | 042111000A
| 大工 | 工 | 0.07 |  | 0 | L000006200002
| 小工 | 工 | 0.05 |  | 0 | L000006100002
| 運雜費，運費(工地小搬運) | 式 | 1 |  | 0 | 012713000402
| 零星工料及損耗 | 式 | 1 |  | 0 | 0127110004
| 合計 | M2 | 1 |  | 0
| 人工： 機具： |  | 每 M2 單價計 |  | 0
材料： 雜項：
壹.一.5.4 | 工作項目：F1-地坪整體粉光(每次樓版搗築完成皆施作)，混凝土表面處理 |  | 單位：M2 |  | 計價代碼：033600000201
| 工料名稱 | 單位 | 數量 | 單價 | 複價 | 編碼(備註)
| 水泥砂漿，1:3 | M3 | 0.015 |  | 0 | 0406130003,*同
[5 empty] | 0 | 壹.一.5.2R.1
| 機具設備及動力費，機具不分類 | 式 | 1 |  | 0 | E00000100000401
| 標高器 | 式 | 1 |  | 0 | 09150000041
| 大工 | 工 | 0.006 |  | 0 | L000006200002
| 小工 | 工 | 0.003 |  | 0 | L000006100002
| 零星工料及損耗 | 式 | 1 |  | 0 | 0127110004
| 合計 | M2 | 1 |  | 0
| 人工： 機具： |  | 每 M2 單價計 |  | 0
材料： 雜項：
壹.一.5.5 | 工作項目：F2-地坪1:3MT+貼30*30cm止滑石英磚，貼面磚 |  | 單位：M2 |  | 計價代碼：093000000201
| 工料名稱 | 單位 | 數量 | 單價 | 複價 | 編碼(備註)
| 水泥砂漿，1:3 | M3 | 0.02 |  | 0 | 0406130003,*同
[5 empty] | 0 | 壹.一.5.2R.1
| 貼面磚，止滑石英磚30*30cm | 塊 | 11 |  | 0 | 093000000A01
| 黏著劑 | M2 | 1 |  | 0 | 09050F0002
| 填縫劑 | M2 | 1 |  | 0 | 0792010002
| 泥作打底工資-地坪 | M2 | 1 |  | 0 | L00000000000424
| 貼磚工資(含抹縫) | M2 | 1 |  | 0 | L00000000000425
| 零星工料及損耗 | 式 | 1 |  | 0 | 0127110004
| 合計 | M2 | 1 |  | 0
| 人工： 機具： |  | 每 M2 單價計 |  | 0
材料： 雜項：
壹.一.5.6 | 工作項目：F3-樓梯貼樓梯專用地磚，貼面磚 |  | 單位：M2 |  | 計價代碼：093000000206
| 工料名稱 | 單位 | 數量 | 單價 | 複價 | 編碼(備註)
| 水泥砂漿，1:3 | M3 | 0.02 |  | 0 | 0406130003,*同
[5 empty] | 0 | 壹.一.5.2R.1
| 貼面磚，樓梯專用磚 | 塊 | 9 |  | 0 | 093000000A05
| 黏著劑 | M2 | 1 |  | 0 | 09050F0002
| 填縫劑 | M2 | 1 |  | 0 | 0792010002
| 泥作打底工資-地坪 | M2 | 1 |  | 0 | L00000000000424
| 貼磚工資(含抹縫) | M2 | 1 |  | 0 | L00000000000425
| 零星工料及損耗 | 式 | 1 |  | 0 | 0127110004
| 合計 | M2 | 1 |  | 0
| 人工： 機具： |  | 每 M2 單價計 |  | 0
材料： 雜項：
壹.一.5.7 | 工作項目：F4-地坪1:3MT+地坪抿本色水泥宜蘭石，抿石子 |  | 單位：M2 |  | 計價代碼：097820000201
| 工料名稱 | 單位 | 數量 | 單價 | 複價 | 編碼(備註)
| 水泥砂漿，1:3 | M3 | 0.02 |  | 0 | 0406130003,*同
[5 empty] | 0 | 壹.一.5.2R.1
| 卜特蘭水泥，第1型水泥，袋裝，50KG/包 | 包 | 0.12 |  | 0 | 030521100A01
| 黏著劑，海菜粉，#6000 | KG | 0.02 |  | 0 | 09050F000901
| 抿石子，宜蘭石 | KG | 12 |  | 0 | 097820000901
| 大工 | 工 | 0.2 |  | 0 | L000006200002
| 小工 | 工 | 0.11 |  | 0 | L000006100002
| 泥作打底工資-地坪 | M2 | 1 |  | 0 | L00000000000424
| 零星工料及損耗 | 式 | 1 |  | 0 | 0127110004
| 合計 | M2 | 1 |  | 0
| 人工： 機具： |  | 每 M2 單價計 |  | 0
材料： 雜項：
壹.一.5.9 | 工作項目：F5-地坪PU彈性運動地板TH≧6mm，特殊地坪 |  | 單位：M2 |  | 計價代碼：096200000201
| 工料名稱 | 單位 | 數量 | 單價 | 複價 | 編碼(備註)
| 環保認證PU黏著材底塗(綠建築標章) | 層 | 1 |  | 0 | 091500000301
| 環保認證PU運動地板材TH≧3mm(綠建材標章) | 層 | 2 |  | 0 | 0915000003
| 環保認證PU運動地板面漆(止滑平光處理)(綠建 | 層 | 2 |  | 0 | 091500000302
| 築標章) |  |  |  | 0
| 大工 | 工 | 0.05 |  | 0 | L000006200002
| 雜費，五金工具 | 式 | 1 |  | 0 | 012715000428
| 零星工料及損耗 | 式 | 1 |  | 0 | 0127110004
| 合計 | M2 | 1 |  | 0
| 人工： 機具： |  | 每 M2 單價計 |  | 0
材料： 雜項：
壹.一.5.10 | 工作項目：F8-地坪1:3MT+地坪貼2.35*2.35cm(±2mm)馬賽克，貼面磚 |  | 單位：M2 |  | 計價代碼：093000000202
| 工料名稱 | 單位 | 數量 | 單價 | 複價 | 編碼(備註)
| 水泥砂漿，1:3 | M3 | 0.02 |  | 0 | 0406130003,*同
[5 empty] | 0 | 壹.一.5.2R.1
| 貼面磚，馬賽克2.35*2.35cm | 塊 | 11.7 |  | 0 | 093000000A02
| 黏著劑 | M2 | 1 |  | 0 | 09050F0002
| 填縫劑 | M2 | 1 |  | 0 | 0792010002
| 泥作打底工資-地坪 | M2 | 1 |  | 0 | L00000000000424
| 貼磚工資(含抹縫) | M2 | 1 |  | 0 | L00000000000425
| 零星工料及損耗 | 式 | 1 |  | 0 | 0127110004
| 合計 | M2 | 1 |  | 0
| 人工： 機具： |  | 每 M2 單價計 |  | 0
材料： 雜項：
壹.一.5.11 | 工作項目：F9-地坪1:3MT+地坪貼30*60cm止滑石英磚，貼面磚 |  | 單位：M2 |  | 計價代碼：093000000203
| 工料名稱 | 單位 | 數量 | 單價 | 複價 | 編碼(備註)
| 水泥砂漿，1:3 | M3 | 0.02 |  | 0 | 0406130003,*同
[5 empty] | 0 | 壹.一.5.2R.1
| 貼面磚，止滑石英磚30*60cm | 塊 | 5.5 |  | 0 | 093000000A03
| 黏著劑 | M2 | 1 |  | 0 | 09050F0002
| 填縫劑 | M2 | 1 |  | 0 | 0792010002
| 泥作打底工資-地坪 | M2 | 1 |  | 0 | L00000000000424
| 貼磚工資(含抹縫) | M2 | 1 |  | 0 | L00000000000425
| 零星工料及損耗 | 式 | 1 |  | 0 | 0127110004
| 合計 | M2 | 1 |  | 0
| 人工： 機具： |  | 每 M2 單價計 |  | 0
材料： 雜項：
壹.一.5.12 | 工作項目：F10-地坪鋪耐磨木地板，木材地坪 |  | 單位：M2 |  | 計價代碼：096400000201
| 工料名稱 | 單位 | 數量 | 單價 | 複價 | 編碼(備註)
| 產品，木材地坪，複合木質地板，厚8mm耐磨木 | M2 | 1 |  | 0 | M096400000201
| 地板 |  |  |  | 0
| 產品，夾板，厚11mm | M2 | 1 |  | 0 | M060509000201
| 產品，木材地坪，角材 | M2 | 1 |  | 0 | M096400000205
| 產品，木材地坪，橡膠防震墊 | M2 | 1 |  | 0 | M096400000202
| 產品，木材地坪，發泡布 | M2 | 1 |  | 0 | M096400000203
| 產品，木材地坪，PVC防潮布 | M2 | 1 |  | 0 | M096400000204
| 按裝及運費 | 式 | 1 |  | 0 | 01271N0004
| 零星工料及損耗 | 式 | 1 |  | 0 | 0127110004
| 合計 | M2 | 1 |  | 0
| 人工： 機具： |  | 每 M2 單價計 |  | 0
材料： 雜項：
壹.一.5.13 | 工作項目：F10-樓梯鋪耐磨木地板，木材地坪 |  | 單位：M2 |  | 計價代碼：096400000202
| 工料名稱 | 單位 | 數量 | 單價 | 複價 | 編碼(備註)
| 產品，木材地坪，複合木質地板，厚8mm耐磨木 | M2 | 1 |  | 0 | M096400000201
| 地板 |  |  |  | 0
| 產品，夾板，厚11mm | M2 | 1 |  | 0 | M060509000201
| 產品，木材地坪，角材 | M2 | 1 |  | 0 | M096400000205
| 產品，木材地坪，橡膠防震墊 | M2 | 1 |  | 0 | M096400000202
| 產品，木材地坪，發泡布 | M2 | 1 |  | 0 | M096400000203
| 產品，木材地坪，PVC防潮布 | M2 | 1 |  | 0 | M096400000204
| 按裝及運費 | 式 | 1 |  | 0 | 01271N0004
| 零星工料及損耗 | 式 | 1 |  | 0 | 0127110004
| 合計 | M2 | 1 |  | 0
| 人工： 機具： |  | 每 M2 單價計 |  | 0
材料： 雜項：
壹.一.5.14 | 工作項目：F11-地坪1:3MT+地坪貼60*60cm止滑石英磚，貼面磚 |  | 單位：M2 |  | 計價代碼：093000000204
| 工料名稱 | 單位 | 數量 | 單價 | 複價 | 編碼(備註)
| 水泥砂漿，1:3 | M3 | 0.02 |  | 0 | 0406130003,*同
[5 empty] | 0 | 壹.一.5.2R.1
| 貼面磚，止滑石英磚60*60cm | 塊 | 3 |  | 0 | 093000000A04
| 黏著劑 | M2 | 1 |  | 0 | 09050F0002
| 填縫劑 | M2 | 1 |  | 0 | 0792010002
| 泥作打底工資-地坪 | M2 | 1 |  | 0 | L00000000000424
| 貼磚工資(含抹縫) | M2 | 1 |  | 0 | L00000000000425
| 零星工料及損耗 | 式 | 1 |  | 0 | 0127110004
| 合計 | M2 | 1 |  | 0
| 人工： 機具： |  | 每 M2 單價計 |  | 0
材料： 雜項：
壹.一.5.15 | 工作項目：F2+F9+F11-地坪1:3MT+地坪貼30*30cm止滑石英磚+30*60cm止滑石英磚+60*60cm止滑石英磚，貼面磚 |  | 單位：M2 |  | 計價代碼：093000000205
| 工料名稱 | 單位 | 數量 | 單價 | 複價 | 編碼(備註)
| 水泥砂漿，1:3 | M3 | 0.02 |  | 0 | 0406130003,*同
[5 empty] | 0 | 壹.一.5.2R.1
| 貼面磚，止滑石英磚30*30cm | 塊 | 1.3 |  | 0 | 093000000A01
| 貼面磚，止滑石英磚30*60cm | 塊 | 3.6 |  | 0 | 093000000A03
| 貼面磚，止滑石英磚60*60cm | 塊 | 0.6 |  | 0 | 093000000A04
| 黏著劑 | M2 | 1 |  | 0 | 09050F0002
| 填縫劑 | M2 | 1 |  | 0 | 0792010002
| 泥作打底工資-地坪 | M2 | 1 |  | 0 | L00000000000424
| 貼磚工資(含抹縫) | M2 | 1 |  | 0 | L00000000000425
| 零星工料及損耗 | 式 | 1 |  | 0 | 0127110004
| 合計 | M2 | 1 |  | 0
| 人工： 機具： |  | 每 M2 單價計 |  | 0
材料： 雜項：
壹.一.5.16 | 工作項目：頂面貼20*20cm石英磚蓋板(水刀切，雙邊磨45度倒角)，貼面磚 |  | 單位：M2 |  | 計價代碼：093000000207
| 工料名稱 | 單位 | 數量 | 單價 | 複價 | 編碼(備註)
| 水泥砂漿，1:3 | M3 | 0.02 |  | 0 | 0406130003,*同
[5 empty] | 0 | 壹.一.5.2R.1
| 貼面磚，20*20cm石英磚蓋板 | M2 | 1 |  | 0 | 093000000216
| 黏著劑 | M2 | 1 |  | 0 | 09050F0002
| 填縫劑 | M2 | 1 |  | 0 | 0792010002
| 泥作打底工資-內牆 | M2 | 1 |  | 0 | L00000000000426
| 貼磚工資(含抹縫) | M2 | 1 |  | 0 | L00000000000425
| 零星工料及損耗 | 式 | 1 |  | 0 | 0127110004
| 合計 | M2 | 1 |  | 0
| 人工： 機具： |  | 每 M2 單價計 |  | 0
材料： 雜項：
壹.一.5.17 | 工作項目：洗手台打底面抿1.5分本色水泥宜蘭石，抿石子 |  | 單位：M2 |  | 計價代碼：097820000202
| 工料名稱 | 單位 | 數量 | 單價 | 複價 | 編碼(備註)
| 水泥砂漿，1:3 | M3 | 0.02 |  | 0 | 0406130003,*同
[5 empty] | 0 | 壹.一.5.2R.1
| 卜特蘭水泥，第1型水泥，袋裝，50KG/包 | 包 | 0.12 |  | 0 | 030521100A01
| 黏著劑，海菜粉，#6000 | KG | 0.02 |  | 0 | 09050F000901
| 抿石子，宜蘭石 | KG | 12 |  | 0 | 097820000901
| 大工 | 工 | 0.2 |  | 0 | L000006200002
| 小工 | 工 | 0.11 |  | 0 | L000006100002
| 泥作打底工資-內牆 | M2 | 1 |  | 0 | L00000000000426
| 零星工料及損耗 | 式 | 1 |  | 0 | 0127110004
| 合計 | M2 | 1 |  | 0
| 人工： 機具： |  | 每 M2 單價計 |  | 0
材料： 雜項：
壹.一.5.18 | 工作項目：洗手台1:3MT+面貼20*20cm石英磚，貼面磚 |  | 單位：M2 |  | 計價代碼：093000000208
| 工料名稱 | 單位 | 數量 | 單價 | 複價 | 編碼(備註)
| 水泥砂漿，1:3 | M3 | 0.02 |  | 0 | 0406130003,*同
[5 empty] | 0 | 壹.一.5.2R.1
| 貼面磚，石英磚20*20cm | 塊 | 25 |  | 0 | 093000000A06
| 黏著劑 | M2 | 1 |  | 0 | 09050F0002
| 填縫劑 | M2 | 1 |  | 0 | 0792010002
| 泥作打底工資-內牆 | M2 | 1 |  | 0 | L00000000000426
| 貼磚工資(含抹縫) | M2 | 1 |  | 0 | L00000000000425
| 零星工料及損耗 | 式 | 1 |  | 0 | 0127110004
| 合計 | M2 | 1 |  | 0
| 人工： 機具： |  | 每 M2 單價計 |  | 0
材料： 雜項：
壹.一.5.19 | 工作項目：洗手台頂部1:3MT+貼12*60cm石英磚蓋板，貼面磚 |  | 單位：M2 |  | 計價代碼：093000000209
| 工料名稱 | 單位 | 數量 | 單價 | 複價 | 編碼(備註)
| 水泥砂漿，1:3 | M3 | 0.02 |  | 0 | 0406130003,*同
[5 empty] | 0 | 壹.一.5.2R.1
| 貼面磚，12*60cm石英磚蓋板 | M2 | 1 |  | 0 | 093000000217
| 黏著劑 | M2 | 1 |  | 0 | 09050F0002
| 填縫劑 | M2 | 1 |  | 0 | 0792010002
| 泥作打底工資-內牆 | M2 | 1 |  | 0 | L00000000000426
| 貼磚工資(含抹縫) | M2 | 1 |  | 0 | L00000000000425
| 零星工料及損耗 | 式 | 1 |  | 0 | 0127110004
| 合計 | M2 | 1 |  | 0
| 人工： 機具： |  | 每 M2 單價計 |  | 0
材料： 雜項：
壹.一.5.20 | 工作項目：洗手台1:3MT+面貼2.35*2.35cm馬賽克，貼面磚 |  | 單位：M2 |  | 計價代碼：09300000021
| 工料名稱 | 單位 | 數量 | 單價 | 複價 | 編碼(備註)
| 水泥砂漿，1:3 | M3 | 0.02 |  | 0 | 0406130003,*同
[5 empty] | 0 | 壹.一.5.2R.1
| 貼面磚，馬賽克2.35*2.35cm | 塊 | 11.7 |  | 0 | 093000000A02
| 黏著劑 | M2 | 1 |  | 0 | 09050F0002
| 填縫劑 | M2 | 1 |  | 0 | 0792010002
| 泥作打底工資-內牆 | M2 | 1 |  | 0 | L00000000000426
| 貼磚工資(含抹縫) | M2 | 1 |  | 0 | L00000000000425
| 零星工料及損耗 | 式 | 1 |  | 0 | 0127110004
| 合計 | M2 | 1 |  | 0
| 人工： 機具： |  | 每 M2 單價計 |  | 0
材料： 雜項：
壹.一.5.21 | 工作項目：C1-平頂磨平批土刷水泥漆(綠建材標章)，水泥漆 |  | 單位：M2 |  | 計價代碼：099120000201
| 工料名稱 | 單位 | 數量 | 單價 | 複價 | 編碼(備註)
| 版面磨平清潔工資-平頂 | M2 | 1 |  | 0 | L00000000000427
| 卜特蘭水泥，批水泥工料 | M2 | 1 |  | 0 | 030520000201
| 油漆，補土，批白土工料 | M2 | 1 |  | 0 | 09910G000201
| 水泥漆，刷水泥漆材料(綠建材標章) | M2 | 1 |  | 0 | 099120000207
| 刷水泥漆工資 | M2 | 1 |  | 0 | L00000000000428
| 零星工料及損耗 | 式 | 1 |  | 0 | 0127110004
| 合計 | M2 | 1 |  | 0
| 人工： 機具： |  | 每 M2 單價計 |  | 0
材料： 雜項：
壹.一.5.22 | 工作項目：C1-平頂1:3水泥砂漿粉光+刷水泥漆(綠建材標章)，水泥漆 |  | 單位：M2 |  | 計價代碼：099120000202
| 工料名稱 | 單位 | 數量 | 單價 | 複價 | 編碼(備註)
| 水泥砂漿，1:3 | M3 | 0.02 |  | 0 | 0406130003,*同
[5 empty] | 0 | 壹.一.5.2R.1
| 泥作粉光工資 | M2 | 1 |  | 0 | L00000000000429
| 泥作打底工資-內牆 | M2 | 1 |  | 0 | L00000000000426
| 油漆，補土，批白土工料 | M2 | 1 |  | 0 | 09910G000201
| 水泥漆，刷水泥漆材料(綠建材標章) | M2 | 1 |  | 0 | 099120000207
| 刷水泥漆工資 | M2 | 1 |  | 0 | L00000000000428
| 零星工料及損耗 | 式 | 1 |  | 0 | 0127110004
| 合計 | M2 | 1 |  | 0
| 人工： 機具： |  | 每 M2 單價計 |  | 0
材料： 雜項：
壹.一.5.23 | 工作項目：C2-樓梯底粉光刷水泥漆(綠建材標章)(顏色另訂)，水泥漆 |  | 單位：M2 |  | 計價代碼：099120000203
| 工料名稱 | 單位 | 數量 | 單價 | 複價 | 編碼(備註)
| 水泥砂漿，1:3 | M3 | 0.02 |  | 0 | 0406130003,*同
[5 empty] | 0 | 壹.一.5.2R.1
| 泥作粉光工資 | M2 | 1 |  | 0 | L00000000000429
| 泥作打底工資-內牆 | M2 | 1 |  | 0 | L00000000000426
| 油漆，補土，批白土工料 | M2 | 1 |  | 0 | 09910G000201
| 水泥漆，刷水泥漆材料(綠建材標章) | M2 | 1 |  | 0 | 099120000207
| 刷水泥漆工資 | M2 | 1 |  | 0 | L00000000000428
| 零星工料及損耗 | 式 | 1 |  | 0 | 0127110004
| 合計 | M2 | 1 |  | 0
| 人工： 機具： |  | 每 M2 單價計 |  | 0
材料： 雜項：
壹.一.5.24 | 工作項目：W1-內牆邊樑粉光刷水泥漆1底2度(綠建材標章)，水泥漆 |  | 單位：M2 |  | 計價代碼：099120000204
| 工料名稱 | 單位 | 數量 | 單價 | 複價 | 編碼(備註)
| 水泥砂漿，1:3 | M3 | 0.02 |  | 0 | 0406130003,*同
[5 empty] | 0 | 壹.一.5.2R.1
| 泥作粉光工資 | M2 | 1 |  | 0 | L00000000000429
| 泥作打底工資-內牆 | M2 | 1 |  | 0 | L00000000000426
| 油漆，補土，批白土工料 | M2 | 1 |  | 0 | 09910G000201
| 水泥漆，刷水泥漆材料(綠建材標章) | M2 | 1 |  | 0 | 099120000207
| 刷水泥漆工資 | M2 | 1 |  | 0 | L00000000000428
| 零星工料及損耗 | 式 | 1 |  | 0 | 0127110004
| 合計 | M2 | 1 |  | 0
| 人工： 機具： |  | 每 M2 單價計 |  | 0
材料： 雜項：
壹.一.5.25 | 工作項目：W1-內牆粉光刷水泥漆1底2度(綠建材標章)，水泥漆 |  | 單位：M2 |  | 計價代碼：099120000205
| 工料名稱 | 單位 | 數量 | 單價 | 複價 | 編碼(備註)
| 水泥砂漿，1:3 | M3 | 0.02 |  | 0 | 0406130003,*同
[5 empty] | 0 | 壹.一.5.2R.1
| 泥作粉光工資 | M2 | 1 |  | 0 | L00000000000429
| 泥作打底工資-內牆 | M2 | 1 |  | 0 | L00000000000426
| 油漆，補土，批白土工料 | M2 | 1 |  | 0 | 09910G000201
| 水泥漆，刷水泥漆材料(綠建材標章) | M2 | 1 |  | 0 | 099120000207
| 刷水泥漆工資 | M2 | 1 |  | 0 | L00000000000428
| 零星工料及損耗 | 式 | 1 |  | 0 | 0127110004
| 合計 | M2 | 1 |  | 0
| 人工： 機具： |  | 每 M2 單價計 |  | 0
材料： 雜項：
壹.一.5.26 | 工作項目：W1-內牆批土+刷水泥漆1底2度(綠建材標章)，水泥漆 |  | 單位：M2 |  | 計價代碼：099120000206
| 工料名稱 | 單位 | 數量 | 單價 | 複價 | 編碼(備註)
| 版面磨平清潔工資-牆面 | M2 | 1 |  | 0 | L0000000000043
| 卜特蘭水泥，批水泥工料 | M2 | 1 |  | 0 | 030520000201
| 油漆，補土，批白土工料 | M2 | 1 |  | 0 | 09910G000201
| 水泥漆，刷水泥漆材料(綠建材標章) | M2 | 1 |  | 0 | 099120000207
| 刷水泥漆工資 | M2 | 1 |  | 0 | L00000000000428
| 零星工料及損耗 | 式 | 1 |  | 0 | 0127110004
| 合計 | M2 | 1 |  | 0
| 人工： 機具： |  | 每 M2 單價計 |  | 0
材料： 雜項：
壹.一.5.27 | 工作項目：W4-內牆1:3水泥砂漿打底+貼2.35*2.35cm(±2mm)馬賽克，貼面磚 |  | 單位：M2 |  | 計價代碼：093000000211
| 工料名稱 | 單位 | 數量 | 單價 | 複價 | 編碼(備註)
| 水泥砂漿，1:3 | M3 | 0.02 |  | 0 | 0406130003,*同
[5 empty] | 0 | 壹.一.5.2R.1
| 貼面磚，馬賽克2.35*2.35cm | 塊 | 11.7 |  | 0 | 093000000A02
| 黏著劑 | M2 | 1 |  | 0 | 09050F0002
| 填縫劑 | M2 | 1 |  | 0 | 0792010002
| 泥作打底工資-內牆 | M2 | 1 |  | 0 | L00000000000426
| 貼磚工資(含抹縫) | M2 | 1 |  | 0 | L00000000000425
| 金屬製品，鋁製瓷磚收邊條 | 式 | 1 |  | 0 | 055000000402
| 零星工料及損耗 | 式 | 1 |  | 0 | 0127110004
| 合計 | M2 | 1 |  | 0
| 人工： 機具： |  | 每 M2 單價計 |  | 0
材料： 雜項：
壹.一.5.28 | 工作項目：M1-外牆1:3MT粉刷刷耐候塗料(顏色另訂)，油漆 |  | 單位：M2 |  | 計價代碼：099100000201
| 工料名稱 | 單位 | 數量 | 單價 | 複價 | 編碼(備註)
| 水泥砂漿，1:3 | M3 | 0.02 |  | 0 | 0406130003,*同
[5 empty] | 0 | 壹.一.5.2R.1
| 泥作粉光工資 | M2 | 1 |  | 0 | L00000000000429
| 泥作打底工資-外牆 | M2 | 1 |  | 0 | L00000000000431
| 防潮，外牆彈性砂漿防水膜 | M2 | 1 |  | 0 | 071100000206,*
[5 empty] | 0 | 同壹.一
[5 empty] | 0 | .5.28R.4
| 油漆，外牆紋理造型塗裝 | M2 | 1 |  | 0 | 099100000202,*
[5 empty] | 0 | 同壹.一
[5 empty] | 0 | .5.28R.5
| 零星工料及損耗 | 式 | 1 |  | 0 | 0127110004
| 合計 | M2 | 1 |  | 0
| 人工： 機具： |  | 每 M2 單價計 |  | 0
材料： 雜項：
壹.一.5.28R.4 | 工作項目：防潮，外牆彈性砂漿防水膜 |  | 單位：M2 |  | 計價代碼：071100000206
| 工料名稱 | 單位 | 數量 | 單價 | 複價 | 編碼(備註)
| 防潮，強化底漆(1層) | M2 | 1 |  | 0 | 071100000207
| 防潮，彈性砂漿防水膜(2層) | M2 | 1 |  | 0 | 071100000208
| 雜費，五金工具 | 式 | 1 |  | 0 | 012715000428
| 大工 | 工 | 0.04 |  | 0 | L000006200002
| 零星工料及損耗 | 式 | 1 |  | 0 | 0127110004
| 合計 | M2 | 1 |  | 0
| 人工： 機具： |  | 每 M2 單價計 |  | 0
材料： 雜項：
壹.一.5.28R.5 | 工作項目：油漆，外牆紋理造型塗裝 |  | 單位：M2 |  | 計價代碼：099100000202
| 工料名稱 | 單位 | 數量 | 單價 | 複價 | 編碼(備註)
| 油漆，滲透底漆(1層) | M2 | 1 |  | 0 | 099100000203
| 油漆，造型主材(1層) | M2 | 1 |  | 0 | 099100000204
| 油漆，紋理有色底材(2層) | M2 | 1 |  | 0 | 099100000207
| 油漆，紋理主材(2層) | M2 | 1 |  | 0 | 099100000208
| 油漆，耐候保護面漆(2層) | M2 | 1 |  | 0 | 099100000209
| 遮蔽收邊 | 式 | 1 |  | 0 | 091500000411
| 雜費，機具費用 | 式 | 1 |  | 0 | 012715000429
| 雜費，五金工具 | 式 | 1 |  | 0 | 012715000428
| 大工 | 工 | 0.03 |  | 0 | L000006200002
| 零星工料及損耗 | 式 | 1 |  | 0 | 0127110004
| 合計 | M2 | 1 |  | 0
| 人工： 機具： |  | 每 M2 單價計 |  | 0
材料： 雜項：
壹.一.5.29.(1) | 工作項目：S1 30A複層烤漆鋼板屋頂(含現場成型費)，金屬屋頂板及牆面板 |  | 單位：M2 |  | 計價代碼：07410000000201
| 工料名稱 | 單位 | 數量 | 單價 | 複價 | 編碼(備註)
| 金屬屋頂板及牆面板，TH=0.6mm鉸合式鍍鋁鋅 | M2 | 1 |  | 0 | 07410000000204
| 鋼板 |  |  |  | 0
| 金屬屋頂板及牆面板，TH=1.6mm@90cm鍍鋅固定 | M2 | 1 |  | 0 | 07410000000205
| 座 |  |  |  | 0
| 金屬屋頂板及牆面板，TH=1.95mm@90cm鍍鋅隔 | M2 | 1 |  | 0 | 07410000000206
| 件 |  |  |  | 0
| 金屬屋頂板及牆面板，岩棉50mm*60kg/m3(含防 | M2 | 1 |  | 0 | 07410000000207
| 火證明) |  |  |  | 0
| 金屬屋頂板及牆面板，陶瓷棉50mm*96kg/m3(含 | M2 | 1 |  | 0 | 07410000000208
| 防火證明) |  |  |  | 0
| 金屬屋頂板及牆面板，不織布1.5mm | M2 | 1 |  | 0 | 07410000000209
| 金屬屋頂板及牆面板，TH=0.42mm鍍鋁鋅螺栓式 | M2 | 1 |  | 0 | 0741000000021
| 鋼版 |  |  |  | 0
| 金屬屋頂板及牆面板，屋脊封口版 | M2 | 1 |  | 0 | 07410000000211
| 金屬屋頂板及牆面板，脊板金具 | M2 | 1 |  | 0 | 07410000000212
| 金屬屋頂板及牆面板，鋁擠型防颱夾 | M2 | 1 |  | 0 | 07410000000213
| 按裝工資 | 式 | 1 |  | 0 | L00000000000432
| 搬運費及吊運費(含現場吊運) | 式 | 1 |  | 0 | 012714000403
| 現場組裝成型費 | 式 | 1 |  | 0 | 091500000412
| 雜費，固定鐵件及五金另件(含螺栓、矽利康) | 式 | 1 |  | 0 | 01271500043
| 零星工料及損耗 | 式 | 1 |  | 0 | 0127110004
| 合計 | M2 | 1 |  | 0
| 人工： 機具： |  | 每 M2 單價計 |  | 0
材料： 雜項：
壹.一.5.29.(2) | 工作項目：屋簷立面板，金屬屋頂板及牆面板 |  | 單位：M2 |  | 計價代碼：07410000000202
| 工料名稱 | 單位 | 數量 | 單價 | 複價 | 編碼(備註)
| 金屬屋頂板及牆面板，TH=0.6mm鍍鋁鋅鋼板 | M2 | 1 |  | 0 | 07410000000214
| 按裝工資 | 式 | 1 |  | 0 | L00000000000432
| 雜費，固定鐵件及五金另件(含螺栓、矽利康) | 式 | 1 |  | 0 | 01271500043
| 搬運費及吊運費(含現場吊運) | 式 | 1 |  | 0 | 012714000403
| 零星工料及損耗 | 式 | 1 |  | 0 | 0127110004
| 合計 | M2 | 1 |  | 0
| 人工： 機具： |  | 每 M2 單價計 |  | 0
材料： 雜項：
壹.一.5.29.(3) | 工作項目：屋頂倒吊版，金屬屋頂板及牆面板 |  | 單位：M2 |  | 計價代碼：07410000000203
| 工料名稱 | 單位 | 數量 | 單價 | 複價 | 編碼(備註)
| 金屬屋頂板及牆面板，TH=0.6mm鍍鋁鋅鋼板 | M2 | 1 |  | 0 | 07410000000214
| 按裝工資 | 式 | 1 |  | 0 | L00000000000432
| 雜費，固定鐵件及五金另件(含螺栓、矽利康) | 式 | 1 |  | 0 | 01271500043
| 搬運費及吊運費(含現場吊運) | 式 | 1 |  | 0 | 012714000403
| 零星工料及損耗 | 式 | 1 |  | 0 | 0127110004
| 合計 | M2 | 1 |  | 0
| 人工： 機具： |  | 每 M2 單價計 |  | 0
材料： 雜項：
壹.一.5.29.(8) | 工作項目：切水、簷口、倒吊折角收邊，金屬屋頂板及牆面板 |  | 單位：M |  | 計價代碼：07410000000104
| 工料名稱 | 單位 | 數量 | 單價 | 複價 | 編碼(備註)
| 金屬屋頂板及牆面板，TH=0.6mm各式彩鋼收邊 | M | 1 |  | 0 | 07410000000105
| 加工分條、代曲 | M | 1 |  | 0 | 091500000101
| 按裝工資 | 式 | 1 |  | 0 | L00000000000432
| 雜費，固定鐵件及五金另件(含螺栓、矽利康) | 式 | 1 |  | 0 | 01271500043
| 搬運費及吊運費(含現場吊運) | 式 | 1 |  | 0 | 012714000403
| 零星工料及損耗 | 式 | 1 |  | 0 | 0127110004
| 合計 | M | 1 |  | 0
| 人工： 機具： |  | 每 M 單價計 |  | 0
材料： 雜項：
壹.一.5.30 | 工作項目：R1-1,R1-2 5x10@10cm鍍鋅烤漆鋼管格柵 雙色:咖啡+米色,白色+黃色(西南向)，金屬製品 |  | 單位：M2 |  | 計價代碼：055000000204
| 工料名稱 | 單位 | 數量 | 單價 | 複價 | 編碼(備註)
| 金屬製品，烤漆鍍鋅鋼管5*10 | M2 | 1 |  | 0 | 055000000208
| 金屬製品，烤漆鍍鋅鋼管10*10 | 式 | 1 |  | 0 | 055000000403
| 金屬製品，烤漆鍍鋅扁管5*15 | 式 | 1 |  | 0 | 055000000404
| 雜費，固定鐵件及五金配件 | 式 | 1 |  | 0 | 012715000431
| 製作及安裝工資 | 式 | 1 |  | 0 | L00000000000433
| 搬運費及吊裝費 | 式 | 1 |  | 0 | 012714000404
| 零星工料及損耗 | 式 | 1 |  | 0 | 0127110004
| 合計 | M2 | 1 |  | 0
| 人工： 機具： |  | 每 M2 單價計 |  | 0
材料： 雜項：
壹.一.5.31 | 工作項目：R1-1,R1-2 5x10@10cm鍍鋅烤漆鋼管格柵 雙色:咖啡+米色,白色+黃色(西北向)，金屬製品 |  | 單位：M2 |  | 計價代碼：055000000205
| 工料名稱 | 單位 | 數量 | 單價 | 複價 | 編碼(備註)
| 金屬製品，烤漆鍍鋅鋼管5*10 | M2 | 1 |  | 0 | 055000000208
| 金屬製品，烤漆鍍鋅鋼管10*10 | 式 | 1 |  | 0 | 055000000403
| 金屬製品，烤漆鍍鋅扁管5*15 | 式 | 1 |  | 0 | 055000000404
| 雜費，固定鐵件及五金配件 | 式 | 1 |  | 0 | 012715000431
| 製作及安裝工資 | 式 | 1 |  | 0 | L00000000000433
| 搬運費及吊裝費 | 式 | 1 |  | 0 | 012714000404
| 零星工料及損耗 | 式 | 1 |  | 0 | 0127110004
| 合計 | M2 | 1 |  | 0
| 人工： 機具： |  | 每 M2 單價計 |  | 0
材料： 雜項：
壹.一.5.32 | 工作項目：R1-1,R1-2 5x10@10cm鍍鋅烤漆鋼管格柵 雙色:咖啡+米色,白色+黃色(東南+東北向)，金屬製品 |  | 單位：M2 |  | 計價代碼：055000000206
| 工料名稱 | 單位 | 數量 | 單價 | 複價 | 編碼(備註)
| 金屬製品，烤漆鍍鋅鋼管5*10 | M2 | 1 |  | 0 | 055000000208
| 金屬製品，烤漆鍍鋅鋼管10*10 | 式 | 1 |  | 0 | 055000000403
| 金屬製品，烤漆鍍鋅扁管5*15 | 式 | 1 |  | 0 | 055000000404
| 雜費，固定鐵件及五金配件 | 式 | 1 |  | 0 | 012715000431
| 製作及安裝工資 | 式 | 1 |  | 0 | L00000000000433
| 搬運費及吊裝費 | 式 | 1 |  | 0 | 012714000404
| 零星工料及損耗 | 式 | 1 |  | 0 | 0127110004
| 合計 | M2 | 1 |  | 0
| 人工： 機具： |  | 每 M2 單價計 |  | 0
材料： 雜項：
壹.一.5.33 | 工作項目：滴水條，裝修基本材料及施工方法 |  | 單位：M |  | 計價代碼：090500000101
| 工料名稱 | 單位 | 數量 | 單價 | 複價 | 編碼(備註)
| 金屬製品，鋁合金滴水條 | M | 1 |  | 0 | 055000000114
| 固定材料 | 式 | 1 |  | 0 | 091500000413
| 填封材料 | 式 | 1 |  | 0 | 091500000414
| 雜費，五金工具 | 式 | 1 |  | 0 | 012715000428
| 大工 | 工 | 0.01 |  | 0 | L000006200002
| 零星工料及損耗 | 式 | 1 |  | 0 | 0127110004
| 合計 | M | 1 |  | 0
| 人工： 機具： |  | 每 M 單價計 |  | 0
材料： 雜項：
壹.一.5.34 | 工作項目：T1-踢腳1:3水泥砂漿粉光+刷黑色油漆 H=10cm，油漆 |  | 單位：M |  | 計價代碼：099100000101
| 工料名稱 | 單位 | 數量 | 單價 | 複價 | 編碼(備註)
| 水泥砂漿，1:3 | M3 | 0.002 |  | 0 | 0406130003,*同
[5 empty] | 0 | 壹.一.5.2R.1
| 泥作粉光工資 | M2 | 0.1 |  | 0 | L00000000000429
| 油漆，補土，批白土工料 | M2 | 0.1 |  | 0 | 09910G000201
| 油漆，黑色油漆 H=10cm | M2 | 0.1 |  | 0 | 09910000021
| 刷油漆工資 | M2 | 0.15 |  | 0 | L00000000000434
| 零星工料及損耗 | 式 | 1 |  | 0 | 0127110004
| 合計 | M | 1 |  | 0
| 人工： 機具： |  | 每 M 單價計 |  | 0
材料： 雜項：
壹.一.5.35 | 工作項目：T1-踢腳批土+刷黑色油漆 H=10cm，油漆 |  | 單位：M |  | 計價代碼：099100000102
| 工料名稱 | 單位 | 數量 | 單價 | 複價 | 編碼(備註)
| 接縫處理及防裂纖維，批白土工料 | M2 | 0.1 |  | 0 | 091500000202
| 油漆，補土，批白土工料 | M2 | 0.1 |  | 0 | 09910G000201
| 油漆，黑色油漆 H=10cm | M2 | 0.1 |  | 0 | 09910000021
| 刷油漆工資 | M2 | 0.15 |  | 0 | L00000000000434
| 零星工料及損耗 | 式 | 1 |  | 0 | 0127110004
| 合計 | M | 1 |  | 0
| 人工： 機具： |  | 每 M 單價計 |  | 0
材料： 雜項：
壹.一.6.1 | 工作項目：P1-廁所(牆面+地坪)防水責任施工(廁所牆面H=120cm,有淋浴間浴廁H=180cm)，防潮 |  | 單位：M2 |  | 計價代碼：071100000201
| 工料名稱 | 單位 | 數量 | 單價 | 複價 | 編碼(備註)
| 清理，表面清潔 | 式 | 1 |  | 0 | 017400000406
| 防潮，環保認證防水底塗 | KG | 0.2 |  | 0 | 071100000901
| 防潮，環保認證防水膠 | KG | 0.2 |  | 0 | 071100000902
| 防潮，彈性砂漿防水材 | KG | 1.8 |  | 0 | 071100000903
| 雜費，五金工具 | 式 | 1 |  | 0 | 012715000428
| 大工 | 工 | 0.02 |  | 0 | L000006200002
| 零星工料及損耗 | 式 | 1 |  | 0 | 0127110004
| 合計 | M2 | 1 |  | 0
| 人工： 機具： |  | 每 M2 單價計 |  | 0
材料： 雜項：
壹.一.6.2 | 工作項目：P2-屋頂平台防水責任施工(含滾高施工)另詳圖(H=30cm或至側牆頂蓋外側邊緣)，防潮 |  | 單位：M2 |  | 計價代碼：071100000202
| 工料名稱 | 單位 | 數量 | 單價 | 複價 | 編碼(備註)
| 防潮，環保認證PU黏著底塗 | KG | 0.2 |  | 0 | 071100000904
| 防潮，環保認證PU防水材2層 t=4mm | KG | 4.8 |  | 0 | 071100000905
| 防潮，環保認證PU保護面漆2層 | KG | 0.4 |  | 0 | 071100000906
| 防潮，PS隔熱板 T=2.5cm | M2 | 1 |  | 0 | 071100000209
| 防潮，固定黏膠 | 式 | 1 |  | 0 | 071100000401
| 銲接鋼線網，點焊鋼絲網∮4mm@15cm*15cm | M2 | 1.15 |  | 0 | 032200000201
| 建築用混凝土，細粒料3000psiPC整體粉光 T= | M2 | 1 |  | 0 | 033300000201
| 8cm |  |  |  | 0
| 建築用混凝土，表面切割@1M D=1cm | 式 | 1 |  | 0 | 033300000401
| 防潮，水泥滲透結晶強化保護劑 | KG | 2 |  | 0 | 071100000907
| 油漆，亞克力底漆 | M2 | 1 |  | 0 | 099100000211
| 油漆，亞克力彩色面漆 | M2 | 3 |  | 0 | 099100000212
| 大工 | 工 | 0.1 |  | 0 | L000006200002
| 零星工料及損耗 | 式 | 1 |  | 0 | 0127110004
| 合計 | M2 | 1 |  | 0
| 人工： 機具： |  | 每 M2 單價計 |  | 0
材料： 雜項：
壹.一.6.3 | 工作項目：P3-雨遮防水(另詳圖)，防潮 |  | 單位：M2 |  | 計價代碼：071100000203
| 工料名稱 | 單位 | 數量 | 單價 | 複價 | 編碼(備註)
| 防潮，環保認證PU黏著底塗 | KG | 0.2 |  | 0 | 071100000904
| 防潮，環保認證PU防水材2層 t=4mm | KG | 4.8 |  | 0 | 071100000905
| 防潮，環保認證PU保護面漆2層 | KG | 0.4 |  | 0 | 071100000906
| 大工 | 工 | 0.02 |  | 0 | L000006200002
| 零星工料及損耗 | 式 | 1 |  | 0 | 0127110004
| 合計 | M2 | 1 |  | 0
| 人工： 機具： |  | 每 M2 單價計 |  | 0
材料： 雜項：
壹.一.6.4 | 工作項目：P3-屋頂平台防水(另詳圖)，防潮 |  | 單位：M2 |  | 計價代碼：071100000204
| 工料名稱 | 單位 | 數量 | 單價 | 複價 | 編碼(備註)
| 防潮，環保認證PU黏著底塗 | KG | 0.2 |  | 0 | 071100000904
| 防潮，環保認證PU防水材2層 t=4mm | KG | 4.8 |  | 0 | 071100000905
| 防潮，環保認證PU保護面漆2層 | KG | 0.4 |  | 0 | 071100000906
| 大工 | 工 | 0.02 |  | 0 | L000006200002
| 零星工料及損耗 | 式 | 1 |  | 0 | 0127110004
| 合計 | M2 | 1 |  | 0
| 人工： 機具： |  | 每 M2 單價計 |  | 0
材料： 雜項：
壹.一.6.5 | 工作項目：P4-彈性砂漿防水膜(另詳圖)，防潮 |  | 單位：M2 |  | 計價代碼：071100000205
| 工料名稱 | 單位 | 數量 | 單價 | 複價 | 編碼(備註)
| 清理，表面清潔 | 式 | 1 |  | 0 | 017400000406
| 防潮，環保認證防水底塗 | KG | 0.2 |  | 0 | 071100000901
| 防潮，環保認證防水膠 | KG | 0.2 |  | 0 | 071100000902
| 防潮，彈性砂漿防水材 | KG | 1.8 |  | 0 | 071100000903
| 雜費，五金工具 | 式 | 1 |  | 0 | 012715000428
| 大工 | 工 | 0.02 |  | 0 | L000006200002
| 零星工料及損耗 | 式 | 1 |  | 0 | 0127110004
| 合計 | M2 | 1 |  | 0
| 人工： 機具： |  | 每 M2 單價計 |  | 0
材料： 雜項：
壹.一.6.6 | 工作項目：窗框環保彈性砂漿防水膜防水層，防潮 |  | 單位：M |  | 計價代碼：071100000101
| 工料名稱 | 單位 | 數量 | 單價 | 複價 | 編碼(備註)
| 清理，表面清潔 | 式 | 1 |  | 0 | 017400000406
| 防潮，環保認證防水底塗 | KG | 0.1 |  | 0 | 071100000901
| 防潮，環保認證防水膠 | KG | 0.1 |  | 0 | 071100000902
| 防潮，彈性砂漿防水材 | KG | 0.9 |  | 0 | 071100000903
| 雜費，五金工具 | 式 | 1 |  | 0 | 012715000428
| 大工 | 工 | 0.015 |  | 0 | L000006200002
| 零星工料及損耗 | 式 | 1 |  | 0 | 0127110004
| 合計 | M | 1 |  | 0
| 人工： 機具： |  | 每 M 單價計 |  | 0
材料： 雜項：
壹.一.6.7 | 工作項目：樓層接縫環保彈性砂漿防水膜，防潮 |  | 單位：M |  | 計價代碼：071100000102
| 工料名稱 | 單位 | 數量 | 單價 | 複價 | 編碼(備註)
| 清理，表面清潔 | 式 | 1 |  | 0 | 017400000406
| 孔洞補齊 | 式 | 1 |  | 0 | 091500000415
| 防潮，環保認證防水底塗 | KG | 0.1 |  | 0 | 071100000901
| 防潮，環保認證防水膠 | KG | 0.1 |  | 0 | 071100000902
| 防潮，彈性砂漿防水材 | KG | 0.9 |  | 0 | 071100000903
| 雜費，五金工具 | 式 | 1 |  | 0 | 012715000428
| 大工 | 工 | 0.015 |  | 0 | L000006200002
| 零星工料及損耗 | 式 | 1 |  | 0 | 0127110004
| 合計 | M | 1 |  | 0
| 人工： 機具： |  | 每 M 單價計 |  | 0
材料： 雜項：
壹.一.7.1 | 工作項目：D1 粉體塗裝鋁門，鋁門扇及門樘 200*220 |  | 單位：樘 |  | 計價代碼：08120000000A01
| 工料名稱 | 單位 | 數量 | 單價 | 複價 | 編碼(備註)
| 鋁門窗，門窗本體 | 樘 | 1 |  | 0 | 08050200000A02
| 粉體塗裝，鋼材專業塗裝 | 才 | 48.4 |  | 0 | 099700000B01
| 6+6mm膠合強化玻璃，玻璃 | 才 | 48.4 |  | 0 | 088100000A01,含
[5 empty] | 0 | 矽膠
| 門窗基本材料及施工方法，安裝拆紙 | 才 | 48.4 |  | 0 | 08050000000C01,
[5 empty] | 0 | #
| 門窗基本材料及施工方法，框牆嵌縫 | M | 8.4 |  | 0 | 08050000000101,
[5 empty] | 0 | 水泥漿嵌縫
| 門窗基本材料及施工方法，塞水路施工(採 | M | 8.4 |  | 0 | 08050000000102,
| silicone施工) |  |  |  | 0 | #
| 門五金，固定鐵件及五金另料(含不鏽鋼門把、 | 式 | 1 |  | 0 | 087100000401,詳
| 不鏽鋼天地鉸鏈、機械式門鎖) |  |  |  | 0 | 設計圖說
| 零星工料及損耗 | 式 | 1 |  | 0 | 0127110004
| 合計 | 樘 | 1 |  | 0
| 人工： 機具： |  | 每 樘 單價計 |  | 0
材料： 雜項：
壹.一.7.2 | 工作項目：D2 配電室防火門(橫拉式)(依台電規定)60A，金屬門扇及門樘 180*210 |  | 單位：樘 |  | 計價代碼：081000000A01
| 工料名稱 | 單位 | 數量 | 單價 | 複價 | 編碼(備註)
| 防火門，門窗本體 | 樘 | 1 |  | 0 | 08050800000A02
| 門窗基本材料及施工方法，安裝拆紙 | 式 | 1 |  | 0 | 08050000000401,
[5 empty] | 0 | #
| 門五金，固定鐵件及五金另料(依台電規定) | 式 | 1 |  | 0 | 087100000402,詳
[5 empty] | 0 | 設計圖說
| 零星工料及損耗 | 式 | 1 |  | 0 | 0127110004
| 合計 | 樘 | 1 |  | 0
| 人工： 機具： |  | 每 樘 單價計 |  | 0
材料： 雜項：
壹.一.7.3 | 工作項目：D3 玻璃纖維強化塑膠門(橫拉)，玻璃纖維強化塑膠門 100*210 |  | 單位：樘 |  | 計價代碼：08228000000A02
| 工料名稱 | 單位 | 數量 | 單價 | 複價 | 編碼(備註)
| 玻璃纖維強化塑膠門，門窗本體 | 樘 | 1 |  | 0 | 08228000000A01
| 門窗基本材料及施工方法，安裝拆紙 | 才 | 23.1 |  | 0 | 08050000000C01,
[5 empty] | 0 | #
| 門五金，固定鐵件及五金另料(含指示鎖、吊輪 | 式 | 1 |  | 0 | 087100000403,詳
| 組、把手等) |  |  |  | 0 | 設計圖說
| 零星工料及損耗 | 式 | 1 |  | 0 | 0127110004
| 合計 | 樘 | 1 |  | 0
| 人工： 機具： |  | 每 樘 單價計 |  | 0
材料： 雜項：
壹.一.7.4 | 工作項目：D4 玻璃纖維強化塑膠門，玻璃纖維強化塑膠門 200*210 |  | 單位：樘 |  | 計價代碼：08228000000A03
| 工料名稱 | 單位 | 數量 | 單價 | 複價 | 編碼(備註)
| 玻璃纖維強化塑膠門，門窗本體 | 樘 | 1 |  | 0 | 08228000000A01
| 5mm強化玻璃，玻璃 | 才 | 4 |  | 0 | 088100000A02,含
[5 empty] | 0 | 矽膠
| 門窗基本材料及施工方法，安裝拆紙 | 才 | 46.2 |  | 0 | 08050000000C01,
[5 empty] | 0 | #
| 門窗基本材料及施工方法，框牆嵌縫 | M | 6.2 |  | 0 | 08050000000101,
[5 empty] | 0 | 水泥漿嵌縫
| 門窗基本材料及施工方法，塞水路施工(採 | M | 6.2 |  | 0 | 08050000000102,
| silicone施工) |  |  |  | 0 | #
| 門五金，固定鐵件及五金另料(含門止、不鏽鋼 | 式 | 1 |  | 0 | 087100000404,詳
| 天地鉸鍊、門鎖、水平把手) |  |  |  | 0 | 設計圖說
| 零星工料及損耗 | 式 | 1 |  | 0 | 0127110004
| 合計 | 樘 | 1 |  | 0
| 人工： 機具： |  | 每 樘 單價計 |  | 0
材料： 雜項：
壹.一.7.5 | 工作項目：D5 玻璃纖維強化塑膠門，玻璃纖維強化塑膠門 90*210 |  | 單位：樘 |  | 計價代碼：08228000000A04
| 工料名稱 | 單位 | 數量 | 單價 | 複價 | 編碼(備註)
| 玻璃纖維強化塑膠門，門窗本體 | 樘 | 1 |  | 0 | 08228000000A01
| 門窗基本材料及施工方法，安裝拆紙 | 才 | 20.8 |  | 0 | 08050000000C01,
[5 empty] | 0 | #
| 門窗基本材料及施工方法，框牆嵌縫 | M | 5.1 |  | 0 | 08050000000101,
[5 empty] | 0 | 水泥漿嵌縫
| 門窗基本材料及施工方法，塞水路施工(採 | M | 5.1 |  | 0 | 08050000000102,
| silicone施工) |  |  |  | 0 | #
| 門五金，固定鐵件及五金另料(含門止、不鏽鋼 | 式 | 1 |  | 0 | 087100000405,詳
| 鉸鍊、門鎖、水平把手) |  |  |  | 0 | 設計圖說
| 零星工料及損耗 | 式 | 1 |  | 0 | 0127110004
| 合計 | 樘 | 1 |  | 0
| 人工： 機具： |  | 每 樘 單價計 |  | 0
材料： 雜項：
壹.一.7.6 | 工作項目：D6 粉體塗裝鋼板門，鋼門扇及門樘 90*210 |  | 單位：樘 |  | 計價代碼：08110000000A01
| 工料名稱 | 單位 | 數量 | 單價 | 複價 | 編碼(備註)
| 鋼門窗，門窗本體 | 樘 | 1 |  | 0 | 08050900000A01
| 粉體塗裝，鋼材專業塗裝 | 才 | 20.8 |  | 0 | 099700000B01
| 門窗基本材料及施工方法，安裝拆紙 | 才 | 20.8 |  | 0 | 08050000000C01,
[5 empty] | 0 | #
| 門窗基本材料及施工方法，框牆嵌縫 | M | 6 |  | 0 | 08050000000101,
[5 empty] | 0 | 水泥漿嵌縫
| 門窗基本材料及施工方法，塞水路施工(採 | M | 6 |  | 0 | 08050000000102,
| silicone施工) |  |  |  | 0 | #
| 門五金，固定鐵件及五金另料(含門止、不鏽鋼 | 式 | 1 |  | 0 | 087100000405,詳
| 鉸鍊、門鎖、水平把手) |  |  |  | 0 | 設計圖說
| 零星工料及損耗 | 式 | 1 |  | 0 | 0127110004
| 合計 | 樘 | 1 |  | 0
| 人工： 機具： |  | 每 樘 單價計 |  | 0
材料： 雜項：
壹.一.7.7 | 工作項目：D7 不鏽鋼防盜門，不銹鋼門扇及門樘 120*210 |  | 單位：樘 |  | 計價代碼：08130000000A01
| 工料名稱 | 單位 | 數量 | 單價 | 複價 | 編碼(備註)
| 不銹鋼門窗，門窗本體 | 樘 | 1 |  | 0 | 08050300000A01
| 門窗基本材料及施工方法，安裝拆紙 | 才 | 27.7 |  | 0 | 08050000000C01,
[5 empty] | 0 | #
| 門窗基本材料及施工方法，框牆嵌縫 | M | 6.6 |  | 0 | 08050000000101,
[5 empty] | 0 | 水泥漿嵌縫
| 門窗基本材料及施工方法，塞水路施工(採 | M | 6.6 |  | 0 | 08050000000102,
| silicone施工) |  |  |  | 0 | #
| 門五金，固定鐵件及五金另料(含門止、不鏽鋼 | 式 | 1 |  | 0 | 087100000405,詳
| 鉸鍊、門鎖、水平把手) |  |  |  | 0 | 設計圖說
| 零星工料及損耗 | 式 | 1 |  | 0 | 0127110004
| 合計 | 樘 | 1 |  | 0
| 人工： 機具： |  | 每 樘 單價計 |  | 0
材料： 雜項：
壹.一.7.8 | 工作項目：DW4 粉體塗裝鋁門，鋁門扇及門樘 220*325 |  | 單位：樘 |  | 計價代碼：08120000000A02
| 工料名稱 | 單位 | 數量 | 單價 | 複價 | 編碼(備註)
| 鋁門窗，門窗本體 | 樘 | 1 |  | 0 | 08050200000A02
| 粉體塗裝，鋼材專業塗裝 | 才 | 78.65 |  | 0 | 099700000B01
| 5mm強化玻璃，玻璃 | 才 | 8.5 |  | 0 | 088100000A02,含
[5 empty] | 0 | 矽膠
| 8mm強化玻璃，玻璃 | 才 | 17 |  | 0 | 088100000A03,含
[5 empty] | 0 | 矽膠
| 6+6mm膠合強化玻璃，玻璃 | 才 | 53.3 |  | 0 | 088100000A01,含
[5 empty] | 0 | 矽膠
| 門窗基本材料及施工方法，安裝拆紙 | 才 | 78.65 |  | 0 | 08050000000C01,
[5 empty] | 0 | #
| 門窗基本材料及施工方法，框牆嵌縫 | M | 10.9 |  | 0 | 08050000000101,
[5 empty] | 0 | 水泥漿嵌縫
| 門窗基本材料及施工方法，塞水路施工(採 | M | 10.9 |  | 0 | 08050000000102,
| silicone施工) |  |  |  | 0 | #
| 門五金，固定鐵件及五金另料(含不鏽鋼門把 | 式 | 1 |  | 0 | 087100000406,詳
| 180度不鏽鋼天地鉸鏈、機械式門鎖) |  |  |  | 0 | 設計圖說
| 零星工料及損耗 | 式 | 1 |  | 0 | 0127110004
| 合計 | 樘 | 1 |  | 0
| 人工： 機具： |  | 每 樘 單價計 |  | 0
材料： 雜項：
壹.一.7.9 | 工作項目：DW5 粉體塗裝鋁帷幕窗，鋁窗 135*215 |  | 單位：樘 |  | 計價代碼：08520000000A02
| 工料名稱 | 單位 | 數量 | 單價 | 複價 | 編碼(備註)
| 鋁窗，門窗本體 | 樘 | 1 |  | 0 | 08520000000A01
| 粉體塗裝，鋼材專業塗裝 | 才 | 31.93 |  | 0 | 099700000B01
| 5mm強化玻璃，玻璃 | 才 | 11.14 |  | 0 | 088100000A02,含
[5 empty] | 0 | 矽膠
| 8mm強化玻璃，玻璃 | 才 | 20.79 |  | 0 | 088100000A03,含
[5 empty] | 0 | 矽膠
| 門窗基本材料及施工方法，安裝拆紙 | 才 | 31.93 |  | 0 | 08050000000C01,
[5 empty] | 0 | #
| 門窗基本材料及施工方法，框牆嵌縫 | M | 7 |  | 0 | 08050000000101,
[5 empty] | 0 | 水泥漿嵌縫
| 門窗基本材料及施工方法，塞水路施工(採 | M | 7 |  | 0 | 08050000000102,
| silicone施工) |  |  |  | 0 | #
| 窗五金，五金配件(含不鏽鋼鉸鏈) | 式 | 1 |  | 0 | 087500000402,詳
[5 empty] | 0 | 設計圖說
| 零星工料及損耗 | 式 | 1 |  | 0 | 0127110004
| 合計 | 樘 | 1 |  | 0
| 人工： 機具： |  | 每 樘 單價計 |  | 0
材料： 雜項：
壹.一.7.10 | 工作項目：SD1 鍍鋅烤漆鋼板捲門，鐵捲門 210*220 |  | 單位：樘 |  | 計價代碼：08331000000A01
| 工料名稱 | 單位 | 數量 | 單價 | 複價 | 編碼(備註)
| 鍍鋅鋼板門片，鐵捲門 | M2 | 4.62 |  | 0 | 08331000000201
| 鍍鋅鋼板底座，鐵捲門 | M | 2.1 |  | 0 | 08331000000101
| 鍍鋅鋼板門軌，鐵捲門 | M | 4.4 |  | 0 | 08331000000102
| 鍍鋅鋼板門箱，鐵捲門 | M | 2.1 |  | 0 | 08331000000103
| 捲軸，鐵捲門 | M | 2.1 |  | 0 | 08331000000104
| 安全裝置，鐵捲門 | 式 | 1 |  | 0 | 08331000000401
| 電動機，鐵捲門 | 式 | 1 |  | 0 | 08331000000402
| 雜費，固定鐵件及五金另料 | 式 | 1 |  | 0 | 012715000422,詳
[5 empty] | 0 | 設計圖說
| 鐵捲門安裝工資 | 式 | 1 |  | 0 | L00000000000413
| 零星工料及損耗 | 式 | 1 |  | 0 | 0127110004
| 合計 | 樘 | 1 |  | 0
| 人工： 機具： |  | 每 樘 單價計 |  | 0
材料： 雜項：
壹.一.7.11 | 工作項目：SD2 60B不鏽鋼電動鐵捲門，鐵捲門 200*220 |  | 單位：樘 |  | 計價代碼：08331000000A02
| 工料名稱 | 單位 | 數量 | 單價 | 複價 | 編碼(備註)
| 不銹鋼門片，鐵捲門 | M2 | 4.4 |  | 0 | 08331000000202
| 不銹鋼葉片式阻熱底座，鐵捲門 | M | 2 |  | 0 | 08331000000105
| 不銹鋼門軌，鐵捲門 | M | 4.4 |  | 0 | 08331000000106
| 不銹鋼門箱，鐵捲門 | M | 2 |  | 0 | 08331000000107
| 不銹鋼前遮板，鐵捲門 | M | 2 |  | 0 | 08331000000108
| 捲軸，鐵捲門 | M | 2 |  | 0 | 08331000000104
| 防火裝置，鐵捲門 | 式 | 1 |  | 0 | 08331000000403
| 安全裝置，鐵捲門 | 式 | 1 |  | 0 | 08331000000401
| 電動機，鐵捲門 | 式 | 1 |  | 0 | 08331000000402
| 雜費，固定鐵件及五金另料 | 式 | 1 |  | 0 | 012715000422,詳
[5 empty] | 0 | 設計圖說
| 鐵捲門安裝工資 | 式 | 1 |  | 0 | L00000000000413
| 零星工料及損耗 | 式 | 1 |  | 0 | 0127110004
| 合計 | 樘 | 1 |  | 0
| 人工： 機具： |  | 每 樘 單價計 |  | 0
材料： 雜項：
壹.一.7.12 | 工作項目：SD2' 不鏽鋼電動鐵捲門，鐵捲門 200*220 |  | 單位：樘 |  | 計價代碼：08331000000A03
| 工料名稱 | 單位 | 數量 | 單價 | 複價 | 編碼(備註)
| 不銹鋼門片，鐵捲門 | M2 | 4.4 |  | 0 | 08331000000202
| 不銹鋼門軌，鐵捲門 | M | 4.4 |  | 0 | 08331000000106
| 不銹鋼門箱，鐵捲門 | M | 2 |  | 0 | 08331000000107
| 捲軸，鐵捲門 | M | 2 |  | 0 | 08331000000104
| 安全裝置，鐵捲門 | 式 | 1 |  | 0 | 08331000000401
| 電動機，鐵捲門 | 式 | 1 |  | 0 | 08331000000402
| 雜費，固定鐵件及五金另料 | 式 | 1 |  | 0 | 012715000422,詳
[5 empty] | 0 | 設計圖說
| 鐵捲門安裝工資 | 式 | 1 |  | 0 | L00000000000413
| 零星工料及損耗 | 式 | 1 |  | 0 | 0127110004
| 合計 | 樘 | 1 |  | 0
| 人工： 機具： |  | 每 樘 單價計 |  | 0
材料： 雜項：
壹.一.7.13 | 工作項目：SD3 不鏽鋼電動鐵捲門，鐵捲門 150*220 |  | 單位：樘 |  | 計價代碼：08331000000A04
| 工料名稱 | 單位 | 數量 | 單價 | 複價 | 編碼(備註)
| 不銹鋼門片，鐵捲門 | M2 | 3.3 |  | 0 | 08331000000202
| 不銹鋼門軌，鐵捲門 | M | 4.4 |  | 0 | 08331000000106
| 不銹鋼門箱，鐵捲門 | M | 1.5 |  | 0 | 08331000000107
| 捲軸，鐵捲門 | M | 1.5 |  | 0 | 08331000000104
| 安全裝置，鐵捲門 | 式 | 1 |  | 0 | 08331000000401
| 電動機，鐵捲門 | 式 | 1 |  | 0 | 08331000000402
| 雜費，固定鐵件及五金另料 | 式 | 1 |  | 0 | 012715000422,詳
[5 empty] | 0 | 設計圖說
| 鐵捲門安裝工資 | 式 | 1 |  | 0 | L00000000000413
| 零星工料及損耗 | 式 | 1 |  | 0 | 0127110004
| 合計 | 樘 | 1 |  | 0
| 人工： 機具： |  | 每 樘 單價計 |  | 0
材料： 雜項：
壹.一.7.14 | 工作項目：W1 粉體塗裝鋁窗，鋁窗 305*230 |  | 單位：樘 |  | 計價代碼：08520000000A03
| 工料名稱 | 單位 | 數量 | 單價 | 複價 | 編碼(備註)
| 鋁窗，門窗本體 | 樘 | 1 |  | 0 | 08520000000A01
| 粉體塗裝，鋼材專業塗裝 | 才 | 77.2 |  | 0 | 099700000B01
| 5mm強化玻璃，玻璃 | 才 | 77.2 |  | 0 | 088100000A02,含
[5 empty] | 0 | 矽膠
| 門窗基本材料及施工方法，安裝拆紙 | 才 | 77.2 |  | 0 | 08050000000C01,
[5 empty] | 0 | #
| 門窗基本材料及施工方法，框牆嵌縫 | M | 10.7 |  | 0 | 08050000000101,
[5 empty] | 0 | 水泥漿嵌縫
| 門窗基本材料及施工方法，塞水路施工(採 | M | 10.7 |  | 0 | 08050000000102,
| silicone施工) |  |  |  | 0 | #
| 窗五金，五金配件 | 式 | 1 |  | 0 | 087500000401,詳
[5 empty] | 0 | 設計圖說
| 零星工料及損耗 | 式 | 1 |  | 0 | 0127110004
| 合計 | 樘 | 1 |  | 0
| 人工： 機具： |  | 每 樘 單價計 |  | 0
材料： 雜項：
壹.一.7.15 | 工作項目：W2 不鏽鋼烤漆窗，金屬製品 ∅60 |  | 單位：樘 |  | 計價代碼：055000000D01
| 工料名稱 | 單位 | 數量 | 單價 | 複價 | 編碼(備註)
| 不銹鋼門窗，門窗本體 | 樘 | 1 |  | 0 | 08050300000A01
| 5mm強化玻璃，玻璃 | 才 | 3.1 |  | 0 | 088100000A02,含
[5 empty] | 0 | 矽膠
| 門窗基本材料及施工方法，安裝拆紙 | 才 | 3.1 |  | 0 | 08050000000C01,
[5 empty] | 0 | #
| 門窗基本材料及施工方法，框牆嵌縫 | M | 2 |  | 0 | 08050000000101,
[5 empty] | 0 | 水泥漿嵌縫
| 門窗基本材料及施工方法，塞水路施工(採 | M | 2 |  | 0 | 08050000000102,
| silicone施工) |  |  |  | 0 | #
| 窗五金，五金配件 | 式 | 1 |  | 0 | 087500000401,詳
[5 empty] | 0 | 設計圖說
| 零星工料及損耗 | 式 | 1 |  | 0 | 0127110004
| 合計 | 樘 | 1 |  | 0
| 人工： 機具： |  | 每 樘 單價計 |  | 0
材料： 雜項：
壹.一.7.16 | 工作項目：W3 不鏽鋼烤漆窗，金屬製品 ∅40 |  | 單位：樘 |  | 計價代碼：055000000D02
| 工料名稱 | 單位 | 數量 | 單價 | 複價 | 編碼(備註)
| 不銹鋼門窗，門窗本體 | 樘 | 1 |  | 0 | 08050300000A01
| 5mm強化玻璃，玻璃 | 才 | 1.43 |  | 0 | 088100000A02,含
[5 empty] | 0 | 矽膠
| 門窗基本材料及施工方法，安裝拆紙 | 才 | 1.43 |  | 0 | 08050000000C01,
[5 empty] | 0 | #
| 門窗基本材料及施工方法，框牆嵌縫 | M | 1.3 |  | 0 | 08050000000101,
[5 empty] | 0 | 水泥漿嵌縫
| 門窗基本材料及施工方法，塞水路施工(採 | M | 1.3 |  | 0 | 08050000000102,
| silicone施工) |  |  |  | 0 | #
| 窗五金，五金配件 | 式 | 1 |  | 0 | 087500000401,詳
[5 empty] | 0 | 設計圖說
| 零星工料及損耗 | 式 | 1 |  | 0 | 0127110004
| 合計 | 樘 | 1 |  | 0
| 人工： 機具： |  | 每 樘 單價計 |  | 0
材料： 雜項：
壹.一.7.17 | 工作項目：W4 不鏽鋼烤漆窗，金屬製品 ∅70 |  | 單位：樘 |  | 計價代碼：055000000D03
| 工料名稱 | 單位 | 數量 | 單價 | 複價 | 編碼(備註)
| 不銹鋼門窗，門窗本體 | 樘 | 1 |  | 0 | 08050300000A01
| 5mm強化玻璃，玻璃 | 才 | 4.2 |  | 0 | 088100000A02,含
[5 empty] | 0 | 矽膠
| 門窗基本材料及施工方法，安裝拆紙 | 才 | 4.2 |  | 0 | 08050000000C01,
[5 empty] | 0 | #
| 門窗基本材料及施工方法，框牆嵌縫 | M | 2.2 |  | 0 | 08050000000101,
[5 empty] | 0 | 水泥漿嵌縫
| 門窗基本材料及施工方法，塞水路施工(採 | M | 2.2 |  | 0 | 08050000000102,
| silicone施工) |  |  |  | 0 | #
| 窗五金，五金配件 | 式 | 1 |  | 0 | 087500000401,詳
[5 empty] | 0 | 設計圖說
| 零星工料及損耗 | 式 | 1 |  | 0 | 0127110004
| 合計 | 樘 | 1 |  | 0
| 人工： 機具： |  | 每 樘 單價計 |  | 0
材料： 雜項：
壹.一.7.18 | 工作項目：W5 粉體塗裝鋁窗，鋁窗 140*190 |  | 單位：樘 |  | 計價代碼：08520000000A04
| 工料名稱 | 單位 | 數量 | 單價 | 複價 | 編碼(備註)
| 鋁窗，門窗本體 | 樘 | 1 |  | 0 | 08520000000A01
| 粉體塗裝，鋼材專業塗裝 | 才 | 29.3 |  | 0 | 099700000B01
| 5mm強化玻璃，玻璃 | 才 | 29.3 |  | 0 | 088100000A02,含
[5 empty] | 0 | 矽膠
| 門窗基本材料及施工方法，安裝拆紙 | 才 | 29.3 |  | 0 | 08050000000C01,
[5 empty] | 0 | #
| 門窗基本材料及施工方法，框牆嵌縫 | M | 6.6 |  | 0 | 08050000000101,
[5 empty] | 0 | 水泥漿嵌縫
| 門窗基本材料及施工方法，塞水路施工(採 | M | 6.6 |  | 0 | 08050000000102,
| silicone施工) |  |  |  | 0 | #
| 窗五金，五金配件 | 式 | 1 |  | 0 | 087500000401,詳
[5 empty] | 0 | 設計圖說
| 零星工料及損耗 | 式 | 1 |  | 0 | 0127110004
| 合計 | 樘 | 1 |  | 0
| 人工： 機具： |  | 每 樘 單價計 |  | 0
材料： 雜項：
壹.一.7.19 | 工作項目：W6 粉體塗裝鋁窗，鋁窗 50*140 |  | 單位：樘 |  | 計價代碼：08520000000A05
| 工料名稱 | 單位 | 數量 | 單價 | 複價 | 編碼(備註)
| 鋁窗，門窗本體 | 樘 | 1 |  | 0 | 08520000000A01
| 粉體塗裝，鋼材專業塗裝 | 才 | 7.7 |  | 0 | 099700000B01
| 5mm強化玻璃，玻璃 | 才 | 7.7 |  | 0 | 088100000A02,含
[5 empty] | 0 | 矽膠
| 門窗基本材料及施工方法，安裝拆紙 | 才 | 7.7 |  | 0 | 08050000000C01,
[5 empty] | 0 | #
| 門窗基本材料及施工方法，框牆嵌縫 | M | 3.8 |  | 0 | 08050000000101,
[5 empty] | 0 | 水泥漿嵌縫
| 門窗基本材料及施工方法，塞水路施工(採 | M | 3.8 |  | 0 | 08050000000102,
| silicone施工) |  |  |  | 0 | #
| 窗五金，五金配件 | 式 | 1 |  | 0 | 087500000401,詳
[5 empty] | 0 | 設計圖說
| 零星工料及損耗 | 式 | 1 |  | 0 | 0127110004
| 合計 | 樘 | 1 |  | 0
| 人工： 機具： |  | 每 樘 單價計 |  | 0
材料： 雜項：
壹.一.7.20 | 工作項目：W7 粉體塗裝鋁窗，鋁窗 160*60 |  | 單位：樘 |  | 計價代碼：08520000000A06
| 工料名稱 | 單位 | 數量 | 單價 | 複價 | 編碼(備註)
| 鋁窗，門窗本體 | 樘 | 1 |  | 0 | 08520000000A01
| 粉體塗裝，鋼材專業塗裝 | 才 | 10.6 |  | 0 | 099700000B01
| 5mm強化玻璃，玻璃 | 才 | 10.6 |  | 0 | 088100000A02,含
[5 empty] | 0 | 矽膠
| 門窗基本材料及施工方法，安裝拆紙 | 才 | 10.6 |  | 0 | 08050000000C01,
[5 empty] | 0 | #
| 門窗基本材料及施工方法，框牆嵌縫 | M | 4.4 |  | 0 | 08050000000101,
[5 empty] | 0 | 水泥漿嵌縫
| 門窗基本材料及施工方法，塞水路施工(採 | M | 4.4 |  | 0 | 08050000000102,
| silicone施工) |  |  |  | 0 | #
| 窗五金，五金配件 | 式 | 1 |  | 0 | 087500000401,詳
[5 empty] | 0 | 設計圖說
| 零星工料及損耗 | 式 | 1 |  | 0 | 0127110004
| 合計 | 樘 | 1 |  | 0
| 人工： 機具： |  | 每 樘 單價計 |  | 0
材料： 雜項：
壹.一.7.21 | 工作項目：W8 粉體塗裝防颱固定型鋁百葉窗，鋁窗 130*60 |  | 單位：樘 |  | 計價代碼：08520000000A07
| 工料名稱 | 單位 | 數量 | 單價 | 複價 | 編碼(備註)
| 鋁窗，門窗本體 | 樘 | 1 |  | 0 | 08520000000A01
| 粉體塗裝，鋼材專業塗裝 | 才 | 8.6 |  | 0 | 099700000B01
| 門窗基本材料及施工方法，安裝拆紙 | 才 | 8.6 |  | 0 | 08050000000C01,
[5 empty] | 0 | #
| 門窗基本材料及施工方法，框牆嵌縫 | M | 3.8 |  | 0 | 08050000000101,
[5 empty] | 0 | 水泥漿嵌縫
| 門窗基本材料及施工方法，塞水路施工(採 | M | 3.8 |  | 0 | 08050000000102,
| silicone施工) |  |  |  | 0 | #
| 窗五金，五金配件 | 式 | 1 |  | 0 | 087500000401,詳
[5 empty] | 0 | 設計圖說
| 零星工料及損耗 | 式 | 1 |  | 0 | 0127110004
| 合計 | 樘 | 1 |  | 0
| 人工： 機具： |  | 每 樘 單價計 |  | 0
材料： 雜項：
壹.一.7.22 | 工作項目：W8' 粉體塗裝鋁窗，鋁窗 300*60 |  | 單位：樘 |  | 計價代碼：08520000000A08
| 工料名稱 | 單位 | 數量 | 單價 | 複價 | 編碼(備註)
| 鋁窗，門窗本體 | 樘 | 1 |  | 0 | 08520000000A01
| 粉體塗裝，鋼材專業塗裝 | 才 | 19.8 |  | 0 | 099700000B01
| 5mm強化玻璃，玻璃 | 才 | 19.8 |  | 0 | 088100000A02,含
[5 empty] | 0 | 矽膠
| 門窗基本材料及施工方法，安裝拆紙 | 才 | 19.8 |  | 0 | 08050000000C01,
[5 empty] | 0 | #
| 門窗基本材料及施工方法，框牆嵌縫 | M | 7.2 |  | 0 | 08050000000101,
[5 empty] | 0 | 水泥漿嵌縫
| 門窗基本材料及施工方法，塞水路施工(採 | M | 7.2 |  | 0 | 08050000000102,
| silicone施工) |  |  |  | 0 | #
| 窗五金，五金配件 | 式 | 1 |  | 0 | 087500000401,詳
[5 empty] | 0 | 設計圖說
| 零星工料及損耗 | 式 | 1 |  | 0 | 0127110004
| 合計 | 樘 | 1 |  | 0
| 人工： 機具： |  | 每 樘 單價計 |  | 0
材料： 雜項：
壹.一.7.23 | 工作項目：W9 粉體塗裝鋁窗，鋁窗 300*60 |  | 單位：樘 |  | 計價代碼：08520000000A09
| 工料名稱 | 單位 | 數量 | 單價 | 複價 | 編碼(備註)
| 鋁窗，門窗本體 | 樘 | 1 |  | 0 | 08520000000A01
| 粉體塗裝，鋼材專業塗裝 | 才 | 19.8 |  | 0 | 099700000B01
| 5mm強化玻璃，玻璃 | 才 | 19.8 |  | 0 | 088100000A02,含
[5 empty] | 0 | 矽膠
| 門窗基本材料及施工方法，安裝拆紙 | 才 | 19.8 |  | 0 | 08050000000C01,
[5 empty] | 0 | #
| 門窗基本材料及施工方法，框牆嵌縫 | M | 7.2 |  | 0 | 08050000000101,
[5 empty] | 0 | 水泥漿嵌縫
| 門窗基本材料及施工方法，塞水路施工(採 | M | 7.2 |  | 0 | 08050000000102,
| silicone施工) |  |  |  | 0 | #
| 窗五金，五金配件 | 式 | 1 |  | 0 | 087500000401,詳
[5 empty] | 0 | 設計圖說
| 零星工料及損耗 | 式 | 1 |  | 0 | 0127110004
| 合計 | 樘 | 1 |  | 0
| 人工： 機具： |  | 每 樘 單價計 |  | 0
材料： 雜項：
壹.一.7.24 | 工作項目：W10 粉體塗裝鋁窗，鋁窗 130*60 |  | 單位：樘 |  | 計價代碼：08520000000A1
| 工料名稱 | 單位 | 數量 | 單價 | 複價 | 編碼(備註)
| 鋁窗，門窗本體 | 樘 | 1 |  | 0 | 08520000000A01
| 粉體塗裝，鋼材專業塗裝 | 才 | 8.6 |  | 0 | 099700000B01
| 5mm強化玻璃，玻璃 | 才 | 8.6 |  | 0 | 088100000A02,含
[5 empty] | 0 | 矽膠
| 門窗基本材料及施工方法，安裝拆紙 | 才 | 8.6 |  | 0 | 08050000000C01,
[5 empty] | 0 | #
| 門窗基本材料及施工方法，框牆嵌縫 | M | 3.8 |  | 0 | 08050000000101,
[5 empty] | 0 | 水泥漿嵌縫
| 門窗基本材料及施工方法，塞水路施工(採 | M | 3.8 |  | 0 | 08050000000102,
| silicone施工) |  |  |  | 0 | #
| 窗五金，五金配件 | 式 | 1 |  | 0 | 087500000401,詳
[5 empty] | 0 | 設計圖說
| 零星工料及損耗 | 式 | 1 |  | 0 | 0127110004
| 合計 | 樘 | 1 |  | 0
| 人工： 機具： |  | 每 樘 單價計 |  | 0
材料： 雜項：
壹.一.7.25 | 工作項目：W11 粉體塗裝防颱固定型鋁百葉窗，鋁窗 65*65 |  | 單位：樘 |  | 計價代碼：08520000000A11
| 工料名稱 | 單位 | 數量 | 單價 | 複價 | 編碼(備註)
| 鋁窗，門窗本體 | 樘 | 1 |  | 0 | 08520000000A01
| 粉體塗裝，鋼材專業塗裝 | 才 | 5 |  | 0 | 099700000B01
| 門窗基本材料及施工方法，安裝拆紙 | 才 | 5 |  | 0 | 08050000000C01,
[5 empty] | 0 | #
| 門窗基本材料及施工方法，框牆嵌縫 | M | 2.6 |  | 0 | 08050000000101,
[5 empty] | 0 | 水泥漿嵌縫
| 門窗基本材料及施工方法，塞水路施工(採 | M | 2.6 |  | 0 | 08050000000102,
| silicone施工) |  |  |  | 0 | #
| 窗五金，五金配件 | 式 | 1 |  | 0 | 087500000401,詳
[5 empty] | 0 | 設計圖說
| 零星工料及損耗 | 式 | 1 |  | 0 | 0127110004
| 合計 | 樘 | 1 |  | 0
| 人工： 機具： |  | 每 樘 單價計 |  | 0
材料： 雜項：
壹.一.7.26 | 工作項目：W12 粉體塗裝鋁窗，鋁窗 60*210 |  | 單位：樘 |  | 計價代碼：08520000000A12
| 工料名稱 | 單位 | 數量 | 單價 | 複價 | 編碼(備註)
| 鋁窗，門窗本體 | 樘 | 1 |  | 0 | 08520000000A01
| 粉體塗裝，鋼材專業塗裝 | 才 | 13.9 |  | 0 | 099700000B01
| 5mm強化玻璃，玻璃 | 才 | 13.9 |  | 0 | 088100000A02,含
[5 empty] | 0 | 矽膠
| 門窗基本材料及施工方法，安裝拆紙 | 才 | 13.9 |  | 0 | 08050000000C01,
[5 empty] | 0 | #
| 門窗基本材料及施工方法，框牆嵌縫 | M | 5.4 |  | 0 | 08050000000101,
[5 empty] | 0 | 水泥漿嵌縫
| 門窗基本材料及施工方法，塞水路施工(採 | M | 5.4 |  | 0 | 08050000000102,
| silicone施工) |  |  |  | 0 | #
| 窗五金，五金配件 | 式 | 1 |  | 0 | 087500000401,詳
[5 empty] | 0 | 設計圖說
| 零星工料及損耗 | 式 | 1 |  | 0 | 0127110004
| 合計 | 樘 | 1 |  | 0
| 人工： 機具： |  | 每 樘 單價計 |  | 0
材料： 雜項：
壹.一.7.27 | 工作項目：W13 粉體塗裝鋁窗，鋁窗 140*165 |  | 單位：樘 |  | 計價代碼：08520000000A13
| 工料名稱 | 單位 | 數量 | 單價 | 複價 | 編碼(備註)
| 鋁窗，門窗本體 | 樘 | 1 |  | 0 | 08520000000A01
| 粉體塗裝，鋼材專業塗裝 | 才 | 25.4 |  | 0 | 099700000B01
| 5mm強化玻璃，玻璃 | 才 | 25.4 |  | 0 | 088100000A02,含
[5 empty] | 0 | 矽膠
| 門窗基本材料及施工方法，安裝拆紙 | 才 | 25.4 |  | 0 | 08050000000C01,
[5 empty] | 0 | #
| 門窗基本材料及施工方法，框牆嵌縫 | M | 6.1 |  | 0 | 08050000000101,
[5 empty] | 0 | 水泥漿嵌縫
| 門窗基本材料及施工方法，塞水路施工(採 | M | 6.1 |  | 0 | 08050000000102,
| silicone施工) |  |  |  | 0 | #
| 窗五金，五金配件 | 式 | 1 |  | 0 | 087500000401,詳
[5 empty] | 0 | 設計圖說
| 零星工料及損耗 | 式 | 1 |  | 0 | 0127110004
| 合計 | 樘 | 1 |  | 0
| 人工： 機具： |  | 每 樘 單價計 |  | 0
材料： 雜項：
壹.一.7.28 | 工作項目：W14 粉體塗裝防颱固定型鋁百葉窗，鋁窗 140*100 |  | 單位：樘 |  | 計價代碼：08520000000A14
| 工料名稱 | 單位 | 數量 | 單價 | 複價 | 編碼(備註)
| 鋁窗，門窗本體 | 樘 | 1 |  | 0 | 08520000000A01
| 粉體塗裝，鋼材專業塗裝 | 才 | 15.4 |  | 0 | 099700000B01
| 門窗基本材料及施工方法，安裝拆紙 | 才 | 15.4 |  | 0 | 08050000000C01,
[5 empty] | 0 | #
| 門窗基本材料及施工方法，框牆嵌縫 | M | 4.8 |  | 0 | 08050000000101,
[5 empty] | 0 | 水泥漿嵌縫
| 門窗基本材料及施工方法，塞水路施工(採 | M | 4.8 |  | 0 | 08050000000102,
| silicone施工) |  |  |  | 0 | #
| 窗五金，五金配件 | 式 | 1 |  | 0 | 087500000401,詳
[5 empty] | 0 | 設計圖說
| 零星工料及損耗 | 式 | 1 |  | 0 | 0127110004
| 合計 | 樘 | 1 |  | 0
| 人工： 機具： |  | 每 樘 單價計 |  | 0
材料： 雜項：
壹.一.7.29 | 工作項目：W15 粉體塗裝電動鋁窗，鋁窗 160*80 |  | 單位：樘 |  | 計價代碼：08520000000A15
| 工料名稱 | 單位 | 數量 | 單價 | 複價 | 編碼(備註)
| 鋁窗，門窗本體 | 樘 | 1 |  | 0 | 08520000000A01
| 粉體塗裝，鋼材專業塗裝 | 才 | 14.1 |  | 0 | 099700000B01
| 5mm強化玻璃，玻璃 | 才 | 14.1 |  | 0 | 088100000A02,含
[5 empty] | 0 | 矽膠
| 門窗基本材料及施工方法，安裝拆紙 | 才 | 14.1 |  | 0 | 08050000000C01,
[5 empty] | 0 | #
| 門窗基本材料及施工方法，框牆嵌縫 | M | 4.8 |  | 0 | 08050000000101,
[5 empty] | 0 | 水泥漿嵌縫
| 門窗基本材料及施工方法，塞水路施工(採 | M | 4.8 |  | 0 | 08050000000102,
| silicone施工) |  |  |  | 0 | #
| 窗五金，搖窗機，電動搖窗 | 式 | 1 |  | 0 | 0875052004
| 窗五金，五金配件 | 式 | 1 |  | 0 | 087500000401,詳
[5 empty] | 0 | 設計圖說
| 零星工料及損耗 | 式 | 1 |  | 0 | 0127110004
| 合計 | 樘 | 1 |  | 0
| 人工： 機具： |  | 每 樘 單價計 |  | 0
材料： 雜項：
壹.一.7.30 | 工作項目：W16 粉體塗裝電動鋁窗，鋁窗 320*80 |  | 單位：樘 |  | 計價代碼：08520000000A16
| 工料名稱 | 單位 | 數量 | 單價 | 複價 | 編碼(備註)
| 鋁窗，門窗本體 | 樘 | 1 |  | 0 | 08520000000A01
| 粉體塗裝，鋼材專業塗裝 | 才 | 28.2 |  | 0 | 099700000B01
| 5mm強化玻璃，玻璃 | 才 | 28.2 |  | 0 | 088100000A02,含
[5 empty] | 0 | 矽膠
| 門窗基本材料及施工方法，安裝拆紙 | 才 | 28.2 |  | 0 | 08050000000C01,
[5 empty] | 0 | #
| 門窗基本材料及施工方法，框牆嵌縫 | M | 8 |  | 0 | 08050000000101,
[5 empty] | 0 | 水泥漿嵌縫
| 門窗基本材料及施工方法，塞水路施工(採 | M | 8 |  | 0 | 08050000000102,
| silicone施工) |  |  |  | 0 | #
| 窗五金，搖窗機，電動搖窗 | 式 | 1 |  | 0 | 0875052004
| 窗五金，五金配件 | 式 | 1 |  | 0 | 087500000401,詳
[5 empty] | 0 | 設計圖說
| 零星工料及損耗 | 式 | 1 |  | 0 | 0127110004
| 合計 | 樘 | 1 |  | 0
| 人工： 機具： |  | 每 樘 單價計 |  | 0
材料： 雜項：
壹.一.7.31 | 工作項目：W17 固定型鋁百葉窗，鋁窗 150*180 |  | 單位：樘 |  | 計價代碼：08520000000A17
| 工料名稱 | 單位 | 數量 | 單價 | 複價 | 編碼(備註)
| 鋁窗，門窗本體 | 樘 | 1 |  | 0 | 08520000000A01
| 門窗基本材料及施工方法，安裝拆紙 | 才 | 29.7 |  | 0 | 08050000000C01,
[5 empty] | 0 | #
| 門窗基本材料及施工方法，框牆嵌縫 | M | 6.6 |  | 0 | 08050000000101,
[5 empty] | 0 | 水泥漿嵌縫
| 門窗基本材料及施工方法，塞水路施工(採 | M | 6.6 |  | 0 | 08050000000102,
| silicone施工) |  |  |  | 0 | #
| 窗五金，五金配件 | 式 | 1 |  | 0 | 087500000401,詳
[5 empty] | 0 | 設計圖說
| 零星工料及損耗 | 式 | 1 |  | 0 | 0127110004
| 合計 | 樘 | 1 |  | 0
| 人工： 機具： |  | 每 樘 單價計 |  | 0
材料： 雜項：
壹.一.7.32 | 工作項目：W18 粉體塗裝防颱固定型鋁百葉窗，鋁窗 60*60 |  | 單位：樘 |  | 計價代碼：08520000000A18
| 工料名稱 | 單位 | 數量 | 單價 | 複價 | 編碼(備註)
| 鋁窗，門窗本體 | 樘 | 1 |  | 0 | 08520000000A01
| 粉體塗裝，鋼材專業塗裝 | 才 | 4 |  | 0 | 099700000B01
| 門窗基本材料及施工方法，安裝拆紙 | 才 | 4 |  | 0 | 08050000000C01,
[5 empty] | 0 | #
| 門窗基本材料及施工方法，框牆嵌縫 | M | 2.4 |  | 0 | 08050000000101,
[5 empty] | 0 | 水泥漿嵌縫
| 門窗基本材料及施工方法，塞水路施工(採 | M | 2.4 |  | 0 | 08050000000102,
| silicone施工) |  |  |  | 0 | #
| 窗五金，五金配件 | 式 | 1 |  | 0 | 087500000401,詳
[5 empty] | 0 | 設計圖說
| 零星工料及損耗 | 式 | 1 |  | 0 | 0127110004
| 合計 | 樘 | 1 |  | 0
| 人工： 機具： |  | 每 樘 單價計 |  | 0
材料： 雜項：
壹.一.7.33 | 工作項目：W19 粉體塗裝防颱固定型鋁百葉窗，鋁窗 130*180 |  | 單位：樘 |  | 計價代碼：08520000000A19
| 工料名稱 | 單位 | 數量 | 單價 | 複價 | 編碼(備註)
| 鋁窗，門窗本體 | 樘 | 1 |  | 0 | 08520000000A01
| 粉體塗裝，鋼材專業塗裝 | 才 | 25.8 |  | 0 | 099700000B01
| 門窗基本材料及施工方法，安裝拆紙 | 才 | 25.8 |  | 0 | 08050000000C01,
[5 empty] | 0 | #
| 門窗基本材料及施工方法，框牆嵌縫 | M | 6.2 |  | 0 | 08050000000101,
[5 empty] | 0 | 水泥漿嵌縫
| 門窗基本材料及施工方法，塞水路施工(採 | M | 6.2 |  | 0 | 08050000000102,
| silicone施工) |  |  |  | 0 | #
| 窗五金，五金配件 | 式 | 1 |  | 0 | 087500000401,詳
[5 empty] | 0 | 設計圖說
| 零星工料及損耗 | 式 | 1 |  | 0 | 0127110004
| 合計 | 樘 | 1 |  | 0
| 人工： 機具： |  | 每 樘 單價計 |  | 0
材料： 雜項：
壹.一.7.34 | 工作項目：W20 不鏽鋼烤漆窗，金屬製品 ∅80 |  | 單位：樘 |  | 計價代碼：055000000D04
| 工料名稱 | 單位 | 數量 | 單價 | 複價 | 編碼(備註)
| 不銹鋼門窗，門窗本體 | 樘 | 1 |  | 0 | 08050300000A01
| 5mm強化玻璃，玻璃 | 才 | 6 |  | 0 | 088100000A02,含
[5 empty] | 0 | 矽膠
| 門窗基本材料及施工方法，安裝拆紙 | 才 | 6 |  | 0 | 08050000000C01,
[5 empty] | 0 | #
| 門窗基本材料及施工方法，框牆嵌縫 | M | 3 |  | 0 | 08050000000101,
[5 empty] | 0 | 水泥漿嵌縫
| 門窗基本材料及施工方法，塞水路施工(採 | M | 3 |  | 0 | 08050000000102,
| silicone施工) |  |  |  | 0 | #
| 窗五金，五金配件 | 式 | 1 |  | 0 | 087500000401,詳
[5 empty] | 0 | 設計圖說
| 零星工料及損耗 | 式 | 1 |  | 0 | 0127110004
| 合計 | 樘 | 1 |  | 0
| 人工： 機具： |  | 每 樘 單價計 |  | 0
材料： 雜項：
壹.一.7.35 | 工作項目：W21 不鏽鋼烤漆窗，金屬製品 ∅50 |  | 單位：樘 |  | 計價代碼：055000000D05
| 工料名稱 | 單位 | 數量 | 單價 | 複價 | 編碼(備註)
| 不銹鋼門窗，門窗本體 | 樘 | 1 |  | 0 | 08050300000A01
| 5mm強化玻璃，玻璃 | 才 | 2.2 |  | 0 | 088100000A02,含
[5 empty] | 0 | 矽膠
| 門窗基本材料及施工方法，安裝拆紙 | 才 | 2.2 |  | 0 | 08050000000C01,
[5 empty] | 0 | #
| 門窗基本材料及施工方法，框牆嵌縫 | M | 1.6 |  | 0 | 08050000000101,
[5 empty] | 0 | 水泥漿嵌縫
| 門窗基本材料及施工方法，塞水路施工(採 | M | 1.6 |  | 0 | 08050000000102,
| silicone施工) |  |  |  | 0 | #
| 窗五金，五金配件 | 式 | 1 |  | 0 | 087500000401,詳
[5 empty] | 0 | 設計圖說
| 零星工料及損耗 | 式 | 1 |  | 0 | 0127110004
| 合計 | 樘 | 1 |  | 0
| 人工： 機具： |  | 每 樘 單價計 |  | 0
材料： 雜項：
壹.一.8.1 | 工作項目：乙梯-A型扶手(H=90cm)，扶手及欄杆 |  | 單位：M |  | 計價代碼：055200000101
| 工料名稱 | 單位 | 數量 | 單價 | 複價 | 編碼(備註)
| 金屬製品，∮=3(1-1/4)不鏽鋼圓管 | M | 1 |  | 0 | 055000000115
| 金屬製品，∮=4CM不鏽鋼圓棒 | M | 1 |  | 0 | 055000000116
| 金屬製品，3T不鏽鋼底板 | 式 | 1 |  | 0 | 055000000405
| 雜費，預埋不銹鋼螺絲及五金配件 | 式 | 1 |  | 0 | 012715000432
| 填縫劑，silicon填縫劑 | M | 1 |  | 0 | 079201000101
| 焊接工資 | 式 | 1 |  | 0 | L00000000000435
| 安裝及清潔工資 | 式 | 1 |  | 0 | L00000000000436
| 零星工料及損耗 | 式 | 1 |  | 0 | 0127110004
| 合計 | M | 1 |  | 0
| 人工： 機具： |  | 每 M 單價計 |  | 0
材料： 雜項：
壹.一.8.2 | 工作項目：乙梯-A型扶手(H=120cm)，扶手及欄杆 |  | 單位：M |  | 計價代碼：055200000102
| 工料名稱 | 單位 | 數量 | 單價 | 複價 | 編碼(備註)
| 金屬製品，∮=3(1-1/4)不鏽鋼圓管 | M | 1 |  | 0 | 055000000115
| 金屬製品，∮=4CM不鏽鋼圓棒 | M | 1 |  | 0 | 055000000116
| 金屬製品，3T不鏽鋼底板 | 式 | 1 |  | 0 | 055000000405
| 雜費，預埋不銹鋼螺絲及五金配件 | 式 | 1 |  | 0 | 012715000432
| 填縫劑，silicon填縫劑 | M | 1 |  | 0 | 079201000101
| 焊接工資 | 式 | 1 |  | 0 | L00000000000435
| 安裝及清潔工資 | 式 | 1 |  | 0 | L00000000000436
| 零星工料及損耗 | 式 | 1 |  | 0 | 0127110004
| 合計 | M | 1 |  | 0
| 人工： 機具： |  | 每 M 單價計 |  | 0
材料： 雜項：
壹.一.8.3 | 工作項目：階梯A型扶手，扶手及欄杆 |  | 單位：M |  | 計價代碼：055200000103
| 工料名稱 | 單位 | 數量 | 單價 | 複價 | 編碼(備註)
| 金屬製品，∮=3(1-1/4)不鏽鋼圓管 | M | 1 |  | 0 | 055000000115
| 金屬製品，∮=4CM不鏽鋼圓棒 | M | 1 |  | 0 | 055000000116
| 金屬製品，3T不鏽鋼底板 | 式 | 1 |  | 0 | 055000000405
| 雜費，預埋不銹鋼螺絲及五金配件 | 式 | 1 |  | 0 | 012715000432
| 填縫劑，silicon填縫劑 | M | 1 |  | 0 | 079201000101
| 焊接工資 | 式 | 1 |  | 0 | L00000000000435
| 安裝及清潔工資 | 式 | 1 |  | 0 | L00000000000436
| 零星工料及損耗 | 式 | 1 |  | 0 | 0127110004
| 合計 | M | 1 |  | 0
| 人工： 機具： |  | 每 M 單價計 |  | 0
材料： 雜項：
壹.一.8.4 | 工作項目：15cm地坪伸縮縫，金屬製品 |  | 單位：M |  | 計價代碼：055000000106
| 工料名稱 | 單位 | 數量 | 單價 | 複價 | 編碼(備註)
| 金屬製品，高強度鋁擠型支架滑槽 | M | 1 |  | 0 | 055000000117
| 金屬製品，滑動式不鏽鋼中軸控制桿 | M | 1 |  | 0 | 055000000118
| 金屬製品，3.0mm不銹鋼面板(弧形裁切) | M | 1 |  | 0 | 055000000119
| 金屬製品，補平不銹鋼板 | M | 1 |  | 0 | 05500000012
| 裝修基本材料及施工方法，橡膠飾條 | M | 1 |  | 0 | 090500000102
| 防潮，防水層及Epoxy | M | 1 |  | 0 | 071100000103
| 水泥砂漿修補 | 式 | 1 |  | 0 | 040610000401
| 安裝工資 | 式 | 1 |  | 0 | L00000000000416
| 雜費，固定鐵件及五金另料 | 式 | 1 |  | 0 | 012715000422,詳
[5 empty] | 0 | 設計圖說
| 零星工料及損耗 | 式 | 1 |  | 0 | 0127110004
| 合計 | M | 1 |  | 0
| 人工： 機具： |  | 每 M 單價計 |  | 0
材料： 雜項：
壹.一.8.5 | 工作項目：15cm平頂伸縮縫，金屬製品 |  | 單位：M |  | 計價代碼：055000000107
| 工料名稱 | 單位 | 數量 | 單價 | 複價 | 編碼(備註)
| 金屬製品，高強度鋁擠型支架滑槽 | M | 1 |  | 0 | 055000000117
| 金屬製品，不銹鋼中軸控制桿及圓頭螺絲 | M | 1 |  | 0 | 055000000121
| 金屬製品，3.0mm不銹鋼面板(弧形裁切) | M | 1 |  | 0 | 055000000119
| 水泥砂漿修補 | 式 | 1 |  | 0 | 040610000401
| 安裝工資 | 式 | 1 |  | 0 | L00000000000416
| 雜費，固定鐵件及五金另料 | 式 | 1 |  | 0 | 012715000422,詳
[5 empty] | 0 | 設計圖說
| 零星工料及損耗 | 式 | 1 |  | 0 | 0127110004
| 合計 | M | 1 |  | 0
| 人工： 機具： |  | 每 M 單價計 |  | 0
材料： 雜項：
壹.一.8.6 | 工作項目：15cm牆面伸縮縫，金屬製品 |  | 單位：M |  | 計價代碼：055000000108
| 工料名稱 | 單位 | 數量 | 單價 | 複價 | 編碼(備註)
| 金屬製品，高強度鋁擠型支架滑槽 | M | 1 |  | 0 | 055000000117
| 金屬製品，合成橡膠蓋板 | M | 1 |  | 0 | 055000000122
| 金屬製品，不鏽鋼中軸控制桿 | M | 1 |  | 0 | 055000000123
| 防潮，防水層及Epoxy | M | 1 |  | 0 | 071100000103
| 防潮，防水填縫處理 | M | 1 |  | 0 | 071100000104
| 安裝工資 | 式 | 1 |  | 0 | L00000000000416
| 雜費，固定鐵件及五金另料 | 式 | 1 |  | 0 | 012715000422,詳
[5 empty] | 0 | 設計圖說
| 零星工料及損耗 | 式 | 1 |  | 0 | 0127110004
| 合計 | M | 1 |  | 0
| 人工： 機具： |  | 每 M 單價計 |  | 0
材料： 雜項：
壹.一.8.7 | 工作項目：20cm地坪伸縮縫，金屬製品 |  | 單位：M |  | 計價代碼：055000000109
| 工料名稱 | 單位 | 數量 | 單價 | 複價 | 編碼(備註)
| 金屬製品，高強度鋁擠型支架滑槽 | M | 1 |  | 0 | 055000000117
| 金屬製品，滑動式不鏽鋼中軸控制桿 | M | 1 |  | 0 | 055000000118
| 金屬製品，3.0mm不銹鋼面板(弧形裁切) | M | 1 |  | 0 | 055000000119
| 金屬製品，補平不銹鋼板 | M | 1 |  | 0 | 05500000012
| 裝修基本材料及施工方法，橡膠飾條 | M | 1 |  | 0 | 090500000102
| 防潮，防水層及Epoxy | M | 1 |  | 0 | 071100000103
| 水泥砂漿修補 | 式 | 1 |  | 0 | 040610000401
| 安裝工資 | 式 | 1 |  | 0 | L00000000000416
| 雜費，固定鐵件及五金另料 | 式 | 1 |  | 0 | 012715000422,詳
[5 empty] | 0 | 設計圖說
| 零星工料及損耗 | 式 | 1 |  | 0 | 0127110004
| 合計 | M | 1 |  | 0
| 人工： 機具： |  | 每 M 單價計 |  | 0
材料： 雜項：
壹.一.8.8 | 工作項目：20cm平頂伸縮縫，金屬製品 |  | 單位：M |  | 計價代碼：05500000011
| 工料名稱 | 單位 | 數量 | 單價 | 複價 | 編碼(備註)
| 金屬製品，高強度鋁擠型支架滑槽 | M | 1 |  | 0 | 055000000117
| 金屬製品，不銹鋼中軸控制桿及圓頭螺絲 | M | 1 |  | 0 | 055000000121
| 金屬製品，3.0mm不銹鋼面板(弧形裁切) | M | 1 |  | 0 | 055000000119
| 水泥砂漿修補 | 式 | 1 |  | 0 | 040610000401
| 安裝工資 | 式 | 1 |  | 0 | L00000000000416
| 雜費，固定鐵件及五金另料 | 式 | 1 |  | 0 | 012715000422,詳
[5 empty] | 0 | 設計圖說
| 零星工料及損耗 | 式 | 1 |  | 0 | 0127110004
| 合計 | M | 1 |  | 0
| 人工： 機具： |  | 每 M 單價計 |  | 0
材料： 雜項：
壹.一.8.9 | 工作項目：20cm牆面伸縮縫，金屬製品 |  | 單位：M |  | 計價代碼：055000000111
| 工料名稱 | 單位 | 數量 | 單價 | 複價 | 編碼(備註)
| 金屬製品，高強度鋁擠型支架滑槽 | M | 1 |  | 0 | 055000000117
| 金屬製品，合成橡膠蓋板 | M | 1 |  | 0 | 055000000122
| 金屬製品，不鏽鋼中軸控制桿 | M | 1 |  | 0 | 055000000123
| 防潮，防水層及Epoxy | M | 1 |  | 0 | 071100000103
| 防潮，防水填縫處理 | M | 1 |  | 0 | 071100000104
| 安裝工資 | 式 | 1 |  | 0 | L00000000000416
| 雜費，固定鐵件及五金另料 | 式 | 1 |  | 0 | 012715000422,詳
[5 empty] | 0 | 設計圖說
| 零星工料及損耗 | 式 | 1 |  | 0 | 0127110004
| 合計 | M | 1 |  | 0
| 人工： 機具： |  | 每 M 單價計 |  | 0
材料： 雜項：
壹.一.8.10 | 工作項目：浴廁搗擺隔間(架高，造型)，隔間及小室 |  | 單位：組 |  | 計價代碼：101500000801
| 工料名稱 | 單位 | 數量 | 單價 | 複價 | 編碼(備註)
| 產品，細木作，貼飾面板，特殊合板 | 才 | 56.8 |  | 0 | M062000004D01
| 浴廁強化美耐板隔間，隔間板，板材加工 | 式 | 1 |  | 0 | 101520100401
| 浴廁強化美耐板隔間，隔間板，五金配件 | 式 | 1 |  | 0 | 101520100402
| 浴廁強化美耐板隔間，隔間板，造型設計繪製 | 式 | 1 |  | 0 | 101520100403
| 浴廁強化美耐板隔間，隔間板，造型噴塗、保 | 式 | 1 |  | 0 | 101520100404
| 護漆 |  |  |  | 0
| 按裝及運費 | 式 | 1 |  | 0 | 01271N0004
| 零星工料及損耗 | 式 | 1 |  | 0 | 0127110004
| 合計 | 組 | 1 |  | 0
| 人工： 機具： |  | 每 組 單價計 |  | 0
材料： 雜項：
壹.一.8.11 | 工作項目：小便斗隔屏，隔間及小室 |  | 單位：組 |  | 計價代碼：101500000802
| 工料名稱 | 單位 | 數量 | 單價 | 複價 | 編碼(備註)
| 產品，細木作，貼飾面板，特殊合板 | 才 | 4.5 |  | 0 | M062000004D01
| 浴廁強化美耐板隔間，隔間板，五金配件 | 式 | 1 |  | 0 | 101520100402
| 按裝及運費 | 式 | 1 |  | 0 | 01271N0004
| 零星工料及損耗 | 式 | 1 |  | 0 | 0127110004
| 合計 | 組 | 1 |  | 0
| 人工： 機具： |  | 每 組 單價計 |  | 0
材料： 雜項：
壹.一.8.14 | 工作項目：RF(+485)~PR(+845)不銹鋼爬梯 H=450cm，金屬製品 |  | 單位：座 |  | 計價代碼：055000000B01
| 工料名稱 | 單位 | 數量 | 單價 | 複價 | 編碼(備註)
| 金屬製品，不鏽鋼樓梯扶手及鐵欄杆(RF~PR H= | 座 | 1 |  | 0 | 055000000B09
| 450cm)(爬梯本體) |  |  |  | 0
| 雜費，固定螺栓及五金另件 | 式 | 1 |  | 0 | 012715000423
| 大工 | 工 | 0.25 |  | 0 | L000006200002
| 小工 | 工 | 0.125 |  | 0 | L000006100002
| 零星工料及損耗 | 式 | 1 |  | 0 | 0127110004
| 合計 | 座 | 1 |  | 0
| 人工： 機具： |  | 每 座 單價計 |  | 0
材料： 雜項：
壹.一.8.15 | 工作項目：PR(+845)不銹鋼爬梯 H=205cm，金屬製品 |  | 單位：座 |  | 計價代碼：055000000B02
| 工料名稱 | 單位 | 數量 | 單價 | 複價 | 編碼(備註)
| 金屬製品，不鏽鋼樓梯扶手及鐵欄杆(PR H= | 座 | 1 |  | 0 | 055000000B1
| 205cm)(爬梯本體) |  |  |  | 0
| 雜費，固定螺栓及五金另件 | 式 | 1 |  | 0 | 012715000423
| 大工 | 工 | 0.25 |  | 0 | L000006200002
| 小工 | 工 | 0.125 |  | 0 | L000006100002
| 零星工料及損耗 | 式 | 1 |  | 0 | 0127110004
| 合計 | 座 | 1 |  | 0
| 人工： 機具： |  | 每 座 單價計 |  | 0
材料： 雜項：
壹.一.8.16 | 工作項目：平台不銹鋼爬梯金屬蓋板60*60cm，金屬製品 |  | 單位：座 |  | 計價代碼：055000000B03
| 工料名稱 | 單位 | 數量 | 單價 | 複價 | 編碼(備註)
| 金屬製品，不鏽鋼人孔蓋60*60(人孔蓋本體) | 座 | 1 |  | 0 | 055000000B11
| 雜費，固定鐵件及五金另料 | 式 | 1 |  | 0 | 012715000422,詳
[5 empty] | 0 | 設計圖說
| 大工 | 工 | 0.4 |  | 0 | L000006200002
| 小工 | 工 | 0.2 |  | 0 | L000006100002
| 零星工料及損耗 | 式 | 1 |  | 0 | 0127110004
| 合計 | 座 | 1 |  | 0
| 人工： 機具： |  | 每 座 單價計 |  | 0
材料： 雜項：
壹.一.8.17 | 工作項目：音控室不銹鋼爬梯 H=305cm，金屬製品 |  | 單位：座 |  | 計價代碼：055000000B04
| 工料名稱 | 單位 | 數量 | 單價 | 複價 | 編碼(備註)
| 金屬製品，不鏽鋼樓梯扶手及鐵欄杆(音控室 | 座 | 1 |  | 0 | 055000000B12
| H=305cm)(爬梯本體) |  |  |  | 0
| 雜費，固定螺栓及五金另件 | 式 | 1 |  | 0 | 012715000423
| 大工 | 工 | 0.25 |  | 0 | L000006200002
| 小工 | 工 | 0.125 |  | 0 | L000006100002
| 零星工料及損耗 | 式 | 1 |  | 0 | 0127110004
| 合計 | 座 | 1 |  | 0
| 人工： 機具： |  | 每 座 單價計 |  | 0
材料： 雜項：
壹.一.8.18 | 工作項目：雨水回收池Ø60cm不銹鋼化妝蓋板，金屬製品 |  | 單位：座 |  | 計價代碼：055000000B05
| 工料名稱 | 單位 | 數量 | 單價 | 複價 | 編碼(備註)
| 金屬製品，不鏽鋼化妝蓋板Ø60cm(人孔蓋本體) | 座 | 1 |  | 0 | 055000000B13
| 磁磚裁切及黏貼費(與周邊地坪材質相同) | 式 | 1 |  | 0 | 091500000416
| 雜費，固定鐵件及五金另料 | 式 | 1 |  | 0 | 012715000422,詳
[5 empty] | 0 | 設計圖說
| 大工 | 工 | 0.4 |  | 0 | L000006200002
| 小工 | 工 | 0.2 |  | 0 | L000006100002
| 零星工料及損耗 | 式 | 1 |  | 0 | 0127110004
| 合計 | 座 | 1 |  | 0
| 人工： 機具： |  | 每 座 單價計 |  | 0
材料： 雜項：
壹.一.8.19 | 工作項目：雨水回收池不銹鋼爬梯 H=195cm，金屬製品 |  | 單位：座 |  | 計價代碼：055000000B06
| 工料名稱 | 單位 | 數量 | 單價 | 複價 | 編碼(備註)
| 金屬製品，不鏽鋼樓梯扶手及鐵欄杆(雨水回收 | 座 | 1 |  | 0 | 055000000B14
| 池 H=195cm)(爬梯本體) |  |  |  | 0
| 雜費，固定螺栓及五金另件 | 式 | 1 |  | 0 | 012715000423
| 大工 | 工 | 0.25 |  | 0 | L000006200002
| 小工 | 工 | 0.125 |  | 0 | L000006100002
| 零星工料及損耗 | 式 | 1 |  | 0 | 0127110004
| 合計 | 座 | 1 |  | 0
| 人工： 機具： |  | 每 座 單價計 |  | 0
材料： 雜項：
壹.一.8.20 | 工作項目：滯洪池Ø60cm不銹鋼化妝蓋板，金屬製品 |  | 單位：座 |  | 計價代碼：055000000B07
| 工料名稱 | 單位 | 數量 | 單價 | 複價 | 編碼(備註)
| 金屬製品，不鏽鋼化妝蓋板Ø60cm(人孔蓋本體) | 座 | 1 |  | 0 | 055000000B13
| 磁磚裁切及黏貼費(與周邊地坪材質相同) | 式 | 1 |  | 0 | 091500000416
| 雜費，固定鐵件及五金另料 | 式 | 1 |  | 0 | 012715000422,詳
[5 empty] | 0 | 設計圖說
| 大工 | 工 | 0.4 |  | 0 | L000006200002
| 小工 | 工 | 0.2 |  | 0 | L000006100002
| 零星工料及損耗 | 式 | 1 |  | 0 | 0127110004
| 合計 | 座 | 1 |  | 0
| 人工： 機具： |  | 每 座 單價計 |  | 0
材料： 雜項：
壹.一.8.21 | 工作項目：滯洪池不銹鋼爬梯 H=195cm，金屬製品 |  | 單位：座 |  | 計價代碼：055000000B08
| 工料名稱 | 單位 | 數量 | 單價 | 複價 | 編碼(備註)
| 金屬製品，不鏽鋼樓梯扶手及鐵欄杆(滯洪池 | 座 | 1 |  | 0 | 055000000B16
| H=195cm)(爬梯本體) |  |  |  | 0
| 雜費，固定螺栓及五金另件 | 式 | 1 |  | 0 | 012715000423
| 大工 | 工 | 0.25 |  | 0 | L000006200002
| 小工 | 工 | 0.125 |  | 0 | L000006100002
| 零星工料及損耗 | 式 | 1 |  | 0 | 0127110004
| 合計 | 座 | 1 |  | 0
| 人工： 機具： |  | 每 座 單價計 |  | 0
材料： 雜項：
壹.一.8.22 | 工作項目：汙水處理設施槽體基座 |  | 單位：式 |  | 計價代碼：091500000403
| 工料名稱 | 單位 | 數量 | 單價 | 複價 | 編碼(備註)
| 土方工作，挖土方及回填土方 | 式 | 1 |  | 0 | 023000000407
| 結構用混凝土，混凝土基座 TH=20CM | 式 | 1 |  | 0 | 033100000402
| 結構用混凝土，混凝土側護牆 | 式 | 1 |  | 0 | 033100000403
| 場鑄結構混凝土用模板 | 式 | 1 |  | 0 | 0311000004
| #3鋼筋 | 式 | 1 |  | 0 | 032100000402
| 大工 | 工 | 5 |  | 0 | L000006200002
| 小工 | 工 | 3 |  | 0 | L000006100002
| 零星工料及損耗 | 式 | 1 |  | 0 | 0127110004
| 合計 | 式 | 1 |  | 0
| 人工： 機具： |  | 每 式 單價計 |  | 0
材料： 雜項：
壹.一.8.23 | 工作項目：籃球場畫線，標線 |  | 單位：組 |  | 計價代碼：028980000801
| 工料名稱 | 單位 | 數量 | 單價 | 複價 | 編碼(備註)
| 油漆，路線漆 | 式 | 1 |  | 0 | 09910A0004
| 修飾耗材 | 式 | 1 |  | 0 | 091500000417
| 機具消耗 | 式 | 1 |  | 0 | 091500000418
| 畫線工資 | 式 | 1 |  | 0 | L00000000000437
| 零星工料及損耗 | 式 | 1 |  | 0 | 0127110004
| 合計 | 組 | 1 |  | 0
| 人工： 機具： |  | 每 組 單價計 |  | 0
材料： 雜項：
壹.一.8.24 | 工作項目：羽球場畫線，標線 |  | 單位：組 |  | 計價代碼：028980000802
| 工料名稱 | 單位 | 數量 | 單價 | 複價 | 編碼(備註)
| 油漆，路線漆 | 式 | 1 |  | 0 | 09910A0004
| 修飾耗材 | 式 | 1 |  | 0 | 091500000417
| 機具消耗 | 式 | 1 |  | 0 | 091500000418
| 畫線工資 | 式 | 1 |  | 0 | L00000000000437
| 零星工料及損耗 | 式 | 1 |  | 0 | 0127110004
| 合計 | 組 | 1 |  | 0
| 人工： 機具： |  | 每 組 單價計 |  | 0
材料： 雜項：
壹.一.9.1 | 工作項目：貼壁式一般空間標示牌A1-4，標誌 |  | 單位：組 |  | 計價代碼：028910000801
| 工料名稱 | 單位 | 數量 | 單價 | 複價 | 編碼(備註)
| 標誌，10mm熱固性樹脂板 | 才 | 1.6 |  | 0 | 028910000G01
| 標誌，板片加工成型 | 式 | 1 |  | 0 | 028910000402
| 標誌，美工編排、圖文設計 | 才 | 0.8 |  | 0 | 028910000G02
| 標誌，UV噴塗 | 才 | 0.8 |  | 0 | 028910000G03
| 標誌，耐磨漆保護層 | 才 | 0.8 |  | 0 | 028910000G04
| 雜費，五金另料 | 式 | 1 |  | 0 | 012715000418
| 組裝安裝工資 | 式 | 1 |  | 0 | L00000000000438
| 零星工料及損耗 | 式 | 1 |  | 0 | 0127110004
| 合計 | 組 | 1 |  | 0
| 人工： 機具： |  | 每 組 單價計 |  | 0
材料： 雜項：
壹.一.9.2 | 工作項目：貼壁式無障礙設施標示牌A3-4，標誌 |  | 單位：組 |  | 計價代碼：028910000802
| 工料名稱 | 單位 | 數量 | 單價 | 複價 | 編碼(備註)
| 標誌，10mm熱固性樹脂板 | 才 | 1.6 |  | 0 | 028910000G01
| 標誌，外凸圖形製作 | 才 | 0.25 |  | 0 | 028910000G05
| 標誌，板片加工成型 | 式 | 1 |  | 0 | 028910000402
| 標誌，美工編排、圖文設計 | 才 | 0.8 |  | 0 | 028910000G02
| 標誌，UV噴塗 | 才 | 0.8 |  | 0 | 028910000G03
| 標誌，耐磨漆保護層 | 才 | 0.8 |  | 0 | 028910000G04
| 雜費，五金另料 | 式 | 1 |  | 0 | 012715000418
| 組裝安裝工資 | 式 | 1 |  | 0 | L00000000000438
| 零星工料及損耗 | 式 | 1 |  | 0 | 0127110004
| 合計 | 組 | 1 |  | 0
| 人工： 機具： |  | 每 組 單價計 |  | 0
材料： 雜項：
壹.一.9.3 | 工作項目：貼壁式空間說明標示牌A4-4，標誌 |  | 單位：組 |  | 計價代碼：028910000803
| 工料名稱 | 單位 | 數量 | 單價 | 複價 | 編碼(備註)
| 標誌，10mm人造石面板 | 才 | 0.1 |  | 0 | 028910000G06
| 標誌，板片加工成型 | 式 | 1 |  | 0 | 028910000402
| 標誌，美工編排、圖文設計，UV噴塗，耐磨漆 | 式 | 1 |  | 0 | 028910000403
| 保護層 |  |  |  | 0
| 雜費，五金另料 | 式 | 1 |  | 0 | 012715000418
| 組裝安裝工資 | 式 | 1 |  | 0 | L00000000000438
| 零星工料及損耗 | 式 | 1 |  | 0 | 0127110004
| 合計 | 組 | 1 |  | 0
| 人工： 機具： |  | 每 組 單價計 |  | 0
材料： 雜項：
壹.一.9.4 | 工作項目：懸臂式服務空間標示牌B2-4，標誌 |  | 單位：組 |  | 計價代碼：028910000804
| 工料名稱 | 單位 | 數量 | 單價 | 複價 | 編碼(備註)
| 標誌，13mm熱固性樹脂板 | 才 | 0.6 |  | 0 | 028910000G08
| 標誌，6mm熱固性樹脂板 | 才 | 0.4 |  | 0 | 028910000G07
| 標誌，外凸圖形製作 | 才 | 0.5 |  | 0 | 028910000G05
| 標誌，板片加工成型 | 式 | 1 |  | 0 | 028910000402
| 標誌，美工編排、圖文設計 | 才 | 0.6 |  | 0 | 028910000G02
| 標誌，UV噴塗 | 才 | 1.8 |  | 0 | 028910000G03
| 標誌，耐磨漆保護層 | 才 | 1.8 |  | 0 | 028910000G04
| 雜費，五金另料 | 式 | 1 |  | 0 | 012715000418
| 組裝安裝工資 | 式 | 1 |  | 0 | L00000000000438
| 零星工料及損耗 | 式 | 1 |  | 0 | 0127110004
| 合計 | 組 | 1 |  | 0
| 人工： 機具： |  | 每 組 單價計 |  | 0
材料： 雜項：
壹.一.9.5 | 工作項目：懸臂式無障礙設施標示牌B3-4，標誌 |  | 單位：組 |  | 計價代碼：028910000805
| 工料名稱 | 單位 | 數量 | 單價 | 複價 | 編碼(備註)
| 標誌，13mm熱固性樹脂板 | 才 | 0.6 |  | 0 | 028910000G08
| 標誌，6mm熱固性樹脂板 | 才 | 0.4 |  | 0 | 028910000G07
| 標誌，外凸圖形製作 | 才 | 0.5 |  | 0 | 028910000G05
| 標誌，板片加工成型 | 式 | 1 |  | 0 | 028910000402
| 標誌，美工編排、圖文設計 | 才 | 0.6 |  | 0 | 028910000G02
| 標誌，UV噴塗 | 才 | 1.8 |  | 0 | 028910000G03
| 標誌，耐磨漆保護層 | 才 | 1.8 |  | 0 | 028910000G04
| 雜費，五金另料 | 式 | 1 |  | 0 | 012715000418
| 組裝安裝工資 | 式 | 1 |  | 0 | L00000000000438
| 零星工料及損耗 | 式 | 1 |  | 0 | 0127110004
| 合計 | 組 | 1 |  | 0
| 人工： 機具： |  | 每 組 單價計 |  | 0
材料： 雜項：
壹.一.9.6 | 工作項目：貼壁式緊急疏散平面標示牌C4-2，標誌 |  | 單位：組 |  | 計價代碼：028910000806
| 工料名稱 | 單位 | 數量 | 單價 | 複價 | 編碼(備註)
| 標誌，10mm熱固性樹脂板 | 才 | 3 |  | 0 | 028910000G01
| 標誌，13mm熱固性樹脂板 | 才 | 5.3 |  | 0 | 028910000G08
| 標誌，外凸圖形製作 | 才 | 0.4 |  | 0 | 028910000G05
| 標誌，板片加工成型 | 式 | 1 |  | 0 | 028910000402
| 標誌，美工編排、圖文設計，UV噴塗，耐磨漆 | 式 | 1 |  | 0 | 028910000403
| 保護層 |  |  |  | 0
| 雜費，五金另料 | 式 | 1 |  | 0 | 012715000418
| 組裝安裝工資 | 式 | 1 |  | 0 | L00000000000438
| 零星工料及損耗 | 式 | 1 |  | 0 | 0127110004
| 合計 | 組 | 1 |  | 0
| 人工： 機具： |  | 每 組 單價計 |  | 0
材料： 雜項：
壹.一.10.13 | 工作項目：鋼承板 3W T=1.2mm |  | 單位：M2 |  | 計價代碼：053100000201
| 工料名稱 | 單位 | 數量 | 單價 | 複價 | 編碼(備註)
| 產品，鋼承板 3W t=1.2mm | M2 | 1 |  | 0 | M053100000201
| 金屬製品，收邊側鋼板 | 式 | 1 |  | 0 | 055000000406
| 雜費，固定鐵件及五金配件 | 式 | 1 |  | 0 | 012715000431
| 現場安裝工資 | 式 | 1 |  | 0 | L00000000000439
| 零星工料及損耗 | 式 | 1 |  | 0 | 0127110004
| 合計 | M2 | 1 |  | 0
| 人工： 機具： |  | 每 M2 單價計 |  | 0
材料： 雜項：
壹.一.10.16 | 工作項目：基礎螺栓座M24*880L，建築鋼結構 |  | 單位：座 |  | 計價代碼：051240000B03
| 工料名稱 | 單位 | 數量 | 單價 | 複價 | 編碼(備註)
| 建築鋼結構，基礎固定座板 | 座 | 1 |  | 0 | 051240000B04
| 無收縮水泥砂漿 | 式 | 1 |  | 0 | 0360100004
| 金屬接合，預埋螺栓及五金另料 | 式 | 1 |  | 0 | 050900000401
| 施工工資 | 式 | 1 |  | 0 | L00000000000422
| 運雜費，吊運費用 | 式 | 1 |  | 0 | 012713000404
| 零星工料及損耗 | 式 | 1 |  | 0 | 0127110004
| 合計 | 座 | 1 |  | 0
| 人工： 機具： |  | 每 座 單價計 |  | 0
材料： 雜項：
壹.一.10.17 | 工作項目：RC鋼網牆(含混凝土.骨架,鋼網,鋼筋等)+1:3水泥粉光 |  | 單位：M2 |  | 計價代碼：0915000002
| 工料名稱 | 單位 | 數量 | 單價 | 複價 | 編碼(備註)
| 3D鋼網版材料TH=10CM | M2 | 1 |  | 0 | 091500000203
| 補強配件 | M2 | 1 |  | 0 | 091500000204
| 雜費，五金另料 | 式 | 1 |  | 0 | 012715000418
| 組裝安裝工資 | 式 | 1 |  | 0 | L00000000000438
| 定型噴漿工資(雙面) | M2 | 1 |  | 0 | 091500000205
| 定型噴漿水泥砂漿料(雙面) | M2 | 1 |  | 0 | 091500000206
| 水泥砂漿，1:3 | M3 | 0.02 |  | 0 | 0406130003,*同
[5 empty] | 0 | 壹.一.5.2R.1
| 泥作粉光工資 | M2 | 1 |  | 0 | L00000000000429
| 零星工料及損耗 | 式 | 1 |  | 0 | 0127110004
| 合計 | M2 | 1 |  | 0
| 人工： 機具： |  | 每 M2 單價計 |  | 0
材料： 雜項：
壹.一.10.22 | 工作項目：F2+F12-地坪貼30*30cm止滑石英磚+15*15cm止滑石英磚，貼面磚 |  | 單位：M2 |  | 計價代碼：093000000212
| 工料名稱 | 單位 | 數量 | 單價 | 複價 | 編碼(備註)
| 水泥砂漿，1:3 | M3 | 0.02 |  | 0 | 0406130003,*同
[5 empty] | 0 | 壹.一.5.2R.1
| 黏著劑 | M2 | 1 |  | 0 | 09050F0002
| 填縫劑 | M2 | 1 |  | 0 | 0792010002
| 貼面磚，止滑石英磚30*30cm | 塊 | 9.1 |  | 0 | 093000000A01
| 貼面磚，止滑石英磚15*15cm | 塊 | 7.8 |  | 0 | 093000000A07
| 泥作打底工資-地坪 | M2 | 1 |  | 0 | L00000000000424
| 貼磚工資(含抹縫) | M2 | 1 |  | 0 | L00000000000425
| 零星工料及損耗 | 式 | 1 |  | 0 | 0127110004
| 合計 | M2 | 1 |  | 0
| 人工： 機具： |  | 每 M2 單價計 |  | 0
材料： 雜項：
壹.一.10.26 | 工作項目：DW1 粉體塗裝鋁帷幕窗、彩色鋁板(藍色雙面)、烤漆鋁方管(15cm*15cm)，鋁窗 260*335 |  | 單位：樘 |  | 計價代碼：08520000000A2
| 工料名稱 | 單位 | 數量 | 單價 | 複價 | 編碼(備註)
| 鋁窗，門窗本體 | 樘 | 1 |  | 0 | 08520000000A01
| 粉體塗裝，鋼材專業塗裝 | 才 | 95.81 |  | 0 | 099700000B01
| 5mm強化玻璃，玻璃 | 才 | 12.9 |  | 0 | 088100000A02,含
[5 empty] | 0 | 矽膠
| 8mm強化玻璃，玻璃 | 才 | 65.8 |  | 0 | 088100000A03,含
[5 empty] | 0 | 矽膠
| 門窗基本材料及施工方法，安裝拆紙 | 才 | 95.81 |  | 0 | 08050000000C01,
[5 empty] | 0 | #
| 門窗基本材料及施工方法，框牆嵌縫 | M | 11.9 |  | 0 | 08050000000101,
[5 empty] | 0 | 水泥漿嵌縫
| 門窗基本材料及施工方法，塞水路施工(採 | M | 11.9 |  | 0 | 08050000000102,
| silicone施工) |  |  |  | 0 | #
| 窗五金，五金配件(含不鏽鋼鉸鏈) | 式 | 1 |  | 0 | 087500000402,詳
[5 empty] | 0 | 設計圖說
| 零星工料及損耗 | 式 | 1 |  | 0 | 0127110004
| 合計 | 樘 | 1 |  | 0
| 人工： 機具： |  | 每 樘 單價計 |  | 0
材料： 雜項：
壹.一.10.27 | 工作項目：DW2 粉體塗裝鋁帷幕窗、彩色鋁板(藍色雙面)、烤漆鋁方管(15cm*15cm)，鋁窗 190*335 |  | 單位：樘 |  | 計價代碼：08520000000A21
| 工料名稱 | 單位 | 數量 | 單價 | 複價 | 編碼(備註)
| 鋁窗，門窗本體 | 樘 | 1 |  | 0 | 08520000000A01
| 粉體塗裝，鋼材專業塗裝 | 才 | 70 |  | 0 | 099700000B01
| 5mm強化玻璃，玻璃 | 才 | 22 |  | 0 | 088100000A02,含
[5 empty] | 0 | 矽膠
| 8mm強化玻璃，玻璃 | 才 | 35.53 |  | 0 | 088100000A03,含
[5 empty] | 0 | 矽膠
| 門窗基本材料及施工方法，安裝拆紙 | 才 | 70 |  | 0 | 08050000000C01,
[5 empty] | 0 | #
| 門窗基本材料及施工方法，框牆嵌縫 | M | 10.5 |  | 0 | 08050000000101,
[5 empty] | 0 | 水泥漿嵌縫
| 門窗基本材料及施工方法，塞水路施工(採 | M | 10.5 |  | 0 | 08050000000102,
| silicone施工) |  |  |  | 0 | #
| 窗五金，五金配件(含不鏽鋼鉸鏈) | 式 | 1 |  | 0 | 087500000402,詳
[5 empty] | 0 | 設計圖說
| 零星工料及損耗 | 式 | 1 |  | 0 | 0127110004
| 合計 | 樘 | 1 |  | 0
| 人工： 機具： |  | 每 樘 單價計 |  | 0
材料： 雜項：
壹.一.10.28 | 工作項目：DW2' 粉體塗裝鋁帷幕窗、彩色鋁板(藍色雙面)、烤漆鋁方管(15cm*15cm)，鋁窗 190*335 |  | 單位：樘 |  | 計價代碼：08520000000A22
| 工料名稱 | 單位 | 數量 | 單價 | 複價 | 編碼(備註)
| 鋁窗，門窗本體 | 樘 | 1 |  | 0 | 08520000000A01
| 粉體塗裝，鋼材專業塗裝 | 才 | 70 |  | 0 | 099700000B01
| 5mm強化玻璃，玻璃 | 才 | 22 |  | 0 | 088100000A02,含
[5 empty] | 0 | 矽膠
| 8mm強化玻璃，玻璃 | 才 | 35.53 |  | 0 | 088100000A03,含
[5 empty] | 0 | 矽膠
| 門窗基本材料及施工方法，安裝拆紙 | 才 | 70 |  | 0 | 08050000000C01,
[5 empty] | 0 | #
| 門窗基本材料及施工方法，框牆嵌縫 | M | 10.5 |  | 0 | 08050000000101,
[5 empty] | 0 | 水泥漿嵌縫
| 門窗基本材料及施工方法，塞水路施工(採 | M | 10.5 |  | 0 | 08050000000102,
| silicone施工) |  |  |  | 0 | #
| 窗五金，五金配件(含不鏽鋼鉸鏈) | 式 | 1 |  | 0 | 087500000402,詳
[5 empty] | 0 | 設計圖說
| 零星工料及損耗 | 式 | 1 |  | 0 | 0127110004
| 合計 | 樘 | 1 |  | 0
| 人工： 機具： |  | 每 樘 單價計 |  | 0
材料： 雜項：
壹.一.10.29 | 工作項目：DW3 粉體塗裝鋁門(含玻璃)、彩色鋁板(藍色雙面)、烤漆鋁方管(15cm*15cm) ，鋁門扇及門樘 480*335 |  | 單位：樘 |  | 計價代碼：08120000000A03
| 工料名稱 | 單位 | 數量 | 單價 | 複價 | 編碼(備註)
| 鋁門窗，門窗本體 | 樘 | 1 |  | 0 | 08050200000A02
| 粉體塗裝，鋼材專業塗裝 | 才 | 177 |  | 0 | 099700000B01
| 5mm強化玻璃，玻璃 | 才 | 23.8 |  | 0 | 088100000A02,含
[5 empty] | 0 | 矽膠
| 6+6mm膠合強化玻璃，玻璃 | 才 | 121.44 |  | 0 | 088100000A01,含
[5 empty] | 0 | 矽膠
| 門窗基本材料及施工方法，安裝拆紙 | 才 | 177 |  | 0 | 08050000000C01,
[5 empty] | 0 | #
| 門窗基本材料及施工方法，框牆嵌縫 | M | 16.3 |  | 0 | 08050000000101,
[5 empty] | 0 | 水泥漿嵌縫
| 門窗基本材料及施工方法，塞水路施工(採 | M | 16.3 |  | 0 | 08050000000102,
| silicone施工) |  |  |  | 0 | #
| 門五金，固定鐵件及五金另料(含不鏽鋼門把 | 式 | 1 |  | 0 | 087100000406,詳
| 180度不鏽鋼天地鉸鏈、機械式門鎖) |  |  |  | 0 | 設計圖說
| 零星工料及損耗 | 式 | 1 |  | 0 | 0127110004
| 合計 | 樘 | 1 |  | 0
| 人工： 機具： |  | 每 樘 單價計 |  | 0
材料： 雜項：
壹.一.11.1 | 工作項目：客沃土，選擇性回填材料 |  | 單位：M3 |  | 計價代碼：023190000301
| 工料名稱 | 單位 | 數量 | 單價 | 複價 | 編碼(備註)
| 選擇性回填材料，沃土 | M3 | 1 |  | 0 | 023190000302
| 曳引鏟土機 | 式 | 1 |  | 0 | E000002500004
| 大工 | 工 | 0.04 |  | 0 | L000006200002
| 零星工料及損耗 | 式 | 1 |  | 0 | 0127110004
| 合計 | M3 | 1 |  | 0
| 人工： 機具： |  | 每 M3 單價計 |  | 0
材料： 雜項：
壹.一.11.2 | 工作項目：新植木蘭 H≧300cm，W≧100cm，∮≧8cm，植樹 |  | 單位：株 |  | 計價代碼：0293100000101
| 工料名稱 | 單位 | 數量 | 單價 | 複價 | 編碼(備註)
| 產品，植樹，木蘭 H≧300cm，W≧100cm，∮≧ | 株 | 1 |  | 0 | M0293100000101
| 8cm |  |  |  | 0
| 挖穴栽植工 | 工 | 0.02 |  | 0 | L0000000000044
| 運雜費 | 式 | 1 |  | 0 | 0127130004
| 植物保護，喬木養護 | 式 | 1 |  | 0 | 029360000401,*
[5 empty] | 0 | 同壹.一
[5 empty] | 0 | .11.2R.4
| 零星工料及損耗 | 式 | 1 |  | 0 | 0127110004
| 合計 | 株 | 1 |  | 0
| 人工： 機具： |  | 每 株 單價計 |  | 0
材料： 雜項：
壹.一.11.2R.4 | 工作項目：植物保護，喬木養護 |  | 單位：式 |  | 計價代碼：029360000401
| 工料名稱 | 單位 | 數量 | 單價 | 複價 | 編碼(備註)
| 植栽維護，病蟲害防治 | 式 | 1 |  | 0 | 029350000401
| 植栽維護，植物修剪 | 式 | 1 |  | 0 | 029350000402
| 植栽維護，化學肥料 | KG | 1.5 |  | 0 | 029350000901
| 植栽維護，有機肥料 | KG | 1.5 |  | 0 | 029350000902
| 植栽維護，補植 | 式 | 1 |  | 0 | 029350000403
| 植栽維護，喬木環保支撐架 | 組 | 3 |  | 0 | 029350000801
| 肥料施放工 | 工 | 0.02 |  | 0 | L00000000000441
| 固定支架工資 | 工 | 0.01 |  | 0 | L00000000000442
| 零星工料及損耗 | 式 | 1 |  | 0 | 0127110004
| 合計 | 式 | 1 |  | 0
| 人工： 機具： |  | 每 式 單價計 |  | 0
材料： 雜項：
壹.一.11.3 | 工作項目：新植光臘樹 H≧250cm，W≧100cm，∮≧6-8cm，植樹 |  | 單位：株 |  | 計價代碼：0293100000102
| 工料名稱 | 單位 | 數量 | 單價 | 複價 | 編碼(備註)
| 產品，植樹，光臘樹 H≧250cm，W≧100cm，∮ | 株 | 1 |  | 0 | M0293100000102
| ≧6-8cm |  |  |  | 0
| 挖穴栽植工 | 工 | 0.02 |  | 0 | L0000000000044
| 運雜費 | 式 | 1 |  | 0 | 0127130004
| 植物保護，喬木養護 | 式 | 1 |  | 0 | 029360000401,*
[5 empty] | 0 | 同壹.一
[5 empty] | 0 | .11.2R.4
| 零星工料及損耗 | 式 | 1 |  | 0 | 0127110004
| 合計 | 株 | 1 |  | 0
| 人工： 機具： |  | 每 株 單價計 |  | 0
材料： 雜項：
壹.一.11.4 | 工作項目：新植欖仁 H≧250cm，W≧100cm，∮≧5cm，植樹 |  | 單位：株 |  | 計價代碼：0293100000103
| 工料名稱 | 單位 | 數量 | 單價 | 複價 | 編碼(備註)
| 產品，植樹，欖仁 H≧250cm，W≧100cm，∮≧ | 株 | 1 |  | 0 | M0293100000103
| 5cm |  |  |  | 0
| 挖穴栽植工 | 工 | 0.02 |  | 0 | L0000000000044
| 運雜費 | 式 | 1 |  | 0 | 0127130004
| 植物保護，喬木養護 | 式 | 1 |  | 0 | 029360000401,*
[5 empty] | 0 | 同壹.一
[5 empty] | 0 | .11.2R.4
| 零星工料及損耗 | 式 | 1 |  | 0 | 0127110004
| 合計 | 株 | 1 |  | 0
| 人工： 機具： |  | 每 株 單價計 |  | 0
材料： 雜項：
壹.一.11.5 | 工作項目：新植朱槿 H≧40cm，W≧20cm，植株茂密，植樹 |  | 單位：株 |  | 計價代碼：0293100000104
| 工料名稱 | 單位 | 數量 | 單價 | 複價 | 編碼(備註)
| 產品，植樹，朱槿 H≧40cm，W≧20cm，植株茂 | 株 | 1 |  | 0 | M0293100000104,
| 密 |  |  |  | 0 | 25株/㎡
| 挖穴栽植工 | 工 | 0.02 |  | 0 | L0000000000044
| 運雜費 | 式 | 1 |  | 0 | 0127130004
| 植物保護，灌木養護 | 式 | 1 |  | 0 | 029360000402
| 零星工料及損耗 | 式 | 1 |  | 0 | 0127110004
| 合計 | 株 | 1 |  | 0
| 人工： 機具： |  | 每 株 單價計 |  | 0
材料： 雜項：
壹.一.11.6 | 工作項目：新植鵝掌藤 H≧40cm，W≧20cm，植株茂密，植樹 |  | 單位：株 |  | 計價代碼：0293100000105
| 工料名稱 | 單位 | 數量 | 單價 | 複價 | 編碼(備註)
| 產品，植樹，鵝掌藤 H≧40cm，W≧20cm，植株 | 株 | 1 |  | 0 | M0293100000105,
| 茂密 |  |  |  | 0 | 25株/㎡
| 挖穴栽植工 | 工 | 0.02 |  | 0 | L0000000000044
| 運雜費 | 式 | 1 |  | 0 | 0127130004
| 植物保護，灌木養護 | 式 | 1 |  | 0 | 029360000402
| 零星工料及損耗 | 式 | 1 |  | 0 | 0127110004
| 合計 | 株 | 1 |  | 0
| 人工： 機具： |  | 每 株 單價計 |  | 0
材料： 雜項：
壹.一.11.7 | 工作項目：新植金露花 H≧30cm，W≧20cm，植株茂密，植樹 |  | 單位：株 |  | 計價代碼：0293100000106
| 工料名稱 | 單位 | 數量 | 單價 | 複價 | 編碼(備註)
| 產品，植樹，金露花 H≧30cm，W≧20cm，植株 | 株 | 1 |  | 0 | M0293100000106,
| 茂密 |  |  |  | 0 | 25株/㎡
| 挖穴栽植工 | 工 | 0.01 |  | 0 | L0000000000044
| 運雜費 | 式 | 1 |  | 0 | 0127130004
| 植物保護，灌木養護 | 式 | 1 |  | 0 | 029360000402
| 零星工料及損耗 | 式 | 1 |  | 0 | 0127110004
| 合計 | 株 | 1 |  | 0
| 人工： 機具： |  | 每 株 單價計 |  | 0
材料： 雜項：
壹.一.11.8 | 工作項目：新植矮仙丹 H≧20cm，W≧10cm，植株茂密，植樹 |  | 單位：株 |  | 計價代碼：0293100000107
| 工料名稱 | 單位 | 數量 | 單價 | 複價 | 編碼(備註)
| 產品，植樹，矮仙丹 H≧20cm，W≧10cm，植株 | 株 | 1 |  | 0 | M0293100000107,
| 茂密 |  |  |  | 0 | 36株/㎡
| 挖穴栽植工 | 工 | 0.01 |  | 0 | L0000000000044
| 運雜費 | 式 | 1 |  | 0 | 0127130004
| 植物保護，灌木養護 | 式 | 1 |  | 0 | 029360000402
| 零星工料及損耗 | 式 | 1 |  | 0 | 0127110004
| 合計 | 株 | 1 |  | 0
| 人工： 機具： |  | 每 株 單價計 |  | 0
材料： 雜項：
壹.一.11.9 | 工作項目：新植四季草花 H≧20cm，W≧10cm，植株茂密，植樹 |  | 單位：株 |  | 計價代碼：0293100000108
| 工料名稱 | 單位 | 數量 | 單價 | 複價 | 編碼(備註)
| 產品，植樹，四季草花 H≧20cm，W≧10cm，植 | 株 | 1 |  | 0 | M0293100000108,
| 株茂密 |  |  |  | 0 | 36株/㎡
| 挖穴栽植工 | 工 | 0.01 |  | 0 | L0000000000044
| 運雜費 | 式 | 1 |  | 0 | 0127130004
| 植物保護，灌木養護 | 式 | 1 |  | 0 | 029360000402
| 零星工料及損耗 | 式 | 1 |  | 0 | 0127110004
| 合計 | 株 | 1 |  | 0
| 人工： 機具： |  | 每 株 單價計 |  | 0
材料： 雜項：
壹.一.11.10 | 工作項目：假儉草草皮栽植及養護，植草 |  | 單位：M2 |  | 計價代碼：029200000201
| 工料名稱 | 單位 | 數量 | 單價 | 複價 | 編碼(備註)
| 產品，植草，假儉草 | M2 | 1 |  | 0 | M0292000092
| 植草，草皮栽植 | M2 | 1 |  | 0 | 029200000202
| 植栽維護，澆水 | 式 | 1 |  | 0 | 029350000404
| 植栽維護，病蟲害防治 | 式 | 1 |  | 0 | 029350000401
| 植栽維護，草皮修剪 | 次 | 6 |  | 0 | 029350000H
| 植栽維護，化學肥料 | KG | 3 |  | 0 | 029350000901
| 植栽維護，有機肥料 | KG | 3 |  | 0 | 029350000902
| 植栽維護，補植 | 式 | 1 |  | 0 | 029350000403
| 小工 | 工 | 0.03 |  | 0 | L000006100002
| 零星工料及損耗 | 式 | 1 |  | 0 | 0127110004
| 合計 | M2 | 1 |  | 0
| 人工： 機具： |  | 每 M2 單價計 |  | 0
材料： 雜項：
壹.一.11.11 | 工作項目：陰井，場鑄陰井40*40 |  | 單位：個 |  | 計價代碼：026313000701
| 工料名稱 | 單位 | 數量 | 單價 | 複價 | 編碼(備註)
| 土方工作，挖土方及回填土方 | 式 | 1 |  | 0 | 023000000407
| 金屬製品，熱浸鍍鋅格柵蓋板 | 式 | 1 |  | 0 | 055000000407
| 建築用混凝土，210kgf/cm2，預拌混凝土含澆 | M3 | 0.32 |  | 0 | 0333004003
| 置 |  |  |  | 0
| 建築用混凝土，140kgf/cm2，預拌混凝土含澆 | M3 | 0.08 |  | 0 | 0333002003,*同
| 置 |  |  |  | 0 | 壹.一.4.13
| 場鑄結構混凝土用模板，軀體模板製作及拆裝 | M2 | 2.4 |  | 0 | 031100000201
| 鋼筋，SD280，2800kgf/cm2鋼筋及彎紮組立 # | T | 0.027 |  | 0 | 0321030005,*同
| 3-#5 |  |  |  | 0 | 壹.一.4.8
| 鋼筋工資 | 式 | 1 |  | 0 | L00000000000443
| 埋設(含級配) | 式 | 1 |  | 0 | 091500000419
| 零星工料及損耗 | 式 | 1 |  | 0 | 0127110004
| 合計 | 個 | 1 |  | 0
| 人工： 機具： |  | 每 個 單價計 |  | 0
材料： 雜項：
壹.一.11.12 | 工作項目：30cm排水明溝+蓋板，排水管溝 |  | 單位：M |  | 計價代碼：026010000101
| 工料名稱 | 單位 | 數量 | 單價 | 複價 | 編碼(備註)
| 土方工作，挖土方及回填土方 | 式 | 1 |  | 0 | 023000000407
| 土方工作，餘土近運利用 | 式 | 1 |  | 0 | 023000000408
| 普通模板含組立及拆除 | M2 | 2.7 |  | 0 | 0311010002,*同
[5 empty] | 0 | 壹.一.4.6
| 建築用混凝土，140kgf/cm2，預拌混凝土含澆 | M3 | 0.08 |  | 0 | 0333002003,*同
| 置 |  |  |  | 0 | 壹.一.4.13
| 建築用混凝土，210kgf/cm2，預拌混凝土含澆 | M3 | 0.25 |  | 0 | 0333004003
| 置 |  |  |  | 0
| #3鋼筋 | 式 | 1 |  | 0 | 032100000402
| #3＠15CM鋼筋組立 單排雙向 | 式 | 1 |  | 0 | 032100000403
| #4＠15CM鋼筋組立 單排雙向 | 式 | 1 |  | 0 | 032100000404
| 金屬製品，熱浸鍍鋅格柵蓋板 | 式 | 1 |  | 0 | 055000000407
| 零星工料及損耗 | 式 | 1 |  | 0 | 0127110004
| 合計 | M | 1 |  | 0
| 人工： 機具： |  | 每 M 單價計 |  | 0
材料： 雜項：
壹.一.11.13 | 工作項目：Ø=40cmRCP管埋設，管涵 |  | 單位：M |  | 計價代碼：026020000101
| 工料名稱 | 單位 | 數量 | 單價 | 複價 | 編碼(備註)
| 土方工作，挖方 | 式 | 1 |  | 0 | 023000000409
| 土方工作，回填整平 | 式 | 1 |  | 0 | 02300000041
| 管涵，∅=40cm水泥涵管L:2.4M | 只 | 0.42 |  | 0 | 026020000601
| 接頭附件(膠圈、填縫帶等) | 式 | 1 |  | 0 | 09150000042
| 建築用混凝土，140kgf/cm2，預拌混凝土含澆 | M3 | 0.05 |  | 0 | 0333002003,*同
| 置 |  |  |  | 0 | 壹.一.4.13
| 大工 | 工 | 0.1 |  | 0 | L000006200002
| 運雜費，材料運費及工地小搬運 | 式 | 1 |  | 0 | 012713000405
| 零星工料及損耗 | 式 | 1 |  | 0 | 0127110004
| 合計 | M | 1 |  | 0
| 人工： 機具： |  | 每 M 單價計 |  | 0
材料： 雜項：
壹.一.11.15 | 工作項目：暗溝，30cm排水暗溝 |  | 單位：M |  | 計價代碼：02620Y000102
| 工料名稱 | 單位 | 數量 | 單價 | 複價 | 編碼(備註)
| 土方工作，挖土方及回填土方 | 式 | 1 |  | 0 | 023000000407
| 土方工作，餘土近運利用 | 式 | 1 |  | 0 | 023000000408
| 普通模板含組立及拆除 | M2 | 3.7 |  | 0 | 0311010002,*同
[5 empty] | 0 | 壹.一.4.6
| 建築用混凝土，140kgf/cm2，預拌混凝土含澆 | M3 | 0.08 |  | 0 | 0333002003,*同
| 置 |  |  |  | 0 | 壹.一.4.13
| 建築用混凝土，210kgf/cm2，預拌混凝土含澆 | M3 | 0.35 |  | 0 | 0333004003
| 置 |  |  |  | 0
| #3鋼筋 | 式 | 1 |  | 0 | 032100000402
| #3＠15CM鋼筋組立 單排雙向 | 式 | 1 |  | 0 | 032100000403
| #4＠15CM鋼筋組立 單排雙向 | 式 | 1 |  | 0 | 032100000404
| 工地清理，Ø=2"洩水孔 | 式 | 1 |  | 0 | 022300000403
| 零星工料及損耗 | 式 | 1 |  | 0 | 0127110004
| 合計 | M | 1 |  | 0
| 人工： 機具： |  | 每 M 單價計 |  | 0
材料： 雜項：
壹.一.11.17 | 工作項目：5M電動大門(含圍牆柱)，金屬製品 |  | 單位：組 |  | 計價代碼：055000000803
| 工料名稱 | 單位 | 數量 | 單價 | 複價 | 編碼(備註)
| 新作圍牆柱30cm*30cm+地樑(含面抿宜蘭石) | 式 | 1 |  | 0 | 091500000421
| 金屬製品，5M不鏽鋼烤漆大門本體 | 樘 | 1 |  | 0 | 055000000D06
| 金屬製品，電動機傳動機 | 式 | 1 |  | 0 | 055000000408
| 雜費，軌道埋設及五金 | 式 | 1 |  | 0 | 012715000433
| 門體製作工資 | 式 | 1 |  | 0 | L00000000000444
| 金屬製品，紅外線障礙感知器 | 式 | 1 |  | 0 | 055000000409
| 金屬製品，手動離合器裝置 | 式 | 1 |  | 0 | 05500000041
| 預埋電源及手孔 | 式 | 1 |  | 0 | 091500000422
| 雜費，吊運安裝保固 | 式 | 1 |  | 0 | 012715000434
| 零星工料及損耗 | 式 | 1 |  | 0 | 0127110004
| 合計 | 組 | 1 |  | 0
| 人工： 機具： |  | 每 組 單價計 |  | 0
材料： 雜項：
壹.一.11.18.(1) | 工作項目：新設圍牆，水泥混凝土構造物 |  | 單位：M |  | 計價代碼：030540000101
| 工料名稱 | 單位 | 數量 | 單價 | 複價 | 編碼(備註)
| 建築用混凝土，280kgf/cm2，預拌混凝土含澆 | M3 | 0.37 |  | 0 | 0333006003,*同
| 置 |  |  |  | 0 | 壹.一.4.14
| #4＠15CM鋼筋組立 雙排雙向 | 式 | 1 |  | 0 | 032100000405
| 普通模板含組立及拆除 | M2 | 4.1 |  | 0 | 0311010002,*同
[5 empty] | 0 | 壹.一.4.6
| 打底面抿1.5分本色水泥宜蘭石，抿石子 | M2 | 3 |  | 0 | 097820000205,*
[5 empty] | 0 | 同壹.一.11.18.(
[5 empty] | 0 | 1)R.4
| 零星工料及損耗 | 式 | 1 |  | 0 | 0127110004
| 合計 | M | 1 |  | 0
| 人工： 機具： |  | 每 M 單價計 |  | 0
材料： 雜項：
壹.一.11.18.(1)R.4 | 工作項目：打底面抿1.5分本色水泥宜蘭石，抿石子 |  | 單位：M2 |  | 計價代碼：097820000205
| 工料名稱 | 單位 | 數量 | 單價 | 複價 | 編碼(備註)
| 水泥砂漿，1:3 | M3 | 0.02 |  | 0 | 0406130003,*同
[5 empty] | 0 | 壹.一.5.2R.1
| 卜特蘭水泥，第1型水泥，袋裝，50KG/包 | 包 | 0.12 |  | 0 | 030521100A01
| 黏著劑，海菜粉，#6000 | KG | 0.02 |  | 0 | 09050F000901
| 抿石子，宜蘭石 | KG | 12 |  | 0 | 097820000901
| 大工 | 工 | 0.2 |  | 0 | L000006200002
| 小工 | 工 | 0.11 |  | 0 | L000006100002
| 泥作打底工資-內牆 | M2 | 1 |  | 0 | L00000000000426
| 零星工料及損耗 | 式 | 1 |  | 0 | 0127110004
| 合計 | M2 | 1 |  | 0
| 人工： 機具： |  | 每 M2 單價計 |  | 0
材料： 雜項：
壹.一.11.18.(4) | 工作項目：牆面1:3MT+貼2.35*2.35cm(±2mm)馬賽克，貼面磚 |  | 單位：M2 |  | 計價代碼：093000000213
| 工料名稱 | 單位 | 數量 | 單價 | 複價 | 編碼(備註)
| 水泥砂漿，1:3 | M3 | 0.02 |  | 0 | 0406130003,*同
[5 empty] | 0 | 壹.一.5.2R.1
| 貼面磚，馬賽克2.35*2.35cm | 塊 | 11.7 |  | 0 | 093000000A02
| 黏著劑 | M2 | 1 |  | 0 | 09050F0002
| 填縫劑 | M2 | 1 |  | 0 | 0792010002
| 泥作打底工資-內牆 | M2 | 1 |  | 0 | L00000000000426
| 貼磚工資(含抹縫) | M2 | 1 |  | 0 | L00000000000425
| 金屬製品，鋁製瓷磚收邊條 | 式 | 1 |  | 0 | 055000000402
| 零星工料及損耗 | 式 | 1 |  | 0 | 0127110004
| 合計 | M2 | 1 |  | 0
| 人工： 機具： |  | 每 M2 單價計 |  | 0
材料： 雜項：
壹.一.11.18.(5) | 工作項目：牆面1:3MT+抿亮彩琉璃石(混色系)，抿石子 |  | 單位：M2 |  | 計價代碼：097820000203
| 工料名稱 | 單位 | 數量 | 單價 | 複價 | 編碼(備註)
| 水泥砂漿，1:3 | M3 | 0.02 |  | 0 | 0406130003,*同
[5 empty] | 0 | 壹.一.5.2R.1
| 小石粒，亮彩琉璃石((粒徑3-6mm)-混色系 | KG | 13 |  | 0 | 09050C000901
| 勾縫費 | 式 | 1 |  | 0 | 091500000423
| 水泥、海菜粉及其他用料 | 式 | 1 |  | 0 | 091500000424
| 貼磚工資(含抹縫) | M2 | 1 |  | 0 | L00000000000425
| 泥作打底工資-內牆 | M2 | 1 |  | 0 | L00000000000426
| 運雜費，材料運費及工地小搬運 | 式 | 1 |  | 0 | 012713000405
| 零星工料及損耗 | 式 | 1 |  | 0 | 0127110004
| 合計 | M2 | 1 |  | 0
| 人工： 機具： |  | 每 M2 單價計 |  | 0
材料： 雜項：
壹.一.11.19 | 工作項目：緣石，路緣石H=15cm |  | 單位：M |  | 計價代碼：027701000101
| 工料名稱 | 單位 | 數量 | 單價 | 複價 | 編碼(備註)
| 水泥砂漿，1:3 | M3 | 0.006 |  | 0 | 0406130003,*同
[5 empty] | 0 | 壹.一.5.2R.1
| 建築用混凝土，210kgf/cm2，預拌混凝土含澆 | M3 | 0.023 |  | 0 | 0333004003
| 置 |  |  |  | 0
| 產品，高壓緣石 (綠建材認可產品) | 只 | 1 |  | 0 | M0277090006
| 大工 | 工 | 0.05 |  | 0 | L000006200002
| 運雜費，材料運費及工地小搬運 | 式 | 1 |  | 0 | 012713000405
| 零星工料及損耗 | 式 | 1 |  | 0 | 0127110004
| 合計 | M | 1 |  | 0
| 人工： 機具： |  | 每 M 單價計 |  | 0
材料： 雜項：
壹.一.11.20 | 工作項目：塑木座椅A |  | 單位：座 |  | 計價代碼：09150000081
| 工料名稱 | 單位 | 數量 | 單價 | 複價 | 編碼(備註)
| 高性能複合材料(實心) | 才 | 30.4 |  | 0 | 091500000B
| 雜費，固定鐵件及五金配件 | 式 | 1 |  | 0 | 012715000431
| 組裝技工 | 工 | 2.21 |  | 0 | L00000000000445
| 組裝半技工 | 工 | 2.21 |  | 0 | L00000000000446
| 搬運費，運費工地小搬運 | 式 | 1 |  | 0 | 012714000405
| 零星工料及損耗 | 式 | 1 |  | 0 | 0127110004
| 合計 | 座 | 1 |  | 0
| 人工： 機具： |  | 每 座 單價計 |  | 0
材料： 雜項：
壹.一.11.21 | 工作項目：塑木座椅B |  | 單位：座 |  | 計價代碼：09150000082
| 工料名稱 | 單位 | 數量 | 單價 | 複價 | 編碼(備註)
| 環保複合木(實心) | 才 | 2 |  | 0 | 091500000B01
| 高性能複合材料(實心) | 才 | 10.13 |  | 0 | 091500000B
| 雜費，固定鐵件及五金配件 | 式 | 1 |  | 0 | 012715000431
| 組裝技工 | 工 | 0.63 |  | 0 | L00000000000445
| 組裝半技工 | 工 | 0.63 |  | 0 | L00000000000446
| 搬運費，運費工地小搬運 | 式 | 1 |  | 0 | 012714000405
| 零星工料及損耗 | 式 | 1 |  | 0 | 0127110004
| 合計 | 座 | 1 |  | 0
| 人工： 機具： |  | 每 座 單價計 |  | 0
材料： 雜項：
壹.一.11.22 | 工作項目：透水型高壓磚(軟底)TH=6cm，高壓混凝土地磚 |  | 單位：M2 |  | 計價代碼：027860000201
| 工料名稱 | 單位 | 數量 | 單價 | 複價 | 編碼(備註)
| 產品，高壓混凝土地磚，透水磚(粗鑿面)30× | M2 | 1 |  | 0 | M027860000201
| 22.5(7.5)×6cm+仿石透水磚(自然混色面)30× |  |  |  | 0
| 22.5(7.5)×6cm(綠建材認可產品) |  |  |  | 0
| 大工 | 工 | 0.05 |  | 0 | L000006200002
| 選擇性回填材料，襯墊砂 | M3 | 0.05 |  | 0 | 023190000303
| 防滲濾布 | M2 | 1 |  | 0 | 091500000207
| 防蝕鋁合金錨釘(每2㎡/1支) | 支 | 0.5 |  | 0 | 091500000A
| 防滲濾布及錨釘鋪設工資 | M2 | 1 |  | 0 | L00000000000447
| 選擇性回填材料，碎石級配(含滾壓夯實) th= | M3 | 0.1 |  | 0 | 023190000304
| 10cm |  |  |  | 0
| 運雜費，材料運費及工地小搬運 | 式 | 1 |  | 0 | 012713000405
| 材料-水刀裁切費用 | M2 | 1 |  | 0 | 091500000208
| 零星工料及損耗 | 式 | 1 |  | 0 | 0127110004
| 合計 | M2 | 1 |  | 0
| 人工： 機具： |  | 每 M2 單價計 |  | 0
材料： 雜項：
壹.一.11.23 | 工作項目：高壓磚(硬底)長方形組合TH=8cm，高壓混凝土地磚 |  | 單位：M2 |  | 計價代碼：027860000202
| 工料名稱 | 單位 | 數量 | 單價 | 複價 | 編碼(備註)
| 產品，高壓混凝土地磚，透水磚(粗鑿面)30× | M2 | 1 |  | 0 | M027860000202
| 15×8cm+高壓混凝土磚(仿枕木紋面)15×15× |  |  |  | 0
| 8cm (綠建材認可產品) |  |  |  | 0
| 大工 | 工 | 0.05 |  | 0 | L000006200002
| 選擇性回填材料，襯墊砂 | M3 | 0.05 |  | 0 | 023190000303
| 防滲濾布 | M2 | 1 |  | 0 | 091500000207
| 選擇性回填材料，回填清碎石 | 式 | 1 |  | 0 | 023190000402
| 防蝕鋁合金錨釘(每2㎡/1支) | 支 | 0.5 |  | 0 | 091500000A
| 防滲濾布及錨釘鋪設工資 | M2 | 1 |  | 0 | L00000000000447
| 運雜費，材料運費及工地小搬運 | 式 | 1 |  | 0 | 012713000405
| 零星工料及損耗 | 式 | 1 |  | 0 | 0127110004
| 合計 | M2 | 1 |  | 0
| 人工： 機具： |  | 每 M2 單價計 |  | 0
材料： 雜項：
壹.一.11.24 | 工作項目：防沉陷RC透水層施作 TH=10cm |  | 單位：M2 |  | 計價代碼：091500000201
| 工料名稱 | 單位 | 數量 | 單價 | 複價 | 編碼(備註)
| 防沉陷RC透水層th=10cm | M2 | 1 |  | 0 | 091500000209
| 碎石墊塊 | 式 | 1 |  | 0 | 091500000425
| 銲接鋼線網，點焊鋼絲網 6mm@20雙向 (含工) | M2 | 1 |  | 0 | 032200000202
| 建築用混凝土，210kgf/cm2，預拌混凝土含澆 | M3 | 0.07 |  | 0 | 0333004003
| 置 |  |  |  | 0
| 工資 | M2 | 1 |  | 0 | L00000000000448
| 運雜費 | 式 | 1 |  | 0 | 0127130004
| 零星工料及損耗 | 式 | 1 |  | 0 | 0127110004
| 合計 | M2 | 1 |  | 0
| 人工： 機具： |  | 每 M2 單價計 |  | 0
材料： 雜項：
壹.一.11.25.(1) | 工作項目：地坪1:3MT+地坪貼2.35*2.35cm(±2mm)馬賽克，貼面磚 |  | 單位：M2 |  | 計價代碼：093000000214
| 工料名稱 | 單位 | 數量 | 單價 | 複價 | 編碼(備註)
| 水泥砂漿，1:3 | M3 | 0.02 |  | 0 | 0406130003,*同
[5 empty] | 0 | 壹.一.5.2R.1
| 貼面磚，馬賽克2.35*2.35cm | 塊 | 11.7 |  | 0 | 093000000A02
| 黏著劑 | M2 | 1 |  | 0 | 09050F0002
| 填縫劑 | M2 | 1 |  | 0 | 0792010002
| 泥作打底工資-地坪 | M2 | 1 |  | 0 | L00000000000424
| 貼磚工資(含抹縫) | M2 | 1 |  | 0 | L00000000000425
| 零星工料及損耗 | 式 | 1 |  | 0 | 0127110004
| 合計 | M2 | 1 |  | 0
| 人工： 機具： |  | 每 M2 單價計 |  | 0
材料： 雜項：
壹.一.11.25.(2) | 工作項目：地坪1:3MT+地坪貼1*1cm(±2mm)馬賽克，貼面磚 |  | 單位：M2 |  | 計價代碼：093000000215
| 工料名稱 | 單位 | 數量 | 單價 | 複價 | 編碼(備註)
| 水泥砂漿，1:3 | M3 | 0.02 |  | 0 | 0406130003,*同
[5 empty] | 0 | 壹.一.5.2R.1
| 貼面磚，馬賽克1*1cm | 塊 | 12 |  | 0 | 093000000A08
| 黏著劑 | M2 | 1 |  | 0 | 09050F0002
| 填縫劑 | M2 | 1 |  | 0 | 0792010002
| 泥作打底工資-地坪 | M2 | 1 |  | 0 | L00000000000424
| 貼磚工資(含抹縫) | M2 | 1 |  | 0 | L00000000000425
| 零星工料及損耗 | 式 | 1 |  | 0 | 0127110004
| 合計 | M2 | 1 |  | 0
| 人工： 機具： |  | 每 M2 單價計 |  | 0
材料： 雜項：
壹.一.11.25.(3) | 工作項目：地坪1:3MT+地坪抿石子，抿石子 |  | 單位：M2 |  | 計價代碼：097820000204
| 工料名稱 | 單位 | 數量 | 單價 | 複價 | 編碼(備註)
| 水泥砂漿，1:3 | M3 | 0.02 |  | 0 | 0406130003,*同
[5 empty] | 0 | 壹.一.5.2R.1
| 卜特蘭水泥，第1型水泥，袋裝，50KG/包 | 包 | 0.12 |  | 0 | 030521100A01
| 黏著劑，海菜粉，#6000 | KG | 0.02 |  | 0 | 09050F000901
| 抿石子 | KG | 12 |  | 0 | 0978200009
| 大工 | 工 | 0.2 |  | 0 | L000006200002
| 小工 | 工 | 0.11 |  | 0 | L000006100002
| 泥作打底工資-地坪 | M2 | 1 |  | 0 | L00000000000424
| 零星工料及損耗 | 式 | 1 |  | 0 | 0127110004
| 合計 | M2 | 1 |  | 0
| 人工： 機具： |  | 每 M2 單價計 |  | 0
材料： 雜項：
壹.三.1 | 工作項目：品質管理，品管事務費(包括品管人員及廠商品質管理作業規定之應辦事項等費用) |  | 單位：式 |  | 計價代碼：014500000401
| 工料名稱 | 單位 | 數量 | 單價 | 複價 | 編碼(備註)
| 品質管理，品管人員薪給(含一般薪給及非一般 | 月 | 17 |  | 0 | 014500000X
| 性薪給) |  |  |  | 0
| 品質管理，品管事務費(廠商品質管理作業費) | 月 | 17 |  | 0 | 014500000X01
| 合計 | 式 | 1 |  | 0
| 人工： 機具： |  | 每 式 單價計 |  | 0
材料： 雜項：
壹.三.2 | 工作項目：品質管理，材料檢驗費 |  | 單位：式 |  | 計價代碼：014500000402
| 工料名稱 | 單位 | 數量 | 單價 | 複價 | 編碼(備註)
| 品質管理，預拌混凝土骨材配比試驗( | 式 | 1 |  | 0 | 014500000405
| CNS12891) |  |  |  | 0
| 品質管理，混凝土抗壓強度試驗 | 式 | 1 |  | 0 | 014500000406
| 品質管理，混凝土鑽心試驗（3個/組） | 組 | 1 |  | 0 | 014500000801
| 品質管理，鋼筋外觀檢查 | 次 | 12 |  | 0 | 014500000M01
| 品質管理，鋼筋拉伸試驗 | 次 | 12 |  | 0 | 014500000M02
| 品質管理，鋼筋彎曲試驗 | 次 | 12 |  | 0 | 014500000M03
| 品質管理，鋼筋化性試驗 | 次 | 2 |  | 0 | 014500000M04
| 品質管理，鋼筋接續器單向拉伸及滑動試驗試 | 次 | 6 |  | 0 | 014500000M05
| 驗 |  |  |  | 0
| 品質管理，鋼筋接續器高塑性反復負載試驗 | 次 | 1 |  | 0 | 014500000M06
| 品質管理，土壤夯實試驗 | 式 | 1 |  | 0 | 014500000407
| 品質管理，工地密度試驗 | 次 | 2 |  | 0 | 014500000M07
| 品質管理，鋁窗氣密度、抗風壓、風雨試驗 | 次 | 1 |  | 0 | 014500000M08
| 品質管理，鋼構材料機械性質試驗 | 式 | 1 |  | 0 | 014500000408
| 品質管理，鋼構材料化學成分試驗 | 式 | 1 |  | 0 | 014500000409
| 品質管理，鋼構焊材及焊道彎曲檢驗(AWSD1.1) | 式 | 1 |  | 0 | 01450000041
| 品質管理，鋼構焊接檢驗費(非破壞檢測)(UT) | 次 | 1 |  | 0 | 014500000M09
| 品質管理，鋼構防火塗裝膜厚檢測 | 次 | 1 |  | 0 | 014500000M1
| 品質管理，水泥一般物理性質試驗(含取樣)(裝 | 次 | 1 |  | 0 | 014500000M11
| 修) |  |  |  | 0
| 品質管理，細粒料氯離子含量試驗(含取樣) ( | 次 | 2 |  | 0 | 014500000M12
| 裝修) |  |  |  | 0
| 品質管理，細粒料小於試驗75μｍ材料含量試 | 次 | 2 |  | 0 | 014500000M15
| 驗(含取樣) (裝修) |  |  |  | 0
| 品質管理，磁磚尺寸外觀試驗 | 件 | 2 |  | 0 | 014500000A01
| 品質管理，磁磚止滑係數試驗 | 次 | 2 |  | 0 | 014500000M13
| 品質管理，磁磚吸水率試驗 | 件 | 2 |  | 0 | 014500000A02
| 人工： 機具： |  | 每 式 單價計 |  | 0
材料： 雜項：
壹.三.2 | 工作項目：品質管理，材料檢驗費 |  | 單位：式 |  | 計價代碼：014500000402
| 工料名稱 | 單位 | 數量 | 單價 | 複價 | 編碼(備註)
| 品質管理，黏著劑磁磚接著力試驗 | 次 | 2 |  | 0 | 014500000M14
| 品質管理，漏電開關電線保護試驗 | 式 | 1 |  | 0 | 014500000411
| 品質管理，漏電開關短路啟斷特性試驗 | 式 | 1 |  | 0 | 014500000412
| 合計 | 式 | 1 |  | 0
| 人工： 機具： |  | 每 式 單價計 |  | 0
材料： 雜項：
壹.四 | 工作項目：職業安全衛生費（約1.2%） |  | 單位：式 |  | 計價代碼：015740000401
| 工料名稱 | 單位 | 數量 | 單價 | 複價 | 編碼(備註)
| 可量化部分 |  |  |  |  | #0817000404
| 職業安全衛生，職安人員薪給(含一般薪給及非 | 月 | 17 |  | 0 | 015740000N01
| 一般性薪給) |  |  |  | 0
| 職業安全衛生，個人防護器具(工程用安全帽、 | 組 | 30 |  | 0 | 015740000801
| 安全鞋、安全帶、反光背心…等) |  |  |  | 0
| 職業安全衛生，急救設備(急救箱、手提式急救 | 組 | 3 |  | 0 | 015740000802
| 箱,擔架) |  |  |  | 0
| 職業安全衛生，滅火器(20磅以上) | 具 | 10 |  | 0 | 015740000C01
| 職業安全衛生，安全衛生告示牌 150cm*90cm* | 個 | 2 |  | 0 | 015740000701
| 18cm |  |  |  | 0
| 職業安全衛生，其他安全衛生設施 | 月 | 17 |  | 0 | 015740000N02
| 不可量化部分 |  |  |  |  | #0817000405
| 職業安全衛生，急救藥品(全工期之藥品填換) | 式 | 1 |  | 0 | 015740000402
| 職業安全衛生，警告標誌 (防水合板加貼 | 式 | 1 |  | 0 | 015740000403
| 1.5mm厚PVC白色面板) |  |  |  | 0
| 職業安全衛生，各項施工作業警告標語 | 式 | 1 |  | 0 | 015740000404
| 職業安全衛生，鋼構組裝防護措施 | 式 | 1 |  | 0 | 015740000405
| 職業安全衛生，開口防墜防護欄杆及安全措施 | 式 | 1 |  | 0 | 015740000406
| 職業安全衛生，突出物尖端防護措施(防護套) | 式 | 1 |  | 0 | 015740000407
| 交通維持費 | 式 | 1 |  | 0 | 015560000401
| 職業安全衛生，職業安全衛生管理及計畫(職業 | 式 | 1 |  | 0 | 015740000408
| 安全衛生管理及教育訓練等費用) |  |  |  | 0
| 合計 | 式 | 1 |  | 0
| 人工： 機具： |  | 每 式 單價計 |  | 0
材料： 雜項：
壹.五 | 工作項目：環境保護措施費 (約0.4%) |  | 單位：式 |  | 計價代碼：015720000413
| 工料名稱 | 單位 | 數量 | 單價 | 複價 | 編碼(備註)
| 環境保護，工區出入口舖設混凝土路面 | 式 | 1 |  | 0 | 015720000409
| 環境保護，水污染防治，洗車台設備及沉澱池 | 處 | 1 |  | 0 | 015720000D01
| 環境保護，工地清潔費，洗車沖洗費(污泥清除 | 處 | 1 |  | 0 | 015720000D02
| 費) |  |  |  | 0
| 環境保護，工地清潔費，洗車沖洗費(高壓沖洗 | 處 | 1 |  | 0 | 015720000D03
| 設備) |  |  |  | 0
| 環境保護，工地清潔費，洗車沖洗費(沉澱池污 | 處 | 1 |  | 0 | 015720000D04
| 泥清除費) |  |  |  | 0
| 環境保護，工區臨近道路維護清理 | 式 | 1 |  | 0 | 015720000406
| 環境保護，施工便道灑水(及運輸道路) | 式 | 1 |  | 0 | 01572000041
| 環境保護，工地灑水費 | 式 | 1 |  | 0 | 015720000411
| 環境保護，環境清潔維護費用 | 式 | 1 |  | 0 | 015720000412
| 合計 | 式 | 1 |  | 0
| 人工： 機具： |  | 每 式 單價計 |  | 0
材料： 雜項：
未透過「電子領標」而投標者為無效標
未透過「電子領標」而投標者為無效標
未透過「電子領標」而投標者為無效標
未透過「電子領標」而投標者為無效標
未透過「電子領標」而投標者為無效標
未透過「電子領標」而投標者為無效標
未透過「電子領標」而投標者為無效標
未透過「電子領標」而投標者為無效標
未透過「電子領標」而投標者為無效標
未透過「電子領標」而投標者為無效標
未透過「電子領標」而投標者為無效標
未透過「電子領標」而投標者為無效標
未透過「電子領標」而投標者為無效標
未透過「電子領標」而投標者為無效標
未透過「電子領標」而投標者為無效標
未透過「電子領標」而投標者為無效標
未透過「電子領標」而投標者為無效標
未透過「電子領標」而投標者為無效標
未透過「電子領標」而投標者為無效標
未透過「電子領標」而投標者為無效標
未透過「電子領標」而投標者為無效標
未透過「電子領標」而投標者為無效標
未透過「電子領標」而投標者為無效標
未透過「電子領標」而投標者為無效標
未透過「電子領標」而投標者為無效標
未透過「電子領標」而投標者為無效標
未透過「電子領標」而投標者為無效標
未透過「電子領標」而投標者為無效標
未透過「電子領標」而投標者為無效標
未透過「電子領標」而投標者為無效標
未透過「電子領標」而投標者為無效標
未透過「電子領標」而投標者為無效標
未透過「電子領標」而投標者為無效標
未透過「電子領標」而投標者為無效標
未透過「電子領標」而投標者為無效標
未透過「電子領標」而投標者為無效標
未透過「電子領標」而投標者為無效標
未透過「電子領標」而投標者為無效標
未透過「電子領標」而投標者為無效標
未透過「電子領標」而投標者為無效標
未透過「電子領標」而投標者為無效標
未透過「電子領標」而投標者為無效標
未透過「電子領標」而投標者為無效標
未透過「電子領標」而投標者為無效標
未透過「電子領標」而投標者為無效標
未透過「電子領標」而投標者為無效標
未透過「電子領標」而投標者為無效標
未透過「電子領標」而投標者為無效標
未透過「電子領標」而投標者為無效標
未透過「電子領標」而投標者為無效標
未透過「電子領標」而投標者為無效標
未透過「電子領標」而投標者為無效標
未透過「電子領標」而投標者為無效標
未透過「電子領標」而投標者為無效標
未透過「電子領標」而投標者為無效標
未透過「電子領標」而投標者為無效標
未透過「電子領標」而投標者為無效標
未透過「電子領標」而投標者為無效標
未透過「電子領標」而投標者為無效標
未透過「電子領標」而投標者為無效標
未透過「電子領標」而投標者為無效標
未透過「電子領標」而投標者為無效標
未透過「電子領標」而投標者為無效標
未透過「電子領標」而投標者為無效標
未透過「電子領標」而投標者為無效標
未透過「電子領標」而投標者為無效標
未透過「電子領標」而投標者為無效標
未透過「電子領標」而投標者為無效標
未透過「電子領標」而投標者為無效標
未透過「電子領標」而投標者為無效標
未透過「電子領標」而投標者為無效標
未透過「電子領標」而投標者為無效標
未透過「電子領標」而投標者為無效標
未透過「電子領標」而投標者為無效標
未透過「電子領標」而投標者為無效標
未透過「電子領標」而投標者為無效標
未透過「電子領標」而投標者為無效標
未透過「電子領標」而投標者為無效標
未透過「電子領標」而投標者為無效標
未透過「電子領標」而投標者為無效標
未透過「電子領標」而投標者為無效標
未透過「電子領標」而投標者為無效標
未透過「電子領標」而投標者為無效標
未透過「電子領標」而投標者為無效標
未透過「電子領標」而投標者為無效標
未透過「電子領標」而投標者為無效標
未透過「電子領標」而投標者為無效標
未透過「電子領標」而投標者為無效標
未透過「電子領標」而投標者為無效標
未透過「電子領標」而投標者為無效標
未透過「電子領標」而投標者為無效標
未透過「電子領標」而投標者為無效標
未透過「電子領標」而投標者為無效標
未透過「電子領標」而投標者為無效標
未透過「電子領標」而投標者為無效標
未透過「電子領標」而投標者為無效標
未透過「電子領標」而投標者為無效標
未透過「電子領標」而投標者為無效標
未透過「電子領標」而投標者為無效標
未透過「電子領標」而投標者為無效標
未透過「電子領標」而投標者為無效標
未透過「電子領標」而投標者為無效標
未透過「電子領標」而投標者為無效標
未透過「電子領標」而投標者為無效標
未透過「電子領標」而投標者為無效標
未透過「電子領標」而投標者為無效標
未透過「電子領標」而投標者為無效標
未透過「電子領標」而投標者為無效標
未透過「電子領標」而投標者為無效標
未透過「電子領標」而投標者為無效標
未透過「電子領標」而投標者為無效標
未透過「電子領標」而投標者為無效標
未透過「電子領標」而投標者為無效標
未透過「電子領標」而投標者為無效標
未透過「電子領標」而投標者為無效標
未透過「電子領標」而投標者為無效標
未透過「電子領標」而投標者為無效標
未透過「電子領標」而投標者為無效標
未透過「電子領標」而投標者為無效標
未透過「電子領標」而投標者為無效標
未透過「電子領標」而投標者為無效標
未透過「電子領標」而投標者為無效標
未透過「電子領標」而投標者為無效標
未透過「電子領標」而投標者為無效標
未透過「電子領標」而投標者為無效標
未透過「電子領標」而投標者為無效標
未透過「電子領標」而投標者為無效標
未透過「電子領標」而投標者為無效標
未透過「電子領標」而投標者為無效標
未透過「電子領標」而投標者為無效標
未透過「電子領標」而投標者為無效標
未透過「電子領標」而投標者為無效標
未透過「電子領標」而投標者為無效標
未透過「電子領標」而投標者為無效標
未透過「電子領標」而投標者為無效標
未透過「電子領標」而投標者為無效標
未透過「電子領標」而投標者為無效標
未透過「電子領標」而投標者為無效標
未透過「電子領標」而投標者為無效標
未透過「電子領標」而投標者為無效標
未透過「電子領標」而投標者為無效標
未透過「電子領標」而投標者為無效標
未透過「電子領標」而投標者為無效標
未透過「電子領標」而投標者為無效標
未透過「電子領標」而投標者為無效標
未透過「電子領標」而投標者為無效標
未透過「電子領標」而投標者為無效標
未透過「電子領標」而投標者為無效標
未透過「電子領標」而投標者為無效標
未透過「電子領標」而投標者為無效標
未透過「電子領標」而投標者為無效標
未透過「電子領標」而投標者為無效標
未透過「電子領標」而投標者為無效標
未透過「電子領標」而投標者為無效標
未透過「電子領標」而投標者為無效標
未透過「電子領標」而投標者為無效標
未透過「電子領標」而投標者為無效標
未透過「電子領標」而投標者為無效標
未透過「電子領標」而投標者為無效標
未透過「電子領標」而投標者為無效標
未透過「電子領標」而投標者為無效標
未透過「電子領標」而投標者為無效標
未透過「電子領標」而投標者為無效標
未透過「電子領標」而投標者為無效標
未透過「電子領標」而投標者為無效標
未透過「電子領標」而投標者為無效標
未透過「電子領標」而投標者為無效標
未透過「電子領標」而投標者為無效標
未透過「電子領標」而投標者為無效標
未透過「電子領標」而投標者為無效標
未透過「電子領標」而投標者為無效標
未透過「電子領標」而投標者為無效標
未透過「電子領標」而投標者為無效標
未透過「電子領標」而投標者為無效標
未透過「電子領標」而投標者為無效標
未透過「電子領標」而投標者為無效標
未透過「電子領標」而投標者為無效標
未透過「電子領標」而投標者為無效標
未透過「電子領標」而投標者為無效標
未透過「電子領標」而投標者為無效標
未透過「電子領標」而投標者為無效標
未透過「電子領標」而投標者為無效標
未透過「電子領標」而投標者為無效標
未透過「電子領標」而投標者為無效標
未透過「電子領標」而投標者為無效標
未透過「電子領標」而投標者為無效標
未透過「電子領標」而投標者為無效標
未透過「電子領標」而投標者為無效標
未透過「電子領標」而投標者為無效標
未透過「電子領標」而投標者為無效標
未透過「電子領標」而投標者為無效標
未透過「電子領標」而投標者為無效標
未透過「電子領標」而投標者為無效標
未透過「電子領標」而投標者為無效標
未透過「電子領標」而投標者為無效標
未透過「電子領標」而投標者為無效標
未透過「電子領標」而投標者為無效標
未透過「電子領標」而投標者為無效標
未透過「電子領標」而投標者為無效標
未透過「電子領標」而投標者為無效標
未透過「電子領標」而投標者為無效標
未透過「電子領標」而投標者為無效標
未透過「電子領標」而投標者為無效標
未透過「電子領標」而投標者為無效標
未透過「電子領標」而投標者為無效標
未透過「電子領標」而投標者為無效標
未透過「電子領標」而投標者為無效標
未透過「電子領標」而投標者為無效標
未透過「電子領標」而投標者為無效標
未透過「電子領標」而投標者為無效標
未透過「電子領標」而投標者為無效標
未透過「電子領標」而投標者為無效標
未透過「電子領標」而投標者為無效標
未透過「電子領標」而投標者為無效標
未透過「電子領標」而投標者為無效標
未透過「電子領標」而投標者為無效標
未透過「電子領標」而投標者為無效標
未透過「電子領標」而投標者為無效標
未透過「電子領標」而投標者為無效標
未透過「電子領標」而投標者為無效標
未透過「電子領標」而投標者為無效標
未透過「電子領標」而投標者為無效標
未透過「電子領標」而投標者為無效標
未透過「電子領標」而投標者為無效標
未透過「電子領標」而投標者為無效標
未透過「電子領標」而投標者為無效標
未透過「電子領標」而投標者為無效標
未透過「電子領標」而投標者為無效標
未透過「電子領標」而投標者為無效標
未透過「電子領標」而投標者為無效標
未透過「電子領標」而投標者為無效標
未透過「電子領標」而投標者為無效標
未透過「電子領標」而投標者為無效標
未透過「電子領標」而投標者為無效標

## 標單資源統計表
臺中市大里區內新國民小學
資源統計表[標單]
工程編號 | NS11204002A
工程名稱 | 臺中市大里區內新國民小學活動中心興建工程 |  |  |  |  | 單位﹝元﹞
45358
工項代碼 | 工項名稱 | 單位 | 工程用量 | 單價 | 複價 | 人工 | 機具 | 材料 | 雜項
0127110004 | 零星工料及損耗 | 式 |  |  | 0 | 0 | 0 | 0 | 0 | 0.3 | 0.2 | 0.4 | 0.1 | 0 | 0 | 0 | 0
0127130004 | 運雜費 | 式 |  |  | 0 | 0 | 0 | 0 | 0 | 0.3 | 0.2 | 0.4 | 0.1 | 0 | 0 | 0 | 0
012713000401 | 運雜費，運什費,倉儲,搬運,吊運費 | 式 |  |  | 0 | 0 | 0 | 0 | 0 | 0.3 | 0.2 | 0.4 | 0.1 | 0 | 0 | 0 | 0
012713000402 | 運雜費，運費(工地小搬運) | 式 |  |  | 0 | 0 | 0 | 0 | 0 | 0.3 | 0.2 | 0.4 | 0.1 | 0 | 0 | 0 | 0
012713000403 | 運雜費，工地吊裝、小搬運 | 式 |  |  | 0 | 0 | 0 | 0 | 0 | 0.3 | 0.2 | 0.4 | 0.1 | 0 | 0 | 0 | 0
012713000404 | 運雜費，吊運費用 | 式 |  |  | 0 | 0 | 0 | 0 | 0 | 0.3 | 0.2 | 0.4 | 0.1 | 0 | 0 | 0 | 0
012713000405 | 運雜費，材料運費及工地小搬運 | 式 |  |  | 0 | 0 | 0 | 0 | 0 | 0.3 | 0.2 | 0.4 | 0.1 | 0 | 0 | 0 | 0
0127140003 | 搬運費 | M3 |  |  | 0 | 0 | 0 | 0 | 0 | 0.3 | 0.2 | 0.4 | 0.1 | 0 | 0 | 0 | 0
012714000401 | 搬運費，垃圾桶搬遷費 | 式 |  |  | 0 | 0 | 0 | 0 | 0 | 0.3 | 0.2 | 0.4 | 0.1 | 0 | 0 | 0 | 0
012714000402 | 搬運費，鋼軌樁運費含小搬運 | 式 |  |  | 0 | 0 | 0 | 0 | 0 | 0.3 | 0.2 | 0.4 | 0.1 | 0 | 0 | 0 | 0
012714000403 | 搬運費及吊運費(含現場吊運) | 式 |  |  | 0 | 0 | 0 | 0 | 0 | 0.3 | 0.2 | 0.4 | 0.1 | 0 | 0 | 0 | 0
012714000404 | 搬運費及吊裝費 | 式 |  |  | 0 | 0 | 0 | 0 | 0 | 0.3 | 0.2 | 0.4 | 0.1 | 0 | 0 | 0 | 0
012714000405 | 搬運費，運費工地小搬運 | 式 |  |  | 0 | 0 | 0 | 0 | 0 | 0.3 | 0.2 | 0.4 | 0.1 | 0 | 0 | 0 | 0
012715000401 | 雜費，另件另料雜項工料費(含管路吊架 | 式 |  |  | 0 | 0 | 0 | 0 | 0 | 0.3 | 0.2 | 0.4 | 0.1 | 0 | 0 | 0 | 0
| ,角鐵,螺絲,五金,接線盒油漆,標示,預 |  |  |  | 0 | 0 | 0 | 0 | 0 | 0.3 | 0.2 | 0.4 | 0.1 | 0 | 0 | 0 | 0
| 留套管,打鑿修補,鐵絲,尼龍線,防火阻 |  |  |  | 0 | 0 | 0 | 0 | 0 | 0.3 | 0.2 | 0.4 | 0.1 | 0 | 0 | 0 | 0
| 隔,火藥,模具,接地止水措施及RC基礎座 |  |  |  | 0 | 0 | 0 | 0 | 0 | 0.3 | 0.2 | 0.4 | 0.1 | 0 | 0 | 0 | 0
| 等工程完成所需材料) |  |  |  | 0 | 0 | 0 | 0 | 0 | 0.3 | 0.2 | 0.4 | 0.1 | 0 | 0 | 0 | 0
012715000402 | 電氣竣工送電會勘作業工料費 | 式 |  |  | 0 | 0 | 0 | 0 | 0 | 0.3 | 0.2 | 0.4 | 0.1 | 0 | 0 | 0 | 0
012715000403 | 電信及資訊竣工檢驗與測試報告作業費 | 式 |  |  | 0 | 0 | 0 | 0 | 0 | 0.3 | 0.2 | 0.4 | 0.1 | 0 | 0 | 0 | 0
012715000404 | 雜費，另件另料雜項工料費(含管路吊架 | 式 |  |  | 0 | 0 | 0 | 0 | 0 | 0.3 | 0.2 | 0.4 | 0.1 | 0 | 0 | 0 | 0
| ,角鐵,螺絲,五金,接線盒,油漆,標示,預 |  |  |  | 0 | 0 | 0 | 0 | 0 | 0.3 | 0.2 | 0.4 | 0.1 | 0 | 0 | 0 | 0
| 留套管,打鑿修補,鐵絲,尼龍線,電源供 |  |  |  | 0 | 0 | 0 | 0 | 0 | 0.3 | 0.2 | 0.4 | 0.1 | 0 | 0 | 0 | 0
| 應器,裝修開孔,防蝕處理,等工程完成所 |  |  |  | 0 | 0 | 0 | 0 | 0 | 0.3 | 0.2 | 0.4 | 0.1 | 0 | 0 | 0 | 0
| 需材料) |  |  |  | 0 | 0 | 0 | 0 | 0 | 0.3 | 0.2 | 0.4 | 0.1 | 0 | 0 | 0 | 0
012715000405 | 雜費，電信竣工檢查報告作業費 | 式 |  |  | 0 | 0 | 0 | 0 | 0 | 0.3 | 0.2 | 0.4 | 0.1 | 0 | 0 | 0 | 0
012715000406 | 雜費，另件另料雜項工料費(含管路吊架 | 式 |  |  | 0 | 0 | 0 | 0 | 0 | 0.3 | 0.2 | 0.4 | 0.1 | 0 | 0 | 0 | 0
| ,角鐵,螺絲,五金,油漆,標示,預留套管, |  |  |  | 0 | 0 | 0 | 0 | 0 | 0.3 | 0.2 | 0.4 | 0.1 | 0 | 0 | 0 | 0
| 打鑿修補,鐵絲,尼龍線,防火阻隔,填縫 |  |  |  | 0 | 0 | 0 | 0 | 0 | 0.3 | 0.2 | 0.4 | 0.1 | 0 | 0 | 0 | 0
| 劑,止水帶及RC基礎座等工程完成所需材 |  |  |  | 0 | 0 | 0 | 0 | 0 | 0.3 | 0.2 | 0.4 | 0.1 | 0 | 0 | 0 | 0
| 料) |  |  |  | 0 | 0 | 0 | 0 | 0 | 0.3 | 0.2 | 0.4 | 0.1 | 0 | 0 | 0 | 0
012715000408 | 雜費，其他雜項費用 | 式 |  |  | 0 | 0 | 0 | 0 | 0 | 0.3 | 0.2 | 0.4 | 0.1 | 0 | 0 | 0 | 0
012715000409 | 雜費，送水會勘作業工料費 | 式 |  |  | 0 | 0 | 0 | 0 | 0 | 0.3 | 0.2 | 0.4 | 0.1 | 0 | 0 | 0 | 0
01271500041 | 雜費，吊支架及五金另料 | 式 |  |  | 0 | 0 | 0 | 0 | 0 | 0.3 | 0.2 | 0.4 | 0.1 | 0 | 0 | 0 | 0
012715000411 | 雜費，接線盒及五金另料 | 式 |  |  | 0 | 0 | 0 | 0 | 0 | 0.3 | 0.2 | 0.4 | 0.1 | 0 | 0 | 0 | 0
012715000412 | 雜費，管架施作工料(戶外採不銹鋼) | 式 |  |  | 0 | 0 | 0 | 0 | 0 | 0.3 | 0.2 | 0.4 | 0.1 | 0 | 0 | 0 | 0
012715000413 | 雜費，冷媒管路吊架施工料 | 式 |  |  | 0 | 0 | 0 | 0 | 0 | 0.3 | 0.2 | 0.4 | 0.1 | 0 | 0 | 0 | 0
012715000414 | 雜費，保溫白布工料 | 式 |  |  | 0 | 0 | 0 | 0 | 0 | 0.3 | 0.2 | 0.4 | 0.1 | 0 | 0 | 0 | 0
012715000415 | 雜費，戶外冰水配管鋁皮(0.3mmt)包覆 | 式 |  |  | 0 | 0 | 0 | 0 | 0 | 0.3 | 0.2 | 0.4 | 0.1 | 0 | 0 | 0 | 0
| 工料 |  |  |  | 0 | 0 | 0 | 0 | 0 | 0.3 | 0.2 | 0.4 | 0.1 | 0 | 0 | 0 | 0
012715000417 | 雜費，五金另料(戶外採不銹鋼) | 式 |  |  | 0 | 0 | 0 | 0 | 0 | 0.3 | 0.2 | 0.4 | 0.1 | 0 | 0 | 0 | 0
012715000418 | 雜費，五金另料 | 式 |  |  | 0 | 0 | 0 | 0 | 0 | 0.3 | 0.2 | 0.4 | 0.1 | 0 | 0 | 0 | 0
012715000419 | 雜費，接線盒及蓋板金屬軟管另料 | 式 |  |  | 0 | 0 | 0 | 0 | 0 | 0.3 | 0.2 | 0.4 | 0.1 | 0 | 0 | 0 | 0
01271500042 | 雜費，五金,另料,銘牌 | 式 |  |  | 0 | 0 | 0 | 0 | 0 | 0.3 | 0.2 | 0.4 | 0.1 | 0 | 0 | 0 | 0
012715000421 | 雜費，電線及管材另料 | 式 |  |  | 0 | 0 | 0 | 0 | 0 | 0.3 | 0.2 | 0.4 | 0.1 | 0 | 0 | 0 | 0
012715000422 | 雜費，固定鐵件及五金另料 | 式 |  |  | 0 | 0 | 0 | 0 | 0 | 0.3 | 0.2 | 0.4 | 0.1 | 0 | 0 | 0 | 0
012715000423 | 雜費，固定螺栓及五金另件 | 式 |  |  | 0 | 0 | 0 | 0 | 0 | 0.3 | 0.2 | 0.4 | 0.1 | 0 | 0 | 0 | 0
012715000424 | 雜費，燈具安裝及固定五金螺栓 | 式 |  |  | 0 | 0 | 0 | 0 | 0 | 0.3 | 0.2 | 0.4 | 0.1 | 0 | 0 | 0 | 0
012715000425 | 雜費，美植袋及搬運費 | 式 |  |  | 0 | 0 | 0 | 0 | 0 | 0.3 | 0.2 | 0.4 | 0.1 | 0 | 0 | 0 | 0
012715000426 | 雜費，固定五金另件 | 式 |  |  | 0 | 0 | 0 | 0 | 0 | 0.3 | 0.2 | 0.4 | 0.1 | 0 | 0 | 0 | 0
012715000427 | 雜費，拔釘清理刷油工料 | 式 |  |  | 0 | 0 | 0 | 0 | 0 | 0.3 | 0.2 | 0.4 | 0.1 | 0 | 0 | 0 | 0
012715000428 | 雜費，五金工具 | 式 |  |  | 0 | 0 | 0 | 0 | 0 | 0.3 | 0.2 | 0.4 | 0.1 | 0 | 0 | 0 | 0
012715000429 | 雜費，機具費用 | 式 |  |  | 0 | 0 | 0 | 0 | 0 | 0.3 | 0.2 | 0.4 | 0.1 | 0 | 0 | 0 | 0
01271500043 | 雜費，固定鐵件及五金另件(含螺栓、矽 | 式 |  |  | 0 | 0 | 0 | 0 | 0 | 0.3 | 0.2 | 0.4 | 0.1 | 0 | 0 | 0 | 0
| 利康) |  |  |  | 0 | 0 | 0 | 0 | 0 | 0.3 | 0.2 | 0.4 | 0.1 | 0 | 0 | 0 | 0
012715000431 | 雜費，固定鐵件及五金配件 | 式 |  |  | 0 | 0 | 0 | 0 | 0 | 0.3 | 0.2 | 0.4 | 0.1 | 0 | 0 | 0 | 0
012715000432 | 雜費，預埋不銹鋼螺絲及五金配件 | 式 |  |  | 0 | 0 | 0 | 0 | 0 | 0.3 | 0.2 | 0.4 | 0.1 | 0 | 0 | 0 | 0
012715000433 | 雜費，軌道埋設及五金 | 式 |  |  | 0 | 0 | 0 | 0 | 0 | 0.3 | 0.2 | 0.4 | 0.1 | 0 | 0 | 0 | 0
012715000434 | 雜費，吊運安裝保固 | 式 |  |  | 0 | 0 | 0 | 0 | 0 | 0.3 | 0.2 | 0.4 | 0.1 | 0 | 0 | 0 | 0
012719000401 | 安裝費，既有南方松固定安裝費 | 式 |  |  | 0 | 0 | 0 | 0 | 0 | 0.3 | 0.2 | 0.4 | 0.1 | 0 | 0 | 0 | 0
0127190008 | 安裝費，一對一分離式室內外機安裝定 | 組 |  |  | 0 | 0 | 0 | 0 | 0 | 0.3 | 0.2 | 0.4 | 0.1 | 0 | 0 | 0 | 0
| 位(室外機專用腳座、室內機安裝板等) |  |  |  | 0 | 0 | 0 | 0 | 0 | 0.3 | 0.2 | 0.4 | 0.1 | 0 | 0 | 0 | 0
012719000C01 | 安裝費，冰水主機安裝定位(含避震器等 | 台 |  |  | 0 | 0 | 0 | 0 | 0 | 0.3 | 0.2 | 0.4 | 0.1 | 0 | 0 | 0 | 0
| ) |  |  |  | 0 | 0 | 0 | 0 | 0 | 0.3 | 0.2 | 0.4 | 0.1 | 0 | 0 | 0 | 0
012719000C02 | 安裝費，空調箱安裝定位(含彈簧式避震 | 台 |  |  | 0 | 0 | 0 | 0 | 0 | 0.3 | 0.2 | 0.4 | 0.1 | 0 | 0 | 0 | 0
| 器及散裝進場等) |  |  |  | 0 | 0 | 0 | 0 | 0 | 0.3 | 0.2 | 0.4 | 0.1 | 0 | 0 | 0 | 0
012719000C03 | 安裝費，膨脹水箱(含安裝工料) | 台 |  |  | 0 | 0 | 0 | 0 | 0 | 0.3 | 0.2 | 0.4 | 0.1 | 0 | 0 | 0 | 0
012719000C04 | 安裝費，監控器具、箱體設備安裝 | 台 |  |  | 0 | 0 | 0 | 0 | 0 | 0.3 | 0.2 | 0.4 | 0.1 | 0 | 0 | 0 | 0
01271D0004 | 配管線另件 | 式 |  |  | 0 | 0 | 0 | 0 | 0 | 0.3 | 0.2 | 0.4 | 0.1 | 0 | 0 | 0 | 0
01271D000401 | 配管線另件，PVC絕緣銅導線配線另料 | 式 |  |  | 0 | 0 | 0 | 0 | 0 | 0.3 | 0.2 | 0.4 | 0.1 | 0 | 0 | 0 | 0
01271D000402 | 配管線另件，PEX絕緣PVC被覆電纜配線 | 式 |  |  | 0 | 0 | 0 | 0 | 0 | 0.3 | 0.2 | 0.4 | 0.1 | 0 | 0 | 0 | 0
| 另料 |  |  |  | 0 | 0 | 0 | 0 | 0 | 0.3 | 0.2 | 0.4 | 0.1 | 0 | 0 | 0 | 0
01271D000403 | 配管線另件，耐燃電線600V配線另料 | 式 |  |  | 0 | 0 | 0 | 0 | 0 | 0.3 | 0.2 | 0.4 | 0.1 | 0 | 0 | 0 | 0
01271D000404 | 配管線另件，PVC導線管配管另件 | 式 |  |  | 0 | 0 | 0 | 0 | 0 | 0.3 | 0.2 | 0.4 | 0.1 | 0 | 0 | 0 | 0
01271D000405 | 配管線另件，EMT導線管配管另件 | 式 |  |  | 0 | 0 | 0 | 0 | 0 | 0.3 | 0.2 | 0.4 | 0.1 | 0 | 0 | 0 | 0
01271D000406 | 配管線另件，UTP電腦線配線另料 | 式 |  |  | 0 | 0 | 0 | 0 | 0 | 0.3 | 0.2 | 0.4 | 0.1 | 0 | 0 | 0 | 0
01271D000407 | 配管線另件，給水HI耐衝擊管配管另件 | 式 |  |  | 0 | 0 | 0 | 0 | 0 | 0.3 | 0.2 | 0.4 | 0.1 | 0 | 0 | 0 | 0
| 另料 |  |  |  | 0 | 0 | 0 | 0 | 0 | 0.3 | 0.2 | 0.4 | 0.1 | 0 | 0 | 0 | 0
01271D000408 | 配管線另件，給水PVC管配管另件另料 | 式 |  |  | 0 | 0 | 0 | 0 | 0 | 0.3 | 0.2 | 0.4 | 0.1 | 0 | 0 | 0 | 0
01271D000409 | 配管線另件，不銹鋼管,壓接式配管另件 | 式 |  |  | 0 | 0 | 0 | 0 | 0 | 0.3 | 0.2 | 0.4 | 0.1 | 0 | 0 | 0 | 0
| 另料 |  |  |  | 0 | 0 | 0 | 0 | 0 | 0.3 | 0.2 | 0.4 | 0.1 | 0 | 0 | 0 | 0
01271D00041 | 配管線另件，PE發泡被覆不銹鋼管,壓接 | 式 |  |  | 0 | 0 | 0 | 0 | 0 | 0.3 | 0.2 | 0.4 | 0.1 | 0 | 0 | 0 | 0
| 式配管另件另料 |  |  |  | 0 | 0 | 0 | 0 | 0 | 0.3 | 0.2 | 0.4 | 0.1 | 0 | 0 | 0 | 0
01271D000411 | 配管線另件，透氣PVC管配管另件另料 | 式 |  |  | 0 | 0 | 0 | 0 | 0 | 0.3 | 0.2 | 0.4 | 0.1 | 0 | 0 | 0 | 0
01271D000412 | 配管線另件，筏基連通管配管另件另料 | 式 |  |  | 0 | 0 | 0 | 0 | 0 | 0.3 | 0.2 | 0.4 | 0.1 | 0 | 0 | 0 | 0
01271D000413 | 配管線另件，不銹鋼管,焊接配管另件另 | 式 |  |  | 0 | 0 | 0 | 0 | 0 | 0.3 | 0.2 | 0.4 | 0.1 | 0 | 0 | 0 | 0
| 料 |  |  |  | 0 | 0 | 0 | 0 | 0 | 0.3 | 0.2 | 0.4 | 0.1 | 0 | 0 | 0 | 0
01271D000414 | 配管線另件，生活廢水雨水PVC管配管另 | 式 |  |  | 0 | 0 | 0 | 0 | 0 | 0.3 | 0.2 | 0.4 | 0.1 | 0 | 0 | 0 | 0
| 件另料 |  |  |  | 0 | 0 | 0 | 0 | 0 | 0.3 | 0.2 | 0.4 | 0.1 | 0 | 0 | 0 | 0
01271D000415 | 配管線另件，下水道污水專用橘紅色 | 式 |  |  | 0 | 0 | 0 | 0 | 0 | 0.3 | 0.2 | 0.4 | 0.1 | 0 | 0 | 0 | 0
| PVC管配管另件另料 |  |  |  | 0 | 0 | 0 | 0 | 0 | 0.3 | 0.2 | 0.4 | 0.1 | 0 | 0 | 0 | 0
01271D000418 | 配管線另件，鍍鋅鋼管配管另件 | 式 |  |  | 0 | 0 | 0 | 0 | 0 | 0.3 | 0.2 | 0.4 | 0.1 | 0 | 0 | 0 | 0
01271D000419 | 配管線另件，PVC補/排水管及另件(含排 | 式 |  |  | 0 | 0 | 0 | 0 | 0 | 0.3 | 0.2 | 0.4 | 0.1 | 0 | 0 | 0 | 0
| 水保溫) |  |  |  | 0 | 0 | 0 | 0 | 0 | 0.3 | 0.2 | 0.4 | 0.1 | 0 | 0 | 0 | 0
01271N0004 | 按裝及運費 | 式 |  |  | 0 | 0 | 0 | 0 | 0 | 0.3 | 0.2 | 0.4 | 0.1 | 0 | 0 | 0 | 0
013210000401 | 施工照相及攝(錄)影，縮時攝影成果5分 | 式 |  |  | 0 | 0 | 0 | 0 | 0 | 0.3 | 0.2 | 0.4 | 0.1 | 0 | 0 | 0 | 0
| 鐘 |  |  |  | 0 | 0 | 0 | 0 | 0 | 0.3 | 0.2 | 0.4 | 0.1 | 0 | 0 | 0 | 0
013300000401 | 細部施工大樣圖說繪製費，資料送審 | 式 |  |  | 0 | 0 | 0 | 0 | 0 | 0.3 | 0.2 | 0.4 | 0.1 | 0 | 0 | 0 | 0
013300000402 | 資料送審，環保機關申報逕流廢水文書 | 式 |  |  | 0 | 0 | 0 | 0 | 0 | 0.3 | 0.2 | 0.4 | 0.1 | 0 | 0 | 0 | 0
| 製作 |  |  |  | 0 | 0 | 0 | 0 | 0 | 0.3 | 0.2 | 0.4 | 0.1 | 0 | 0 | 0 | 0
013300000403 | 資料送審，污染削減計畫 | 式 |  |  | 0 | 0 | 0 | 0 | 0 | 0.3 | 0.2 | 0.4 | 0.1 | 0 | 0 | 0 | 0
014500000403 | 品質管理，土壤密度試驗 | 式 |  |  | 0 | 0 | 0 | 0 | 0 | 0.3 | 0.2 | 0.4 | 0.1 | 0 | 0 | 0 | 0
014500000404 | 品質管理，合法流向證明文件 | 式 |  |  | 0 | 0 | 0 | 0 | 0 | 0.3 | 0.2 | 0.4 | 0.1 | 0 | 0 | 0 | 0
014500000405 | 品質管理，預拌混凝土骨材配比試驗( | 式 |  |  | 0 | 0 | 0 | 0 | 0 | 0.3 | 0.2 | 0.4 | 0.1 | 0 | 0 | 0 | 0
| CNS12891) |  |  |  | 0 | 0 | 0 | 0 | 0 | 0.3 | 0.2 | 0.4 | 0.1 | 0 | 0 | 0 | 0
014500000406 | 品質管理，混凝土抗壓強度試驗 | 式 |  |  | 0 | 0 | 0 | 0 | 0 | 0.3 | 0.2 | 0.4 | 0.1 | 0 | 0 | 0 | 0
014500000407 | 品質管理，土壤夯實試驗 | 式 |  |  | 0 | 0 | 0 | 0 | 0 | 0.3 | 0.2 | 0.4 | 0.1 | 0 | 0 | 0 | 0
014500000408 | 品質管理，鋼構材料機械性質試驗 | 式 |  |  | 0 | 0 | 0 | 0 | 0 | 0.3 | 0.2 | 0.4 | 0.1 | 0 | 0 | 0 | 0
014500000409 | 品質管理，鋼構材料化學成分試驗 | 式 |  |  | 0 | 0 | 0 | 0 | 0 | 0.3 | 0.2 | 0.4 | 0.1 | 0 | 0 | 0 | 0
01450000041 | 品質管理，鋼構焊材及焊道彎曲檢驗( | 式 |  |  | 0 | 0 | 0 | 0 | 0 | 0.3 | 0.2 | 0.4 | 0.1 | 0 | 0 | 0 | 0
| AWSD1.1) |  |  |  | 0 | 0 | 0 | 0 | 0 | 0.3 | 0.2 | 0.4 | 0.1 | 0 | 0 | 0 | 0
014500000411 | 品質管理，漏電開關電線保護試驗 | 式 |  |  | 0 | 0 | 0 | 0 | 0 | 0.3 | 0.2 | 0.4 | 0.1 | 0 | 0 | 0 | 0
014500000412 | 品質管理，漏電開關短路啟斷特性試驗 | 式 |  |  | 0 | 0 | 0 | 0 | 0 | 0.3 | 0.2 | 0.4 | 0.1 | 0 | 0 | 0 | 0
014500000801 | 品質管理，混凝土鑽心試驗（3個/組） | 組 |  |  | 0 | 0 | 0 | 0 | 0 | 0.3 | 0.2 | 0.4 | 0.1 | 0 | 0 | 0 | 0
014500000A01 | 品質管理，磁磚尺寸外觀試驗 | 件 |  |  | 0 | 0 | 0 | 0 | 0 | 0.3 | 0.2 | 0.4 | 0.1 | 0 | 0 | 0 | 0
014500000A02 | 品質管理，磁磚吸水率試驗 | 件 |  |  | 0 | 0 | 0 | 0 | 0 | 0.3 | 0.2 | 0.4 | 0.1 | 0 | 0 | 0 | 0
014500000M01 | 品質管理，鋼筋外觀檢查 | 次 |  |  | 0 | 0 | 0 | 0 | 0 | 0.3 | 0.2 | 0.4 | 0.1 | 0 | 0 | 0 | 0
014500000M02 | 品質管理，鋼筋拉伸試驗 | 次 |  |  | 0 | 0 | 0 | 0 | 0 | 0.3 | 0.2 | 0.4 | 0.1 | 0 | 0 | 0 | 0
014500000M03 | 品質管理，鋼筋彎曲試驗 | 次 |  |  | 0 | 0 | 0 | 0 | 0 | 0.3 | 0.2 | 0.4 | 0.1 | 0 | 0 | 0 | 0
014500000M04 | 品質管理，鋼筋化性試驗 | 次 |  |  | 0 | 0 | 0 | 0 | 0 | 0.3 | 0.2 | 0.4 | 0.1 | 0 | 0 | 0 | 0
014500000M05 | 品質管理，鋼筋接續器單向拉伸及滑動 | 次 |  |  | 0 | 0 | 0 | 0 | 0 | 0.3 | 0.2 | 0.4 | 0.1 | 0 | 0 | 0 | 0
| 試驗試驗 |  |  |  | 0 | 0 | 0 | 0 | 0 | 0.3 | 0.2 | 0.4 | 0.1 | 0 | 0 | 0 | 0
014500000M06 | 品質管理，鋼筋接續器高塑性反復負載 | 次 |  |  | 0 | 0 | 0 | 0 | 0 | 0.3 | 0.2 | 0.4 | 0.1 | 0 | 0 | 0 | 0
| 試驗 |  |  |  | 0 | 0 | 0 | 0 | 0 | 0.3 | 0.2 | 0.4 | 0.1 | 0 | 0 | 0 | 0
014500000M07 | 品質管理，工地密度試驗 | 次 |  |  | 0 | 0 | 0 | 0 | 0 | 0.3 | 0.2 | 0.4 | 0.1 | 0 | 0 | 0 | 0
014500000M08 | 品質管理，鋁窗氣密度、抗風壓、風雨 | 次 |  |  | 0 | 0 | 0 | 0 | 0 | 0.3 | 0.2 | 0.4 | 0.1 | 0 | 0 | 0 | 0
| 試驗 |  |  |  | 0 | 0 | 0 | 0 | 0 | 0.3 | 0.2 | 0.4 | 0.1 | 0 | 0 | 0 | 0
014500000M09 | 品質管理，鋼構焊接檢驗費(非破壞檢測 | 次 |  |  | 0 | 0 | 0 | 0 | 0 | 0.3 | 0.2 | 0.4 | 0.1 | 0 | 0 | 0 | 0
| )(UT) |  |  |  | 0 | 0 | 0 | 0 | 0 | 0.3 | 0.2 | 0.4 | 0.1 | 0 | 0 | 0 | 0
014500000M1 | 品質管理，鋼構防火塗裝膜厚檢測 | 次 |  |  | 0 | 0 | 0 | 0 | 0 | 0.3 | 0.2 | 0.4 | 0.1 | 0 | 0 | 0 | 0
014500000M11 | 品質管理，水泥一般物理性質試驗(含取 | 次 |  |  | 0 | 0 | 0 | 0 | 0 | 0.3 | 0.2 | 0.4 | 0.1 | 0 | 0 | 0 | 0
| 樣)(裝修) |  |  |  | 0 | 0 | 0 | 0 | 0 | 0.3 | 0.2 | 0.4 | 0.1 | 0 | 0 | 0 | 0
014500000M12 | 品質管理，細粒料氯離子含量試驗(含取 | 次 |  |  | 0 | 0 | 0 | 0 | 0 | 0.3 | 0.2 | 0.4 | 0.1 | 0 | 0 | 0 | 0
| 樣) (裝修) |  |  |  | 0 | 0 | 0 | 0 | 0 | 0.3 | 0.2 | 0.4 | 0.1 | 0 | 0 | 0 | 0
014500000M13 | 品質管理，磁磚止滑係數試驗 | 次 |  |  | 0 | 0 | 0 | 0 | 0 | 0.3 | 0.2 | 0.4 | 0.1 | 0 | 0 | 0 | 0
014500000M14 | 品質管理，黏著劑磁磚接著力試驗 | 次 |  |  | 0 | 0 | 0 | 0 | 0 | 0.3 | 0.2 | 0.4 | 0.1 | 0 | 0 | 0 | 0
014500000M15 | 品質管理，細粒料小於試驗75μｍ材料 | 次 |  |  | 0 | 0 | 0 | 0 | 0 | 0.3 | 0.2 | 0.4 | 0.1 | 0 | 0 | 0 | 0
| 含量試驗(含取樣) (裝修) |  |  |  | 0 | 0 | 0 | 0 | 0 | 0.3 | 0.2 | 0.4 | 0.1 | 0 | 0 | 0 | 0
014500000X | 品質管理，品管人員薪給(含一般薪給及 | 月 |  |  | 0 | 0 | 0 | 0 | 0 | 0.3 | 0.2 | 0.4 | 0.1 | 0 | 0 | 0 | 0
| 非一般性薪給) |  |  |  | 0 | 0 | 0 | 0 | 0 | 0.3 | 0.2 | 0.4 | 0.1 | 0 | 0 | 0 | 0
014500000X01 | 品質管理，品管事務費(廠商品質管理作 | 月 |  |  | 0 | 0 | 0 | 0 | 0 | 0.3 | 0.2 | 0.4 | 0.1 | 0 | 0 | 0 | 0
| 業費) |  |  |  | 0 | 0 | 0 | 0 | 0 | 0.3 | 0.2 | 0.4 | 0.1 | 0 | 0 | 0 | 0
015100000406 | 臨時設施，多工影音伺服錄放影主機及 | 式 |  |  | 0 | 0 | 0 | 0 | 0 | 0.3 | 0.2 | 0.4 | 0.1 | 0 | 0 | 0 | 0
| 19吋監控專用 |  |  |  | 0 | 0 | 0 | 0 | 0 | 0.3 | 0.2 | 0.4 | 0.1 | 0 | 0 | 0 | 0
015100000407 | 臨時設施，6M水泥電桿租賃費 | 式 |  |  | 0 | 0 | 0 | 0 | 0 | 0.3 | 0.2 | 0.4 | 0.1 | 0 | 0 | 0 | 0
015100000408 | 臨時設施，照片紀錄文書費 | 式 |  |  | 0 | 0 | 0 | 0 | 0 | 0.3 | 0.2 | 0.4 | 0.1 | 0 | 0 | 0 | 0
015100000409 | 臨時設施，DVD光碟片(每周備份) | 式 |  |  | 0 | 0 | 0 | 0 | 0 | 0.3 | 0.2 | 0.4 | 0.1 | 0 | 0 | 0 | 0
01510000041 | 臨時設施，安裝施工及線材費 | 式 |  |  | 0 | 0 | 0 | 0 | 0 | 0.3 | 0.2 | 0.4 | 0.1 | 0 | 0 | 0 | 0
015100000411 | 臨時設施，警示帶 | 式 |  |  | 0 | 0 | 0 | 0 | 0 | 0.3 | 0.2 | 0.4 | 0.1 | 0 | 0 | 0 | 0
015100000412 | 臨時設施，照明設備 | 式 |  |  | 0 | 0 | 0 | 0 | 0 | 0.3 | 0.2 | 0.4 | 0.1 | 0 | 0 | 0 | 0
015100000413 | 臨時設施，警示塑膠三角錐 | 式 |  |  | 0 | 0 | 0 | 0 | 0 | 0.3 | 0.2 | 0.4 | 0.1 | 0 | 0 | 0 | 0
015100000414 | 臨時設施，安全護欄 | 式 |  |  | 0 | 0 | 0 | 0 | 0 | 0.3 | 0.2 | 0.4 | 0.1 | 0 | 0 | 0 | 0
015100000415 | 臨時設施，貨櫃屋(租用) | 式 |  |  | 0 | 0 | 0 | 0 | 0 | 0.3 | 0.2 | 0.4 | 0.1 | 0 | 0 | 0 | 0
015100000416 | 臨時設施，辦公桌椅至少6組租賃費(監 | 式 |  |  | 0 | 0 | 0 | 0 | 0 | 0.3 | 0.2 | 0.4 | 0.1 | 0 | 0 | 0 | 0
| 造辦公室2組) |  |  |  | 0 | 0 | 0 | 0 | 0 | 0.3 | 0.2 | 0.4 | 0.1 | 0 | 0 | 0 | 0
015100000417 | 臨時設施，鐡製4尺文件櫥櫃4組租賃費 | 式 |  |  | 0 | 0 | 0 | 0 | 0 | 0.3 | 0.2 | 0.4 | 0.1 | 0 | 0 | 0 | 0
| 、監造辦公室2組 |  |  |  | 0 | 0 | 0 | 0 | 0 | 0.3 | 0.2 | 0.4 | 0.1 | 0 | 0 | 0 | 0
015100000418 | 臨時設施，設備租賃費電腦3台i5cpu等 | 式 |  |  | 0 | 0 | 0 | 0 | 0 | 0.3 | 0.2 | 0.4 | 0.1 | 0 | 0 | 0 | 0
| 級以上(工務所2台) |  |  |  | 0 | 0 | 0 | 0 | 0 | 0.3 | 0.2 | 0.4 | 0.1 | 0 | 0 | 0 | 0
015100000419 | 臨時設施，事務設備A3彩色多功能事務 | 式 |  |  | 0 | 0 | 0 | 0 | 0 | 0.3 | 0.2 | 0.4 | 0.1 | 0 | 0 | 0 | 0
| 機租賃費(含耗材、紙張)(具彩色影印、 |  |  |  | 0 | 0 | 0 | 0 | 0 | 0.3 | 0.2 | 0.4 | 0.1 | 0 | 0 | 0 | 0
| 列印、掃描、傳真等功能) |  |  |  | 0 | 0 | 0 | 0 | 0 | 0.3 | 0.2 | 0.4 | 0.1 | 0 | 0 | 0 | 0
01510000042 | 臨時設施，飲水機租賃費(含飲用水) | 式 |  |  | 0 | 0 | 0 | 0 | 0 | 0.3 | 0.2 | 0.4 | 0.1 | 0 | 0 | 0 | 0
015100000421 | 臨時設施，空調設備租賃費 | 式 |  |  | 0 | 0 | 0 | 0 | 0 | 0.3 | 0.2 | 0.4 | 0.1 | 0 | 0 | 0 | 0
015100000422 | 臨時設施，工地辦公及文具用品 | 式 |  |  | 0 | 0 | 0 | 0 | 0 | 0.3 | 0.2 | 0.4 | 0.1 | 0 | 0 | 0 | 0
015100000423 | 臨時設施，裝修、燈具及其他雜項設備 | 式 |  |  | 0 | 0 | 0 | 0 | 0 | 0.3 | 0.2 | 0.4 | 0.1 | 0 | 0 | 0 | 0
| 費用 |  |  |  | 0 | 0 | 0 | 0 | 0 | 0.3 | 0.2 | 0.4 | 0.1 | 0 | 0 | 0 | 0
015100000424 | 臨時設施，維護費(含照明.消防.抽排水 | 式 |  |  | 0 | 0 | 0 | 0 | 0 | 0.3 | 0.2 | 0.4 | 0.1 | 0 | 0 | 0 | 0
| ) |  |  |  | 0 | 0 | 0 | 0 | 0 | 0.3 | 0.2 | 0.4 | 0.1 | 0 | 0 | 0 | 0
015100000425 | 臨時設施，貨櫃(租用) | 式 |  |  | 0 | 0 | 0 | 0 | 0 | 0.3 | 0.2 | 0.4 | 0.1 | 0 | 0 | 0 | 0
015100000426 | 臨時設施，安全圍籬 | 式 |  |  | 0 | 0 | 0 | 0 | 0 | 0.3 | 0.2 | 0.4 | 0.1 | 0 | 0 | 0 | 0
015100000427 | 臨時設施，PVC管或噴漿水溝 | 式 |  |  | 0 | 0 | 0 | 0 | 0 | 0.3 | 0.2 | 0.4 | 0.1 | 0 | 0 | 0 | 0
015100000601 | 臨時設施，室外型紅外線攝影機(含支架 | 只 |  |  | 0 | 0 | 0 | 0 | 0 | 0.3 | 0.2 | 0.4 | 0.1 | 0 | 0 | 0 | 0
| )租賃費 |  |  |  | 0 | 0 | 0 | 0 | 0 | 0.3 | 0.2 | 0.4 | 0.1 | 0 | 0 | 0 | 0
015100000801 | 臨時設施，夜間警示燈 | 組 |  |  | 0 | 0 | 0 | 0 | 0 | 0.3 | 0.2 | 0.4 | 0.1 | 0 | 0 | 0 | 0
015100000B02 | 臨時設施，臨時水使用費 | 月 |  |  | 0 | 0 | 0 | 0 | 0 | 0.3 | 0.2 | 0.4 | 0.1 | 0 | 0 | 0 | 0
015100000B03 | 臨時設施，臨時電、電信使用費 | 月 |  |  | 0 | 0 | 0 | 0 | 0 | 0.3 | 0.2 | 0.4 | 0.1 | 0 | 0 | 0 | 0
015100000E01 | 臨時設施，活動廁所租金(含衛生設備及 | 座 |  |  | 0 | 0 | 0 | 0 | 0 | 0.3 | 0.2 | 0.4 | 0.1 | 0 | 0 | 0 | 0
| 小便斗) |  |  |  | 0 | 0 | 0 | 0 | 0 | 0.3 | 0.2 | 0.4 | 0.1 | 0 | 0 | 0 | 0
015104000B01 | 臨時設施，通訊設備，設備租賃費（電 | 月 |  |  | 0 | 0 | 0 | 0 | 0 | 0.3 | 0.2 | 0.4 | 0.1 | 0 | 0 | 0 | 0
| 話機、傳真機) |  |  |  | 0 | 0 | 0 | 0 | 0 | 0.3 | 0.2 | 0.4 | 0.1 | 0 | 0 | 0 | 0
015109000B01 | 臨時設施，工程用水，臨時水申請及接 | 月 |  |  | 0 | 0 | 0 | 0 | 0 | 0.3 | 0.2 | 0.4 | 0.1 | 0 | 0 | 0 | 0
| 線費 |  |  |  | 0 | 0 | 0 | 0 | 0 | 0.3 | 0.2 | 0.4 | 0.1 | 0 | 0 | 0 | 0
015400000202 | 施工輔助設施，施工架，鋼管(含內外側 | M2 |  |  | 0 | 0 | 0 | 0 | 0 | 0.3 | 0.2 | 0.4 | 0.1 | 0 | 0 | 0 | 0
| 交叉拉桿，腳踏板，上下設備)，框式， |  |  |  | 0 | 0 | 0 | 0 | 0 | 0.3 | 0.2 | 0.4 | 0.1 | 0 | 0 | 0 | 0
| 租金 |  |  |  | 0 | 0 | 0 | 0 | 0 | 0.3 | 0.2 | 0.4 | 0.1 | 0 | 0 | 0 | 0
015400000203 | 施工輔助設施，防護網 | M2 |  |  | 0 | 0 | 0 | 0 | 0 | 0.3 | 0.2 | 0.4 | 0.1 | 0 | 0 | 0 | 0
015400000204 | 施工輔助設施，防墜網 | M2 |  |  | 0 | 0 | 0 | 0 | 0 | 0.3 | 0.2 | 0.4 | 0.1 | 0 | 0 | 0 | 0
015400000401 | 開挖範圍四周安全欄杆(含上下設備)(租 | 式 |  |  | 0 | 0 | 0 | 0 | 0 | 0.3 | 0.2 | 0.4 | 0.1 | 0 | 0 | 0 | 0
| 用)，施工輔助設施 |  |  |  | 0 | 0 | 0 | 0 | 0 | 0.3 | 0.2 | 0.4 | 0.1 | 0 | 0 | 0 | 0
015400000402 | 自走式活動施工設備(鋼構)，施工輔助 | 式 |  |  | 0 | 0 | 0 | 0 | 0 | 0.3 | 0.2 | 0.4 | 0.1 | 0 | 0 | 0 | 0
| 設施 |  |  |  | 0 | 0 | 0 | 0 | 0 | 0.3 | 0.2 | 0.4 | 0.1 | 0 | 0 | 0 | 0
015400000403 | 內部活動施工架及其他造型挑空排架， | 式 |  |  | 0 | 0 | 0 | 0 | 0 | 0.3 | 0.2 | 0.4 | 0.1 | 0 | 0 | 0 | 0
| 施工輔助設施 |  |  |  | 0 | 0 | 0 | 0 | 0 | 0.3 | 0.2 | 0.4 | 0.1 | 0 | 0 | 0 | 0
015400000404 | 施工輔助設施，安全母索 | 式 |  |  | 0 | 0 | 0 | 0 | 0 | 0.3 | 0.2 | 0.4 | 0.1 | 0 | 0 | 0 | 0
015400000405 | 施工輔助設施，腳趾版 | 式 |  |  | 0 | 0 | 0 | 0 | 0 | 0.3 | 0.2 | 0.4 | 0.1 | 0 | 0 | 0 | 0
015400000406 | 施工輔助設施，樓層防墬網 | 式 |  |  | 0 | 0 | 0 | 0 | 0 | 0.3 | 0.2 | 0.4 | 0.1 | 0 | 0 | 0 | 0
015560000401 | 交通維持費 | 式 |  |  | 0 | 0 | 0 | 0 | 0 | 0.3 | 0.2 | 0.4 | 0.1 | 0 | 0 | 0 | 0
015640000102 | 甲種安全圍籬租用 H=80cm(含美化、警 | M |  |  | 0 | 0 | 0 | 0 | 0 | 0.3 | 0.2 | 0.4 | 0.1 | 0 | 0 | 0 | 0
| 示燈等)，施工圍籬 |  |  |  | 0 | 0 | 0 | 0 | 0 | 0.3 | 0.2 | 0.4 | 0.1 | 0 | 0 | 0 | 0
015640000103 | 甲種安全圍籬租用 H=60cm(含美化、警 | M |  |  | 0 | 0 | 0 | 0 | 0 | 0.3 | 0.2 | 0.4 | 0.1 | 0 | 0 | 0 | 0
| 示燈等)，施工圍籬 |  |  |  | 0 | 0 | 0 | 0 | 0 | 0.3 | 0.2 | 0.4 | 0.1 | 0 | 0 | 0 | 0
015640000104 | 施工圍籬，圍籬烤漆鋼板 H=240cm TH: | M |  |  | 0 | 0 | 0 | 0 | 0 | 0.3 | 0.2 | 0.4 | 0.1 | 0 | 0 | 0 | 0
| 1.2mm |  |  |  | 0 | 0 | 0 | 0 | 0 | 0.3 | 0.2 | 0.4 | 0.1 | 0 | 0 | 0 | 0
015640000105 | 施工圍籬，角鋼(L60*60*5㎜) | M |  |  | 0 | 0 | 0 | 0 | 0 | 0.3 | 0.2 | 0.4 | 0.1 | 0 | 0 | 0 | 0
015640000106 | 施工圍籬，防溢堤混凝土 | M |  |  | 0 | 0 | 0 | 0 | 0 | 0.3 | 0.2 | 0.4 | 0.1 | 0 | 0 | 0 | 0
015640000401 | 施工圍籬，螺絲五金及另件 | 式 |  |  | 0 | 0 | 0 | 0 | 0 | 0.3 | 0.2 | 0.4 | 0.1 | 0 | 0 | 0 | 0
015640000402 | 施工圍籬，警示燈 | 式 |  |  | 0 | 0 | 0 | 0 | 0 | 0.3 | 0.2 | 0.4 | 0.1 | 0 | 0 | 0 | 0
015720000401 | 挖方邊坡帆布覆蓋，環境保護 | 式 |  |  | 0 | 0 | 0 | 0 | 0 | 0.3 | 0.2 | 0.4 | 0.1 | 0 | 0 | 0 | 0
015720000403 | 空氣品質感測器，環境保護 | 式 |  |  | 0 | 0 | 0 | 0 | 0 | 0.3 | 0.2 | 0.4 | 0.1 | 0 | 0 | 0 | 0
015720000404 | 環境保護，場地污染防制費 | 式 |  |  | 0 | 0 | 0 | 0 | 0 | 0.3 | 0.2 | 0.4 | 0.1 | 0 | 0 | 0 | 0
015720000405 | 環境保護，清潔整理工具及雜支+其它設 | 式 |  |  | 0 | 0 | 0 | 0 | 0 | 0.3 | 0.2 | 0.4 | 0.1 | 0 | 0 | 0 | 0
| 施(含殺蟲劑..等) |  |  |  | 0 | 0 | 0 | 0 | 0 | 0.3 | 0.2 | 0.4 | 0.1 | 0 | 0 | 0 | 0
015720000406 | 環境保護，工區臨近道路維護清理 | 式 |  |  | 0 | 0 | 0 | 0 | 0 | 0.3 | 0.2 | 0.4 | 0.1 | 0 | 0 | 0 | 0
015720000407 | 環境保護，其他環境保護措施 | 式 |  |  | 0 | 0 | 0 | 0 | 0 | 0.3 | 0.2 | 0.4 | 0.1 | 0 | 0 | 0 | 0
015720000408 | 環境保護，設施使用許可 (營建廢棄物 | 式 |  |  | 0 | 0 | 0 | 0 | 0 | 0.3 | 0.2 | 0.4 | 0.1 | 0 | 0 | 0 | 0
| 運棄處理費用) |  |  |  | 0 | 0 | 0 | 0 | 0 | 0.3 | 0.2 | 0.4 | 0.1 | 0 | 0 | 0 | 0
015720000409 | 環境保護，工區出入口舖設混凝土路面 | 式 |  |  | 0 | 0 | 0 | 0 | 0 | 0.3 | 0.2 | 0.4 | 0.1 | 0 | 0 | 0 | 0
01572000041 | 環境保護，施工便道灑水(及運輸道路) | 式 |  |  | 0 | 0 | 0 | 0 | 0 | 0.3 | 0.2 | 0.4 | 0.1 | 0 | 0 | 0 | 0
015720000411 | 環境保護，工地灑水費 | 式 |  |  | 0 | 0 | 0 | 0 | 0 | 0.3 | 0.2 | 0.4 | 0.1 | 0 | 0 | 0 | 0
015720000412 | 環境保護，環境清潔維護費用 | 式 |  |  | 0 | 0 | 0 | 0 | 0 | 0.3 | 0.2 | 0.4 | 0.1 | 0 | 0 | 0 | 0
015720000D01 | 環境保護，水污染防治，洗車台設備及 | 處 |  |  | 0 | 0 | 0 | 0 | 0 | 0.3 | 0.2 | 0.4 | 0.1 | 0 | 0 | 0 | 0
| 沉澱池 |  |  |  | 0 | 0 | 0 | 0 | 0 | 0.3 | 0.2 | 0.4 | 0.1 | 0 | 0 | 0 | 0
015720000D02 | 環境保護，工地清潔費，洗車沖洗費(污 | 處 |  |  | 0 | 0 | 0 | 0 | 0 | 0.3 | 0.2 | 0.4 | 0.1 | 0 | 0 | 0 | 0
| 泥清除費) |  |  |  | 0 | 0 | 0 | 0 | 0 | 0.3 | 0.2 | 0.4 | 0.1 | 0 | 0 | 0 | 0
015720000D03 | 環境保護，工地清潔費，洗車沖洗費(高 | 處 |  |  | 0 | 0 | 0 | 0 | 0 | 0.3 | 0.2 | 0.4 | 0.1 | 0 | 0 | 0 | 0
| 壓沖洗設備) |  |  |  | 0 | 0 | 0 | 0 | 0 | 0.3 | 0.2 | 0.4 | 0.1 | 0 | 0 | 0 | 0
015720000D04 | 環境保護，工地清潔費，洗車沖洗費(沉 | 處 |  |  | 0 | 0 | 0 | 0 | 0 | 0.3 | 0.2 | 0.4 | 0.1 | 0 | 0 | 0 | 0
| 澱池污泥清除費) |  |  |  | 0 | 0 | 0 | 0 | 0 | 0.3 | 0.2 | 0.4 | 0.1 | 0 | 0 | 0 | 0
015720E004 | 環境保護，帆布 | 式 |  |  | 0 | 0 | 0 | 0 | 0 | 0.3 | 0.2 | 0.4 | 0.1 | 0 | 0 | 0 | 0
0157241004 | 環境保護，廢棄物清理，廢棄物收集設 | 式 |  |  | 0 | 0 | 0 | 0 | 0 | 0.3 | 0.2 | 0.4 | 0.1 | 0 | 0 | 0 | 0
| 備 |  |  |  | 0 | 0 | 0 | 0 | 0 | 0.3 | 0.2 | 0.4 | 0.1 | 0 | 0 | 0 | 0
015740000402 | 職業安全衛生，急救藥品(全工期之藥品 | 式 |  |  | 0 | 0 | 0 | 0 | 0 | 0.3 | 0.2 | 0.4 | 0.1 | 0 | 0 | 0 | 0
| 填換) |  |  |  | 0 | 0 | 0 | 0 | 0 | 0.3 | 0.2 | 0.4 | 0.1 | 0 | 0 | 0 | 0
015740000403 | 職業安全衛生，警告標誌 (防水合板加 | 式 |  |  | 0 | 0 | 0 | 0 | 0 | 0.3 | 0.2 | 0.4 | 0.1 | 0 | 0 | 0 | 0
| 貼1.5mm厚PVC白色面板) |  |  |  | 0 | 0 | 0 | 0 | 0 | 0.3 | 0.2 | 0.4 | 0.1 | 0 | 0 | 0 | 0
015740000404 | 職業安全衛生，各項施工作業警告標語 | 式 |  |  | 0 | 0 | 0 | 0 | 0 | 0.3 | 0.2 | 0.4 | 0.1 | 0 | 0 | 0 | 0
015740000405 | 職業安全衛生，鋼構組裝防護措施 | 式 |  |  | 0 | 0 | 0 | 0 | 0 | 0.3 | 0.2 | 0.4 | 0.1 | 0 | 0 | 0 | 0
015740000406 | 職業安全衛生，開口防墜防護欄杆及安 | 式 |  |  | 0 | 0 | 0 | 0 | 0 | 0.3 | 0.2 | 0.4 | 0.1 | 0 | 0 | 0 | 0
| 全措施 |  |  |  | 0 | 0 | 0 | 0 | 0 | 0.3 | 0.2 | 0.4 | 0.1 | 0 | 0 | 0 | 0
015740000407 | 職業安全衛生，突出物尖端防護措施(防 | 式 |  |  | 0 | 0 | 0 | 0 | 0 | 0.3 | 0.2 | 0.4 | 0.1 | 0 | 0 | 0 | 0
| 護套) |  |  |  | 0 | 0 | 0 | 0 | 0 | 0.3 | 0.2 | 0.4 | 0.1 | 0 | 0 | 0 | 0
015740000408 | 職業安全衛生，職業安全衛生管理及計 | 式 |  |  | 0 | 0 | 0 | 0 | 0 | 0.3 | 0.2 | 0.4 | 0.1 | 0 | 0 | 0 | 0
| 畫(職業安全衛生管理及教育訓練等費用 |  |  |  | 0 | 0 | 0 | 0 | 0 | 0.3 | 0.2 | 0.4 | 0.1 | 0 | 0 | 0 | 0
| ) |  |  |  | 0 | 0 | 0 | 0 | 0 | 0.3 | 0.2 | 0.4 | 0.1 | 0 | 0 | 0 | 0
015740000701 | 職業安全衛生，安全衛生告示牌 | 個 |  |  | 0 | 0 | 0 | 0 | 0 | 0.3 | 0.2 | 0.4 | 0.1 | 0 | 0 | 0 | 0
| 150cm*90cm*18cm |  |  |  | 0 | 0 | 0 | 0 | 0 | 0.3 | 0.2 | 0.4 | 0.1 | 0 | 0 | 0 | 0
015740000801 | 職業安全衛生，個人防護器具(工程用安 | 組 |  |  | 0 | 0 | 0 | 0 | 0 | 0.3 | 0.2 | 0.4 | 0.1 | 0 | 0 | 0 | 0
| 全帽、安全鞋、安全帶、反光背心…等) |  |  |  | 0 | 0 | 0 | 0 | 0 | 0.3 | 0.2 | 0.4 | 0.1 | 0 | 0 | 0 | 0
015740000802 | 職業安全衛生，急救設備(急救箱、手提 | 組 |  |  | 0 | 0 | 0 | 0 | 0 | 0.3 | 0.2 | 0.4 | 0.1 | 0 | 0 | 0 | 0
| 式急救箱,擔架) |  |  |  | 0 | 0 | 0 | 0 | 0 | 0.3 | 0.2 | 0.4 | 0.1 | 0 | 0 | 0 | 0
015740000C01 | 職業安全衛生，滅火器(20磅以上) | 具 |  |  | 0 | 0 | 0 | 0 | 0 | 0.3 | 0.2 | 0.4 | 0.1 | 0 | 0 | 0 | 0
015740000N01 | 職業安全衛生，職安人員薪給(含一般薪 | 月 |  |  | 0 | 0 | 0 | 0 | 0 | 0.3 | 0.2 | 0.4 | 0.1 | 0 | 0 | 0 | 0
| 給及非一般性薪給) |  |  |  | 0 | 0 | 0 | 0 | 0 | 0.3 | 0.2 | 0.4 | 0.1 | 0 | 0 | 0 | 0
015740000N02 | 職業安全衛生，其他安全衛生設施 | 月 |  |  | 0 | 0 | 0 | 0 | 0 | 0.3 | 0.2 | 0.4 | 0.1 | 0 | 0 | 0 | 0
015830000402 | 竣工銘牌，工程告示牌及工地標誌 | 式 |  |  | 0 | 0 | 0 | 0 | 0 | 0.3 | 0.2 | 0.4 | 0.1 | 0 | 0 | 0 | 0
015830000403 | 工程告示牌及工地標誌，卡典西德字體 | 式 |  |  | 0 | 0 | 0 | 0 | 0 | 0.3 | 0.2 | 0.4 | 0.1 | 0 | 0 | 0 | 0
015830000D01 | 工程告示牌及工地標誌，施工告示牌 | 塊 |  |  | 0 | 0 | 0 | 0 | 0 | 0.3 | 0.2 | 0.4 | 0.1 | 0 | 0 | 0 | 0
017250000201 | 施工測量，測量儀器 | M2 |  |  | 0 | 0 | 0 | 0 | 0 | 0.3 | 0.2 | 0.4 | 0.1 | 0 | 0 | 0 | 0
017250000202 | 施工測量，墨水及線、五金 | M2 |  |  | 0 | 0 | 0 | 0 | 0 | 0.3 | 0.2 | 0.4 | 0.1 | 0 | 0 | 0 | 0
017400000403 | 清理，運送動線整理及維護 | 式 |  |  | 0 | 0 | 0 | 0 | 0 | 0.3 | 0.2 | 0.4 | 0.1 | 0 | 0 | 0 | 0
017400000404 | 清理，介面修補費 | 式 |  |  | 0 | 0 | 0 | 0 | 0 | 0.3 | 0.2 | 0.4 | 0.1 | 0 | 0 | 0 | 0
017400000405 | 清理，現地整平 | 式 |  |  | 0 | 0 | 0 | 0 | 0 | 0.3 | 0.2 | 0.4 | 0.1 | 0 | 0 | 0 | 0
017400000406 | 清理，表面清潔 | 式 |  |  | 0 | 0 | 0 | 0 | 0 | 0.3 | 0.2 | 0.4 | 0.1 | 0 | 0 | 0 | 0
0212000024 | 廢棄物運離工地及棄置，委外處理費 | 式 |  |  | 0 | 0 | 0 | 0 | 0 | 0.3 | 0.2 | 0.4 | 0.1 | 0 | 0 | 0 | 0
022200000407 | 工地拆除，拆除機械費用(既有基座) | 式 |  |  | 0 | 0 | 0 | 0 | 0 | 0.3 | 0.2 | 0.4 | 0.1 | 0 | 0 | 0 | 0
022200000408 | 工地拆除，廢棄物清理及運棄(含合法運 | 式 |  |  | 0 | 0 | 0 | 0 | 0 | 0.3 | 0.2 | 0.4 | 0.1 | 0 | 0 | 0 | 0
| 棄證明) |  |  |  | 0 | 0 | 0 | 0 | 0 | 0.3 | 0.2 | 0.4 | 0.1 | 0 | 0 | 0 | 0
022200000409 | 工地拆除，拆除機械費用 | 式 |  |  | 0 | 0 | 0 | 0 | 0 | 0.3 | 0.2 | 0.4 | 0.1 | 0 | 0 | 0 | 0
02220000041 | 工地拆除，混凝土打除費 | 式 |  |  | 0 | 0 | 0 | 0 | 0 | 0.3 | 0.2 | 0.4 | 0.1 | 0 | 0 | 0 | 0
022200000411 | 工地拆除，安全防護設施 | 式 |  |  | 0 | 0 | 0 | 0 | 0 | 0.3 | 0.2 | 0.4 | 0.1 | 0 | 0 | 0 | 0
022200000412 | 工地拆除，地墊廢棄物清理及運棄(含合 | 式 |  |  | 0 | 0 | 0 | 0 | 0 | 0.3 | 0.2 | 0.4 | 0.1 | 0 | 0 | 0 | 0
| 法運棄證明) |  |  |  | 0 | 0 | 0 | 0 | 0 | 0.3 | 0.2 | 0.4 | 0.1 | 0 | 0 | 0 | 0
022200000413 | 工地拆除，既有管線拆除 | 式 |  |  | 0 | 0 | 0 | 0 | 0 | 0.3 | 0.2 | 0.4 | 0.1 | 0 | 0 | 0 | 0
022200000414 | 工地拆除，污泥廢棄物清理及運棄(含合 | 式 |  |  | 0 | 0 | 0 | 0 | 0 | 0.3 | 0.2 | 0.4 | 0.1 | 0 | 0 | 0 | 0
| 法運棄證明) |  |  |  | 0 | 0 | 0 | 0 | 0 | 0.3 | 0.2 | 0.4 | 0.1 | 0 | 0 | 0 | 0
022200000415 | 工地拆除，人工拆除 | 式 |  |  | 0 | 0 | 0 | 0 | 0 | 0.3 | 0.2 | 0.4 | 0.1 | 0 | 0 | 0 | 0
022200000416 | 工地拆除，南方松人工拆除拆除費用 | 式 |  |  | 0 | 0 | 0 | 0 | 0 | 0.3 | 0.2 | 0.4 | 0.1 | 0 | 0 | 0 | 0
022300000401 | 既有AC鋪面修復費，工地清理 | M2 |  |  | 0 | 0 | 0 | 0 | 0 | 0.3 | 0.2 | 0.4 | 0.1 | 0 | 0 | 0 | 0
022300000403 | 工地清理，Ø=2"洩水孔 | 式 |  |  | 0 | 0 | 0 | 0 | 0 | 0.3 | 0.2 | 0.4 | 0.1 | 0 | 0 | 0 | 0
022310000201 | 雜草雜木(含運費)，清除及掘除 | M2 |  |  | 0 | 0 | 0 | 0 | 0 | 0.3 | 0.2 | 0.4 | 0.1 | 0 | 0 | 0 | 0
022310000A01 | 既有樹木移除工程，清除及掘除 | 株 |  |  | 0 | 0 | 0 | 0 | 0 | 0.3 | 0.2 | 0.4 | 0.1 | 0 | 0 | 0 | 0
022550000401 | 臨時擋土樁設施，擋土襯板(租用) | 式 |  |  | 0 | 0 | 0 | 0 | 0 | 0.3 | 0.2 | 0.4 | 0.1 | 0 | 0 | 0 | 0
022550000D04 | 臨時擋土樁設施，鋼軌樁打鈸費，L= | 支 |  |  | 0 | 0 | 0 | 0 | 0 | 0.3 | 0.2 | 0.4 | 0.1 | 0 | 0 | 0 | 0
| 270+540cm |  |  |  | 0 | 0 | 0 | 0 | 0 | 0.3 | 0.2 | 0.4 | 0.1 | 0 | 0 | 0 | 0
022550000D06 | 臨時擋土樁設施，鋼軌樁打鈸費，L= | 支 |  |  | 0 | 0 | 0 | 0 | 0 | 0.3 | 0.2 | 0.4 | 0.1 | 0 | 0 | 0 | 0
| 200+400cm |  |  |  | 0 | 0 | 0 | 0 | 0 | 0.3 | 0.2 | 0.4 | 0.1 | 0 | 0 | 0 | 0
022920000401 | 開挖邊坡穩定監測工法作業 | 式 |  |  | 0 | 0 | 0 | 0 | 0 | 0.3 | 0.2 | 0.4 | 0.1 | 0 | 0 | 0 | 0
023000000402 | 土方工作，場地租借 | 式 |  |  | 0 | 0 | 0 | 0 | 0 | 0.3 | 0.2 | 0.4 | 0.1 | 0 | 0 | 0 | 0
023000000404 | 土方工作，安全護欄 | 式 |  |  | 0 | 0 | 0 | 0 | 0 | 0.3 | 0.2 | 0.4 | 0.1 | 0 | 0 | 0 | 0
023000000405 | 土方工作，灑水及維護清潔費 | 式 |  |  | 0 | 0 | 0 | 0 | 0 | 0.3 | 0.2 | 0.4 | 0.1 | 0 | 0 | 0 | 0
023000000406 | 土方工作，覆蓋帆布 | 式 |  |  | 0 | 0 | 0 | 0 | 0 | 0.3 | 0.2 | 0.4 | 0.1 | 0 | 0 | 0 | 0
023000000407 | 土方工作，挖土方及回填土方 | 式 |  |  | 0 | 0 | 0 | 0 | 0 | 0.3 | 0.2 | 0.4 | 0.1 | 0 | 0 | 0 | 0
023000000408 | 土方工作，餘土近運利用 | 式 |  |  | 0 | 0 | 0 | 0 | 0 | 0.3 | 0.2 | 0.4 | 0.1 | 0 | 0 | 0 | 0
023000000409 | 土方工作，挖方 | 式 |  |  | 0 | 0 | 0 | 0 | 0 | 0.3 | 0.2 | 0.4 | 0.1 | 0 | 0 | 0 | 0
02300000041 | 土方工作，回填整平 | 式 |  |  | 0 | 0 | 0 | 0 | 0 | 0.3 | 0.2 | 0.4 | 0.1 | 0 | 0 | 0 | 0
023000000801 | 土方工作，警示燈 | 組 |  |  | 0 | 0 | 0 | 0 | 0 | 0.3 | 0.2 | 0.4 | 0.1 | 0 | 0 | 0 | 0
023000000802 | 土方工作，警示塑膠三角錐 | 組 |  |  | 0 | 0 | 0 | 0 | 0 | 0.3 | 0.2 | 0.4 | 0.1 | 0 | 0 | 0 | 0
0231600B04 | 構造物開挖，抽排水 | 式 |  |  | 0 | 0 | 0 | 0 | 0 | 0.3 | 0.2 | 0.4 | 0.1 | 0 | 0 | 0 | 0
023190000302 | 選擇性回填材料，沃土 | M3 |  |  | 0 | 0 | 0 | 0 | 0 | 0.3 | 0.2 | 0.4 | 0.1 | 0 | 0 | 0 | 0
023190000303 | 選擇性回填材料，襯墊砂 | M3 |  |  | 0 | 0 | 0 | 0 | 0 | 0.3 | 0.2 | 0.4 | 0.1 | 0 | 0 | 0 | 0
023190000304 | 選擇性回填材料，碎石級配(含滾壓夯實 | M3 |  |  | 0 | 0 | 0 | 0 | 0 | 0.3 | 0.2 | 0.4 | 0.1 | 0 | 0 | 0 | 0
| ) th=10cm |  |  |  | 0 | 0 | 0 | 0 | 0 | 0.3 | 0.2 | 0.4 | 0.1 | 0 | 0 | 0 | 0
023190000401 | 選擇性回填材料，客沃土 | 式 |  |  | 0 | 0 | 0 | 0 | 0 | 0.3 | 0.2 | 0.4 | 0.1 | 0 | 0 | 0 | 0
023190000402 | 選擇性回填材料，回填清碎石 | 式 |  |  | 0 | 0 | 0 | 0 | 0 | 0.3 | 0.2 | 0.4 | 0.1 | 0 | 0 | 0 | 0
026020000601 | 管涵，∅=40cm水泥涵管L:2.4M | 只 |  |  | 0 | 0 | 0 | 0 | 0 | 0.3 | 0.2 | 0.4 | 0.1 | 0 | 0 | 0 | 0
028300000401 | 側溝加高W=15CM 擋土牆 | 式 |  |  | 0 | 0 | 0 | 0 | 0 | 0.3 | 0.2 | 0.4 | 0.1 | 0 | 0 | 0 | 0
028430000401 | 周邊設置安全護欄(GIP材質) | 式 |  |  | 0 | 0 | 0 | 0 | 0 | 0.3 | 0.2 | 0.4 | 0.1 | 0 | 0 | 0 | 0
028910000401 | 水管路流向標示及閥門壓克力標示牌工 | 式 |  |  | 0 | 0 | 0 | 0 | 0 | 0.3 | 0.2 | 0.4 | 0.1 | 0 | 0 | 0 | 0
| 料，標誌 |  |  |  | 0 | 0 | 0 | 0 | 0 | 0.3 | 0.2 | 0.4 | 0.1 | 0 | 0 | 0 | 0
028910000402 | 標誌，板片加工成型 | 式 |  |  | 0 | 0 | 0 | 0 | 0 | 0.3 | 0.2 | 0.4 | 0.1 | 0 | 0 | 0 | 0
028910000403 | 標誌，美工編排、圖文設計，UV噴塗， | 式 |  |  | 0 | 0 | 0 | 0 | 0 | 0.3 | 0.2 | 0.4 | 0.1 | 0 | 0 | 0 | 0
| 耐磨漆保護層 |  |  |  | 0 | 0 | 0 | 0 | 0 | 0.3 | 0.2 | 0.4 | 0.1 | 0 | 0 | 0 | 0
028910000G01 | 標誌，10mm熱固性樹脂板 | 才 |  |  | 0 | 0 | 0 | 0 | 0 | 0.3 | 0.2 | 0.4 | 0.1 | 0 | 0 | 0 | 0
028910000G02 | 標誌，美工編排、圖文設計 | 才 |  |  | 0 | 0 | 0 | 0 | 0 | 0.3 | 0.2 | 0.4 | 0.1 | 0 | 0 | 0 | 0
028910000G03 | 標誌，UV噴塗 | 才 |  |  | 0 | 0 | 0 | 0 | 0 | 0.3 | 0.2 | 0.4 | 0.1 | 0 | 0 | 0 | 0
028910000G04 | 標誌，耐磨漆保護層 | 才 |  |  | 0 | 0 | 0 | 0 | 0 | 0.3 | 0.2 | 0.4 | 0.1 | 0 | 0 | 0 | 0
028910000G05 | 標誌，外凸圖形製作 | 才 |  |  | 0 | 0 | 0 | 0 | 0 | 0.3 | 0.2 | 0.4 | 0.1 | 0 | 0 | 0 | 0
028910000G06 | 標誌，10mm人造石面板 | 才 |  |  | 0 | 0 | 0 | 0 | 0 | 0.3 | 0.2 | 0.4 | 0.1 | 0 | 0 | 0 | 0
028910000G07 | 標誌，6mm熱固性樹脂板 | 才 |  |  | 0 | 0 | 0 | 0 | 0 | 0.3 | 0.2 | 0.4 | 0.1 | 0 | 0 | 0 | 0
028910000G08 | 標誌，13mm熱固性樹脂板 | 才 |  |  | 0 | 0 | 0 | 0 | 0 | 0.3 | 0.2 | 0.4 | 0.1 | 0 | 0 | 0 | 0
029050000402 | 移植，植栽斷根、根部防護劑 | 式 |  |  | 0 | 0 | 0 | 0 | 0 | 0.3 | 0.2 | 0.4 | 0.1 | 0 | 0 | 0 | 0
029050000403 | 移植，柏油處理杉木支柱固定(∅ 6cm杉 | 式 |  |  | 0 | 0 | 0 | 0 | 0 | 0.3 | 0.2 | 0.4 | 0.1 | 0 | 0 | 0 | 0
| 木L:180cm*3支) |  |  |  | 0 | 0 | 0 | 0 | 0 | 0.3 | 0.2 | 0.4 | 0.1 | 0 | 0 | 0 | 0
029050000404 | 移植，養護及澆水 | 式 |  |  | 0 | 0 | 0 | 0 | 0 | 0.3 | 0.2 | 0.4 | 0.1 | 0 | 0 | 0 | 0
029200000202 | 植草，草皮栽植 | M2 |  |  | 0 | 0 | 0 | 0 | 0 | 0.3 | 0.2 | 0.4 | 0.1 | 0 | 0 | 0 | 0
029350000401 | 植栽維護，病蟲害防治 | 式 |  |  | 0 | 0 | 0 | 0 | 0 | 0.3 | 0.2 | 0.4 | 0.1 | 0 | 0 | 0 | 0
029350000402 | 植栽維護，植物修剪 | 式 |  |  | 0 | 0 | 0 | 0 | 0 | 0.3 | 0.2 | 0.4 | 0.1 | 0 | 0 | 0 | 0
029350000403 | 植栽維護，補植 | 式 |  |  | 0 | 0 | 0 | 0 | 0 | 0.3 | 0.2 | 0.4 | 0.1 | 0 | 0 | 0 | 0
029350000404 | 植栽維護，澆水 | 式 |  |  | 0 | 0 | 0 | 0 | 0 | 0.3 | 0.2 | 0.4 | 0.1 | 0 | 0 | 0 | 0
029350000801 | 植栽維護，喬木環保支撐架 | 組 |  |  | 0 | 0 | 0 | 0 | 0 | 0.3 | 0.2 | 0.4 | 0.1 | 0 | 0 | 0 | 0
029350000901 | 植栽維護，化學肥料 | KG |  |  | 0 | 0 | 0 | 0 | 0 | 0.3 | 0.2 | 0.4 | 0.1 | 0 | 0 | 0 | 0
029350000902 | 植栽維護，有機肥料 | KG |  |  | 0 | 0 | 0 | 0 | 0 | 0.3 | 0.2 | 0.4 | 0.1 | 0 | 0 | 0 | 0
029350000H | 植栽維護，草皮修剪 | 次 |  |  | 0 | 0 | 0 | 0 | 0 | 0.3 | 0.2 | 0.4 | 0.1 | 0 | 0 | 0 | 0
029360000402 | 植物保護，灌木養護 | 式 |  |  | 0 | 0 | 0 | 0 | 0 | 0.3 | 0.2 | 0.4 | 0.1 | 0 | 0 | 0 | 0
029910000402 | 工區結構物及設施復原，修補及復舊材 | 式 |  |  | 0 | 0 | 0 | 0 | 0 | 0.3 | 0.2 | 0.4 | 0.1 | 0 | 0 | 0 | 0
| 料 |  |  |  | 0 | 0 | 0 | 0 | 0 | 0.3 | 0.2 | 0.4 | 0.1 | 0 | 0 | 0 | 0
030520000201 | 卜特蘭水泥，批水泥工料 | M2 |  |  | 0 | 0 | 0 | 0 | 0 | 0.3 | 0.2 | 0.4 | 0.1 | 0 | 0 | 0 | 0
030521100A01 | 卜特蘭水泥，第1型水泥，袋裝，50KG/ | 包 |  |  | 0 | 0 | 0 | 0 | 0 | 0.3 | 0.2 | 0.4 | 0.1 | 0 | 0 | 0 | 0
| 包 |  |  |  | 0 | 0 | 0 | 0 | 0 | 0.3 | 0.2 | 0.4 | 0.1 | 0 | 0 | 0 | 0
031100000201 | 場鑄結構混凝土用模板，軀體模板製作 | M2 |  |  | 0 | 0 | 0 | 0 | 0 | 0.3 | 0.2 | 0.4 | 0.1 | 0 | 0 | 0 | 0
| 及拆裝 |  |  |  | 0 | 0 | 0 | 0 | 0 | 0.3 | 0.2 | 0.4 | 0.1 | 0 | 0 | 0 | 0
0311000004 | 場鑄結構混凝土用模板 | 式 |  |  | 0 | 0 | 0 | 0 | 0 | 0.3 | 0.2 | 0.4 | 0.1 | 0 | 0 | 0 | 0
0321000004 | 鋼筋 | 式 |  |  | 0 | 0 | 0 | 0 | 0 | 0.3 | 0.2 | 0.4 | 0.1 | 0 | 0 | 0 | 0
032100000401 | 鋼筋輻射量檢驗 | 式 |  |  | 0 | 0 | 0 | 0 | 0 | 0.3 | 0.2 | 0.4 | 0.1 | 0 | 0 | 0 | 0
032100000402 | #3鋼筋 | 式 |  |  | 0 | 0 | 0 | 0 | 0 | 0.3 | 0.2 | 0.4 | 0.1 | 0 | 0 | 0 | 0
032100000403 | #3＠15CM鋼筋組立 單排雙向 | 式 |  |  | 0 | 0 | 0 | 0 | 0 | 0.3 | 0.2 | 0.4 | 0.1 | 0 | 0 | 0 | 0
032100000404 | #4＠15CM鋼筋組立 單排雙向 | 式 |  |  | 0 | 0 | 0 | 0 | 0 | 0.3 | 0.2 | 0.4 | 0.1 | 0 | 0 | 0 | 0
032100000405 | #4＠15CM鋼筋組立 雙排雙向 | 式 |  |  | 0 | 0 | 0 | 0 | 0 | 0.3 | 0.2 | 0.4 | 0.1 | 0 | 0 | 0 | 0
032100000501 | 鋼筋剪裁及彎曲工(鋼筋加工) | T |  |  | 0 | 0 | 0 | 0 | 0 | 0.3 | 0.2 | 0.4 | 0.1 | 0 | 0 | 0 | 0
032100000502 | 鋼筋組紮工(鋼筋組立) | T |  |  | 0 | 0 | 0 | 0 | 0 | 0.3 | 0.2 | 0.4 | 0.1 | 0 | 0 | 0 | 0
032100000802 | 鋼筋，續接器本體 | 組 |  |  | 0 | 0 | 0 | 0 | 0 | 0.3 | 0.2 | 0.4 | 0.1 | 0 | 0 | 0 | 0
032200000201 | 銲接鋼線網，點焊鋼絲網∮4mm@15cm* | M2 |  |  | 0 | 0 | 0 | 0 | 0 | 0.3 | 0.2 | 0.4 | 0.1 | 0 | 0 | 0 | 0
| 15cm |  |  |  | 0 | 0 | 0 | 0 | 0 | 0.3 | 0.2 | 0.4 | 0.1 | 0 | 0 | 0 | 0
032200000202 | 銲接鋼線網，點焊鋼絲網 6mm@20雙向 ( | M2 |  |  | 0 | 0 | 0 | 0 | 0 | 0.3 | 0.2 | 0.4 | 0.1 | 0 | 0 | 0 | 0
| 含工) |  |  |  | 0 | 0 | 0 | 0 | 0 | 0.3 | 0.2 | 0.4 | 0.1 | 0 | 0 | 0 | 0
033100000401 | 結構用混凝土，3000psi | 式 |  |  | 0 | 0 | 0 | 0 | 0 | 0.3 | 0.2 | 0.4 | 0.1 | 0 | 0 | 0 | 0
033100000402 | 結構用混凝土，混凝土基座 TH=20CM | 式 |  |  | 0 | 0 | 0 | 0 | 0 | 0.3 | 0.2 | 0.4 | 0.1 | 0 | 0 | 0 | 0
033100000403 | 結構用混凝土，混凝土側護牆 | 式 |  |  | 0 | 0 | 0 | 0 | 0 | 0.3 | 0.2 | 0.4 | 0.1 | 0 | 0 | 0 | 0
033300000201 | 建築用混凝土，細粒料3000psiPC整體粉 | M2 |  |  | 0 | 0 | 0 | 0 | 0 | 0.3 | 0.2 | 0.4 | 0.1 | 0 | 0 | 0 | 0
| 光 T=8cm |  |  |  | 0 | 0 | 0 | 0 | 0 | 0.3 | 0.2 | 0.4 | 0.1 | 0 | 0 | 0 | 0
033300000302 | 建築用混凝土，回收區地坪3000PSI | M3 |  |  | 0 | 0 | 0 | 0 | 0 | 0.3 | 0.2 | 0.4 | 0.1 | 0 | 0 | 0 | 0
| PC TH=12cm 6m*6m |  |  |  | 0 | 0 | 0 | 0 | 0 | 0.3 | 0.2 | 0.4 | 0.1 | 0 | 0 | 0 | 0
033300000303 | 建築用混凝土，140kgf/cm2，第1型水泥 | M3 |  |  | 0 | 0 | 0 | 0 | 0 | 0.3 | 0.2 | 0.4 | 0.1 | 0 | 0 | 0 | 0
| ，工地交貨 |  |  |  | 0 | 0 | 0 | 0 | 0 | 0.3 | 0.2 | 0.4 | 0.1 | 0 | 0 | 0 | 0
033300000304 | 建築用混凝土，280kgf/cm2，第1型水泥 | M3 |  |  | 0 | 0 | 0 | 0 | 0 | 0.3 | 0.2 | 0.4 | 0.1 | 0 | 0 | 0 | 0
| ，工地交貨 |  |  |  | 0 | 0 | 0 | 0 | 0 | 0.3 | 0.2 | 0.4 | 0.1 | 0 | 0 | 0 | 0
033300000305 | 建築用混凝土，輕質混擬土 | M3 |  |  | 0 | 0 | 0 | 0 | 0 | 0.3 | 0.2 | 0.4 | 0.1 | 0 | 0 | 0 | 0
033300000401 | 建築用混凝土，表面切割@1M D=1cm | 式 |  |  | 0 | 0 | 0 | 0 | 0 | 0.3 | 0.2 | 0.4 | 0.1 | 0 | 0 | 0 | 0
0333004003 | 建築用混凝土，210kgf/cm2，預拌混凝 | M3 |  |  | 0 | 0 | 0 | 0 | 0 | 0.3 | 0.2 | 0.4 | 0.1 | 0 | 0 | 0 | 0
| 土含澆置 |  |  |  | 0 | 0 | 0 | 0 | 0 | 0.3 | 0.2 | 0.4 | 0.1 | 0 | 0 | 0 | 0
033600000401 | 混凝土表面處理，水泥粉光 | 式 |  |  | 0 | 0 | 0 | 0 | 0 | 0.3 | 0.2 | 0.4 | 0.1 | 0 | 0 | 0 | 0
033720000202 | 噴凝土保護坡面(4~5CM厚) | M2 |  |  | 0 | 0 | 0 | 0 | 0 | 0.3 | 0.2 | 0.4 | 0.1 | 0 | 0 | 0 | 0
033720000401 | 噴凝土，排水土溝 | 式 |  |  | 0 | 0 | 0 | 0 | 0 | 0.3 | 0.2 | 0.4 | 0.1 | 0 | 0 | 0 | 0
0360100004 | 無收縮水泥砂漿 | 式 |  |  | 0 | 0 | 0 | 0 | 0 | 0.3 | 0.2 | 0.4 | 0.1 | 0 | 0 | 0 | 0
040610000401 | 水泥砂漿修補 | 式 |  |  | 0 | 0 | 0 | 0 | 0 | 0.3 | 0.2 | 0.4 | 0.1 | 0 | 0 | 0 | 0
042111000A | 砌紅磚，紅磚 | 塊 |  |  | 0 | 0 | 0 | 0 | 0 | 0.3 | 0.2 | 0.4 | 0.1 | 0 | 0 | 0 | 0
050900000401 | 金屬接合，預埋螺栓及五金另料 | 式 |  |  | 0 | 0 | 0 | 0 | 0 | 0.3 | 0.2 | 0.4 | 0.1 | 0 | 0 | 0 | 0
051240000202 | 建築鋼結構，環氧磷酸底漆 | M2 |  |  | 0 | 0 | 0 | 0 | 0 | 0.3 | 0.2 | 0.4 | 0.1 | 0 | 0 | 0 | 0
051240000203 | 建築鋼結構，鋼構一小時防火漆 | M2 |  |  | 0 | 0 | 0 | 0 | 0 | 0.3 | 0.2 | 0.4 | 0.1 | 0 | 0 | 0 | 0
051240000204 | 建築鋼結構，環氧樹酯面漆 | M2 |  |  | 0 | 0 | 0 | 0 | 0 | 0.3 | 0.2 | 0.4 | 0.1 | 0 | 0 | 0 | 0
051240000504 | 建築鋼結構，結構RH鋼，(含接合.加勁 | T |  |  | 0 | 0 | 0 | 0 | 0 | 0.3 | 0.2 | 0.4 | 0.1 | 0 | 0 | 0 | 0
| 板及高張力螺栓) |  |  |  | 0 | 0 | 0 | 0 | 0 | 0.3 | 0.2 | 0.4 | 0.1 | 0 | 0 | 0 | 0
051240000505 | 建築鋼結構，鋼材弧型加工、製作裁切 | T |  |  | 0 | 0 | 0 | 0 | 0 | 0.3 | 0.2 | 0.4 | 0.1 | 0 | 0 | 0 | 0
| 費 |  |  |  | 0 | 0 | 0 | 0 | 0 | 0.3 | 0.2 | 0.4 | 0.1 | 0 | 0 | 0 | 0
051240000506 | 建築鋼結構，鍍鋅及EPOXY漆1底2度塗裝 | T |  |  | 0 | 0 | 0 | 0 | 0 | 0.3 | 0.2 | 0.4 | 0.1 | 0 | 0 | 0 | 0
| 處理 |  |  |  | 0 | 0 | 0 | 0 | 0 | 0.3 | 0.2 | 0.4 | 0.1 | 0 | 0 | 0 | 0
051240000507 | 建築鋼結構，鋼構運輸費用 | T |  |  | 0 | 0 | 0 | 0 | 0 | 0.3 | 0.2 | 0.4 | 0.1 | 0 | 0 | 0 | 0
051240000508 | 建築鋼結構，鋼構UT檢驗費用 | T |  |  | 0 | 0 | 0 | 0 | 0 | 0.3 | 0.2 | 0.4 | 0.1 | 0 | 0 | 0 | 0
051240000509 | 建築鋼結構，鋼材安裝焊接 | T |  |  | 0 | 0 | 0 | 0 | 0 | 0.3 | 0.2 | 0.4 | 0.1 | 0 | 0 | 0 | 0
05124000051 | 建築鋼結構，工地吊裝、搬運 | T |  |  | 0 | 0 | 0 | 0 | 0 | 0.3 | 0.2 | 0.4 | 0.1 | 0 | 0 | 0 | 0
051240000511 | 建築鋼結構，鋼構製造圖shop | T |  |  | 0 | 0 | 0 | 0 | 0 | 0.3 | 0.2 | 0.4 | 0.1 | 0 | 0 | 0 | 0
| drawing及3D架構圖 |  |  |  | 0 | 0 | 0 | 0 | 0 | 0.3 | 0.2 | 0.4 | 0.1 | 0 | 0 | 0 | 0
051240000512 | 建築鋼結構，結構C鋼，(含接合.加勁板 | T |  |  | 0 | 0 | 0 | 0 | 0 | 0.3 | 0.2 | 0.4 | 0.1 | 0 | 0 | 0 | 0
| 及高張力螺栓) |  |  |  | 0 | 0 | 0 | 0 | 0 | 0.3 | 0.2 | 0.4 | 0.1 | 0 | 0 | 0 | 0
051240000513 | 建築鋼結構，製作裁切費 | T |  |  | 0 | 0 | 0 | 0 | 0 | 0.3 | 0.2 | 0.4 | 0.1 | 0 | 0 | 0 | 0
051240000514 | 建築鋼結構，結構圓鋼，(含接合.加勁 | T |  |  | 0 | 0 | 0 | 0 | 0 | 0.3 | 0.2 | 0.4 | 0.1 | 0 | 0 | 0 | 0
| 板及高張力螺栓) |  |  |  | 0 | 0 | 0 | 0 | 0 | 0.3 | 0.2 | 0.4 | 0.1 | 0 | 0 | 0 | 0
051240000515 | 建築鋼結構，圓鋼材弧型加工、製作裁 | T |  |  | 0 | 0 | 0 | 0 | 0 | 0.3 | 0.2 | 0.4 | 0.1 | 0 | 0 | 0 | 0
| 切費 |  |  |  | 0 | 0 | 0 | 0 | 0 | 0.3 | 0.2 | 0.4 | 0.1 | 0 | 0 | 0 | 0
051240000516 | 建築鋼結構，防銹及EPOXY漆1底2度塗裝 | T |  |  | 0 | 0 | 0 | 0 | 0 | 0.3 | 0.2 | 0.4 | 0.1 | 0 | 0 | 0 | 0
| 處理 |  |  |  | 0 | 0 | 0 | 0 | 0 | 0.3 | 0.2 | 0.4 | 0.1 | 0 | 0 | 0 | 0
051240000B04 | 建築鋼結構，基礎固定座板 | 座 |  |  | 0 | 0 | 0 | 0 | 0 | 0.3 | 0.2 | 0.4 | 0.1 | 0 | 0 | 0 | 0
051245000A01 | 建築鋼結構，剪力釘，22∮*76L (含檢 | 支 |  |  | 0 | 0 | 0 | 0 | 0 | 0.3 | 0.2 | 0.4 | 0.1 | 0 | 0 | 0 | 0
| 測) |  |  |  | 0 | 0 | 0 | 0 | 0 | 0.3 | 0.2 | 0.4 | 0.1 | 0 | 0 | 0 | 0
051245000A02 | 建築鋼結構，剪力釘，19∮*115L (含 | 支 |  |  | 0 | 0 | 0 | 0 | 0 | 0.3 | 0.2 | 0.4 | 0.1 | 0 | 0 | 0 | 0
| 檢測) |  |  |  | 0 | 0 | 0 | 0 | 0 | 0.3 | 0.2 | 0.4 | 0.1 | 0 | 0 | 0 | 0
055000000101 | 屋頂安全母索，金屬製品 | M |  |  | 0 | 0 | 0 | 0 | 0 | 0.3 | 0.2 | 0.4 | 0.1 | 0 | 0 | 0 | 0
055000000112 | 2"不鏽鋼烤漆排水立管，金屬製品 | M |  |  | 0 | 0 | 0 | 0 | 0 | 0.3 | 0.2 | 0.4 | 0.1 | 0 | 0 | 0 | 0
055000000113 | 4*50mm鍍鋅扁鐵，金屬製品 | M |  |  | 0 | 0 | 0 | 0 | 0 | 0.3 | 0.2 | 0.4 | 0.1 | 0 | 0 | 0 | 0
055000000114 | 金屬製品，鋁合金滴水條 | M |  |  | 0 | 0 | 0 | 0 | 0 | 0.3 | 0.2 | 0.4 | 0.1 | 0 | 0 | 0 | 0
055000000115 | 金屬製品，∮=3(1-1/4)不鏽鋼圓管 | M |  |  | 0 | 0 | 0 | 0 | 0 | 0.3 | 0.2 | 0.4 | 0.1 | 0 | 0 | 0 | 0
055000000116 | 金屬製品，∮=4CM不鏽鋼圓棒 | M |  |  | 0 | 0 | 0 | 0 | 0 | 0.3 | 0.2 | 0.4 | 0.1 | 0 | 0 | 0 | 0
055000000117 | 金屬製品，高強度鋁擠型支架滑槽 | M |  |  | 0 | 0 | 0 | 0 | 0 | 0.3 | 0.2 | 0.4 | 0.1 | 0 | 0 | 0 | 0
055000000118 | 金屬製品，滑動式不鏽鋼中軸控制桿 | M |  |  | 0 | 0 | 0 | 0 | 0 | 0.3 | 0.2 | 0.4 | 0.1 | 0 | 0 | 0 | 0
055000000119 | 金屬製品，3.0mm不銹鋼面板(弧形裁切) | M |  |  | 0 | 0 | 0 | 0 | 0 | 0.3 | 0.2 | 0.4 | 0.1 | 0 | 0 | 0 | 0
05500000012 | 金屬製品，補平不銹鋼板 | M |  |  | 0 | 0 | 0 | 0 | 0 | 0.3 | 0.2 | 0.4 | 0.1 | 0 | 0 | 0 | 0
055000000121 | 金屬製品，不銹鋼中軸控制桿及圓頭螺 | M |  |  | 0 | 0 | 0 | 0 | 0 | 0.3 | 0.2 | 0.4 | 0.1 | 0 | 0 | 0 | 0
| 絲 |  |  |  | 0 | 0 | 0 | 0 | 0 | 0.3 | 0.2 | 0.4 | 0.1 | 0 | 0 | 0 | 0
055000000122 | 金屬製品，合成橡膠蓋板 | M |  |  | 0 | 0 | 0 | 0 | 0 | 0.3 | 0.2 | 0.4 | 0.1 | 0 | 0 | 0 | 0
055000000123 | 金屬製品，不鏽鋼中軸控制桿 | M |  |  | 0 | 0 | 0 | 0 | 0 | 0.3 | 0.2 | 0.4 | 0.1 | 0 | 0 | 0 | 0
055000000207 | 25*25mm鍍鋅烤漆方管，金屬製品 | M2 |  |  | 0 | 0 | 0 | 0 | 0 | 0.3 | 0.2 | 0.4 | 0.1 | 0 | 0 | 0 | 0
055000000208 | 金屬製品，烤漆鍍鋅鋼管5*10 | M2 |  |  | 0 | 0 | 0 | 0 | 0 | 0.3 | 0.2 | 0.4 | 0.1 | 0 | 0 | 0 | 0
055000000401 | 出線匣、接線匣等(鐵製)，金屬製品 | 式 |  |  | 0 | 0 | 0 | 0 | 0 | 0.3 | 0.2 | 0.4 | 0.1 | 0 | 0 | 0 | 0
055000000402 | 金屬製品，鋁製瓷磚收邊條 | 式 |  |  | 0 | 0 | 0 | 0 | 0 | 0.3 | 0.2 | 0.4 | 0.1 | 0 | 0 | 0 | 0
055000000403 | 金屬製品，烤漆鍍鋅鋼管10*10 | 式 |  |  | 0 | 0 | 0 | 0 | 0 | 0.3 | 0.2 | 0.4 | 0.1 | 0 | 0 | 0 | 0
055000000404 | 金屬製品，烤漆鍍鋅扁管5*15 | 式 |  |  | 0 | 0 | 0 | 0 | 0 | 0.3 | 0.2 | 0.4 | 0.1 | 0 | 0 | 0 | 0
055000000405 | 金屬製品，3T不鏽鋼底板 | 式 |  |  | 0 | 0 | 0 | 0 | 0 | 0.3 | 0.2 | 0.4 | 0.1 | 0 | 0 | 0 | 0
055000000406 | 金屬製品，收邊側鋼板 | 式 |  |  | 0 | 0 | 0 | 0 | 0 | 0.3 | 0.2 | 0.4 | 0.1 | 0 | 0 | 0 | 0
055000000407 | 金屬製品，熱浸鍍鋅格柵蓋板 | 式 |  |  | 0 | 0 | 0 | 0 | 0 | 0.3 | 0.2 | 0.4 | 0.1 | 0 | 0 | 0 | 0
055000000408 | 金屬製品，電動機傳動機 | 式 |  |  | 0 | 0 | 0 | 0 | 0 | 0.3 | 0.2 | 0.4 | 0.1 | 0 | 0 | 0 | 0
055000000409 | 金屬製品，紅外線障礙感知器 | 式 |  |  | 0 | 0 | 0 | 0 | 0 | 0.3 | 0.2 | 0.4 | 0.1 | 0 | 0 | 0 | 0
05500000041 | 金屬製品，手動離合器裝置 | 式 |  |  | 0 | 0 | 0 | 0 | 0 | 0.3 | 0.2 | 0.4 | 0.1 | 0 | 0 | 0 | 0
055000000801 | 浴廁L=70cm亮面不鏽鋼扶手(含安裝工資 | 組 |  |  | 0 | 0 | 0 | 0 | 0 | 0.3 | 0.2 | 0.4 | 0.1 | 0 | 0 | 0 | 0
| )，金屬製品 |  |  |  | 0 | 0 | 0 | 0 | 0 | 0.3 | 0.2 | 0.4 | 0.1 | 0 | 0 | 0 | 0
055000000802 | 不鏽鋼掛勾(含無障礙廁所)(含安裝工資 | 組 |  |  | 0 | 0 | 0 | 0 | 0 | 0.3 | 0.2 | 0.4 | 0.1 | 0 | 0 | 0 | 0
| )，金屬製品 |  |  |  | 0 | 0 | 0 | 0 | 0 | 0.3 | 0.2 | 0.4 | 0.1 | 0 | 0 | 0 | 0
055000000B09 | 金屬製品，不鏽鋼樓梯扶手及鐵欄杆( | 座 |  |  | 0 | 0 | 0 | 0 | 0 | 0.3 | 0.2 | 0.4 | 0.1 | 0 | 0 | 0 | 0
| RF~PR H=450cm)(爬梯本體) |  |  |  | 0 | 0 | 0 | 0 | 0 | 0.3 | 0.2 | 0.4 | 0.1 | 0 | 0 | 0 | 0
055000000B1 | 金屬製品，不鏽鋼樓梯扶手及鐵欄杆( | 座 |  |  | 0 | 0 | 0 | 0 | 0 | 0.3 | 0.2 | 0.4 | 0.1 | 0 | 0 | 0 | 0
| PR H=205cm)(爬梯本體) |  |  |  | 0 | 0 | 0 | 0 | 0 | 0.3 | 0.2 | 0.4 | 0.1 | 0 | 0 | 0 | 0
055000000B11 | 金屬製品，不鏽鋼人孔蓋60*60(人孔蓋 | 座 |  |  | 0 | 0 | 0 | 0 | 0 | 0.3 | 0.2 | 0.4 | 0.1 | 0 | 0 | 0 | 0
| 本體) |  |  |  | 0 | 0 | 0 | 0 | 0 | 0.3 | 0.2 | 0.4 | 0.1 | 0 | 0 | 0 | 0
055000000B12 | 金屬製品，不鏽鋼樓梯扶手及鐵欄杆(音 | 座 |  |  | 0 | 0 | 0 | 0 | 0 | 0.3 | 0.2 | 0.4 | 0.1 | 0 | 0 | 0 | 0
| 控室 H=305cm)(爬梯本體) |  |  |  | 0 | 0 | 0 | 0 | 0 | 0.3 | 0.2 | 0.4 | 0.1 | 0 | 0 | 0 | 0
055000000B13 | 金屬製品，不鏽鋼化妝蓋板Ø60cm(人孔 | 座 |  |  | 0 | 0 | 0 | 0 | 0 | 0.3 | 0.2 | 0.4 | 0.1 | 0 | 0 | 0 | 0
| 蓋本體) |  |  |  | 0 | 0 | 0 | 0 | 0 | 0.3 | 0.2 | 0.4 | 0.1 | 0 | 0 | 0 | 0
055000000B14 | 金屬製品，不鏽鋼樓梯扶手及鐵欄杆(雨 | 座 |  |  | 0 | 0 | 0 | 0 | 0 | 0.3 | 0.2 | 0.4 | 0.1 | 0 | 0 | 0 | 0
| 水回收池 H=195cm)(爬梯本體) |  |  |  | 0 | 0 | 0 | 0 | 0 | 0.3 | 0.2 | 0.4 | 0.1 | 0 | 0 | 0 | 0
055000000B16 | 金屬製品，不鏽鋼樓梯扶手及鐵欄杆(滯 | 座 |  |  | 0 | 0 | 0 | 0 | 0 | 0.3 | 0.2 | 0.4 | 0.1 | 0 | 0 | 0 | 0
| 洪池 H=195cm)(爬梯本體) |  |  |  | 0 | 0 | 0 | 0 | 0 | 0.3 | 0.2 | 0.4 | 0.1 | 0 | 0 | 0 | 0
055000000D06 | 金屬製品，5M不鏽鋼烤漆大門本體 | 樘 |  |  | 0 | 0 | 0 | 0 | 0 | 0.3 | 0.2 | 0.4 | 0.1 | 0 | 0 | 0 | 0
055201000401 | 上下設備含扶手 | 式 |  |  | 0 | 0 | 0 | 0 | 0 | 0.3 | 0.2 | 0.4 | 0.1 | 0 | 0 | 0 | 0
0605080304 | 木料，損耗 | 式 |  |  | 0 | 0 | 0 | 0 | 0 | 0.3 | 0.2 | 0.4 | 0.1 | 0 | 0 | 0 | 0
060508030B | 木料，損耗 | 才 |  |  | 0 | 0 | 0 | 0 | 0 | 0.3 | 0.2 | 0.4 | 0.1 | 0 | 0 | 0 | 0
060509000201 | 夾板，內崁3分夾板 | M2 |  |  | 0 | 0 | 0 | 0 | 0 | 0.3 | 0.2 | 0.4 | 0.1 | 0 | 0 | 0 | 0
060906000401 | 鐵件，#12鍍鋅鐵絲 | 式 |  |  | 0 | 0 | 0 | 0 | 0 | 0.3 | 0.2 | 0.4 | 0.1 | 0 | 0 | 0 | 0
060906000901 | 鐵件，洋釘鐵絲及鐵件等 | KG |  |  | 0 | 0 | 0 | 0 | 0 | 0.3 | 0.2 | 0.4 | 0.1 | 0 | 0 | 0 | 0
060906000902 | 鐵件，鐵線或固定鐵件,墊塊等材料 | KG |  |  | 0 | 0 | 0 | 0 | 0 | 0.3 | 0.2 | 0.4 | 0.1 | 0 | 0 | 0 | 0
071100000103 | 防潮，防水層及Epoxy | M |  |  | 0 | 0 | 0 | 0 | 0 | 0.3 | 0.2 | 0.4 | 0.1 | 0 | 0 | 0 | 0
071100000104 | 防潮，防水填縫處理 | M |  |  | 0 | 0 | 0 | 0 | 0 | 0.3 | 0.2 | 0.4 | 0.1 | 0 | 0 | 0 | 0
071100000207 | 防潮，強化底漆(1層) | M2 |  |  | 0 | 0 | 0 | 0 | 0 | 0.3 | 0.2 | 0.4 | 0.1 | 0 | 0 | 0 | 0
071100000208 | 防潮，彈性砂漿防水膜(2層) | M2 |  |  | 0 | 0 | 0 | 0 | 0 | 0.3 | 0.2 | 0.4 | 0.1 | 0 | 0 | 0 | 0
071100000209 | 防潮，PS隔熱板 T=2.5cm | M2 |  |  | 0 | 0 | 0 | 0 | 0 | 0.3 | 0.2 | 0.4 | 0.1 | 0 | 0 | 0 | 0
071100000401 | 防潮，固定黏膠 | 式 |  |  | 0 | 0 | 0 | 0 | 0 | 0.3 | 0.2 | 0.4 | 0.1 | 0 | 0 | 0 | 0
071100000901 | 防潮，環保認證防水底塗 | KG |  |  | 0 | 0 | 0 | 0 | 0 | 0.3 | 0.2 | 0.4 | 0.1 | 0 | 0 | 0 | 0
071100000902 | 防潮，環保認證防水膠 | KG |  |  | 0 | 0 | 0 | 0 | 0 | 0.3 | 0.2 | 0.4 | 0.1 | 0 | 0 | 0 | 0
071100000903 | 防潮，彈性砂漿防水材 | KG |  |  | 0 | 0 | 0 | 0 | 0 | 0.3 | 0.2 | 0.4 | 0.1 | 0 | 0 | 0 | 0
071100000904 | 防潮，環保認證PU黏著底塗 | KG |  |  | 0 | 0 | 0 | 0 | 0 | 0.3 | 0.2 | 0.4 | 0.1 | 0 | 0 | 0 | 0
071100000905 | 防潮，環保認證PU防水材2層 t=4mm | KG |  |  | 0 | 0 | 0 | 0 | 0 | 0.3 | 0.2 | 0.4 | 0.1 | 0 | 0 | 0 | 0
071100000906 | 防潮，環保認證PU保護面漆2層 | KG |  |  | 0 | 0 | 0 | 0 | 0 | 0.3 | 0.2 | 0.4 | 0.1 | 0 | 0 | 0 | 0
071100000907 | 防潮，水泥滲透結晶強化保護劑 | KG |  |  | 0 | 0 | 0 | 0 | 0 | 0.3 | 0.2 | 0.4 | 0.1 | 0 | 0 | 0 | 0
07410000000101 | 加彎造型上屋脊鋁包板，金屬屋頂板及 | M |  |  | 0 | 0 | 0 | 0 | 0 | 0.3 | 0.2 | 0.4 | 0.1 | 0 | 0 | 0 | 0
| 牆面板 |  |  |  | 0 | 0 | 0 | 0 | 0 | 0.3 | 0.2 | 0.4 | 0.1 | 0 | 0 | 0 | 0
07410000000102 | 包角鋁包板，金屬屋頂板及牆面板 | M |  |  | 0 | 0 | 0 | 0 | 0 | 0.3 | 0.2 | 0.4 | 0.1 | 0 | 0 | 0 | 0
07410000000103 | 倒吊鋁包板，金屬屋頂板及牆面板 | M |  |  | 0 | 0 | 0 | 0 | 0 | 0.3 | 0.2 | 0.4 | 0.1 | 0 | 0 | 0 | 0
07410000000105 | 金屬屋頂板及牆面板，TH=0.6mm各式彩 | M |  |  | 0 | 0 | 0 | 0 | 0 | 0.3 | 0.2 | 0.4 | 0.1 | 0 | 0 | 0 | 0
| 鋼收邊 |  |  |  | 0 | 0 | 0 | 0 | 0 | 0.3 | 0.2 | 0.4 | 0.1 | 0 | 0 | 0 | 0
07410000000204 | 金屬屋頂板及牆面板，TH=0.6mm鉸合式 | M2 |  |  | 0 | 0 | 0 | 0 | 0 | 0.3 | 0.2 | 0.4 | 0.1 | 0 | 0 | 0 | 0
| 鍍鋁鋅鋼板 |  |  |  | 0 | 0 | 0 | 0 | 0 | 0.3 | 0.2 | 0.4 | 0.1 | 0 | 0 | 0 | 0
07410000000205 | 金屬屋頂板及牆面板，TH=1.6mm@90cm鍍 | M2 |  |  | 0 | 0 | 0 | 0 | 0 | 0.3 | 0.2 | 0.4 | 0.1 | 0 | 0 | 0 | 0
| 鋅固定座 |  |  |  | 0 | 0 | 0 | 0 | 0 | 0.3 | 0.2 | 0.4 | 0.1 | 0 | 0 | 0 | 0
07410000000206 | 金屬屋頂板及牆面板，TH=1.95mm@ | M2 |  |  | 0 | 0 | 0 | 0 | 0 | 0.3 | 0.2 | 0.4 | 0.1 | 0 | 0 | 0 | 0
| 90cm鍍鋅隔件 |  |  |  | 0 | 0 | 0 | 0 | 0 | 0.3 | 0.2 | 0.4 | 0.1 | 0 | 0 | 0 | 0
07410000000207 | 金屬屋頂板及牆面板，岩棉50mm*60kg/ | M2 |  |  | 0 | 0 | 0 | 0 | 0 | 0.3 | 0.2 | 0.4 | 0.1 | 0 | 0 | 0 | 0
| m3(含防火證明) |  |  |  | 0 | 0 | 0 | 0 | 0 | 0.3 | 0.2 | 0.4 | 0.1 | 0 | 0 | 0 | 0
07410000000208 | 金屬屋頂板及牆面板，陶瓷棉50mm* | M2 |  |  | 0 | 0 | 0 | 0 | 0 | 0.3 | 0.2 | 0.4 | 0.1 | 0 | 0 | 0 | 0
| 96kg/m3(含防火證明) |  |  |  | 0 | 0 | 0 | 0 | 0 | 0.3 | 0.2 | 0.4 | 0.1 | 0 | 0 | 0 | 0
07410000000209 | 金屬屋頂板及牆面板，不織布1.5mm | M2 |  |  | 0 | 0 | 0 | 0 | 0 | 0.3 | 0.2 | 0.4 | 0.1 | 0 | 0 | 0 | 0
0741000000021 | 金屬屋頂板及牆面板，TH=0.42mm鍍鋁鋅 | M2 |  |  | 0 | 0 | 0 | 0 | 0 | 0.3 | 0.2 | 0.4 | 0.1 | 0 | 0 | 0 | 0
| 螺栓式鋼版 |  |  |  | 0 | 0 | 0 | 0 | 0 | 0.3 | 0.2 | 0.4 | 0.1 | 0 | 0 | 0 | 0
07410000000211 | 金屬屋頂板及牆面板，屋脊封口版 | M2 |  |  | 0 | 0 | 0 | 0 | 0 | 0.3 | 0.2 | 0.4 | 0.1 | 0 | 0 | 0 | 0
07410000000212 | 金屬屋頂板及牆面板，脊板金具 | M2 |  |  | 0 | 0 | 0 | 0 | 0 | 0.3 | 0.2 | 0.4 | 0.1 | 0 | 0 | 0 | 0
07410000000213 | 金屬屋頂板及牆面板，鋁擠型防颱夾 | M2 |  |  | 0 | 0 | 0 | 0 | 0 | 0.3 | 0.2 | 0.4 | 0.1 | 0 | 0 | 0 | 0
07410000000214 | 金屬屋頂板及牆面板，TH=0.6mm鍍鋁鋅 | M2 |  |  | 0 | 0 | 0 | 0 | 0 | 0.3 | 0.2 | 0.4 | 0.1 | 0 | 0 | 0 | 0
| 鋼板 |  |  |  | 0 | 0 | 0 | 0 | 0 | 0.3 | 0.2 | 0.4 | 0.1 | 0 | 0 | 0 | 0
079201000101 | 填縫劑，silicon填縫劑 | M |  |  | 0 | 0 | 0 | 0 | 0 | 0.3 | 0.2 | 0.4 | 0.1 | 0 | 0 | 0 | 0
0792010002 | 填縫劑 | M2 |  |  | 0 | 0 | 0 | 0 | 0 | 0.3 | 0.2 | 0.4 | 0.1 | 0 | 0 | 0 | 0
079210000101 | 矽利康專業填縫含貼紙，填縫材 | M |  |  | 0 | 0 | 0 | 0 | 0 | 0.3 | 0.2 | 0.4 | 0.1 | 0 | 0 | 0 | 0
08050000000101 | 門窗基本材料及施工方法，框牆嵌縫 | M |  |  | 0 | 0 | 0 | 0 | 0 | 0.3 | 0.2 | 0.4 | 0.1 | 0 | 0 | 0 | 0
08050000000102 | 門窗基本材料及施工方法，塞水路施工( | M |  |  | 0 | 0 | 0 | 0 | 0 | 0.3 | 0.2 | 0.4 | 0.1 | 0 | 0 | 0 | 0
| 採silicone施工) |  |  |  | 0 | 0 | 0 | 0 | 0 | 0.3 | 0.2 | 0.4 | 0.1 | 0 | 0 | 0 | 0
08050000000401 | 門窗基本材料及施工方法，安裝拆紙 | 式 |  |  | 0 | 0 | 0 | 0 | 0 | 0.3 | 0.2 | 0.4 | 0.1 | 0 | 0 | 0 | 0
08050000000C01 | 門窗基本材料及施工方法，安裝拆紙 | 才 |  |  | 0 | 0 | 0 | 0 | 0 | 0.3 | 0.2 | 0.4 | 0.1 | 0 | 0 | 0 | 0
08050200000A02 | 鋁門窗，門窗本體 | 樘 |  |  | 0 | 0 | 0 | 0 | 0 | 0.3 | 0.2 | 0.4 | 0.1 | 0 | 0 | 0 | 0
08050300000A01 | 不銹鋼門窗，門窗本體 | 樘 |  |  | 0 | 0 | 0 | 0 | 0 | 0.3 | 0.2 | 0.4 | 0.1 | 0 | 0 | 0 | 0
08050800000A02 | 防火門，門窗本體 | 樘 |  |  | 0 | 0 | 0 | 0 | 0 | 0.3 | 0.2 | 0.4 | 0.1 | 0 | 0 | 0 | 0
08050900000A01 | 鋼門窗，門窗本體 | 樘 |  |  | 0 | 0 | 0 | 0 | 0 | 0.3 | 0.2 | 0.4 | 0.1 | 0 | 0 | 0 | 0
08228000000A01 | 玻璃纖維強化塑膠門，門窗本體 | 樘 |  |  | 0 | 0 | 0 | 0 | 0 | 0.3 | 0.2 | 0.4 | 0.1 | 0 | 0 | 0 | 0
08331000000101 | 鍍鋅鋼板底座，鐵捲門 | M |  |  | 0 | 0 | 0 | 0 | 0 | 0.3 | 0.2 | 0.4 | 0.1 | 0 | 0 | 0 | 0
08331000000102 | 鍍鋅鋼板門軌，鐵捲門 | M |  |  | 0 | 0 | 0 | 0 | 0 | 0.3 | 0.2 | 0.4 | 0.1 | 0 | 0 | 0 | 0
08331000000103 | 鍍鋅鋼板門箱，鐵捲門 | M |  |  | 0 | 0 | 0 | 0 | 0 | 0.3 | 0.2 | 0.4 | 0.1 | 0 | 0 | 0 | 0
08331000000104 | 捲軸，鐵捲門 | M |  |  | 0 | 0 | 0 | 0 | 0 | 0.3 | 0.2 | 0.4 | 0.1 | 0 | 0 | 0 | 0
08331000000105 | 不銹鋼葉片式阻熱底座，鐵捲門 | M |  |  | 0 | 0 | 0 | 0 | 0 | 0.3 | 0.2 | 0.4 | 0.1 | 0 | 0 | 0 | 0
08331000000106 | 不銹鋼門軌，鐵捲門 | M |  |  | 0 | 0 | 0 | 0 | 0 | 0.3 | 0.2 | 0.4 | 0.1 | 0 | 0 | 0 | 0
08331000000107 | 不銹鋼門箱，鐵捲門 | M |  |  | 0 | 0 | 0 | 0 | 0 | 0.3 | 0.2 | 0.4 | 0.1 | 0 | 0 | 0 | 0
08331000000108 | 不銹鋼前遮板，鐵捲門 | M |  |  | 0 | 0 | 0 | 0 | 0 | 0.3 | 0.2 | 0.4 | 0.1 | 0 | 0 | 0 | 0
08331000000201 | 鍍鋅鋼板門片，鐵捲門 | M2 |  |  | 0 | 0 | 0 | 0 | 0 | 0.3 | 0.2 | 0.4 | 0.1 | 0 | 0 | 0 | 0
08331000000202 | 不銹鋼門片，鐵捲門 | M2 |  |  | 0 | 0 | 0 | 0 | 0 | 0.3 | 0.2 | 0.4 | 0.1 | 0 | 0 | 0 | 0
08331000000401 | 安全裝置，鐵捲門 | 式 |  |  | 0 | 0 | 0 | 0 | 0 | 0.3 | 0.2 | 0.4 | 0.1 | 0 | 0 | 0 | 0
08331000000402 | 電動機，鐵捲門 | 式 |  |  | 0 | 0 | 0 | 0 | 0 | 0.3 | 0.2 | 0.4 | 0.1 | 0 | 0 | 0 | 0
08331000000403 | 防火裝置，鐵捲門 | 式 |  |  | 0 | 0 | 0 | 0 | 0 | 0.3 | 0.2 | 0.4 | 0.1 | 0 | 0 | 0 | 0
08520000000A01 | 鋁窗，門窗本體 | 樘 |  |  | 0 | 0 | 0 | 0 | 0 | 0.3 | 0.2 | 0.4 | 0.1 | 0 | 0 | 0 | 0
087100000401 | 門五金，固定鐵件及五金另料(含不鏽鋼 | 式 |  |  | 0 | 0 | 0 | 0 | 0 | 0.3 | 0.2 | 0.4 | 0.1 | 0 | 0 | 0 | 0
| 門把、不鏽鋼天地鉸鏈、機械式門鎖) |  |  |  | 0 | 0 | 0 | 0 | 0 | 0.3 | 0.2 | 0.4 | 0.1 | 0 | 0 | 0 | 0
087100000402 | 門五金，固定鐵件及五金另料(依台電規 | 式 |  |  | 0 | 0 | 0 | 0 | 0 | 0.3 | 0.2 | 0.4 | 0.1 | 0 | 0 | 0 | 0
| 定) |  |  |  | 0 | 0 | 0 | 0 | 0 | 0.3 | 0.2 | 0.4 | 0.1 | 0 | 0 | 0 | 0
087100000403 | 門五金，固定鐵件及五金另料(含指示鎖 | 式 |  |  | 0 | 0 | 0 | 0 | 0 | 0.3 | 0.2 | 0.4 | 0.1 | 0 | 0 | 0 | 0
| 、吊輪組、把手等) |  |  |  | 0 | 0 | 0 | 0 | 0 | 0.3 | 0.2 | 0.4 | 0.1 | 0 | 0 | 0 | 0
087100000404 | 門五金，固定鐵件及五金另料(含門止、 | 式 |  |  | 0 | 0 | 0 | 0 | 0 | 0.3 | 0.2 | 0.4 | 0.1 | 0 | 0 | 0 | 0
| 不鏽鋼天地鉸鍊、門鎖、水平把手) |  |  |  | 0 | 0 | 0 | 0 | 0 | 0.3 | 0.2 | 0.4 | 0.1 | 0 | 0 | 0 | 0
087100000405 | 門五金，固定鐵件及五金另料(含門止、 | 式 |  |  | 0 | 0 | 0 | 0 | 0 | 0.3 | 0.2 | 0.4 | 0.1 | 0 | 0 | 0 | 0
| 不鏽鋼鉸鍊、門鎖、水平把手) |  |  |  | 0 | 0 | 0 | 0 | 0 | 0.3 | 0.2 | 0.4 | 0.1 | 0 | 0 | 0 | 0
087100000406 | 門五金，固定鐵件及五金另料(含不鏽鋼 | 式 |  |  | 0 | 0 | 0 | 0 | 0 | 0.3 | 0.2 | 0.4 | 0.1 | 0 | 0 | 0 | 0
| 門把180度不鏽鋼天地鉸鏈、機械式門鎖 |  |  |  | 0 | 0 | 0 | 0 | 0 | 0.3 | 0.2 | 0.4 | 0.1 | 0 | 0 | 0 | 0
| ) |  |  |  | 0 | 0 | 0 | 0 | 0 | 0.3 | 0.2 | 0.4 | 0.1 | 0 | 0 | 0 | 0
087500000401 | 窗五金，五金配件 | 式 |  |  | 0 | 0 | 0 | 0 | 0 | 0.3 | 0.2 | 0.4 | 0.1 | 0 | 0 | 0 | 0
087500000402 | 窗五金，五金配件(含不鏽鋼鉸鏈) | 式 |  |  | 0 | 0 | 0 | 0 | 0 | 0.3 | 0.2 | 0.4 | 0.1 | 0 | 0 | 0 | 0
0875052004 | 窗五金，搖窗機，電動搖窗 | 式 |  |  | 0 | 0 | 0 | 0 | 0 | 0.3 | 0.2 | 0.4 | 0.1 | 0 | 0 | 0 | 0
088100000A01 | 6+6mm膠合強化玻璃，玻璃 | 才 |  |  | 0 | 0 | 0 | 0 | 0 | 0.3 | 0.2 | 0.4 | 0.1 | 0 | 0 | 0 | 0
088100000A02 | 5mm強化玻璃，玻璃 | 才 |  |  | 0 | 0 | 0 | 0 | 0 | 0.3 | 0.2 | 0.4 | 0.1 | 0 | 0 | 0 | 0
088100000A03 | 8mm強化玻璃，玻璃 | 才 |  |  | 0 | 0 | 0 | 0 | 0 | 0.3 | 0.2 | 0.4 | 0.1 | 0 | 0 | 0 | 0
090500000102 | 裝修基本材料及施工方法，橡膠飾條 | M |  |  | 0 | 0 | 0 | 0 | 0 | 0.3 | 0.2 | 0.4 | 0.1 | 0 | 0 | 0 | 0
09050C000901 | 小石粒，亮彩琉璃石((粒徑3-6mm)-混色 | KG |  |  | 0 | 0 | 0 | 0 | 0 | 0.3 | 0.2 | 0.4 | 0.1 | 0 | 0 | 0 | 0
| 系 |  |  |  | 0 | 0 | 0 | 0 | 0 | 0.3 | 0.2 | 0.4 | 0.1 | 0 | 0 | 0 | 0
09050F0002 | 黏著劑 | M2 |  |  | 0 | 0 | 0 | 0 | 0 | 0.3 | 0.2 | 0.4 | 0.1 | 0 | 0 | 0 | 0
09050F000901 | 黏著劑，海菜粉，#6000 | KG |  |  | 0 | 0 | 0 | 0 | 0 | 0.3 | 0.2 | 0.4 | 0.1 | 0 | 0 | 0 | 0
0915000001 | 收邊鋼網牆 H=30cm(含混凝土.骨架,鋼 | M |  |  | 0 | 0 | 0 | 0 | 0 | 0.3 | 0.2 | 0.4 | 0.1 | 0 | 0 | 0 | 0
| 網,鋼筋等) |  |  |  | 0 | 0 | 0 | 0 | 0 | 0.3 | 0.2 | 0.4 | 0.1 | 0 | 0 | 0 | 0
091500000101 | 加工分條、代曲 | M |  |  | 0 | 0 | 0 | 0 | 0 | 0.3 | 0.2 | 0.4 | 0.1 | 0 | 0 | 0 | 0
091500000202 | 接縫處理及防裂纖維，批白土工料 | M2 |  |  | 0 | 0 | 0 | 0 | 0 | 0.3 | 0.2 | 0.4 | 0.1 | 0 | 0 | 0 | 0
091500000203 | 3D鋼網版材料TH=10CM | M2 |  |  | 0 | 0 | 0 | 0 | 0 | 0.3 | 0.2 | 0.4 | 0.1 | 0 | 0 | 0 | 0
091500000204 | 補強配件 | M2 |  |  | 0 | 0 | 0 | 0 | 0 | 0.3 | 0.2 | 0.4 | 0.1 | 0 | 0 | 0 | 0
091500000205 | 定型噴漿工資(雙面) | M2 |  |  | 0 | 0 | 0 | 0 | 0 | 0.3 | 0.2 | 0.4 | 0.1 | 0 | 0 | 0 | 0
091500000206 | 定型噴漿水泥砂漿料(雙面) | M2 |  |  | 0 | 0 | 0 | 0 | 0 | 0.3 | 0.2 | 0.4 | 0.1 | 0 | 0 | 0 | 0
091500000207 | 防滲濾布 | M2 |  |  | 0 | 0 | 0 | 0 | 0 | 0.3 | 0.2 | 0.4 | 0.1 | 0 | 0 | 0 | 0
091500000208 | 材料-水刀裁切費用 | M2 |  |  | 0 | 0 | 0 | 0 | 0 | 0.3 | 0.2 | 0.4 | 0.1 | 0 | 0 | 0 | 0
091500000209 | 防沉陷RC透水層th=10cm | M2 |  |  | 0 | 0 | 0 | 0 | 0 | 0.3 | 0.2 | 0.4 | 0.1 | 0 | 0 | 0 | 0
0915000003 | 環保認證PU運動地板材TH≧3mm(綠建材 | 層 |  |  | 0 | 0 | 0 | 0 | 0 | 0.3 | 0.2 | 0.4 | 0.1 | 0 | 0 | 0 | 0
| 標章) |  |  |  | 0 | 0 | 0 | 0 | 0 | 0.3 | 0.2 | 0.4 | 0.1 | 0 | 0 | 0 | 0
091500000301 | 環保認證PU黏著材底塗(綠建築標章) | 層 |  |  | 0 | 0 | 0 | 0 | 0 | 0.3 | 0.2 | 0.4 | 0.1 | 0 | 0 | 0 | 0
091500000302 | 環保認證PU運動地板面漆(止滑平光處理 | 層 |  |  | 0 | 0 | 0 | 0 | 0 | 0.3 | 0.2 | 0.4 | 0.1 | 0 | 0 | 0 | 0
| )(綠建築標章) |  |  |  | 0 | 0 | 0 | 0 | 0 | 0.3 | 0.2 | 0.4 | 0.1 | 0 | 0 | 0 | 0
091500000304 | 土方販售所得 (繳回給主辦機關) | M3 |  |  | 0 | 0 | 0 | 0 | 0 | 0.3 | 0.2 | 0.4 | 0.1 | 0 | 0 | 0 | 0
0915000004 | 臥式不銹鋼水塔基礎座 | 式 |  |  | 0 | 0 | 0 | 0 | 0 | 0.3 | 0.2 | 0.4 | 0.1 | 0 | 0 | 0 | 0
091500000401 | 油漆及標示 | 式 |  |  | 0 | 0 | 0 | 0 | 0 | 0.3 | 0.2 | 0.4 | 0.1 | 0 | 0 | 0 | 0
091500000402 | PU彈性運動地坪裝修前調整地坪 | 式 |  |  | 0 | 0 | 0 | 0 | 0 | 0.3 | 0.2 | 0.4 | 0.1 | 0 | 0 | 0 | 0
091500000404 | 水電管線材料 | 式 |  |  | 0 | 0 | 0 | 0 | 0 | 0.3 | 0.2 | 0.4 | 0.1 | 0 | 0 | 0 | 0
091500000405 | 水電管線及安裝維護(含清潔維護及投藥 | 式 |  |  | 0 | 0 | 0 | 0 | 0 | 0.3 | 0.2 | 0.4 | 0.1 | 0 | 0 | 0 | 0
| ) |  |  |  | 0 | 0 | 0 | 0 | 0 | 0.3 | 0.2 | 0.4 | 0.1 | 0 | 0 | 0 | 0
091500000406 | 安裝及拆遷費 | 式 |  |  | 0 | 0 | 0 | 0 | 0 | 0.3 | 0.2 | 0.4 | 0.1 | 0 | 0 | 0 | 0
091500000407 | 新作混凝土基座 | 式 |  |  | 0 | 0 | 0 | 0 | 0 | 0.3 | 0.2 | 0.4 | 0.1 | 0 | 0 | 0 | 0
091500000408 | 原材料修補 | 式 |  |  | 0 | 0 | 0 | 0 | 0 | 0.3 | 0.2 | 0.4 | 0.1 | 0 | 0 | 0 | 0
091500000409 | 安全措施及設備 | 式 |  |  | 0 | 0 | 0 | 0 | 0 | 0.3 | 0.2 | 0.4 | 0.1 | 0 | 0 | 0 | 0
09150000041 | 標高器 | 式 |  |  | 0 | 0 | 0 | 0 | 0 | 0.3 | 0.2 | 0.4 | 0.1 | 0 | 0 | 0 | 0
091500000411 | 遮蔽收邊 | 式 |  |  | 0 | 0 | 0 | 0 | 0 | 0.3 | 0.2 | 0.4 | 0.1 | 0 | 0 | 0 | 0
091500000412 | 現場組裝成型費 | 式 |  |  | 0 | 0 | 0 | 0 | 0 | 0.3 | 0.2 | 0.4 | 0.1 | 0 | 0 | 0 | 0
091500000413 | 固定材料 | 式 |  |  | 0 | 0 | 0 | 0 | 0 | 0.3 | 0.2 | 0.4 | 0.1 | 0 | 0 | 0 | 0
091500000414 | 填封材料 | 式 |  |  | 0 | 0 | 0 | 0 | 0 | 0.3 | 0.2 | 0.4 | 0.1 | 0 | 0 | 0 | 0
091500000415 | 孔洞補齊 | 式 |  |  | 0 | 0 | 0 | 0 | 0 | 0.3 | 0.2 | 0.4 | 0.1 | 0 | 0 | 0 | 0
091500000416 | 磁磚裁切及黏貼費(與周邊地坪材質相同 | 式 |  |  | 0 | 0 | 0 | 0 | 0 | 0.3 | 0.2 | 0.4 | 0.1 | 0 | 0 | 0 | 0
| ) |  |  |  | 0 | 0 | 0 | 0 | 0 | 0.3 | 0.2 | 0.4 | 0.1 | 0 | 0 | 0 | 0
091500000417 | 修飾耗材 | 式 |  |  | 0 | 0 | 0 | 0 | 0 | 0.3 | 0.2 | 0.4 | 0.1 | 0 | 0 | 0 | 0
091500000418 | 機具消耗 | 式 |  |  | 0 | 0 | 0 | 0 | 0 | 0.3 | 0.2 | 0.4 | 0.1 | 0 | 0 | 0 | 0
091500000419 | 埋設(含級配) | 式 |  |  | 0 | 0 | 0 | 0 | 0 | 0.3 | 0.2 | 0.4 | 0.1 | 0 | 0 | 0 | 0
09150000042 | 接頭附件(膠圈、填縫帶等) | 式 |  |  | 0 | 0 | 0 | 0 | 0 | 0.3 | 0.2 | 0.4 | 0.1 | 0 | 0 | 0 | 0
091500000421 | 新作圍牆柱30cm*30cm+地樑(含面抿宜蘭 | 式 |  |  | 0 | 0 | 0 | 0 | 0 | 0.3 | 0.2 | 0.4 | 0.1 | 0 | 0 | 0 | 0
| 石) |  |  |  | 0 | 0 | 0 | 0 | 0 | 0.3 | 0.2 | 0.4 | 0.1 | 0 | 0 | 0 | 0
091500000422 | 預埋電源及手孔 | 式 |  |  | 0 | 0 | 0 | 0 | 0 | 0.3 | 0.2 | 0.4 | 0.1 | 0 | 0 | 0 | 0
091500000423 | 勾縫費 | 式 |  |  | 0 | 0 | 0 | 0 | 0 | 0.3 | 0.2 | 0.4 | 0.1 | 0 | 0 | 0 | 0
091500000424 | 水泥、海菜粉及其他用料 | 式 |  |  | 0 | 0 | 0 | 0 | 0 | 0.3 | 0.2 | 0.4 | 0.1 | 0 | 0 | 0 | 0
091500000425 | 碎石墊塊 | 式 |  |  | 0 | 0 | 0 | 0 | 0 | 0.3 | 0.2 | 0.4 | 0.1 | 0 | 0 | 0 | 0
0915000008 | 消防泵浦 RC基礎座 | 組 |  |  | 0 | 0 | 0 | 0 | 0 | 0.3 | 0.2 | 0.4 | 0.1 | 0 | 0 | 0 | 0
091500000A | 防蝕鋁合金錨釘(每2㎡/1支) | 支 |  |  | 0 | 0 | 0 | 0 | 0 | 0.3 | 0.2 | 0.4 | 0.1 | 0 | 0 | 0 | 0
091500000B | 高性能複合材料(實心) | 才 |  |  | 0 | 0 | 0 | 0 | 0 | 0.3 | 0.2 | 0.4 | 0.1 | 0 | 0 | 0 | 0
091500000B01 | 環保複合木(實心) | 才 |  |  | 0 | 0 | 0 | 0 | 0 | 0.3 | 0.2 | 0.4 | 0.1 | 0 | 0 | 0 | 0
093000000216 | 貼面磚，20*20cm石英磚蓋板 | M2 |  |  | 0 | 0 | 0 | 0 | 0 | 0.3 | 0.2 | 0.4 | 0.1 | 0 | 0 | 0 | 0
093000000217 | 貼面磚，12*60cm石英磚蓋板 | M2 |  |  | 0 | 0 | 0 | 0 | 0 | 0.3 | 0.2 | 0.4 | 0.1 | 0 | 0 | 0 | 0
093000000A01 | 貼面磚，止滑石英磚30*30cm | 塊 |  |  | 0 | 0 | 0 | 0 | 0 | 0.3 | 0.2 | 0.4 | 0.1 | 0 | 0 | 0 | 0
093000000A02 | 貼面磚，馬賽克2.35*2.35cm | 塊 |  |  | 0 | 0 | 0 | 0 | 0 | 0.3 | 0.2 | 0.4 | 0.1 | 0 | 0 | 0 | 0
093000000A03 | 貼面磚，止滑石英磚30*60cm | 塊 |  |  | 0 | 0 | 0 | 0 | 0 | 0.3 | 0.2 | 0.4 | 0.1 | 0 | 0 | 0 | 0
093000000A04 | 貼面磚，止滑石英磚60*60cm | 塊 |  |  | 0 | 0 | 0 | 0 | 0 | 0.3 | 0.2 | 0.4 | 0.1 | 0 | 0 | 0 | 0
093000000A05 | 貼面磚，樓梯專用磚 | 塊 |  |  | 0 | 0 | 0 | 0 | 0 | 0.3 | 0.2 | 0.4 | 0.1 | 0 | 0 | 0 | 0
093000000A06 | 貼面磚，石英磚20*20cm | 塊 |  |  | 0 | 0 | 0 | 0 | 0 | 0.3 | 0.2 | 0.4 | 0.1 | 0 | 0 | 0 | 0
093000000A07 | 貼面磚，止滑石英磚15*15cm | 塊 |  |  | 0 | 0 | 0 | 0 | 0 | 0.3 | 0.2 | 0.4 | 0.1 | 0 | 0 | 0 | 0
093000000A08 | 貼面磚，馬賽克1*1cm | 塊 |  |  | 0 | 0 | 0 | 0 | 0 | 0.3 | 0.2 | 0.4 | 0.1 | 0 | 0 | 0 | 0
0978200009 | 抿石子 | KG |  |  | 0 | 0 | 0 | 0 | 0 | 0.3 | 0.2 | 0.4 | 0.1 | 0 | 0 | 0 | 0
097820000901 | 抿石子，宜蘭石 | KG |  |  | 0 | 0 | 0 | 0 | 0 | 0.3 | 0.2 | 0.4 | 0.1 | 0 | 0 | 0 | 0
099100000203 | 油漆，滲透底漆(1層) | M2 |  |  | 0 | 0 | 0 | 0 | 0 | 0.3 | 0.2 | 0.4 | 0.1 | 0 | 0 | 0 | 0
099100000204 | 油漆，造型主材(1層) | M2 |  |  | 0 | 0 | 0 | 0 | 0 | 0.3 | 0.2 | 0.4 | 0.1 | 0 | 0 | 0 | 0
099100000207 | 油漆，紋理有色底材(2層) | M2 |  |  | 0 | 0 | 0 | 0 | 0 | 0.3 | 0.2 | 0.4 | 0.1 | 0 | 0 | 0 | 0
099100000208 | 油漆，紋理主材(2層) | M2 |  |  | 0 | 0 | 0 | 0 | 0 | 0.3 | 0.2 | 0.4 | 0.1 | 0 | 0 | 0 | 0
099100000209 | 油漆，耐候保護面漆(2層) | M2 |  |  | 0 | 0 | 0 | 0 | 0 | 0.3 | 0.2 | 0.4 | 0.1 | 0 | 0 | 0 | 0
09910000021 | 油漆，黑色油漆 H=10cm | M2 |  |  | 0 | 0 | 0 | 0 | 0 | 0.3 | 0.2 | 0.4 | 0.1 | 0 | 0 | 0 | 0
099100000211 | 油漆，亞克力底漆 | M2 |  |  | 0 | 0 | 0 | 0 | 0 | 0.3 | 0.2 | 0.4 | 0.1 | 0 | 0 | 0 | 0
099100000212 | 油漆，亞克力彩色面漆 | M2 |  |  | 0 | 0 | 0 | 0 | 0 | 0.3 | 0.2 | 0.4 | 0.1 | 0 | 0 | 0 | 0
099100000401 | 水管路油漆工料，油漆 | 式 |  |  | 0 | 0 | 0 | 0 | 0 | 0.3 | 0.2 | 0.4 | 0.1 | 0 | 0 | 0 | 0
099100000402 | 油漆，既有南方松油漆及處理費 | 式 |  |  | 0 | 0 | 0 | 0 | 0 | 0.3 | 0.2 | 0.4 | 0.1 | 0 | 0 | 0 | 0
09910A0004 | 油漆，路線漆 | 式 |  |  | 0 | 0 | 0 | 0 | 0 | 0.3 | 0.2 | 0.4 | 0.1 | 0 | 0 | 0 | 0
09910G000201 | 油漆，補土，批白土工料 | M2 |  |  | 0 | 0 | 0 | 0 | 0 | 0.3 | 0.2 | 0.4 | 0.1 | 0 | 0 | 0 | 0
099120000207 | 水泥漆，刷水泥漆材料(綠建材標章) | M2 |  |  | 0 | 0 | 0 | 0 | 0 | 0.3 | 0.2 | 0.4 | 0.1 | 0 | 0 | 0 | 0
099700000B01 | 粉體塗裝，鋼材專業塗裝 | 才 |  |  | 0 | 0 | 0 | 0 | 0 | 0.3 | 0.2 | 0.4 | 0.1 | 0 | 0 | 0 | 0
101500000201 | 隔間及小室，輕隔間系統骨架：立柱、 | M2 |  |  | 0 | 0 | 0 | 0 | 0 | 0.3 | 0.2 | 0.4 | 0.1 | 0 | 0 | 0 | 0
| 上下槽鐵、加強橫柱 |  |  |  | 0 | 0 | 0 | 0 | 0 | 0.3 | 0.2 | 0.4 | 0.1 | 0 | 0 | 0 | 0
101500000202 | 隔間及小室，輕隔間系統填充材：岩棉 | M2 |  |  | 0 | 0 | 0 | 0 | 0 | 0.3 | 0.2 | 0.4 | 0.1 | 0 | 0 | 0 | 0
| 60K，標稱厚度50mm |  |  |  | 0 | 0 | 0 | 0 | 0 | 0.3 | 0.2 | 0.4 | 0.1 | 0 | 0 | 0 | 0
101500000401 | 隔間及小室，輕隔間系統五金零料 | 式 |  |  | 0 | 0 | 0 | 0 | 0 | 0.3 | 0.2 | 0.4 | 0.1 | 0 | 0 | 0 | 0
101520100401 | 浴廁強化美耐板隔間，隔間板，板材加 | 式 |  |  | 0 | 0 | 0 | 0 | 0 | 0.3 | 0.2 | 0.4 | 0.1 | 0 | 0 | 0 | 0
| 工 |  |  |  | 0 | 0 | 0 | 0 | 0 | 0.3 | 0.2 | 0.4 | 0.1 | 0 | 0 | 0 | 0
101520100402 | 浴廁強化美耐板隔間，隔間板，五金配 | 式 |  |  | 0 | 0 | 0 | 0 | 0 | 0.3 | 0.2 | 0.4 | 0.1 | 0 | 0 | 0 | 0
| 件 |  |  |  | 0 | 0 | 0 | 0 | 0 | 0.3 | 0.2 | 0.4 | 0.1 | 0 | 0 | 0 | 0
101520100403 | 浴廁強化美耐板隔間，隔間板，造型設 | 式 |  |  | 0 | 0 | 0 | 0 | 0 | 0.3 | 0.2 | 0.4 | 0.1 | 0 | 0 | 0 | 0
| 計繪製 |  |  |  | 0 | 0 | 0 | 0 | 0 | 0.3 | 0.2 | 0.4 | 0.1 | 0 | 0 | 0 | 0
101520100404 | 浴廁強化美耐板隔間，隔間板，造型噴 | 式 |  |  | 0 | 0 | 0 | 0 | 0 | 0.3 | 0.2 | 0.4 | 0.1 | 0 | 0 | 0 | 0
| 塗、保護漆 |  |  |  | 0 | 0 | 0 | 0 | 0 | 0.3 | 0.2 | 0.4 | 0.1 | 0 | 0 | 0 | 0
142100000401 | 昇降機控制盤(6迴路型)，電動升降機 | 式 |  |  | 0 | 0 | 0 | 0 | 0 | 0.3 | 0.2 | 0.4 | 0.1 | 0 | 0 | 0 | 0
142100000801 | 高天井燈具專用昇降機，電動升降機 | 組 |  |  | 0 | 0 | 0 | 0 | 0 | 0.3 | 0.2 | 0.4 | 0.1 | 0 | 0 | 0 | 0
15105000000101 | 4"PVC排水暗管，管材 | M |  |  | 0 | 0 | 0 | 0 | 0 | 0.3 | 0.2 | 0.4 | 0.1 | 0 | 0 | 0 | 0
1605000004 | 室外安裝管路之開挖回填並恢復鋪面(不 | 式 |  |  | 0 | 0 | 0 | 0 | 0 | 0.3 | 0.2 | 0.4 | 0.1 | 0 | 0 | 0 | 0
| 含管及管件) |  |  |  | 0 | 0 | 0 | 0 | 0 | 0.3 | 0.2 | 0.4 | 0.1 | 0 | 0 | 0 | 0
160500000401 | 室外安裝管路之開挖回填並恢復鋪面(不 | 式 |  |  | 0 | 0 | 0 | 0 | 0 | 0.3 | 0.2 | 0.4 | 0.1 | 0 | 0 | 0 | 0
| 含管及管件)(含所有給排水系統) |  |  |  | 0 | 0 | 0 | 0 | 0 | 0.3 | 0.2 | 0.4 | 0.1 | 0 | 0 | 0 | 0
160500000402 | 預留套管工程 | 式 |  |  | 0 | 0 | 0 | 0 | 0 | 0.3 | 0.2 | 0.4 | 0.1 | 0 | 0 | 0 | 0
160500000403 | 環工技師簽證費 | 式 |  |  | 0 | 0 | 0 | 0 | 0 | 0.3 | 0.2 | 0.4 | 0.1 | 0 | 0 | 0 | 0
160500000404 | 用戶排水(開工申請)計劃書、簽證 | 式 |  |  | 0 | 0 | 0 | 0 | 0 | 0.3 | 0.2 | 0.4 | 0.1 | 0 | 0 | 0 | 0
160500000405 | 用戶排水(竣工申請)計劃書、簽證、現 | 式 |  |  | 0 | 0 | 0 | 0 | 0 | 0.3 | 0.2 | 0.4 | 0.1 | 0 | 0 | 0 | 0
| 場會勘 |  |  |  | 0 | 0 | 0 | 0 | 0 | 0.3 | 0.2 | 0.4 | 0.1 | 0 | 0 | 0 | 0
160500000406 | 配電配線工程設備配線、設備安裝 | 式 |  |  | 0 | 0 | 0 | 0 | 0 | 0.3 | 0.2 | 0.4 | 0.1 | 0 | 0 | 0 | 0
160500000407 | 配管工程 | 式 |  |  | 0 | 0 | 0 | 0 | 0 | 0.3 | 0.2 | 0.4 | 0.1 | 0 | 0 | 0 | 0
160500000408 | 試水試壓 | 式 |  |  | 0 | 0 | 0 | 0 | 0 | 0.3 | 0.2 | 0.4 | 0.1 | 0 | 0 | 0 | 0
160500000409 | 預留穿樑、版套管及打洞修補防火填塞 | 式 |  |  | 0 | 0 | 0 | 0 | 0 | 0.3 | 0.2 | 0.4 | 0.1 | 0 | 0 | 0 | 0
| 費 |  |  |  | 0 | 0 | 0 | 0 | 0 | 0.3 | 0.2 | 0.4 | 0.1 | 0 | 0 | 0 | 0
16050000041 | 系統測試 | 式 |  |  | 0 | 0 | 0 | 0 | 0 | 0.3 | 0.2 | 0.4 | 0.1 | 0 | 0 | 0 | 0
160500000411 | 消防安全設備會勘檢查作業工料費(含發 | 式 |  |  | 0 | 0 | 0 | 0 | 0 | 0.3 | 0.2 | 0.4 | 0.1 | 0 | 0 | 0 | 0
| 包後消防變更圖面送審費用) |  |  |  | 0 | 0 | 0 | 0 | 0 | 0.3 | 0.2 | 0.4 | 0.1 | 0 | 0 | 0 | 0
160500000412 | 水管路試水站壓及探漏排氣 | 式 |  |  | 0 | 0 | 0 | 0 | 0 | 0.3 | 0.2 | 0.4 | 0.1 | 0 | 0 | 0 | 0
160500000413 | 水系統試車調整 | 式 |  |  | 0 | 0 | 0 | 0 | 0 | 0.3 | 0.2 | 0.4 | 0.1 | 0 | 0 | 0 | 0
160500000414 | 排水管路(含保溫施工作料) | 式 |  |  | 0 | 0 | 0 | 0 | 0 | 0.3 | 0.2 | 0.4 | 0.1 | 0 | 0 | 0 | 0
160500000415 | 系統測試(站壓及站空等)與冷媒充填 | 式 |  |  | 0 | 0 | 0 | 0 | 0 | 0.3 | 0.2 | 0.4 | 0.1 | 0 | 0 | 0 | 0
160500000416 | 機械式帆布接頭 | 式 |  |  | 0 | 0 | 0 | 0 | 0 | 0.3 | 0.2 | 0.4 | 0.1 | 0 | 0 | 0 | 0
160500000417 | 調節風門 | 式 |  |  | 0 | 0 | 0 | 0 | 0 | 0.3 | 0.2 | 0.4 | 0.1 | 0 | 0 | 0 | 0
160500000418 | 風量平衡調整 | 式 |  |  | 0 | 0 | 0 | 0 | 0 | 0.3 | 0.2 | 0.4 | 0.1 | 0 | 0 | 0 | 0
160500000419 | 打洞、修補及防水工料 | 式 |  |  | 0 | 0 | 0 | 0 | 0 | 0.3 | 0.2 | 0.4 | 0.1 | 0 | 0 | 0 | 0
16050000042 | 教育訓練 | 式 |  |  | 0 | 0 | 0 | 0 | 0 | 0.3 | 0.2 | 0.4 | 0.1 | 0 | 0 | 0 | 0
160500000421 | 銅排,碍子 (N.E BUS) 鍍錫 | 式 |  |  | 0 | 0 | 0 | 0 | 0 | 0.3 | 0.2 | 0.4 | 0.1 | 0 | 0 | 0 | 0
160500000422 | 防火填塞工程產品材質及工法須符合消 | 式 |  |  | 0 | 0 | 0 | 0 | 0 | 0.3 | 0.2 | 0.4 | 0.1 | 0 | 0 | 0 | 0
| 防單位認證 |  |  |  | 0 | 0 | 0 | 0 | 0 | 0.3 | 0.2 | 0.4 | 0.1 | 0 | 0 | 0 | 0
160500000423 | 高空作業搭架或自走車 | 式 |  |  | 0 | 0 | 0 | 0 | 0 | 0.3 | 0.2 | 0.4 | 0.1 | 0 | 0 | 0 | 0
160500000424 | TAB含書面資料及第三方單位空調技師簽 | 式 |  |  | 0 | 0 | 0 | 0 | 0 | 0.3 | 0.2 | 0.4 | 0.1 | 0 | 0 | 0 | 0
| 證費 |  |  |  | 0 | 0 | 0 | 0 | 0 | 0.3 | 0.2 | 0.4 | 0.1 | 0 | 0 | 0 | 0
160500000425 | 施工圖繪製與竣工圖整理資料收集 | 式 |  |  | 0 | 0 | 0 | 0 | 0 | 0.3 | 0.2 | 0.4 | 0.1 | 0 | 0 | 0 | 0
160500000426 | 管線銜接及運轉測試費 | 式 |  |  | 0 | 0 | 0 | 0 | 0 | 0.3 | 0.2 | 0.4 | 0.1 | 0 | 0 | 0 | 0
160500000428 | 保溫管彎頭及另件(含保溫白布、強力膠 | 式 |  |  | 0 | 0 | 0 | 0 | 0 | 0.3 | 0.2 | 0.4 | 0.1 | 0 | 0 | 0 | 0
| 、PU管座等) |  |  |  | 0 | 0 | 0 | 0 | 0 | 0.3 | 0.2 | 0.4 | 0.1 | 0 | 0 | 0 | 0
160500000429 | 電線,線槽,端子台 | 式 |  |  | 0 | 0 | 0 | 0 | 0 | 0.3 | 0.2 | 0.4 | 0.1 | 0 | 0 | 0 | 0
1605000006 | 自動功率因數調整控制器-APFR | 只 |  |  | 0 | 0 | 0 | 0 | 0 | 0.3 | 0.2 | 0.4 | 0.1 | 0 | 0 | 0 | 0
160500000601 | 突波吸收器-40KA(8/20uSec)Plug-in | 只 |  |  | 0 | 0 | 0 | 0 | 0 | 0.3 | 0.2 | 0.4 | 0.1 | 0 | 0 | 0 | 0
| type每相一只共四只(附計數器與 |  |  |  | 0 | 0 | 0 | 0 | 0 | 0.3 | 0.2 | 0.4 | 0.1 | 0 | 0 | 0 | 0
| RS485輸出) |  |  |  | 0 | 0 | 0 | 0 | 0 | 0.3 | 0.2 | 0.4 | 0.1 | 0 | 0 | 0 | 0
160500000602 | ATS 4P 125AF 100AT 380V/25KA NFB | 只 |  |  | 0 | 0 | 0 | 0 | 0 | 0.3 | 0.2 | 0.4 | 0.1 | 0 | 0 | 0 | 0
| TYPE 附電氣及機械連鎖,控制器含兩只 |  |  |  | 0 | 0 | 0 | 0 | 0 | 0.3 | 0.2 | 0.4 | 0.1 | 0 | 0 | 0 | 0
| 電壓保護及兩只頻率保護.監控(欠相保 |  |  |  | 0 | 0 | 0 | 0 | 0 | 0.3 | 0.2 | 0.4 | 0.1 | 0 | 0 | 0 | 0
| 護,監控乾接點) |  |  |  | 0 | 0 | 0 | 0 | 0 | 0.3 | 0.2 | 0.4 | 0.1 | 0 | 0 | 0 | 0
160500000603 | SC 3∮460V 10KVAR(電容器附鐵殼及放 | 只 |  |  | 0 | 0 | 0 | 0 | 0 | 0.3 | 0.2 | 0.4 | 0.1 | 0 | 0 | 0 | 0
| 電電阻每KVAR總損失低於0.25W) |  |  |  | 0 | 0 | 0 | 0 | 0 | 0.3 | 0.2 | 0.4 | 0.1 | 0 | 0 | 0 | 0
160500000604 | SC 3∮460V 5KVAR(電容器附鐵殼及放電 | 只 |  |  | 0 | 0 | 0 | 0 | 0 | 0.3 | 0.2 | 0.4 | 0.1 | 0 | 0 | 0 | 0
| 電阻每KVAR總損失低於0.25W) |  |  |  | 0 | 0 | 0 | 0 | 0 | 0.3 | 0.2 | 0.4 | 0.1 | 0 | 0 | 0 | 0
160500000605 | MC 3ψ 380V 16A (附加保護蓋型) | 只 |  |  | 0 | 0 | 0 | 0 | 0 | 0.3 | 0.2 | 0.4 | 0.1 | 0 | 0 | 0 | 0
160500000606 | MC 3ψ 380V 10A (附加保護蓋型) | 只 |  |  | 0 | 0 | 0 | 0 | 0 | 0.3 | 0.2 | 0.4 | 0.1 | 0 | 0 | 0 | 0
160500000607 | TH溫控開關 / 感溫開關 | 只 |  |  | 0 | 0 | 0 | 0 | 0 | 0.3 | 0.2 | 0.4 | 0.1 | 0 | 0 | 0 | 0
160500000608 | MC 1ψ 220V 20A (附加保護蓋型) | 只 |  |  | 0 | 0 | 0 | 0 | 0 | 0.3 | 0.2 | 0.4 | 0.1 | 0 | 0 | 0 | 0
160500000609 | 壁式抽風扇 溫度開關 | 只 |  |  | 0 | 0 | 0 | 0 | 0 | 0.3 | 0.2 | 0.4 | 0.1 | 0 | 0 | 0 | 0
16050000061 | TIMER 24HR 附停電補償 電子式 | 只 |  |  | 0 | 0 | 0 | 0 | 0 | 0.3 | 0.2 | 0.4 | 0.1 | 0 | 0 | 0 | 0
1605000008 | HRC-FUSE 160A 三相連動 | 組 |  |  | 0 | 0 | 0 | 0 | 0 | 0.3 | 0.2 | 0.4 | 0.1 | 0 | 0 | 0 | 0
160500000801 | HRC-FUSE 16A 三相連動 | 組 |  |  | 0 | 0 | 0 | 0 | 0 | 0.3 | 0.2 | 0.4 | 0.1 | 0 | 0 | 0 | 0
160500000802 | HRC-FUSE 10A 三相連動 | 組 |  |  | 0 | 0 | 0 | 0 | 0 | 0.3 | 0.2 | 0.4 | 0.1 | 0 | 0 | 0 | 0
160500000C | 高壓浮球開關 25mmΦ(1") | 套 |  |  | 0 | 0 | 0 | 0 | 0 | 0.3 | 0.2 | 0.4 | 0.1 | 0 | 0 | 0 | 0
160500000D | 光纖熔接 | 點 |  |  | 0 | 0 | 0 | 0 | 0 | 0.3 | 0.2 | 0.4 | 0.1 | 0 | 0 | 0 | 0
160500000E | 套管施作 | 處 |  |  | 0 | 0 | 0 | 0 | 0 | 0.3 | 0.2 | 0.4 | 0.1 | 0 | 0 | 0 | 0
E00000100000401 | 機具設備及動力費，機具不分類 | 式 |  |  | 0 | 0 | 0 | 0 | 0 | 0 | 1 | 0 | 0 | 0 | 0 | 0 | 0
E000002500004 | 曳引鏟土機 | 式 |  |  | 0 | 0 | 0 | 0 | 0 | 0 | 1 | 0 | 0 | 0 | 0 | 0 | 0
E00000260000401 | 混凝土泵，混凝土輸送機具及設備 | 式 |  |  | 0 | 0 | 0 | 0 | 0 | 0 | 1 | 0 | 0 | 0 | 0 | 0 | 0
E00000260000402 | 混凝土泵，混凝土震動器 | 式 |  |  | 0 | 0 | 0 | 0 | 0 | 0 | 1 | 0 | 0 | 0 | 0 | 0 | 0
E000003000204 | 拌和機，水泥砂漿用 | 式 |  |  | 0 | 0 | 0 | 0 | 0 | 0 | 1 | 0 | 0 | 0 | 0 | 0 | 0
E000003400002 | 傾卸貨車 | 天 |  |  | 0 | 0 | 0 | 0 | 0 | 0 | 1 | 0 | 0 | 0 | 0 | 0 | 0
E000003400004 | 傾卸貨車 | 式 |  |  | 0 | 0 | 0 | 0 | 0 | 0 | 1 | 0 | 0 | 0 | 0 | 0 | 0
E000004400004 | 開挖機 | 式 |  |  | 0 | 0 | 0 | 0 | 0 | 0 | 1 | 0 | 0 | 0 | 0 | 0 | 0
E000004407001 | 開挖機，0.70~0.79m3 | 時 |  |  | 0 | 0 | 0 | 0 | 0 | 0 | 1 | 0 | 0 | 0 | 0 | 0 | 0
E000005800001 | 回填土搗固機，夯土機 | 時 |  |  | 0 | 0 | 0 | 0 | 0 | 0 | 1 | 0 | 0 | 0 | 0 | 0 | 0
L000000000002 | 營建鷹架工資 | 時 |  |  | 0 | 0 | 0 | 0 | 0 | 1 | 0 | 0 | 0 | 0 | 0 | 0 | 0
L00000000000201 | 灌漿工資 | 工 |  |  | 0 | 0 | 0 | 0 | 0 | 1 | 0 | 0 | 0 | 0 | 0 | 0 | 0
L00000000000202 | 養護工資 | 工 |  |  | 0 | 0 | 0 | 0 | 0 | 1 | 0 | 0 | 0 | 0 | 0 | 0 | 0
L000000000004 | 原廠裝配工資 | 式 |  |  | 0 | 0 | 0 | 0 | 0 | 1 | 0 | 0 | 0 | 0 | 0 | 0 | 0
L00000000000401 | 設備管線安裝施工工資 | 式 |  |  | 0 | 0 | 0 | 0 | 0 | 1 | 0 | 0 | 0 | 0 | 0 | 0 | 0
L00000000000402 | 配電盤組立檢測及現場按裝工資 | 式 |  |  | 0 | 0 | 0 | 0 | 0 | 1 | 0 | 0 | 0 | 0 | 0 | 0 | 0
L00000000000403 | 設備管路安裝施工及試水壓工資 | 式 |  |  | 0 | 0 | 0 | 0 | 0 | 1 | 0 | 0 | 0 | 0 | 0 | 0 | 0
L00000000000404 | 工資 | 式 |  |  | 0 | 0 | 0 | 0 | 0 | 1 | 0 | 0 | 0 | 0 | 0 | 0 | 0
L00000000000405 | 水管配管工資 | 式 |  |  | 0 | 0 | 0 | 0 | 0 | 1 | 0 | 0 | 0 | 0 | 0 | 0 | 0
L00000000000406 | 水管保溫工資 | 式 |  |  | 0 | 0 | 0 | 0 | 0 | 1 | 0 | 0 | 0 | 0 | 0 | 0 | 0
L00000000000407 | 冷媒管路清潔、冷媒配管工資 | 式 |  |  | 0 | 0 | 0 | 0 | 0 | 1 | 0 | 0 | 0 | 0 | 0 | 0 | 0
L00000000000408 | 風管保溫工資 | 式 |  |  | 0 | 0 | 0 | 0 | 0 | 1 | 0 | 0 | 0 | 0 | 0 | 0 | 0
L00000000000409 | 風管製作工資 | 式 |  |  | 0 | 0 | 0 | 0 | 0 | 1 | 0 | 0 | 0 | 0 | 0 | 0 | 0
L0000000000041 | 風管安裝工資 | 式 |  |  | 0 | 0 | 0 | 0 | 0 | 1 | 0 | 0 | 0 | 0 | 0 | 0 | 0
L00000000000411 | 監控及配管線工資 | 式 |  |  | 0 | 0 | 0 | 0 | 0 | 1 | 0 | 0 | 0 | 0 | 0 | 0 | 0
L00000000000412 | 裝配工資 | 式 |  |  | 0 | 0 | 0 | 0 | 0 | 1 | 0 | 0 | 0 | 0 | 0 | 0 | 0
L00000000000413 | 鐵捲門安裝工資 | 式 |  |  | 0 | 0 | 0 | 0 | 0 | 1 | 0 | 0 | 0 | 0 | 0 | 0 | 0
L00000000000414 | 組裝及拆除工資 | 式 |  |  | 0 | 0 | 0 | 0 | 0 | 1 | 0 | 0 | 0 | 0 | 0 | 0 | 0
L00000000000415 | 收邊施工工資 | 式 |  |  | 0 | 0 | 0 | 0 | 0 | 1 | 0 | 0 | 0 | 0 | 0 | 0 | 0
L00000000000416 | 安裝工資 | 式 |  |  | 0 | 0 | 0 | 0 | 0 | 1 | 0 | 0 | 0 | 0 | 0 | 0 | 0
L00000000000417 | 清潔工(環境維護工資) | 式 |  |  | 0 | 0 | 0 | 0 | 0 | 1 | 0 | 0 | 0 | 0 | 0 | 0 | 0
L00000000000418 | 挖埋工資 | 式 |  |  | 0 | 0 | 0 | 0 | 0 | 1 | 0 | 0 | 0 | 0 | 0 | 0 | 0
L00000000000419 | 既有盤體改裝工資 | 式 |  |  | 0 | 0 | 0 | 0 | 0 | 1 | 0 | 0 | 0 | 0 | 0 | 0 | 0
L0000000000042 | 植穴挖植工資 | 式 |  |  | 0 | 0 | 0 | 0 | 0 | 1 | 0 | 0 | 0 | 0 | 0 | 0 | 0
L00000000000421 | 開挖機操作工資 | 時 |  |  | 0 | 0 | 0 | 0 | 0 | 1 | 0 | 0 | 0 | 0 | 0 | 0 | 0
L00000000000422 | 施工工資 | 式 |  |  | 0 | 0 | 0 | 0 | 0 | 1 | 0 | 0 | 0 | 0 | 0 | 0 | 0
L00000000000423 | 塗裝工資 | M2 |  |  | 0 | 0 | 0 | 0 | 0 | 1 | 0 | 0 | 0 | 0 | 0 | 0 | 0
L00000000000424 | 泥作打底工資-地坪 | M2 |  |  | 0 | 0 | 0 | 0 | 0 | 1 | 0 | 0 | 0 | 0 | 0 | 0 | 0
L00000000000425 | 貼磚工資(含抹縫) | M2 |  |  | 0 | 0 | 0 | 0 | 0 | 1 | 0 | 0 | 0 | 0 | 0 | 0 | 0
L00000000000426 | 泥作打底工資-內牆 | M2 |  |  | 0 | 0 | 0 | 0 | 0 | 1 | 0 | 0 | 0 | 0 | 0 | 0 | 0
L00000000000427 | 版面磨平清潔工資-平頂 | M2 |  |  | 0 | 0 | 0 | 0 | 0 | 1 | 0 | 0 | 0 | 0 | 0 | 0 | 0
L00000000000428 | 刷水泥漆工資 | M2 |  |  | 0 | 0 | 0 | 0 | 0 | 1 | 0 | 0 | 0 | 0 | 0 | 0 | 0
L00000000000429 | 泥作粉光工資 | M2 |  |  | 0 | 0 | 0 | 0 | 0 | 1 | 0 | 0 | 0 | 0 | 0 | 0 | 0
L0000000000043 | 版面磨平清潔工資-牆面 | M2 |  |  | 0 | 0 | 0 | 0 | 0 | 1 | 0 | 0 | 0 | 0 | 0 | 0 | 0
L00000000000431 | 泥作打底工資-外牆 | M2 |  |  | 0 | 0 | 0 | 0 | 0 | 1 | 0 | 0 | 0 | 0 | 0 | 0 | 0
L00000000000432 | 按裝工資 | 式 |  |  | 0 | 0 | 0 | 0 | 0 | 1 | 0 | 0 | 0 | 0 | 0 | 0 | 0
L00000000000433 | 製作及安裝工資 | 式 |  |  | 0 | 0 | 0 | 0 | 0 | 1 | 0 | 0 | 0 | 0 | 0 | 0 | 0
L00000000000434 | 刷油漆工資 | M2 |  |  | 0 | 0 | 0 | 0 | 0 | 1 | 0 | 0 | 0 | 0 | 0 | 0 | 0
L00000000000435 | 焊接工資 | 式 |  |  | 0 | 0 | 0 | 0 | 0 | 1 | 0 | 0 | 0 | 0 | 0 | 0 | 0
L00000000000436 | 安裝及清潔工資 | 式 |  |  | 0 | 0 | 0 | 0 | 0 | 1 | 0 | 0 | 0 | 0 | 0 | 0 | 0
L00000000000437 | 畫線工資 | 式 |  |  | 0 | 0 | 0 | 0 | 0 | 1 | 0 | 0 | 0 | 0 | 0 | 0 | 0
L00000000000438 | 組裝安裝工資 | 式 |  |  | 0 | 0 | 0 | 0 | 0 | 1 | 0 | 0 | 0 | 0 | 0 | 0 | 0
L00000000000439 | 現場安裝工資 | 式 |  |  | 0 | 0 | 0 | 0 | 0 | 1 | 0 | 0 | 0 | 0 | 0 | 0 | 0
L0000000000044 | 挖穴栽植工 | 工 |  |  | 0 | 0 | 0 | 0 | 0 | 1 | 0 | 0 | 0 | 0 | 0 | 0 | 0
L00000000000441 | 肥料施放工 | 工 |  |  | 0 | 0 | 0 | 0 | 0 | 1 | 0 | 0 | 0 | 0 | 0 | 0 | 0
L00000000000442 | 固定支架工資 | 工 |  |  | 0 | 0 | 0 | 0 | 0 | 1 | 0 | 0 | 0 | 0 | 0 | 0 | 0
L00000000000443 | 鋼筋工資 | 式 |  |  | 0 | 0 | 0 | 0 | 0 | 1 | 0 | 0 | 0 | 0 | 0 | 0 | 0
L00000000000444 | 門體製作工資 | 式 |  |  | 0 | 0 | 0 | 0 | 0 | 1 | 0 | 0 | 0 | 0 | 0 | 0 | 0
L00000000000445 | 組裝技工 | 工 |  |  | 0 | 0 | 0 | 0 | 0 | 1 | 0 | 0 | 0 | 0 | 0 | 0 | 0
L00000000000446 | 組裝半技工 | 工 |  |  | 0 | 0 | 0 | 0 | 0 | 1 | 0 | 0 | 0 | 0 | 0 | 0 | 0
L00000000000447 | 防滲濾布及錨釘鋪設工資 | M2 |  |  | 0 | 0 | 0 | 0 | 0 | 1 | 0 | 0 | 0 | 0 | 0 | 0 | 0
L00000000000448 | 工資 | M2 |  |  | 0 | 0 | 0 | 0 | 0 | 1 | 0 | 0 | 0 | 0 | 0 | 0 | 0
L00000000000452 | 設備安裝施工工資 | 式 |  |  | 0 | 0 | 0 | 0 | 0 | 1 | 0 | 0 | 0 | 0 | 0 | 0 | 0
L00000000000453 | 配管安裝施工工資 | 式 |  |  | 0 | 0 | 0 | 0 | 0 | 1 | 0 | 0 | 0 | 0 | 0 | 0 | 0
L00000000000454 | 配管工資 | 式 |  |  | 0 | 0 | 0 | 0 | 0 | 1 | 0 | 0 | 0 | 0 | 0 | 0 | 0
L00000000000455 | 配線工資 | 式 |  |  | 0 | 0 | 0 | 0 | 0 | 1 | 0 | 0 | 0 | 0 | 0 | 0 | 0
L000000000006 | 撿料工 | T |  |  | 0 | 0 | 0 | 0 | 0 | 1 | 0 | 0 | 0 | 0 | 0 | 0 | 0
L000002800002 | 測量人員 | 工 |  |  | 0 | 0 | 0 | 0 | 0 | 1 | 0 | 0 | 0 | 0 | 0 | 0 | 0
L000005000002 | 技術工 | 工 |  |  | 0 | 0 | 0 | 0 | 0 | 1 | 0 | 0 | 0 | 0 | 0 | 0 | 0
L000005100002 | 機具操作技術工 | 工 |  |  | 0 | 0 | 0 | 0 | 0 | 1 | 0 | 0 | 0 | 0 | 0 | 0 | 0
L000006100002 | 小工 | 工 |  |  | 0 | 0 | 0 | 0 | 0 | 1 | 0 | 0 | 0 | 0 | 0 | 0 | 0
L000006200002 | 大工 | 工 |  |  | 0 | 0 | 0 | 0 | 0 | 1 | 0 | 0 | 0 | 0 | 0 | 0 | 0
M022550000D02 | 產品，臨時擋土樁設施，鋼軌樁 50kg/ | 支 |  |  | 0 | 0 | 0 | 0 | 0 | 0 | 0 | 1 | 0 | 0 | 0 | 0 | 0
| 40cm L=270+540cm(租用) |  |  |  | 0 | 0 | 0 | 0 | 0 | 0 | 0 | 1 | 0 | 0 | 0 | 0 | 0
M022550000D03 | 產品，臨時擋土樁設施，鋼軌樁 37kg/ | 支 |  |  | 0 | 0 | 0 | 0 | 0 | 0 | 0 | 1 | 0 | 0 | 0 | 0 | 0
| 40cm，L=200+400cm(租用) |  |  |  | 0 | 0 | 0 | 0 | 0 | 0 | 0 | 1 | 0 | 0 | 0 | 0 | 0
M0277090006 | 產品，高壓緣石 (綠建材認可產品) | 只 |  |  | 0 | 0 | 0 | 0 | 0 | 0 | 0 | 1 | 0 | 0 | 0 | 0 | 0
M027860000201 | 產品，高壓混凝土地磚，透水磚(粗鑿面 | M2 |  |  | 0 | 0 | 0 | 0 | 0 | 0 | 0 | 1 | 0 | 0 | 0 | 0 | 0
| )30×22.5(7.5)×6cm+仿石透水磚(自然 |  |  |  | 0 | 0 | 0 | 0 | 0 | 0 | 0 | 1 | 0 | 0 | 0 | 0 | 0
| 混色面)30×22.5(7.5)×6cm(綠建材認 |  |  |  | 0 | 0 | 0 | 0 | 0 | 0 | 0 | 1 | 0 | 0 | 0 | 0 | 0
| 可產品) |  |  |  | 0 | 0 | 0 | 0 | 0 | 0 | 0 | 1 | 0 | 0 | 0 | 0 | 0
M027860000202 | 產品，高壓混凝土地磚，透水磚(粗鑿面 | M2 |  |  | 0 | 0 | 0 | 0 | 0 | 0 | 0 | 1 | 0 | 0 | 0 | 0 | 0
| )30×15×8cm+高壓混凝土磚(仿枕木紋 |  |  |  | 0 | 0 | 0 | 0 | 0 | 0 | 0 | 1 | 0 | 0 | 0 | 0 | 0
| 面)15×15×8cm (綠建材認可產品) |  |  |  | 0 | 0 | 0 | 0 | 0 | 0 | 0 | 1 | 0 | 0 | 0 | 0 | 0
M0292000092 | 產品，植草，假儉草 | M2 |  |  | 0 | 0 | 0 | 0 | 0 | 0 | 0 | 1 | 0 | 0 | 0 | 0 | 0
M0293100000101 | 產品，植樹，木蘭 H≧300cm，W≧ | 株 |  |  | 0 | 0 | 0 | 0 | 0 | 0 | 0 | 1 | 0 | 0 | 0 | 0 | 0
| 100cm，∮≧8cm |  |  |  | 0 | 0 | 0 | 0 | 0 | 0 | 0 | 1 | 0 | 0 | 0 | 0 | 0
M0293100000102 | 產品，植樹，光臘樹 H≧250cm，W≧ | 株 |  |  | 0 | 0 | 0 | 0 | 0 | 0 | 0 | 1 | 0 | 0 | 0 | 0 | 0
| 100cm，∮≧6-8cm |  |  |  | 0 | 0 | 0 | 0 | 0 | 0 | 0 | 1 | 0 | 0 | 0 | 0 | 0
M0293100000103 | 產品，植樹，欖仁 H≧250cm，W≧ | 株 |  |  | 0 | 0 | 0 | 0 | 0 | 0 | 0 | 1 | 0 | 0 | 0 | 0 | 0
| 100cm，∮≧5cm |  |  |  | 0 | 0 | 0 | 0 | 0 | 0 | 0 | 1 | 0 | 0 | 0 | 0 | 0
M0293100000104 | 產品，植樹，朱槿 H≧40cm，W≧20cm， | 株 |  |  | 0 | 0 | 0 | 0 | 0 | 0 | 0 | 1 | 0 | 0 | 0 | 0 | 0
| 植株茂密 |  |  |  | 0 | 0 | 0 | 0 | 0 | 0 | 0 | 1 | 0 | 0 | 0 | 0 | 0
M0293100000105 | 產品，植樹，鵝掌藤 H≧40cm，W≧ | 株 |  |  | 0 | 0 | 0 | 0 | 0 | 0 | 0 | 1 | 0 | 0 | 0 | 0 | 0
| 20cm，植株茂密 |  |  |  | 0 | 0 | 0 | 0 | 0 | 0 | 0 | 1 | 0 | 0 | 0 | 0 | 0
M0293100000106 | 產品，植樹，金露花 H≧30cm，W≧ | 株 |  |  | 0 | 0 | 0 | 0 | 0 | 0 | 0 | 1 | 0 | 0 | 0 | 0 | 0
| 20cm，植株茂密 |  |  |  | 0 | 0 | 0 | 0 | 0 | 0 | 0 | 1 | 0 | 0 | 0 | 0 | 0
M0293100000107 | 產品，植樹，矮仙丹 H≧20cm，W≧ | 株 |  |  | 0 | 0 | 0 | 0 | 0 | 0 | 0 | 1 | 0 | 0 | 0 | 0 | 0
| 10cm，植株茂密 |  |  |  | 0 | 0 | 0 | 0 | 0 | 0 | 0 | 1 | 0 | 0 | 0 | 0 | 0
M0293100000108 | 產品，植樹，四季草花 H≧20cm，W≧ | 株 |  |  | 0 | 0 | 0 | 0 | 0 | 0 | 0 | 1 | 0 | 0 | 0 | 0 | 0
| 10cm，植株茂密 |  |  |  | 0 | 0 | 0 | 0 | 0 | 0 | 0 | 1 | 0 | 0 | 0 | 0 | 0
M030502203301 | 產品，粒料，細粒料，工地交貨，建築 | M3 |  |  | 0 | 0 | 0 | 0 | 0 | 0 | 0 | 1 | 0 | 0 | 0 | 0 | 0
| 用細砂 |  |  |  | 0 | 0 | 0 | 0 | 0 | 0 | 0 | 1 | 0 | 0 | 0 | 0 | 0
M030521140A | 產品，卜特蘭水泥，第1型水泥，袋裝， | 包 |  |  | 0 | 0 | 0 | 0 | 0 | 0 | 0 | 1 | 0 | 0 | 0 | 0 | 0
| 工地交貨 |  |  |  | 0 | 0 | 0 | 0 | 0 | 0 | 0 | 1 | 0 | 0 | 0 | 0 | 0
M032103003501 | 產品，鋼筋，SD280，工地交貨，竹節鋼 | T |  |  | 0 | 0 | 0 | 0 | 0 | 0 | 0 | 1 | 0 | 0 | 0 | 0 | 0
| 筋 |  |  |  | 0 | 0 | 0 | 0 | 0 | 0 | 0 | 1 | 0 | 0 | 0 | 0 | 0
M032106003501 | 產品，鋼筋，SD420W，工地交貨，竹節 | T |  |  | 0 | 0 | 0 | 0 | 0 | 0 | 0 | 1 | 0 | 0 | 0 | 0 | 0
| 鋼筋 |  |  |  | 0 | 0 | 0 | 0 | 0 | 0 | 0 | 1 | 0 | 0 | 0 | 0 | 0
M053100000201 | 產品，鋼承板 3W t=1.2mm | M2 |  |  | 0 | 0 | 0 | 0 | 0 | 0 | 0 | 1 | 0 | 0 | 0 | 0 | 0
M055000000401 | 產品，金屬製品，自動控制箱 | 式 |  |  | 0 | 0 | 0 | 0 | 0 | 0 | 0 | 1 | 0 | 0 | 0 | 0 | 0
M055000000402 | 產品，金屬製品，管路吊架 | 式 |  |  | 0 | 0 | 0 | 0 | 0 | 0 | 0 | 1 | 0 | 0 | 0 | 0 | 0
M055000000601 | 產品，金屬製品，電話總配線箱(含底座 | 只 |  |  | 0 | 0 | 0 | 0 | 0 | 0 | 0 | 1 | 0 | 0 | 0 | 0 | 0
| 及接地端子板附架)A-04-01, 45×50× |  |  |  | 0 | 0 | 0 | 0 | 0 | 0 | 0 | 1 | 0 | 0 | 0 | 0 | 0
| 14×0.2cmt |  |  |  | 0 | 0 | 0 | 0 | 0 | 0 | 0 | 1 | 0 | 0 | 0 | 0 | 0
M055000000602 | 產品，金屬製品，弱電主配線箱(含底座 | 只 |  |  | 0 | 0 | 0 | 0 | 0 | 0 | 0 | 1 | 0 | 0 | 0 | 0 | 0
| 及接地端子板附架)B-33, 48×45×10× |  |  |  | 0 | 0 | 0 | 0 | 0 | 0 | 0 | 1 | 0 | 0 | 0 | 0 | 0
| 0.2cmt |  |  |  | 0 | 0 | 0 | 0 | 0 | 0 | 0 | 1 | 0 | 0 | 0 | 0 | 0
M055000000603 | 產品，金屬製品，弱電總配線箱 45× | 只 |  |  | 0 | 0 | 0 | 0 | 0 | 0 | 0 | 1 | 0 | 0 | 0 | 0 | 0
| 50×14×0.2cmt(需配合電信箱體及管道 |  |  |  | 0 | 0 | 0 | 0 | 0 | 0 | 0 | 1 | 0 | 0 | 0 | 0 | 0
| 空間尺寸,製作成整合式箱體) |  |  |  | 0 | 0 | 0 | 0 | 0 | 0 | 0 | 1 | 0 | 0 | 0 | 0 | 0
M055000000604 | 產品，金屬製品，8埠光纖收容盒(含藕 | 只 |  |  | 0 | 0 | 0 | 0 | 0 | 0 | 0 | 1 | 0 | 0 | 0 | 0 | 0
| 合器) |  |  |  | 0 | 0 | 0 | 0 | 0 | 0 | 0 | 1 | 0 | 0 | 0 | 0 | 0
M055000000605 | 產品，金屬製品，排氣罩,不銹鋼製,附 | 只 |  |  | 0 | 0 | 0 | 0 | 0 | 0 | 0 | 1 | 0 | 0 | 0 | 0 | 0
| 不銹鋼防蟲網,100mm(4") |  |  |  | 0 | 0 | 0 | 0 | 0 | 0 | 0 | 1 | 0 | 0 | 0 | 0 | 0
M055000000606 | 產品，金屬製品，切換裝置箱 | 只 |  |  | 0 | 0 | 0 | 0 | 0 | 0 | 0 | 1 | 0 | 0 | 0 | 0 | 0
M055000000607 | 產品，金屬製品，水封箱-綜合存水彎 | 只 |  |  | 0 | 0 | 0 | 0 | 0 | 0 | 0 | 1 | 0 | 0 | 0 | 0 | 0
M055000000608 | 產品，金屬製品，不銹鋼防雨百葉附防 | 只 |  |  | 0 | 0 | 0 | 0 | 0 | 0 | 0 | 1 | 0 | 0 | 0 | 0 | 0
| 蟲網700×400 mm |  |  |  | 0 | 0 | 0 | 0 | 0 | 0 | 0 | 1 | 0 | 0 | 0 | 0 | 0
M055000000801 | 產品，金屬製品，標準機櫃 ,19" 41U , | 組 |  |  | 0 | 0 | 0 | 0 | 0 | 0 | 0 | 1 | 0 | 0 | 0 | 0 | 0
| 落地式(鋁合金,含散熱風扇 |  |  |  | 0 | 0 | 0 | 0 | 0 | 0 | 0 | 1 | 0 | 0 | 0 | 0 | 0
M055000000802 | 產品，金屬製品，水錶箱組,20mmΦ(3/ | 組 |  |  | 0 | 0 | 0 | 0 | 0 | 0 | 0 | 1 | 0 | 0 | 0 | 0 | 0
| 4"),含閘閥等相關零組件 |  |  |  | 0 | 0 | 0 | 0 | 0 | 0 | 0 | 1 | 0 | 0 | 0 | 0 | 0
M055000000803 | 產品，金屬製品，綜合消防栓箱 ( 箱體 | 組 |  |  | 0 | 0 | 0 | 0 | 0 | 0 | 0 | 1 | 0 | 0 | 0 | 0 | 0
| 厚度1.6mm ) |  |  |  | 0 | 0 | 0 | 0 | 0 | 0 | 0 | 1 | 0 | 0 | 0 | 0 | 0
M055000000B01 | 產品，金屬製品，CASE 2.0t 不銹鋼製 | 座 |  |  | 0 | 0 | 0 | 0 | 0 | 0 | 0 | 1 | 0 | 0 | 0 | 0 | 0
| 烤漆(戶外型附可掀式中隔板) |  |  |  | 0 | 0 | 0 | 0 | 0 | 0 | 0 | 1 | 0 | 0 | 0 | 0 | 0
M055000000B02 | 產品，金屬製品，CASE 2.0t 鐵製烤漆 | 座 |  |  | 0 | 0 | 0 | 0 | 0 | 0 | 0 | 1 | 0 | 0 | 0 | 0 | 0
| (室內型附可掀式中隔板) |  |  |  | 0 | 0 | 0 | 0 | 0 | 0 | 0 | 1 | 0 | 0 | 0 | 0 | 0
M05500S000101 | 產品，鍍鋅鋼管，Ø 100 | M |  |  | 0 | 0 | 0 | 0 | 0 | 0 | 0 | 1 | 0 | 0 | 0 | 0 | 0
M05500S000102 | 產品，鍍鋅鋼管，Ø 80 | M |  |  | 0 | 0 | 0 | 0 | 0 | 0 | 0 | 1 | 0 | 0 | 0 | 0 | 0
M05500S000103 | 產品，鍍鋅鋼管，Ø 65 | M |  |  | 0 | 0 | 0 | 0 | 0 | 0 | 0 | 1 | 0 | 0 | 0 | 0 | 0
M055620000801 | 產品，鑄鐵件，鑄鐵人孔蓋(氣密式)∮ | 組 |  |  | 0 | 0 | 0 | 0 | 0 | 0 | 0 | 1 | 0 | 0 | 0 | 0 | 0
| 60CM |  |  |  | 0 | 0 | 0 | 0 | 0 | 0 | 0 | 1 | 0 | 0 | 0 | 0 | 0
M060509000201 | 產品，夾板，厚11mm | M2 |  |  | 0 | 0 | 0 | 0 | 0 | 0 | 0 | 1 | 0 | 0 | 0 | 0 | 0
M062000004D01 | 產品，細木作，貼飾面板，特殊合板 | 才 |  |  | 0 | 0 | 0 | 0 | 0 | 0 | 0 | 1 | 0 | 0 | 0 | 0 | 0
M09240350000201 | 產品，矽酸鈣板，厚度9mm，綠建材 | M2 |  |  | 0 | 0 | 0 | 0 | 0 | 0 | 0 | 1 | 0 | 0 | 0 | 0 | 0
M096400000201 | 產品，木材地坪，複合木質地板，厚 | M2 |  |  | 0 | 0 | 0 | 0 | 0 | 0 | 0 | 1 | 0 | 0 | 0 | 0 | 0
| 8mm耐磨木地板 |  |  |  | 0 | 0 | 0 | 0 | 0 | 0 | 0 | 1 | 0 | 0 | 0 | 0 | 0
M096400000202 | 產品，木材地坪，橡膠防震墊 | M2 |  |  | 0 | 0 | 0 | 0 | 0 | 0 | 0 | 1 | 0 | 0 | 0 | 0 | 0
M096400000203 | 產品，木材地坪，發泡布 | M2 |  |  | 0 | 0 | 0 | 0 | 0 | 0 | 0 | 1 | 0 | 0 | 0 | 0 | 0
M096400000204 | 產品，木材地坪，PVC防潮布 | M2 |  |  | 0 | 0 | 0 | 0 | 0 | 0 | 0 | 1 | 0 | 0 | 0 | 0 | 0
M096400000205 | 產品，木材地坪，角材 | M2 |  |  | 0 | 0 | 0 | 0 | 0 | 0 | 0 | 1 | 0 | 0 | 0 | 0 | 0
M108100000C01 | 產品，廁所附屬設備，坐式感應沖水馬 | 套 |  |  | 0 | 0 | 0 | 0 | 0 | 0 | 0 | 1 | 0 | 0 | 0 | 0 | 0
| 桶,附馬桶靠背和扶手,無障礙廁所用含 |  |  |  | 0 | 0 | 0 | 0 | 0 | 0 | 0 | 1 | 0 | 0 | 0 | 0 | 0
| 以下配件(單件式馬桶、無障礙用馬桶蓋 |  |  |  | 0 | 0 | 0 | 0 | 0 | 0 | 0 | 1 | 0 | 0 | 0 | 0 | 0
| 、馬桶自動沖水器、安全扶手(L型及活 |  |  |  | 0 | 0 | 0 | 0 | 0 | 0 | 0 | 1 | 0 | 0 | 0 | 0 | 0
| 動)、洗臉盆、自動龍頭、馬桶靠背) |  |  |  | 0 | 0 | 0 | 0 | 0 | 0 | 0 | 1 | 0 | 0 | 0 | 0 | 0
M108100000C02 | 產品，廁所附屬設備，坐式沖水馬桶,配 | 套 |  |  | 0 | 0 | 0 | 0 | 0 | 0 | 0 | 1 | 0 | 0 | 0 | 0 | 0
| 件全,快沖式,具省水標章 |  |  |  | 0 | 0 | 0 | 0 | 0 | 0 | 0 | 1 | 0 | 0 | 0 | 0 | 0
M108100000C03 | 產品，廁所附屬設備，蹲式沖水馬桶,配 | 套 |  |  | 0 | 0 | 0 | 0 | 0 | 0 | 0 | 1 | 0 | 0 | 0 | 0 | 0
| 件全,快沖式,具省水標章 |  |  |  | 0 | 0 | 0 | 0 | 0 | 0 | 0 | 1 | 0 | 0 | 0 | 0 | 0
M108100000C04 | 產品，廁所附屬設備，掛牆式小便斗,配 | 套 |  |  | 0 | 0 | 0 | 0 | 0 | 0 | 0 | 1 | 0 | 0 | 0 | 0 | 0
| 件全,含自動沖水器,具省水標章 |  |  |  | 0 | 0 | 0 | 0 | 0 | 0 | 0 | 1 | 0 | 0 | 0 | 0 | 0
M108100000C05 | 產品，廁所附屬設備，洗臉盆(增安全型 | 套 |  |  | 0 | 0 | 0 | 0 | 0 | 0 | 0 | 1 | 0 | 0 | 0 | 0 | 0
| ),自動龍頭,16mmΦ(1/2"),無障礙廁所 |  |  |  | 0 | 0 | 0 | 0 | 0 | 0 | 0 | 1 | 0 | 0 | 0 | 0 | 0
| 用 |  |  |  | 0 | 0 | 0 | 0 | 0 | 0 | 0 | 1 | 0 | 0 | 0 | 0 | 0
M108100000C07 | 產品，廁所附屬設備，安全不鏽鋼扶手, | 套 |  |  | 0 | 0 | 0 | 0 | 0 | 0 | 0 | 1 | 0 | 0 | 0 | 0 | 0
| 雙邊扶手(小便斗) |  |  |  | 0 | 0 | 0 | 0 | 0 | 0 | 0 | 1 | 0 | 0 | 0 | 0 | 0
M113920000301 | 產品，污水處理設備，接觸濾材(蜂巢狀 | M3 |  |  | 0 | 0 | 0 | 0 | 0 | 0 | 0 | 1 | 0 | 0 | 0 | 0 | 0
| ) 105M2/M3 |  |  |  | 0 | 0 | 0 | 0 | 0 | 0 | 0 | 1 | 0 | 0 | 0 | 0 | 0
M113920000401 | 產品，污水處理設備，接觸濾材固定架 | 式 |  |  | 0 | 0 | 0 | 0 | 0 | 0 | 0 | 1 | 0 | 0 | 0 | 0 | 0
M113920000402 | 產品，污水處理設備，逆洗用散氣設備 | 式 |  |  | 0 | 0 | 0 | 0 | 0 | 0 | 0 | 1 | 0 | 0 | 0 | 0 | 0
| PVC配管 |  |  |  | 0 | 0 | 0 | 0 | 0 | 0 | 0 | 1 | 0 | 0 | 0 | 0 | 0
M113920000403 | 產品，污水處理設備，溢流堰及浮渣擋 | 式 |  |  | 0 | 0 | 0 | 0 | 0 | 0 | 0 | 1 | 0 | 0 | 0 | 0 | 0
| 板PVC.FRP製SUS支架 |  |  |  | 0 | 0 | 0 | 0 | 0 | 0 | 0 | 1 | 0 | 0 | 0 | 0 | 0
M113920000404 | 產品，污水處理設備，沉澱槽傾斜設施 | 式 |  |  | 0 | 0 | 0 | 0 | 0 | 0 | 0 | 1 | 0 | 0 | 0 | 0 | 0
M113920000801 | 產品，污水處理設備，鼓風機 200LPM | 組 |  |  | 0 | 0 | 0 | 0 | 0 | 0 | 0 | 1 | 0 | 0 | 0 | 0 | 0
M113920000802 | 產品，污水處理設備，氣昇泵浦 | 組 |  |  | 0 | 0 | 0 | 0 | 0 | 0 | 0 | 1 | 0 | 0 | 0 | 0 | 0
M113920000803 | 產品，污水處理設備，加藥設施 | 組 |  |  | 0 | 0 | 0 | 0 | 0 | 0 | 0 | 1 | 0 | 0 | 0 | 0 | 0
M113920000807 | 產品，污水處理設備，細氣泡散氣盤 | 組 |  |  | 0 | 0 | 0 | 0 | 0 | 0 | 0 | 1 | 0 | 0 | 0 | 0 | 0
| 吐出量120L/MIN |  |  |  | 0 | 0 | 0 | 0 | 0 | 0 | 0 | 1 | 0 | 0 | 0 | 0 | 0
M137040000A01 | 產品，閉路電視設備，室內外型四百萬 | 台 |  |  | 0 | 0 | 0 | 0 | 0 | 0 | 0 | 1 | 0 | 0 | 0 | 0 | 0
| 畫素紅外線網路攝影機 |  |  |  | 0 | 0 | 0 | 0 | 0 | 0 | 0 | 1 | 0 | 0 | 0 | 0 | 0
M137040000A02 | 產品，閉路電視設備，16路數位錄影伺 | 台 |  |  | 0 | 0 | 0 | 0 | 0 | 0 | 0 | 1 | 0 | 0 | 0 | 0 | 0
| 服主機(內建4TB硬碟X4) |  |  |  | 0 | 0 | 0 | 0 | 0 | 0 | 0 | 1 | 0 | 0 | 0 | 0 | 0
M137040000A03 | 產品，閉路電視設備，22"液晶顯示器( | 台 |  |  | 0 | 0 | 0 | 0 | 0 | 0 | 0 | 1 | 0 | 0 | 0 | 0 | 0
| 含背掛架) |  |  |  | 0 | 0 | 0 | 0 | 0 | 0 | 0 | 1 | 0 | 0 | 0 | 0 | 0
M137040000A04 | 產品，閉路電視設備，12埠L2+邊際網路 | 台 |  |  | 0 | 0 | 0 | 0 | 0 | 0 | 0 | 1 | 0 | 0 | 0 | 0 | 0
| 交換器 |  |  |  | 0 | 0 | 0 | 0 | 0 | 0 | 0 | 1 | 0 | 0 | 0 | 0 | 0
M137067000601 | 產品，門禁管制設備，緊急求救系統， | 只 |  |  | 0 | 0 | 0 | 0 | 0 | 0 | 0 | 1 | 0 | 0 | 0 | 0 | 0
| 緊急壓扣,附防水蓋板(具中/英文引導功 |  |  |  | 0 | 0 | 0 | 0 | 0 | 0 | 0 | 1 | 0 | 0 | 0 | 0 | 0
| 能) |  |  |  | 0 | 0 | 0 | 0 | 0 | 0 | 0 | 1 | 0 | 0 | 0 | 0 | 0
M137067000602 | 產品，門禁管制設備，緊急求救系統， | 只 |  |  | 0 | 0 | 0 | 0 | 0 | 0 | 0 | 1 | 0 | 0 | 0 | 0 | 0
| 緊集壓扣中繼啟動器 |  |  |  | 0 | 0 | 0 | 0 | 0 | 0 | 0 | 1 | 0 | 0 | 0 | 0 | 0
M137067000603 | 產品，門禁管制設備，緊急求救系統， | 只 |  |  | 0 | 0 | 0 | 0 | 0 | 0 | 0 | 1 | 0 | 0 | 0 | 0 | 0
| 警報震撼閃光啦叭 |  |  |  | 0 | 0 | 0 | 0 | 0 | 0 | 0 | 1 | 0 | 0 | 0 | 0 | 0
M137067000604 | 產品，門禁管制設備，緊急求救系統， | 只 |  |  | 0 | 0 | 0 | 0 | 0 | 0 | 0 | 1 | 0 | 0 | 0 | 0 | 0
| DC12V/2A 電源供應器 |  |  |  | 0 | 0 | 0 | 0 | 0 | 0 | 0 | 1 | 0 | 0 | 0 | 0 | 0
M138510000601 | 產品，火警警報設備，電子式偵煙探測 | 只 |  |  | 0 | 0 | 0 | 0 | 0 | 0 | 0 | 1 | 0 | 0 | 0 | 0 | 0
| 器附電子蜂鳴器75db及斷線隔離裝置二 |  |  |  | 0 | 0 | 0 | 0 | 0 | 0 | 0 | 1 | 0 | 0 | 0 | 0 | 0
| 種 |  |  |  | 0 | 0 | 0 | 0 | 0 | 0 | 0 | 1 | 0 | 0 | 0 | 0 | 0
M138510000602 | 產品，火警警報設備，差動式探測器局 | 只 |  |  | 0 | 0 | 0 | 0 | 0 | 0 | 0 | 1 | 0 | 0 | 0 | 0 | 0
| 限型二種 |  |  |  | 0 | 0 | 0 | 0 | 0 | 0 | 0 | 1 | 0 | 0 | 0 | 0 | 0
M138510000801 | 產品，火警警報設備，P型複合式中文 | 組 |  |  | 0 | 0 | 0 | 0 | 0 | 0 | 0 | 1 | 0 | 0 | 0 | 0 | 0
| LCD液晶螢幕10L總機移報10 |  |  |  | 0 | 0 | 0 | 0 | 0 | 0 | 0 | 1 | 0 | 0 | 0 | 0 | 0
M139015610601 | 產品，乾粉滅火器，10型，ABC (附標 | 只 |  |  | 0 | 0 | 0 | 0 | 0 | 0 | 0 | 1 | 0 | 0 | 0 | 0 | 0
| 示牌) |  |  |  | 0 | 0 | 0 | 0 | 0 | 0 | 0 | 1 | 0 | 0 | 0 | 0 | 0
M13920000000801 | 產品，消防泵，消防幫浦 10HP D: 3"∮ | 組 |  |  | 0 | 0 | 0 | 0 | 0 | 0 | 0 | 1 | 0 | 0 | 0 | 0 | 0
M13975F000601 | 產品，出水口，測試出水口 1-1/2" | 只 |  |  | 0 | 0 | 0 | 0 | 0 | 0 | 0 | 1 | 0 | 0 | 0 | 0 | 0
M15080000000101 | 產品，空調用保溫，發泡橡塑冰水管保 | M |  |  | 0 | 0 | 0 | 0 | 0 | 0 | 0 | 1 | 0 | 0 | 0 | 0 | 0
| 溫材 ψ100*40mmt |  |  |  | 0 | 0 | 0 | 0 | 0 | 0 | 0 | 1 | 0 | 0 | 0 | 0 | 0
M15080000000102 | 產品，空調用保溫，發泡橡塑冰水管保 | M |  |  | 0 | 0 | 0 | 0 | 0 | 0 | 0 | 1 | 0 | 0 | 0 | 0 | 0
| 溫材 ψ80*40mmt |  |  |  | 0 | 0 | 0 | 0 | 0 | 0 | 0 | 1 | 0 | 0 | 0 | 0 | 0
M15080000000103 | 產品，空調用保溫，發泡橡塑冰水管保 | M |  |  | 0 | 0 | 0 | 0 | 0 | 0 | 0 | 1 | 0 | 0 | 0 | 0 | 0
| 溫材 ψ65*32mmt |  |  |  | 0 | 0 | 0 | 0 | 0 | 0 | 0 | 1 | 0 | 0 | 0 | 0 | 0
M15080000000201 | 產品，空調用保溫，發泡橡塑保溫材 | M2 |  |  | 0 | 0 | 0 | 0 | 0 | 0 | 0 | 1 | 0 | 0 | 0 | 0 | 0
| 25K 25mmt |  |  |  | 0 | 0 | 0 | 0 | 0 | 0 | 0 | 1 | 0 | 0 | 0 | 0 | 0
M15080000000401 | 產品，空調用保溫，保溫另料 | 式 |  |  | 0 | 0 | 0 | 0 | 0 | 0 | 0 | 1 | 0 | 0 | 0 | 0 | 0
M15105000000101 | 產品，管材，給水HI耐衝擊管 20mmΦ( | M |  |  | 0 | 0 | 0 | 0 | 0 | 0 | 0 | 1 | 0 | 0 | 0 | 0 | 0
| 3/4")×2.7mm |  |  |  | 0 | 0 | 0 | 0 | 0 | 0 | 0 | 1 | 0 | 0 | 0 | 0 | 0
M15105000000102 | 產品，管材，浴廁排風鋁箔伸縮軟管 | M |  |  | 0 | 0 | 0 | 0 | 0 | 0 | 0 | 1 | 0 | 0 | 0 | 0 | 0
| 100mmΦ(4") |  |  |  | 0 | 0 | 0 | 0 | 0 | 0 | 0 | 1 | 0 | 0 | 0 | 0 | 0
M15105000000402 | 產品，管材，PVC管 | 式 |  |  | 0 | 0 | 0 | 0 | 0 | 0 | 0 | 1 | 0 | 0 | 0 | 0 | 0
M15105000000403 | 產品，管材，PVC另料 | 式 |  |  | 0 | 0 | 0 | 0 | 0 | 0 | 0 | 1 | 0 | 0 | 0 | 0 | 0
M15105000000601 | 產品，管材，T型透氣管附防蟲網罩2" | 只 |  |  | 0 | 0 | 0 | 0 | 0 | 0 | 0 | 1 | 0 | 0 | 0 | 0 | 0
M15105500000101 | 產品，配管用碳鋼鋼管(SGP)，3" | M |  |  | 0 | 0 | 0 | 0 | 0 | 0 | 0 | 1 | 0 | 0 | 0 | 0 | 0
M15105500000102 | 產品，配管用碳鋼鋼管(SGP)，1 1/2" | M |  |  | 0 | 0 | 0 | 0 | 0 | 0 | 0 | 1 | 0 | 0 | 0 | 0 | 0
M15105900000101 | 產品，冷媒被覆銅管，Ø 6.35/12.7 | M |  |  | 0 | 0 | 0 | 0 | 0 | 0 | 0 | 1 | 0 | 0 | 0 | 0 | 0
M15105900000102 | 產品，冷媒被覆銅管，Ø 9.53/15.88 | M |  |  | 0 | 0 | 0 | 0 | 0 | 0 | 0 | 1 | 0 | 0 | 0 | 0 | 0
M15107000000101 | 產品，聚氯乙烯塑膠管及配件，給水 | M |  |  | 0 | 0 | 0 | 0 | 0 | 0 | 0 | 1 | 0 | 0 | 0 | 0 | 0
| PVC管 16mmΦ(1/2")×2.7mm |  |  |  | 0 | 0 | 0 | 0 | 0 | 0 | 0 | 1 | 0 | 0 | 0 | 0 | 0
M15107000000102 | 產品，聚氯乙烯塑膠管及配件，給水 | M |  |  | 0 | 0 | 0 | 0 | 0 | 0 | 0 | 1 | 0 | 0 | 0 | 0 | 0
| PVC管 20mmΦ(3/4")×3.1mm |  |  |  | 0 | 0 | 0 | 0 | 0 | 0 | 0 | 1 | 0 | 0 | 0 | 0 | 0
M15107000000103 | 產品，聚氯乙烯塑膠管及配件，給水 | M |  |  | 0 | 0 | 0 | 0 | 0 | 0 | 0 | 1 | 0 | 0 | 0 | 0 | 0
| PVC管 25mmΦ(1")×3.1mm |  |  |  | 0 | 0 | 0 | 0 | 0 | 0 | 0 | 1 | 0 | 0 | 0 | 0 | 0
M15107000000104 | 產品，聚氯乙烯塑膠管及配件，給水 | M |  |  | 0 | 0 | 0 | 0 | 0 | 0 | 0 | 1 | 0 | 0 | 0 | 0 | 0
| PVC管 32mmΦ(1-1/4")×3.2mm |  |  |  | 0 | 0 | 0 | 0 | 0 | 0 | 0 | 1 | 0 | 0 | 0 | 0 | 0
M15107000000105 | 產品，聚氯乙烯塑膠管及配件，給水 | M |  |  | 0 | 0 | 0 | 0 | 0 | 0 | 0 | 1 | 0 | 0 | 0 | 0 | 0
| PVC管 40mmΦ(1-1/2")×3.6mm |  |  |  | 0 | 0 | 0 | 0 | 0 | 0 | 0 | 1 | 0 | 0 | 0 | 0 | 0
M15107000000106 | 產品，聚氯乙烯塑膠管及配件，浴廁通 | M |  |  | 0 | 0 | 0 | 0 | 0 | 0 | 0 | 1 | 0 | 0 | 0 | 0 | 0
| 風PVC管(A管)100mmΦ(4")×3.1mm |  |  |  | 0 | 0 | 0 | 0 | 0 | 0 | 0 | 1 | 0 | 0 | 0 | 0 | 0
M15107000000107 | 產品，聚氯乙烯塑膠管及配件，筏基連 | M |  |  | 0 | 0 | 0 | 0 | 0 | 0 | 0 | 1 | 0 | 0 | 0 | 0 | 0
| 通管PVC管(B管)100mmΦ(4")×6.6mm |  |  |  | 0 | 0 | 0 | 0 | 0 | 0 | 0 | 1 | 0 | 0 | 0 | 0 | 0
M15107000000108 | 產品，聚氯乙烯塑膠管及配件，生活廢 | M |  |  | 0 | 0 | 0 | 0 | 0 | 0 | 0 | 1 | 0 | 0 | 0 | 0 | 0
| 水雨水PVC管(B管)40mmΦ(1-1/2")× |  |  |  | 0 | 0 | 0 | 0 | 0 | 0 | 0 | 1 | 0 | 0 | 0 | 0 | 0
| 3.6mm |  |  |  | 0 | 0 | 0 | 0 | 0 | 0 | 0 | 1 | 0 | 0 | 0 | 0 | 0
M15107000000109 | 產品，聚氯乙烯塑膠管及配件，生活廢 | M |  |  | 0 | 0 | 0 | 0 | 0 | 0 | 0 | 1 | 0 | 0 | 0 | 0 | 0
| 水雨水PVC管(B管)50mmΦ(2")×4.1mm |  |  |  | 0 | 0 | 0 | 0 | 0 | 0 | 0 | 1 | 0 | 0 | 0 | 0 | 0
M1510700000011 | 產品，聚氯乙烯塑膠管及配件，生活廢 | M |  |  | 0 | 0 | 0 | 0 | 0 | 0 | 0 | 1 | 0 | 0 | 0 | 0 | 0
| 水雨水PVC管(B管)80mmΦ(3")×5.1mm |  |  |  | 0 | 0 | 0 | 0 | 0 | 0 | 0 | 1 | 0 | 0 | 0 | 0 | 0
M15107000000111 | 產品，聚氯乙烯塑膠管及配件，生活廢 | M |  |  | 0 | 0 | 0 | 0 | 0 | 0 | 0 | 1 | 0 | 0 | 0 | 0 | 0
| 水雨水PVC管(B管)100mmΦ(4")×6.6mm |  |  |  | 0 | 0 | 0 | 0 | 0 | 0 | 0 | 1 | 0 | 0 | 0 | 0 | 0
M15107000000112 | 產品，聚氯乙烯塑膠管及配件，下水道 | M |  |  | 0 | 0 | 0 | 0 | 0 | 0 | 0 | 1 | 0 | 0 | 0 | 0 | 0
| 污水專用橘紅色PVC管(B管)50mmΦ(2") |  |  |  | 0 | 0 | 0 | 0 | 0 | 0 | 0 | 1 | 0 | 0 | 0 | 0 | 0
| ×4.1mm |  |  |  | 0 | 0 | 0 | 0 | 0 | 0 | 0 | 1 | 0 | 0 | 0 | 0 | 0
M15107000000113 | 產品，聚氯乙烯塑膠管及配件，下水道 | M |  |  | 0 | 0 | 0 | 0 | 0 | 0 | 0 | 1 | 0 | 0 | 0 | 0 | 0
| 污水專用橘紅色PVC管(B管)80mmΦ(3") |  |  |  | 0 | 0 | 0 | 0 | 0 | 0 | 0 | 1 | 0 | 0 | 0 | 0 | 0
| ×5.1mm |  |  |  | 0 | 0 | 0 | 0 | 0 | 0 | 0 | 1 | 0 | 0 | 0 | 0 | 0
M15107000000114 | 產品，聚氯乙烯塑膠管及配件，下水道 | M |  |  | 0 | 0 | 0 | 0 | 0 | 0 | 0 | 1 | 0 | 0 | 0 | 0 | 0
| 污水專用橘紅色PVC管(B管)100mmΦ(4") |  |  |  | 0 | 0 | 0 | 0 | 0 | 0 | 0 | 1 | 0 | 0 | 0 | 0 | 0
| ×6.6mm |  |  |  | 0 | 0 | 0 | 0 | 0 | 0 | 0 | 1 | 0 | 0 | 0 | 0 | 0
M15107000000115 | 產品，聚氯乙烯塑膠管及配件，透氣 | M |  |  | 0 | 0 | 0 | 0 | 0 | 0 | 0 | 1 | 0 | 0 | 0 | 0 | 0
| PVC管(A管)50mmΦ(2")×1.8mm |  |  |  | 0 | 0 | 0 | 0 | 0 | 0 | 0 | 1 | 0 | 0 | 0 | 0 | 0
M15107000000116 | 產品，聚氯乙烯塑膠管及配件，PVC電管 | M |  |  | 0 | 0 | 0 | 0 | 0 | 0 | 0 | 1 | 0 | 0 | 0 | 0 | 0
| (16) × 2.0mm |  |  |  | 0 | 0 | 0 | 0 | 0 | 0 | 0 | 1 | 0 | 0 | 0 | 0 | 0
M15107000000117 | 產品，聚氯乙烯塑膠管及配件，PVC電管 | M |  |  | 0 | 0 | 0 | 0 | 0 | 0 | 0 | 1 | 0 | 0 | 0 | 0 | 0
| (41) × 3.5mm |  |  |  | 0 | 0 | 0 | 0 | 0 | 0 | 0 | 1 | 0 | 0 | 0 | 0 | 0
M15107000000118 | 產品，聚氯乙烯塑膠管及配件，PVC電管 | M |  |  | 0 | 0 | 0 | 0 | 0 | 0 | 0 | 1 | 0 | 0 | 0 | 0 | 0
| (28) × 3.0mm |  |  |  | 0 | 0 | 0 | 0 | 0 | 0 | 0 | 1 | 0 | 0 | 0 | 0 | 0
M15110000000601 | 產品，閥，閘閥,螺紋式,砲金銅,10K, | 只 |  |  | 0 | 0 | 0 | 0 | 0 | 0 | 0 | 1 | 0 | 0 | 0 | 0 | 0
| 25mmΦ(1") |  |  |  | 0 | 0 | 0 | 0 | 0 | 0 | 0 | 1 | 0 | 0 | 0 | 0 | 0
M15110000000602 | 產品，閥，閘閥,螺紋式,砲金銅,10K, | 只 |  |  | 0 | 0 | 0 | 0 | 0 | 0 | 0 | 1 | 0 | 0 | 0 | 0 | 0
| 40mmΦ(1-1/2") |  |  |  | 0 | 0 | 0 | 0 | 0 | 0 | 0 | 1 | 0 | 0 | 0 | 0 | 0
M15110000000603 | 產品，閥，逆止閥,螺紋式,砲金銅,10K, | 只 |  |  | 0 | 0 | 0 | 0 | 0 | 0 | 0 | 1 | 0 | 0 | 0 | 0 | 0
| 25mmΦ(1") |  |  |  | 0 | 0 | 0 | 0 | 0 | 0 | 0 | 1 | 0 | 0 | 0 | 0 | 0
M15110000000604 | 產品，閥，底閥,法蘭式,鑄鐵,10K, | 只 |  |  | 0 | 0 | 0 | 0 | 0 | 0 | 0 | 1 | 0 | 0 | 0 | 0 | 0
| 50mmΦ(2") |  |  |  | 0 | 0 | 0 | 0 | 0 | 0 | 0 | 1 | 0 | 0 | 0 | 0 | 0
M15110000000605 | 產品，閥，防震軟管,螺紋式,不銹鋼製 | 只 |  |  | 0 | 0 | 0 | 0 | 0 | 0 | 0 | 1 | 0 | 0 | 0 | 0 | 0
| 25mmΦ(1") |  |  |  | 0 | 0 | 0 | 0 | 0 | 0 | 0 | 1 | 0 | 0 | 0 | 0 | 0
M15110000000606 | 產品，閥，閘門凡而 3"砲金銅 | 只 |  |  | 0 | 0 | 0 | 0 | 0 | 0 | 0 | 1 | 0 | 0 | 0 | 0 | 0
M15110000000607 | 產品，閥，逆止凡而 3"砲金銅 | 只 |  |  | 0 | 0 | 0 | 0 | 0 | 0 | 0 | 1 | 0 | 0 | 0 | 0 | 0
M15110000000608 | 產品，閥，防震軟管 3"不鏽鋼 | 只 |  |  | 0 | 0 | 0 | 0 | 0 | 0 | 0 | 1 | 0 | 0 | 0 | 0 | 0
M15110000000609 | 產品，閥，全流量底閥 鑄鐵法蘭式 3" | 只 |  |  | 0 | 0 | 0 | 0 | 0 | 0 | 0 | 1 | 0 | 0 | 0 | 0 | 0
| 附鏈條 |  |  |  | 0 | 0 | 0 | 0 | 0 | 0 | 0 | 1 | 0 | 0 | 0 | 0 | 0
M1511000000061 | 產品，閥，多功能平衡閥 ψ80 | 只 |  |  | 0 | 0 | 0 | 0 | 0 | 0 | 0 | 1 | 0 | 0 | 0 | 0 | 0
M15110000000611 | 產品，閥，不鏽鋼蝶閥(把手式)10K ψ | 只 |  |  | 0 | 0 | 0 | 0 | 0 | 0 | 0 | 1 | 0 | 0 | 0 | 0 | 0
| 80 |  |  |  | 0 | 0 | 0 | 0 | 0 | 0 | 0 | 1 | 0 | 0 | 0 | 0 | 0
M15110000000612 | 產品，閥，不鏽鋼蝶閥(把手式)10K ψ | 只 |  |  | 0 | 0 | 0 | 0 | 0 | 0 | 0 | 1 | 0 | 0 | 0 | 0 | 0
| 65 |  |  |  | 0 | 0 | 0 | 0 | 0 | 0 | 0 | 1 | 0 | 0 | 0 | 0 | 0
M15110000000613 | 產品，閥，砲金銅閘閥200WOG ψ20 | 只 |  |  | 0 | 0 | 0 | 0 | 0 | 0 | 0 | 1 | 0 | 0 | 0 | 0 | 0
M15110000000614 | 產品，閥，不銹鋼防震接頭 壓力10kgf/ | 只 |  |  | 0 | 0 | 0 | 0 | 0 | 0 | 0 | 1 | 0 | 0 | 0 | 0 | 0
| cm2 ψ80 |  |  |  | 0 | 0 | 0 | 0 | 0 | 0 | 0 | 1 | 0 | 0 | 0 | 0 | 0
M15110000000615 | 產品，閥，不銹鋼防震接頭 壓力10kgf/ | 只 |  |  | 0 | 0 | 0 | 0 | 0 | 0 | 0 | 1 | 0 | 0 | 0 | 0 | 0
| cm2 ψ65 |  |  |  | 0 | 0 | 0 | 0 | 0 | 0 | 0 | 1 | 0 | 0 | 0 | 0 | 0
M15110000000616 | 產品，閥，不銹鋼Y型過濾器10K ψ65 | 只 |  |  | 0 | 0 | 0 | 0 | 0 | 0 | 0 | 1 | 0 | 0 | 0 | 0 | 0
M15110000000617 | 產品，閥，不銹鋼無聲式逆止閥(附旁通 | 只 |  |  | 0 | 0 | 0 | 0 | 0 | 0 | 0 | 1 | 0 | 0 | 0 | 0 | 0
| )10K ψ65 |  |  |  | 0 | 0 | 0 | 0 | 0 | 0 | 0 | 1 | 0 | 0 | 0 | 0 | 0
M15110000000618 | 產品，閥，釋氣閥ψ25大排氣量(附球塞 | 只 |  |  | 0 | 0 | 0 | 0 | 0 | 0 | 0 | 1 | 0 | 0 | 0 | 0 | 0
| 閥) |  |  |  | 0 | 0 | 0 | 0 | 0 | 0 | 0 | 1 | 0 | 0 | 0 | 0 | 0
M15110000000801 | 產品，閥，電子比例式電動三通閥組 3" | 組 |  |  | 0 | 0 | 0 | 0 | 0 | 0 | 0 | 1 | 0 | 0 | 0 | 0 | 0
M15130000000801 | 產品，泵，沉水式雨水泵,1HP×1, H: | 組 |  |  | 0 | 0 | 0 | 0 | 0 | 0 | 0 | 1 | 0 | 0 | 0 | 0 | 0
| 10m Q:225L/min |  |  |  | 0 | 0 | 0 | 0 | 0 | 0 | 0 | 1 | 0 | 0 | 0 | 0 | 0
M15130000000802 | 產品，泵，沉水式全鑄式切刀型汙水泵 | 組 |  |  | 0 | 0 | 0 | 0 | 0 | 0 | 0 | 1 | 0 | 0 | 0 | 0 | 0
| 含著脫座,5HP×1, H:11m Q:900L/min |  |  |  | 0 | 0 | 0 | 0 | 0 | 0 | 0 | 1 | 0 | 0 | 0 | 0 | 0
M15130000000A01 | 產品，泵，揚水泵,陸上式, 1/2HP,H: | 台 |  |  | 0 | 0 | 0 | 0 | 0 | 0 | 0 | 1 | 0 | 0 | 0 | 0 | 0
| 10m Q:66L/min |  |  |  | 0 | 0 | 0 | 0 | 0 | 0 | 0 | 1 | 0 | 0 | 0 | 0 | 0
M15130000000A02 | 產品，泵，揚水泵,陸上式, 1HP,H: | 台 |  |  | 0 | 0 | 0 | 0 | 0 | 0 | 0 | 1 | 0 | 0 | 0 | 0 | 0
| 17m Q:155L/min |  |  |  | 0 | 0 | 0 | 0 | 0 | 0 | 0 | 1 | 0 | 0 | 0 | 0 | 0
M152230000101 | 產品，不銹鋼管及管件，不銹鋼管,壓接 | M |  |  | 0 | 0 | 0 | 0 | 0 | 0 | 0 | 1 | 0 | 0 | 0 | 0 | 0
| 式,25mmΦ(1")×1.0㎜ |  |  |  | 0 | 0 | 0 | 0 | 0 | 0 | 0 | 1 | 0 | 0 | 0 | 0 | 0
M152230000102 | 產品，不銹鋼管及管件，PE發泡被覆不 | M |  |  | 0 | 0 | 0 | 0 | 0 | 0 | 0 | 1 | 0 | 0 | 0 | 0 | 0
| 銹鋼管,壓接式,13mmΦ(1/2")×0.8㎜, |  |  |  | 0 | 0 | 0 | 0 | 0 | 0 | 0 | 1 | 0 | 0 | 0 | 0 | 0
| 被覆厚度2.6mm |  |  |  | 0 | 0 | 0 | 0 | 0 | 0 | 0 | 1 | 0 | 0 | 0 | 0 | 0
M152230000103 | 產品，不銹鋼管及管件，不銹鋼管,焊接 | M |  |  | 0 | 0 | 0 | 0 | 0 | 0 | 0 | 1 | 0 | 0 | 0 | 0 | 0
| ,80mmΦ(3")×4.0㎜ |  |  |  | 0 | 0 | 0 | 0 | 0 | 0 | 0 | 1 | 0 | 0 | 0 | 0 | 0
M15410e000601 | 產品，龍頭，水龍頭,沐浴用冷熱混合型 | 只 |  |  | 0 | 0 | 0 | 0 | 0 | 0 | 0 | 1 | 0 | 0 | 0 | 0 | 0
| ,16mmΦ(1/2"),具省水標章 |  |  |  | 0 | 0 | 0 | 0 | 0 | 0 | 0 | 1 | 0 | 0 | 0 | 0 | 0
M15410e000602 | 產品，龍頭，水龍頭,栓匙型,16mmΦ(1/ | 只 |  |  | 0 | 0 | 0 | 0 | 0 | 0 | 0 | 1 | 0 | 0 | 0 | 0 | 0
| 2") |  |  |  | 0 | 0 | 0 | 0 | 0 | 0 | 0 | 1 | 0 | 0 | 0 | 0 | 0
M15410e000603 | 產品，龍頭，水龍頭,長柄,16mmΦ(1/2" | 只 |  |  | 0 | 0 | 0 | 0 | 0 | 0 | 0 | 1 | 0 | 0 | 0 | 0 | 0
| ),具省水標章 |  |  |  | 0 | 0 | 0 | 0 | 0 | 0 | 0 | 1 | 0 | 0 | 0 | 0 | 0
M15410f100801 | 產品，電能熱水器，瞬熱型，220V | 組 |  |  | 0 | 0 | 0 | 0 | 0 | 0 | 0 | 1 | 0 | 0 | 0 | 0 | 0
| 8.8KW,含蓮蓬頭等相關配件 |  |  |  | 0 | 0 | 0 | 0 | 0 | 0 | 0 | 1 | 0 | 0 | 0 | 0 | 0
M15410i000601 | 產品，清潔口，地板式,方型,80mmΦ(3" | 只 |  |  | 0 | 0 | 0 | 0 | 0 | 0 | 0 | 1 | 0 | 0 | 0 | 0 | 0
| ) |  |  |  | 0 | 0 | 0 | 0 | 0 | 0 | 0 | 1 | 0 | 0 | 0 | 0 | 0
M15410i000602 | 產品，清潔口，地板式,方型,100mmΦ( | 只 |  |  | 0 | 0 | 0 | 0 | 0 | 0 | 0 | 1 | 0 | 0 | 0 | 0 | 0
| 4") |  |  |  | 0 | 0 | 0 | 0 | 0 | 0 | 0 | 1 | 0 | 0 | 0 | 0 | 0
M15410k000601 | 產品，落水頭，地板落水頭,方型防臭型 | 只 |  |  | 0 | 0 | 0 | 0 | 0 | 0 | 0 | 1 | 0 | 0 | 0 | 0 | 0
| ,不銹鋼製,50mmΦ(2") |  |  |  | 0 | 0 | 0 | 0 | 0 | 0 | 0 | 1 | 0 | 0 | 0 | 0 | 0
M15410k000602 | 產品，落水頭，地板落水頭,方型,不銹 | 只 |  |  | 0 | 0 | 0 | 0 | 0 | 0 | 0 | 1 | 0 | 0 | 0 | 0 | 0
| 鋼製,50mmΦ(2") |  |  |  | 0 | 0 | 0 | 0 | 0 | 0 | 0 | 1 | 0 | 0 | 0 | 0 | 0
M15410k000603 | 產品，落水頭，屋頂落水頭,高籠型,不 | 只 |  |  | 0 | 0 | 0 | 0 | 0 | 0 | 0 | 1 | 0 | 0 | 0 | 0 | 0
| 銹鋼製 ,80mmΦ(3") |  |  |  | 0 | 0 | 0 | 0 | 0 | 0 | 0 | 1 | 0 | 0 | 0 | 0 | 0
M15410K000801 | 產品，飲水機，直立式純水冰溫熱附磁 | 組 |  |  | 0 | 0 | 0 | 0 | 0 | 0 | 0 | 1 | 0 | 0 | 0 | 0 | 0
| 化淨水系統飲水機 |  |  |  | 0 | 0 | 0 | 0 | 0 | 0 | 0 | 1 | 0 | 0 | 0 | 0 | 0
M15410p000601 | 產品，水塔，臥式不銹鋼水塔 2噸× | 只 |  |  | 0 | 0 | 0 | 0 | 0 | 0 | 0 | 1 | 0 | 0 | 0 | 0 | 0
| 0.6mm 含不銹鋼腳架 |  |  |  | 0 | 0 | 0 | 0 | 0 | 0 | 0 | 1 | 0 | 0 | 0 | 0 | 0
M15410p000602 | 產品，水塔，臥式不銹鋼水塔 3噸× | 只 |  |  | 0 | 0 | 0 | 0 | 0 | 0 | 0 | 1 | 0 | 0 | 0 | 0 | 0
| 0.8mm 含不銹鋼腳架 |  |  |  | 0 | 0 | 0 | 0 | 0 | 0 | 0 | 1 | 0 | 0 | 0 | 0 | 0
M15410p000603 | 產品，水塔，8T | 只 |  |  | 0 | 0 | 0 | 0 | 0 | 0 | 0 | 1 | 0 | 0 | 0 | 0 | 0
M15410Q0008 | 產品，化妝鏡 | 組 |  |  | 0 | 0 | 0 | 0 | 0 | 0 | 0 | 1 | 0 | 0 | 0 | 0 | 0
M15440A000008 | 產品，加壓泵流控恆壓式,1/2HP,H:8m | 組 |  |  | 0 | 0 | 0 | 0 | 0 | 0 | 0 | 1 | 0 | 0 | 0 | 0 | 0
| Q:60L/min |  |  |  | 0 | 0 | 0 | 0 | 0 | 0 | 0 | 1 | 0 | 0 | 0 | 0 | 0
M156200000401 | 產品，冰水機組，監控系統程式應用軟 | 式 |  |  | 0 | 0 | 0 | 0 | 0 | 0 | 0 | 1 | 0 | 0 | 0 | 0 | 0
| 體規劃 |  |  |  | 0 | 0 | 0 | 0 | 0 | 0 | 0 | 1 | 0 | 0 | 0 | 0 | 0
M156200000402 | 產品，冰水機組，圖控資料庫與彩色圖 | 式 |  |  | 0 | 0 | 0 | 0 | 0 | 0 | 0 | 1 | 0 | 0 | 0 | 0 | 0
| 形顯示畫面規劃 |  |  |  | 0 | 0 | 0 | 0 | 0 | 0 | 0 | 1 | 0 | 0 | 0 | 0 | 0
M156200000403 | 產品，冰水機組，終端電阻 | 式 |  |  | 0 | 0 | 0 | 0 | 0 | 0 | 0 | 1 | 0 | 0 | 0 | 0 | 0
M156200000801 | 產品，冰水機組，10" 彩色觸控人機附 | 組 |  |  | 0 | 0 | 0 | 0 | 0 | 0 | 0 | 1 | 0 | 0 | 0 | 0 | 0
| Bacnet通訊 |  |  |  | 0 | 0 | 0 | 0 | 0 | 0 | 0 | 1 | 0 | 0 | 0 | 0 | 0
M156200000802 | 產品，冰水機組，人機控制箱變壓器、 | 組 |  |  | 0 | 0 | 0 | 0 | 0 | 0 | 0 | 1 | 0 | 0 | 0 | 0 | 0
| 盤內配線、另料 |  |  |  | 0 | 0 | 0 | 0 | 0 | 0 | 0 | 1 | 0 | 0 | 0 | 0 | 0
M156200000803 | 產品，冰水機組，32位元網路傳輸路由 | 組 |  |  | 0 | 0 | 0 | 0 | 0 | 0 | 0 | 1 | 0 | 0 | 0 | 0 | 0
| 通訊整合控制器Router 16GB FLASH, |  |  |  | 0 | 0 | 0 | 0 | 0 | 0 | 0 | 1 | 0 | 0 | 0 | 0 | 0
| 256M DDR3 DRAM(32bit),具2組 100M乙 |  |  |  | 0 | 0 | 0 | 0 | 0 | 0 | 0 | 1 | 0 | 0 | 0 | 0 | 0
| 太網路及USB介面,符合CE/UL等認證 |  |  |  | 0 | 0 | 0 | 0 | 0 | 0 | 0 | 1 | 0 | 0 | 0 | 0 | 0
M156200000804 | 產品，冰水機組，冰水主機-現場數位控 | 組 |  |  | 0 | 0 | 0 | 0 | 0 | 0 | 0 | 1 | 0 | 0 | 0 | 0 | 0
| 制器DDC UI*10/AO*4/DO*6 具泛用型 |  |  |  | 0 | 0 | 0 | 0 | 0 | 0 | 0 | 1 | 0 | 0 | 0 | 0 | 0
| 輸入點及內建輸出手自動切換開關，數 |  |  |  | 0 | 0 | 0 | 0 | 0 | 0 | 0 | 1 | 0 | 0 | 0 | 0 | 0
| 位及類比輸出LED狀態指示燈，電源側附 |  |  |  | 0 | 0 | 0 | 0 | 0 | 0 | 0 | 1 | 0 | 0 | 0 | 0 | 0
| BACnet/MSTP 156 Kbps接口,符合BTL_ |  |  |  | 0 | 0 | 0 | 0 | 0 | 0 | 0 | 1 | 0 | 0 | 0 | 0 | 0
| B-AAC認證 |  |  |  | 0 | 0 | 0 | 0 | 0 | 0 | 0 | 1 | 0 | 0 | 0 | 0 | 0
M156200000805 | 產品，冰水機組，直接數位控制器擴充 | 組 |  |  | 0 | 0 | 0 | 0 | 0 | 0 | 0 | 1 | 0 | 0 | 0 | 0 | 0
| 模組 DI*5點 LED狀態指示燈附保護外殼 |  |  |  | 0 | 0 | 0 | 0 | 0 | 0 | 0 | 1 | 0 | 0 | 0 | 0 | 0
M156200000806 | 產品，冰水機組，水管型溫度感傳器(含 | 組 |  |  | 0 | 0 | 0 | 0 | 0 | 0 | 0 | 1 | 0 | 0 | 0 | 0 | 0
| 套管) |  |  |  | 0 | 0 | 0 | 0 | 0 | 0 | 0 | 1 | 0 | 0 | 0 | 0 | 0
M156200000807 | 產品，冰水機組，水流開關 | 組 |  |  | 0 | 0 | 0 | 0 | 0 | 0 | 0 | 1 | 0 | 0 | 0 | 0 | 0
M156200000808 | 產品，冰水機組，控制箱變壓器、電驛 | 組 |  |  | 0 | 0 | 0 | 0 | 0 | 0 | 0 | 1 | 0 | 0 | 0 | 0 | 0
| 、盤內配線、另料 |  |  |  | 0 | 0 | 0 | 0 | 0 | 0 | 0 | 1 | 0 | 0 | 0 | 0 | 0
M156200000A01 | 產品，冰水機組，ACH-1、2 | 台 |  |  | 0 | 0 | 0 | 0 | 0 | 0 | 0 | 1 | 0 | 0 | 0 | 0 | 0
M157200000601 | 產品，空氣調節箱，空調箱風管型溫度 | 只 |  |  | 0 | 0 | 0 | 0 | 0 | 0 | 0 | 1 | 0 | 0 | 0 | 0 | 0
| 感測器 |  |  |  | 0 | 0 | 0 | 0 | 0 | 0 | 0 | 1 | 0 | 0 | 0 | 0 | 0
M157200000602 | 產品，空氣調節箱，空調箱風車壓開關( | 只 |  |  | 0 | 0 | 0 | 0 | 0 | 0 | 0 | 1 | 0 | 0 | 0 | 0 | 0
| 附配件軟管) |  |  |  | 0 | 0 | 0 | 0 | 0 | 0 | 0 | 1 | 0 | 0 | 0 | 0 | 0
M157200000603 | 產品，空氣調節箱，空調箱濾網壓開關( | 只 |  |  | 0 | 0 | 0 | 0 | 0 | 0 | 0 | 1 | 0 | 0 | 0 | 0 | 0
| 附配件軟管) |  |  |  | 0 | 0 | 0 | 0 | 0 | 0 | 0 | 1 | 0 | 0 | 0 | 0 | 0
M157200000604 | 產品，空氣調節箱，空調箱風管型二氧 | 只 |  |  | 0 | 0 | 0 | 0 | 0 | 0 | 0 | 1 | 0 | 0 | 0 | 0 | 0
| 化碳感測器 |  |  |  | 0 | 0 | 0 | 0 | 0 | 0 | 0 | 1 | 0 | 0 | 0 | 0 | 0
M157200000605 | 產品，空氣調節箱，空調箱防火開關 | 只 |  |  | 0 | 0 | 0 | 0 | 0 | 0 | 0 | 1 | 0 | 0 | 0 | 0 | 0
M157200000606 | 產品，空氣調節箱，空調箱比例式外氣 | 只 |  |  | 0 | 0 | 0 | 0 | 0 | 0 | 0 | 1 | 0 | 0 | 0 | 0 | 0
| 風門驅動器 |  |  |  | 0 | 0 | 0 | 0 | 0 | 0 | 0 | 1 | 0 | 0 | 0 | 0 | 0
M157200000A01 | 產品，空氣調節箱，AHU-1、2 | 台 |  |  | 0 | 0 | 0 | 0 | 0 | 0 | 0 | 1 | 0 | 0 | 0 | 0 | 0
M157370000801 | 產品，分離式空調機組，一對一壁掛型 | 組 |  |  | 0 | 0 | 0 | 0 | 0 | 0 | 0 | 1 | 0 | 0 | 0 | 0 | 0
| 變頻分離式 OUS/IUS-40 |  |  |  | 0 | 0 | 0 | 0 | 0 | 0 | 0 | 1 | 0 | 0 | 0 | 0 | 0
M157370000802 | 產品，分離式空調機組，一對一吊隱型 | 組 |  |  | 0 | 0 | 0 | 0 | 0 | 0 | 0 | 1 | 0 | 0 | 0 | 0 | 0
| 變頻分離式 OUS/IUS-110 |  |  |  | 0 | 0 | 0 | 0 | 0 | 0 | 0 | 1 | 0 | 0 | 0 | 0 | 0
M158100000101 | 產品，風管，鍍鋅螺旋風管(含發泡橡塑 | M |  |  | 0 | 0 | 0 | 0 | 0 | 0 | 0 | 1 | 0 | 0 | 0 | 0 | 0
| 保溫材 25K 25mmt) ψ800 |  |  |  | 0 | 0 | 0 | 0 | 0 | 0 | 0 | 1 | 0 | 0 | 0 | 0 | 0
M158100000102 | 產品，風管，鍍鋅螺旋風管(含發泡橡塑 | M |  |  | 0 | 0 | 0 | 0 | 0 | 0 | 0 | 1 | 0 | 0 | 0 | 0 | 0
| 保溫材 25K 25mmt) ψ600 |  |  |  | 0 | 0 | 0 | 0 | 0 | 0 | 0 | 1 | 0 | 0 | 0 | 0 | 0
M158100000103 | 產品，風管，鍍鋅螺旋風管(含發泡橡塑 | M |  |  | 0 | 0 | 0 | 0 | 0 | 0 | 0 | 1 | 0 | 0 | 0 | 0 | 0
| 保溫材 25K 25mmt) ψ450 |  |  |  | 0 | 0 | 0 | 0 | 0 | 0 | 0 | 1 | 0 | 0 | 0 | 0 | 0
M158100000104 | 產品，風管，鍍鋅螺旋風管(含發泡橡塑 | M |  |  | 0 | 0 | 0 | 0 | 0 | 0 | 0 | 1 | 0 | 0 | 0 | 0 | 0
| 保溫材 25K 25mmt) ψ400 |  |  |  | 0 | 0 | 0 | 0 | 0 | 0 | 0 | 1 | 0 | 0 | 0 | 0 | 0
M158100000105 | 產品，風管，鍍鋅螺旋風管(含發泡橡塑 | M |  |  | 0 | 0 | 0 | 0 | 0 | 0 | 0 | 1 | 0 | 0 | 0 | 0 | 0
| 保溫材 25K 25mmt) ψ300 |  |  |  | 0 | 0 | 0 | 0 | 0 | 0 | 0 | 1 | 0 | 0 | 0 | 0 | 0
M158100000401 | 產品，風管，螺旋風管彎頭及另料 | 式 |  |  | 0 | 0 | 0 | 0 | 0 | 0 | 0 | 1 | 0 | 0 | 0 | 0 | 0
M158101000401 | 產品，風管，鍍鋅鐵皮 另料 | 式 |  |  | 0 | 0 | 0 | 0 | 0 | 0 | 0 | 1 | 0 | 0 | 0 | 0 | 0
M158101000A01 | 產品，風管，鍍鋅鐵皮，#24 | 張 |  |  | 0 | 0 | 0 | 0 | 0 | 0 | 0 | 1 | 0 | 0 | 0 | 0 | 0
M158330000601 | 產品，動力通風機，壁式抽風扇 16"Φ | 只 |  |  | 0 | 0 | 0 | 0 | 0 | 0 | 0 | 1 | 0 | 0 | 0 | 0 | 0
| 220V |  |  |  | 0 | 0 | 0 | 0 | 0 | 0 | 0 | 1 | 0 | 0 | 0 | 0 | 0
M158330000602 | 產品，動力通風機，排風扇,崁頂式,低 | 只 |  |  | 0 | 0 | 0 | 0 | 0 | 0 | 0 | 1 | 0 | 0 | 0 | 0 | 0
| 噪音型<=40db,風量 Q>=170CMH |  |  |  | 0 | 0 | 0 | 0 | 0 | 0 | 0 | 1 | 0 | 0 | 0 | 0 | 0
M158330000801 | 產品，動力通風機，下掀式通風過濾網 | 組 |  |  | 0 | 0 | 0 | 0 | 0 | 0 | 0 | 1 | 0 | 0 | 0 | 0 | 0
| 組風扇 220V (防護等級達IP54) |  |  |  | 0 | 0 | 0 | 0 | 0 | 0 | 0 | 1 | 0 | 0 | 0 | 0 | 0
M1605000006 | 產品，ψ4"指針型不銹鋼溫度計-5~55℃ | 只 |  |  | 0 | 0 | 0 | 0 | 0 | 0 | 0 | 1 | 0 | 0 | 0 | 0 | 0
| ，附套管 |  |  |  | 0 | 0 | 0 | 0 | 0 | 0 | 0 | 1 | 0 | 0 | 0 | 0 | 0
M160500000601 | 產品，ψ4"指針型不銹鋼充油式壓力錶 | 只 |  |  | 0 | 0 | 0 | 0 | 0 | 0 | 0 | 1 | 0 | 0 | 0 | 0 | 0
| 0-11kg/cm²附彎管及考克 |  |  |  | 0 | 0 | 0 | 0 | 0 | 0 | 0 | 1 | 0 | 0 | 0 | 0 | 0
M160500000602 | 產品，圓形可調式多層噴流風口 Ø | 只 |  |  | 0 | 0 | 0 | 0 | 0 | 0 | 0 | 1 | 0 | 0 | 0 | 0 | 0
| 300mm |  |  |  | 0 | 0 | 0 | 0 | 0 | 0 | 0 | 1 | 0 | 0 | 0 | 0 | 0
M160500000A | 產品，膨脹水箱 ET-1 | 台 |  |  | 0 | 0 | 0 | 0 | 0 | 0 | 0 | 1 | 0 | 0 | 0 | 0 | 0
M160500000D | 產品，離心過濾槽 WFF 150 | 座 |  |  | 0 | 0 | 0 | 0 | 0 | 0 | 0 | 1 | 0 | 0 | 0 | 0 | 0
M160610000401 | 產品，接地，接地工程接地電阻值小於 | 式 |  |  | 0 | 0 | 0 | 0 | 0 | 0 | 0 | 1 | 0 | 0 | 0 | 0 | 0
| 25歐姆含測試端子箱(內設接地端子) |  |  |  | 0 | 0 | 0 | 0 | 0 | 0 | 0 | 1 | 0 | 0 | 0 | 0 | 0
| 40×35×15×0.2cmt及接地銅棒3m × |  |  |  | 0 | 0 | 0 | 0 | 0 | 0 | 0 | 1 | 0 | 0 | 0 | 0 | 0
| Φ19(3/4")mm及裸銅線 100 mm2等工程 |  |  |  | 0 | 0 | 0 | 0 | 0 | 0 | 0 | 1 | 0 | 0 | 0 | 0 | 0
| 完成所需材料 |  |  |  | 0 | 0 | 0 | 0 | 0 | 0 | 0 | 1 | 0 | 0 | 0 | 0 | 0
M160610000601 | 產品，接地，接地測試端子箱(內設接地 | 只 |  |  | 0 | 0 | 0 | 0 | 0 | 0 | 0 | 1 | 0 | 0 | 0 | 0 | 0
| 端子) 40×35×15×0.2cmt |  |  |  | 0 | 0 | 0 | 0 | 0 | 0 | 0 | 1 | 0 | 0 | 0 | 0 | 0
M160610000602 | 產品，接地，接地銅棒3m × φ19(3/4" | 只 |  |  | 0 | 0 | 0 | 0 | 0 | 0 | 0 | 1 | 0 | 0 | 0 | 0 | 0
| )mm |  |  |  | 0 | 0 | 0 | 0 | 0 | 0 | 0 | 1 | 0 | 0 | 0 | 0 | 0
M16120000000101 | 產品，電線及電纜，裸銅線 60 mm2 | M |  |  | 0 | 0 | 0 | 0 | 0 | 0 | 0 | 1 | 0 | 0 | 0 | 0 | 0
M16120000000102 | 產品，電線及電纜，裸銅線 100 mm2 | M |  |  | 0 | 0 | 0 | 0 | 0 | 0 | 0 | 1 | 0 | 0 | 0 | 0 | 0
M16120000000103 | 產品，電線及電纜，PEX 絕緣 PVC 被覆 | M |  |  | 0 | 0 | 0 | 0 | 0 | 0 | 0 | 1 | 0 | 0 | 0 | 0 | 0
| 電纜 600V 1/C 5.5 mm2 |  |  |  | 0 | 0 | 0 | 0 | 0 | 0 | 0 | 1 | 0 | 0 | 0 | 0 | 0
M16120000000104 | 產品，電線及電纜，PEX 絕緣 PVC 被覆 | M |  |  | 0 | 0 | 0 | 0 | 0 | 0 | 0 | 1 | 0 | 0 | 0 | 0 | 0
| 電纜 600V 1/C 8.0 mm2 |  |  |  | 0 | 0 | 0 | 0 | 0 | 0 | 0 | 1 | 0 | 0 | 0 | 0 | 0
M16120000000105 | 產品，電線及電纜，PEX 絕緣 PVC 被覆 | M |  |  | 0 | 0 | 0 | 0 | 0 | 0 | 0 | 1 | 0 | 0 | 0 | 0 | 0
| 電纜 600V 1/C 14 mm2 |  |  |  | 0 | 0 | 0 | 0 | 0 | 0 | 0 | 1 | 0 | 0 | 0 | 0 | 0
M16120000000106 | 產品，電線及電纜，PEX 絕緣 PVC 被覆 | M |  |  | 0 | 0 | 0 | 0 | 0 | 0 | 0 | 1 | 0 | 0 | 0 | 0 | 0
| 電纜 600V 1/C 22 mm2 |  |  |  | 0 | 0 | 0 | 0 | 0 | 0 | 0 | 1 | 0 | 0 | 0 | 0 | 0
M16120000000107 | 產品，電線及電纜，PEX 絕緣 PVC 被覆 | M |  |  | 0 | 0 | 0 | 0 | 0 | 0 | 0 | 1 | 0 | 0 | 0 | 0 | 0
| 電纜 600V 1/C 60 mm2 |  |  |  | 0 | 0 | 0 | 0 | 0 | 0 | 0 | 1 | 0 | 0 | 0 | 0 | 0
M16120000000108 | 產品，電線及電纜，PEX 絕緣 PVC 被覆 | M |  |  | 0 | 0 | 0 | 0 | 0 | 0 | 0 | 1 | 0 | 0 | 0 | 0 | 0
| 電纜 600V 1/C 100 mm2 |  |  |  | 0 | 0 | 0 | 0 | 0 | 0 | 0 | 1 | 0 | 0 | 0 | 0 | 0
M16120000000109 | 產品，電線及電纜，PEX 絕緣 PVC 被覆 | M |  |  | 0 | 0 | 0 | 0 | 0 | 0 | 0 | 1 | 0 | 0 | 0 | 0 | 0
| 電纜 600V 1/C 150 mm2 |  |  |  | 0 | 0 | 0 | 0 | 0 | 0 | 0 | 1 | 0 | 0 | 0 | 0 | 0
M1612000000011 | 產品，電線及電纜，PVC 絕緣銅導線 | M |  |  | 0 | 0 | 0 | 0 | 0 | 0 | 0 | 1 | 0 | 0 | 0 | 0 | 0
| 600V 1/C 2.0 mm |  |  |  | 0 | 0 | 0 | 0 | 0 | 0 | 0 | 1 | 0 | 0 | 0 | 0 | 0
M16120000000111 | 產品，電線及電纜，PVC 絕緣銅導線 | M |  |  | 0 | 0 | 0 | 0 | 0 | 0 | 0 | 1 | 0 | 0 | 0 | 0 | 0
| 600V 1/C 5.5 mm2 |  |  |  | 0 | 0 | 0 | 0 | 0 | 0 | 0 | 1 | 0 | 0 | 0 | 0 | 0
M16120000000112 | 產品，電線及電纜，PVC 絕緣銅導線 | M |  |  | 0 | 0 | 0 | 0 | 0 | 0 | 0 | 1 | 0 | 0 | 0 | 0 | 0
| 600V 1/C 8.0 mm2 |  |  |  | 0 | 0 | 0 | 0 | 0 | 0 | 0 | 1 | 0 | 0 | 0 | 0 | 0
M16120000000113 | 產品，電線及電纜，PVC 絕緣銅導線 | M |  |  | 0 | 0 | 0 | 0 | 0 | 0 | 0 | 1 | 0 | 0 | 0 | 0 | 0
| 600V 1/C 14 mm2 |  |  |  | 0 | 0 | 0 | 0 | 0 | 0 | 0 | 1 | 0 | 0 | 0 | 0 | 0
M16120000000114 | 產品，電線及電纜，PVC 絕緣銅導線 | M |  |  | 0 | 0 | 0 | 0 | 0 | 0 | 0 | 1 | 0 | 0 | 0 | 0 | 0
| 600V 1/C 22 mm2 |  |  |  | 0 | 0 | 0 | 0 | 0 | 0 | 0 | 1 | 0 | 0 | 0 | 0 | 0
M16120000000115 | 產品，電線及電纜，PVC 絕緣銅導線 | M |  |  | 0 | 0 | 0 | 0 | 0 | 0 | 0 | 1 | 0 | 0 | 0 | 0 | 0
| 600V 1/C 38 mm2 |  |  |  | 0 | 0 | 0 | 0 | 0 | 0 | 0 | 1 | 0 | 0 | 0 | 0 | 0
M16120000000116 | 產品，電線及電纜，PVC 絕緣銅導線 | M |  |  | 0 | 0 | 0 | 0 | 0 | 0 | 0 | 1 | 0 | 0 | 0 | 0 | 0
| 600V 1/C 60 mm2 |  |  |  | 0 | 0 | 0 | 0 | 0 | 0 | 0 | 1 | 0 | 0 | 0 | 0 | 0
M16120000000117 | 產品，電線及電纜，耐燃電線 600V 1/ | M |  |  | 0 | 0 | 0 | 0 | 0 | 0 | 0 | 1 | 0 | 0 | 0 | 0 | 0
| C 8.0 mm2 |  |  |  | 0 | 0 | 0 | 0 | 0 | 0 | 0 | 1 | 0 | 0 | 0 | 0 | 0
M16120000000118 | 產品，電線及電纜，耐燃電線 600V 1/ | M |  |  | 0 | 0 | 0 | 0 | 0 | 0 | 0 | 1 | 0 | 0 | 0 | 0 | 0
| C 80 mm2 |  |  |  | 0 | 0 | 0 | 0 | 0 | 0 | 0 | 1 | 0 | 0 | 0 | 0 | 0
M16120000000119 | 產品，電線及電纜，PVC 絕緣銅導線 | M |  |  | 0 | 0 | 0 | 0 | 0 | 0 | 0 | 1 | 0 | 0 | 0 | 0 | 0
| 600V 14 mm2 |  |  |  | 0 | 0 | 0 | 0 | 0 | 0 | 0 | 1 | 0 | 0 | 0 | 0 | 0
M1612000000012 | 產品，電線及電纜，PVC 絕緣銅導線 | M |  |  | 0 | 0 | 0 | 0 | 0 | 0 | 0 | 1 | 0 | 0 | 0 | 0 | 0
| 600V 60 mm2 |  |  |  | 0 | 0 | 0 | 0 | 0 | 0 | 0 | 1 | 0 | 0 | 0 | 0 | 0
M16120000000121 | 產品，電線及電纜，PE絕緣 PVC被覆屋 | M |  |  | 0 | 0 | 0 | 0 | 0 | 0 | 0 | 1 | 0 | 0 | 0 | 0 | 0
| 內數位電纜 0.5mm×10P |  |  |  | 0 | 0 | 0 | 0 | 0 | 0 | 0 | 1 | 0 | 0 | 0 | 0 | 0
M16120000000122 | 產品，電線及電纜，PE絕緣 PVC被覆屋 | M |  |  | 0 | 0 | 0 | 0 | 0 | 0 | 0 | 1 | 0 | 0 | 0 | 0 | 0
| 內數位電纜 0.5mm×20P |  |  |  | 0 | 0 | 0 | 0 | 0 | 0 | 0 | 1 | 0 | 0 | 0 | 0 | 0
M16120000000123 | 產品，電線及電纜，UTP CAT6 電腦線 | M |  |  | 0 | 0 | 0 | 0 | 0 | 0 | 0 | 1 | 0 | 0 | 0 | 0 | 0
M16120000000124 | 產品，電線及電纜，同軸電纜 RG-6U 線 | M |  |  | 0 | 0 | 0 | 0 | 0 | 0 | 0 | 1 | 0 | 0 | 0 | 0 | 0
M16120000000125 | 產品，電線及電纜，數位電纜0.5mm× | M |  |  | 0 | 0 | 0 | 0 | 0 | 0 | 0 | 1 | 0 | 0 | 0 | 0 | 0
| 4P |  |  |  | 0 | 0 | 0 | 0 | 0 | 0 | 0 | 1 | 0 | 0 | 0 | 0 | 0
M16120000000126 | 產品，電線及電纜，耐熱電線 1.6mm 1/ | M |  |  | 0 | 0 | 0 | 0 | 0 | 0 | 0 | 1 | 0 | 0 | 0 | 0 | 0
| C 380℃ |  |  |  | 0 | 0 | 0 | 0 | 0 | 0 | 0 | 1 | 0 | 0 | 0 | 0 | 0
M16120000000127 | 產品，電線及電纜，PVC電線 1.2mm | M |  |  | 0 | 0 | 0 | 0 | 0 | 0 | 0 | 1 | 0 | 0 | 0 | 0 | 0
M16120000000128 | 產品，電線及電纜，PVC電線 2.0mm | M |  |  | 0 | 0 | 0 | 0 | 0 | 0 | 0 | 1 | 0 | 0 | 0 | 0 | 0
M16120000000129 | 產品，電線及電纜，XLPE 600V 1/C 電 | M |  |  | 0 | 0 | 0 | 0 | 0 | 0 | 0 | 1 | 0 | 0 | 0 | 0 | 0
| 纜 50mm² |  |  |  | 0 | 0 | 0 | 0 | 0 | 0 | 0 | 1 | 0 | 0 | 0 | 0 | 0
M1612000000013 | 產品，電線及電纜，PVC 600V 電線 | M |  |  | 0 | 0 | 0 | 0 | 0 | 0 | 0 | 1 | 0 | 0 | 0 | 0 | 0
| 22mm² |  |  |  | 0 | 0 | 0 | 0 | 0 | 0 | 0 | 1 | 0 | 0 | 0 | 0 | 0
M1612000000014 | 產品，電線及電纜，PVC 600V 電線 | M |  |  | 0 | 0 | 0 | 0 | 0 | 0 | 0 | 1 | 0 | 0 | 0 | 0 | 0
| 14mm² |  |  |  | 0 | 0 | 0 | 0 | 0 | 0 | 0 | 1 | 0 | 0 | 0 | 0 | 0
M1612000000015 | 產品，電線及電纜，PVC 600V 電線 | M |  |  | 0 | 0 | 0 | 0 | 0 | 0 | 0 | 1 | 0 | 0 | 0 | 0 | 0
| 8mm² |  |  |  | 0 | 0 | 0 | 0 | 0 | 0 | 0 | 1 | 0 | 0 | 0 | 0 | 0
M1612000000016 | 產品，電線及電纜，PVC 600V 電線 | M |  |  | 0 | 0 | 0 | 0 | 0 | 0 | 0 | 1 | 0 | 0 | 0 | 0 | 0
| 5.5mm² |  |  |  | 0 | 0 | 0 | 0 | 0 | 0 | 0 | 1 | 0 | 0 | 0 | 0 | 0
M1612000000017 | 產品，電線及電纜，PVC 600V 電線 | M |  |  | 0 | 0 | 0 | 0 | 0 | 0 | 0 | 1 | 0 | 0 | 0 | 0 | 0
| 2.0mm² |  |  |  | 0 | 0 | 0 | 0 | 0 | 0 | 0 | 1 | 0 | 0 | 0 | 0 | 0
M16120000000404 | 產品，電線及電纜，DDC控制器2.0m㎡電 | 式 |  |  | 0 | 0 | 0 | 0 | 0 | 0 | 0 | 1 | 0 | 0 | 0 | 0 | 0
| 源線 |  |  |  | 0 | 0 | 0 | 0 | 0 | 0 | 0 | 1 | 0 | 0 | 0 | 0 | 0
M16120000000405 | 產品，電線及電纜，被覆鋁箔隔離雙絞 | 式 |  |  | 0 | 0 | 0 | 0 | 0 | 0 | 0 | 1 | 0 | 0 | 0 | 0 | 0
| 控制線 20AWG*4C |  |  |  | 0 | 0 | 0 | 0 | 0 | 0 | 0 | 1 | 0 | 0 | 0 | 0 | 0
M16120000000406 | 產品，電線及電纜，被覆鋁箔隔離雙絞 | 式 |  |  | 0 | 0 | 0 | 0 | 0 | 0 | 0 | 1 | 0 | 0 | 0 | 0 | 0
| 控制線 20AWG*2C |  |  |  | 0 | 0 | 0 | 0 | 0 | 0 | 0 | 1 | 0 | 0 | 0 | 0 | 0
M16120000000407 | 產品，電線及電纜，PVC電纜控制線 | 式 |  |  | 0 | 0 | 0 | 0 | 0 | 0 | 0 | 1 | 0 | 0 | 0 | 0 | 0
| 1.25mm²*4C (銅網隔離) |  |  |  | 0 | 0 | 0 | 0 | 0 | 0 | 0 | 1 | 0 | 0 | 0 | 0 | 0
M16132000000101 | 產品，導線管，PVC 導線管 16mmΦ(1/ | M |  |  | 0 | 0 | 0 | 0 | 0 | 0 | 0 | 1 | 0 | 0 | 0 | 0 | 0
| 2")×1.8mmt |  |  |  | 0 | 0 | 0 | 0 | 0 | 0 | 0 | 1 | 0 | 0 | 0 | 0 | 0
M16132000000102 | 產品，導線管，PVC 導線管 20mmΦ(3/ | M |  |  | 0 | 0 | 0 | 0 | 0 | 0 | 0 | 1 | 0 | 0 | 0 | 0 | 0
| 4")×1.8mmt |  |  |  | 0 | 0 | 0 | 0 | 0 | 0 | 0 | 1 | 0 | 0 | 0 | 0 | 0
M16132000000103 | 產品，導線管，PVC 導線管 28mmΦ(1") | M |  |  | 0 | 0 | 0 | 0 | 0 | 0 | 0 | 1 | 0 | 0 | 0 | 0 | 0
| ×2.7mmt |  |  |  | 0 | 0 | 0 | 0 | 0 | 0 | 0 | 1 | 0 | 0 | 0 | 0 | 0
M16132000000104 | 產品，導線管，PVC 導線管 35mmΦ(1- | M |  |  | 0 | 0 | 0 | 0 | 0 | 0 | 0 | 1 | 0 | 0 | 0 | 0 | 0
| 1/4")×3.1mmt |  |  |  | 0 | 0 | 0 | 0 | 0 | 0 | 0 | 1 | 0 | 0 | 0 | 0 | 0
M16132000000105 | 產品，導線管，PVC 導線管 41mmΦ(1- | M |  |  | 0 | 0 | 0 | 0 | 0 | 0 | 0 | 1 | 0 | 0 | 0 | 0 | 0
| 1/2")×3.1mmt |  |  |  | 0 | 0 | 0 | 0 | 0 | 0 | 0 | 1 | 0 | 0 | 0 | 0 | 0
M16132000000106 | 產品，導線管，PVC 導線管 52mmΦ(2") | M |  |  | 0 | 0 | 0 | 0 | 0 | 0 | 0 | 1 | 0 | 0 | 0 | 0 | 0
| ×3.6mmt |  |  |  | 0 | 0 | 0 | 0 | 0 | 0 | 0 | 1 | 0 | 0 | 0 | 0 | 0
M16132000000107 | 產品，導線管，PVC 導線管 65mmΦ(2- | M |  |  | 0 | 0 | 0 | 0 | 0 | 0 | 0 | 1 | 0 | 0 | 0 | 0 | 0
| 1/2")×4.1mmt |  |  |  | 0 | 0 | 0 | 0 | 0 | 0 | 0 | 1 | 0 | 0 | 0 | 0 | 0
M16132000000108 | 產品，導線管，PVC 導線管 80mmΦ(3") | M |  |  | 0 | 0 | 0 | 0 | 0 | 0 | 0 | 1 | 0 | 0 | 0 | 0 | 0
| ×5.1mmt |  |  |  | 0 | 0 | 0 | 0 | 0 | 0 | 0 | 1 | 0 | 0 | 0 | 0 | 0
M16132000000109 | 產品，導線管，PVC 導線管 100mmΦ(4" | M |  |  | 0 | 0 | 0 | 0 | 0 | 0 | 0 | 1 | 0 | 0 | 0 | 0 | 0
| )×6.6mmt |  |  |  | 0 | 0 | 0 | 0 | 0 | 0 | 0 | 1 | 0 | 0 | 0 | 0 | 0
M1613200000011 | 產品，導線管，PVC 導線管 150mmΦ(6" | M |  |  | 0 | 0 | 0 | 0 | 0 | 0 | 0 | 1 | 0 | 0 | 0 | 0 | 0
| )×8.5mmt |  |  |  | 0 | 0 | 0 | 0 | 0 | 0 | 0 | 1 | 0 | 0 | 0 | 0 | 0
M16132000000111 | 產品，導線管，EMT 導線管 39mmΦ | M |  |  | 0 | 0 | 0 | 0 | 0 | 0 | 0 | 1 | 0 | 0 | 0 | 0 | 0
M16132000000112 | 產品，導線管，EMT 導線管 75mmΦ | M |  |  | 0 | 0 | 0 | 0 | 0 | 0 | 0 | 1 | 0 | 0 | 0 | 0 | 0
M16132000000113 | 產品，導線管，RSG厚導電線鋼管 42mm | M |  |  | 0 | 0 | 0 | 0 | 0 | 0 | 0 | 1 | 0 | 0 | 0 | 0 | 0
M16132000000114 | 產品，導線管，PVC導線管(E管) 35mm | M |  |  | 0 | 0 | 0 | 0 | 0 | 0 | 0 | 1 | 0 | 0 | 0 | 0 | 0
M16132000000115 | 產品，導線管，PVC導線管(E管) 28mm | M |  |  | 0 | 0 | 0 | 0 | 0 | 0 | 0 | 1 | 0 | 0 | 0 | 0 | 0
M16132000000116 | 產品，導線管，PVC導線管(E管) 20mm | M |  |  | 0 | 0 | 0 | 0 | 0 | 0 | 0 | 1 | 0 | 0 | 0 | 0 | 0
M16132000000117 | 產品，導線管，PVC導線管(E管) 16mm | M |  |  | 0 | 0 | 0 | 0 | 0 | 0 | 0 | 1 | 0 | 0 | 0 | 0 | 0
M161500000601 | 產品，接線裝置，臨時舞台插座箱(附鎖 | 只 |  |  | 0 | 0 | 0 | 0 | 0 | 0 | 0 | 1 | 0 | 0 | 0 | 0 | 0
| ) (尺寸依現場需求製作) |  |  |  | 0 | 0 | 0 | 0 | 0 | 0 | 0 | 1 | 0 | 0 | 0 | 0 | 0
M16150E000601 | 產品，單插座，單插座 2P+E 125V | 只 |  |  | 0 | 0 | 0 | 0 | 0 | 0 | 0 | 1 | 0 | 0 | 0 | 0 | 0
| 15A 含蓋板 接地極 |  |  |  | 0 | 0 | 0 | 0 | 0 | 0 | 0 | 1 | 0 | 0 | 0 | 0 | 0
M16150E000602 | 產品，單插座，專用插座 2P+E 125V | 只 |  |  | 0 | 0 | 0 | 0 | 0 | 0 | 0 | 1 | 0 | 0 | 0 | 0 | 0
| 15A 含蓋板接地極 |  |  |  | 0 | 0 | 0 | 0 | 0 | 0 | 0 | 1 | 0 | 0 | 0 | 0 | 0
M16150F000601 | 產品，雙插座，雙插座 2P+E 125V | 只 |  |  | 0 | 0 | 0 | 0 | 0 | 0 | 0 | 1 | 0 | 0 | 0 | 0 | 0
| 15A×2 含蓋板 接地極 |  |  |  | 0 | 0 | 0 | 0 | 0 | 0 | 0 | 1 | 0 | 0 | 0 | 0 | 0
M16150F000602 | 產品，雙插座，雙插座 2P+E 125V | 只 |  |  | 0 | 0 | 0 | 0 | 0 | 0 | 0 | 1 | 0 | 0 | 0 | 0 | 0
| 15A×2 含蓋板 接地極 防水型 |  |  |  | 0 | 0 | 0 | 0 | 0 | 0 | 0 | 1 | 0 | 0 | 0 | 0 | 0
M162310000401 | 產品，柴油引擎發電機組，室內排煙管 | 式 |  |  | 0 | 0 | 0 | 0 | 0 | 0 | 0 | 1 | 0 | 0 | 0 | 0 | 0
| 吊架組 |  |  |  | 0 | 0 | 0 | 0 | 0 | 0 | 0 | 1 | 0 | 0 | 0 | 0 | 0
M162310000402 | 產品，柴油引擎發電機組，3"*1排氣管 | 式 |  |  | 0 | 0 | 0 | 0 | 0 | 0 | 0 | 1 | 0 | 0 | 0 | 0 | 0
| 含保溫 |  |  |  | 0 | 0 | 0 | 0 | 0 | 0 | 0 | 1 | 0 | 0 | 0 | 0 | 0
M162310000403 | 產品，柴油引擎發電機組，發電機散熱 | 式 |  |  | 0 | 0 | 0 | 0 | 0 | 0 | 0 | 1 | 0 | 0 | 0 | 0 | 0
| 水箱導風管 |  |  |  | 0 | 0 | 0 | 0 | 0 | 0 | 0 | 1 | 0 | 0 | 0 | 0 | 0
M162310000404 | 產品，柴油引擎發電機組，RC基礎座 | 式 |  |  | 0 | 0 | 0 | 0 | 0 | 0 | 0 | 1 | 0 | 0 | 0 | 0 | 0
M162310000405 | 產品，柴油引擎發電機組，油箱防溢堤 | 式 |  |  | 0 | 0 | 0 | 0 | 0 | 0 | 0 | 1 | 0 | 0 | 0 | 0 | 0
M162310000406 | 產品，柴油引擎發電機組，試車及油料 | 式 |  |  | 0 | 0 | 0 | 0 | 0 | 0 | 0 | 1 | 0 | 0 | 0 | 0 | 0
| 費 |  |  |  | 0 | 0 | 0 | 0 | 0 | 0 | 0 | 1 | 0 | 0 | 0 | 0 | 0
M162310000407 | 產品，柴油引擎發電機組，發電機技師 | 式 |  |  | 0 | 0 | 0 | 0 | 0 | 0 | 0 | 1 | 0 | 0 | 0 | 0 | 0
| 簽証費 |  |  |  | 0 | 0 | 0 | 0 | 0 | 0 | 0 | 1 | 0 | 0 | 0 | 0 | 0
M1623100008 | 產品，柴油引擎發電機組 | 組 |  |  | 0 | 0 | 0 | 0 | 0 | 0 | 0 | 1 | 0 | 0 | 0 | 0 | 0
M162310000801 | 產品，柴油引擎發電機組，黑煙淨化設 | 組 |  |  | 0 | 0 | 0 | 0 | 0 | 0 | 0 | 1 | 0 | 0 | 0 | 0 | 0
| 備觸媒轉化器 |  |  |  | 0 | 0 | 0 | 0 | 0 | 0 | 0 | 1 | 0 | 0 | 0 | 0 | 0
M16291000000601 | 產品，儀表、電驛及控制裝置，FA交互 | 只 |  |  | 0 | 0 | 0 | 0 | 0 | 0 | 0 | 1 | 0 | 0 | 0 | 0 | 0
| 電驛 |  |  |  | 0 | 0 | 0 | 0 | 0 | 0 | 0 | 1 | 0 | 0 | 0 | 0 | 0
M16291000000602 | 產品，儀表、電驛及控制裝置，FS液面 | 只 |  |  | 0 | 0 | 0 | 0 | 0 | 0 | 0 | 1 | 0 | 0 | 0 | 0 | 0
| 控制器 附電擊棒 |  |  |  | 0 | 0 | 0 | 0 | 0 | 0 | 0 | 1 | 0 | 0 | 0 | 0 | 0
M16291000000603 | 產品，儀表、電驛及控制裝置，PBL | 只 |  |  | 0 | 0 | 0 | 0 | 0 | 0 | 0 | 1 | 0 | 0 | 0 | 0 | 0
| 22ψ 1a1b 直接式LED燈 |  |  |  | 0 | 0 | 0 | 0 | 0 | 0 | 0 | 1 | 0 | 0 | 0 | 0 | 0
M16291000000604 | 產品，儀表、電驛及控制裝置，SS+ | 只 |  |  | 0 | 0 | 0 | 0 | 0 | 0 | 0 | 1 | 0 | 0 | 0 | 0 | 0
| KEY 22ψ 三段 2a2b |  |  |  | 0 | 0 | 0 | 0 | 0 | 0 | 0 | 1 | 0 | 0 | 0 | 0 | 0
M16291000000801 | 產品，儀表、電驛及控制裝置，RY 電力 | 組 |  |  | 0 | 0 | 0 | 0 | 0 | 0 | 0 | 1 | 0 | 0 | 0 | 0 | 0
| 電驛 |  |  |  | 0 | 0 | 0 | 0 | 0 | 0 | 0 | 1 | 0 | 0 | 0 | 0 | 0
M16291100000601 | 產品，比流器，CT 500/5A 40VA | 只 |  |  | 0 | 0 | 0 | 0 | 0 | 0 | 0 | 1 | 0 | 0 | 0 | 0 | 0
M16291100000602 | 產品，比流器，CT 150/5A 15VA MOLD | 只 |  |  | 0 | 0 | 0 | 0 | 0 | 0 | 0 | 1 | 0 | 0 | 0 | 0 | 0
| TYPE |  |  |  | 0 | 0 | 0 | 0 | 0 | 0 | 0 | 1 | 0 | 0 | 0 | 0 | 0
M16293000000601 | 產品，集合式數位電表，集合式電錶 W/ | 只 |  |  | 0 | 0 | 0 | 0 | 0 | 0 | 0 | 1 | 0 | 0 | 0 | 0 | 0
| RS485 |  |  |  | 0 | 0 | 0 | 0 | 0 | 0 | 0 | 1 | 0 | 0 | 0 | 0 | 0
M164010000601 | 產品，低壓配電盤，CASE：1800H*600W* | 只 |  |  | 0 | 0 | 0 | 0 | 0 | 0 | 0 | 1 | 0 | 0 | 0 | 0 | 0
| 500Dmm SUS304 2.0t 屋外粉體烤漆 粉 |  |  |  | 0 | 0 | 0 | 0 | 0 | 0 | 0 | 1 | 0 | 0 | 0 | 0 | 0
| 體烤漆(尺寸依現場需求製作) 具備 |  |  |  | 0 | 0 | 0 | 0 | 0 | 0 | 0 | 1 | 0 | 0 | 0 | 0 | 0
| TAF認可實驗室及通過ISO9001 |  |  |  | 0 | 0 | 0 | 0 | 0 | 0 | 0 | 1 | 0 | 0 | 0 | 0 | 0
M164010000602 | 產品，低壓配電盤，CASE：1800H* | 只 |  |  | 0 | 0 | 0 | 0 | 0 | 0 | 0 | 1 | 0 | 0 | 0 | 0 | 0
| 1000W*500Dmm SUS304 2.0t 屋外粉體烤 |  |  |  | 0 | 0 | 0 | 0 | 0 | 0 | 0 | 1 | 0 | 0 | 0 | 0 | 0
| 漆 粉體烤漆(尺寸依現場需求製作) 具 |  |  |  | 0 | 0 | 0 | 0 | 0 | 0 | 0 | 1 | 0 | 0 | 0 | 0 | 0
| 備TAF認可實驗室及通過ISO9001 |  |  |  | 0 | 0 | 0 | 0 | 0 | 0 | 0 | 1 | 0 | 0 | 0 | 0 | 0
M164010000603 | 產品，低壓配電盤，KS 3P 500A 600V | 只 |  |  | 0 | 0 | 0 | 0 | 0 | 0 | 0 | 1 | 0 | 0 | 0 | 0 | 0
M164010000604 | 產品，低壓配電盤，CASE：SPHC 2.0t | 只 |  |  | 0 | 0 | 0 | 0 | 0 | 0 | 0 | 1 | 0 | 0 | 0 | 0 | 0
| 粉體烤漆(尺寸依現場需求製作) 具備 |  |  |  | 0 | 0 | 0 | 0 | 0 | 0 | 0 | 1 | 0 | 0 | 0 | 0 | 0
| TAF認可實驗室及通過ISO9001 |  |  |  | 0 | 0 | 0 | 0 | 0 | 0 | 0 | 1 | 0 | 0 | 0 | 0 | 0
M164010000605 | 產品，低壓配電盤，AM 電流表 | 只 |  |  | 0 | 0 | 0 | 0 | 0 | 0 | 0 | 1 | 0 | 0 | 0 | 0 | 0
M164010000606 | 產品，低壓配電盤，VM 電壓表 | 只 |  |  | 0 | 0 | 0 | 0 | 0 | 0 | 0 | 1 | 0 | 0 | 0 | 0 | 0
M164010000607 | 產品，低壓配電盤，AS 電流切換開關 | 只 |  |  | 0 | 0 | 0 | 0 | 0 | 0 | 0 | 1 | 0 | 0 | 0 | 0 | 0
| 3ψ4W 3CT |  |  |  | 0 | 0 | 0 | 0 | 0 | 0 | 0 | 1 | 0 | 0 | 0 | 0 | 0
M164010000608 | 產品，低壓配電盤，VS 電壓切換開關 | 只 |  |  | 0 | 0 | 0 | 0 | 0 | 0 | 0 | 1 | 0 | 0 | 0 | 0 | 0
| 3ψ4W |  |  |  | 0 | 0 | 0 | 0 | 0 | 0 | 0 | 1 | 0 | 0 | 0 | 0 | 0
M164010000801 | 產品，低壓配電盤，盤內日光燈 附微動 | 組 |  |  | 0 | 0 | 0 | 0 | 0 | 0 | 0 | 1 | 0 | 0 | 0 | 0 | 0
| 開關 |  |  |  | 0 | 0 | 0 | 0 | 0 | 0 | 0 | 1 | 0 | 0 | 0 | 0 | 0
M164010000802 | 產品，低壓配電盤，FUSE 4A W/BASE | 組 |  |  | 0 | 0 | 0 | 0 | 0 | 0 | 0 | 1 | 0 | 0 | 0 | 0 | 0
M164010000803 | 產品，低壓配電盤，FUSE 4A | 組 |  |  | 0 | 0 | 0 | 0 | 0 | 0 | 0 | 1 | 0 | 0 | 0 | 0 | 0
M164010000804 | 產品，低壓配電盤，D-FUSE 2A W/BASE | 組 |  |  | 0 | 0 | 0 | 0 | 0 | 0 | 0 | 1 | 0 | 0 | 0 | 0 | 0
M16401A000401 | 產品，低壓配電盤，銅匯流排及固定架 | 式 |  |  | 0 | 0 | 0 | 0 | 0 | 0 | 0 | 1 | 0 | 0 | 0 | 0 | 0
| ，CU BUS BAR或PVC WIRE |  |  |  | 0 | 0 | 0 | 0 | 0 | 0 | 0 | 1 | 0 | 0 | 0 | 0 | 0
M16411000000601 | 產品，無熔線斷路器，NFB 3P 600AF | 只 |  |  | 0 | 0 | 0 | 0 | 0 | 0 | 0 | 1 | 0 | 0 | 0 | 0 | 0
| 500AT 380V 25KA |  |  |  | 0 | 0 | 0 | 0 | 0 | 0 | 0 | 1 | 0 | 0 | 0 | 0 | 0
M16411000000602 | 產品，無熔線斷路器，NFB 3P 600AF | 只 |  |  | 0 | 0 | 0 | 0 | 0 | 0 | 0 | 1 | 0 | 0 | 0 | 0 | 0
| 500AT 380V 25KA 附SHT |  |  |  | 0 | 0 | 0 | 0 | 0 | 0 | 0 | 1 | 0 | 0 | 0 | 0 | 0
M16411000000603 | 產品，無熔線斷路器，NFB 3P 400AF | 只 |  |  | 0 | 0 | 0 | 0 | 0 | 0 | 0 | 1 | 0 | 0 | 0 | 0 | 0
| 300AT 380V 25KA |  |  |  | 0 | 0 | 0 | 0 | 0 | 0 | 0 | 1 | 0 | 0 | 0 | 0 | 0
M16411000000604 | 產品，無熔線斷路器，NFB 3P 100AF | 只 |  |  | 0 | 0 | 0 | 0 | 0 | 0 | 0 | 1 | 0 | 0 | 0 | 0 | 0
| 100AT 380V 25KA |  |  |  | 0 | 0 | 0 | 0 | 0 | 0 | 0 | 1 | 0 | 0 | 0 | 0 | 0
M16411000000605 | 產品，無熔線斷路器，NFB 3P 50AF | 只 |  |  | 0 | 0 | 0 | 0 | 0 | 0 | 0 | 1 | 0 | 0 | 0 | 0 | 0
| 50AT 380V 25KA |  |  |  | 0 | 0 | 0 | 0 | 0 | 0 | 0 | 1 | 0 | 0 | 0 | 0 | 0
M16411000000606 | 產品，無熔線斷路器，NFB 3P 50AF | 只 |  |  | 0 | 0 | 0 | 0 | 0 | 0 | 0 | 1 | 0 | 0 | 0 | 0 | 0
| 30AT 380V 25KA |  |  |  | 0 | 0 | 0 | 0 | 0 | 0 | 0 | 1 | 0 | 0 | 0 | 0 | 0
M16411000000607 | 產品，無熔線斷路器，NFB 1P 50AF | 只 |  |  | 0 | 0 | 0 | 0 | 0 | 0 | 0 | 1 | 0 | 0 | 0 | 0 | 0
| 20AT 220V 25KA |  |  |  | 0 | 0 | 0 | 0 | 0 | 0 | 0 | 1 | 0 | 0 | 0 | 0 | 0
M16411000000608 | 產品，無熔線斷路器，NFB 3P 100AF | 只 |  |  | 0 | 0 | 0 | 0 | 0 | 0 | 0 | 1 | 0 | 0 | 0 | 0 | 0
| 100AT 380V 10KA |  |  |  | 0 | 0 | 0 | 0 | 0 | 0 | 0 | 1 | 0 | 0 | 0 | 0 | 0
M16411000000609 | 產品，無熔線斷路器，NFB 1P 50AF | 只 |  |  | 0 | 0 | 0 | 0 | 0 | 0 | 0 | 1 | 0 | 0 | 0 | 0 | 0
| 15AT 220V 10KA |  |  |  | 0 | 0 | 0 | 0 | 0 | 0 | 0 | 1 | 0 | 0 | 0 | 0 | 0
M1641100000061 | 產品，無熔線斷路器，NFB 3P 50AF | 只 |  |  | 0 | 0 | 0 | 0 | 0 | 0 | 0 | 1 | 0 | 0 | 0 | 0 | 0
| 50AT 380V 10KA |  |  |  | 0 | 0 | 0 | 0 | 0 | 0 | 0 | 1 | 0 | 0 | 0 | 0 | 0
M16411000000611 | 產品，無熔線斷路器，NFB 3P 50AF | 只 |  |  | 0 | 0 | 0 | 0 | 0 | 0 | 0 | 1 | 0 | 0 | 0 | 0 | 0
| 30AT 380V 10KA |  |  |  | 0 | 0 | 0 | 0 | 0 | 0 | 0 | 1 | 0 | 0 | 0 | 0 | 0
M16411000000612 | 產品，無熔線斷路器，NFB 1P 50AF | 只 |  |  | 0 | 0 | 0 | 0 | 0 | 0 | 0 | 1 | 0 | 0 | 0 | 0 | 0
| 20AT 220V 10KA |  |  |  | 0 | 0 | 0 | 0 | 0 | 0 | 0 | 1 | 0 | 0 | 0 | 0 | 0
M16411000000613 | 產品，無熔線斷路器，NFB 3P 50AF | 只 |  |  | 0 | 0 | 0 | 0 | 0 | 0 | 0 | 1 | 0 | 0 | 0 | 0 | 0
| 50AT 190V 10KA |  |  |  | 0 | 0 | 0 | 0 | 0 | 0 | 0 | 1 | 0 | 0 | 0 | 0 | 0
M16411000000614 | 產品，無熔線斷路器，NFB 3P 50AF | 只 |  |  | 0 | 0 | 0 | 0 | 0 | 0 | 0 | 1 | 0 | 0 | 0 | 0 | 0
| 40AT 190V 10KA |  |  |  | 0 | 0 | 0 | 0 | 0 | 0 | 0 | 1 | 0 | 0 | 0 | 0 | 0
M16411000000615 | 產品，無熔線斷路器，NFB 3P 50AF | 只 |  |  | 0 | 0 | 0 | 0 | 0 | 0 | 0 | 1 | 0 | 0 | 0 | 0 | 0
| 30AT 190V 10KA |  |  |  | 0 | 0 | 0 | 0 | 0 | 0 | 0 | 1 | 0 | 0 | 0 | 0 | 0
M16411000000616 | 產品，無熔線斷路器，NFB 1P 50AF | 只 |  |  | 0 | 0 | 0 | 0 | 0 | 0 | 0 | 1 | 0 | 0 | 0 | 0 | 0
| 20AT 110V 10KA |  |  |  | 0 | 0 | 0 | 0 | 0 | 0 | 0 | 1 | 0 | 0 | 0 | 0 | 0
M16411000000617 | 產品，無熔線斷路器，NFB 3P 400AF | 只 |  |  | 0 | 0 | 0 | 0 | 0 | 0 | 0 | 1 | 0 | 0 | 0 | 0 | 0
| 300AT 15KA 380V |  |  |  | 0 | 0 | 0 | 0 | 0 | 0 | 0 | 1 | 0 | 0 | 0 | 0 | 0
M16411000000618 | 產品，無熔線斷路器，NFB 3P 225AF | 只 |  |  | 0 | 0 | 0 | 0 | 0 | 0 | 0 | 1 | 0 | 0 | 0 | 0 | 0
| 150AT 15KA 380V |  |  |  | 0 | 0 | 0 | 0 | 0 | 0 | 0 | 1 | 0 | 0 | 0 | 0 | 0
M16411000000619 | 產品，無熔線斷路器，NFB 3P 100AF | 只 |  |  | 0 | 0 | 0 | 0 | 0 | 0 | 0 | 1 | 0 | 0 | 0 | 0 | 0
| 60AT 15KA 380V |  |  |  | 0 | 0 | 0 | 0 | 0 | 0 | 0 | 1 | 0 | 0 | 0 | 0 | 0
M1641100000062 | 產品，無熔線斷路器，NFB 3P 50AF | 只 |  |  | 0 | 0 | 0 | 0 | 0 | 0 | 0 | 1 | 0 | 0 | 0 | 0 | 0
| 30AT 15KA 380V |  |  |  | 0 | 0 | 0 | 0 | 0 | 0 | 0 | 1 | 0 | 0 | 0 | 0 | 0
M16411000000621 | 產品，無熔線斷路器，NFB 1P 50AF | 只 |  |  | 0 | 0 | 0 | 0 | 0 | 0 | 0 | 1 | 0 | 0 | 0 | 0 | 0
| 20AT 15KA 220V |  |  |  | 0 | 0 | 0 | 0 | 0 | 0 | 0 | 1 | 0 | 0 | 0 | 0 | 0
M16413000000601 | 產品，漏電斷路器，ELCB 3P 50AF | 只 |  |  | 0 | 0 | 0 | 0 | 0 | 0 | 0 | 1 | 0 | 0 | 0 | 0 | 0
| 20AT 30mA/0.1sec 380V 10KA 附KEY |  |  |  | 0 | 0 | 0 | 0 | 0 | 0 | 0 | 1 | 0 | 0 | 0 | 0 | 0
M16413000000602 | 產品，漏電斷路器，ELCB 3P 50AF | 只 |  |  | 0 | 0 | 0 | 0 | 0 | 0 | 0 | 1 | 0 | 0 | 0 | 0 | 0
| 20AT 30mA/0.1sec 380V 10KA |  |  |  | 0 | 0 | 0 | 0 | 0 | 0 | 0 | 1 | 0 | 0 | 0 | 0 | 0
M16413000000603 | 產品，漏電斷路器，ELCB 3P 50AF | 只 |  |  | 0 | 0 | 0 | 0 | 0 | 0 | 0 | 1 | 0 | 0 | 0 | 0 | 0
| 15AT 30mA/0.1sec 380V 10KA |  |  |  | 0 | 0 | 0 | 0 | 0 | 0 | 0 | 1 | 0 | 0 | 0 | 0 | 0
M16413000000604 | 產品，漏電斷路器，ELCB 1P 50AF | 只 |  |  | 0 | 0 | 0 | 0 | 0 | 0 | 0 | 1 | 0 | 0 | 0 | 0 | 0
| 30AT 30mA/0.1sec 220V 10KA |  |  |  | 0 | 0 | 0 | 0 | 0 | 0 | 0 | 1 | 0 | 0 | 0 | 0 | 0
M16413000000605 | 產品，漏電斷路器，ELCB 1P 50AF | 只 |  |  | 0 | 0 | 0 | 0 | 0 | 0 | 0 | 1 | 0 | 0 | 0 | 0 | 0
| 20AT 30mA/0.1sec 220V 10KA |  |  |  | 0 | 0 | 0 | 0 | 0 | 0 | 0 | 1 | 0 | 0 | 0 | 0 | 0
M16413000000606 | 產品，漏電斷路器，ELCB 1P 50AF | 只 |  |  | 0 | 0 | 0 | 0 | 0 | 0 | 0 | 1 | 0 | 0 | 0 | 0 | 0
| 15AT 30mA/0.1sec 220V 10KA |  |  |  | 0 | 0 | 0 | 0 | 0 | 0 | 0 | 1 | 0 | 0 | 0 | 0 | 0
M16413000000607 | 產品，漏電斷路器，ELCB 1P 50AF | 只 |  |  | 0 | 0 | 0 | 0 | 0 | 0 | 0 | 1 | 0 | 0 | 0 | 0 | 0
| 15AT 30mA/0.1sec 110V 10KA |  |  |  | 0 | 0 | 0 | 0 | 0 | 0 | 0 | 1 | 0 | 0 | 0 | 0 | 0
M16413000000608 | 產品，漏電斷路器，ELCB 1P 50AF | 只 |  |  | 0 | 0 | 0 | 0 | 0 | 0 | 0 | 1 | 0 | 0 | 0 | 0 | 0
| 20AT 30mA/0.1sec 110V 10KA |  |  |  | 0 | 0 | 0 | 0 | 0 | 0 | 0 | 1 | 0 | 0 | 0 | 0 | 0
M16413000000609 | 產品，漏電斷路器，ELCB 2P 50AF | 只 |  |  | 0 | 0 | 0 | 0 | 0 | 0 | 0 | 1 | 0 | 0 | 0 | 0 | 0
| 20AT 15KA 220V 30mA 0.1sec |  |  |  | 0 | 0 | 0 | 0 | 0 | 0 | 0 | 1 | 0 | 0 | 0 | 0 | 0
M1641300000061 | 產品，漏電斷路器，ELCB 3P 50AF | 只 |  |  | 0 | 0 | 0 | 0 | 0 | 0 | 0 | 1 | 0 | 0 | 0 | 0 | 0
| 40AT 15KA 220V 30mA 0.1sec |  |  |  | 0 | 0 | 0 | 0 | 0 | 0 | 0 | 1 | 0 | 0 | 0 | 0 | 0
M164330000601 | 產品，低壓緩衝啟動器，SMC 數位式3ψ | 只 |  |  | 0 | 0 | 0 | 0 | 0 | 0 | 0 | 1 | 0 | 0 | 0 | 0 | 0
| 緩衝啟動器 380V 0.5HP (內含欠相、過 |  |  |  | 0 | 0 | 0 | 0 | 0 | 0 | 0 | 1 | 0 | 0 | 0 | 0 | 0
| 載、卡死、過溫及缺水保護) |  |  |  | 0 | 0 | 0 | 0 | 0 | 0 | 0 | 1 | 0 | 0 | 0 | 0 | 0
M164600000A01 | 產品，低壓變壓器，TR 3φ 15KVA | 台 |  |  | 0 | 0 | 0 | 0 | 0 | 0 | 0 | 1 | 0 | 0 | 0 | 0 | 0
| 380V/190-110V( 全鑄靜音式IP20 ) |  |  |  | 0 | 0 | 0 | 0 | 0 | 0 | 0 | 1 | 0 | 0 | 0 | 0 | 0
M165050000101 | 產品，照明燈具，線條燈 10W LED | M |  |  | 0 | 0 | 0 | 0 | 0 | 0 | 0 | 1 | 0 | 0 | 0 | 0 | 0
M165050000601 | 產品，照明燈具，線條燈防水型電源供 | 只 |  |  | 0 | 0 | 0 | 0 | 0 | 0 | 0 | 1 | 0 | 0 | 0 | 0 | 0
| 應器150W DC 24V |  |  |  | 0 | 0 | 0 | 0 | 0 | 0 | 0 | 1 | 0 | 0 | 0 | 0 | 0
M165050000801 | 產品，照明燈具，山型燈 18W LEDx2 | 組 |  |  | 0 | 0 | 0 | 0 | 0 | 0 | 0 | 1 | 0 | 0 | 0 | 0 | 0
M165050000802 | 產品，照明燈具，吸頂燈 17W LED | 組 |  |  | 0 | 0 | 0 | 0 | 0 | 0 | 0 | 1 | 0 | 0 | 0 | 0 | 0
M165050000803 | 產品，照明燈具，吸頂燈 34W LED | 組 |  |  | 0 | 0 | 0 | 0 | 0 | 0 | 0 | 1 | 0 | 0 | 0 | 0 | 0
M165050000804 | 產品，照明燈具，昇降機高天井燈 | 組 |  |  | 0 | 0 | 0 | 0 | 0 | 0 | 0 | 1 | 0 | 0 | 0 | 0 | 0
| 240W LED |  |  |  | 0 | 0 | 0 | 0 | 0 | 0 | 0 | 1 | 0 | 0 | 0 | 0 | 0
M165050000805 | 產品，照明燈具，矮燈 10W LED | 組 |  |  | 0 | 0 | 0 | 0 | 0 | 0 | 0 | 1 | 0 | 0 | 0 | 0 | 0
M165050000806 | 產品，照明燈具，上下照壁燈 9W | 組 |  |  | 0 | 0 | 0 | 0 | 0 | 0 | 0 | 1 | 0 | 0 | 0 | 0 | 0
| LEDx2 |  |  |  | 0 | 0 | 0 | 0 | 0 | 0 | 0 | 1 | 0 | 0 | 0 | 0 | 0
M165050000807 | 產品，照明燈具，吸頂筒燈 20W LED | 組 |  |  | 0 | 0 | 0 | 0 | 0 | 0 | 0 | 1 | 0 | 0 | 0 | 0 | 0
M165050000808 | 產品，照明燈具，地底向上投光燈 6W | 組 |  |  | 0 | 0 | 0 | 0 | 0 | 0 | 0 | 1 | 0 | 0 | 0 | 0 | 0
| LED |  |  |  | 0 | 0 | 0 | 0 | 0 | 0 | 0 | 1 | 0 | 0 | 0 | 0 | 0
M16530000000601 | 產品，緊急照明設備，緊急照明燈 | 只 |  |  | 0 | 0 | 0 | 0 | 0 | 0 | 0 | 1 | 0 | 0 | 0 | 0 | 0
| LED36燈 |  |  |  | 0 | 0 | 0 | 0 | 0 | 0 | 0 | 1 | 0 | 0 | 0 | 0 | 0
M16530000000602 | 產品，緊急照明設備，LED出口標示燈 | 只 |  |  | 0 | 0 | 0 | 0 | 0 | 0 | 0 | 1 | 0 | 0 | 0 | 0 | 0
| B級 |  |  |  | 0 | 0 | 0 | 0 | 0 | 0 | 0 | 1 | 0 | 0 | 0 | 0 | 0
M16530000000603 | 產品，緊急照明設備，LED避難方向指示 | 只 |  |  | 0 | 0 | 0 | 0 | 0 | 0 | 0 | 1 | 0 | 0 | 0 | 0 | 0
| 燈 單面單向 C級 |  |  |  | 0 | 0 | 0 | 0 | 0 | 0 | 0 | 1 | 0 | 0 | 0 | 0 | 0
M165810000601 | 產品，照明控制開關，單切開關 | 只 |  |  | 0 | 0 | 0 | 0 | 0 | 0 | 0 | 1 | 0 | 0 | 0 | 0 | 0
| 250V 15A 含蓋板 |  |  |  | 0 | 0 | 0 | 0 | 0 | 0 | 0 | 1 | 0 | 0 | 0 | 0 | 0
M165810000602 | 產品，照明控制開關，雙切開關 | 只 |  |  | 0 | 0 | 0 | 0 | 0 | 0 | 0 | 1 | 0 | 0 | 0 | 0 | 0
| 250V 15A 含蓋板 |  |  |  | 0 | 0 | 0 | 0 | 0 | 0 | 0 | 1 | 0 | 0 | 0 | 0 | 0
M167118000601 | 產品，端子板，C型10P電信端子板附架 | 只 |  |  | 0 | 0 | 0 | 0 | 0 | 0 | 0 | 1 | 0 | 0 | 0 | 0 | 0
M167118000602 | 產品，端子板，C型20P電信端子板附架 | 只 |  |  | 0 | 0 | 0 | 0 | 0 | 0 | 0 | 1 | 0 | 0 | 0 | 0 | 0
M16711A000601 | 產品，插座，壁式電話插座(含蓋板) | 只 |  |  | 0 | 0 | 0 | 0 | 0 | 0 | 0 | 1 | 0 | 0 | 0 | 0 | 0
M16711A000602 | 產品，插座，壁式資訊插座(含蓋板) | 只 |  |  | 0 | 0 | 0 | 0 | 0 | 0 | 0 | 1 | 0 | 0 | 0 | 0 | 0
M16711A000603 | 產品，插座，壁式電視插座(含蓋板) | 只 |  |  | 0 | 0 | 0 | 0 | 0 | 0 | 0 | 1 | 0 | 0 | 0 | 0 | 0
M167121000101 | 產品，建築物電信光纜，單模光纖，8/ | M |  |  | 0 | 0 | 0 | 0 | 0 | 0 | 0 | 1 | 0 | 0 | 0 | 0 | 0
| C |  |  |  | 0 | 0 | 0 | 0 | 0 | 0 | 0 | 1 | 0 | 0 | 0 | 0 | 0
M167810000601 | 產品，緊急廣播設備，L級揚聲器3W 壁 | 只 |  |  | 0 | 0 | 0 | 0 | 0 | 0 | 0 | 1 | 0 | 0 | 0 | 0 | 0
| 掛式 |  |  |  | 0 | 0 | 0 | 0 | 0 | 0 | 0 | 1 | 0 | 0 | 0 | 0 | 0
M167810000A01 | 產品，緊急廣播設備，緊急廣播主機 | 台 |  |  | 0 | 0 | 0 | 0 | 0 | 0 | 0 | 1 | 0 | 0 | 0 | 0 | 0
| 150W 5L |  |  |  | 0 | 0 | 0 | 0 | 0 | 0 | 0 | 1 | 0 | 0 | 0 | 0 | 0
W012715000401 | 雜費，盤內另料含ABS銘牌及所有五金配 | 式 |  |  | 0 | 0 | 0 | 0 | 0 | 0 | 0 | 0 | 1 | 0 | 0 | 0 | 0
| 件 |  |  |  | 0 | 0 | 0 | 0 | 0 | 0 | 0 | 0 | 1 | 0 | 0 | 0 | 0
W012715000402 | 雜費，配電盤基礎台 | 式 |  |  | 0 | 0 | 0 | 0 | 0 | 0 | 0 | 0 | 1 | 0 | 0 | 0 | 0
W012715000403 | 雜費，配電盤導線槽及接線箱 | 式 |  |  | 0 | 0 | 0 | 0 | 0 | 0 | 0 | 0 | 1 | 0 | 0 | 0 | 0
W012715000404 | 雜費，配電盤体連接五金另料 | 式 |  |  | 0 | 0 | 0 | 0 | 0 | 0 | 0 | 0 | 1 | 0 | 0 | 0 | 0
W012715000405 | 雜費，配電盤測試報告,操作說明書,保 | 式 |  |  | 0 | 0 | 0 | 0 | 0 | 0 | 0 | 0 | 1 | 0 | 0 | 0 | 0
| 養手冊 |  |  |  | 0 | 0 | 0 | 0 | 0 | 0 | 0 | 0 | 1 | 0 | 0 | 0 | 0
W012715000406 | 雜費，配電盤設計規劃作業 | 式 |  |  | 0 | 0 | 0 | 0 | 0 | 0 | 0 | 0 | 1 | 0 | 0 | 0 | 0
W012715000407 | 雜費，配電盤盤體技術測試作業費 | 式 |  |  | 0 | 0 | 0 | 0 | 0 | 0 | 0 | 0 | 1 | 0 | 0 | 0 | 0
W012715000408 | 雜費，配電盤檢驗證明及管理費用 | 式 |  |  | 0 | 0 | 0 | 0 | 0 | 0 | 0 | 0 | 1 | 0 | 0 | 0 | 0
W012715000409 | 雜費，配電盤運雜費(貨車可到之地面) | 式 |  |  | 0 | 0 | 0 | 0 | 0 | 0 | 0 | 0 | 1 | 0 | 0 | 0 | 0
壹.六 | 承包商管理費（約5.2%）(包含工地管理 | 式 |  |  | 0 | 0 | 0 | 0 | 0 | 0 | 0 | 0 | 0 | 0 | 0 | 0 | 0
| 費、利潤、契約規定之工程保險費、使 |  |  |  | 0 | 0 | 0 | 0 | 0 | 0 | 0 | 0 | 0 | 0 | 0 | 0 | 0
| 用執照申請作業費、綠建築標章申請作 |  |  |  | 0 | 0 | 0 | 0 | 0 | 0 | 0 | 0 | 0 | 0 | 0 | 0 | 0
| 業費、各目的事業主管機關管線申請作 |  |  |  | 0 | 0 | 0 | 0 | 0 | 0 | 0 | 0 | 0 | 0 | 0 | 0 | 0
| 業費及其他雜項費用) |  |  |  | 0 | 0 | 0 | 0 | 0 | 0 | 0 | 0 | 0 | 0 | 0 | 0 | 0
壹.七 | 營業稅（壹.一～壹.六小計5%） |  |  |  | 0 | 0 | 0 | 0 | 0 | 0 | 0 | 0 | 0 | 0 | 0 | 0 | 0
貳 | 營建工程空氣污染防制費 |  |  |  | 0 | 0 | 0 | 0 | 0 | 0 | 0 | 0 | 0 | 0 | 0 | 0 | 0
參 | 公共藝術品設置費 |  |  |  | 0 | 0 | 0 | 0 | 0 | 0 | 0 | 0 | 0 | 0 | 0 | 0 | 0
肆 | 規劃設計監造費 | 式 |  |  | 0 | 0 | 0 | 0 | 0 | 0 | 0 | 0 | 0 | 0 | 0 | 0 | 0
伍.一 | 500萬以下3.5% | 式 |  |  | 0 | 0 | 0 | 0 | 0 | 0 | 0 | 0 | 0 | 0 | 0 | 0 | 0
伍.二 | 500~2500萬3% | 式 |  |  | 0 | 0 | 0 | 0 | 0 | 0 | 0 | 0 | 0 | 0 | 0 | 0 | 0
伍.三 | 2500萬~5000萬2.5% | 式 |  |  | 0 | 0 | 0 | 0 | 0 | 0 | 0 | 0 | 0 | 0 | 0 | 0 | 0
伍.四 | 5000萬~1億1.5% | 式 |  |  | 0 | 0 | 0 | 0 | 0 | 0 | 0 | 0 | 0 | 0 | 0 | 0 | 0
陸 | 工程預備費(如物價調整費、材料設備抽 | 式 |  |  | 0 | 0 | 0 | 0 | 0 | 0 | 0 | 0 | 0 | 0 | 0 | 0 | 0
| 查費、建築物保存登記費、鑑界費、建 |  |  |  | 0 | 0 | 0 | 0 | 0 | 0 | 0 | 0 | 0 | 0 | 0 | 0 | 0
| 築執照及使用執照相關規費、外水外電 |  |  |  | 0 | 0 | 0 | 0 | 0 | 0 | 0 | 0 | 0 | 0 | 0 | 0 | 0
| 申請費、候選綠建築證書及綠建築標章 |  |  |  | 0 | 0 | 0 | 0 | 0 | 0 | 0 | 0 | 0 | 0 | 0 | 0 | 0
| 申請規費、設備及家具搬遷費、材料設 |  |  |  | 0 | 0 | 0 | 0 | 0 | 0 | 0 | 0 | 0 | 0 | 0 | 0 | 0
| 備抽驗費、無障礙設施勘驗審查費等) |  |  |  | 0 | 0 | 0 | 0 | 0 | 0 | 0 | 0 | 0 | 0 | 0 | 0 | 0
捌.一 | 拆除鋼架及浪板金屬資源回收再利用折 | kg |  |  | 0 | 0 | 0 | 0 | 0 | 0 | 0 | 0 | 0 | 0 | 0 | 0 | 0
| 價(本工項單價為負值,數量為 |  |  |  | 0 | 0 | 0 | 0 | 0 | 0 | 0 | 0 | 0 | 0 | 0 | 0 | 0
| 43038.35kg,該項目單價絕對值不小於本 |  |  |  | 0 | 0 | 0 | 0 | 0 | 0 | 0 | 0 | 0 | 0 | 0 | 0 | 0
| 標案,該項目預算單價及新台幣-2元/ |  |  |  | 0 | 0 | 0 | 0 | 0 | 0 | 0 | 0 | 0 | 0 | 0 | 0 | 0
| kg之絕對值,不隨決標總價比例調。不隨 |  |  |  | 0 | 0 | 0 | 0 | 0 | 0 | 0 | 0 | 0 | 0 | 0 | 0 | 0
| 契約數量增減調整。 |  |  |  | 0 | 0 | 0 | 0 | 0 | 0 | 0 | 0 | 0 | 0 | 0 | 0 | 0
| 總價(總計) |  |  |  | 0 | 0 | 0 | 0 | 0 | 0 | 0 | 0 | 0
未透過「電子領標」而投標者為無效標 未透過「電子領標」而投標者為無效標
未透過「電子領標」而投標者為無效標 未透過「電子領標」而投標者為無效標
未透過「電子領標」而投標者為無效標 未透過「電子領標」而投標者為無效標
未透過「電子領標」而投標者為無效標 未透過「電子領標」而投標者為無效標
未透過「電子領標」而投標者為無效標 未透過「電子領標」而投標者為無效標
未透過「電子領標」而投標者為無效標 未透過「電子領標」而投標者為無效標
未透過「電子領標」而投標者為無效標 未透過「電子領標」而投標者為無效標
未透過「電子領標」而投標者為無效標 未透過「電子領標」而投標者為無效標
未透過「電子領標」而投標者為無效標 未透過「電子領標」而投標者為無效標
未透過「電子領標」而投標者為無效標 未透過「電子領標」而投標者為無效標
未透過「電子領標」而投標者為無效標 未透過「電子領標」而投標者為無效標
未透過「電子領標」而投標者為無效標 未透過「電子領標」而投標者為無效標
未透過「電子領標」而投標者為無效標 未透過「電子領標」而投標者為無效標
未透過「電子領標」而投標者為無效標 未透過「電子領標」而投標者為無效標
未透過「電子領標」而投標者為無效標 未透過「電子領標」而投標者為無效標
未透過「電子領標」而投標者為無效標 未透過「電子領標」而投標者為無效標
未透過「電子領標」而投標者為無效標 未透過「電子領標」而投標者為無效標
未透過「電子領標」而投標者為無效標 未透過「電子領標」而投標者為無效標
未透過「電子領標」而投標者為無效標 未透過「電子領標」而投標者為無效標
未透過「電子領標」而投標者為無效標 未透過「電子領標」而投標者為無效標
未透過「電子領標」而投標者為無效標 未透過「電子領標」而投標者為無效標
未透過「電子領標」而投標者為無效標 未透過「電子領標」而投標者為無效標
未透過「電子領標」而投標者為無效標 未透過「電子領標」而投標者為無效標
未透過「電子領標」而投標者為無效標 未透過「電子領標」而投標者為無效標
未透過「電子領標」而投標者為無效標 未透過「電子領標」而投標者為無效標
未透過「電子領標」而投標者為無效標 未透過「電子領標」而投標者為無效標
未透過「電子領標」而投標者為無效標 未透過「電子領標」而投標者為無效標
未透過「電子領標」而投標者為無效標 未透過「電子領標」而投標者為無效標
未透過「電子領標」而投標者為無效標 未透過「電子領標」而投標者為無效標
未透過「電子領標」而投標者為無效標 未透過「電子領標」而投標者為無效標
未透過「電子領標」而投標者為無效標 未透過「電子領標」而投標者為無效標
未透過「電子領標」而投標者為無效標 未透過「電子領標」而投標者為無效標
未透過「電子領標」而投標者為無效標 未透過「電子領標」而投標者為無效標
未透過「電子領標」而投標者為無效標 未透過「電子領標」而投標者為無效標
未透過「電子領標」而投標者為無效標 未透過「電子領標」而投標者為無效標
未透過「電子領標」而投標者為無效標 未透過「電子領標」而投標者為無效標
未透過「電子領標」而投標者為無效標 未透過「電子領標」而投標者為無效標
未透過「電子領標」而投標者為無效標 未透過「電子領標」而投標者為無效標
未透過「電子領標」而投標者為無效標 未透過「電子領標」而投標者為無效標
未透過「電子領標」而投標者為無效標 未透過「電子領標」而投標者為無效標
未透過「電子領標」而投標者為無效標 未透過「電子領標」而投標者為無效標
未透過「電子領標」而投標者為無效標 未透過「電子領標」而投標者為無效標
未透過「電子領標」而投標者為無效標 未透過「電子領標」而投標者為無效標
未透過「電子領標」而投標者為無效標 未透過「電子領標」而投標者為無效標
未透過「電子領標」而投標者為無效標 未透過「電子領標」而投標者為無效標
未透過「電子領標」而投標者為無效標 未透過「電子領標」而投標者為無效標
未透過「電子領標」而投標者為無效標 未透過「電子領標」而投標者為無效標
未透過「電子領標」而投標者為無效標 未透過「電子領標」而投標者為無效標
未透過「電子領標」而投標者為無效標 未透過「電子領標」而投標者為無效標
未透過「電子領標」而投標者為無效標 未透過「電子領標」而投標者為無效標
未透過「電子領標」而投標者為無效標 未透過「電子領標」而投標者為無效標
未透過「電子領標」而投標者為無效標 未透過「電子領標」而投標者為無效標
未透過「電子領標」而投標者為無效標 未透過「電子領標」而投標者為無效標
未透過「電子領標」而投標者為無效標 未透過「電子領標」而投標者為無效標
未透過「電子領標」而投標者為無效標 未透過「電子領標」而投標者為無效標
未透過「電子領標」而投標者為無效標 未透過「電子領標」而投標者為無效標
未透過「電子領標」而投標者為無效標 未透過「電子領標」而投標者為無效標
未透過「電子領標」而投標者為無效標 未透過「電子領標」而投標者為無效標
未透過「電子領標」而投標者為無效標 未透過「電子領標」而投標者為無效標
未透過「電子領標」而投標者為無效標 未透過「電子領標」而投標者為無效標
未透過「電子領標」而投標者為無效標 未透過「電子領標」而投標者為無效標
未透過「電子領標」而投標者為無效標 未透過「電子領標」而投標者為無效標
未透過「電子領標」而投標者為無效標 未透過「電子領標」而投標者為無效標
未透過「電子領標」而投標者為無效標 未透過「電子領標」而投標者為無效標
未透過「電子領標」而投標者為無效標 未透過「電子領標」而投標者為無效標
未透過「電子領標」而投標者為無效標 未透過「電子領標」而投標者為無效標
未透過「電子領標」而投標者為無效標 未透過「電子領標」而投標者為無效標
未透過「電子領標」而投標者為無效標 未透過「電子領標」而投標者為無效標
未透過「電子領標」而投標者為無效標 未透過「電子領標」而投標者為無效標
未透過「電子領標」而投標者為無效標 未透過「電子領標」而投標者為無效標
未透過「電子領標」而投標者為無效標 未透過「電子領標」而投標者為無效標
未透過「電子領標」而投標者為無效標 未透過「電子領標」而投標者為無效標
未透過「電子領標」而投標者為無效標 未透過「電子領標」而投標者為無效標
未透過「電子領標」而投標者為無效標 未透過「電子領標」而投標者為無效標
未透過「電子領標」而投標者為無效標 未透過「電子領標」而投標者為無效標
未透過「電子領標」而投標者為無效標 未透過「電子領標」而投標者為無效標
未透過「電子領標」而投標者為無效標 未透過「電子領標」而投標者為無效標
未透過「電子領標」而投標者為無效標 未透過「電子領標」而投標者為無效標
未透過「電子領標」而投標者為無效標 未透過「電子領標」而投標者為無效標
未透過「電子領標」而投標者為無效標 未透過「電子領標」而投標者為無效標
未透過「電子領標」而投標者為無效標 未透過「電子領標」而投標者為無效標
未透過「電子領標」而投標者為無效標 未透過「電子領標」而投標者為無效標
未透過「電子領標」而投標者為無效標 未透過「電子領標」而投標者為無效標
未透過「電子領標」而投標者為無效標 未透過「電子領標」而投標者為無效標
未透過「電子領標」而投標者為無效標 未透過「電子領標」而投標者為無效標
未透過「電子領標」而投標者為無效標 未透過「電子領標」而投標者為無效標
未透過「電子領標」而投標者為無效標 未透過「電子領標」而投標者為無效標
未透過「電子領標」而投標者為無效標 未透過「電子領標」而投標者為無效標