## 工作表1
臺中市烏日區旭光國民小學 | [5 empty] | 4.3.1000.220
總表[預算]
工程名稱 | 臺中市烏日區旭光國小活動中心新建工程 | 會計科目
施工地點 | 臺中市烏日區新榮泉段0144地號等一筆土地 | 工程編號 | 11203
項 次 | 工 作 項 目 |  | 金額(元) | 備註
壹 | 發包工程費 |  | 75410396
壹.一 | 建築工程 |  | 55256974
壹.一.1 | 假設工程 |  | 2060000
壹.一.2 | 基礎工程 |  | 757700
壹.一.3 | 結構體工程 |  | 26638818
壹.一.4 | 裝修工程 |  | 16212220
壹.一.5 | 門窗工程 |  | 3641051
壹.一.6 | 指標工程 |  | 50700
壹.一.7 | 雜項工程 |  | 953490
壹.一.8 | 景觀工程 |  | 4942995
| 總計(壹.一) |  | 55256974
壹.二 | 機水電消防工程 |  | 10119496
壹.二.1 | 電氣設備工程 |  | 4689147
壹.二.2 | 弱電設備工程: |  | 991512
壹.二.3 | 給排水設備工程 |  | 2324687
壹.二.4 | 消防設備工程 |  | 1636137
壹.二.5 | 發電機設備工程 |  | 478013
| 小計(壹.二) |  | 10119496
| 合計(壹.一~壹.二) |  | 65376470
壹.三 | 職業安全衛生管理費 (壹.一+壹.二項合計之0.6%) |  | 390360
壹.三.1 | 職業安全衛生管理費 (量化) |  | 226409 | #,單價分析須量
化
壹.三.2 | 職業安全衛生管理費 (非量化) |  | 163951 | #,單價分析須量
化
壹.四 | 品質管理，品質管理費，品質管制作業費(包括品管人員及廠 |  | 392259 | #
商品質管制作業規定之應辦事項、機電設備運轉測試等費用)
(壹.一~壹.二項合計之0.6%)
壹.五 | 承包商管理費(包含工地管理費、利潤、契約規定之工程保險 |  | 5230118
費、使用執照申請作業費、綠建築標章申請作業費、各目的
事業主管機關管線申請作業費及其它雜項費用) (壹.一~壹
.二項合計之8%)
壹.六 | 環境保護措施費 |  | 148990
壹.七 | 品質管理，材料試驗費 |  | 85099
| 合計 (壹.一~壹.七) |  | 71623296
壹.八 | 綜合營造保險費 (壹.一~壹.二項合計之0.3%) |  | 196129
壹.九 | 營業稅 (壹.一~壹.八項合計之5%) |  | 3590971
| 發包工程費 |  | 75410396 |  | 1178*.3025
貳 | 營建工程空氣污染防制費(計算式:營建空污費率(鋼筋混凝土 |  | 36636 | 檢據核銷 | 356.345
| 構造第一級費率=2.47元)*建築面積1221.2M2*工期450(天)/ |  |  |  | 211621.8721
15(月)=36636元
參 | 公共藝術設置費 1% |  | 754104
肆 | 綠建築合格級變更為銅牌級費用 |  | 50000
伍 | 規劃設計監造費 |  | 5323891
伍.一 | 500萬元以下部分(9.3%) |  | 465000
伍.二 | 超過500萬元至1000萬元部分(8.7%) |  | 435000
伍.三 | 超過1000萬元至5000萬元部分(7.6%) |  | 3040000
伍.四 | 超過5000萬元至1億元部分(6.4%) |  | 1383891
| 小計 |  | 5323891
陸 | 工程管理費 |  | 916233
陸.一 | 500萬以下部分(3%) |  | 150000
陸.二 | 超過500萬至2500萬部分(1.5%) |  | 300000
陸.三 | 超過2500萬至1億部分(1.0%) |  | 466233
| 小計 |  | 916233
柒 | 工程預備費(如建築物保存登記費、建築執照(建造、使用)申 |  | 108740
請規費、外水外電線路補助費及其它費用、候選綠建築證書
、綠建築標章申請規費、二級品管材料設備抽驗試費、行動
不便設施現場勘驗規費)
| 預算總計 (壹+貳+參+肆+伍+陸+柒) |  | 82600000 | 預算總金額
捌 | 剩餘土石方價購費(325.5M3*100元=-32,550元) |  | 0 | 繳回給主辦機關
| 總價(總計) |  | 82600000
註
本專案編碼正確率74.86%;綱要編碼正確率100.00%

## 預算總表
臺中市烏日區旭光國民小學 |  |  |  |  | 4.3.1000.220
總表[預算]
工程名稱 | 臺中市烏日區旭光國小活動中心新建工程 | 會計科目
施工地點 | 臺中市烏日區新榮泉段0144地號等一筆土地 | 工程編號 | 11203
項 次 | 工 作 項 目 |  | 金額(元) | 備註
壹 | 發包工程費 |  | 75410396
壹.一 | 建築工程 |  | 55256974
壹.一.1 | 假設工程 |  | 2060000
壹.一.2 | 基礎工程 |  | 757700
壹.一.3 | 結構體工程 |  | 26638818
壹.一.4 | 裝修工程 |  | 16212220
壹.一.5 | 門窗工程 |  | 3641051
壹.一.6 | 指標工程 |  | 50700
壹.一.7 | 雜項工程 |  | 953490
壹.一.8 | 景觀工程 |  | 4942995
| 總計(壹.一) |  | 55256974
壹.二 | 機水電消防工程 |  | 10119496
壹.二.1 | 電氣設備工程 |  | 4689147
壹.二.2 | 弱電設備工程: |  | 991512
壹.二.3 | 給排水設備工程 |  | 2324687
壹.二.4 | 消防設備工程 |  | 1636137
壹.二.5 | 發電機設備工程 |  | 478013
| 小計(壹.二) |  | 10119496
| 合計(壹.一~壹.二) |  | 65376470
壹.三 | 職業安全衛生管理費 (壹.一+壹.二項合計之0.6%) |  | 390360
壹.三.1 | 職業安全衛生管理費 (量化) |  | 226409 | #,單價分析須量
化
壹.三.2 | 職業安全衛生管理費 (非量化) |  | 163951 | #,單價分析須量
化
壹.四 | 品質管理，品質管理費，品質管制作業費(包括品管人員及廠 |  | 392259 | #
商品質管制作業規定之應辦事項、機電設備運轉測試等費用)
(壹.一~壹.二項合計之0.6%)
壹.五 | 承包商管理費(包含工地管理費、利潤、契約規定之工程保險 |  | 5230118
費、使用執照申請作業費、綠建築標章申請作業費、各目的
事業主管機關管線申請作業費及其它雜項費用) (壹.一~壹
.二項合計之8%)
壹.六 | 環境保護措施費 |  | 148990
壹.七 | 品質管理，材料試驗費 |  | 85099
| 合計 (壹.一~壹.七) |  | 71623296
壹.八 | 綜合營造保險費 (壹.一~壹.二項合計之0.3%) |  | 196129
壹.九 | 營業稅 (壹.一~壹.八項合計之5%) |  | 3590971
| 發包工程費 |  | 75410396
貳 | 營建工程空氣污染防制費(計算式:營建空污費率(鋼筋混凝土 |  | 36636 | 檢據核銷
構造第一級費率=2.47元)*建築面積1221.2M2*工期450(天)/
15(月)=36636元
參 | 公共藝術設置費 1% |  | 754104
肆 | 綠建築合格級變更為銅牌級費用 |  | 50000
伍 | 規劃設計監造費 |  | 5323891
伍.一 | 500萬元以下部分(9.3%) |  | 465000
伍.二 | 超過500萬元至1000萬元部分(8.7%) |  | 435000
伍.三 | 超過1000萬元至5000萬元部分(7.6%) |  | 3040000
伍.四 | 超過5000萬元至1億元部分(6.4%) |  | 1383891
| 小計 |  | 5323891
陸 | 工程管理費 |  | 916233
陸.一 | 500萬以下部分(3%) |  | 150000
陸.二 | 超過500萬至2500萬部分(1.5%) |  | 300000
陸.三 | 超過2500萬至1億部分(1.0%) |  | 466233
| 小計 |  | 916233
柒 | 工程預備費(如建築物保存登記費、建築執照(建造、使用)申 |  | 108740
請規費、外水外電線路補助費及其它費用、候選綠建築證書
、綠建築標章申請規費、二級品管材料設備抽驗試費、行動
不便設施現場勘驗規費)
| 預算總計 (壹+貳+參+肆+伍+陸+柒) |  | 82600000 | 預算總金額
捌 | 剩餘土石方價購費(325.5M3*100元=-32,550元) |  | 0 | 繳回給主辦機關
| 總價(總計) |  | 82600000
註
本專案編碼正確率74.86%;綱要編碼正確率100.00%

## 預算詳細表
臺中市烏日區旭光國民小學
詳細價目表[預算]
工程名稱 | 臺中市烏日區旭光國小活動中心新建工程 |  |  | 會計科目
施工地點 | 臺中市烏日區新榮泉段0144地號等一筆土地 |  |  | 工程編號 | 11203
項 次 | 項 目 及 說 明 | 單 位 | 數 量 | 單 價 | 複 價 | 編碼(備註)
壹 | 發包工程費 |  | 1 | 75410396 | 75410396
壹.一 | 建築工程 |  | 1 | 55256974 | 55256974
壹.一.1 | 假設工程 |  | 1 | 2060000 | 2060000
壹.一.1.1 | 施工圍籬，甲種安全圍籬 H=240cm(含施工 | M | 226 | 1500 | 339000 | 0156400001,#,*
大小門及止水墩,臨時小門,警示燈
壹.一.1.2 | 環境保護，簡易洗車台+高壓沖洗設備 | 座 | 1 | 30000 | 30000 | 015720000C,*
壹.一.1.3 | 臨時設施，工務所及設備費 | 式 | 1 | 300000 | 300000 | 015100000404,*
壹.一.1.4 | 臨時設施，臨時活動廁所 | 式 | 1 | 60000 | 60000 | 015100000408,*
壹.一.1.5 | 臨時設施，施工用臨時水電.電話設施及維 | 式 | 1 | 200000 | 200000 | 0151000004,*
護費
壹.一.1.6 | 工程告示牌及工地標誌，工程告示牌(查核 | 式 | 1 | 15000 | 15000 | 0158300004,*
金額以上未達巨額工程告示牌)(依工程會
規定)
壹.一.1.7 | 臨時設施，開口防護欄杆及安全措施 | 式 | 1 | 60000 | 60000 | 015100000401,*
壹.一.1.8 | 臨時設施，挖方邊坡帆布覆蓋 | 式 | 1 | 30000 | 30000 | 015100000418,*
壹.一.1.9 | 清除及掘除，原有建築物其他設施拆(敲) | 式 | 1 | 200000 | 200000 | 022310000401,#,
| 除.遷移及運棄(含施工界面修補復原及植 |  |  |  |  | *
筋、固定、保護設施、搬運等費用)
壹.一.1.10 | 清除及掘除，既有圍牆整修含拆除運棄 | 式 | 1 | 10000 | 10000 | 022310000402,#,
*
壹.一.1.11 | 清除及掘除，其他拆除(遷移)，既有圍牆 | 式 | 1 | 10000 | 10000 | 022310000403,#,
| 拆除格柵 |  |  |  |  | *
壹.一.1.12 | 清理，竣工清潔費 | 式 | 1 | 120000 | 120000 | 017400000401,*
壹.一.1.13 | 樣品材料及工法展示 | 式 | 1 | 36000 | 36000 | M1640100477,*
壹.一.1.14 | 資料送審，製圖費:送審施工圖大樣圖及相 | 式 | 1 | 50000 | 50000 | 013300000401,*
關套繪圖
壹.一.1.15 | 竣工文件，開工勘驗竣工申請等、建築物 | 式 | 1 | 150000 | 150000 | 017810000401,*
勘驗竣工使用照申請等、無障礙申請等行
政作業申請費
壹.一.1.16 | 工區結構物及設施復原，既有兒童遊樂設 | 式 | 1 | 150000 | 150000 | 0299100004,#,按
| 施保留遷移 |  |  |  |  | 照校方需求遷移,
*
壹.一.1.17 | 清理，基地整地及廢物運棄(含興建範圍內 | 式 | 1 | 300000 | 300000 | 017400000403,*
既有設施拆遷)含廢棄物證明
| 小 計 壹.一.1 |  |  |  | 2060000
壹.一.2 | 基礎工程 |  | 1 | 757700 | 757700
壹.一.2.1 | 構造物開挖，機具挖方(實方) | M3 | 1432 | 200 | 286400 | 0231600003,*
壹.一.2.2 | 構造物回填，回填夯實(實方) | M3 | 1015 | 300 | 304500 | 0231700003,*
壹.一.2.3 | 棄土，運棄土方(含證明,實方) | M3 | 417 | 400 | 166800 | 0232300003,#,*
| 小 計 壹.一.2 |  |  |  | 757700
壹.一.3 | 結構體工程 |  | 1 | 26638818 | 26638818
壹.一.3.1 | 施工測量，放樣(樓地板面積) | M2 | 1178 | 107 | 126046 | 0172500002,*
壹.一.3.2 | 施工輔助設施，CNS4750鋼管鷹架及防護網 | M2 | 3762 | 550 | 2069100 | 0154000002,*
(含安全母索、中欄杆、內設交叉拉桿、鷹
架爬梯，金屬製品及防墜網等)需符合職安
相關規定
壹.一.3.3 | 施工輔助設施，內部施工架 | M2 | 1476 | 500 | 738000 | 015400000204,*
壹.一.3.4 | 施工輔助設施，自走式活動施工設備(鋼構 | 式 | 1 | 300000 | 300000 | 015400000401,請
| ) |  |  |  |  | 依現場需求,*
壹.一.3.5 | 普通模板含組立 | M2 | 5820 | 1140 | 6634800 | 0311010002,*
壹.一.3.6 | 清水模板含組立 | M2 | 474 | 1240 | 587760 | 0311020002,*
壹.一.3.7 | 2800kgf/cm2鋼筋及彎紮組立 #3-#5 | T | 137 | 34500 | 4726500 | 032100000501,焊
| SD280(W) |  |  |  |  | 接時需+W,*
壹.一.3.8 | 4200kgf/cm2鋼筋及彎紮組立 #6-#10 | T | 65 | 37000 | 2405000 | 032100000502,#,
| SD420(W) |  |  |  |  | 焊接時需+W,*
壹.一.3.9 | 建築鋼結構，H型鋼鋼構工程(含加勁.接合 | T | 35 | 65500 | 2292500 | 0512400005,*
板.螺栓…等)
壹.一.3.10 | 建築鋼結構，C型鋼鋼構工程(含加勁.接合 | T | 13.5 | 65500 | 884250 | 051240000503,*
板.螺栓…等)
壹.一.3.11 | 建築用混凝土，140kgf/cm2預拌混凝土含 | M3 | 157 | 3000 | 471000 | 033300000301,*
澆置
壹.一.3.12 | 建築用混凝土，280kgf/cm2預拌混凝土含 | M3 | 1271 | 3400 | 4321400 | 0333000003,*
澆置
壹.一.3.13 | 鋼筋，柱續接器 #8 | 組 | 1020 | 288 | 293760 | 032100000801,*
壹.一.3.14 | 鋼筋，柱續接器 #8轉T頭 | 組 | 504 | 288 | 145152 | 032100000802,*
壹.一.3.15 | 防火塗料，鋼構1小時時效防火漆 | M2 | 624 | 1000 | 624000 | 0996500002,*
壹.一.3.16 | 金屬接合，基礎螺栓-M32*1200L | 支 | 40 | 320 | 12800 | 050900000A,#,*
壹.一.3.17 | 無收縮水泥砂漿，無收縮水泥 | M3 | 0.11 | 35000 | 3850 | 0360100003,#,*
壹.一.3.18 | 建築用混凝土，蹲式馬桶墊高輕質混凝土 | M3 | 1 | 2900 | 2900 | 033300000302,*
| 小 計 壹.一.3 |  |  |  | 26638818
壹.一.4 | 裝修工程 |  | 1 | 16212220 | 16212220
壹.一.4.1 | 砌紅磚，1/2B磚牆 | M2 | 7 | 800 | 5600 | 0421100002,#,*
壹.一.4.2 | 隔間及小室，15CM輕隔間(舞台背牆) | M2 | 219 | 2500 | 547500 | 101500000212,#,
*
壹.一.4.3 | 隔間及小室，鋼網牆(含鍍鋅鋼線支架、熔 | M2 | 144 | 2500 | 360000 | 101500000201,*
接鋼線網、防燃EPS版、1:3水泥砂噴漿層
等)
壹.一.4.4 | 隔間及小室，輕質鋼網牆(包樑)(含鍍鋅鋼 | M2 | 60 | 2500 | 150000 | 101500000203,*
線支架、熔接鋼線網、防燃EPS版、1:3水
泥砂噴漿層等)
壹.一.4.5 | 特殊地坪，F1-地坪1:3水泥打底+多功能彈 | M2 | 763 | 1800 | 1373400 | 0962000002,#,*
性運動地坪
壹.一.4.6 | 木材地坪，F2-地坪1:3水泥粉光+強化複合 | M2 | 151 | 4500 | 679500 | 096400000201,#,
| 木地板 |  |  |  |  | *
壹.一.4.7 | 貼面磚，F3-地坪40*40cm光面透心磨石子 | M2 | 101 | 1800 | 181800 | 093000000205,#,
| 地磚 |  |  |  |  | *
壹.一.4.8 | 貼面磚，F4-地坪40*40cm燒面透心磨石子 | M2 | 13 | 1800 | 23400 | 093000000207,#,
| 地磚(樓梯需導角收邊+止滑構造) |  |  |  |  | *
壹.一.4.9 | 貼面磚，F5-地坪整體粉光+6cmPS板30* | M2 | 240 | 1500 | 360000 | 093000000201,*
30cm磨石子隔熱磚
壹.一.4.10 | 貼面磚，F6-地坪1:3水泥打底+20*20cm止 | M2 | 77 | 1500 | 115500 | 093000000209,#,
| 滑石英磚 |  |  |  |  | *
壹.一.4.11 | 水泥砂漿粉刷，F7-地坪1:2防水水泥粉光 | M2 | 37 | 550 | 20350 | 092200000205,#,
*
壹.一.4.12 | 貼面磚，F4-樓梯40*40cm燒面透心磨石子 | M2 | 12 | 2000 | 24000 | 093000000211,#,
| 地磚(樓梯需導角收邊+止滑構造) |  |  |  |  | *
壹.一.4.13 | 貼面磚，洗手台1:2防水水泥打底+1.8* | M2 | 8 | 1200 | 9600 | 093000000203,*
1.8cm馬賽克
壹.一.4.14 | 油漆，補土，C1-平頂夾板模頂板整平處理 | M2 | 38 | 80 | 3040 | 09910G000201,#,
*
壹.一.4.15 | 油漆，補土，C1-平頂普通模樑位整平處理 | M2 | 17 | 80 | 1360 | 09910G000202,#,
*
壹.一.4.16 | C2-平頂批土+室內水泥漆(一底二度，環保 | M2 | 950 | 250 | 237500 | 0991200002,#,*
漆，色另訂)
壹.一.4.17 | C2-平頂1:3水泥粉光+室內水泥漆(一底二 | M2 | 82 | 700 | 57400 | 099120000201,#,
| 度，環保漆，色另訂) |  |  |  |  | *
壹.一.4.18 | C4-平頂輕鋼架暗架6mm矽酸鈣板(綠建材/ | M2 | 46 | 1000 | 46000 | 095000000203,#,
| 耐燃一級)天花板+防霉乳膠漆一底二度(綠 |  |  |  |  | *
建材/盥洗室及廁所需具防潮功能)
壹.一.4.19 | C5-平頂明架礦纖天花板(綠建材+耐燃一級 | M2 | 49 | 1200 | 58800 | 095000000204,#,
| ) |  |  |  |  | *
壹.一.4.20 | W1-內牆邊樑1:3水泥粉光+室內水泥漆(一 | M2 | 169 | 700 | 118300 | 095000000205,#,
| 底二度，環保漆，色另訂)(無天花板至頂 |  |  |  |  | *
，有天花板至板上10cm)
壹.一.4.21 | 隔間及小室，W2-內牆邊樑面貼美耐板(綠 | M2 | 4 | 1500 | 6000 | 101500000213,#,
| 建材+耐燃一級、色另訂) |  |  |  |  | *
壹.一.4.22 | 水泥砂漿粉刷，W4-內牆邊樑1:2防水水泥 | M2 | 16 | 550 | 8800 | 092200000206,#,
| 粉光 |  |  |  |  | *
壹.一.4.23 | W1-內牆1:3水泥粉光+室內水泥漆(一底二 | M2 | 1461 | 700 | 1022700 | 095000000206,#,
| 度，環保漆，色另訂)(無天花板至頂，有 |  |  |  |  | *
天花板至板上10cm)
壹.一.4.24 | W1-內牆批土+室內水泥漆(一底二度，環保 | M2 | 102 | 250 | 25500 | 095000000207,#,
| 漆，色另訂)(無天花板至頂，有天花板至 |  |  |  |  | *
板上10cm)
壹.一.4.25 | 隔間及小室，W2-內牆9mm矽酸鈣板面貼美 | M2 | 158 | 1500 | 237000 | 101500000214,#,
| 耐板(綠建材+耐燃一級、色另訂)(RC牆) |  |  |  |  | *
壹.一.4.26 | 隔間及小室，W2-內牆面貼美耐板(綠建材+ | M2 | 155 | 3500 | 542500 | 101500000215,#,
| 耐燃一級、色另訂)(輕隔間牆) |  |  |  |  | *
壹.一.4.27 | 貼面磚，W3-內牆1:2防水水泥打底+4.5* | M2 | 191 | 1500 | 286500 | 093000000212,#,
| 4.5cm透心磁磚(無天花板至頂，有天花板 |  |  |  |  | *
至板上10cm)
壹.一.4.28 | 水泥砂漿粉刷，W4-內牆1:2防水水泥粉光 | M2 | 218 | 450 | 98100 | 092200000207,#,
*
壹.一.4.29 | 隔間及小室，舞台前緣牆面四分夾板面貼 | M2 | 12 | 1500 | 18000 | 101500000216,#,
| 美耐板 |  |  |  |  | *
壹.一.4.30 | 外牆粉刷抿石子(單色)(色另定) | M2 | 506 | 1400 | 708400 | 0978200002,#,*
壹.一.4.31 | 外牆粉刷抿石子(跳色)(色另定) | M2 | 1194 | 1400 | 1671600 | 0978200002011,#
,*
壹.一.4.32 | 貼面磚，外牆粉刷貼山型丁掛磚(豎貼)(含 | M2 | 386 | 2000 | 772000 | 093000000214,#,
| 磨角處理) |  |  |  |  | *
壹.一.4.33 | 油漆，外牆1:3水泥粉光+戶外晴雨漆(一底 | M2 | 311 | 800 | 248800 | 099100000203,#,
| 二度,環保漆,色另訂) |  |  |  |  | *
壹.一.4.34 | 清水模板，外牆粉刷木紋清水模 | M2 | 7 | 1800 | 12600 | 031102000202,#,
*
壹.一.4.35 | 金屬製品，鋁擴張網(含加彎,及背襯不鏽 | M2 | 211 | 6300 | 1329300 | 055000000214,#,
| 鋼骨架) |  |  |  |  | 北向+東向,*
壹.一.4.36 | 金屬製品，金屬屋頂(半小時防火時效) | M2 | 1007 | 2800 | 2819600 | 055000000217,#,
*
壹.一.4.37 | 金屬製品，簷口及天溝收邊 | M | 44 | 3200 | 140800 | 055000000106,#,
含落葉網,*
壹.一.4.38 | 金屬製品，內立面沖孔不鏽鋼烤漆板 | M2 | 21 | 2500 | 52500 | 055000000223,#,
*
壹.一.4.39 | 金屬製品，彩色鋼板收邊 t=0.55mm (同 | M | 942 | 750 | 706500 | 055000000101,*
面板材質)
壹.一.4.40 | 金屬製品，Z型或L型鐵收邊 | M | 492 | 350 | 172200 | 055000000103,*
壹.一.4.41 | 運雜費，彩鋼屋頂運吊費用 | 式 | 1 | 160000 | 160000 | 012713000402,*
壹.一.4.42 | 防潮，滯洪池及消防水池地坪防水層 | M2 | 103 | 600 | 61800 | 071100000206,#,
*
壹.一.4.43 | 防潮，浴廁地坪防水層 | M2 | 35 | 390 | 13650 | 071100000208,#,
*
壹.一.4.44 | 防潮，露台地坪防水層 | M2 | 240 | 1250 | 300000 | 071100000209,#,
*
壹.一.4.45 | 防潮，飲用水箱防水層 | M2 | 28 | 710 | 19880 | 071100000211,#,
*
壹.一.4.46 | 防潮，主要入口頂板地坪防水層 | M2 | 14 | 300 | 4200 | 071100000212,#,
*
壹.一.4.47 | 防潮，洗手台防水層 | M2 | 8 | 300 | 2400 | 071100000205,*
壹.一.4.48 | 防潮，滯洪池及消防水池牆面防水層 | M2 | 120 | 600 | 72000 | 071100000213,#,
*
壹.一.4.49 | 防潮，浴廁牆面防水層(H=100cm) | M2 | 40 | 390 | 15600 | 071100000214,#,
*
壹.一.4.50 | 防潮，露台牆面防水層(H=30cm) | M2 | 46 | 1300 | 59800 | 071100000215,#,
*
壹.一.4.51 | 防潮，主要入口頂板牆面防水層(H=30cm) | M2 | 3 | 300 | 900 | 071100000216,#,
*
壹.一.4.52 | 防潮，窗框防水層 | M | 710 | 200 | 142000 | 0711000001,*
壹.一.4.53 | 防潮，樓層防水層 | M | 159 | 300 | 47700 | 071100000103,*
壹.一.4.54 | 防潮，鋼網牆牆面全面防水二層 | M2 | 80 | 748 | 59840 | 071100000217,#,
*
| 小 計 壹.一.4 |  |  |  | 16212220
壹.一.5 | 門窗工程 |  | 1 | 3641051 | 3641051
壹.一.5.1 | 金屬門扇及門樘，D1 烤漆鋼板門 200* | 樘 | 1 | 62400 | 62400 | 081000000A,#,*
260
壹.一.5.2 | 金屬門扇及門樘，D2 烤漆鋼板門 185* | 樘 | 1 | 57720 | 57720 | 081000000A01,#,
| 260 |  |  |  |  | *
壹.一.5.3 | 金屬門扇及門樘，D3 烤漆鋼板門 220* | 樘 | 2 | 68640 | 137280 | 081000000A02,#,
| 260 |  |  |  |  | *
壹.一.5.4 | 金屬門扇及門樘，D4 烤漆鋼板門 180* | 樘 | 1 | 51840 | 51840 | 081000000A03,#,
| 240 |  |  |  |  | *
壹.一.5.5 | D5 美耐板面蜂巢門 90*240 | 樘 | 2 | 10800 | 21600 | 0905000213,#,*
壹.一.5.6 | D6 美耐板面蜂巢門 90*240 | 樘 | 2 | 10800 | 21600 | 0905000216,#,*
壹.一.5.7 | 金屬門扇及門樘，D7 烤漆鋼板門1小時防 | 樘 | 1 | 37260 | 37260 | 081000000A04,#,
| 火時效(60A) 90*230 |  |  |  |  | *
壹.一.5.8 | 金屬門扇及門樘，D8 烤漆鋼板門 90*230 | 樘 | 4 | 24840 | 99360 | 081000000A05,#,
*
壹.一.5.9 | D9 橫拉式廁所門 100*240 | 樘 | 1 | 20000 | 20000 | 0905000220,#,*
壹.一.5.10 | D10 烤漆鋼板門單面貼美耐板 100*240 | 樘 | 2 | 28800 | 57600 | 0905000221,#,*
壹.一.5.11 | 金屬門扇及門樘，D11 烤漆鋼板門 140* | 樘 | 1 | 40320 | 40320 | 081000000A06,#,
| 240 |  |  |  |  | *
壹.一.5.12 | 金屬製品，W1 鋁窗(附紗窗/附金屬批水板 | 樘 | 1 | 13806 | 13806 | 055000000D,#,*
) 295*60
壹.一.5.13 | 金屬製品，W2 鋁窗(附紗窗/附金屬批水板 | 樘 | 1 | 6318 | 6318 | 055000000D01,#,
| ) 135*60 |  |  |  |  | *
壹.一.5.14 | 金屬製品，W3 鋁窗(附紗窗/附金屬批水板 | 樘 | 2 | 26442 | 52884 | 055000000D02,#,
| ) 565*60 |  |  |  |  | *
壹.一.5.15 | 金屬製品，W4 鋁窗(附紗窗/附金屬批水板 | 樘 | 1 | 15725 | 15725 | 055000000D03,#,
| ) 336*60 |  |  |  |  | *
壹.一.5.16 | 金屬製品，W5 鋁窗(附紗窗/附金屬批水板 | 樘 | 1 | 10015 | 10015 | 055000000D04,#,
| ) 214*60 |  |  |  |  | *
壹.一.5.17 | 金屬製品，W6 鋁窗(附紗窗/附金屬批水板 | 樘 | 1 | 4306 | 4306 | 055000000D05,#,
| ) 92*60 |  |  |  |  | *
壹.一.5.18 | 金屬製品，W7 鋁窗(附紗窗/附金屬批水板 | 樘 | 1 | 13946 | 13946 | 055000000D06,#,
| ) 298*60 |  |  |  |  | *
壹.一.5.19 | 金屬製品，W8 鋁窗(附紗窗/附金屬批水板 | 樘 | 1 | 6786 | 6786 | 055000000D07,#,
| ) 145*60 |  |  |  |  | *
壹.一.5.20 | 金屬製品，W9 鋁窗(附隱藏式紗窗) 545* | 樘 | 2 | 129710 | 259420 | 055000000D08,#,
| 340 |  |  |  |  | *
壹.一.5.21 | 金屬製品，W10 鋁窗(附紗窗/附金屬批水 | 樘 | 4 | 104150 | 416600 | 055000000D09,#,
| 板) 545*245 |  |  |  |  | *
壹.一.5.22 | 金屬製品，W11 鋁窗(附紗窗/附金屬批水 | 樘 | 1 | 5616 | 5616 | 055000000D11,#,
| 板) 120*60 |  |  |  |  | *
壹.一.5.23 | 金屬製品，W12 鋁窗(附紗窗/附金屬批水 | 樘 | 1 | 7020 | 7020 | 055000000D12,#,
| 板) 60*150 |  |  |  |  | *
壹.一.5.24 | 金屬製品，W13 鋁窗(附紗窗/附金屬批水 | 樘 | 1 | 21060 | 21060 | 055000000D13,#,
| 板) 450*60 |  |  |  |  | *
壹.一.5.25 | 金屬製品，W14 固定玻璃窗+電動玻璃窗( | 樘 | 6 | 25000 | 150000 | 055000000D14,#,
| 附金屬批水板) 545*60 |  |  |  |  | *
壹.一.5.26 | 金屬製品，W15 鋁窗(附紗窗/附金屬批水 | 樘 | 1 | 36192 | 36192 | 055000000D15,#,
| 板) 320*145 |  |  |  |  | *
壹.一.5.27 | 金屬製品，W16 鋁窗(附紗窗/附金屬批水 | 樘 | 1 | 18096 | 18096 | 055000000D16,#,
| 板) 160*145 |  |  |  |  | *
壹.一.5.28 | 金屬製品，W17 鋁窗(附金屬批水板) 80* | 樘 | 1 | 9048 | 9048 | 055000000D17,#,
| 145 |  |  |  |  | *
壹.一.5.29 | 金屬製品，W18 固定玻璃窗+電動玻璃窗( | 樘 | 6 | 114150 | 684900 | 055000000D18,#,
| 附金屬批水板) 545*245 |  |  |  |  | *
壹.一.5.30 | 金屬製品，W19 鋁窗 430*315 | 樘 | 1 | 94815 | 94815 | 055000000D19,#,
*
壹.一.5.31 | 金屬製品，W20 鋁窗(附金屬批水板) 72* | 樘 | 1 | 11232 | 11232 | 055000000D21,#,
| 200 |  |  |  |  | *
壹.一.5.32 | 金屬製品，W21 鋁窗(附金屬批水板) 72* | 樘 | 1 | 11232 | 11232 | 055000000D22,#,
| 200 |  |  |  |  | *
壹.一.5.33 | 金屬製品，W22 鋁窗 1020*315 | 樘 | 1 | 224910 | 224910 | 055000000D23,#,
*
壹.一.5.34 | 金屬製品，W23 電動玻璃窗(附紗窗/附金 | 樘 | 6 | 22698 | 136188 | 055000000D24,#,
| 屬批水板) 485*60 |  |  |  |  | *
壹.一.5.35 | 金屬製品，W24 鋁百葉窗(附金屬批水板) | 樘 | 1 | 7800 | 7800 | 055000000D25,#,
| 100*100 |  |  |  |  | *
壹.一.5.36 | 金屬製品，W25 鋁百葉窗(附金屬批水板) | 樘 | 1 | 7800 | 7800 | 055000000D26,#,
| 100*100 |  |  |  |  | *
壹.一.5.37 | 金屬製品，W26 鋁窗(附金屬批水板) 545* | 樘 | 6 | 133907 | 803442 | 055000000D27,#,
| 315 |  |  |  |  | *
壹.一.5.38 | 金屬製品，W27 鋁窗(附紗窗/附金屬批水 | 樘 | 1 | 4914 | 4914 | 055000000D28,#,
| 板) 105*60 |  |  |  |  | *
| 小 計 壹.一.5 |  |  |  | 3641051
壹.一.6 | 指標工程 |  | 1 | 50700 | 50700
壹.一.6.1 | 標誌，A逃生方向指示平面圖 | 組 | 1 | 17500 | 17500 | 0289100008,#,*
壹.一.6.2 | 標誌，B空間標示牌 | 組 | 4 | 3000 | 12000 | 028910000802,#,
*
壹.一.6.3 | 標誌，C小型標示牌 | 組 | 8 | 1100 | 8800 | 028910000803,#,
*
壹.一.6.4 | 標誌，D懸臂式廁所標示牌 | 組 | 1 | 4100 | 4100 | 028910000804,#,
*
壹.一.6.5 | 標誌，E服務空間標示牌 | 組 | 3 | 1100 | 3300 | 028910000805,#,
廁所,*
壹.一.6.6 | 標誌，F無障礙停車空間標示牌 | 組 | 1 | 5000 | 5000 | 028910000806,#,
*
| 小 計 壹.一.6 |  |  |  | 50700
壹.一.7 | 雜項工程 |  | 1 | 953490 | 953490
壹.一.7.1 | 扶手及欄杆，A扶手(H=80cm)(中央崁牆) | M | 7 | 3200 | 22400 | 055200000101,#,
*
壹.一.7.2 | 扶手及欄杆，無障礙坡道欄杆 | M | 12 | 3000 | 36000 | 055200000102,#,
*
壹.一.7.3 | 扶手及欄杆，欄杆 H=110cm | M | 5 | 5500 | 27500 | 055200000103,#,
北向2F,*
壹.一.7.4 | 金屬製品，鋁擠型格柵含相關鐵件 | M2 | 39 | 8000 | 312000 | 055000000225,#,
南+西向,*
壹.一.7.5 | 石材，2.5cm黑色大理石石板 | M | 5 | 2500 | 12500 | 0441000001,#,*
壹.一.7.6 | 隔間及小室，浴廁熱固性樹脂板隔間 | M2 | 55 | 4500 | 247500 | 101500000207,*
壹.一.7.7 | 隔間及小室，小便斗隔屏 | 塊 | 4 | 2000 | 8000 | 101500000B,#,*
壹.一.7.8 | 廁所明鏡 | 才 | 44 | 600 | 26400 | 088300000G,#,*
壹.一.7.9 | 金屬製品，廁所鍍鋅格柵蓋板 | M | 3 | 1800 | 5400 | 055000000107,#,
*
壹.一.7.10 | 貼面磚，其他無障礙配合項目 | 式 | 1 | 30000 | 30000 | 0930000004,#,請
依現場需求,*
壹.一.7.11 | 金屬製品，入口截水溝 | M | 9 | 2000 | 18000 | 055000000109,#,
*
壹.一.7.12 | 金屬製品，+430~下層屋頂蓋不銹鋼爬梯 | 座 | 1 | 16050 | 16050 | 055000000B06,#,
*
壹.一.7.13 | 金屬製品，下層屋頂蓋~屋頂蓋不銹鋼爬梯 | 座 | 1 | 12300 | 12300 | 055000000B07,#,
*
壹.一.7.14 | 金屬製品，水箱內爬梯 H=200cm | 座 | 1 | 6000 | 6000 | 055000000B08,#,
*
壹.一.7.15 | 金屬製品，水箱外爬梯 H=265cm | 座 | 1 | 7950 | 7950 | 055000000B09,#,
*
壹.一.7.16 | 金屬製品，水箱人孔蓋 | 座 | 1 | 7000 | 7000 | 055000000B02,*
壹.一.7.17 | 金屬製品，消防蓄水池Ø60cm不銹鋼化妝 | 座 | 1 | 7000 | 7000 | 055000000B11,#,
| 蓋板 |  |  |  |  | *
壹.一.7.18 | 金屬製品，消防蓄水池不銹鋼爬梯 | 座 | 1 | 5145 | 5145 | 055000000B03,*
壹.一.7.19 | 金屬製品，滯洪池Ø60cm不銹鋼化妝蓋板 | 座 | 1 | 7000 | 7000 | 055000000B12,#,
*
壹.一.7.20 | 金屬製品，滯洪池不銹鋼爬梯 | 座 | 1 | 5145 | 5145 | 055000000B04,*
壹.一.7.21 | 籃球場標線 | 式 | 1 | 8700 | 8700 | 028980000403,#,
*
壹.一.7.22 | 排球場標線 | 式 | 1 | 7500 | 7500 | 028980000404,#,
*
壹.一.7.23 | 羽球場標線 | 式 | 4 | 7000 | 28000 | 028980000405,#,
*
壹.一.7.24 | 隔間及小室，浴廁熱固性樹脂板管道間(H= | M | 4.5 | 20000 | 90000 | 1015000002072,*
1.3M)
| 小 計 壹.一.7 |  |  |  | 953490
壹.一.8 | 景觀工程 |  | 1 | 4942995 | 4942995
壹.一.8.1 | 清理，整地(含區內餘株植栽移除) | 式 | 1 | 200000 | 200000 | 017400000402,請
依現況,*
壹.一.8.2 | 構造物開挖，機具挖方(實方) | 式 | 1 | 100000 | 100000 | 023160000401,#,
請依現況,*
壹.一.8.3 | 構造物開挖，機具挖方.回填夯實(實方) | 式 | 1 | 100000 | 100000 | 0231600004,*
.運棄等工程
壹.一.8.4 | 普通模板含組立 | M2 | 171 | 1140 | 194940 | 0311010002,*
壹.一.8.5 | 2800kgf/cm2鋼筋及彎紮組立 #3-#5 | T | 6 | 34500 | 207000 | 032100000501,焊
| SD280(W) |  |  |  |  | 接時需+W,*
壹.一.8.6 | 建築用混凝土，140kgf/cm2預拌混凝土含 | M3 | 21 | 3000 | 63000 | 033300000301,*
澆置
壹.一.8.7 | 建築用混凝土，280kgf/cm2預拌混凝土含 | M3 | 51 | 3400 | 173400 | 0333000003,*
澆置
壹.一.8.8 | 高壓混凝土磚，透水性鋪面-方型組合A | M2 | 112 | 1280 | 143360 | 0905000296,#,*
壹.一.8.9 | 高壓混凝土磚，透水性鋪面-方型組合A(既 | M2 | 112 | 505 | 56560 | 027940000203,#,
| 有保留復原) |  |  |  |  | *
壹.一.8.10 | 高壓混凝土磚，透水性鋪面-方型組合B | M2 | 190 | 1280 | 243200 | 027940000204,#,
*
壹.一.8.11 | 高壓混凝土磚(溝紋面)，透水性鋪面(密鋪 | M2 | 70 | 1980 | 138600 | 027940000209,#,
| ) |  |  |  |  | *
壹.一.8.12 | 抿石子地坪 | M2 | 194 | 1500 | 291000 | 097820000202,#,
*
壹.一.8.13 | 牆面景觀粉刷抿石子 | M2 | 81 | 1500 | 121500 | 097820000203,#,
*
壹.一.8.14 | 高壓塊石(洗石子面)W10 | M | 61 | 810 | 49410 | 055000000111,#,
*
壹.一.8.15 | 高壓混凝土磚(溝紋面)，透水性鋪面(踏板 | 片 | 27 | 160 | 4320 | 0905000001,#
石鋪設)
壹.一.8.16 | 高壓緣石(平板面-單側道路用)施作 th= | M | 34 | 1420 | 48280 | 0277010001,#,*
27cm
壹.一.8.17 | 既有原地保留既有原地保留施工中移至他 | 棵 | 16 | 5000 | 80000 | 0905000002,#
處(保活)工後移回
壹.一.8.18 | 植樹，黃連木 樹徑≧8cm(含沃土) | 棵 | 10 | 3500 | 35000 | 02931000000101,
#,*
壹.一.8.19 | 植樹，茄苳 樹徑≧8cm(含沃土) | 棵 | 5 | 5000 | 25000 | 02931000000102,
#,*
壹.一.8.20 | 植樹，青楓 樹徑≧8cm(含沃土) | 棵 | 3 | 5000 | 15000 | 02931000000103,
#,*
壹.一.8.21 | 植樹，櫸木 樹徑≧8cm(含沃土) | 棵 | 9 | 4000 | 36000 | 02931000000104,
#,*
壹.一.8.22 | 植樹，鐵冬青 樹徑≧8cm(含沃土) | 棵 | 4 | 4000 | 16000 | 02931000000105,
#,*
壹.一.8.23 | 植樹，七里香.春不老.桂花.胡椒木混植 | M2 | 165 | 285 | 47025 | 02931000000106,
| 高度≧30cm(含沃土) |  |  |  |  | #,*
壹.一.8.24 | 植樹，秋海棠矮牽牛混植 高度≧30cm(含 | M2 | 200 | 280 | 56000 | 02931000000107,
| 沃土) |  |  |  |  | #,*
壹.一.8.25 | 既有喬木移植他處(含沃土) | 棵 | 8 | 5000 | 40000 | 029050000A,#,依
照校方需求移植
至指定位置
壹.一.8.26 | 植草，台北草(含沃土) | M2 | 556 | 200 | 111200 | 0292000002,#,*
壹.一.8.27 | 扶手及欄杆，坡道金屬欄杆 H=55cm | M | 11 | 2200 | 24200 | 055200000104,#,
*
壹.一.8.28 | 扶手及欄杆，坡道金屬欄杆 H=75cm | M | 11 | 3000 | 33000 | 055200000105,#,
*
壹.一.8.29 | 新設陰井 | 座 | 26 | 8000 | 208000 | 026313000B01,#,
*
壹.一.8.30 | 汙水匯流陰井 | 座 | 1 | 11000 | 11000 | 026313000B02,#,
*
壹.一.8.31 | 排水管溝，新設排水明溝 | M | 37 | 7000 | 259000 | 0260100001,*
壹.一.8.32 | 排水管溝，新設排水暗溝1 | M | 103 | 6000 | 618000 | 026010000102,#,
*
壹.一.8.33 | 排水管溝，新設排水溝2 | M | 63 | 6000 | 378000 | 026010000103,#,
*
壹.一.8.34 | 扶手及欄杆，鐵網圍籬+擋土RC基座 | M | 34 | 15000 | 510000 | 055200000106,#,
*
壹.一.8.35 | 一般木作家具，RC座椅-仿原木 | 座 | 7 | 14000 | 98000 | 125010000B01,#,
L150,*
壹.一.8.36 | 一般木作家具，休閒長條椅 | 座 | 12 | 9000 | 108000 | 125010000B03,#,
*
壹.一.8.37 | 金屬門扇及門樘，雙開手動大門 | 樘 | 1 | 100000 | 100000 | 081000000A07,#,
含柚木造型不含
基礎施作,*
| 小 計 壹.一.8 |  |  |  | 4942995
| 總計(壹.一) |  |  |  | 55256974
壹.二 | 機水電消防工程 |  | 1 | 10119496 | 10119496
壹.二.1 | 電氣設備工程 |  | 1 | 4689147 | 4689147
壹.二.1.1 | 開關箱設備工程 |  | 1 | 2149125 | 2149125
壹.二.1.1.1 | 三相電錶箱KWH+J PANEL SUS304 2.0/ |  | 1 | 183390 | 183390
2.0T
壹.二.1.1.1.1 | 產品，金屬製品，CASE：850W*2200H* | 只 | 1 | 115000 | 115000 | M0550000006,符
| 450D 參考尺寸(依現場實際需求製作) 粉 |  |  |  |  | 合CNS規範
體烤漆
壹.二.1.1.1.2 | KS 3P-400A | 只 | 1 | 5500 | 5500 | M1640100009,專
業廠
壹.二.1.1.1.3 | 產品，無熔線斷路器，NFB 3-400AF- | 只 | 1 | 7390 | 7390 | M164110000006,
| 300AT 220V/25KA |  |  |  |  | 符合CNS規範
壹.二.1.1.1.4 | 產品，低壓配電盤，CU BUS BAR 鍍錫銅排 | 式 | 1 | 25000 | 25000 | M1640100004
or PVC WIRE電線
壹.二.1.1.1.5 | 雜費，五金另料.迴路標示及單線圖說 | 式 | 1 | 5500 | 5500 | 012715000402
壹.二.1.1.1.6 | 原廠裝配工資 | 式 | 1 | 25000 | 25000 | L000000000054
壹.二.1.1.2 | MP&SC PANEL SPHC 2.0/2.0T |  | 1 | 1370890 | 1370890
壹.二.1.1.2.1 | 產品，金屬製品，CASE：W*H*D 參考尺寸( | 只 | 2 | 75000 | 150000 | M055000000601,
| 依現場實際需求製作) 粉體烤漆 |  |  |  |  | 符合CNS規範
壹.二.1.1.2.2 | CT 600V 300/5A 15VA | 只 | 3 | 2500 | 7500 | M1640100013,符
合CNS規範
壹.二.1.1.2.3 | 微處理型多功能電錶144*144(具RS485輸出 | 只 | 1 | 65000 | 65000 | M1640100014,符
| 及四象限顯示功能及彩色觸控螢幕與頻譜 |  |  |  |  | 合CNS規範
分析)(顯示:A,V,Hz,PF,KW,KVA,KVAR,
KWH ,DW,THD-V,THD-A,kgCO2)(隔離式變比
器與螢幕節能程式)
壹.二.1.1.2.4 | 突波吸收器-40KA(8/20uSec)Plug-in | 只 | 1 | 32000 | 32000 | M1640100015,符
| type每相一只共三只(附計數器與RS485輸 |  |  |  |  | 合CNS規範
出)
壹.二.1.1.2.5 | HRC-FUSE 160A 120KA 3P(附座及透明保護 | 組 | 1 | 6000 | 6000 | M1640100016,專
| 蓋) |  |  |  |  | 業廠
壹.二.1.1.2.6 | D-FUSE 2A(W/BASE) | 只 | 7 | 200 | 1400 | M1640100017,專
業廠
壹.二.1.1.2.7 | ATS 3-225AF-150AT 220V/15KA 產品，無 | 台 | 1 | 25000 | 25000 | M16411000000C,#
| 熔線斷路器，NFB TYPE 附電氣&機械連鎖 |  |  |  |  | ,符合CNS規範
裝置
壹.二.1.1.2.8 | 產品，無熔線斷路器，NFB 3-400AF- | 只 | 1 | 7390 | 7390 | M16411000000601
| 300AT 220V/20KA |  |  |  |  | ,符合CNS規範
壹.二.1.1.2.9 | 產品，無熔線斷路器，NFB 3-250AF- | 只 | 1 | 3900 | 3900 | M16411000000602
| 250AT 220V/20KA |  |  |  |  | ,符合CNS規範
壹.二.1.1.2.10 | 產品，無熔線斷路器，NFB 3-250AF- | 只 | 1 | 3760 | 3760 | M16411000000603
| 125AT 220V/20KA |  |  |  |  | ,符合CNS規範
壹.二.1.1.2.11 | 產品，無熔線斷路器，NFB 3-50AF-50AT | 只 | 1 | 1840 | 1840 | M16411000000615
| 220V/20KA |  |  |  |  | ,#,符合CNS規範
壹.二.1.1.2.12 | 產品，無熔線斷路器，NFB 3-50AF-40AT | 只 | 2 | 1840 | 3680 | M16411000000604
| 220V/20KA |  |  |  |  | ,符合CNS規範
壹.二.1.1.2.13 | 產品，無熔線斷路器，NFB 2-50AF-40AT | 只 | 3 | 1140 | 3420 | M16411000000605
| 220V/20KA |  |  |  |  | ,符合CNS規範
壹.二.1.1.2.14 | 自動功率因數調整控制器-APFR，取三相電 | 只 | 1 | 65000 | 65000 | M1640100027,符
| 壓與三相電流做功因補償,動作時間0.1~ |  |  |  |  | 合CNS規範
1秒可調(附螢幕保護程式與隔離變壓器)
壹.二.1.1.2.15 | 靜態開關電容模組 3∮260V 5KVAR(內含 | 組 | 1 | 82000 | 82000 | M1640100028,符
| SC,FUSE,SCR)(電容器附鐵殼及放電電阻每 |  |  |  |  | 合CNS規範
KVAR損失低於0.25W)
壹.二.1.1.2.16 | 靜態開關電容模組 3∮260V 10KVAR(內含 | 組 | 1 | 91000 | 91000 | M1640100029,符
| SC,FUSE,SCR)(電容器附鐵殼及放電電阻每 |  |  |  |  | 合CNS規範
KVAR損失低於0.25W)
壹.二.1.1.2.17 | 靜態開關電容模組 3∮260V 20KVAR(內含 | 組 | 2 | 98000 | 196000 | M1640100030,符
| SC,FUSE,SCR)(電容器附鐵殼及放電電阻每 |  |  |  |  | 合CNS規範
KVAR損失低於0.25W)
壹.二.1.1.2.18 | 主動式環保滅焰裝置500g 93°± 3% | 組 | 1 | 120000 | 120000 | M1640100031,符
合CNS規範
壹.二.1.1.2.19 | 盤頂式散熱風扇ABS防腐石材質外殼625 | 組 | 1 | 25000 | 25000 | 0441000008,符合
| MC³/h附原廠軌道型溫控 |  |  |  |  | CNS規範
壹.二.1.1.2.20 | 產品，動力通風機，盤內散熱風扇+溫控開 | 組 | 2 | 4500 | 9000 | M158330000802,#
| 關*1 |  |  |  |  | ,專業廠
壹.二.1.1.2.21 | 產品，照明燈具，盤內照明 8W | 組 | 2 | 1000 | 2000 | M165050000811,#
,專業廠
壹.二.1.1.2.22 | 產品，低壓配電盤，CU BUS BAR 鍍錫銅排 | 式 | 2 | 38000 | 76000 | M164010000401
壹.二.1.1.2.23 | PVC WIRE | 式 | 2 | 12500 | 25000 | M1640100040
壹.二.1.1.2.24 | LVTR 3∮220V/110-190V 15KVA 油浸式 | 台 | 1 | 68000 | 68000 | M1640100041,專
業廠
壹.二.1.1.2.25 | LVTR 3∮220V/220-380V 100KVA (昇壓)油 | 台 | 1 | 196000 | 196000 | M1640100042,專
| 浸式 |  |  |  |  | 業廠
壹.二.1.1.2.26 | 雜費，五金另料.迴路標示及單線圖說 | 式 | 2 | 10500 | 21000 | 012715000402
壹.二.1.1.2.27 | 原廠裝配工資 | 式 | 2 | 42000 | 84000 | L000000000054
壹.二.1.1.3 | LA&1P&1L PANEL SPHC 2.0/2.0T |  | 1 | 250865 | 250865
壹.二.1.1.3.1 | 產品，金屬製品，CASE：W*H*D 參考尺寸( | 只 | 2 | 28000 | 56000 | M055000000601,
| 依現場實際需求製作) 粉體烤漆 |  |  |  |  | 符合CNS規範
| LA PANEL |  |  |  |  | #041200001,#
壹.二.1.1.3.2 | 產品，無熔線斷路器，NFB 3-50AF-30AT | 只 | 1 | 1150 | 1150 | M16411000000607
| 220V/10KA |  |  |  |  | ,符合CNS規範
壹.二.1.1.3.3 | 產品，無熔線斷路器，NFB 2-50AF-20AT | 只 | 10 | 340 | 3400 | M16411000000608
| 220V/10KA |  |  |  |  | ,符合CNS規範
| 1P PANEL |  |  |  |  | #032501049,#
壹.二.1.1.3.4 | 產品，無熔線斷路器，NFB 3-50AF-50AT | 只 | 1 | 1150 | 1150 | M16411000000616
| 220V/10KA |  |  |  |  | ,#,符合CNS規範
壹.二.1.1.3.5 | 產品，無熔線斷路器，NFB 3-50AF-30AT | 只 | 1 | 1150 | 1150 | M16411000000607
| 220V/10KA |  |  |  |  | ,符合CNS規範
壹.二.1.1.3.6 | 產品，無熔線斷路器，NFB 2-50AF-20AT | 只 | 2 | 340 | 680 | M16411000000608
| 220V/10KA |  |  |  |  | ,符合CNS規範
壹.二.1.1.3.7 | 產品，無熔線斷路器，NFB 2-50AF-15AT | 只 | 3 | 340 | 1020 | M16411000000609
| 220V/10KA |  |  |  |  | ,符合CNS規範
壹.二.1.1.3.8 | 產品，漏電斷路器，ELCB 2-50AF-15AT | 只 | 11 | 1030 | 11330 | M16413000000603
| 220V/10KA 30mA/0.1Sec |  |  |  |  | ,#,符合CNS規範
壹.二.1.1.3.9 | MS 1Φ 220V 1HP 附保護蓋 | 只 | 2 | 680 | 1360 | M1640100047,符
合CNS規範
壹.二.1.1.3.10 | PBL 22∮ LED TYPE | 只 | 14 | 400 | 5600 | M1640100052,專
業廠
壹.二.1.1.3.11 | 產品，選擇開關，CS 22∮1a1b | 只 | 5 | 400 | 2000 | M165814000601,
專業廠
壹.二.1.1.3.12 | MC 220V 15A | 只 | 5 | 530 | 2650 | 0905000010,#,符
合CNS規範
壹.二.1.1.3.13 | FL+EX(液位控制器+交替電驛) | 只 | 1 | 12000 | 12000 | M1640100049,符
合CNS規範
壹.二.1.1.3.14 | 電極棒 | 只 | 2 | 2000 | 4000 | 0905000011,#,專
業廠
壹.二.1.1.3.15 | 時間電驛24HR附停電補償 | 只 | 5 | 3500 | 17500 | M1640100065,專
業廠
壹.二.1.1.3.16 | PBL 22∮ LED TYPE | 只 | 14 | 400 | 5600 | M1640100052,專
業廠
壹.二.1.1.3.17 | PB 22∮ LED TYPE | 只 | 1 | 200 | 200 | M1640100053,專
業廠
壹.二.1.1.3.18 | PL 22∮ LED TYPE | 只 | 1 | 200 | 200 | M1640100054,專
業廠
壹.二.1.1.3.19 | 產品，選擇開關，CS 22∮2a2b | 只 | 1 | 500 | 500 | M1658140006,專
業廠
壹.二.1.1.3.20 | 產品，選擇開關，CS 22∮1a1b | 只 | 5 | 400 | 2000 | M165814000601,
專業廠
壹.二.1.1.3.21 | BZ蜂鳴器 | 只 | 1 | 500 | 500 | M1640100057,專
業廠
壹.二.1.1.3.22 | D-FUSE (W/BASE) | 只 | 2 | 200 | 400 | M1640100058,專
業廠
壹.二.1.1.3.23 | RY AC 220V | 只 | 4 | 500 | 2000 | M1640100059,專
業廠
| 1L PANEL |  |  |  |  | #032501050,#
壹.二.1.1.3.24 | 產品，無熔線斷路器，NFB 3-50AF-50AT | 只 | 1 | 545 | 545 | M16411000000617
| 190V/5KA |  |  |  |  | ,#,符合CNS規範
壹.二.1.1.3.25 | 產品，無熔線斷路器，NFB 1-50AF-20AT | 只 | 11 | 110 | 1210 | M16411000000606
| 110V/5KA |  |  |  |  | ,符合CNS規範
壹.二.1.1.3.26 | 產品，漏電斷路器，ELCB 2-50AF-15AT | 只 | 1 | 720 | 720 | M16413000000604
| 190V/5KA 30mA/0.1Sec |  |  |  |  | ,#,符合CNS規範
壹.二.1.1.3.27 | 產品，漏電斷路器，ELCB 1-50AF-20AT | 只 | 2 | 500 | 1000 | M164130000006,
| 110V/5KA 30mA/0.1Sec |  |  |  |  | 符合CNS規範
壹.二.1.1.3.28 | 產品，低壓配電盤，CU BUS BAR 鍍錫銅排 | 式 | 2 | 16500 | 33000 | M164010000401
壹.二.1.1.3.29 | PVC WIRE | 式 | 2 | 7500 | 15000 | M1640100040
壹.二.1.1.3.30 | 雜費，五金另料.迴路標示及單線圖說 | 式 | 2 | 5500 | 11000 | 012715000402
壹.二.1.1.3.31 | 原廠裝配工資 | 式 | 2 | 28000 | 56000 | L000000000054
壹.二.1.1.4 | ACP PANEL SUS304 2.0/2.0T 屋外防水 |  | 1 | 116980 | 116980
型
壹.二.1.1.4.1 | 產品，金屬製品，CASE：W*H*D 參考尺寸( | 只 | 1 | 56000 | 56000 | M055000000601,
| 依現場實際需求製作) 粉體烤漆 |  |  |  |  | 符合CNS規範
壹.二.1.1.4.2 | 產品，無熔線斷路器，NFB 3-225AF- | 只 | 1 | 3760 | 3760 | M16411000000611
| 175AT 380V/10KA |  |  |  |  | ,符合CNS規範
壹.二.1.1.4.3 | 產品，無熔線斷路器，NFB 2-50AF-20AT | 只 | 2 | 340 | 680 | M16411000000608
| 220V/10KA |  |  |  |  | ,符合CNS規範
壹.二.1.1.4.4 | 產品，漏電斷路器，ELCB 4-100AF-60AT | 只 | 3 | 6650 | 19950 | M16413000000601
| 380V/10KA 30mA/0.1Sec |  |  |  |  | ,符合CNS規範
壹.二.1.1.4.5 | 產品，漏電斷路器，ELCB 2-50AF-20AT | 只 | 3 | 1030 | 3090 | M16413000000602
| 220V/10KA 30mA/0.1Sec |  |  |  |  | ,符合CNS規範
壹.二.1.1.4.6 | 產品，低壓配電盤，CU BUS BAR 鍍錫銅排 | 式 | 1 | 15000 | 15000 | M1640100004
or PVC WIRE電線
壹.二.1.1.4.7 | 雜費，五金另料.迴路標示及單線圖說 | 式 | 1 | 3500 | 3500 | 012715000402
壹.二.1.1.4.8 | 原廠裝配工資 | 式 | 1 | 15000 | 15000 | L000000000054
壹.二.1.1.5 | 配電盤雜項 |  | 1 | 227000 | 227000
壹.二.1.1.5.1 | 配電盤基礎台(KWH,MP&SC) | 式 | 1 | 35000 | 35000 | 0905000014,#
壹.二.1.1.5.2 | 配電盤導線槽及接線箱 | 式 | 1 | 25000 | 25000 | 0905000775
壹.二.1.1.5.3 | 施工費，配電盤組立、箱體定位 | 式 | 1 | 57000 | 57000 | 012718000401
壹.二.1.1.5.4 | 竣工文件，台電報竣工及用電申請相關作 | 式 | 1 | 38000 | 38000 | 0178100004
業費
壹.二.1.1.5.5 | 資料送審，配電盤設計規劃作業 | 式 | 1 | 20000 | 20000 | 0133000004,符合
CNS規範
壹.二.1.1.5.6 | 試運轉及訓練，配電盤測試報告,操作說明 | 式 | 1 | 20000 | 20000 | 0182000004,符合
| 書 |  |  |  |  | CNS規範
| (盤體尺寸僅供參考，需配合建築及現場調 |  |  |  |  | #041200002,#
整)
壹.二.1.1.5.7 | 配電盤体連接五金另料 | 式 | 1 | 12000 | 12000 | 09050007751
壹.二.1.1.5.8 | 運雜費，吊運費 | 式 | 1 | 20000 | 20000 | 012713000408
| 小計 |  |  |  | 2149125
壹.二.1.2 | 動力幹管線工程 |  | 1 | 1273298 | 1273298
壹.二.1.2.1 | PVC導線管 E管 (符合CNS 1302) |  | 1 | 66771 | 66771 | 符合CNS規範
壹.二.1.2.1.1 | 產品，管材，PVC導線管 E管 (符合CNS | M | 1815 | 12 | 21780 | M151050000001
1302) 1/2"x1.8mm (16mm)
壹.二.1.2.1.2 | 產品，管材，PVC導線管 E管 (符合CNS | M | 540 | 15 | 8100 | M15105000000101
1302) 3/4"x1.8mm (20mm)
壹.二.1.2.1.3 | 產品，管材，PVC導線管 E管 (符合CNS | M | 50 | 29 | 1450 | M15105000000102
1302) 1"x2.7mm (28mm)
壹.二.1.2.1.4 | 產品，管材，PVC導線管 E管 (符合CNS | M | 40 | 41 | 1640 | M15105000000103
1302) 11/4"x3.1mm (35mm)
壹.二.1.2.1.5 | 產品，管材，PVC導線管 E管 (符合CNS | M | 40 | 48 | 1920 | M15105000000104
1302) 11/2"x3.1mm (41mm)
壹.二.1.2.1.6 | 產品，管材，PVC導線管 E管 (符合CNS | M | 116 | 142 | 16472 | M15105000000105
1302) 3"x5.1mm (80mm)
壹.二.1.2.1.7 | 產品，管材，PVC管另件另料及損耗 | 式 | 1 | 15409 | 15409 | M15105000000110
壹.二.1.2.2 | EMT導線管（符合CNS 2606） |  | 1 | 2992 | 2992 | 符合CNS規範
壹.二.1.2.2.1 | 產品，管材，EMT導線管（符合CNS 2606） | M | 10 | 54 | 540 | M15105000000106
φ3/4" (25mm)
壹.二.1.2.2.2 | 產品，管材，EMT導線管（符合CNS 2606） | M | 10 | 133 | 1330 | M15105000000122
| φ1 1/2" (51mm) |  |  |  |  | ,#
壹.二.1.2.2.3 | 產品，管材，EMT管另件另料及損耗 | 式 | 1 | 1122 | 1122 | M15105000000112
1
壹.二.1.2.3 | 浴廁排氣管 |  | 1 | 893 | 893 | 符合CNS規範
壹.二.1.2.3.1 | 產品，管材，浴廁排氣管 4"x3.1mm ( | M | 6 | 119 | 714 | M15105000000123
| 100mm) |  |  |  |  | ,#
壹.二.1.2.3.2 | 產品，管材，PVC管另件另料及損耗 | 式 | 1 | 179 | 179 | M15105000000110
壹.二.1.2.4 | PVC 絕緣銅導線 600V |  | 1 | 593321 | 593321 | 符合CNS規範
壹.二.1.2.4.1 | 2.0ｍm | M | 2980 | 15 | 44700 | M1640100094
壹.二.1.2.4.2 | 5.5ｍ㎡ | M | 2600 | 27 | 70200 | M1640100096
壹.二.1.2.4.3 | 8ｍ㎡ | M | 12 | 38 | 456 | M1640100097
壹.二.1.2.4.4 | 14ｍ㎡ | M | 214 | 68 | 14552 | M1640100098
壹.二.1.2.4.5 | 22ｍ㎡ | M | 210 | 104 | 21840 | M1640100099
壹.二.1.2.4.6 | 30ｍ㎡ | M | 159 | 135 | 21465 | M1640100100
壹.二.1.2.4.7 | 50ｍ㎡ | M | 3 | 221 | 663 | M1640100101
壹.二.1.2.4.8 | 150ｍ㎡ | M | 260 | 686 | 178360 | M1640100102
壹.二.1.2.4.9 | 200ｍ㎡ | M | 21 | 872 | 18312 | M1640100103
壹.二.1.2.4.10 | 250ｍ㎡ | M | 129 | 1127 | 145383 | M1640100104
壹.二.1.2.4.11 | 產品，電線及電纜，PVC電線另件另料及損 | 式 | 1 | 77390 | 77390 | M161200000401
耗
壹.二.1.2.5 | XLPE電纜線 600V |  | 1 | 43275 | 43275 | 符合CNS規範
壹.二.1.2.5.1 | 3.5ｍ㎡/3C | M | 530 | 71 | 37630 | M1640100105
壹.二.1.2.5.2 | 產品，電線及電纜，XLPE電纜線另件另料 | 式 | 1 | 5645 | 5645 | M1612000004011
及損耗
壹.二.1.2.6 | 耐燃電線 950℃ 600V |  | 1 | 19210 | 19210 | 符合CNS規範
壹.二.1.2.6.1 | 8ｍ㎡ | M | 33 | 75 | 2475 | M1640100097
壹.二.1.2.6.2 | 50ｍ㎡ | M | 33 | 245 | 8085 | M1640100101
壹.二.1.2.6.3 | 配管固定吊架及支撐 | 式 | 1 | 7066 | 7066 | 0905000107,#
壹.二.1.2.6.4 | 產品，電線及電纜，耐燃電線另件另料及 | 式 | 1 | 1584 | 1584 | M1612000004012
損耗
壹.二.1.2.7 | 雜費，雜項工程（含打鑿修補、管路穿牆 | 式 | 1 | 35970 | 35970 | 012715000404,#
止水、固定五金另料及耗損…等）
壹.二.1.2.8 | 接地工程 |  | 1 | 24246 | 24246
壹.二.1.2.8.1 | 產品，接地，接地端子箱 (酸洗烤漆)40( | 只 | 1 | 1131 | 1131 | M1606100006,專
| W)*35(H)*10(D)cm |  |  |  |  | 業廠
壹.二.1.2.8.2 | 產品，接地，銅排組立 | 式 | 1 | 2925 | 2925 | M1606100004,專
業廠
壹.二.1.2.8.3 | 產品，接地，接地銅棒 5/8"*8' | 只 | 9 | 420 | 3780 | M160610000601,#
,專業廠
壹.二.1.2.8.4 | BCW 50mm | M | 10 | 221 | 2210 | 0905000019,#,符
合CNS規範
壹.二.1.2.8.5 | BCW 100mm | M | 10 | 453 | 4530 | 0905000020,#,符
合CNS規範
壹.二.1.2.8.6 | PVC電線 600V 級 14ｍ㎡ | M | 30 | 68 | 2040 | M1640100111,符
合CNS規範
壹.二.1.2.8.7 | PVC電線 600V 級 50ｍ㎡ | M | 10 | 221 | 2210 | M1640100112,符
合CNS規範
壹.二.1.2.8.8 | PVC電線 600V 級 100ｍ㎡ | M | 10 | 453 | 4530 | 0905000021,#,符
合CNS規範
壹.二.1.2.8.9 | 產品，管材，PVC管 3/4"x1.8mm (20mm) | M | 40 | 15 | 600 | M15105000000107
,符合CNS規範
壹.二.1.2.8.10 | 產品，管材，PVC管 1"x2.7mm ( | M | 10 | 29 | 290 | M15105000000108
| 28mm) |  |  |  |  | ,符合CNS規範
壹.二.1.2.9 | 電力引進管工程 |  | 1 | 7912 | 7912
壹.二.1.2.9.1 | 產品，管材，PVC管 1"x2.7mm (通 | M | 20 | 29 | 580 | M15105000000109
| 訊連通管) |  |  |  |  | ,符合CNS規範
壹.二.1.2.9.2 | 產品，管材，PVC管 3"x5.1mm ( | M | 52 | 141 | 7332 | M15105000000111
| 80mm) |  |  |  |  | ,符合CNS規範
壹.二.1.2.10 | 配管固定吊架及支撐 | 式 | 1 | 7066 | 7066 | 0905000107,#
壹.二.1.2.11 | 配管線工資 | 式 | 1 | 471642 | 471642 | L0000000001741
| 小計 |  |  |  | 1273298
壹.二.1.3 | 照明及插座設備工程 |  | 1 | 1266724 | 1266724
壹.二.1.3.1 | 燈具設備 |  | 1 | 1173397 | 1173397 | 大友.東亞.飛利
浦或同等品
壹.二.1.3.1.1 | 產品，照明燈具，LED崁入式平板燈 20W | 組 | 8 | 1380 | 11040 | M1650500008,詳
圖說規範
壹.二.1.3.1.2 | 產品，照明燈具，LED崁燈 15W | 組 | 11 | 650 | 7150 | M165050000812,#
,詳圖說規範
壹.二.1.3.1.3 | 產品，照明燈具，LED吸頂燈 13W-2 | 組 | 14 | 930 | 13020 | M165050000801,
詳圖說規範
壹.二.1.3.1.4 | 產品，照明燈具，LED戶外壁燈 8W-2 | 組 | 10 | 2730 | 27300 | M165050000802,
詳圖說規範
壹.二.1.3.1.5 | 產品，照明燈具，LED室內壁燈 8W-2 | 組 | 4 | 2730 | 10920 | M165050000813,#
,詳圖說規範
壹.二.1.3.1.6 | 產品，照明燈具，LED吸頂筒燈 20W | 組 | 2 | 2250 | 4500 | M165050000803,
詳圖說規範
壹.二.1.3.1.7 | 產品，照明燈具，LED吸頂圓燈LED 15W | 組 | 27 | 890 | 24030 | M165050000806,
詳圖說規範
壹.二.1.3.1.8 | 產品，照明燈具，LED貼地燈 3W | 組 | 5 | 2200 | 11000 | M165050000814,#
,詳圖說規範
壹.二.1.3.1.9 | 產品，照明燈具，LED投射燈 50W | 組 | 6 | 2250 | 13500 | M165050000815,#
,詳圖說規範
壹.二.1.3.1.10 | 產品，照明燈具，景觀矮燈 12W | 組 | 26 | 3250 | 84500 | M165050000808,
詳圖說規範
壹.二.1.3.1.11 | 產品，照明燈具，景觀投射燈 50W | 組 | 4 | 2730 | 10920 | M165050000809,
詳圖說規範
壹.二.1.3.1.12 | 產品，照明燈具，壁崁燈 1.5W | 組 | 9 | 1100 | 9900 | M165050000816,#
,詳圖說規範
壹.二.1.3.1.13 | 產品，照明燈具，高天井燈LED 150W | 組 | 32 | 9500 | 304000 | M165050000804,
詳圖說規範
壹.二.1.3.1.14 | 產品，金屬製品，燈具升降器 | 組 | 32 | 15800 | 505600 | M055000000801,#
,詳圖說規範
壹.二.1.3.1.15 | 產品，動力通風機，輕鋼架循環扇14吋 | 組 | 4 | 2900 | 11600 | M158330000801,
詳圖說規範
壹.二.1.3.1.16 | 產品，動力通風機，搖頭壁扇16吋 含遙控 | 組 | 10 | 1390 | 13900 | M1583300008,禾
| 器 |  |  |  |  | 聯,南亞,惠騰或
同等品
壹.二.1.3.1.17 | 施工費，燈具設備按裝工資(水電承商安裝 | 式 | 1 | 110517 | 110517 | 012718000404,開
| ) |  |  |  |  | 孔屬裝修工程
壹.二.1.3.2 | 開關及插座等設備工程 |  | 1 | 41563 | 41563
壹.二.1.3.2.1 | 產品，照明控制開關，大面板螢光開關(單 | 只 | 11 | 101 | 1111 | M1658100006,國
| 切) 15A 220V |  |  |  |  | 際,東芝,士林或
同等品
WTDFP7152K
壹.二.1.3.2.2 | 產品，照明控制開關，大面板螢光開關(雙 | 只 | 2 | 173 | 346 | M165810000601,
| 切) 15A 220V |  |  |  |  | 國際,東芝,士林
或同等品
WTDFP7252K
壹.二.1.3.2.3 | 產品，照明控制開關，大面板螢光開關(三 | 只 | 3 | 238 | 714 | M165810000602,
| 切) 15A 220V |  |  |  |  | 國際,東芝,士林
或同等品
WTDFP7352K
壹.二.1.3.2.4 | 產品，照明控制開關，大面板螢光開關(四 | 只 | 1 | 360 | 360 | M165810000603,
| 切) 15A 220V |  |  |  |  | 國際,東芝,士林
或同等品
WTDFP7452K
壹.二.1.3.2.5 | 產品，插入型插座，雙插座2P+E 125V | 只 | 47 | 94 | 4418 | M1615020006,國
| 15A附蓋板接地極金具全 |  |  |  |  | 際,東芝,士林或
同等品
WTDFP15123
壹.二.1.3.2.6 | 產品，插入型插座，雙插座2P+E 125V | 只 | 1 | 101 | 101 | M161502000604,#
| 15A 5.5m㎡(專插)附蓋板接地極 |  |  |  |  | ,國際,東芝,士林
或同等品
WTDFP151236
壹.二.1.3.2.7 | 產品，插入型插座，地板式雙插座2P+E | 只 | 2 | 1368 | 2736 | M161502000601,
| 125V 15A 附蓋板接地極 |  |  |  |  | 國際,東芝,士林
或同等品
DU5942PFK
壹.二.1.3.2.8 | 產品，動力通風機，浴廁排風扇(女廁) | 組 | 2 | 4500 | 9000 | M158330000803,#
| 換氣量需大於380(m3/h) |  |  |  |  | ,阿拉斯加,高幟,
百原或同等品
大風
地-768A營業型
壹.二.1.3.2.9 | 產品，動力通風機，浴廁排風扇(男廁) | 組 | 1 | 4500 | 4500 | M158330000804,#
| 換氣量需大於250(m3/h) |  |  |  |  | ,阿拉斯加,台芝,
百原或同等品
大風
地-768A營業型
壹.二.1.3.2.10 | 產品，動力通風機，浴廁排風扇(友善廁所 | 組 | 1 | 3200 | 3200 | M158330000805,#
| ) 換氣量需大於158(m3/h) |  |  |  |  | ,阿拉斯加,高幟,
百原或同等品
大風
門-748A營業型
壹.二.1.3.2.11 | 產品，金屬製品，4"不鏽鋼導流排氣罩+套 | 只 | 3 | 1375 | 4125 | M055000000602,
| 管 |  |  |  |  | 雅麗家,阿拉斯加
或同等品
壹.二.1.3.2.12 | 產品，金屬製品，八角BOX(SUS304製) | 只 | 242 | 36 | 8712 | M055000000603,
專業廠
壹.二.1.3.2.13 | 產品，金屬製品，單聯BOX(SUS304製) | 只 | 51 | 24 | 1224 | M055000000604,
專業廠
壹.二.1.3.2.14 | 產品，金屬製品，雙聯 BOX(SUS304製) | 只 | 1 | 36 | 36 | M055000000605,
專業廠
壹.二.1.3.2.15 | 產品，金屬製品，預留電源出線口(含蓋版 | 只 | 28 | 35 | 980 | M055000000606,
| ) |  |  |  |  | 專業廠
壹.二.1.3.3 | 插座開關按裝工資 | 式 | 1 | 27016 | 27016 | L0000000001643
壹.二.1.3.4 | 雜費，含打鑿修補、固定五金另料及耗損 | 式 | 1 | 5403 | 5403 | 0127150004031
…等
壹.二.1.3.5 | 運雜費 | 式 | 1 | 19345 | 19345 | 012713000403
| 小計 |  |  |  | 1266724
| 電氣設備工程合計(壹.二.1) |  |  |  | 4689147
壹.二.2 | 弱電設備工程: |  | 1 | 991512 | 991512
壹.二.2.1 | 電話設備工程 |  | 1 | 177863 | 177863
壹.二.2.1.1 | 產品，金屬製品，電話總配線箱(含底座及 | 只 | 1 | 2388 | 2388 | M055000000609,#
| C型電信端子板附架)A-04-01, 45×50× |  |  |  |  | ,專業廠
14×0.2cmt
壹.二.2.1.2 | 產品，插入型插座，壁式電話插座含蓋板 | 只 | 2 | 110 | 220 | M161502000602,
NEX1,AllLAN,
FASTLINK或同等
品
壹.二.2.1.3 | PVC 絕緣銅導線 600V |  | 1 | 13209 | 13209 | 太平洋,華新麗華
,伸泰或同等品
壹.二.2.1.3.1 | 14 mm2 | M | 259 | 51 | 13209 | M1640100162
壹.二.2.1.4 | 雜費，PVC 絕緣銅導線 配線另料 | 式 | 1 | 2642 | 2642 | 012715000405
壹.二.2.1.5 | FS-JF-LAP屋外數位電纜 |  | 1 | 16835 | 16835 | 太平洋,華新麗華
,伸泰或同等品
壹.二.2.1.5.1 | 0.5mm×10P | M | 259 | 65 | 16835 | M1640100163
壹.二.2.1.6 | UTP CAT6 電腦線 | M | 62 | 16 | 992 | M1640100164,
NEX1,AllLAN,
FASTLINK或同等
品
壹.二.2.1.7 | PVC 導線管(CNS1302 K3006) |  | 1 | 16283 | 16283 | 南亞,華夏,大洋
或同等品
壹.二.2.1.7.1 | 產品，管材，PVC 導線管(CNS1302 K3006) | M | 59 | 14 | 826 | M15105000000124
Φ20mm(3/4")×1.8mmt
壹.二.2.1.7.2 | 產品，管材，PVC 導線管(CNS1302 K3006) | M | 12 | 26 | 312 | M15105000000125
Φ28mm(1")×2.7mmt
壹.二.2.1.7.3 | 產品，管材，PVC 導線管(CNS1302 K3006) | M | 233 | 65 | 15145 | M15105000000126
Φ52mm(2")×3.6mmt
壹.二.2.1.8 | 產品，金屬製品，電信中手孔(100×50× | 座 | 3 | 22000 | 66000 | M055000000B,#
90cm)含鑄鐵蓋重壓型
壹.二.2.1.9 | 施工費，埋設工資(含路面挖掘,復原,配管 | 式 | 1 | 23100 | 23100 | 012718000405,#
工程)
壹.二.2.1.10 | 產品，PVC 導線管 配管另件 | 式 | 1 | 3257 | 3257 | M1510500000041
壹.二.2.1.11 | 雜費，另件另料雜項工料費(含管路吊架, | 式 | 1 | 4466 | 4466 | 012715000410
角鐵,螺絲,五金,接線盒,油漆,標示,預留
套管,打鑿修補,鐵絲,尼龍線,火藥,模具,
接地止水措施,接地棒鑽孔,電源供應器,裝
修開孔,防蝕處理,高空作業設施及RC基礎
座等工程完成所需材料)
壹.二.2.1.12 | 設備管線安裝施工工資 | 式 | 1 | 27913 | 27913 | L000000000204
壹.二.2.1.13 | 運雜費，運什費,倉儲,搬運,吊運雜費，運 | 式 | 1 | 558 | 558 | 012713000405
費
壹.二.2.2 | 資訊設備工程 |  | 1 | 90530 | 90530
壹.二.2.2.1 | 資訊箱 45×50×14×0.2cmt(需配合電信 | 只 | 1 | 2100 | 2100 | 0905000040,#,專
| 箱體及管道空間尺寸,製作成整合式箱體) |  |  |  |  | 業廠
壹.二.2.2.2 | 產品，插入型插座，資訊插座(CAT6)含蓋 | 只 | 4 | 160 | 640 | M161502000603,
| 板 |  |  |  |  | NEX1,AllLAN,
FASTLINK或同等
品
壹.二.2.2.3 | 8埠高速乙太網路POE交換器(含2埠SFP及網 | 台 | 1 | 14800 | 14800 | 0905000041,#,
| 路跳接面板) |  |  |  |  | NETGEAR,Cisco,
HP或同等品
壹.二.2.2.4 | 8埠光纖收容箱(含藕合器) | 只 | 2 | 1600 | 3200 | M1640100156,
NEX1,AllLAN,
FASTLINK或同等
品
壹.二.2.2.5 | 光纖熔接(含POWER METER測報) | 點 | 16 | 550 | 8800 | M1640100160
壹.二.2.2.6 | 產品，中央監視主控制設備，單模1G | 只 | 2 | 1880 | 3760 | M1380100006,
| SFP 光纖模組 |  |  |  |  | NETGEAR,HP,
JPC或同等品
壹.二.2.2.7 | UTP CAT6 電腦線 | M | 132 | 16 | 2112 | M1640100164,
NEX1,AllLAN,
FASTLINK或同等
品
壹.二.2.2.8 | 單模光纖 9/125um |  | 1 | 13468 | 13468 | NEX1,AllLAN,
FASTLINK或同等
品
壹.二.2.2.8.1 | 單模光纖-8/C | M | 259 | 52 | 13468 | 0905000042,#
壹.二.2.2.9 | PVC 導線管(CNS1302 K3006) |  | 1 | 7724 | 7724 | 南亞,華夏,大洋
或同等品
壹.二.2.2.9.1 | 產品，管材，PVC 導線管(CNS1302 K3006) | M | 119 | 14 | 1666 | M15105000000124
Φ20mm(3/4")×1.8mmt
壹.二.2.2.9.2 | 產品，管材，PVC 導線管(CNS1302 K3006) | M | 233 | 26 | 6058 | M15105000000126
Φ52mm(2")×3.6mmt
壹.二.2.2.10 | 產品，PVC 導線管 配管另件 | 式 | 1 | 333 | 333 | M1510500000041
壹.二.2.2.11 | 雜費，另件另料雜項工料費(含管路吊架, | 式 | 1 | 4555 | 4555 | 012715000410
角鐵,螺絲,五金,接線盒,油漆,標示,預留
套管,打鑿修補,鐵絲,尼龍線,火藥,模具,
接地止水措施,接地棒鑽孔,電源供應器,裝
修開孔,防蝕處理,高空作業設施及RC基礎
座等工程完成所需材料)
壹.二.2.2.12 | 設備管線安裝施工工資 | 式 | 1 | 569 | 569 | L000000000204
壹.二.2.2.13 | 運雜費，運什費,倉儲,搬運,吊運雜費，運 | 式 | 1 | 28469 | 28469 | 012713000405
費
壹.二.2.3 | 電視設備工程 |  | 1 | 31499 | 31499
壹.二.2.3.1 | 產品，共同天線設備，視訊放大器 | 台 | 1 | 3250 | 3250 | M167820000A,#,
廣訊,優你視,有
恒或同等品
壹.二.2.3.2 | 產品，共同天線設備，二分配器 | 只 | 1 | 100 | 100 | M1678200006,廣
訊,優你視,有恒
或同等品
壹.二.2.3.3 | 產品，插入型插座，壁式電視插座(含)蓋 | 只 | 2 | 135 | 270 | M161502000605,#
板
壹.二.2.3.4 | 同軸電纜 |  | 1 | 8182 | 8182 | 太平洋,華新麗華
,紀泰或同等品
壹.二.2.3.4.1 | 同軸電纜 RG6U 線 | M | 62 | 15 | 930 | 0905000045,#
壹.二.2.3.4.2 | 同軸電纜 RG11U 線 | M | 259 | 28 | 7252 | M1640100166
壹.二.2.3.5 | PVC 導線管(CNS1302 K3006) |  | 1 | 6674 | 6674 | 南亞,華夏,大洋
或同等品
壹.二.2.3.5.1 | 產品，管材，PVC 導線管(CNS1302 K3006) | M | 56 | 11 | 616 | M15105000000124
Φ20mm(3/4")×1.8mmt
壹.二.2.3.5.2 | 產品，管材，PVC 導線管(CNS1302 K3006) | M | 233 | 26 | 6058 | M15105000000126
Φ52mm(2")×3.6mmt
壹.二.2.3.6 | 產品，PVC 導線管 配管另件 | 式 | 1 | 1335 | 1335 | M1510500000041
壹.二.2.3.7 | 雜費，另件另料雜項工料費(含管路吊架, | 式 | 1 | 1585 | 1585 | 012715000410
角鐵,螺絲,五金,接線盒,油漆,標示,預留
套管,打鑿修補,鐵絲,尼龍線,火藥,模具,
接地止水措施,接地棒鑽孔,電源供應器,裝
修開孔,防蝕處理,高空作業設施及RC基礎
座等工程完成所需材料)
壹.二.2.3.8 | 設備管線安裝施工工資 | 式 | 1 | 198 | 198 | L000000000204
壹.二.2.3.9 | 運雜費，運什費,倉儲,搬運,吊運雜費，運 | 式 | 1 | 9905 | 9905 | 012713000405
費
壹.二.2.4 | 監視設備工程 |  | 1 | 527703 | 527703
| 註:辦公室新增1台監視螢幕,由既有電腦連 |  |  |  |  | #041200003,#
接螢幕監控
壹.二.2.4.1 | 產品，中央監視主控制設備，室內外型四 | 台 | 16 | 8200 | 131200 | M138010000A,
| 百萬畫素紅外線網路攝影機 |  |  |  |  | VIVOTEK、LTS、
AXIS或同等品
壹.二.2.4.2 | 產品，中央監視主控制設備，16路數位錄 | 台 | 1 | 68000 | 68000 | M138010000A01,
| 影伺服主機(內建4TB硬碟X4) |  |  |  |  | VIVOTEK、LTS、
AXIS或同等品
壹.二.2.4.3 | 產品，中央監視主控制設備，22"液晶顯示 | 台 | 2 | 4500 | 9000 | M138010000A02,
| 器(含HDMI連結線) |  |  |  |  | TECO,VIEWSONIC,
SAMPO或同等品
壹.二.2.4.4 | 產品，中央監視主控制設備，24埠L2高速 | 台 | 1 | 38500 | 38500 | M138010000A03,
| 乙太網路POE交換器(含24埠網路跳接面板) |  |  |  |  | NETGEAR,Cisco,
HP或同等品
壹.二.2.4.5 | 產品，金屬製品，標準機櫃 ,19" 41U ,落 | 只 | 1 | 32000 | 32000 | M055000000607,
| 地式(鋁合金,含散熱風扇及電源組) |  |  |  |  | 鎰譁,整合,儀信
或同等品
壹.二.2.4.6 | 產品，中央監視主控制設備，單模1G | 只 | 2 | 1880 | 3760 | M1380100006,
| SFP 光纖模組 |  |  |  |  | NETGEAR,HP,
JPC或同等品
壹.二.2.4.7 | 光纖跳接線(1米) | 條 | 2 | 650 | 1300 | M1640100158,
NEX1,AllLAN,
FASTLINK或同等
品
壹.二.2.4.8 | 網路跳接線(1米) | 條 | 16 | 180 | 2880 | M1640100159,
NEX1,AllLAN,
FASTLINK或同等
品
壹.二.2.4.9 | 1KVA不斷電系統(ON-LINE) | 台 | 1 | 15000 | 15000 | M1640100177,科
風,飛瑞,飛碟或
同等品
壹.二.2.4.10 | UTP CAT6 電腦線 | M | 930 | 16 | 14880 | M1640100164,
NEX1,AllLAN,
FASTLINK或同等
品
壹.二.2.4.11 | UTP 電腦線 配線另料 | 式 | 1 | 2976 | 2976 | 0905000046
壹.二.2.4.12 | PVC 導線管(CNS1302 K3006) |  | 1 | 11718 | 11718 | 南亞,華夏,大洋
或同等品
壹.二.2.4.12.1 | 產品，管材，PVC 導線管(CNS1302 K3006) | M | 837 | 14 | 11718 | M15105000000124
Φ20mm(3/4")×1.8mmt
壹.二.2.4.13 | 產品，PVC 導線管 配管另件 | 式 | 1 | 2344 | 2344 | M1510500000041
壹.二.2.4.14 | 雜費，另件另料雜項工料費(含管路吊架, | 式 | 1 | 26325 | 26325 | 012715000410
角鐵,螺絲,五金,接線盒,油漆,標示,預留
套管,打鑿修補,鐵絲,尼龍線,火藥,模具,
接地止水措施,接地棒鑽孔,電源供應器,裝
修開孔,防蝕處理,高空作業設施及RC基礎
座等工程完成所需材料)
壹.二.2.4.15 | 設備管線安裝施工工資 | 式 | 1 | 3291 | 3291 | L000000000204
壹.二.2.4.16 | 運雜費，運什費,倉儲,搬運,吊運雜費，運 | 式 | 1 | 164529 | 164529 | 012713000405
費
壹.二.2.5 | 緊急求救設備工程 |  | 1 | 37627 | 37627
壹.二.2.5.1 | 緊急壓扣,附防水蓋板 | 只 | 15 | 600 | 9000 | M1640100178,
EverGuard,
CCTEK,SENGATE或
同等品
壹.二.2.5.2 | 警報震撼閃光啦叭 | 只 | 3 | 550 | 1650 | M1640100179,
EverGuard,
CCTEK,SENGATE或
同等品
壹.二.2.5.3 | 緊急壓扣中繼啟動器 | 只 | 3 | 1480 | 4440 | M1640100180,
EverGuard,
CCTEK,SENGATE或
同等品
壹.二.2.5.4 | PE絕緣 PVC被覆屋內數位電纜 |  | 1 | 5794 | 5794 | 太平洋,華新麗華
,伸泰或同等品
壹.二.2.5.4.1 | 0.5mm×2P | M | 62 | 11 | 682 | M1640100181
壹.二.2.5.4.2 | 0.5mm×4P | M | 284 | 18 | 5112 | M1640100182
壹.二.2.5.5 | PE絕緣PVC被覆數位電纜 配線另料 | 式 | 1 | 1158 | 1158 | 0905000047
壹.二.2.5.6 | PVC 導線管(CNS1302 K3006) |  | 1 | 4189 | 4189 | 南亞,華夏,大洋
或同等品
壹.二.2.5.6.1 | 產品，管材，PVC 導線管(CNS1302 K3006) | M | 55 | 11 | 605 | M15105000000127
| Φ16mm(1/2")×1.8mmt |  |  |  |  | ,#
壹.二.2.5.6.2 | 產品，管材，PVC 導線管(CNS1302 K3006) | M | 256 | 14 | 3584 | M15105000000124
Φ20mm(3/4")×1.8mmt
壹.二.2.5.7 | 產品，PVC 導線管 配管另件 | 式 | 1 | 838 | 838 | M1510500000041
壹.二.2.5.8 | 雜費，另件另料雜項工料費(含管路吊架, | 式 | 1 | 2166 | 2166 | 012715000410
角鐵,螺絲,五金,接線盒,油漆,標示,預留
套管,打鑿修補,鐵絲,尼龍線,火藥,模具,
接地止水措施,接地棒鑽孔,電源供應器,裝
修開孔,防蝕處理,高空作業設施及RC基礎
座等工程完成所需材料)
壹.二.2.5.9 | 設備管線安裝施工工資 | 式 | 1 | 271 | 271 | L000000000204
壹.二.2.5.10 | 運雜費，運什費,倉儲,搬運,吊運雜費，運 | 式 | 1 | 8121 | 8121 | 012713000405
費
壹.二.2.6 | 門禁設備工程 |  | 1 | 126290 | 126290
壹.二.2.6.1 | 產品，門禁管制設備，門禁管制電腦主機( | 組 | 1 | 52000 | 52000 | M1370600008,HP,
| 含滑鼠,鍵盤,門禁WEB軟體) |  |  |  |  | ASUS,ACER或同等
品
壹.二.2.6.2 | 產品，門禁管制設備，Mifare LCD感應門 | 台 | 2 | 6500 | 13000 | M137060000A,七
| 禁讀卡機,網路型(可連動消防) |  |  |  |  | 友,奇偶,漢軍或
同等品
壹.二.2.6.3 | 產品，門禁管制設備，光電式感應開關 | 只 | 2 | 600 | 1200 | M1370600006,七
友,漢軍,鵬驥或
同等品
壹.二.2.6.4 | 產品，門禁管制設備，斷電開門型電鎖 | 只 | 3 | 2200 | 6600 | M137060000601,
七友,漢軍,鵬驥
或同等品
壹.二.2.6.5 | 產品，門禁管制設備，門禁感應卡 | 張 | 20 | 80 | 1600 | M137060000B,七
友,漢軍,鵬驥或
同等品
壹.二.2.6.6 | UTP CAT6 電腦線 | M | 162 | 16 | 2592 | M1640100164,
NEX1,AllLAN,
FASTLINK或同等
品
壹.二.2.6.7 | PVC 導線管(CNS1302 K3006) |  | 1 | 2030 | 2030 | 南亞,華夏,大洋
或同等品
壹.二.2.6.7.1 | 產品，管材，PVC 導線管(CNS1302 K3006) | M | 145 | 14 | 2030 | M15105000000124
Φ20mm(3/4")×1.8mmt
壹.二.2.6.8 | 產品，PVC 導線管 配管另件 | 式 | 1 | 406 | 406 | M1510500000041
壹.二.2.6.9 | 雜費，另件另料雜項工料費(含管路吊架, | 式 | 1 | 6354 | 6354 | 012715000410
角鐵,螺絲,五金,接線盒,油漆,標示,預留
套管,打鑿修補,鐵絲,尼龍線,火藥,模具,
接地止水措施,接地棒鑽孔,電源供應器,裝
修開孔,防蝕處理,高空作業設施及RC基礎
座等工程完成所需材料)
壹.二.2.6.10 | 設備管線安裝施工工資 | 式 | 1 | 794 | 794 | L000000000204
壹.二.2.6.11 | 運雜費，運什費,倉儲,搬運,吊運雜費，運 | 式 | 1 | 39714 | 39714 | 012713000405
費
| 弱電設備工程合計(壹.二.2) |  |  |  | 991512
壹.二.3 | 給排水設備工程 |  | 1 | 2324687 | 2324687
壹.二.3.1 | 泵浦及附屬設備工程 |  | 1 | 175228 | 175228
壹.二.3.1.1 | 泵浦設備 |  | 1 | 90400 | 90400
壹.二.3.1.1.1 | 產品，給排水及衛生器具，1/2HP 加壓泵 | 台 | 1 | 4520 | 4520 | M154100000C01,#
| 浦 1φ220V D=1" Q=50L/min H= |  |  |  |  | ,符合CNS規範
5M
壹.二.3.1.1.2 | 產品，給排水及衛生器具，1HPx2 電腦變 | 組 | 1 | 29380 | 29380 | M1541000008,#,
| 頻加壓泵浦(整組式) D=11/2" Q= |  |  |  |  | 符合CNS規範
160L/min H=20M
壹.二.3.1.1.3 | 產品，給排水及衛生器具，1HP 雨水緊急 | 台 | 2 | 28250 | 56500 | M154100000C,符
| 排放泵浦 1φ220V D=2" Q=150L/ |  |  |  |  | 合CNS規範 二台
| min H=5M |  |  |  |  | 交替及並列運轉
壹.二.3.1.2 | 水封箱 | 組 | 1 | 2260 | 2260 | M1640100228
壹.二.3.1.3 | 污水自設陰井∮60cm H=150cm | 組 | 1 | 20340 | 20340 | 0263130008,#,規
範詳圖說
| 陰井鑄鐵蓋∮60cm (須有自設污水字樣) |  |  |  |  | #041200004,#
壹.二.3.1.4 | 安裝工資 | 式 | 1 | 18080 | 18080 | L0000000004641
壹.二.3.1.5 | 雜費，含打鑿修補、管路穿牆止水、固定 | 式 | 1 | 11300 | 11300 | 01271500040131
支撐基座、五金另料及耗損…等
壹.二.3.1.6 | 運雜費，吊運費 | 式 | 1 | 2848 | 2848 | 012713000408
壹.二.3.1.7 | 竣工文件，污水竣工報竣簽證申請手續費 | 式 | 1 | 30000 | 30000 | 017810000411,#
| 小計 |  |  |  | 175228
壹.二.3.2 | 衛浴及閥類設備工程 |  | 1 | 394278 | 394278
壹.二.3.2.1 | 無障礙廁所 |  | 1 | 58972 | 58972
壹.二.3.2.1.1 | 產品，廁所附屬設備，無障礙專用座式馬 | 套 | 1 | 27045 | 27045 | M108100000C
桶設備(感應沖水器+扶手+靠背墊)
壹.二.3.2.1.2 | 產品，廁所附屬設備，無障礙專用掛牆式 | 套 | 1 | 13770 | 13770 | M108100000C01
洗面盆設備 (感應龍頭+扶手+明鏡)
壹.二.3.2.1.3 | 產品，廁所附屬設備，無障礙專用掛牆式 | 套 | 1 | 17325 | 17325 | M108100000C02
電沖便斗設備 (感應沖水器+扶手)
壹.二.3.2.1.4 | 產品，廁所附屬設備，不銹鋼衛生紙架 | 只 | 1 | 832 | 832 | M1081000006
壹.二.3.2.2 | 一般廁所 |  | 1 | 190411 | 190411
壹.二.3.2.2.1 | 產品，廁所附屬設備，二段式蹲式馬桶(腳 | 套 | 1 | 6705 | 6705 | M108100000C03
踏沖水凡而)(加長型)
壹.二.3.2.2.2 | 產品，廁所附屬設備，二段式座式馬桶設 | 套 | 10 | 6615 | 66150 | M108100000C04
備
壹.二.3.2.2.3 | 產品，廁所附屬設備，小兒馬桶 | 套 | 1 | 4590 | 4590 | M108100000C09,#
壹.二.3.2.2.4 | 產品，廁所附屬設備，壁掛型小便斗設備 | 套 | 6 | 12735 | 76410 | M108100000C05
(附自動感應沖水器)
壹.二.3.2.2.5 | 產品，廁所附屬設備，托布盆 含配件全 | 套 | 2 | 7830 | 15660 | M108100000C06
壹.二.3.2.2.6 | 產品，廁所附屬設備，不銹鋼衛生紙架 | 只 | 13 | 832 | 10816 | M1081000006
壹.二.3.2.2.7 | 產品，廁所附屬設備，單栓龍頭(洗手台) | 套 | 9 | 405 | 3645 | M108100000C07
壹.二.3.2.2.8 | 產品，廁所附屬設備，壁掛式掛勾 | 套 | 13 | 495 | 6435 | M108100000C08
| 註:人造石洗手檯面及明鏡屬營造 |  |  |  |  | #041200005,#
壹.二.3.2.3 | 落水頭,清潔口 |  | 1 | 23909 | 23909
壹.二.3.2.3.1 | 產品，給排水及衛生器具，方型不銹鋼地 | 只 | 4 | 270 | 1080 | M1541000006
板落水頭 (防臭型) 2"
壹.二.3.2.3.2 | 產品，給排水及衛生器具，方型不銹鋼地 | 只 | 6 | 99 | 594 | M154100000601
板落水頭 2"
壹.二.3.2.3.3 | 產品，給排水及衛生器具，不銹鋼高籠型 | 只 | 4 | 383 | 1532 | M154100000607,#
落水頭 2" (截水溝)
壹.二.3.2.3.4 | 產品，給排水及衛生器具，不銹鋼高籠型 | 只 | 6 | 383 | 2298 | M154100000602
落水頭 2"
壹.二.3.2.3.5 | 產品，給排水及衛生器具，不銹鋼高籠型 | 只 | 2 | 855 | 1710 | M154100000603
落水頭 4"
壹.二.3.2.3.6 | 產品，給排水及衛生器具，不銹鋼高籠型 | 只 | 7 | 2025 | 14175 | M154100000603
落水頭 4"
| 註:戶外截水溝屬建築工程 |  |  |  |  | #032501057,#
壹.二.3.2.3.7 | 產品，給排水及衛生器具，方型清潔口(地 | 只 | 5 | 360 | 1800 | M154100000604
板式) 4"
壹.二.3.2.3.8 | 產品，給排水及衛生器具，方型清潔口(地 | 只 | 1 | 720 | 720 | M154100000605
板式) 6"
壹.二.3.2.4 | 閥件 |  | 1 | 45251 | 45251
壹.二.3.2.4.1 | 產品，閥，高壓浮球開關 1" | 只 | 1 | 765 | 765 | M151100000006,
專業廠
壹.二.3.2.4.2 | 產品，閥，砲金銅閘閥 10K 1/2" | 只 | 1 | 233 | 233 | M15110000000601
,符合CNS規範
壹.二.3.2.4.3 | 產品，閥，砲金銅閘閥 10K 3/4" | 只 | 1 | 320 | 320 | M15110000000602
,符合CNS規範
壹.二.3.2.4.4 | 產品，閥，砲金銅閘閥 10K 1" | 只 | 3 | 451 | 1353 | M15110000000603
,符合CNS規範
壹.二.3.2.4.5 | 產品，閥，砲金銅閘閥 10K 1 1/2" | 只 | 6 | 791 | 4746 | M15110000000604
,符合CNS規範
壹.二.3.2.4.6 | 產品，閥，砲金銅閘閥 10K 2" | 只 | 2 | 1234 | 2468 | M15110000000605
,符合CNS規範
壹.二.3.2.4.7 | 產品，閥，砲金銅閘閥(法蘭式) 10K | 只 | 2 | 9623 | 19246 | M15110000000615
| 6" |  |  |  |  | ,#,符合CNS規範
壹.二.3.2.4.8 | 產品，閥，砲金銅逆止閥 10K 1" | 只 | 1 | 348 | 348 | M15110000000616
,#,符合CNS規範
壹.二.3.2.4.9 | 產品，閥，砲金銅逆止閥 10K 1 1/ | 只 | 2 | 617 | 1234 | M15110000000617
| 2" |  |  |  |  | ,#,符合CNS規範
壹.二.3.2.4.10 | 產品，閥，砲金銅逆止閥 10K 2" | 只 | 2 | 886 | 1772 | M15110000000606
,符合CNS規範
壹.二.3.2.4.11 | 產品，閥，鑄鐵製逆止閥(法蘭式) | 只 | 2 | 3113 | 6226 | M15110000000618
| 10K 4" |  |  |  |  | ,#,符合CNS規範
壹.二.3.2.4.12 | 產品，閥，不銹鋼防震軟管 10K 1" | 只 | 2 | 401 | 802 | M15110000000619
,#,符合CNS規範
壹.二.3.2.4.13 | 產品，閥，不銹鋼防震軟管 10K 11/2" | 只 | 4 | 671 | 2684 | M15110000000621
,#,符合CNS規範
壹.二.3.2.4.14 | 產品，閥，不銹鋼防震軟管 10K 2" | 只 | 2 | 868 | 1736 | M15110000000607
,符合CNS規範
壹.二.3.2.4.15 | 產品，閥，電磁閥 3/4" | 只 | 1 | 1318 | 1318 | M15110000000608
,符合CNS規範
壹.二.3.2.5 | 產品，管材，蓄水池,水塔溢排水及透氣管 | 式 | 1 | 200 | 200 | M151050000004,
| 附防蟲網 |  |  |  |  | 專業廠
壹.二.3.2.6 | 設備按裝工資 | 式 | 1 | 48379 | 48379 | L0000000004642
壹.二.3.2.7 | 雜費，含打鑿修補、管路穿牆止水、固定 | 式 | 1 | 19351 | 19351 | 01271500040132
五金另料及耗損…等
壹.二.3.2.8 | 搬運雜費 | 式 | 1 | 7805 | 7805 | 0127130004091
| 小計 |  |  |  | 394278
壹.二.3.3 | 配管設備工程 |  | 1 | 830181 | 830181
壹.二.3.3.1 | PVC給水管 (W管) |  | 1 | 8926 | 8926 | 符合CNS規範
壹.二.3.3.1.1 | 產品，管材，PVC給水管 (W管) 1/2" | M | 28 | 17 | 476 | M15105000000128
| x2.7mm |  |  |  |  | ,#
壹.二.3.3.1.2 | 產品，管材，PVC給水管 (W管) 1"x3.2mm | M | 175 | 31 | 5425 | M15105000000129
,#
壹.二.3.3.1.3 | 產品，管材，PVC給水管 (W管) 1 1/2" | M | 55 | 55 | 3025 | M15105000000131
| x3.7mm |  |  |  |  | ,#
壹.二.3.3.2 | PVC排水管(橘管) -WP |  | 1 | 21018 | 21018 | 符合CNS規範
壹.二.3.3.2.1 | 產品，管材，PVC排水管(橘管) -WP 2" | M | 23 | 86 | 1978 | M15105000000132
| x4.1mm |  |  |  |  | ,#
壹.二.3.3.2.2 | 產品，管材，PVC排水管(橘管) -WP 4" | M | 46 | 259 | 11914 | M15105000000133
| x6.6mm |  |  |  |  | ,#
壹.二.3.3.2.3 | 產品，管材，PVC排水管(橘管) -WP 6" | M | 14 | 509 | 7126 | M15105000000134
| x8.5mm(放流管) |  |  |  |  | ,#
壹.二.3.3.3 | PVC污水管(橘管)-SP |  | 1 | 40303 | 40303 | 符合CNS規範
壹.二.3.3.3.1 | 產品，管材，PVC污水管(橘管)-SP 2" | M | 5 | 86 | 430 | M15105000000135
| x4.1mm |  |  |  |  | ,#
壹.二.3.3.3.2 | 產品，管材，PVC污水管(橘管)-SP 3" | M | 36 | 158 | 5688 | M15105000000136
| x5.1mm |  |  |  |  | ,#
壹.二.3.3.3.3 | 產品，管材，PVC污水管(橘管)-SP 6" | M | 61 | 509 | 31049 | M15105000000137
| x8.5mm |  |  |  |  | ,#
壹.二.3.3.3.4 | 產品，管材，PVC污水管(橘管)-SP 8" | M | 4 | 784 | 3136 | M15105000000138
| x10.5mm |  |  |  |  | ,#
壹.二.3.3.4 | PVC雨水排水管(A管)-RP |  | 1 | 6667 | 6667 | 符合CNS規範
壹.二.3.3.4.1 | 產品，管材，PVC雨水排水管(A管)-RP 2" | M | 129 | 36 | 4644 | M15105000000139
| x1.8mm |  |  |  |  | ,#
壹.二.3.3.4.2 | 產品，管材，PVC雨水排水管(A管)-RP 4" | M | 17 | 119 | 2023 | M15105000000141
| x3.1mm(溢流管) |  |  |  |  | ,#
壹.二.3.3.5 | PVC雨水排水管(不銹鋼管)-RP |  | 1 | 189297 | 189297 | 符合CNS規範
壹.二.3.3.5.1 | 產品，管材，PVC雨水排水管(不銹鋼管)- | M | 25 | 1203 | 30075 | M15105000000142
| RP 3"x4.0mm(明管) |  |  |  |  | ,#
壹.二.3.3.5.2 | 產品，管材，PVC雨水排水管(不銹鋼管)- | M | 102 | 1561 | 159222 | M15105000000143
| RP 4"x4.0mm(明管) |  |  |  |  | ,#
壹.二.3.3.6 | PVC動力排放排水管 |  | 1 | 1410 | 1410 | 符合CNS規範
壹.二.3.3.6.1 | 產品，管材，PVC動力排放排水管 3" | M | 10 | 141 | 1410 | M15105000000144
| x5.1mm |  |  |  |  | ,#
壹.二.3.3.7 | PVC空調排水管(A管)-AP |  | 1 | 3928 | 3928 | 符合CNS規範
壹.二.3.3.7.1 | 產品，管材，PVC空調排水管(A管)-AP 1" | M | 56 | 20 | 1120 | M15105000000145
| x1.8mm |  |  |  |  | ,#
壹.二.3.3.7.2 | 產品，管材，PVC空調排水管(A管)-AP 2" | M | 78 | 36 | 2808 | M15105000000146
| x1.8mm |  |  |  |  | ,#
壹.二.3.3.8 | PVC透氣管(A管)-VP |  | 1 | 2806 | 2806 | 符合CNS規範
壹.二.3.3.8.1 | 產品，管材，PVC透氣管(A管)-VP 1" | M | 26 | 29 | 754 | M15105000000147
| x2.7mm(E管曝氣管) |  |  |  |  | ,#
壹.二.3.3.8.2 | 產品，管材，PVC透氣管(A管)-VP 2" | M | 57 | 36 | 2052 | M15105000000148
| x1.8mm |  |  |  |  | ,#
壹.二.3.3.9 | 產品，金屬製品，垂直及水平管路之吊架 | 式 | 1 | 31562 | 31562 | M0550000004
及支撐固定
壹.二.3.3.10 | 室外管路安裝路面挖掘回填並恢復鋪面(不 | 式 | 1 | 19726 | 19726 | M1640100299
含設備、管及管件)
壹.二.3.3.11 | 安裝配管及試水試壓工資 | 式 | 1 | 447171 | 447171 | 01271500040623,
#
壹.二.3.3.12 | 雜項工程（含筏基預留套管、打鑿修補、 | 式 | 1 | 40399 | 40399 | 012715000401321
警示帶、管枕、油漆、標示、五金零星材
料…等）
壹.二.3.3.13 | 搬運雜費 | 式 | 1 | 16968 | 16968 | 0127130004091
| 小計 |  |  |  | 830181
壹.二.3.4 | FRP污水處理機械設施 (60人份) |  | 1 | 343000 | 343000
壹.二.3.4.1 | 污水， 鼓風機 | 台 | 1 | 42000 | 42000 | 025300000C,#
壹.二.3.4.2 | 污水， 氣昇泵 | 組 | 1 | 6000 | 6000 | 0253000008,#
壹.二.3.4.3 | 污水， 散氣設備 | 式 | 1 | 6000 | 6000 | 0253000004,#
壹.二.3.4.4 | 污水， 濾材 | 式 | 1 | 15000 | 15000 | 025300000401,#
壹.二.3.4.5 | 污水， 鑄鐵人孔蓋 | 組 | 5 | 2500 | 12500 | 025300000801,#
壹.二.3.4.6 | 污水， FRP槽體 | 座 | 1 | 200000 | 200000 | 025300000B,#
壹.二.3.4.7 | 污水， 其他間接工程費培菌,試車,小搬運 | 式 | 1 | 10000 | 10000 | 025300000402,#
壹.二.3.4.8 | 配電工程自動控制箱,安裝固定,工資 | 式 | 1 | 10000 | 10000 | L000000000244
壹.二.3.4.9 | 運雜費， 運雜費，運費 | 式 | 1 | 8000 | 8000 | 012713000407,#
壹.二.3.4.10 | 工資 | 式 | 1 | 8500 | 8500 | L000000000064
壹.二.3.4.11 | 污水， 其他間接工程費培菌,試車,小搬運 | 式 | 1 | 25000 | 25000 | 025300000402
| 小計 |  |  |  | 343000
壹.二.3.5 | 銜接既有水源管路工程 | 式 | 1 | 5000 | 5000 | M1640100306
| 小計 |  |  |  | 5000
壹.二.3.6 | 噴灌設備工程 |  | 1 | 539000 | 539000 | 詳圖說規範(詠鉅
)
壹.二.3.6.1 | 1/2"小型隱藏式定壓噴頭組(提升4"),P= | 支 | 21 | 510 | 10710 | M1640100307
30PSI,R=15',Q=1.75GPM (180°)
壹.二.3.6.2 | 1/2"小型隱藏式定壓噴頭組(提升4"),P= | 支 | 1 | 510 | 510 | 0905000093,#
30PSI,R=12',Q=1.59GPM (180°)
壹.二.3.6.3 | 1/2"小型隱藏式定壓噴頭組(提升4"),P= | 支 | 3 | 510 | 1530 | M1640100308
30PSI,R=10',Q=1.78GPM (180°)
壹.二.3.6.4 | 1/2"小型隱藏式定壓噴頭組(提升4"),P= | 支 | 15 | 510 | 7650 | M1640100309
30PSI,R=8',Q=1.61GPM (180°)
壹.二.3.6.5 | 產品，管材，1/2"噴頭套管 | 只 | 40 | 300 | 12000 | M15105000000601
,#
壹.二.3.6.6 | 產品，閥，1-1/2"高強度牙口電磁閥 | 只 | 4 | 6200 | 24800 | M15110000000609
壹.二.3.6.7 | 產品，閥，1-1/2"隔離閥 | 只 | 4 | 900 | 3600 | M15110000000611
壹.二.3.6.8 | 方型綠地閥箱,PP材質,L*W*H=266*394mm* | 只 | 4 | 2800 | 11200 | M1640100317
312mm
壹.二.3.6.9 | PP材質閥箱格板 L*H=516mm*388mm | 只 | 4 | 1000 | 4000 | M1640100318
壹.二.3.6.10 | 3HP電腦變頻恆壓幫浦組(含壓力桶)三相 | 台 | 1 | 55000 | 55000 | 0905000095,#
220V Q=160LPM H=35M
壹.二.3.6.11 | 1-1/2"塑鋼Y型過濾器 | 組 | 1 | 4500 | 4500 | 0905000096,#
壹.二.3.6.12 | 智能噴灌控制器(4區基礎擴充型)~可擴充 | 只 | 1 | 10800 | 10800 | M1640100322
至控制8區(另加擴充模組)
壹.二.3.6.13 | 雨天自動停機裝置 | 只 | 1 | 3500 | 3500 | 0905000048
壹.二.3.6.14 | 防水接頭 | 只 | 4 | 180 | 720 | M1640100323
壹.二.3.6.15 | 產品，管材，1/2"噴頭調整軟管 | 支 | 40 | 340 | 13600 | M15105000000A
壹.二.3.6.16 | 產品，管材，聚氯乙烯塑膠硬質管，(標稱 | M | 205 | 66 | 13530 | M15105000000112
40mm，厚3.7mm)，未含管配件
壹.二.3.6.17 | 產品，管材，聚氯乙烯塑膠硬質管，(標稱 | M | 80 | 43 | 3440 | M15105000000113
25mm，厚3.2mm)，未含管配件
壹.二.3.6.18 | 產品，管材，聚氯乙烯塑膠硬質管，(標稱 | M | 110 | 29 | 3190 | M15105000000149
| 20mm，厚2.7mm)，未含管配件 |  |  |  |  | ,#
壹.二.3.6.19 | 產品，管材，聚氯乙烯塑膠硬質管，(標稱 | M | 60 | 24 | 1440 | M15105000000114
16mm，厚2.7mm)，未含管配件
壹.二.3.6.20 | 產品，導線管，聚氯乙烯塑膠硬質管，E管 | M | 20 | 38 | 760 | M16132000000101
| ，(標稱28mm，厚2.7mm)，未含管配件 |  |  |  |  | ,#
壹.二.3.6.21 | 產品，導線管，聚氯乙烯塑膠硬質管，E管 | M | 95 | 20 | 1900 | M161320000001
，(標稱20mm，厚1.8mm)，未含管配件
壹.二.3.6.22 | 2mm²*nc控制電纜線 | M | 95 | 140 | 13300 | M1640100330
壹.二.3.6.23 | 3.5mm²*4c/1XLPE電纜線 | M | 20 | 112 | 2240 | 0905000099,#
壹.二.3.6.24 | 產品，管材，PVC管線耗材 | 式 | 1 | 8000 | 8000 | M15105000000414
壹.二.3.6.25 | 零星工料，五金另料 | 式 | 1 | 2400 | 2400 | 012711000403
壹.二.3.6.26 | 雜費，其他耗材 | 式 | 1 | 2400 | 2400 | 0127150004131
壹.二.3.6.27 | 配線工資 | M | 115 | 70 | 8050 | L000000000001
壹.二.3.6.28 | PVC配管工資 | M | 570 | 200 | 114000 | L0000000000111
壹.二.3.6.29 | 管路挖埋回復 | M | 395 | 200 | 79000 | 0905000332,#
壹.二.3.6.30 | 穿孔打鑿 | 式 | 1 | 6000 | 6000 | 0905000333,#
壹.二.3.6.31 | 產品，管材，機房閥類管件 | 式 | 1 | 16700 | 16700 | M15105000000401
,#,含防震、逆止
閥、閘閥、不鏽
鋼固定架、吊管
料等
壹.二.3.6.32 | 噴頭(含挖埋或昇高)安裝工資 | 支 | 40 | 600 | 24000 | L000000000041,#
壹.二.3.6.33 | 噴頭調整軟管安裝工資 | 只 | 40 | 300 | 12000 | L0000000000511,
#
壹.二.3.6.34 | 電磁閥安裝工資(含隔離閥) | 只 | 4 | 1800 | 7200 | L000000000061,#
壹.二.3.6.35 | 閥箱安裝工資(含格板) | 只 | 4 | 1500 | 6000 | L0000000001541,
#
壹.二.3.6.36 | 幫浦及過濾器安裝工資 | 式 | 1 | 12000 | 12000 | L000000000144,#
壹.二.3.6.37 | 機房閥類管件安裝工資 | 式 | 1 | 15000 | 15000 | L000000000165,#
壹.二.3.6.38 | 控制箱及雨天停機安裝工資 | 式 | 1 | 8000 | 8000 | L0000000001642
壹.二.3.6.39 | 試運轉及訓練，試機運轉及調整費 | 式 | 1 | 8000 | 8000 | 018200000402,#
壹.二.3.6.40 | 運雜費 | 式 | 1 | 6330 | 6330 | 0127130004
| 小計 |  |  |  | 539000
壹.二.3.7 | PW控制箱配電盤設備 |  | 1 | 38000 | 38000
壹.二.3.7.1 | 產品，金屬製品，CASE：依實際需求調整 | 只 | 1 | 18250 | 18250 | M055000000608
尺寸
壹.二.3.7.2 | 產品，無熔線斷路器，NFB 3-100-30 | 只 | 1 | 1800 | 1800 | M16411000000612
220V ICU≧10KA
壹.二.3.7.3 | 產品，無熔線斷路器，NFB 3-100-20 | 只 | 1 | 1800 | 1800 | M16411000000613
220V ICU≧10KA
壹.二.3.7.4 | 產品，無熔線斷路器，NFB 2-100-15 | 只 | 1 | 1500 | 1500 | M16411000000614
220V ICU≧10KA
壹.二.3.7.5 | MSO 3HP | 只 | 1 | 850 | 850 | 0905000100,#
壹.二.3.7.6 | 盤內線材 | 式 | 1 | 3500 | 3500 | M1640100340
壹.二.3.7.7 | Timer~時間控制器(含停電記憶) | 只 | 1 | 2500 | 2500 | M1640100341
壹.二.3.7.8 | 產品，照明燈具，盤內照明 10W | 只 | 1 | 800 | 800 | M1650500006
壹.二.3.7.9 | 標誌，銘牌及零料(含PB,PL) | 式 | 1 | 3200 | 3200 | 0289100004,#
壹.二.3.7.10 | 配盤工資含消耗另料 | 式 | 1 | 3800 | 3800 | L0000000001743,
#
| 小計 |  |  |  | 38000
| 給排水設備工程合計(壹.二.3) |  |  |  | 2324687
壹.二.4 | 消防設備工程 |  | 1 | 1636137 | 1636137
壹.二.4.1 | 火警設備工程 |  | 1 | 474645 | 474645
壹.二.4.1.1 | 產品，火警警報設備，火警受信總機10L | 台 | 1 | 13750 | 13750 | M138510000A,消
防認可品
壹.二.4.1.2 | 產品，火警警報設備，偵煙式局限型感知 | 只 | 15 | 418 | 6270 | M1385100006,消
| 器二種 |  |  |  |  | 防認可品
壹.二.4.1.3 | 產品，火警警報設備，差動式探測器 | 只 | 1 | 165 | 165 | M138510000601,
消防認可品
壹.二.4.1.4 | 產品，火警警報設備，定溫式探測器 | 只 | 4 | 165 | 660 | M138510000602,
消防認可品
壹.二.4.1.5 | 產品，火警警報設備，對照式探測器 | 只 | 3 | 16500 | 49500 | M138510000603,
消防認可品
壹.二.4.1.6 | 產品，管材，PVC管1 1/2" | M | 280 | 72 | 20160 | M15105000000115
,大洋或同等品
壹.二.4.1.7 | 產品，管材，PVC管1" | M | 260 | 39 | 10140 | M15105000000116
,大洋或同等品
壹.二.4.1.8 | 產品，管材，PVC管 1/2" | M | 680 | 22 | 14960 | M15105000000117
,大洋或同等品
壹.二.4.1.9 | 380℃耐熱電線1.6m/m | M | 2800 | 20 | 56000 | M1640100351
壹.二.4.1.10 | 380℃耐熱電線1.2m/m | M | 1680 | 18 | 30240 | M1640100352,太
平洋
壹.二.4.1.11 | 電線IV1.2m/m | M | 860 | 11 | 9460 | M1640100353,太
平洋
壹.二.4.1.12 | 產品，滅火器10P含標示牌 | 具 | 13 | 990 | 12870 | M139010000B,消
防認可品
壹.二.4.1.13 | 配管線另料 | 式 | 1 | 20350 | 20350 | 16401003781
壹.二.4.1.14 | 吊管吊架五金另料 | 式 | 1 | 13750 | 13750 | 16150001911
壹.二.4.1.15 | 安裝工資含高空作業 | 式 | 1 | 203500 | 203500 | L0000000001641
壹.二.4.1.16 | 產品，滅火器10P含標示牌 | 具 | 13 | 990 | 12870 | M139010000B,#,
消防認可品
| 小計 |  |  |  | 474645
壹.二.4.2 | 緊急廣播設備 |  | 1 | 192555 | 192555
壹.二.4.2.1 | 產品，緊急廣播設備，緊急廣播主機 | 台 | 1 | 18150 | 18150 | M167810000A,消
| 200W10L |  |  |  |  | 防認可品
壹.二.4.2.2 | 產品，緊急廣播設備，廣播喇叭 壁掛式 | 只 | 24 | 385 | 9240 | M1678100006,消
| L級 3W |  |  |  |  | 防認可品
壹.二.4.2.3 | 產品，緊急廣播設備，廣播喇叭 吸頂式 | 只 | 1 | 385 | 385 | M167810000601,
| L級 3W |  |  |  |  | 消防認可品
壹.二.4.2.4 | 產品，管材，PVC管 1/2" | M | 625 | 22 | 13750 | M15105000000117
,大洋或同等品
壹.二.4.2.5 | 產品，管材，PVC管1" | M | 120 | 39 | 4680 | M15105000000116
,大洋或同等品
壹.二.4.2.6 | 380℃耐熱電線1.6m/m | M | 1680 | 20 | 33600 | M1640100351
壹.二.4.2.7 | 配管線另料 | 式 | 1 | 13200 | 13200 | 16401003781
壹.二.4.2.8 | 吊管吊架五金另料 | 式 | 1 | 8800 | 8800 | 16150001911
壹.二.4.2.9 | 安裝工資含高空作業 | 式 | 1 | 90750 | 90750 | L0000000001641
| 小計 |  |  |  | 192555
壹.二.4.3 | 消防設備 |  | 1 | 589662 | 589662
壹.二.4.3.1 | 產品，火警警報設備，消防幫浦10HP3" | 台 | 1 | 75350 | 75350 | M138510000A01,
消防認可品
壹.二.4.3.2 | 產品，火警警報設備，綜合消防栓箱 | 組 | 4 | 8250 | 33000 | M1385100008,消
| 120CM |  |  |  |  | 防認可品
壹.二.4.3.3 | 產品，管材，CNS6445鍍鋅鋼管3" | M | 165 | 638 | 105270 | M15105000000118
壹.二.4.3.4 | 產品，管材，CNS6445鍍鋅鋼管1 1/2" | M | 30 | 308 | 9240 | M15105000000119
壹.二.4.3.5 | 產品，金屬製品，吊管吊架 | 式 | 1 | 17177 | 17177 | M055000000401
壹.二.4.3.6 | 產品，閥，閘閥3" | 只 | 1 | 4620 | 4620 | M15110000000612
壹.二.4.3.7 | 產品，閥，逆止閥3" | 只 | 1 | 2145 | 2145 | M15110000000613
壹.二.4.3.8 | 產品，閥，防震軟管3" | 只 | 2 | 1650 | 3300 | M15110000000614
壹.二.4.3.9 | 油漆 | 式 | 1 | 27500 | 27500 | 0991000004
壹.二.4.3.10 | 產品，管材，PVC管 1/2" | M | 280 | 22 | 6160 | M15105000000117
,大洋或同等品
壹.二.4.3.11 | 380℃耐熱電線1.6m/m | M | 840 | 18 | 15120 | M1640100351
壹.二.4.3.12 | 試運轉及訓練，打鑿修補及加壓測試 | 式 | 1 | 27500 | 27500 | 018200000401
壹.二.4.3.13 | 產品，給排水及衛生器具，水塔1T | 只 | 1 | 11000 | 11000 | M154100000606
壹.二.4.3.14 | 安裝工資 | 式 | 1 | 174900 | 174900 | L0000000000641
壹.二.4.3.15 | 配管線另料 | 式 | 1 | 8800 | 8800 | 16401003781
壹.二.4.3.16 | 產品，給排水及衛生器具，水塔配件 | 式 | 1 | 16500 | 16500 | M1541000004,#
壹.二.4.3.17 | 產品，給排水及衛生器具，測試出水口 | 只 | 1 | 550 | 550 | M154100000613,#
壹.二.4.3.18 | 配管另料 | 式 | 1 | 51530 | 51530 | 164010037811
| 小計 |  |  |  | 589662
壹.二.4.4 | 緊急照明設備 |  | 1 | 214275 | 214275
壹.二.4.4.1 | 產品，照明燈具，緊急照明燈PL-27W | 具 | 28 | 715 | 20020 | M165050000A,消
防認可品
壹.二.4.4.2 | 產品，照明燈具，緊急出口燈B級 | 具 | 4 | 770 | 3080 | M165050000A01,
消防認可品
壹.二.4.4.3 | 產品，照明燈具，緊急出口燈C級 | 具 | 3 | 550 | 1650 | M165050000A02,
消防認可品
壹.二.4.4.4 | 產品，照明燈具，避難方向燈B級單面單向 | 具 | 9 | 770 | 6930 | M165050000A03,
消防認可品
壹.二.4.4.5 | 產品，照明燈具，避難方向燈C級雙面單向 | 具 | 3 | 1045 | 3135 | M165050000A04,
消防認可品
壹.二.4.4.6 | 產品，管材，PVC管 1/2" | M | 680 | 22 | 14960 | M15105000000117
,大洋或同等品
壹.二.4.4.7 | 電線2.0m/m | M | 1680 | 20 | 33600 | M1640100379
壹.二.4.4.8 | 配管線另料 | 式 | 1 | 11000 | 11000 | 16401003781
壹.二.4.4.9 | 產品，金屬製品，吊管吊架 | 式 | 1 | 16500 | 16500 | M0550000004013,
#
壹.二.4.4.10 | 安裝工資 | 式 | 1 | 103400 | 103400 | L0000000000641
| 小計 |  |  |  | 214275
壹.二.4.5 | 施工輔助設施，高空作業車 |  | 1 | 165000 | 165000
壹.二.4.5.1 | 施工輔助設施，高空作業車 | 式 | 1 | 110000 | 110000 | 0154000004
壹.二.4.5.2 | 消防竣工查驗 | 式 | 1 | 55000 | 55000 | 017810000422,#
| 小計 |  |  |  | 165000
| 消防設備工程合計(壹.二.4) |  |  |  | 1636137
壹.二.5 | 發電機設備工程 |  | 1 | 478013 | 478013
| 新設發電機 STAND BY 40KW/50KVA |  |  |  |  | #032501058,#,符
合CNS規範(消防
署核可)
壹.二.5.1 | 產品，柴油引擎發電機組 3P.3W,0.8PF | 組 | 1 | 360000 | 360000 | M162310000821,#
| 220V 60HZ |  |  |  |  | ,詳規範
| 含配件如下: |  |  |  |  | #041200006,#
| a.數位式控制盤 b.電瓶自動充電機 |  |  |  |  | #041200007,#
c.避震器
| d.防震軟管 e.消音器 f.啟動電瓶組 |  |  |  |  | #041200008,#
g.日用油箱
壹.二.5.2 | 產品，柴油引擎發電機組，GIP排氣管(含 | 式 | 1 | 15000 | 15000 | M1623100004,專
| 不鏽鋼吊架組) |  |  |  |  | 業廠
壹.二.5.3 | 產品，柴油引擎發電機組，排氣管保溫及 | 式 | 1 | 23000 | 23000 | M162310000401,
| 外覆鋁皮 |  |  |  |  | 專業廠
壹.二.5.4 | 產品，柴油引擎發電機組，排熱風管附耐 | 組 | 1 | 25000 | 25000 | M1623100008,專
| 熱帆布接頭（需配合引擎散熱口大小引接 |  |  |  |  | 業廠
至戶外）
壹.二.5.5 | 水泥混凝土構造物，RC基礎台 H:15cm | 式 | 1 | 8000 | 8000 | 0305400004,詳規
範
壹.二.5.6 | 水泥混凝土構造物，防油堤(容量須能容納 | 式 | 1 | 5000 | 5000 | 030540000401,詳
| 油箱油量) |  |  |  |  | 規範
壹.二.5.7 | 產品，柴油引擎發電機組，發電機試運轉 | 式 | 1 | 18000 | 18000 | M1623100004051
及消檢後補足3小時油料損耗費用
壹.二.5.8 | 設備搬運定位及施工工資 | 式 | 1 | 10000 | 10000 | L000000000274
壹.二.5.9 | 打鑿修補及另料五金 | 式 | 1 | 9280 | 9280 | 16401005051
壹.二.5.10 | 運雜費 | 式 | 1 | 4733 | 4733 | 012713000403
| 發電機設備工程合計(壹.二.5) |  |  |  | 478013
| 小計(壹.二) |  |  |  | 10119496
| 合計(壹.一~壹.二) |  |  |  | 65376470
壹.三 | 職業安全衛生管理費 (壹.一+壹.二項合計 |  | 1 | 390360 | 390360
之0.6%)
壹.三.1 | 職業安全衛生管理費 (量化) | 式 | 1 | 226409 | 226409 | 0157400004,#,單
價分析須量化,*
壹.三.2 | 職業安全衛生管理費 (非量化) | 式 | 1 | 163951 | 163951 | 015740000401,#,
單價分析須量化,
*
壹.四 | 品質管理，品質管理費，品質管制作業費( | 式 | 1 | 392259 | 392259 | 0145000004174,#
| 包括品管人員及廠商品質管制作業規定之 |  |  |  |  | ,*
應辦事項、機電設備運轉測試等費用)(壹
.一~壹.二項合計之0.6%)
壹.五 | 承包商管理費(包含工地管理費、利潤、契 |  | 1 | 5230118 | 5230118
約規定之工程保險費、使用執照申請作業
費、綠建築標章申請作業費、各目的事業
主管機關管線申請作業費及其它雜項費用)
(壹.一~壹.二項合計之8%)
壹.六 | 環境保護措施費 | 式 | 1 | 148990 | 148990 | 0157200004023,*
壹.七 | 品質管理，材料試驗費 | 式 | 1 | 85099 | 85099 | 0145000004,*
| 合計 (壹.一~壹.七) |  |  |  | 71623296
壹.八 | 綜合營造保險費 (壹.一~壹.二項合計之 | 式 | 1 | 196129 | 196129
0.3%)
壹.九 | 營業稅 (壹.一~壹.八項合計之5%) | 式 | 1 | 3590971 | 3590971
| 發包工程費 |  |  |  | 75410396
貳 | 營建工程空氣污染防制費(計算式:營建空 | 式 | 1 | 36636 | 36636 | 檢據核銷
污費率(鋼筋混凝土構造第一級費率=
2.47元)*建築面積1221.2M2*工期450(天)/
15(月)=36636元
參 | 公共藝術設置費 1% | 式 | 1 | 754104 | 754104
肆 | 綠建築合格級變更為銅牌級費用 | 式 | 1 | 50000 | 50000
伍 | 規劃設計監造費 |  | 1 | 5323891 | 5323891
伍.一 | 500萬元以下部分(9.3%) | 式 | 1 | 465000 | 465000
伍.二 | 超過500萬元至1000萬元部分(8.7%) | 式 | 1 | 435000 | 435000
伍.三 | 超過1000萬元至5000萬元部分(7.6%) | 式 | 1 | 3040000 | 3040000
伍.四 | 超過5000萬元至1億元部分(6.4%) | 式 | 1 | 1383891 | 1383891
| 小計 |  |  |  | 5323891
陸 | 工程管理費 |  | 1 | 916233 | 916233
陸.一 | 500萬以下部分(3%) | 式 | 1 | 150000 | 150000
陸.二 | 超過500萬至2500萬部分(1.5%) | 式 | 1 | 300000 | 300000
陸.三 | 超過2500萬至1億部分(1.0%) | 式 | 1 | 466233 | 466233
| 小計 |  |  |  | 916233
柒 | 工程預備費(如建築物保存登記費、建築執 | 式 | 1 | 108740 | 108740
照(建造、使用)申請規費、外水外電線路
補助費及其它費用、候選綠建築證書、綠
建築標章申請規費、二級品管材料設備抽
驗試費、行動不便設施現場勘驗規費)
| 預算總計 (壹+貳+參+肆+伍+陸+柒) |  |  |  | 82600000 | 預算總金額
捌 | 剩餘土石方價購費(325.5M3*100元=-32, |  | 1 | 0 | 0 | 繳回給主辦機關
550元)
| 總價(總計) |  |  |  | 82600000
註
本專案編碼正確率74.86%;綱要編碼正確率100.00%

## 預算單價分析表
臺中市烏日區旭光國民小學
單價分析表[預算]
工程名稱：臺中市烏日區旭光國小活動中心新建工程
項次： | 工程編號：11203
壹.一.1.1 | 工作項目：施工圍籬，甲種安全圍籬 H=240cm(含施工大小門及止水墩,臨時小門,警示燈 |  | 單位：M |  | 計價代碼：0156400001
| 工料名稱 | 單位 | 數量 | 單價 | 複價 | 編碼(備註)
| 施工圍籬，安全圍籬鋼板+警示燈(每4m1個) | 式 | 1 | 850 | 850 | 0156400004
| 施工圍籬，立柱鋼管 | 式 | 1 | 100 | 100 | 015640000401
| 施工圍籬，橫撐角鐵 | 式 | 1 | 150 | 150 | 015640000402
| 施工圍籬，組立安裝備料工資 | 式 | 1 | 200 | 200 | 015640000403
| 雜費，五金另料.迴路標示及單線圖說 | 式 | 1 | 50 | 50 | 012715000402
| 油漆 | 式 | 1 | 140 | 140 | 0991000004
| 零星工料及其它(含止水墩、出入口大小門) | 式 | 1 | 10 | 10 | 012711000401
| 合計 | M | 1 |  | 1500
| 人工： 450.00 機具： 300.00 |  | 每 M 單價計 |  | 1500
材料： 600.00 雜項： 150.00
壹.一.1.2 | 工作項目：環境保護，簡易洗車台+高壓沖洗設備 |  | 單位：座 |  | 計價代碼：015720000C
| 工料名稱 | 單位 | 數量 | 單價 | 複價 | 編碼(備註)
| 環境保護，高壓沖洗設備 | 式 | 1 | 12000 | 12000 | 0157200004
| 環境保護，洗車台本體 | 式 | 1 | 15000 | 15000 | 015720000401
| 其他普通工及勞力工，小工 | 工 | 1.35 | 2100 | 2835 | L000006B00002
| 零星工料及其他 | 式 | 1 | 165 | 165 | 0127110004
| 合計 | 座 | 1 |  | 30000
| 人工： 10,986.00 機具： 5,433.00 |  | 每 座 單價計 |  | 30000
材料： 10,866.00 雜項： 2,715.00
壹.一.1.3 | 工作項目：臨時設施，工務所及設備費 |  | 單位：式 |  | 計價代碼：015100000404
| 工料名稱 | 單位 | 數量 | 單價 | 複價 | 編碼(備註)
| 臨時設施，工務所+監視設備本體折舊費 | 式 | 1 | 212510 | 212510 | 015100000405
| 臨時設施，辦公事務設備折舊費（含電話、傳 | 式 | 1 | 62510 | 62510 | 015100000406
真機、電腦含螢幕、A3 印表機等）
| 臨時設施，辦公家具折舊費（含辦公桌椅、檔 | 式 | 1 | 12490 | 12490 | 015100000407
案櫃、小型會議桌等）
| 運雜費 | 式 | 1 | 10010 | 10010 | 0127130004
| 零星工料及其他 | 式 | 1 | 2480 | 2480 | 0127110004
| 合計 | 式 | 1 |  | 300000
| 人工： 90,000.00 機具： 60,000.00 |  | 每 式 單價計 |  | 300000
材料： 120,000.00 雜項： 30,000.00
壹.一.1.4 | 工作項目：臨時設施，臨時活動廁所 |  | 單位：式 |  | 計價代碼：015100000408
| 工料名稱 | 單位 | 數量 | 單價 | 複價 | 編碼(備註)
| 臨時設施，活動廁所租金(含衛生設備及小便斗 | 座 | 2 | 28500 | 57000 | 015100000E
)
| 臨時設施，水電管線材料 | 工 | 1 | 1200 | 1200 | 0151000002,#
| 臨時設施，水電管線及安裝維護(含清潔維護及 | 工 | 1 | 750 | 750 | 015100000201,#
投藥)
| 臨時設施，安裝及拆遷費 | 式 | 1 | 1000 | 1000 | 015100000409
| 零星工料及其他 | 式 | 1 | 50 | 50 | 0127110004
| 合計 | 式 | 1 |  | 60000
| 人工： 18,000.00 機具： 12,000.00 |  | 每 式 單價計 |  | 60000
材料： 24,000.00 雜項： 6,000.00
壹.一.1.5 | 工作項目：臨時設施，施工用臨時水電.電話設施及維護費 |  | 單位：式 |  | 計價代碼：0151000004
| 工料名稱 | 單位 | 數量 | 單價 | 複價 | 編碼(備註)
| 臨時設施，臨時水申請費 | 式 | 1 | 20000 | 20000 | 015100000402
| 臨時設施，臨時電申請費 | 式 | 1 | 20000 | 20000 | 015100000403
| 臨時設施，臨時弱電申請費 | 式 | 1 | 20000 | 20000 | 015100000411
| 臨時設施，臨時水使用費 | 式 | 1 | 10000 | 10000 | 015100000412
| 臨時設施，臨時電使用費 | 式 | 1 | 60000 | 60000 | 015100000413
| 臨時設施，臨時弱電使用費 | 式 | 1 | 12000 | 12000 | 015100000414
| 臨時設施，維護費 | 式 | 1 | 16000 | 16000 | 015100000415
| 臨時設施，三相臨時電申請作業費 | 式 | 1 | 20000 | 20000 | 015100000416
| 臨時設施，電錶箱+配管結線 | 式 | 1 | 20000 | 20000 | 015100000417
| 零星工料及其他 | 式 | 1 | 2000 | 2000 | 0127110004
| 合計 | 式 | 1 |  | 200000
| 人工： 60,000.00 機具： 40,000.00 |  | 每 式 單價計 |  | 200000
材料： 80,000.00 雜項： 20,000.00
壹.一.1.6 | 工作項目：工程告示牌及工地標誌，工程告示牌(查核金額以上未達巨額工程告示牌)(依工程會規定) |  | 單位：式 |  | 計價代碼：0158300004
| 工料名稱 | 單位 | 數量 | 單價 | 複價 | 編碼(備註)
| 工程告示牌及工地標誌，工程告示牌及工地安 | 式 | 1 | 9375 | 9375 | 015830000401
全標示設備(含支架及基礎等)
| 工程告示牌及工地標誌，各類標誌 | 式 | 1 | 4875 | 4875 | 015830000402
| 零星工料及其他 | 式 | 1 | 750 | 750 | 0127110004
| 合計 | 式 | 1 |  | 15000
| 人工： 4,500.00 機具： 3,000.00 |  | 每 式 單價計 |  | 15000
材料： 6,000.00 雜項： 1,500.00
壹.一.1.7 | 工作項目：臨時設施，開口防護欄杆及安全措施 |  | 單位：式 |  | 計價代碼：015100000401
| 工料名稱 | 單位 | 數量 | 單價 | 複價 | 編碼(備註)
| 臨時設施，防護欄杆及安全措施本體 | 式 | 1 | 56670 | 56670 | 015100000421,#
| 其他技術工，大工 | 工 | 0.5 | 2800 | 1400 | L000005000002-
1
| 其他普通工及勞力工，小工 | 工 | 0.5 | 2100 | 1050 | L000006B00002
| 運雜費 | 式 | 1 | 830 | 830 | 012713000404
| 零星工料及其他 | 式 | 1 | 50 | 50 | 0127110004
| 合計 | 式 | 1 |  | 60000
| 人工： 19,716.00 機具： 11,508.00 |  | 每 式 單價計 |  | 60000
材料： 23,022.00 雜項： 5,754.00
壹.一.1.8 | 工作項目：臨時設施，挖方邊坡帆布覆蓋 |  | 單位：式 |  | 計價代碼：015100000418
| 工料名稱 | 單位 | 數量 | 單價 | 複價 | 編碼(備註)
| 臨時設施，帆布覆蓋本體 | 式 | 1 | 23300 | 23300 | 015100000419
| 其他技術工，大工 | 工 | 1 | 2800 | 2800 | L000005000002-
1
| 其他普通工及勞力工，小工 | 工 | 1 | 2100 | 2100 | L000006B00002
| 運雜費 | 式 | 1 | 1700 | 1700 | 012713000404
| 零星工料及其他 | 式 | 1 | 100 | 100 | 0127110004
| 合計 | 式 | 1 |  | 30000
| 人工： 12,429.00 機具： 5,019.00 |  | 每 式 單價計 |  | 30000
材料： 10,041.00 雜項： 2,511.00
壹.一.1.9 | 工作項目：清除及掘除，原有建築物其他設施拆(敲)除.遷移及運棄(含施工界面修補復原及植筋、固定、保護設施、搬運等費用) |  | 單位：式 |  | 計價代碼：022310000401
| 工料名稱 | 單位 | 數量 | 單價 | 複價 | 編碼(備註)
| 機具不分類，拆除機具租用費(含運費) | 式 | 1 | 78570 | 78570 | E000001000004
| 清除及掘除，原有設施拆除 | 式 | 1 | 110715 | 110715 | 0223100004
| 傾卸貨車，廢棄物運棄傾卸卡車（含運棄證明 | 式 | 1 | 9260 | 9260 | E000003400004
）
| 零星工料及其他 | 式 | 1 | 1455 | 1455 | 0127110004
| 合計 | 式 | 1 |  | 200000
| 人工： 33,660.00 機具： 110,260.00 |  | 每 式 單價計 |  | 200000
材料： 44,860.00 雜項： 11,220.00
壹.一.1.10 | 工作項目：清除及掘除，既有圍牆整修含拆除運棄 |  | 單位：式 |  | 計價代碼：022310000402
| 工料名稱 | 單位 | 數量 | 單價 | 複價 | 編碼(備註)
| 機具不分類，拆除機具租用費(含運費) | 式 | 1 | 2860 | 2860 | E000001000004
| 清除及掘除，原有設施拆除 | 式 | 1 | 3570 | 3570 | 0223100004
| 傾卸貨車，廢棄物運棄傾卸卡車（含運棄證明 | 式 | 1 | 3085 | 3085 | E000003400004
）
| 零星工料及其他 | 式 | 1 | 485 | 485 | 0127110004
| 合計 | 式 | 1 |  | 10000
| 人工： 1,217.00 機具： 6,756.00 |  | 每 式 單價計 |  | 10000
材料： 1,622.00 雜項： 405.00
壹.一.1.11 | 工作項目：清除及掘除，其他拆除(遷移)，既有圍牆拆除格柵 |  | 單位：式 |  | 計價代碼：022310000403
| 工料名稱 | 單位 | 數量 | 單價 | 複價 | 編碼(備註)
| 機具不分類，拆除機具租用費(含運費) | 式 | 1 | 2860 | 2860 | E000001000004
| 清除及掘除，原有設施拆除 | 式 | 1 | 3570 | 3570 | 0223100004
| 傾卸貨車，廢棄物運棄傾卸卡車（含運棄證明 | 式 | 1 | 3085 | 3085 | E000003400004
）
| 零星工料及其他 | 式 | 1 | 485 | 485 | 0127110004
| 合計 | 式 | 1 |  | 10000
| 人工： 1,217.00 機具： 6,756.00 |  | 每 式 單價計 |  | 10000
材料： 1,622.00 雜項： 405.00
壹.一.1.12 | 工作項目：清理，竣工清潔費 |  | 單位：式 |  | 計價代碼：017400000401
| 工料名稱 | 單位 | 數量 | 單價 | 複價 | 編碼(備註)
| 其他技術工，大工 | 工 | 21 | 2800 | 58800 | L000005000002-
1
| 其他普通工及勞力工，小工 | 工 | 21 | 2100 | 44100 | L000006B00002
| 零星工料及其他 | 式 | 1 | 17100 | 17100 | 0127110004
| 合計 | 式 | 1 |  | 120000
| 人工： 108,036.00 機具： 3,420.00 |  | 每 式 單價計 |  | 120000
材料： 6,840.00 雜項： 1,704.00
壹.一.1.13 | 工作項目：樣品材料及工法展示 |  | 單位：式 |  | 計價代碼：M1640100477
| 工料名稱 | 單位 | 數量 | 單價 | 複價 | 編碼(備註)
| 樣品材料及工法展示本體(結構及機電等) | 式 | 1 | 30000 | 30000 | M1640100478
| 其他技術工，施工工資 | 式 | 1 | 4600 | 4600 | L000005000004
| 零星工料及其他 | 式 | 1 | 1400 | 1400 | 0127110004
| 合計 | 式 | 1 |  | 36000
| 人工： 14,018.40 機具： 6,278.40 |  | 每 式 單價計 |  | 36000
材料： 30,560.40 雜項： -14,857.20
壹.一.1.14 | 工作項目：資料送審，製圖費:送審施工圖大樣圖及相關套繪圖 |  | 單位：式 |  | 計價代碼：013300000401
| 工料名稱 | 單位 | 數量 | 單價 | 複價 | 編碼(備註)
| 資料送審，施工圖大樣圖及相關套繪圖本體 | 式 | 1 | 41000 | 41000 | 013300000402
| 其他技術工，施工工資 | 式 | 1 | 6900 | 6900 | L000005000004
| 零星工料及其他 | 式 | 1 | 2100 | 2100 | 0127110004
| 合計 | 式 | 1 |  | 50000
| 人工： 19,830.00 機具： 8,620.00 |  | 每 式 單價計 |  | 50000
材料： 17,240.00 雜項： 4,310.00
壹.一.1.15 | 工作項目：竣工文件，開工勘驗竣工申請等、建築物勘驗竣工使用照申請等、無障礙申請等行政作業申請費 |  | 單位：式 |  | 計價代碼：017810000401
| 工料名稱 | 單位 | 數量 | 單價 | 複價 | 編碼(備註)
| 竣工文件，申請等行政作業申請費本體 | 式 | 1 | 105300 | 105300 | 017810000402
| 其他技術工，施工工資 | 式 | 1 | 30000 | 30000 | L000005000004
| 零星工料及其他 | 式 | 1 | 14700 | 14700 | 0127110004
| 合計 | 式 | 1 |  | 150000
| 人工： 66,000.00 機具： 24,000.00 |  | 每 式 單價計 |  | 150000
材料： 48,000.00 雜項： 12,000.00
壹.一.1.16 | 工作項目：工區結構物及設施復原，既有兒童遊樂設施保留遷移 |  | 單位：式 |  | 計價代碼：0299100004
| 工料名稱 | 單位 | 數量 | 單價 | 複價 | 編碼(備註)
| 工區結構物及設施復原，遊樂設施保留遷移本 | 式 | 1 | 141000 | 141000 | 029910000401,#
體
| 其他技術工，施工工資 | 式 | 1 | 6900 | 6900 | L000005000004
| 零星工料及其他 | 式 | 1 | 2100 | 2100 | 0127110004
| 合計 | 式 | 1 |  | 150000
| 人工： 49,830.00 機具： 28,620.00 |  | 每 式 單價計 |  | 150000
材料： 57,240.00 雜項： 14,310.00
壹.一.1.17 | 工作項目：清理，基地整地及廢物運棄(含興建範圍內既有設施拆遷)含廢棄物證明 |  | 單位：式 |  | 計價代碼：017400000403
| 工料名稱 | 單位 | 數量 | 單價 | 複價 | 編碼(備註)
| 開挖機，挖土機 | 式 | 1 | 289440 | 289440 | E000004400004
| 大工 | 工 | 1 | 2300 | 2300 | L000006200002
| 小工 | 工 | 1 | 1800 | 1800 | L000006100002
| 廢棄物清運費 | 式 | 1 | 6000 | 6000 | 1640100577
| 零星工料及其他 | 式 | 1 | 460 | 460 | 0127110004
| 合計 | 式 | 1 |  | 300000
| 人工： 6,030.00 機具： 290,730.00 |  | 每 式 單價計 |  | 300000
材料： 2,580.00 雜項： 660.00
壹.一.2.1 | 工作項目：構造物開挖，機具挖方(實方) |  | 單位：M3 |  | 計價代碼：0231600003
| 工料名稱 | 單位 | 數量 | 單價 | 複價 | 編碼(備註)
| 開挖機，挖土機 | 天 | 0.013 | 10000 | 130 | E000004400002
| 其他技術工，大工 | 工 | 0.013 | 2800 | 36.4 | L000005000002-
1
| 其他普通工及勞力工，小工 | 工 | 0.013 | 2100 | 27.3 | L000006B00002
| 零星工料及其他 | 式 | 1 | 6.3 | 6.3 | 0127110004
| 合計 | M3 | 1 |  | 200
| 人工： 65.60 機具： 131.26 |  | 每 M3 單價計 |  | 200
材料： 2.52 雜項： 0.62
壹.一.2.2 | 工作項目：構造物回填，回填夯實(實方) |  | 單位：M3 |  | 計價代碼：0231700003
| 工料名稱 | 單位 | 數量 | 單價 | 複價 | 編碼(備註)
| 開挖機，挖土機 | 天 | 0.02 | 10000 | 200 | E000004400002
| 其他技術工，大工 | 工 | 0.02 | 2800 | 56 | L000005000002-
1
| 其他普通工及勞力工，小工 | 工 | 0.02 | 2100 | 42 | L000006B00002
| 零星工料及其他 | 式 | 1 | 2 | 2 | 0127110004
| 合計 | M3 | 1 |  | 300
| 人工： 98.61 機具： 200.40 |  | 每 M3 單價計 |  | 300
材料： 0.81 雜項： 0.18
壹.一.2.3 | 工作項目：棄土，運棄土方(含證明,實方) |  | 單位：M3 |  | 計價代碼：0232300003
| 工料名稱 | 單位 | 數量 | 單價 | 複價 | 編碼(備註)
| 傾卸貨車，傾卸卡車 | 天 | 0.01 | 20000 | 200 | E000003400002
| 資料送審，相關證明文件 | 式 | 1 | 100 | 100 | 013300000403,#
| 其他技術工，大工 | 工 | 0.02 | 2800 | 56 | L000005000002-
1
| 其他普通工及勞力工，小工 | 工 | 0.02 | 2100 | 42 | L000006B00002
| 零星工料及其他 | 式 | 1 | 2 | 2 | 0127110004
| 合計 | M3 | 1 |  | 400
| 人工： 128.60 機具： 220.40 |  | 每 M3 單價計 |  | 400
材料： 40.80 雜項： 10.20
壹.一.3.1 | 工作項目：施工測量，放樣(樓地板面積) |  | 單位：M2 |  | 計價代碼：0172500002
| 工料名稱 | 單位 | 數量 | 單價 | 複價 | 編碼(備註)
| 施工測量，測量作業 | M2 | 1 | 57 | 57 | 017250000201
| 木料損耗 | 才 | 0.3 | 20 | 6 | 060508000B
| 其他技術工，大工 | 工 | 0.008 | 2800 | 22.4 | L000005000002-
1
| 其他普通工及勞力工，小工 | 工 | 0.008 | 2100 | 16.8 | L000006B00002
| 零星工料及其他 | 式 | 1 | 4.8 | 4.8 | 0127110004
| 合計 | M2 | 1 |  | 107
| 人工： 59.54 機具： 13.56 |  | 每 M2 單價計 |  | 107
材料： 27.12 雜項： 6.78
壹.一.3.2 | 工作項目：施工輔助設施，CNS4750鋼管鷹架及防護網(含安全母索、中欄杆、內設交叉拉桿、鷹架爬梯，金屬製品及防墜網等)需符合職安相關規定 |  | 單位：M2 |  | 計價代碼：0154000002
| 工料名稱 | 單位 | 數量 | 單價 | 複價 | 編碼(備註)
| 施工輔助設施，鷹架.尼龍網.三角架.安全斜籬 | M2 | 1 | 300 | 300 | 015400000201,需
| .欄杆及安全母索等租金(上下梯，防墜網等) |  |  |  |  | 符合勞檢相關規
定
| 施工輔助設施，先行扶手 | M2 | 1 | 45 | 45 | 015400000202
| 安裝費，按裝 | 式 | 1 | 100 | 100 | 0127190004
| 施工費，拆除 | M2 | 1 | 10 | 10 | 0127180002
| 施工輔助設施，固定架及其它職業安全衛生規 | M2 | 1 | 55 | 55 | 015400000203
定事項
| 運雜費，鋼管鷹架運費 | 式 | 1 | 35 | 35 | 012713000401
| 零星工料及其他 | 式 | 1 | 5 | 5 | 0127110004
| 合計 | M2 | 1 |  | 550
| 人工： 165.00 機具： 110.00 |  | 每 M2 單價計 |  | 550
材料： 220.00 雜項： 55.00
壹.一.3.3 | 工作項目：施工輔助設施，內部施工架 |  | 單位：M2 |  | 計價代碼：015400000204
| 工料名稱 | 單位 | 數量 | 單價 | 複價 | 編碼(備註)
| 施工輔助設施，施工架本體 | M2 | 1 | 308 | 308 | 015400000205,需
符合勞檢相關規
定
| 其他技術工，施工工資 | 式 | 1 | 175 | 175 | L000005000004
| 零星工料及其他 | 式 | 1 | 17 | 17 | 0127110004
| 合計 | M2 | 1 |  | 500
| 人工： 272.50 機具： 65.00 |  | 每 M2 單價計 |  | 500
材料： 130.00 雜項： 32.50
壹.一.3.4 | 工作項目：施工輔助設施，自走式活動施工設備(鋼構) |  | 單位：式 |  | 計價代碼：015400000401
| 工料名稱 | 單位 | 數量 | 單價 | 複價 | 編碼(備註)
| 施工輔助設施，活動施工架本體 | 式 | 1 | 180000 | 180000 | 015400000402
| 其他技術工，施工工資 | 式 | 1 | 113250 | 113250 | L000005000004
| 零星工料及其他 | 式 | 1 | 6750 | 6750 | 0127110004
| 合計 | 式 | 1 |  | 300000
| 人工： 169,290.00 機具： 37,350.00 |  | 每 式 單價計 |  | 300000
材料： 74,700.00 雜項： 18,660.00
壹.一.3.5 | 工作項目：普通模板含組立 |  | 單位：M2 |  | 計價代碼：0311010002
| 工料名稱 | 單位 | 數量 | 單價 | 複價 | 編碼(備註)
| 木料損耗 | 才 | 2.5 | 295 | 737.5 | 060508000B
| 其他技術工，大工 | 工 | 0.08 | 2800 | 224 | L000005000002-
1
| 其他普通工及勞力工，小工 | 工 | 0.06 | 2100 | 126 | L000006B00002
| 清理，拔釘清理刷油工料 | 式 | 1 | 25 | 25 | 017400000404
| 鐵件，洋釘鐵絲及鐵件等 | KG | 0.2 | 20 | 4 | 0609060009
| 零星工料及其他 | 式 | 1 | 23.5 | 23.5 | 0127110004
| 合計 | M2 | 1 |  | 1140
| 人工： 586.99 機具： 158.00 |  | 每 M2 單價計 |  | 1140
材料： 316.01 雜項： 79.00
壹.一.3.6 | 工作項目：清水模板含組立 |  | 單位：M2 |  | 計價代碼：0311020002
| 工料名稱 | 單位 | 數量 | 單價 | 複價 | 編碼(備註)
| 木料損耗 | 才 | 2.5 | 335 | 837.5 | 060508000B1
| 其他技術工，大工 | 工 | 0.08 | 2800 | 224 | L000005000002-
1
| 其他普通工及勞力工，小工 | 工 | 0.06 | 2100 | 126 | L000006B00002
| 清理，拔釘清理刷油工料 | 式 | 1 | 25 | 25 | 017400000404
| 鐵件，洋釘鐵絲及鐵件等 | KG | 0.2 | 20 | 4 | 0609060009
| 零星工料及其他 | 式 | 1 | 23.5 | 23.5 | 0127110004
| 合計 | M2 | 1 |  | 1240
| 人工： 617.03 機具： 177.94 |  | 每 M2 單價計 |  | 1240
材料： 356.00 雜項： 89.03
壹.一.3.7 | 工作項目：2800kgf/cm2鋼筋及彎紮組立 #3-#5 SD280(W) |  | 單位：T |  | 計價代碼：032100000501
| 工料名稱 | 單位 | 數量 | 單價 | 複價 | 編碼(備註)
| 鋼筋 | T | 1 | 15200 | 15200 | 0321000005
| 鐵件，鐵絲 | KG | 4 | 20 | 80 | 060906000901
| 其他技術工，大工 | 工 | 2.5 | 2800 | 7000 | L000005000002-
1
| 其他普通工及勞力工，小工 | 工 | 1.8 | 2100 | 3780 | L000006B00002
| 運雜費， 運雜費，運費 | 式 | 1 | 8000 | 8000 | 012713000407,#
| 零星工料及其他 | 式 | 1 | 440 | 440 | 0127110004
| 合計 | T | 1 |  | 34500
| 人工： 15,497.40 機具： 3,142.95 |  | 每 T 單價計 |  | 34500
材料： 6,289.35 雜項： 9,570.30
壹.一.3.8 | 工作項目：4200kgf/cm2鋼筋及彎紮組立 #6-#10 SD420(W) |  | 單位：T |  | 計價代碼：032100000502
| 工料名稱 | 單位 | 數量 | 單價 | 複價 | 編碼(備註)
| 鋼筋 | T | 1 | 17700 | 17700 | 0321000005
| 鐵件，鐵絲 | KG | 4 | 20 | 80 | 060906000901
| 其他技術工，大工 | 工 | 2.5 | 2800 | 7000 | L000005000002-
1
| 其他普通工及勞力工，小工 | 工 | 1.8 | 2100 | 3780 | L000006B00002
| 運雜費， 運雜費，運費 | 式 | 1 | 8000 | 8000 | 012713000407,#
| 零星工料及其他 | 式 | 1 | 440 | 440 | 0127110004
| 合計 | T | 1 |  | 37000
| 人工： 16,246.70 機具： 3,644.50 |  | 每 T 單價計 |  | 37000
材料： 7,289.00 雜項： 9,819.80
壹.一.3.9 | 工作項目：建築鋼結構，H型鋼鋼構工程(含加勁.接合板.螺栓…等) |  | 單位：T |  | 計價代碼：0512400005
| 工料名稱 | 單位 | 數量 | 單價 | 複價 | 編碼(備註)
| 建築鋼結構，鋼骨(含接合.加勁板及螺栓) | T | 1 | 29900 | 29900 | 051240000501
| 建築鋼結構，焊條，氧氣，乙炔 | T | 1 | 6000 | 6000 | 051240000502
| 吊卡車，機具不分類 | 式 | 1 | 5000 | 5000 | E00000100000401
| 吊卡車操作工，工資 | 式 | 1 | 8000 | 8000 | E000003E00004
| 建築鋼結構，鋼材安裝焊接 | 式 | 1 | 8000 | 8000 | 0512400004
| 建築鋼結構，鋼材切截加工 | 式 | 1 | 5851 | 5851 | 051240000401
| 建築鋼結構，防銹底漆(磷酸鋅)及面漆 | 式 | 1 | 2000 | 2000 | 051240000402
| 零星工料及其他 | 式 | 1 | 749 | 749 | 0127110004
| 合計 | T | 1 |  | 65500
| 人工： 15,752.75 機具： 23,501.40 |  | 每 T 單價計 |  | 65500
材料： 20,999.30 雜項： 5,246.55
壹.一.3.10 | 工作項目：建築鋼結構，C型鋼鋼構工程(含加勁.接合板.螺栓…等) |  | 單位：T |  | 計價代碼：051240000503
| 工料名稱 | 單位 | 數量 | 單價 | 複價 | 編碼(備註)
| 建築鋼結構，鋼骨(含接合.加勁板及螺栓) | T | 1 | 29900 | 29900 | 051240000501
| 建築鋼結構，焊條，氧氣，乙炔 | T | 1 | 6000 | 6000 | 051240000502
| 吊卡車，機具不分類 | 式 | 1 | 5000 | 5000 | E00000100000401
| 吊卡車操作工，工資 | 式 | 1 | 8000 | 8000 | E000003E00004
| 建築鋼結構，鋼材安裝焊接 | 式 | 1 | 8000 | 8000 | 0512400004
| 建築鋼結構，鋼材切截加工 | 式 | 1 | 5851 | 5851 | 051240000401
| 建築鋼結構，防銹底漆(磷酸鋅)及面漆 | 式 | 1 | 2000 | 2000 | 051240000402
| 零星工料及其他 | 式 | 1 | 749 | 749 | 0127110004
| 合計 | T | 1 |  | 65500
| 人工： 15,752.75 機具： 23,501.40 |  | 每 T 單價計 |  | 65500
材料： 20,999.30 雜項： 5,246.55
壹.一.3.11 | 工作項目：建築用混凝土，140kgf/cm2預拌混凝土含澆置 |  | 單位：M3 |  | 計價代碼：033300000301
| 工料名稱 | 單位 | 數量 | 單價 | 複價 | 編碼(備註)
| 產品，預拌混凝土材料費，140kg/cm2預拌混凝 | M3 | 1 | 2510 | 2510 | M0305040003
土
| 其他技術工，大工 | 工 | 0.04 | 2800 | 112 | L000005000002-
1
| 其他普通工及勞力工，小工 | 工 | 0.03 | 2100 | 63 | L000006B00002
| 混凝土泵，機具設備及動力費 | 式 | 1 | 250 | 250 | E000002600004
| 零星工料及其他 | 式 | 1 | 65 | 65 | 0127110004
| 合計 | M3 | 1 |  | 3000
| 人工： 194.40 機具： 263.10 |  | 每 M3 單價計 |  | 3000
材料： 2,535.90 雜項： 6.60
壹.一.3.12 | 工作項目：建築用混凝土，280kgf/cm2預拌混凝土含澆置 |  | 單位：M3 |  | 計價代碼：0333000003
| 工料名稱 | 單位 | 數量 | 單價 | 複價 | 編碼(備註)
| 產品，預拌混凝土材料費，280kg/cm2預拌混凝 | M3 | 1 | 2900 | 2900 | M030504000301
土
| 其他技術工，大工 | 工 | 0.04 | 2800 | 112 | L000005000002-
1
| 其他普通工及勞力工，小工 | 工 | 0.03 | 2100 | 63 | L000006B00002
| 混凝土泵，機具設備及動力費 | 式 | 1 | 250 | 250 | E000002600004
| 零星工料及其他 | 式 | 1 | 75 | 75 | 0127110004
| 合計 | M3 | 1 |  | 3400
| 人工： 197.54 機具： 264.86 |  | 每 M3 單價計 |  | 3400
材料： 2,930.12 雜項： 7.48
壹.一.3.13 | 工作項目：鋼筋，柱續接器 #8 |  | 單位：組 |  | 計價代碼：032100000801
| 工料名稱 | 單位 | 數量 | 單價 | 複價 | 編碼(備註)
| 鋼筋，續接器本體 | 組 | 1 | 215 | 215 | 0321000008
| 其他技術工，施工工資 | 式 | 1 | 70 | 70 | L000005000004
| 零星工料及其他 | 式 | 1 | 3 | 3 | 0127110004
| 合計 | 組 | 1 |  | 288
| 人工： 135.39 機具： 43.60 |  | 每 組 單價計 |  | 288
材料： 87.21 雜項： 21.80
壹.一.3.14 | 工作項目：鋼筋，柱續接器 #8轉T頭 |  | 單位：組 |  | 計價代碼：032100000802
| 工料名稱 | 單位 | 數量 | 單價 | 複價 | 編碼(備註)
| 鋼筋，續接器本體 | 組 | 1 | 215 | 215 | 0321000008
| 其他技術工，施工工資 | 式 | 1 | 70 | 70 | L000005000004
| 零星工料及其他 | 式 | 1 | 3 | 3 | 0127110004
| 合計 | 組 | 1 |  | 288
| 人工： 135.39 機具： 43.60 |  | 每 組 單價計 |  | 288
材料： 87.21 雜項： 21.80
壹.一.3.15 | 工作項目：防火塗料，鋼構1小時時效防火漆 |  | 單位：M2 |  | 計價代碼：0996500002
| 工料名稱 | 單位 | 數量 | 單價 | 複價 | 編碼(備註)
| 防火塗料，防火漆 | M2 | 1 | 924 | 924 | 099650000201
| 其他技術工，大工 | 工 | 0.017 | 2800 | 47.6 | L000005000002-
1
| 其他普通工及勞力工，小工 | 工 | 0.007 | 2100 | 14.7 | L000006B00002
| 機具設備及動力費，機具不分類 | 式 | 1 | 10 | 10 | E00000100000402
| 零星工料及其他 | 式 | 1 | 3.7 | 3.7 | 0127110004
| 合計 | M2 | 1 |  | 1000
| 人工： 340.60 機具： 195.50 |  | 每 M2 單價計 |  | 1000
材料： 371.10 雜項： 92.80
壹.一.3.16 | 工作項目：金屬接合，基礎螺栓-M32*1200L |  | 單位：支 |  | 計價代碼：050900000A
| 工料名稱 | 單位 | 數量 | 單價 | 複價 | 編碼(備註)
| 金屬接合，基礎螺栓本體 | 組 | 1 | 230 | 230 | 0509000008,#
| 其他技術工，施工工資 | 式 | 1 | 80 | 80 | L000005000004
| 零星工料及其他 | 式 | 1 | 10 | 10 | 0127110004
| 合計 | 支 | 1 |  | 320
| 人工： 152.00 機具： 48.00 |  | 每 支 單價計 |  | 320
材料： 96.00 雜項： 24.00
壹.一.3.17 | 工作項目：無收縮水泥砂漿，無收縮水泥 |  | 單位：M3 |  | 計價代碼：0360100003
| 工料名稱 | 單位 | 數量 | 單價 | 複價 | 編碼(備註)
| 無收縮水泥砂漿，無收縮水泥本體 | M3 | 1 | 28000 | 28000 | 036010000301,#
| 其他技術工，大工 | 工 | 1 | 2800 | 2800 | L000005000002-
1
| 其他普通工及勞力工，小工 | 工 | 1 | 2100 | 2100 | L000006B00002
| 機具設備及動力費 | 式 | 1 | 2000 | 2000 | 0905000116
| 零星工料及其他 | 式 | 1 | 100 | 100 | 0127110004
| 合計 | M3 | 1 |  | 35000
| 人工： 13,930.00 機具： 6,020.00 |  | 每 M3 單價計 |  | 35000
材料： 12,040.00 雜項： 3,010.00
壹.一.3.18 | 工作項目：建築用混凝土，蹲式馬桶墊高輕質混凝土 |  | 單位：M3 |  | 計價代碼：033300000302
| 工料名稱 | 單位 | 數量 | 單價 | 複價 | 編碼(備註)
| 產品，預拌混凝土材料費，預拌輕質混凝土 | M3 | 1 | 2410 | 2410 | M030504000302
| 其他技術工，大工 | 工 | 0.04 | 2800 | 112 | L000005000002-
1
| 其他普通工及勞力工，小工 | 工 | 0.03 | 2100 | 63 | L000006B00002
| 混凝土泵，機具設備及動力費 | 式 | 1 | 250 | 250 | E000002600004
| 零星工料及其他 | 式 | 1 | 65 | 65 | 0127110004
| 合計 | M3 | 1 |  | 2900
| 人工： 194.59 機具： 263.03 |  | 每 M3 單價計 |  | 2900
材料： 2,436.00 雜項： 6.38
壹.一.4.1 | 工作項目：砌紅磚，1/2B磚牆 |  | 單位：M2 |  | 計價代碼：0421100002
| 工料名稱 | 單位 | 數量 | 單價 | 複價 | 編碼(備註)
| 卜特蘭水泥，水泥 | 包 | 0.18 | 150 | 27 | 030520000A
| 水泥砂漿，砂(水泥砂漿用)，砂 | M3 | 0.019 | 1000 | 19 | 0406100003
| 砌紅磚，紅磚 | 塊 | 78 | 3.5 | 273 | 042110000A
| 其他技術工，大工 | 工 | 0.135 | 2800 | 378 | L000005000002-
1
| 其他普通工及勞力工，小工 | 工 | 0.04 | 2100 | 84 | L000006B00002
| 零星工料及其他 | 式 | 1 | 19 | 19 | 0127110004
| 合計 | M2 | 1 |  | 800
| 人工： 563.44 機具： 67.60 |  | 每 M2 單價計 |  | 800
材料： 135.20 雜項： 33.76
壹.一.4.2 | 工作項目：隔間及小室，15CM輕隔間(舞台背牆) |  | 單位：M2 |  | 計價代碼：101500000212
| 工料名稱 | 單位 | 數量 | 單價 | 複價 | 編碼(備註)
| 隔間及小室，輕隔間板材 | M2 | 1 | 850 | 850 | 1015000002
| 金屬製品，骨架：立柱，上下槽鐵，加強橫柱 | M2 | 1 | 880 | 880 | 0550000002
| 水泥砂漿，填充材 | M2 | 1 | 210 | 210 | 0406100002
| 雜費，五金零料 | 式 | 1 | 190 | 190 | 012715000415
| 施工費，按裝及運費 | 式 | 1 | 340 | 340 | 012718000402
| 零星工料及其他 | 式 | 1 | 30 | 30 | 0127110004
| 合計 | M2 | 1 |  | 2500
| 人工： 750.00 機具： 500.00 |  | 每 M2 單價計 |  | 2500
材料： 1,000.00 雜項： 250.00
壹.一.4.3 | 工作項目：隔間及小室，鋼網牆(含鍍鋅鋼線支架、熔接鋼線網、防燃EPS版、1:3水泥砂噴漿層等) |  | 單位：M2 |  | 計價代碼：101500000201
| 工料名稱 | 單位 | 數量 | 單價 | 複價 | 編碼(備註)
| 金屬製品，熔接鋼線網 | M2 | 2 | 600 | 1200 | 055000000201
| 金屬製品，固定角鐵/鍍鋅鋼條/C型鉤/固定角 | M2 | 1 | 400 | 400 | 055000000202
鐵/預留筋或植筋(至少#3@30cm)
| 隔間及小室，EPS(泡沫聚苯乙稀隔熱板) | M2 | 1 | 300 | 300 | 101500000202
| 水泥砂漿，1:3水泥砂噴漿層 | M2 | 2 | 100 | 200 | 040610000201
| 雜費，五金零料 | 式 | 1 | 50 | 50 | 012715000415
| 施工費，按裝及運費 | 式 | 1 | 340 | 340 | 012718000402
| 零星工料及其他 | 式 | 1 | 10 | 10 | 0127110004
| 合計 | M2 | 1 |  | 2500
| 人工： 750.00 機具： 500.00 |  | 每 M2 單價計 |  | 2500
材料： 1,000.00 雜項： 250.00
壹.一.4.4 | 工作項目：隔間及小室，輕質鋼網牆(包樑)(含鍍鋅鋼線支架、熔接鋼線網、防燃EPS版、1:3水泥砂噴漿層等) |  | 單位：M2 |  | 計價代碼：101500000203
| 工料名稱 | 單位 | 數量 | 單價 | 複價 | 編碼(備註)
| 金屬製品，熔接鋼線網 | M2 | 2 | 600 | 1200 | 055000000201
| 金屬製品，固定角鐵/鍍鋅鋼條/C型鉤/固定角 | M2 | 1 | 400 | 400 | 055000000202
鐵/預留筋或植筋(至少#3@30cm)
| 隔間及小室，EPS(泡沫聚苯乙稀隔熱板) | M2 | 1 | 300 | 300 | 101500000202
| 水泥砂漿，1:3水泥砂噴漿層 | M2 | 2 | 100 | 200 | 040610000201
| 雜費，五金零料 | 式 | 1 | 50 | 50 | 012715000415
| 施工費，按裝及運費 | 式 | 1 | 340 | 340 | 012718000402
| 零星工料及其他 | 式 | 1 | 10 | 10 | 0127110004
| 合計 | M2 | 1 |  | 2500
| 人工： 750.00 機具： 500.00 |  | 每 M2 單價計 |  | 2500
材料： 1,000.00 雜項： 250.00
壹.一.4.5 | 工作項目：特殊地坪，F1-地坪1:3水泥打底+多功能彈性運動地坪 |  | 單位：M2 |  | 計價代碼：0962000002
| 工料名稱 | 單位 | 數量 | 單價 | 複價 | 編碼(備註)
| 1：3水泥砂漿粉刷 | M2 | 1 | 450 | 450 | 092200000203
| 特殊地坪，環保認證PU黏著材底塗 | 層 | 1 | 55 | 55 | 096200000201
| 特殊地坪，環保認證PU運動地板材 | MM | 2.5 | 200 | 500 | 096200000202
| 特殊地坪，環保認證PU運動地板材 | MM | 2.5 | 200 | 500 | 096200000202
| 特殊地坪，環保認證PU運動地板面漆 | 層 | 2 | 75 | 150 | 096200000203
| 其他技術工，工資 | 工 | 0.05 | 2500 | 125 | L000005000002-
2,#
| 雜費，五金工具 | 式 | 1 | 15 | 15 | 0127150004
| 零星工料及其他 | 式 | 1 | 5 | 5 | 0127110004
| 合計 | M2 | 1 |  | 1800
| 人工： 627.48 機具： 334.98 |  | 每 M2 單價計 |  | 1800
材料： 669.96 雜項： 167.58
壹.一.4.6 | 工作項目：木材地坪，F2-地坪1:3水泥粉光+強化複合木地板 |  | 單位：M2 |  | 計價代碼：096400000201
| 工料名稱 | 單位 | 數量 | 單價 | 複價 | 編碼(備註)
| 1：3水泥砂漿粉刷 | M2 | 1 | 450 | 450 | 092200000203
| 木材地坪，山毛櫸木地板 | M2 | 1 | 2050 | 2050 | 0964000002
| 木材地坪，針樅木片多層式集成角材 | 式 | 1 | 800 | 800 | 0964000004
| 吸震膠墊與水平調整基座 | 式 | 1 | 450 | 450 | M1640100564
| 木材地坪，收邊料-平均攤算 | 式 | 1 | 100 | 100 | 096400000401
| PVC防潮布-重疊15cm | M2 | 1.15 | 20 | 23 | 071100000201
| 鐵件，固定釘材 | 式 | 1 | 30 | 30 | 0609060004
| 其他技術工，工資 | 式 | 1 | 500 | 500 | L000005000004-
1,#
| 零星工料及其他 | 式 | 1 | 97 | 97 | 0127110004
| 合計 | M2 | 1 |  | 4500
| 人工： 1,700.10 機具： 800.10 |  | 每 M2 單價計 |  | 4500
材料： 1,870.20 雜項： 129.60
壹.一.4.7 | 工作項目：貼面磚，F3-地坪40*40cm光面透心磨石子地磚 |  | 單位：M2 |  | 計價代碼：093000000205
| 工料名稱 | 單位 | 數量 | 單價 | 複價 | 編碼(備註)
| 水泥砂漿粉刷，1:3水泥打底 | M2 | 1 | 450 | 450 | 092200000201
| 貼面磚，40*40cm光面透心磨石子地磚 | M2 | 1 | 770 | 770 | 093000000206,#
| 黏著劑 | 式 | 1 | 100 | 100 | 0609050004
| 填縫劑 | 式 | 1 | 20 | 20 | 0792010004
| 其他技術工，大工 | 工 | 0.11 | 2800 | 308 | L000005000002-
1
| 其他普通工及勞力工，小工 | 工 | 0.05 | 2100 | 105 | L000006B00002
| 運雜費 | 式 | 1 | 40 | 40 | 012713000404
| 搬運費，工地小搬運 | 式 | 1 | 5 | 5 | 012714000401
| 零星工料及其他 | 式 | 1 | 2 | 2 | 0127110004
| 合計 | M2 | 1 |  | 1800
| 人工： 829.08 機具： 277.38 |  | 每 M2 單價計 |  | 1800
材料： 554.76 雜項： 138.78
壹.一.4.8 | 工作項目：貼面磚，F4-地坪40*40cm燒面透心磨石子地磚(樓梯需導角收邊+止滑構造) |  | 單位：M2 |  | 計價代碼：093000000207
| 工料名稱 | 單位 | 數量 | 單價 | 複價 | 編碼(備註)
| 水泥砂漿粉刷，1:3水泥打底 | M2 | 1 | 450 | 450 | 092200000201
| 貼面磚，40*40cm燒面透心磨石子地磚(樓梯需 | M2 | 1 | 770 | 770 | 093000000208
導角收邊+止滑構造)
| 黏著劑 | 式 | 1 | 100 | 100 | 0609050004
| 填縫劑 | 式 | 1 | 20 | 20 | 0792010004
| 其他技術工，大工 | 工 | 0.11 | 2800 | 308 | L000005000002-
1
| 其他普通工及勞力工，小工 | 工 | 0.05 | 2100 | 105 | L000006B00002
| 運雜費 | 式 | 1 | 40 | 40 | 012713000404
| 搬運費，工地小搬運 | 式 | 1 | 5 | 5 | 012714000401
| 零星工料及其他 | 式 | 1 | 2 | 2 | 0127110004
| 合計 | M2 | 1 |  | 1800
| 人工： 829.08 機具： 277.38 |  | 每 M2 單價計 |  | 1800
材料： 554.76 雜項： 138.78
壹.一.4.9 | 工作項目：貼面磚，F5-地坪整體粉光+6cmPS板30*30cm磨石子隔熱磚 |  | 單位：M2 |  | 計價代碼：093000000201
| 工料名稱 | 單位 | 數量 | 單價 | 複價 | 編碼(備註)
| 貼面磚，6cm包覆式PS板止滑磨石面隔熱磚 | M2 | 1 | 710 | 710 | 093000000202
| 水泥砂漿粉刷，1:3水泥砂漿打底 | M2 | 1 | 150 | 150 | 092200000202
| PE伸縮條 | 式 | 1 | 50 | 50 | M1640100558
| 運雜費，吊運費 | M2 | 1 | 70 | 70 | 012713000201
| 其他技術工，施工工資 | 工 | 0.2 | 2500 | 500 | L000005000002-
3
| 零星工料及其他 | 式 | 1 | 20 | 20 | 0127110004
| 合計 | M2 | 1 |  | 1500
| 人工： 799.95 機具： 199.95 |  | 每 M2 單價計 |  | 1500
材料： 430.05 雜項： 70.05
壹.一.4.10 | 工作項目：貼面磚，F6-地坪1:3水泥打底+20*20cm止滑石英磚 |  | 單位：M2 |  | 計價代碼：093000000209
| 工料名稱 | 單位 | 數量 | 單價 | 複價 | 編碼(備註)
| 水泥砂漿粉刷，1:3水泥打底 | M2 | 1 | 450 | 450 | 092200000201
| 貼面磚，20*20cm止滑石英磚 | M2 | 1 | 470 | 470 | 0930000002
| 黏著劑 | 式 | 1 | 100 | 100 | 0609050004
| 填縫劑 | 式 | 1 | 20 | 20 | 0792010004
| 其他技術工，大工 | 工 | 0.11 | 2800 | 308 | L000005000002-
1
| 其他普通工及勞力工，小工 | 工 | 0.05 | 2100 | 105 | L000006B00002
| 運雜費 | 式 | 1 | 40 | 40 | 012713000404
| 搬運費，工地小搬運 | 式 | 1 | 5 | 5 | 012714000401
| 零星工料及其他 | 式 | 1 | 2 | 2 | 0127110004
| 合計 | M2 | 1 |  | 1500
| 人工： 739.05 機具： 217.35 |  | 每 M2 單價計 |  | 1500
材料： 434.85 雜項： 108.75
壹.一.4.11 | 工作項目：水泥砂漿粉刷，F7-地坪1:2防水水泥粉光 |  | 單位：M2 |  | 計價代碼：092200000205
| 工料名稱 | 單位 | 數量 | 單價 | 複價 | 編碼(備註)
| 卜特蘭水泥，水泥 | 包 | 0.26 | 150 | 39 | 030520000A
| 水泥砂漿，砂(水泥砂漿用)，砂 | M3 | 0.018 | 1000 | 18 | 0406100003
| 防潮，防水劑 | M2 | 1 | 20 | 20 | 0711000002
| 其他技術工，大工 | 工 | 0.135 | 2800 | 378 | L000005000002-
1
| 其他普通工及勞力工，小工 | 工 | 0.04 | 2100 | 84 | L000006B00002
| 零星工料及其他 | 式 | 1 | 11 | 11 | 0127110004
| 合計 | M2 | 1 |  | 550
| 人工： 488.40 機具： 17.60 |  | 每 M2 單價計 |  | 550
材料： 35.20 雜項： 8.80
壹.一.4.12 | 工作項目：貼面磚，F4-樓梯40*40cm燒面透心磨石子地磚(樓梯需導角收邊+止滑構造) |  | 單位：M2 |  | 計價代碼：093000000211
| 工料名稱 | 單位 | 數量 | 單價 | 複價 | 編碼(備註)
| 水泥砂漿粉刷，1:3水泥打底 | M2 | 1 | 450 | 450 | 092200000201
| 貼面磚，40*40cm燒面透心磨石子地磚(樓梯需 | M2 | 1 | 680 | 680 | 093000000208
導角收邊+止滑構造)
| 黏著劑 | 式 | 1 | 100 | 100 | 0609050004
| 填縫劑 | 式 | 1 | 20 | 20 | 0792010004
| 其他技術工，大工 | 工 | 0.2 | 2800 | 560 | L000005000002-
1
| 其他普通工及勞力工，小工 | 工 | 0.06 | 2100 | 126 | L000006B00002
| 運雜費 | 式 | 1 | 50 | 50 | 012713000404
| 搬運費，工地小搬運 | 式 | 1 | 10 | 10 | 012714000401
| 零星工料及其他 | 式 | 1 | 4 | 4 | 0127110004
| 合計 | M2 | 1 |  | 2000
| 人工： 1,080.20 機具： 262.80 |  | 每 M2 單價計 |  | 2000
材料： 525.60 雜項： 131.40
壹.一.4.13 | 工作項目：貼面磚，洗手台1:2防水水泥打底+1.8*1.8cm馬賽克 |  | 單位：M2 |  | 計價代碼：093000000203
| 工料名稱 | 單位 | 數量 | 單價 | 複價 | 編碼(備註)
| 水泥砂漿粉刷，1:2防水水泥打底 | M2 | 1 | 450 | 450 | 092200000204
| 貼面磚，1.8*1.8cm馬賽克 | M2 | 1 | 320 | 320 | 093000000204
| 黏著劑 | 式 | 1 | 100 | 100 | 0609050004
| 填縫劑 | 式 | 1 | 20 | 20 | 0792010004
| 其他技術工，大工 | 工 | 0.08 | 2800 | 224 | L000005000002-
1
| 其他普通工及勞力工，小工 | 工 | 0.02 | 2100 | 42 | L000006B00002
| 運雜費 | 式 | 1 | 35 | 35 | 012713000404
| 搬運費，工地小搬運 | 式 | 1 | 5 | 5 | 012714000401
| 零星工料及其他 | 式 | 1 | 4 | 4 | 0127110004
| 合計 | M2 | 1 |  | 1200
| 人工： 546.24 機具： 186.84 |  | 每 M2 單價計 |  | 1200
材料： 373.56 雜項： 93.36
壹.一.4.14 | 工作項目：油漆，補土，C1-平頂夾板模頂板整平處理 |  | 單位：M2 |  | 計價代碼：09910G000201
| 工料名稱 | 單位 | 數量 | 單價 | 複價 | 編碼(備註)
| 卜特蘭水泥，水泥 | 包 | 0.02 | 150 | 3 | 030520000A
| 其他技術工，大工 | 工 | 0.02 | 2800 | 56 | L000005000002-
1
| 其他普通工及勞力工，小工 | 工 | 0.007 | 2100 | 14.7 | L000006B00002
| 零星工料及其他 | 式 | 1 | 6.3 | 6.3 | 0127110004
| 合計 | M2 | 1 |  | 80
| 人工： 73.49 機具： 1.86 |  | 每 M2 單價計 |  | 80
材料： 3.72 雜項： 0.93
壹.一.4.15 | 工作項目：油漆，補土，C1-平頂普通模樑位整平處理 |  | 單位：M2 |  | 計價代碼：09910G000202
| 工料名稱 | 單位 | 數量 | 單價 | 複價 | 編碼(備註)
| 卜特蘭水泥，水泥 | 包 | 0.02 | 150 | 3 | 030520000A
| 其他技術工，大工 | 工 | 0.02 | 2800 | 56 | L000005000002-
1
| 其他普通工及勞力工，小工 | 工 | 0.007 | 2100 | 14.7 | L000006B00002
| 零星工料及其他 | 式 | 1 | 6.3 | 6.3 | 0127110004
| 合計 | M2 | 1 |  | 80
| 人工： 73.49 機具： 1.86 |  | 每 M2 單價計 |  | 80
材料： 3.72 雜項： 0.93
壹.一.4.16 | 工作項目：C2-平頂批土+室內水泥漆(一底二度，環保漆，色另訂) |  | 單位：M2 |  | 計價代碼：0991200002
| 工料名稱 | 單位 | 數量 | 單價 | 複價 | 編碼(備註)
| 油漆，補土，批土整平 | M2 | 1 | 20 | 20 | 09910G0002
| 卜特蘭水泥，水泥 | 包 | 0.02 | 140 | 2.8 | 030520000A
| 水泥漆(一底二度,綠建材標章) | L | 0.4 | 230 | 92 | 099120000A
| 建築塗裝技術工，油漆工 | 工 | 0.043 | 3000 | 129 | L000005M00002
| 零星工料及其他 | 式 | 1 | 6.2 | 6.2 | 0127110004
| 合計 | M2 | 1 |  | 250
| 人工： 165.30 機具： 24.20 |  | 每 M2 單價計 |  | 250
材料： 48.40 雜項： 12.10
壹.一.4.17 | 工作項目：C2-平頂1:3水泥粉光+室內水泥漆(一底二度，環保漆，色另訂) |  | 單位：M2 |  | 計價代碼：099120000201
| 工料名稱 | 單位 | 數量 | 單價 | 複價 | 編碼(備註)
| 卜特蘭水泥，水泥 | 包 | 0.18 | 140 | 25.2 | 030520000A
| 水泥砂漿，砂(水泥砂漿用)，砂 | M3 | 0.019 | 920 | 17.48 | 0406100003
| 其他技術工，大工 | 工 | 0.12 | 2800 | 336 | L000005000002-
1
| 其他普通工及勞力工，小工 | 工 | 0.04 | 2100 | 84 | L000006B00002
| 水泥漆(一底二度,綠建材標章) | L | 0.35 | 230 | 80.5 | 099120000A
| 建築塗裝技術工，油漆工 | 工 | 0.043 | 3000 | 129 | L000005M00002
| 零星工料及其他 | 式 | 1 | 27.82 | 27.82 | 0127110004
| 合計 | M2 | 1 |  | 700
| 人工： 594.30 機具： 30.17 |  | 每 M2 單價計 |  | 700
材料： 60.41 雜項： 15.12
壹.一.4.18 | 工作項目：C4-平頂輕鋼架暗架6mm矽酸鈣板(綠建材/耐燃一級)天花板+防霉乳膠漆一底二度(綠建材/盥洗室及廁所需具防潮功能) |  | 單位：M2 |  | 計價代碼：095000000203
| 工料名稱 | 單位 | 數量 | 單價 | 複價 | 編碼(備註)
| 天花板，矽酸鈣板，6mm，綠建材 | M2 | 1 | 126 | 126 | 0950000002
| 金屬製品，暗架，骨架 | M2 | 1 | 135 | 135 | 055000000203
| 金屬製品，螺絲桿件(含五金零料) | 式 | 1 | 24 | 24 | 0550000004
| 水泥漆，批土刷漆一底二度(綠建材) | M2 | 1 | 180 | 180 | 099120000202
| 施工費，板材加工費用 | 式 | 1 | 285 | 285 | 012718000403
| 施工費，按裝及運費 | 式 | 1 | 240 | 240 | 012718000402
| 零星工料及其他 | 式 | 1 | 10 | 10 | 0127110004
| 合計 | M2 | 1 |  | 1000
| 人工： 300.00 機具： 200.00 |  | 每 M2 單價計 |  | 1000
材料： 400.00 雜項： 100.00
壹.一.4.19 | 工作項目：C5-平頂明架礦纖天花板(綠建材+耐燃一級) |  | 單位：M2 |  | 計價代碼：095000000204
| 工料名稱 | 單位 | 數量 | 單價 | 複價 | 編碼(備註)
| 礦纖天花板(綠建材 / 耐燃一級) | M2 | 1 | 360 | 360 | 095000000201
| 金屬製品，鍍鋅鋼架，骨架 | M2 | 1 | 300 | 300 | 055000000213,#
| 金屬製品，螺絲桿件(含五金零料) | M2 | 1 | 50 | 50 | 055000000204
| 施工費，按裝及運費 | 式 | 1 | 450 | 450 | 012718000402
| 零星工料及其他 | 式 | 1 | 40 | 40 | 0127110004
| 合計 | M2 | 1 |  | 1200
| 人工： 360.00 機具： 240.00 |  | 每 M2 單價計 |  | 1200
材料： 480.00 雜項： 120.00
壹.一.4.20 | 工作項目：W1-內牆邊樑1:3水泥粉光+室內水泥漆(一底二度，環保漆，色另訂)(無天花板至頂，有天花板至板上10cm) |  | 單位：M2 |  | 計價代碼：095000000205
| 工料名稱 | 單位 | 數量 | 單價 | 複價 | 編碼(備註)
| 卜特蘭水泥，水泥 | 包 | 0.18 | 140 | 25.2 | 030520000A
| 水泥砂漿，砂(水泥砂漿用)，砂 | M3 | 0.019 | 920 | 17.48 | 0406100003
| 其他技術工，大工 | 工 | 0.12 | 2800 | 336 | L000005000002-
1
| 其他普通工及勞力工，小工 | 工 | 0.04 | 2100 | 84 | L000006B00002
| 水泥漆(一底二度,綠建材標章) | L | 0.35 | 230 | 80.5 | 099120000A
| 建築塗裝技術工，油漆工 | 工 | 0.043 | 3000 | 129 | L000005M00002
| 零星工料及其他 | 式 | 1 | 27.82 | 27.82 | 0127110004
| 合計 | M2 | 1 |  | 700
| 人工： 594.30 機具： 30.17 |  | 每 M2 單價計 |  | 700
材料： 60.41 雜項： 15.12
壹.一.4.21 | 工作項目：隔間及小室，W2-內牆邊樑面貼美耐板(綠建材+耐燃一級、色另訂) |  | 單位：M2 |  | 計價代碼：101500000213
| 工料名稱 | 單位 | 數量 | 單價 | 複價 | 編碼(備註)
| 卜特蘭水泥，水泥 | 包 | 0.18 | 140 | 25.2 | 030520000A
| 水泥砂漿，砂(水泥砂漿用)，砂 | M3 | 0.019 | 920 | 17.48 | 0406100003
| 隔間及小室，9mm矽酸鈣板 | M2 | 1 | 200 | 200 | 101500000204
| 隔間及小室，美耐板(耐燃一級)(色另定) | M2 | 1 | 300 | 300 | 101500000205
| 金屬製品，C型立柱/U型上下槽/五金 | M2 | 1 | 300 | 300 | 055000000205
| 其他技術工，大工 | 工 | 0.2 | 2800 | 560 | L000005000002-
1
| 其他普通工及勞力工，小工 | 工 | 0.04 | 2100 | 84 | L000006B00002
| 零星工料及其他 | 式 | 1 | 13.32 | 13.32 | 0127110004
| 合計 | M2 | 1 |  | 1500
| 人工： 900.75 機具： 171.15 |  | 每 M2 單價計 |  | 1500
材料： 342.45 雜項： 85.65
壹.一.4.22 | 工作項目：水泥砂漿粉刷，W4-內牆邊樑1:2防水水泥粉光 |  | 單位：M2 |  | 計價代碼：092200000206
| 工料名稱 | 單位 | 數量 | 單價 | 複價 | 編碼(備註)
| 卜特蘭水泥，水泥 | 包 | 0.26 | 150 | 39 | 030520000A
| 水泥砂漿，砂(水泥砂漿用)，砂 | M3 | 0.018 | 1000 | 18 | 0406100003
| 防潮，防水劑 | M2 | 1 | 20 | 20 | 0711000002
| 其他技術工，大工 | 工 | 0.135 | 2800 | 378 | L000005000002-
1
| 其他普通工及勞力工，小工 | 工 | 0.04 | 2100 | 84 | L000006B00002
| 零星工料及其他 | 式 | 1 | 11 | 11 | 0127110004
| 合計 | M2 | 1 |  | 550
| 人工： 488.40 機具： 17.60 |  | 每 M2 單價計 |  | 550
材料： 35.20 雜項： 8.80
壹.一.4.23 | 工作項目：W1-內牆1:3水泥粉光+室內水泥漆(一底二度，環保漆，色另訂)(無天花板至頂，有天花板至板上10cm) |  | 單位：M2 |  | 計價代碼：095000000206
| 工料名稱 | 單位 | 數量 | 單價 | 複價 | 編碼(備註)
| 卜特蘭水泥，水泥 | 包 | 0.18 | 140 | 25.2 | 030520000A
| 水泥砂漿，砂(水泥砂漿用)，砂 | M3 | 0.019 | 920 | 17.48 | 0406100003
| 其他技術工，大工 | 工 | 0.12 | 2800 | 336 | L000005000002-
1
| 其他普通工及勞力工，小工 | 工 | 0.04 | 2100 | 84 | L000006B00002
| 水泥漆(一底二度,綠建材標章) | L | 0.35 | 230 | 80.5 | 099120000A
| 建築塗裝技術工，油漆工 | 工 | 0.043 | 3000 | 129 | L000005M00002
| 零星工料及其他 | 式 | 1 | 27.82 | 27.82 | 0127110004
| 合計 | M2 | 1 |  | 700
| 人工： 594.30 機具： 30.17 |  | 每 M2 單價計 |  | 700
材料： 60.41 雜項： 15.12
壹.一.4.24 | 工作項目：W1-內牆批土+室內水泥漆(一底二度，環保漆，色另訂)(無天花板至頂，有天花板至板上10cm) |  | 單位：M2 |  | 計價代碼：095000000207
| 工料名稱 | 單位 | 數量 | 單價 | 複價 | 編碼(備註)
| 油漆，補土，批土整平 | M2 | 1 | 20 | 20 | 09910G0002
| 卜特蘭水泥，水泥 | 包 | 0.02 | 140 | 2.8 | 030520000A
| 水泥漆(一底二度,綠建材標章) | L | 0.4 | 230 | 92 | 099120000A
| 建築塗裝技術工，油漆工 | 工 | 0.043 | 3000 | 129 | L000005M00002
| 零星工料及其他 | 式 | 1 | 6.2 | 6.2 | 0127110004
| 合計 | M2 | 1 |  | 250
| 人工： 165.30 機具： 24.20 |  | 每 M2 單價計 |  | 250
材料： 48.40 雜項： 12.10
壹.一.4.25 | 工作項目：隔間及小室，W2-內牆9mm矽酸鈣板面貼美耐板(綠建材+耐燃一級、色另訂)(RC牆) |  | 單位：M2 |  | 計價代碼：101500000214
| 工料名稱 | 單位 | 數量 | 單價 | 複價 | 編碼(備註)
| 卜特蘭水泥，水泥 | 包 | 0.18 | 140 | 25.2 | 030520000A
| 水泥砂漿，砂(水泥砂漿用)，砂 | M3 | 0.019 | 920 | 17.48 | 0406100003
| 隔間及小室，9mm矽酸鈣板 | M2 | 1 | 200 | 200 | 101500000204
| 隔間及小室，美耐板(耐燃一級)(色另定) | M2 | 1 | 300 | 300 | 101500000205
| 金屬製品，C型立柱/U型上下槽/五金 | M2 | 1 | 300 | 300 | 055000000205
| 其他技術工，大工 | 工 | 0.2 | 2800 | 560 | L000005000002-
1
| 其他普通工及勞力工，小工 | 工 | 0.04 | 2100 | 84 | L000006B00002
| 零星工料及其他 | 式 | 1 | 13.32 | 13.32 | 0127110004
| 合計 | M2 | 1 |  | 1500
| 人工： 900.75 機具： 171.15 |  | 每 M2 單價計 |  | 1500
材料： 342.45 雜項： 85.65
壹.一.4.26 | 工作項目：隔間及小室，W2-內牆面貼美耐板(綠建材+耐燃一級、色另訂)(輕隔間牆) |  | 單位：M2 |  | 計價代碼：101500000215
| 工料名稱 | 單位 | 數量 | 單價 | 複價 | 編碼(備註)
| 油漆，補土，批土整平 | M2 | 1 | 20 | 20 | 09910G0002
| 卜特蘭水泥，水泥 | 包 | 0.02 | 140 | 2.8 | 030520000A
| 隔間及小室，9mm矽酸鈣板 | M2 | 1 | 200 | 200 | 101500000204
| 隔間及小室，美耐板(耐燃一級)(色另定) | M2 | 1 | 300 | 300 | 101500000205
| 金屬製品，C型立柱/U型上下槽/五金 | M2 | 1 | 2300 | 2300 | 0550000002051
| 其他技術工，大工 | 工 | 0.2 | 2800 | 560 | L000005000002-
1
| 其他普通工及勞力工，小工 | 工 | 0.05 | 2100 | 105 | L000006B00002
| 零星工料及其他 | 式 | 1 | 12.2 | 12.2 | 0127110004
| 合計 | M2 | 1 |  | 3500
| 人工： 1,515.50 機具： 567.00 |  | 每 M2 單價計 |  | 3500
材料： 1,134.00 雜項： 283.50
壹.一.4.27 | 工作項目：貼面磚，W3-內牆1:2防水水泥打底+4.5*4.5cm透心磁磚(無天花板至頂，有天花板至板上10cm) |  | 單位：M2 |  | 計價代碼：093000000212
| 工料名稱 | 單位 | 數量 | 單價 | 複價 | 編碼(備註)
| 水泥砂漿粉刷，1：2水泥粉光 | M2 | 1 | 450 | 450 | 0922000002
| 貼面磚，4.5*4.5cm透心磁磚(無天花板至頂， | M2 | 1 | 470 | 470 | 093000000213,#
有天花板至板上10cm)
| 黏著劑 | 式 | 1 | 100 | 100 | 0609050004
| 填縫劑 | 式 | 1 | 20 | 20 | 0792010004
| 其他技術工，大工 | 工 | 0.11 | 2800 | 308 | L000005000002-
1
| 其他普通工及勞力工，小工 | 工 | 0.05 | 2100 | 105 | L000006B00002
| 運雜費 | 式 | 1 | 40 | 40 | 012713000404
| 搬運費，工地小搬運 | 式 | 1 | 5 | 5 | 012714000401
| 零星工料及其他 | 式 | 1 | 2 | 2 | 0127110004
| 合計 | M2 | 1 |  | 1500
| 人工： 739.05 機具： 217.35 |  | 每 M2 單價計 |  | 1500
材料： 434.85 雜項： 108.75
壹.一.4.28 | 工作項目：水泥砂漿粉刷，W4-內牆1:2防水水泥粉光 |  | 單位：M2 |  | 計價代碼：092200000207
| 工料名稱 | 單位 | 數量 | 單價 | 複價 | 編碼(備註)
| 卜特蘭水泥，水泥 | 包 | 0.26 | 150 | 39 | 030520000A
| 水泥砂漿，砂(水泥砂漿用)，砂 | M3 | 0.018 | 1000 | 18 | 0406100003
| 防潮，防水劑 | M2 | 1 | 20 | 20 | 0711000002
| 其他技術工，大工 | 工 | 0.1 | 2800 | 280 | L000005000002-
1
| 其他普通工及勞力工，小工 | 工 | 0.04 | 2100 | 84 | L000006B00002
| 零星工料及其他 | 式 | 1 | 9 | 9 | 0127110004
| 合計 | M2 | 1 |  | 450
| 人工： 389.79 機具： 17.19 |  | 每 M2 單價計 |  | 450
材料： 34.38 雜項： 8.64
壹.一.4.29 | 工作項目：隔間及小室，舞台前緣牆面四分夾板面貼美耐板 |  | 單位：M2 |  | 計價代碼：101500000216
| 工料名稱 | 單位 | 數量 | 單價 | 複價 | 編碼(備註)
| 卜特蘭水泥，水泥 | 包 | 0.18 | 140 | 25.2 | 030520000A
| 水泥砂漿，砂(水泥砂漿用)，砂 | M3 | 0.019 | 920 | 17.48 | 0406100003
| 隔間及小室，四分夾板/實木封邊 | M2 | 1 | 200 | 200 | 101500000206
| 隔間及小室，美耐板(耐燃一級)(色另定) | M2 | 1 | 300 | 300 | 101500000205
| 金屬製品，C型立柱/U型上下槽/五金 | M2 | 1 | 300 | 300 | 055000000205
| 其他技術工，大工 | 工 | 0.2 | 2800 | 560 | L000005000002-
1
| 其他普通工及勞力工，小工 | 工 | 0.04 | 2100 | 84 | L000006B00002
| 零星工料及其他 | 式 | 1 | 13.32 | 13.32 | 0127110004
| 合計 | M2 | 1 |  | 1500
| 人工： 900.75 機具： 171.15 |  | 每 M2 單價計 |  | 1500
材料： 342.45 雜項： 85.65
壹.一.4.30 | 工作項目：外牆粉刷抿石子(單色)(色另定) |  | 單位：M2 |  | 計價代碼：0978200002
| 工料名稱 | 單位 | 數量 | 單價 | 複價 | 編碼(備註)
| 小石粒，小石子 | M2 | 1 | 502 | 502 | 09050C0002
| 產品，石粉，白水泥、石粉 | M2 | 1 | 100 | 100 | M09050D0002
| 收邊壓條 | M2 | 1 | 20 | 20 | M1640100574
| 其他技術工，大工 | 工 | 0.25 | 2800 | 700 | L000005000002-
1
| 其他普通工及勞力工，小工 | 工 | 0.03 | 2100 | 63 | L000006B00002
| 零星工料及其他 | 式 | 1 | 15 | 15 | 0127110004
| 合計 | M2 | 1 |  | 1400
| 人工： 924.14 機具： 107.38 |  | 每 M2 單價計 |  | 1400
材料： 326.76 雜項： 41.72
壹.一.4.31 | 工作項目：外牆粉刷抿石子(跳色)(色另定) |  | 單位：M2 |  | 計價代碼：0978200002011
| 工料名稱 | 單位 | 數量 | 單價 | 複價 | 編碼(備註)
| 小石粒，小石子 | M2 | 1 | 502 | 502 | 09050C0002
| 產品，石粉，白水泥、石粉 | M2 | 1 | 100 | 100 | M09050D0002
| 收邊壓條 | M2 | 1 | 20 | 20 | M1640100574
| 其他技術工，大工 | 工 | 0.25 | 2800 | 700 | L000005000002-
1
| 其他普通工及勞力工，小工 | 工 | 0.03 | 2100 | 63 | L000006B00002
| 零星工料及其他 | 式 | 1 | 15 | 15 | 0127110004
| 合計 | M2 | 1 |  | 1400
| 人工： 924.14 機具： 107.38 |  | 每 M2 單價計 |  | 1400
材料： 326.76 雜項： 41.72
壹.一.4.32 | 工作項目：貼面磚，外牆粉刷貼山型丁掛磚(豎貼)(含磨角處理) |  | 單位：M2 |  | 計價代碼：093000000214
| 工料名稱 | 單位 | 數量 | 單價 | 複價 | 編碼(備註)
| 水泥砂漿粉刷，1:3水泥打底 | M2 | 1 | 450 | 450 | 092200000201
| 貼面磚，山型丁掛磚(豎貼)(含磨角處理) | M2 | 1 | 680 | 680 | 093000000215,#
| 黏著劑 | 式 | 1 | 100 | 100 | 0609050004
| 填縫劑 | 式 | 1 | 20 | 20 | 0792010004
| 其他技術工，大工 | 工 | 0.2 | 2800 | 560 | L000005000002-
1
| 其他普通工及勞力工，小工 | 工 | 0.06 | 2100 | 126 | L000006B00002
| 運雜費 | 式 | 1 | 50 | 50 | 012713000404
| 搬運費，工地小搬運 | 式 | 1 | 10 | 10 | 012714000401
| 零星工料及其他 | 式 | 1 | 4 | 4 | 0127110004
| 合計 | M2 | 1 |  | 2000
| 人工： 1,080.20 機具： 262.80 |  | 每 M2 單價計 |  | 2000
材料： 525.60 雜項： 131.40
壹.一.4.33 | 工作項目：油漆，外牆1:3水泥粉光+戶外晴雨漆(一底二度,環保漆,色另訂) |  | 單位：M2 |  | 計價代碼：099100000203
| 工料名稱 | 單位 | 數量 | 單價 | 複價 | 編碼(備註)
| 卜特蘭水泥，水泥 | 包 | 0.18 | 140 | 25.2 | 030520000A
| 水泥砂漿，砂(水泥砂漿用)，砂 | M3 | 0.019 | 920 | 17.48 | 0406100003
| 其他技術工，大工 | 工 | 0.17 | 2800 | 476 | L000005000002-
1
| 其他普通工及勞力工，小工 | 工 | 0.05 | 2100 | 105 | L000006B00002
| 油漆，戶外晴雨漆(一底二度,環保漆,色另訂) | L | 0.35 | 230 | 80.5 | 099100000A,#
| 建築塗裝技術工，油漆工 | 工 | 0.024 | 3000 | 72 | L000005M00002
| 零星工料及其他 | 式 | 1 | 23.82 | 23.82 | 0127110004
| 合計 | M2 | 1 |  | 800
| 人工： 697.12 機具： 29.44 |  | 每 M2 單價計 |  | 800
材料： 58.80 雜項： 14.64
壹.一.4.34 | 工作項目：清水模板，外牆粉刷木紋清水模 |  | 單位：M2 |  | 計價代碼：031102000202
| 工料名稱 | 單位 | 數量 | 單價 | 複價 | 編碼(備註)
| 清水模板，木紋清水模/RC牆面拆模整平處理 | M2 | 1 | 500 | 500 | 031102000201
| 密封固化劑 | M2 | 1 | 500 | 500 | M1640100622
| 其他技術工，大工 | 工 | 0.205 | 2800 | 574 | L000005000002-
1
| 其他普通工及勞力工，小工 | 工 | 0.1 | 2100 | 210 | L000006B00002
| 零星工料及其他 | 式 | 1 | 16 | 16 | 0127110004
| 合計 | M2 | 1 |  | 1800
| 人工： 1,088.82 機具： 203.22 |  | 每 M2 單價計 |  | 1800
材料： 706.32 雜項： -198.36
壹.一.4.35 | 工作項目：金屬製品，鋁擴張網(含加彎,及背襯不鏽鋼骨架) |  | 單位：M2 |  | 計價代碼：055000000214
| 工料名稱 | 單位 | 數量 | 單價 | 複價 | 編碼(備註)
| 金屬製品，背襯不鏽鋼鐵件 | M2 | 1 | 1400 | 1400 | 055000000215,#
| 金屬製品，立面鋁擴張網(含鋁加工及烤漆) | M2 | 1 | 3380 | 3380 | 055000000216,#
| 其他技術工，工資 | M2 | 1 | 1500 | 1500 | L000005000001-
2
| 零星工料及其他 | M2 | 1 | 20 | 20 | 0127110002
| 合計 | M2 | 1 |  | 6300
| 人工： 2,940.21 機具： 960.12 |  | 每 M2 單價計 |  | 6300
材料： 1,920.24 雜項： 479.43
壹.一.4.36 | 工作項目：金屬製品，金屬屋頂(半小時防火時效) |  | 單位：M2 |  | 計價代碼：055000000217
| 工料名稱 | 單位 | 數量 | 單價 | 複價 | 編碼(備註)
| 金屬製品，金屬底襯鋼板 th:0.42mm | M2 | 1 | 430 | 430 | 055000000206
| 金屬製品，M型鐵 th:2.0mm@700m/m | M2 | 1 | 430 | 430 | 055000000207
| 隔間及小室，2"60K岩棉 | M2 | 1 | 200 | 200 | 101500000217,#
| 隔間及小室，1"24K玻璃棉 | M2 | 1 | 120 | 120 | 101500000218,#
| 金屬製品，隱藏扣合式面板 | M2 | 1 | 1200 | 1200 | 055000000208
| 其他技術工，工資 | M2 | 1 | 400 | 400 | L000005000001-
2
| 零星工料及其他 | M2 | 1 | 20 | 20 | 0127110002
| 合計 | M2 | 1 |  | 2800
| 人工： 1,120.00 機具： 479.92 |  | 每 M2 單價計 |  | 2800
材料： 960.12 雜項： 239.96
壹.一.4.37 | 工作項目：金屬製品，簷口及天溝收邊 |  | 單位：M |  | 計價代碼：055000000106
| 工料名稱 | 單位 | 數量 | 單價 | 複價 | 編碼(備註)
| 金屬製品，不鏽鋼天溝 th:1.2mm | M | 1 | 2500 | 2500 | 0550000001,含落
葉網
| 其他技術工，工資 | M | 1 | 650 | 650 | L000005000001
| 零星工料及其他 | M | 1 | 50 | 50 | 0127110001
| 合計 | M | 1 |  | 3200
| 人工： 1,415.04 機具： 510.08 |  | 每 M 單價計 |  | 3200
材料： 1,020.16 雜項： 254.72
壹.一.4.38 | 工作項目：金屬製品，內立面沖孔不鏽鋼烤漆板 |  | 單位：M2 |  | 計價代碼：055000000223
| 工料名稱 | 單位 | 數量 | 單價 | 複價 | 編碼(備註)
| 金屬製品，不鏽鋼沖孔烤漆板 | M2 | 1 | 1900 | 1900 | 055000000224,#
| 其他技術工，工資 | M2 | 1 | 580 | 580 | L000005000001-
2
| 零星工料及其他 | M2 | 1 | 20 | 20 | 0127110002
| 合計 | M2 | 1 |  | 2500
| 人工： 1,156.00 機具： 384.00 |  | 每 M2 單價計 |  | 2500
材料： 768.00 雜項： 192.00
壹.一.4.39 | 工作項目：金屬製品，彩色鋼板收邊 t=0.55mm (同面板材質) |  | 單位：M |  | 計價代碼：055000000101
| 工料名稱 | 單位 | 數量 | 單價 | 複價 | 編碼(備註)
| 金屬製品，彩色鋼板收邊 | M | 1 | 580 | 580 | 055000000102
| 其他技術工，工資 | M | 1 | 150 | 150 | L000005000001
| 零星工料及其他 | M | 1 | 20 | 20 | 0127110001
| 合計 | M | 1 |  | 750
| 人工： 330.00 機具： 120.00 |  | 每 M 單價計 |  | 750
材料： 240.00 雜項： 60.00
壹.一.4.40 | 工作項目：金屬製品，Z型或L型鐵收邊 |  | 單位：M |  | 計價代碼：055000000103
| 工料名稱 | 單位 | 數量 | 單價 | 複價 | 編碼(備註)
| 金屬製品，L型或Z型鐵 | M | 1 | 150 | 150 | 055000000104
| 其他技術工，工資 | M | 1 | 180 | 180 | L000005000001
| 零星工料及其他 | M | 1 | 20 | 20 | 0127110001
| 合計 | M | 1 |  | 350
| 人工： 230.99 機具： 33.99 |  | 每 M 單價計 |  | 350
材料： 68.01 雜項： 17.01
壹.一.4.41 | 工作項目：運雜費，彩鋼屋頂運吊費用 |  | 單位：式 |  | 計價代碼：012713000402
| 工料名稱 | 單位 | 數量 | 單價 | 複價 | 編碼(備註)
| 運雜費，運輸費用 | 式 | 1 | 80000 | 80000 | 012713000406,#
| 運雜費，吊裝費用 | 式 | 1 | 80000 | 80000 | 012713000409,#
| 合計 | 式 | 1 |  | 160000
| 人工： 48,000.00 機具： 32,000.00 |  | 每 式 單價計 |  | 160000
材料： 64,000.00 雜項： 16,000.00
壹.一.4.42 | 工作項目：防潮，滯洪池及消防水池地坪防水層 |  | 單位：M2 |  | 計價代碼：071100000206
| 工料名稱 | 單位 | 數量 | 單價 | 複價 | 編碼(備註)
| 清理，施工面突出物切除、孔洞修補、表面濕 | M2 | 1 | 100 | 100 | 0174000002
潤
| 防潮，矽酸質系防水材三道 | KG | 3 | 120 | 360 | 0711000009
| 其他技術工，施工工資 | 工 | 0.05 | 2500 | 125 | L000005000002-
3
| 零星工料及其他 | 式 | 1 | 15 | 15 | 0127110004
| 合計 | M2 | 1 |  | 600
| 人工： 267.48 機具： 94.98 |  | 每 M2 單價計 |  | 600
材料： 190.02 雜項： 47.52
壹.一.4.43 | 工作項目：防潮，浴廁地坪防水層 |  | 單位：M2 |  | 計價代碼：071100000208
| 工料名稱 | 單位 | 數量 | 單價 | 複價 | 編碼(備註)
| 清理，素地整理及清潔 | M2 | 1 | 30 | 30 | 017400000201
| 防潮，底漆(環保標章) | KG | 0.2 | 200 | 40 | 071100000901
| 防潮，彈性複合防水材二道 | KG | 2 | 80 | 160 | 071100000902
| 填縫劑，PU填縫膠 | M2 | 1 | 20 | 20 | 0792010002
| 其他技術工，施工工資 | 工 | 0.05 | 2500 | 125 | L000005000002-
3
| 零星工料及其他 | 式 | 1 | 15 | 15 | 0127110004
| 合計 | M2 | 1 |  | 390
| 人工： 204.52 機具： 53.00 |  | 每 M2 單價計 |  | 390
材料： 106.00 雜項： 26.48
壹.一.4.44 | 工作項目：防潮，露台地坪防水層 |  | 單位：M2 |  | 計價代碼：071100000209
| 工料名稱 | 單位 | 數量 | 單價 | 複價 | 編碼(備註)
| 清理，施工面雜物機械磨除 | M2 | 1 | 30 | 30 | 017400000202
| 防潮，環保瀝青底油 | KG | 0.3 | 150 | 45 | 071100000903
| 防潮，2mm橡化瀝青防水毯 | M2 | 1.1 | 250 | 275 | 071100000202
| 防潮，5mm岩片面改質瀝青防水毯 | M2 | 1.1 | 400 | 440 | 071100000203
| 其他技術工，施工工資 | 工 | 0.18 | 2500 | 450 | L000005000002-
3
| 零星工料及其他 | 式 | 1 | 10 | 10 | 0127110004
| 合計 | M2 | 1 |  | 1250
| 人工： 690.00 機具： 160.00 |  | 每 M2 單價計 |  | 1250
材料： 320.00 雜項： 80.00
壹.一.4.45 | 工作項目：防潮，飲用水箱防水層 |  | 單位：M2 |  | 計價代碼：071100000211
| 工料名稱 | 單位 | 數量 | 單價 | 複價 | 編碼(備註)
| 清理，素地整理及清潔 | M2 | 1 | 30 | 30 | 017400000201
| 防潮，底漆(環保標章) | KG | 0.2 | 200 | 40 | 071100000901
| 防潮，柔性矽酸質防水材三道 | KG | 3 | 150 | 450 | 071100000904
| 填縫劑，PU填縫膠 | M2 | 1 | 20 | 20 | 0792010002
| 其他技術工，施工工資 | 工 | 0.06 | 2500 | 150 | L000005000002-
3
| 零星工料及其他 | 式 | 1 | 20 | 20 | 0127110004
| 合計 | M2 | 1 |  | 710
| 人工： 318.00 機具： 111.97 |  | 每 M2 單價計 |  | 710
材料： 224.01 雜項： 56.02
壹.一.4.46 | 工作項目：防潮，主要入口頂板地坪防水層 |  | 單位：M2 |  | 計價代碼：071100000212
| 工料名稱 | 單位 | 數量 | 單價 | 複價 | 編碼(備註)
| 清理，素地整理及清潔 | M2 | 1 | 30 | 30 | 017400000201
| 防潮，底漆(環保標章) | KG | 0.2 | 100 | 20 | 071100000901
| 防潮，彈性複合防水材二道 | KG | 2 | 80 | 160 | 071100000902
| 其他技術工，施工工資 | 工 | 0.03 | 2500 | 75 | L000005000002-
3
| 零星工料及其他 | 式 | 1 | 15 | 15 | 0127110004
| 合計 | M2 | 1 |  | 300
| 人工： 142.50 機具： 45.00 |  | 每 M2 單價計 |  | 300
材料： 90.00 雜項： 22.50
壹.一.4.47 | 工作項目：防潮，洗手台防水層 |  | 單位：M2 |  | 計價代碼：071100000205
| 工料名稱 | 單位 | 數量 | 單價 | 複價 | 編碼(備註)
| 清理，素地整理及清潔 | M2 | 1 | 30 | 30 | 017400000201
| 防潮，底漆(環保標章) | KG | 0.2 | 200 | 40 | 071100000901
| 防潮，彈性複合防水材二道 | KG | 2 | 80 | 160 | 071100000902
| 填縫劑，PU填縫膠 | M2 | 1 | 20 | 20 | 0792010002
| 其他技術工，施工工資 | 工 | 0.018 | 2500 | 45 | L000005000002-
3
| 零星工料及其他 | 式 | 1 | 5 | 5 | 0127110004
| 合計 | M2 | 1 |  | 300
| 人工： 121.50 機具： 51.00 |  | 每 M2 單價計 |  | 300
材料： 102.00 雜項： 25.50
壹.一.4.48 | 工作項目：防潮，滯洪池及消防水池牆面防水層 |  | 單位：M2 |  | 計價代碼：071100000213
| 工料名稱 | 單位 | 數量 | 單價 | 複價 | 編碼(備註)
| 清理，施工面突出物切除、孔洞修補、表面濕 | M2 | 1 | 100 | 100 | 0174000002
潤
| 防潮，矽酸質系防水材三道 | KG | 3 | 120 | 360 | 0711000009
| 其他技術工，施工工資 | 工 | 0.05 | 2500 | 125 | L000005000002-
3
| 零星工料及其他 | 式 | 1 | 15 | 15 | 0127110004
| 合計 | M2 | 1 |  | 600
| 人工： 267.48 機具： 94.98 |  | 每 M2 單價計 |  | 600
材料： 190.02 雜項： 47.52
壹.一.4.49 | 工作項目：防潮，浴廁牆面防水層(H=100cm) |  | 單位：M2 |  | 計價代碼：071100000214
| 工料名稱 | 單位 | 數量 | 單價 | 複價 | 編碼(備註)
| 清理，素地整理及清潔 | M2 | 1 | 30 | 30 | 017400000201
| 防潮，底漆(環保標章) | KG | 0.2 | 200 | 40 | 071100000901
| 防潮，彈性複合防水材二道 | KG | 2 | 80 | 160 | 071100000902
| 填縫劑，PU填縫膠 | M2 | 1 | 20 | 20 | 0792010002
| 其他技術工，施工工資 | 工 | 0.05 | 2500 | 125 | L000005000002-
3
| 零星工料及其他 | 式 | 1 | 15 | 15 | 0127110004
| 合計 | M2 | 1 |  | 390
| 人工： 204.52 機具： 53.00 |  | 每 M2 單價計 |  | 390
材料： 106.00 雜項： 26.48
壹.一.4.50 | 工作項目：防潮，露台牆面防水層(H=30cm) |  | 單位：M2 |  | 計價代碼：071100000215
| 工料名稱 | 單位 | 數量 | 單價 | 複價 | 編碼(備註)
| 清理，施工面雜物機械磨除 | M2 | 1 | 30 | 30 | 017400000202
| 防潮，環保瀝青底油 | KG | 0.3 | 150 | 45 | 071100000903
| 防潮，2mm橡化瀝青防水毯 | M2 | 1.1 | 250 | 275 | 071100000202
| 防潮，5mm岩片面改質瀝青防水毯 | M2 | 1.1 | 400 | 440 | 071100000203
| 其他技術工，施工工資 | 工 | 0.2 | 2500 | 500 | L000005000002-
3
| 零星工料及其他 | 式 | 1 | 10 | 10 | 0127110004
| 合計 | M2 | 1 |  | 1300
| 人工： 739.96 機具： 160.03 |  | 每 M2 單價計 |  | 1300
材料： 320.06 雜項： 79.95
壹.一.4.51 | 工作項目：防潮，主要入口頂板牆面防水層(H=30cm) |  | 單位：M2 |  | 計價代碼：071100000216
| 工料名稱 | 單位 | 數量 | 單價 | 複價 | 編碼(備註)
| 清理，素地整理及清潔 | M2 | 1 | 30 | 30 | 017400000201
| 防潮，底漆(環保標章) | KG | 0.2 | 100 | 20 | 071100000901
| 防潮，彈性複合防水材二道 | KG | 2 | 80 | 160 | 071100000902
| 其他技術工，施工工資 | 工 | 0.03 | 2500 | 75 | L000005000002-
3
| 零星工料及其他 | 式 | 1 | 15 | 15 | 0127110004
| 合計 | M2 | 1 |  | 300
| 人工： 142.50 機具： 45.00 |  | 每 M2 單價計 |  | 300
材料： 90.00 雜項： 22.50
壹.一.4.52 | 工作項目：防潮，窗框防水層 |  | 單位：M |  | 計價代碼：0711000001
| 工料名稱 | 單位 | 數量 | 單價 | 複價 | 編碼(備註)
| 清理，施工面清潔，孔洞修補 | M | 1 | 30 | 30 | 0174000001,#
| 防潮，底漆(環保標章) | M | 1 | 20 | 20 | 071100000101
| 防潮，彈性複合式防水材二道 | M | 1 | 60 | 60 | 071100000102
| 其他技術工，施工工資 | M | 1 | 80 | 80 | L000005000001-
1,#
| 零星工料及其他 | 式 | 1 | 10 | 10 | 0127110004
| 合計 | M | 1 |  | 200
| 人工： 116.00 機具： 24.00 |  | 每 M 單價計 |  | 200
材料： 48.00 雜項： 12.00
壹.一.4.53 | 工作項目：防潮，樓層防水層 |  | 單位：M |  | 計價代碼：071100000103
| 工料名稱 | 單位 | 數量 | 單價 | 複價 | 編碼(備註)
| 填縫劑，機械打鑿V型槽PU填縫膠填補 | M | 1 | 100 | 100 | 0792010001,#
| 防潮，底漆(環保標章) | M | 1 | 20 | 20 | 071100000101
| 防潮，彈性複合式防水材二道 | M | 1 | 60 | 60 | 071100000102
| 施作工資 | M | 1 | 100 | 100 | 0905000203,#
| 零星工料及其他 | 式 | 1 | 20 | 20 | 0127110004
| 合計 | M | 1 |  | 300
| 人工： 90.00 機具： 60.00 |  | 每 M 單價計 |  | 300
材料： 120.00 雜項： 30.00
壹.一.4.54 | 工作項目：防潮，鋼網牆牆面全面防水二層 |  | 單位：M2 |  | 計價代碼：071100000217
| 工料名稱 | 單位 | 數量 | 單價 | 複價 | 編碼(備註)
| 清理，素地整理及清潔 | M2 | 1 | 30 | 30 | 017400000201
| 防潮，壓克力底漆(環保標章) | KG | 0.4 | 250 | 100 | 071100000905,#
| 防潮，彈性複合式防水材二道 | KG | 4.1 | 80 | 328 | 071100000906,#
| 填縫劑，接縫處pu填縫膠填補 | 式 | 1 | 20 | 20 | 079201000401,#
| 其他技術工，施工工資 | 工 | 0.1 | 2500 | 250 | L000005000002-
3
| 零星工料及其他 | 式 | 1 | 20 | 20 | 0127110004
| 合計 | M2 | 1 |  | 748
| 人工： 399.44 機具： 99.63 |  | 每 M2 單價計 |  | 748
材料： 199.19 雜項： 49.74
壹.一.5.1 | 工作項目：金屬門扇及門樘，D1 烤漆鋼板門 200*260 |  | 單位：樘 |  | 計價代碼：081000000A
| 工料名稱 | 單位 | 數量 | 單價 | 複價 | 編碼(備註)
| 金屬門扇及門樘，門窗本體 | 式 | 1 | 44541 | 44541 | 0810000004
| 產品，門五金，五金配件(鉸鏈不銹鋼製6組、 | 式 | 1 | 6966 | 6966 | M087100000401
附鎖、水平把手等)
| 門窗基本材料及施工方法，按裝拆紙 | 式 | 1 | 4490 | 4490 | 0805000004
| 門窗基本材料及施工方法，框牆嵌縫 | 式 | 1 | 3137 | 3137 | 080500000401
| 門窗基本材料及施工方法，塞水路 | 式 | 1 | 3137 | 3137 | 080500000402
| 零星工料及其他 | 式 | 1 | 129 | 129 | 0127110004
| 合計 | 樘 | 1 |  | 62400
| 人工： 16,629.60 機具： 11,088.48 |  | 每 樘 單價計 |  | 62400
材料： 29,140.80 雜項： 5,541.12
壹.一.5.2 | 工作項目：金屬門扇及門樘，D2 烤漆鋼板門 185*260 |  | 單位：樘 |  | 計價代碼：081000000A01
| 工料名稱 | 單位 | 數量 | 單價 | 複價 | 編碼(備註)
| 金屬門扇及門樘，門窗本體 | 式 | 1 | 41200 | 41200 | 0810000004
| 產品，門五金，五金配件(鉸鏈不銹鋼製6組、 | 式 | 1 | 6444 | 6444 | M087100000401
附鎖、水平把手等)
| 門窗基本材料及施工方法，按裝拆紙 | 式 | 1 | 4153 | 4153 | 0805000004
| 門窗基本材料及施工方法，框牆嵌縫 | 式 | 1 | 2902 | 2902 | 080500000401
| 門窗基本材料及施工方法，塞水路 | 式 | 1 | 2902 | 2902 | 080500000402
| 零星工料及其他 | 式 | 1 | 119 | 119 | 0127110004
| 合計 | 樘 | 1 |  | 57720
| 人工： 15,382.38 機具： 10,256.84 |  | 每 樘 單價計 |  | 57720
材料： 26,955.24 雜項： 5,125.54
壹.一.5.3 | 工作項目：金屬門扇及門樘，D3 烤漆鋼板門 220*260 |  | 單位：樘 |  | 計價代碼：081000000A02
| 工料名稱 | 單位 | 數量 | 單價 | 複價 | 編碼(備註)
| 金屬門扇及門樘，門窗本體 | 式 | 1 | 48995 | 48995 | 0810000004
| 產品，門五金，五金配件(鉸鏈不銹鋼製6組、 | 式 | 1 | 7663 | 7663 | M087100000401
附鎖、水平把手等)
| 門窗基本材料及施工方法，按裝拆紙 | 式 | 1 | 4939 | 4939 | 0805000004
| 門窗基本材料及施工方法，框牆嵌縫 | 式 | 1 | 3451 | 3451 | 080500000401
| 門窗基本材料及施工方法，塞水路 | 式 | 1 | 3451 | 3451 | 080500000402
| 零星工料及其他 | 式 | 1 | 141 | 141 | 0127110004
| 合計 | 樘 | 1 |  | 68640
| 人工： 18,292.56 機具： 12,197.33 |  | 每 樘 單價計 |  | 68640
材料： 32,054.88 雜項： 6,095.23
壹.一.5.4 | 工作項目：金屬門扇及門樘，D4 烤漆鋼板門 180*240 |  | 單位：樘 |  | 計價代碼：081000000A03
| 工料名稱 | 單位 | 數量 | 單價 | 複價 | 編碼(備註)
| 金屬門扇及門樘，門窗本體 | 式 | 1 | 37003 | 37003 | 0810000004
| 產品，門五金，五金配件(鉸鏈不銹鋼製6組、 | 式 | 1 | 5787 | 5787 | M087100000401
附鎖、水平把手等)
| 門窗基本材料及施工方法，按裝拆紙 | 式 | 1 | 3730 | 3730 | 0805000004
| 門窗基本材料及施工方法，框牆嵌縫 | 式 | 1 | 2607 | 2607 | 080500000401
| 門窗基本材料及施工方法，塞水路 | 式 | 1 | 2607 | 2607 | 080500000402
| 零星工料及其他 | 式 | 1 | 106 | 106 | 0127110004
| 合計 | 樘 | 1 |  | 51840
| 人工： 13,815.36 機具： 9,211.97 |  | 每 樘 單價計 |  | 51840
材料： 24,209.28 雜項： 4,603.39
壹.一.5.5 | 工作項目：D5 美耐板面蜂巢門 90*240 |  | 單位：樘 |  | 計價代碼：0905000213
| 工料名稱 | 單位 | 數量 | 單價 | 複價 | 編碼(備註)
| 門窗本體 | 式 | 1 | 7709 | 7709 | 0905000214
| 產品，門五金，五金配件(蝴蝶鉸鏈3組、附鎖* | 式 | 1 | 1206 | 1206 | M087100000402
1、水平把手等)
| 門窗基本材料及施工方法，按裝拆紙 | 式 | 1 | 777 | 777 | 0805000004
| 門窗基本材料及施工方法，框牆嵌縫 | 式 | 1 | 543 | 543 | 080500000401
| 門窗基本材料及施工方法，塞水路 | 式 | 1 | 543 | 543 | 080500000402
| 零星工料及其他 | 式 | 1 | 22 | 22 | 0127110004
| 合計 | 樘 | 1 |  | 10800
| 人工： 2,878.20 機具： 1,919.16 |  | 每 樘 單價計 |  | 10800
材料： 5,043.60 雜項： 959.04
壹.一.5.6 | 工作項目：D6 美耐板面蜂巢門 90*240 |  | 單位：樘 |  | 計價代碼：0905000216
| 工料名稱 | 單位 | 數量 | 單價 | 複價 | 編碼(備註)
| 門窗本體 | 式 | 1 | 8135 | 8135 | 0905000214
| 產品，門五金，五金配件(蝴蝶鉸鏈3組、附鎖* | 式 | 1 | 1272 | 1272 | M087100000402
1、水平把手等)
| 門窗基本材料及施工方法，按裝拆紙 | 式 | 1 | 820 | 820 | 0805000004
| 門窗基本材料及施工方法，框牆嵌縫 | 式 | 1 | 573 | 573 | 080500000401
| 合計 | 樘 | 1 |  | 10800
| 人工： 2,858.76 機具： 1,905.12 |  | 每 樘 單價計 |  | 10800
材料： 5,083.56 雜項： 952.56
壹.一.5.7 | 工作項目：金屬門扇及門樘，D7 烤漆鋼板門1小時防火時效(60A) 90*230 |  | 單位：樘 |  | 計價代碼：081000000A04
| 工料名稱 | 單位 | 數量 | 單價 | 複價 | 編碼(備註)
| 金屬門扇及門樘，門窗本體 | 式 | 1 | 26596 | 26596 | 0810000004
| 產品，門五金，五金配件(不銹鋼製鉸鏈3組、 | 式 | 1 | 4160 | 4160 | M087100000403
附鎖、水平把手等)
| 門窗基本材料及施工方法，按裝拆紙 | 式 | 1 | 2681 | 2681 | 0805000004
| 門窗基本材料及施工方法，框牆嵌縫 | 式 | 1 | 1873 | 1873 | 080500000401
| 門窗基本材料及施工方法，塞水路 | 式 | 1 | 1873 | 1873 | 080500000402
| 零星工料及其他 | 式 | 1 | 77 | 77 | 0127110004
| 合計 | 樘 | 1 |  | 37260
| 人工： 9,929.79 機具： 6,621.10 |  | 每 樘 單價計 |  | 37260
材料： 17,400.42 雜項： 3,308.69
壹.一.5.8 | 工作項目：金屬門扇及門樘，D8 烤漆鋼板門 90*230 |  | 單位：樘 |  | 計價代碼：081000000A05
| 工料名稱 | 單位 | 數量 | 單價 | 複價 | 編碼(備註)
| 金屬門扇及門樘，門窗本體 | 式 | 1 | 17731 | 17731 | 0810000004
| 產品，門五金，五金配件(不銹鋼製鉸鏈3組、 | 式 | 1 | 2773 | 2773 | M087100000403
附鎖、水平把手等)
| 門窗基本材料及施工方法，按裝拆紙 | 式 | 1 | 1787 | 1787 | 0805000004
| 門窗基本材料及施工方法，框牆嵌縫 | 式 | 1 | 1249 | 1249 | 080500000401
| 門窗基本材料及施工方法，塞水路 | 式 | 1 | 1249 | 1249 | 080500000402
| 零星工料及其他 | 式 | 1 | 51 | 51 | 0127110004
| 合計 | 樘 | 1 |  | 24840
| 人工： 6,619.86 機具： 4,414.07 |  | 每 樘 單價計 |  | 24840
材料： 11,600.28 雜項： 2,205.79
壹.一.5.9 | 工作項目：D9 橫拉式廁所門 100*240 |  | 單位：樘 |  | 計價代碼：0905000220
| 工料名稱 | 單位 | 數量 | 單價 | 複價 | 編碼(備註)
| 產品，浴廁熱固性樹脂板 | 組 | 1 | 9500 | 9500 | M1640100699
| 浴廁熱固性樹脂板隔間，CFC電腦加工裁切 | 間 | 1 | 500 | 500 | M1640100700
| 產品，門五金，不鏽鋼橫拉指示鉤鎖 | 組 | 1 | 750 | 750 | M0871000008
| 產品，門五金，殘障橫拉門吊軌(長度:2m)含下 | 組 | 1 | 5500 | 5500 | M087100000801
導輪與把手
| 搬運費 | 式 | 1 | 300 | 300 | 0127140004
| 產品，門五金，五金及附件等(含施工) | 式 | 1 | 3000 | 3000 | M0871000004
| 零星工料及其他 | 式 | 1 | 450 | 450 | 0127110004
| 合計 | 樘 | 1 |  | 20000
| 人工： 3,226.00 機具： 2,150.00 |  | 每 樘 單價計 |  | 20000
材料： 19,550.00 雜項： -4,926.00
壹.一.5.10 | 工作項目：D10 烤漆鋼板門單面貼美耐板 100*240 |  | 單位：樘 |  | 計價代碼：0905000221
| 工料名稱 | 單位 | 數量 | 單價 | 複價 | 編碼(備註)
| 金屬門扇及門樘，門窗本體 | 式 | 1 | 20557 | 20557 | 0810000004
| 產品，門五金，五金配件(不銹鋼製鉸鏈3組、 | 式 | 1 | 3215 | 3215 | M087100000403
附鎖、水平把手等)
| 門窗基本材料及施工方法，按裝拆紙 | 式 | 1 | 2072 | 2072 | 0805000004
| 門窗基本材料及施工方法，框牆嵌縫 | 式 | 1 | 1448 | 1448 | 080500000401
| 門窗基本材料及施工方法，塞水路 | 式 | 1 | 1448 | 1448 | 080500000402
| 零星工料及其他 | 式 | 1 | 60 | 60 | 0127110004
| 合計 | 樘 | 1 |  | 28800
| 人工： 7,675.20 機具： 5,117.76 |  | 每 樘 單價計 |  | 28800
材料： 13,449.60 雜項： 2,557.44
壹.一.5.11 | 工作項目：金屬門扇及門樘，D11 烤漆鋼板門 140*240 |  | 單位：樘 |  | 計價代碼：081000000A06
| 工料名稱 | 單位 | 數量 | 單價 | 複價 | 編碼(備註)
| 金屬門扇及門樘，門窗本體 | 式 | 1 | 28780 | 28780 | 0810000004
| 產品，門五金，五金配件(不銹鋼製鉸鏈6組、 | 式 | 1 | 4501 | 4501 | M087100000404,#
附鎖、水平把手等)
| 門窗基本材料及施工方法，按裝拆紙 | 式 | 1 | 2901 | 2901 | 0805000004
| 門窗基本材料及施工方法，框牆嵌縫 | 式 | 1 | 2027 | 2027 | 080500000401
| 門窗基本材料及施工方法，塞水路 | 式 | 1 | 2027 | 2027 | 080500000402
| 零星工料及其他 | 式 | 1 | 84 | 84 | 0127110004
| 合計 | 樘 | 1 |  | 40320
| 人工： 10,745.28 機具： 7,164.86 |  | 每 樘 單價計 |  | 40320
材料： 18,829.44 雜項： 3,580.42
壹.一.5.12 | 工作項目：金屬製品，W1 鋁窗(附紗窗/附金屬批水板) 295*60 |  | 單位：樘 |  | 計價代碼：055000000D
| 工料名稱 | 單位 | 數量 | 單價 | 複價 | 編碼(備註)
| 金屬製品，門窗本體(附紗窗/附金屬批水板) | 式 | 1 | 8559 | 8559 | 055000000402
| 產品，窗五金，五金配件 | 式 | 1 | 1500 | 1500 | M0875000004
| 5MM強化玻璃 | 才 | 20 | 70 | 1400 | 088100000A01
| 門窗基本材料及施工方法，按裝拆紙 | 式 | 1 | 967 | 967 | 0805000004
| 門窗基本材料及施工方法，框牆嵌縫 | 式 | 1 | 676 | 676 | 080500000401
| 門窗基本材料及施工方法，塞水路 | 式 | 1 | 676 | 676 | 080500000402
| 零星工料及其他 | 式 | 1 | 28 | 28 | 0127110004
| 合計 | 樘 | 1 |  | 13806
| 人工： 3,691.72 機具： 2,461.61 |  | 每 樘 單價計 |  | 13806
材料： 6,422.56 雜項： 1,230.11
壹.一.5.13 | 工作項目：金屬製品，W2 鋁窗(附紗窗/附金屬批水板) 135*60 |  | 單位：樘 |  | 計價代碼：055000000D01
| 工料名稱 | 單位 | 數量 | 單價 | 複價 | 編碼(備註)
| 金屬製品，門窗本體(附紗窗/附金屬批水板) | 式 | 1 | 3929 | 3929 | 055000000402
| 產品，窗五金，五金配件 | 式 | 1 | 686 | 686 | M0875000004
| 5MM強化玻璃 | 才 | 9 | 70 | 630 | 088100000A01
| 門窗基本材料及施工方法，按裝拆紙 | 式 | 1 | 442 | 442 | 0805000004
| 門窗基本材料及施工方法，框牆嵌縫 | 式 | 1 | 309 | 309 | 080500000401
| 門窗基本材料及施工方法，塞水路 | 式 | 1 | 309 | 309 | 080500000402
| 零星工料及其他 | 式 | 1 | 13 | 13 | 0127110004
| 合計 | 樘 | 1 |  | 6318
| 人工： 1,689.43 機具： 1,126.50 |  | 每 樘 單價計 |  | 6318
材料： 2,938.50 雜項： 563.57
壹.一.5.14 | 工作項目：金屬製品，W3 鋁窗(附紗窗/附金屬批水板) 565*60 |  | 單位：樘 |  | 計價代碼：055000000D02
| 工料名稱 | 單位 | 數量 | 單價 | 複價 | 編碼(備註)
| 金屬製品，門窗本體(附紗窗/附金屬批水板) | 式 | 1 | 16486 | 16486 | 055000000402
| 產品，窗五金，五金配件 | 式 | 1 | 2873 | 2873 | M0875000004
| 5MM強化玻璃 | 才 | 37 | 70 | 2590 | 088100000A01
| 門窗基本材料及施工方法，按裝拆紙 | 式 | 1 | 1852 | 1852 | 0805000004
| 門窗基本材料及施工方法，框牆嵌縫 | 式 | 1 | 1294 | 1294 | 080500000401
| 門窗基本材料及施工方法，塞水路 | 式 | 1 | 1294 | 1294 | 080500000402
| 零星工料及其他 | 式 | 1 | 53 | 53 | 0127110004
| 合計 | 樘 | 1 |  | 26442
| 人工： 7,070.59 機具： 4,714.61 |  | 每 樘 單價計 |  | 26442
材料： 12,300.82 雜項： 2,355.98
壹.一.5.15 | 工作項目：金屬製品，W4 鋁窗(附紗窗/附金屬批水板) 336*60 |  | 單位：樘 |  | 計價代碼：055000000D03
| 工料名稱 | 單位 | 數量 | 單價 | 複價 | 編碼(備註)
| 金屬製品，門窗本體(附紗窗/附金屬批水板) | 式 | 1 | 9807 | 9807 | 055000000402
| 產品，窗五金，五金配件 | 式 | 1 | 1709 | 1709 | M0875000004
| 5MM強化玻璃 | 才 | 22 | 70 | 1540 | 088100000A01
| 門窗基本材料及施工方法，按裝拆紙 | 式 | 1 | 1101 | 1101 | 0805000004
| 門窗基本材料及施工方法，框牆嵌縫 | 式 | 1 | 769 | 769 | 080500000401
| 門窗基本材料及施工方法，塞水路 | 式 | 1 | 769 | 769 | 080500000402
| 零星工料及其他 | 式 | 1 | 30 | 30 | 0127110004
| 合計 | 樘 | 1 |  | 15725
| 人工： 4,204.87 機具： 2,803.77 |  | 每 樘 單價計 |  | 15725
材料： 7,315.26 雜項： 1,401.10
壹.一.5.16 | 工作項目：金屬製品，W5 鋁窗(附紗窗/附金屬批水板) 214*60 |  | 單位：樘 |  | 計價代碼：055000000D04
| 工料名稱 | 單位 | 數量 | 單價 | 複價 | 編碼(備註)
| 金屬製品，門窗本體(附紗窗/附金屬批水板) | 式 | 1 | 6246 | 6246 | 055000000402
| 產品，窗五金，五金配件 | 式 | 1 | 1088 | 1088 | M0875000004
| 5MM強化玻璃 | 才 | 14 | 70 | 980 | 088100000A01
| 門窗基本材料及施工方法，按裝拆紙 | 式 | 1 | 701 | 701 | 0805000004
| 門窗基本材料及施工方法，框牆嵌縫 | 式 | 1 | 490 | 490 | 080500000401
| 門窗基本材料及施工方法，塞水路 | 式 | 1 | 490 | 490 | 080500000402
| 零星工料及其他 | 式 | 1 | 20 | 20 | 0127110004
| 合計 | 樘 | 1 |  | 10015
| 人工： 2,678.01 機具： 1,785.67 |  | 每 樘 單價計 |  | 10015
材料： 4,658.98 雜項： 892.34
壹.一.5.17 | 工作項目：金屬製品，W6 鋁窗(附紗窗/附金屬批水板) 92*60 |  | 單位：樘 |  | 計價代碼：055000000D05
| 工料名稱 | 單位 | 數量 | 單價 | 複價 | 編碼(備註)
| 金屬製品，門窗本體(附紗窗/附金屬批水板) | 式 | 1 | 2615 | 2615 | 055000000402
| 產品，窗五金，五金配件 | 式 | 1 | 468 | 468 | M0875000004
| 5MM強化玻璃 | 才 | 7 | 70 | 490 | 088100000A01
| 門窗基本材料及施工方法，按裝拆紙 | 式 | 1 | 302 | 302 | 0805000004
| 門窗基本材料及施工方法，框牆嵌縫 | 式 | 1 | 211 | 211 | 080500000401
| 門窗基本材料及施工方法，塞水路 | 式 | 1 | 211 | 211 | 080500000402
| 零星工料及其他 | 式 | 1 | 9 | 9 | 0127110004
| 合計 | 樘 | 1 |  | 4306
| 人工： 1,151.42 機具： 767.76 |  | 每 樘 單價計 |  | 4306
材料： 2,003.16 雜項： 383.66
壹.一.5.18 | 工作項目：金屬製品，W7 鋁窗(附紗窗/附金屬批水板) 298*60 |  | 單位：樘 |  | 計價代碼：055000000D06
| 工料名稱 | 單位 | 數量 | 單價 | 複價 | 編碼(備註)
| 金屬製品，門窗本體(附紗窗/附金屬批水板) | 式 | 1 | 8662 | 8662 | 055000000402
| 產品，窗五金，五金配件 | 式 | 1 | 1515 | 1515 | M0875000004
| 5MM強化玻璃 | 才 | 20 | 70 | 1400 | 088100000A01
| 門窗基本材料及施工方法，按裝拆紙 | 式 | 1 | 977 | 977 | 0805000004
| 門窗基本材料及施工方法，框牆嵌縫 | 式 | 1 | 682 | 682 | 080500000401
| 門窗基本材料及施工方法，塞水路 | 式 | 1 | 682 | 682 | 080500000402
| 零星工料及其他 | 式 | 1 | 28 | 28 | 0127110004
| 合計 | 樘 | 1 |  | 13946
| 人工： 3,729.16 機具： 2,486.57 |  | 每 樘 單價計 |  | 13946
材料： 6,487.68 雜項： 1,242.59
壹.一.5.19 | 工作項目：金屬製品，W8 鋁窗(附紗窗/附金屬批水板) 145*60 |  | 單位：樘 |  | 計價代碼：055000000D07
| 工料名稱 | 單位 | 數量 | 單價 | 複價 | 編碼(備註)
| 金屬製品，門窗本體(附紗窗/附金屬批水板) | 式 | 1 | 4196 | 4196 | 055000000402
| 產品，窗五金，五金配件 | 式 | 1 | 737 | 737 | M0875000004
| 5MM強化玻璃 | 才 | 10 | 70 | 700 | 088100000A01
| 門窗基本材料及施工方法，按裝拆紙 | 式 | 1 | 475 | 475 | 0805000004
| 門窗基本材料及施工方法，框牆嵌縫 | 式 | 1 | 332 | 332 | 080500000401
| 門窗基本材料及施工方法，塞水路 | 式 | 1 | 332 | 332 | 080500000402
| 零星工料及其他 | 式 | 1 | 14 | 14 | 0127110004
| 合計 | 樘 | 1 |  | 6786
| 人工： 1,814.58 機具： 1,209.94 |  | 每 樘 單價計 |  | 6786
材料： 3,156.85 雜項： 604.63
壹.一.5.20 | 工作項目：金屬製品，W9 鋁窗(附隱藏式紗窗) 545*340 |  | 單位：樘 |  | 計價代碼：055000000D08
| 工料名稱 | 單位 | 數量 | 單價 | 複價 | 編碼(備註)
| 金屬製品，門窗本體(附紗窗/附金屬批水板) | 式 | 1 | 82592 | 82592 | 055000000402
| 產品，窗五金，五金配件 | 式 | 1 | 13725 | 13725 | M0875000004
| 5MM強化玻璃 | 才 | 39 | 70 | 2730 | 088100000A01
| 8MM強化玻璃 | 才 | 92 | 100 | 9200 | 088100000A
| 門窗基本材料及施工方法，按裝拆紙 | 式 | 1 | 8847 | 8847 | 0805000004
| 門窗基本材料及施工方法，框牆嵌縫 | 式 | 1 | 6182 | 6182 | 080500000401
| 門窗基本材料及施工方法，塞水路 | 式 | 1 | 6182 | 6182 | 080500000402
| 零星工料及其他 | 式 | 1 | 252 | 252 | 0127110004
| 合計 | 樘 | 1 |  | 129710
| 人工： 34,801.19 機具： 23,192.15 |  | 每 樘 單價計 |  | 129710
材料： 60,120.59 雜項： 11,596.07
壹.一.5.21 | 工作項目：金屬製品，W10 鋁窗(附紗窗/附金屬批水板) 545*245 |  | 單位：樘 |  | 計價代碼：055000000D09
| 工料名稱 | 單位 | 數量 | 單價 | 複價 | 編碼(備註)
| 金屬製品，門窗本體(附紗窗/附金屬批水板) | 式 | 1 | 62168 | 62168 | 055000000402
| 產品，窗五金，五金配件 | 式 | 1 | 11021 | 11021 | M0875000004
| 5MM強化玻璃 | 才 | 39 | 70 | 2730 | 088100000A01
| 8MM強化玻璃 | 才 | 110 | 100 | 11000 | 088100000A
| 門窗基本材料及施工方法，按裝拆紙 | 式 | 1 | 7103 | 7103 | 0805000004
| 門窗基本材料及施工方法，框牆嵌縫 | 式 | 1 | 4963 | 4963 | 080500000401
| 門窗基本材料及施工方法，塞水路 | 式 | 1 | 4963 | 4963 | 080500000402
| 零星工料及其他 | 式 | 1 | 202 | 202 | 0127110004
| 合計 | 樘 | 1 |  | 104150
| 人工： 27,943.45 機具： 18,622.02 |  | 每 樘 單價計 |  | 104150
材料： 48,273.52 雜項： 9,311.01
壹.一.5.22 | 工作項目：金屬製品，W11 鋁窗(附紗窗/附金屬批水板) 120*60 |  | 單位：樘 |  | 計價代碼：055000000D11
| 工料名稱 | 單位 | 數量 | 單價 | 複價 | 編碼(備註)
| 金屬製品，門窗本體(附紗窗/附金屬批水板) | 式 | 1 | 3252 | 3252 | 055000000402
| 產品，窗五金，五金配件 | 式 | 1 | 610 | 610 | M0875000004
| 8MM強化玻璃 | 才 | 8 | 100 | 800 | 088100000A
| 門窗基本材料及施工方法，按裝拆紙 | 式 | 1 | 393 | 393 | 0805000004
| 門窗基本材料及施工方法，框牆嵌縫 | 式 | 1 | 275 | 275 | 080500000401
| 門窗基本材料及施工方法，塞水路 | 式 | 1 | 275 | 275 | 080500000402
| 零星工料及其他 | 式 | 1 | 11 | 11 | 0127110004
| 合計 | 樘 | 1 |  | 5616
| 人工： 1,501.72 機具： 1,001.33 |  | 每 樘 單價計 |  | 5616
材料： 2,612.56 雜項： 500.39
壹.一.5.23 | 工作項目：金屬製品，W12 鋁窗(附紗窗/附金屬批水板) 60*150 |  | 單位：樘 |  | 計價代碼：055000000D12
| 工料名稱 | 單位 | 數量 | 單價 | 複價 | 編碼(備註)
| 金屬製品，門窗本體(附紗窗/附金屬批水板) | 式 | 1 | 4363 | 4363 | 055000000402
| 產品，窗五金，五金配件 | 式 | 1 | 763 | 763 | M0875000004
| 5MM強化玻璃 | 才 | 10 | 70 | 700 | 088100000A01
| 門窗基本材料及施工方法，按裝拆紙 | 式 | 1 | 492 | 492 | 0805000004
| 門窗基本材料及施工方法，框牆嵌縫 | 式 | 1 | 344 | 344 | 080500000401
| 門窗基本材料及施工方法，塞水路 | 式 | 1 | 344 | 344 | 080500000402
| 零星工料及其他 | 式 | 1 | 14 | 14 | 0127110004
| 合計 | 樘 | 1 |  | 7020
| 人工： 1,877.15 機具： 1,251.67 |  | 每 樘 單價計 |  | 7020
材料： 3,265.70 雜項： 625.48
壹.一.5.24 | 工作項目：金屬製品，W13 鋁窗(附紗窗/附金屬批水板) 450*60 |  | 單位：樘 |  | 計價代碼：055000000D13
| 工料名稱 | 單位 | 數量 | 單價 | 複價 | 編碼(備註)
| 金屬製品，門窗本體(附紗窗/附金屬批水板) | 式 | 1 | 13089 | 13089 | 055000000402
| 產品，窗五金，五金配件 | 式 | 1 | 2289 | 2289 | M0875000004
| 5MM強化玻璃 | 才 | 30 | 70 | 2100 | 088100000A01
| 門窗基本材料及施工方法，按裝拆紙 | 式 | 1 | 1476 | 1476 | 0805000004
| 門窗基本材料及施工方法，框牆嵌縫 | 式 | 1 | 1032 | 1032 | 080500000401
| 門窗基本材料及施工方法，塞水路 | 式 | 1 | 1032 | 1032 | 080500000402
| 零星工料及其他 | 式 | 1 | 42 | 42 | 0127110004
| 合計 | 樘 | 1 |  | 21060
| 人工： 5,631.44 機具： 3,755.00 |  | 每 樘 單價計 |  | 21060
材料： 9,797.11 雜項： 1,876.45
壹.一.5.25 | 工作項目：金屬製品，W14 固定玻璃窗+電動玻璃窗(附金屬批水板) 545*60 |  | 單位：樘 |  | 計價代碼：055000000D14
| 工料名稱 | 單位 | 數量 | 單價 | 複價 | 編碼(備註)
| 金屬製品，門窗本體(電動玻璃窗/附金屬批水 | 式 | 1 | 9450 | 9450 | 055000000403
板)
| 產品，窗五金，五金配件 | 式 | 1 | 500 | 500 | M0875000004
| 5MM強化玻璃 | 才 | 36 | 70 | 2520 | 088100000A01
| 8MM強化玻璃 | 才 | 110 | 100 | 11000 | 088100000A
| 門窗基本材料及施工方法，按裝拆紙 | 式 | 1 | 500 | 500 | 0805000004
| 門窗基本材料及施工方法，框牆嵌縫 | 式 | 1 | 500 | 500 | 080500000401
| 門窗基本材料及施工方法，塞水路 | 式 | 1 | 500 | 500 | 080500000402
| 零星工料及其他 | 式 | 1 | 30 | 30 | 0127110004
| 合計 | 樘 | 1 |  | 25000
| 人工： 7,350.00 機具： 4,900.00 |  | 每 樘 單價計 |  | 25000
材料： 10,300.00 雜項： 2,450.00
壹.一.5.26 | 工作項目：金屬製品，W15 鋁窗(附紗窗/附金屬批水板) 320*145 |  | 單位：樘 |  | 計價代碼：055000000D15
| 工料名稱 | 單位 | 數量 | 單價 | 複價 | 編碼(備註)
| 金屬製品，門窗本體(附紗窗/附金屬批水板) | 式 | 1 | 22541 | 22541 | 055000000402
| 產品，窗五金，五金配件 | 式 | 1 | 3932 | 3932 | M0875000004
| 5MM強化玻璃 | 才 | 51 | 70 | 3570 | 088100000A01
| 門窗基本材料及施工方法，按裝拆紙 | 式 | 1 | 2535 | 2535 | 0805000004
| 門窗基本材料及施工方法，框牆嵌縫 | 式 | 1 | 1771 | 1771 | 080500000401
| 門窗基本材料及施工方法，塞水路 | 式 | 1 | 1771 | 1771 | 080500000402
| 零星工料及其他 | 式 | 1 | 72 | 72 | 0127110004
| 合計 | 樘 | 1 |  | 36192
| 人工： 9,677.74 機具： 6,453.03 |  | 每 樘 單價計 |  | 36192
材料： 16,836.52 雜項： 3,224.71
壹.一.5.27 | 工作項目：金屬製品，W16 鋁窗(附紗窗/附金屬批水板) 160*145 |  | 單位：樘 |  | 計價代碼：055000000D16
| 工料名稱 | 單位 | 數量 | 單價 | 複價 | 編碼(備註)
| 金屬製品，門窗本體(附紗窗/附金屬批水板) | 式 | 1 | 11237 | 11237 | 055000000402
| 產品，窗五金，五金配件 | 式 | 1 | 1966 | 1966 | M0875000004
| 5MM強化玻璃 | 才 | 26 | 70 | 1820 | 088100000A01
| 門窗基本材料及施工方法，按裝拆紙 | 式 | 1 | 1267 | 1267 | 0805000004
| 門窗基本材料及施工方法，框牆嵌縫 | 式 | 1 | 885 | 885 | 080500000401
| 門窗基本材料及施工方法，塞水路 | 式 | 1 | 885 | 885 | 080500000402
| 零星工料及其他 | 式 | 1 | 36 | 36 | 0127110004
| 合計 | 樘 | 1 |  | 18096
| 人工： 4,838.87 機具： 3,226.52 |  | 每 樘 單價計 |  | 18096
材料： 8,418.26 雜項： 1,612.35
壹.一.5.28 | 工作項目：金屬製品，W17 鋁窗(附金屬批水板) 80*145 |  | 單位：樘 |  | 計價代碼：055000000D17
| 工料名稱 | 單位 | 數量 | 單價 | 複價 | 編碼(備註)
| 金屬製品，門窗本體(附金屬批水板) | 式 | 1 | 5623 | 5623 | 055000000404
| 產品，窗五金，五金配件 | 式 | 1 | 983 | 983 | M0875000004
| 5MM強化玻璃 | 才 | 13 | 70 | 910 | 088100000A01
| 門窗基本材料及施工方法，按裝拆紙 | 式 | 1 | 634 | 634 | 0805000004
| 門窗基本材料及施工方法，框牆嵌縫 | 式 | 1 | 443 | 443 | 080500000401
| 門窗基本材料及施工方法，塞水路 | 式 | 1 | 443 | 443 | 080500000402
| 零星工料及其他 | 式 | 1 | 12 | 12 | 0127110004
| 合計 | 樘 | 1 |  | 9048
| 人工： 2,419.44 機具： 1,613.26 |  | 每 樘 單價計 |  | 9048
材料： 4,209.12 雜項： 806.18
壹.一.5.29 | 工作項目：金屬製品，W18 固定玻璃窗+電動玻璃窗(附金屬批水板) 545*245 |  | 單位：樘 |  | 計價代碼：055000000D18
| 工料名稱 | 單位 | 數量 | 單價 | 複價 | 編碼(備註)
| 金屬製品，門窗本體(電動玻璃窗/附金屬批水 | 式 | 1 | 70000 | 70000 | 055000000403
板)
| 產品，窗五金，五金配件 | 式 | 1 | 12000 | 12000 | M0875000004
| 5MM強化玻璃 | 才 | 36 | 70 | 2520 | 088100000A01
| 8MM強化玻璃 | 才 | 110 | 100 | 11000 | 088100000A
| 門窗基本材料及施工方法，按裝拆紙 | 式 | 1 | 8000 | 8000 | 0805000004
| 門窗基本材料及施工方法，框牆嵌縫 | 式 | 1 | 5300 | 5300 | 080500000401
| 門窗基本材料及施工方法，塞水路 | 式 | 1 | 5300 | 5300 | 080500000402
| 零星工料及其他 | 式 | 1 | 30 | 30 | 0127110004
| 合計 | 樘 | 1 |  | 114150
| 人工： 30,649.28 機具： 20,432.85 |  | 每 樘 單價計 |  | 114150
材料： 52,862.86 雜項： 10,205.01
壹.一.5.30 | 工作項目：金屬製品，W19 鋁窗 430*315 |  | 單位：樘 |  | 計價代碼：055000000D19
| 工料名稱 | 單位 | 數量 | 單價 | 複價 | 編碼(備註)
| 金屬製品，門窗本體(附金屬批水板) | 式 | 1 | 52958 | 52958 | 055000000404
| 產品，窗五金，五金配件 | 式 | 1 | 10305 | 10305 | M0875000004
| 8MM強化玻璃 | 才 | 148 | 100 | 14800 | 088100000A
| 門窗基本材料及施工方法，按裝拆紙 | 式 | 1 | 6645 | 6645 | 0805000004
| 門窗基本材料及施工方法，框牆嵌縫 | 式 | 1 | 4646 | 4646 | 080500000401
| 門窗基本材料及施工方法，塞水路 | 式 | 1 | 4646 | 4646 | 080500000402
| 零星工料及其他 | 式 | 1 | 815 | 815 | 0127110004
| 合計 | 樘 | 1 |  | 94815
| 人工： 25,353.53 機具： 16,905.51 |  | 每 樘 單價計 |  | 94815
材料： 44,107.94 雜項： 8,448.02
壹.一.5.31 | 工作項目：金屬製品，W20 鋁窗(附金屬批水板) 72*200 |  | 單位：樘 |  | 計價代碼：055000000D21
| 工料名稱 | 單位 | 數量 | 單價 | 複價 | 編碼(備註)
| 金屬製品，門窗本體(附金屬批水板) | 式 | 1 | 6501 | 6501 | 055000000404
| 產品，窗五金，五金配件 | 式 | 1 | 1221 | 1221 | M0875000004
| 8MM強化玻璃 | 才 | 16 | 100 | 1600 | 088100000A
| 門窗基本材料及施工方法，按裝拆紙 | 式 | 1 | 787 | 787 | 0805000004
| 門窗基本材料及施工方法，框牆嵌縫 | 式 | 1 | 550 | 550 | 080500000401
| 門窗基本材料及施工方法，塞水路 | 式 | 1 | 550 | 550 | 080500000402
| 零星工料及其他 | 式 | 1 | 23 | 23 | 0127110004
| 合計 | 樘 | 1 |  | 11232
| 人工： 3,003.44 機具： 2,002.67 |  | 每 樘 單價計 |  | 11232
材料： 5,225.12 雜項： 1,000.77
壹.一.5.32 | 工作項目：金屬製品，W21 鋁窗(附金屬批水板) 72*200 |  | 單位：樘 |  | 計價代碼：055000000D22
| 工料名稱 | 單位 | 數量 | 單價 | 複價 | 編碼(備註)
| 金屬製品，門窗本體(附金屬批水板) | 式 | 1 | 6501 | 6501 | 055000000404
| 產品，窗五金，五金配件 | 式 | 1 | 1221 | 1221 | M0875000004
| 8MM強化玻璃 | 才 | 16 | 100 | 1600 | 088100000A
| 門窗基本材料及施工方法，按裝拆紙 | 式 | 1 | 787 | 787 | 0805000004
| 門窗基本材料及施工方法，框牆嵌縫 | 式 | 1 | 550 | 550 | 080500000401
| 門窗基本材料及施工方法，塞水路 | 式 | 1 | 550 | 550 | 080500000402
| 零星工料及其他 | 式 | 1 | 23 | 23 | 0127110004
| 合計 | 樘 | 1 |  | 11232
| 人工： 3,003.44 機具： 2,002.67 |  | 每 樘 單價計 |  | 11232
材料： 5,225.12 雜項： 1,000.77
壹.一.5.33 | 工作項目：金屬製品，W22 鋁窗 1020*315 |  | 單位：樘 |  | 計價代碼：055000000D23
| 工料名稱 | 單位 | 數量 | 單價 | 複價 | 編碼(備註)
| 金屬製品，門窗本體(附金屬批水板) | 式 | 1 | 132301 | 132301 | 055000000404
| 產品，窗五金，五金配件 | 式 | 1 | 24445 | 24445 | M0875000004
| 5MM強化玻璃 | 才 | 173 | 70 | 12110 | 088100000A01
| 8MM強化玻璃 | 才 | 178 | 100 | 17800 | 088100000A
| 門窗基本材料及施工方法，按裝拆紙 | 式 | 1 | 15763 | 15763 | 0805000004
| 門窗基本材料及施工方法，框牆嵌縫 | 式 | 1 | 11021 | 11021 | 080500000401
| 門窗基本材料及施工方法，塞水路 | 式 | 1 | 11021 | 11021 | 080500000402
| 零星工料及其他 | 式 | 1 | 449 | 449 | 0127110004
| 合計 | 樘 | 1 |  | 224910
| 人工： 60,140.93 機具： 40,101.45 |  | 每 樘 單價計 |  | 224910
材料： 104,628.14 雜項： 20,039.48
壹.一.5.34 | 工作項目：金屬製品，W23 電動玻璃窗(附紗窗/附金屬批水板) 485*60 |  | 單位：樘 |  | 計價代碼：055000000D24
| 工料名稱 | 單位 | 數量 | 單價 | 複價 | 編碼(備註)
| 金屬製品，門窗本體(電動玻璃窗/附金屬批水 | 式 | 1 | 14107 | 14107 | 055000000403
板)
| 產品，窗五金，五金配件 | 式 | 1 | 2467 | 2467 | M0875000004
| 5MM強化玻璃 | 才 | 32 | 70 | 2240 | 088100000A01
| 門窗基本材料及施工方法，按裝拆紙 | 式 | 1 | 1591 | 1591 | 0805000004
| 門窗基本材料及施工方法，框牆嵌縫 | 式 | 1 | 1112 | 1112 | 080500000401
| 門窗基本材料及施工方法，塞水路 | 式 | 1 | 1112 | 1112 | 080500000402
| 零星工料及其他 | 式 | 1 | 69 | 69 | 0127110004
| 合計 | 樘 | 1 |  | 22698
| 人工： 6,069.45 機具： 4,047.05 |  | 每 樘 單價計 |  | 22698
材料： 10,559.11 雜項： 2,022.39
壹.一.5.35 | 工作項目：金屬製品，W24 鋁百葉窗(附金屬批水板) 100*100 |  | 單位：樘 |  | 計價代碼：055000000D25
| 工料名稱 | 單位 | 數量 | 單價 | 複價 | 編碼(備註)
| 金屬製品，門窗本體(附金屬批水板) | 式 | 1 | 5618 | 5618 | 055000000404
| 產品，窗五金，五金配件 | 式 | 1 | 848 | 848 | M0875000004
| 門窗基本材料及施工方法，按裝拆紙 | 式 | 1 | 547 | 547 | 0805000004
| 門窗基本材料及施工方法，框牆嵌縫 | 式 | 1 | 382 | 382 | 080500000401
| 門窗基本材料及施工方法，塞水路 | 式 | 1 | 382 | 382 | 080500000402
| 零星工料及其他 | 式 | 1 | 23 | 23 | 0127110004
| 合計 | 樘 | 1 |  | 7800
| 人工： 2,085.72 機具： 1,390.74 |  | 每 樘 單價計 |  | 7800
材料： 3,628.56 雜項： 694.98
壹.一.5.36 | 工作項目：金屬製品，W25 鋁百葉窗(附金屬批水板) 100*100 |  | 單位：樘 |  | 計價代碼：055000000D26
| 工料名稱 | 單位 | 數量 | 單價 | 複價 | 編碼(備註)
| 金屬製品，門窗本體(附金屬批水板) | 式 | 1 | 5618 | 5618 | 055000000404
| 產品，窗五金，五金配件 | 式 | 1 | 848 | 848 | M0875000004
| 門窗基本材料及施工方法，按裝拆紙 | 式 | 1 | 547 | 547 | 0805000004
| 門窗基本材料及施工方法，框牆嵌縫 | 式 | 1 | 382 | 382 | 080500000401
| 門窗基本材料及施工方法，塞水路 | 式 | 1 | 382 | 382 | 080500000402
| 零星工料及其他 | 式 | 1 | 23 | 23 | 0127110004
| 合計 | 樘 | 1 |  | 7800
| 人工： 2,085.72 機具： 1,390.74 |  | 每 樘 單價計 |  | 7800
材料： 3,628.56 雜項： 694.98
壹.一.5.37 | 工作項目：金屬製品，W26 鋁窗(附金屬批水板) 545*315 |  | 單位：樘 |  | 計價代碼：055000000D27
| 工料名稱 | 單位 | 數量 | 單價 | 複價 | 編碼(備註)
| 金屬製品，門窗本體(附金屬批水板) | 式 | 1 | 78857 | 78857 | 055000000404
| 產品，窗五金，五金配件 | 式 | 1 | 14554 | 14554 | M0875000004
| 5MM強化玻璃 | 才 | 36 | 70 | 2520 | 088100000A01
| 8MM強化玻璃 | 才 | 152 | 100 | 15200 | 088100000A
| 門窗基本材料及施工方法，按裝拆紙 | 式 | 1 | 9385 | 9385 | 0805000004
| 門窗基本材料及施工方法，框牆嵌縫 | 式 | 1 | 6562 | 6562 | 080500000401
| 門窗基本材料及施工方法，塞水路 | 式 | 1 | 6562 | 6562 | 080500000402
| 零星工料及其他 | 式 | 1 | 267 | 267 | 0127110004
| 合計 | 樘 | 1 |  | 133907
| 人工： 35,806.73 機具： 23,875.62 |  | 每 樘 單價計 |  | 133907
材料： 62,293.54 雜項： 11,931.11
壹.一.5.38 | 工作項目：金屬製品，W27 鋁窗(附紗窗/附金屬批水板) 105*60 |  | 單位：樘 |  | 計價代碼：055000000D28
| 工料名稱 | 單位 | 數量 | 單價 | 複價 | 編碼(備註)
| 金屬製品，門窗本體(附隱藏式紗窗/附金屬批 | 式 | 1 | 3056 | 3056 | 055000000405,#
水板)
| 產品，窗五金，五金配件 | 式 | 1 | 534 | 534 | M0875000004
| 5MM強化玻璃 | 才 | 7 | 70 | 490 | 088100000A01
| 門窗基本材料及施工方法，按裝拆紙 | 式 | 1 | 344 | 344 | 0805000004
| 門窗基本材料及施工方法，框牆嵌縫 | 式 | 1 | 240 | 240 | 080500000401
| 門窗基本材料及施工方法，塞水路 | 式 | 1 | 240 | 240 | 080500000402
| 零星工料及其他 | 式 | 1 | 10 | 10 | 0127110004
| 合計 | 樘 | 1 |  | 4914
| 人工： 1,314.00 機具： 876.17 |  | 每 樘 單價計 |  | 4914
材料： 2,285.99 雜項： 437.84
壹.一.6.1 | 工作項目：標誌，A逃生方向指示平面圖 |  | 單位：組 |  | 計價代碼：0289100008
| 工料名稱 | 單位 | 數量 | 單價 | 複價 | 編碼(備註)
| 標誌本體 | 組 | 1 | 12105 | 12105 | 028910000801
| 雜費，固定鐵件及五金另料 | 式 | 1 | 585 | 585 | 012715000401
| 其他技術工，大工 | 工 | 1.34 | 2800 | 3752 | L000005000002-
1
| 其他普通工及勞力工，小工 | 工 | 0.47 | 2100 | 987 | L000006B00002
| 零星工料及其他 | 式 | 1 | 71 | 71 | 0127110004
| 合計 | 組 | 1 |  | 17500
| 人工： 8,568.00 機具： 2,551.50 |  | 每 組 單價計 |  | 17500
材料： 5,104.75 雜項： 1,275.75
壹.一.6.2 | 工作項目：標誌，B空間標示牌 |  | 單位：組 |  | 計價代碼：028910000802
| 工料名稱 | 單位 | 數量 | 單價 | 複價 | 編碼(備註)
| 標誌本體 | 組 | 1 | 2075 | 2075 | 028910000801
| 雜費，固定鐵件及五金另料 | 式 | 1 | 100 | 100 | 012715000401
| 其他技術工，大工 | 工 | 0.23 | 2800 | 644 | L000005000002-
1
| 其他普通工及勞力工，小工 | 工 | 0.08 | 2100 | 168 | L000006B00002
| 零星工料及其他 | 式 | 1 | 13 | 13 | 0127110004
| 合計 | 組 | 1 |  | 3000
| 人工： 1,468.50 機具： 437.70 |  | 每 組 單價計 |  | 3000
材料： 875.10 雜項： 218.70
壹.一.6.3 | 工作項目：標誌，C小型標示牌 |  | 單位：組 |  | 計價代碼：028910000803
| 工料名稱 | 單位 | 數量 | 單價 | 複價 | 編碼(備註)
| 標誌本體 | 組 | 1 | 760 | 760 | 028910000801
| 雜費，固定鐵件及五金另料 | 式 | 1 | 35 | 35 | 012715000401
| 其他技術工，大工 | 工 | 0.085 | 2800 | 238 | L000005000002-
1
| 其他普通工及勞力工，小工 | 工 | 0.03 | 2100 | 63 | L000006B00002
| 零星工料及其他 | 式 | 1 | 4 | 4 | 0127110004
| 合計 | 組 | 1 |  | 1100
| 人工： 540.65 機具： 159.83 |  | 每 組 單價計 |  | 1100
材料： 319.55 雜項： 79.97
壹.一.6.4 | 工作項目：標誌，D懸臂式廁所標示牌 |  | 單位：組 |  | 計價代碼：028910000804
| 工料名稱 | 單位 | 數量 | 單價 | 複價 | 編碼(備註)
| 標誌本體 | 組 | 1 | 3020 | 3020 | 028910000801
| 雜費，固定鐵件及五金另料 | 式 | 1 | 100 | 100 | 012715000401
| 其他技術工，大工 | 工 | 0.27 | 2800 | 756 | L000005000002-
1
| 其他普通工及勞力工，小工 | 工 | 0.1 | 2100 | 210 | L000006B00002
| 零星工料及其他 | 式 | 1 | 14 | 14 | 0127110004
| 合計 | 組 | 1 |  | 4100
| 人工： 1,906.09 機具： 626.89 |  | 每 組 單價計 |  | 4100
材料： 1,253.78 雜項： 313.24
壹.一.6.5 | 工作項目：標誌，E服務空間標示牌 |  | 單位：組 |  | 計價代碼：028910000805
| 工料名稱 | 單位 | 數量 | 單價 | 複價 | 編碼(備註)
| 標誌本體 | 組 | 1 | 760 | 760 | 028910000801
| 雜費，固定鐵件及五金另料 | 式 | 1 | 35 | 35 | 012715000401
| 其他技術工，大工 | 工 | 0.085 | 2800 | 238 | L000005000002-
1
| 其他普通工及勞力工，小工 | 工 | 0.03 | 2100 | 63 | L000006B00002
| 零星工料及其他 | 式 | 1 | 4 | 4 | 0127110004
| 合計 | 組 | 1 |  | 1100
| 人工： 540.65 機具： 159.83 |  | 每 組 單價計 |  | 1100
材料： 319.55 雜項： 79.97
壹.一.6.6 | 工作項目：標誌，F無障礙停車空間標示牌 |  | 單位：組 |  | 計價代碼：028910000806
| 工料名稱 | 單位 | 數量 | 單價 | 複價 | 編碼(備註)
| 標誌本體 | 組 | 1 | 3460 | 3460 | 028910000801
| 雜費，固定鐵件及五金另料 | 式 | 1 | 160 | 160 | 012715000401
| 其他技術工，大工 | 工 | 0.38 | 2800 | 1064 | L000005000002-
1
| 其他普通工及勞力工，小工 | 工 | 0.14 | 2100 | 294 | L000006B00002
| 零星工料及其他 | 式 | 1 | 22 | 22 | 0127110004
| 合計 | 組 | 1 |  | 5000
| 人工： 2,450.50 機具： 728.50 |  | 每 組 單價計 |  | 5000
材料： 1,457.00 雜項： 364.00
壹.一.7.1 | 工作項目：扶手及欄杆，A扶手(H=80cm)(中央崁牆) |  | 單位：M |  | 計價代碼：055200000101
| 工料名稱 | 單位 | 數量 | 單價 | 複價 | 編碼(備註)
| 欄杆扶手本體，扶手及欄杆 | M | 1 | 2400 | 2400 | 0552000001
| 雜費，固定鐵件及五金另料 | 式 | 1 | 70 | 70 | 012715000401
| 其他技術工，大工 | 工 | 0.2 | 2800 | 560 | L000005000002-
1
| 其他普通工及勞力工，小工 | 工 | 0.07 | 2100 | 147 | L000006B00002
| 零星工料及其他 | 式 | 1 | 23 | 23 | 0127110004
| 合計 | M | 1 |  | 3200
| 人工： 1,455.04 機具： 498.56 |  | 每 M 單價計 |  | 3200
材料： 997.12 雜項： 249.28
壹.一.7.2 | 工作項目：扶手及欄杆，無障礙坡道欄杆 |  | 單位：M |  | 計價代碼：055200000102
| 工料名稱 | 單位 | 數量 | 單價 | 複價 | 編碼(備註)
| 欄杆扶手本體，扶手及欄杆 | M | 1 | 2200 | 2200 | 0552000001
| 雜費，固定鐵件及五金另料 | 式 | 1 | 70 | 70 | 012715000401
| 其他技術工，大工 | 工 | 0.2 | 2800 | 560 | L000005000002-
1
| 其他普通工及勞力工，小工 | 工 | 0.07 | 2100 | 147 | L000006B00002
| 零星工料及其他 | 式 | 1 | 23 | 23 | 0127110004
| 合計 | M | 1 |  | 3000
| 人工： 1,395.00 機具： 458.70 |  | 每 M 單價計 |  | 3000
材料： 917.10 雜項： 229.20
壹.一.7.3 | 工作項目：扶手及欄杆，欄杆 H=110cm |  | 單位：M |  | 計價代碼：055200000103
| 工料名稱 | 單位 | 數量 | 單價 | 複價 | 編碼(備註)
| 欄杆扶手本體，扶手及欄杆 | M | 1 | 4020 | 4020 | 0552000001
| 雜費，固定鐵件及五金另料 | 式 | 1 | 140 | 140 | 012715000401
| 其他技術工，大工 | 工 | 0.4 | 2800 | 1120 | L000005000002-
1
| 其他普通工及勞力工，小工 | 工 | 0.1 | 2100 | 210 | L000006B00002
| 零星工料及其他 | 式 | 1 | 10 | 10 | 0127110004
| 合計 | M | 1 |  | 5500
| 人工： 2,581.15 機具： 833.80 |  | 每 M 單價計 |  | 5500
材料： 1,668.15 雜項： 416.90
壹.一.7.4 | 工作項目：金屬製品，鋁擠型格柵含相關鐵件 |  | 單位：M2 |  | 計價代碼：055000000225
| 工料名稱 | 單位 | 數量 | 單價 | 複價 | 編碼(備註)
| 金屬製品，50X50㎜不锈鋼管 | M2 | 1 | 1800 | 1800 | 055000000226,#
| 金屬製品，30X150㎜鋁擠型 | M2 | 1 | 2300 | 2300 | 055000000227,#
| 金屬製品，50X50㎜角鋁 | M2 | 1 | 900 | 900 | 055000000228,#
| 鋼材專業塗裝，金屬表面粉體烤漆 | M2 | 1 | 1200 | 1200 | 0997000002
| 金屬接合，固定螺絲及五金 | M2 | 1 | 150 | 150 | 0509000002
| 施工費，廠製費 | M2 | 1 | 450 | 450 | 012718000201
| 安裝費 | M2 | 1 | 1000 | 1000 | 0127190002
| 運雜費，運費 | M2 | 1 | 150 | 150 | 0127130002
| 零星工料及其他 | M2 | 1 | 50 | 50 | 0127110002
| 合計 | M2 | 1 |  | 8000
| 人工： 2,400.00 機具： 1,600.00 |  | 每 M2 單價計 |  | 8000
材料： 3,200.00 雜項： 800.00
壹.一.7.5 | 工作項目：石材，2.5cm黑色大理石石板 |  | 單位：M |  | 計價代碼：0441000001
| 工料名稱 | 單位 | 數量 | 單價 | 複價 | 編碼(備註)
| 石材，黑色大理石石板本體 | M | 1 | 1725 | 1725 | 044100000101,#
| 雜費，固定鐵件及五金另料 | 式 | 1 | 75 | 75 | 012715000401
| 其他技術工，大工 | 工 | 0.191 | 2800 | 534.8 | L000005000002-
1
| 其他普通工及勞力工，小工 | 工 | 0.075 | 2100 | 157.5 | L000006B00002
| 零星工料及其他 | 式 | 1 | 7.7 | 7.7 | 0127110004
| 合計 | M | 1 |  | 2500
| 人工： 1,234.50 機具： 361.50 |  | 每 M 單價計 |  | 2500
材料： 723.00 雜項： 181.00
壹.一.7.6 | 工作項目：隔間及小室，浴廁熱固性樹脂板隔間 |  | 單位：M2 |  | 計價代碼：101500000207
| 工料名稱 | 單位 | 數量 | 單價 | 複價 | 編碼(備註)
| 產品，隔間及小室，浴廁熱固性樹脂板板隔間 | M2 | 1 | 2504 | 2504 | 101500000208
| 產品，隔間及小室，圓管型霧面處理鋁合金骨 | M2 | 1 | 722 | 722 | 101500000209
架含隱藏式鉸鏈
| 隔間及小室，浴廁熱固性樹脂板隔間，CFC電腦 | M2 | 1 | 193 | 193 | 101500000211
加工裁切
| 產品，門五金，不鏽鋼指示鎖 | M2 | 1 | 120 | 120 | M0871000002
| 產品，固定鐵件，鋁合金腳架 | M2 | 1 | 72 | 72 | 05500a0002
| 產品，固定鐵件，骨架系統接頭 | M2 | 1 | 60 | 60 | 05500a000201
| 運雜費，運輸與搬運費 | M2 | 1 | 72 | 72 | 012713000202
| 施工費(含小五金與附件) | M2 | 1 | 674 | 674 | 012718000202
| 零星工料及其他 | M2 | 1 | 83 | 83 | 0127110002
| 合計 | M2 | 1 |  | 4500
| 人工： 1,314.00 機具： 876.15 |  | 每 M2 單價計 |  | 4500
材料： 1,872.00 雜項： 437.85
壹.一.7.7 | 工作項目：隔間及小室，小便斗隔屏 |  | 單位：塊 |  | 計價代碼：101500000B
| 工料名稱 | 單位 | 數量 | 單價 | 複價 | 編碼(備註)
| 產品，隔間及小室，浴廁熱固性樹脂板 | 塊 | 1 | 850 | 850 | 101500000B01,#
| 隔間及小室，浴廁熱固性樹脂板隔間，CFC電腦 | 塊 | 1 | 310 | 310 | 101500000B02,#
加工裁切
| 運雜費，運輸與搬運費 | 塊 | 1 | 450 | 450 | 012713000E02,#
| 施工費(含小五金與附件) | 塊 | 1 | 350 | 350 | 012718000E,#
| 零星工料及其他 | 式 | 1 | 40 | 40 | 0127110004
| 合計 | 塊 | 1 |  | 2000
| 人工： 600.00 機具： 400.00 |  | 每 塊 單價計 |  | 2000
材料： 800.00 雜項： 200.00
壹.一.7.8 | 工作項目：廁所明鏡 |  | 單位：才 |  | 計價代碼：088300000G
| 工料名稱 | 單位 | 數量 | 單價 | 複價 | 編碼(備註)
| 明鏡本體 | 才 | 1 | 415 | 415 | 088300000G01,#
| 雜費，固定鐵件及五金另料 | 式 | 1 | 20 | 20 | 012715000401
| 其他技術工，大工 | 工 | 0.045 | 2800 | 126 | L000005000002-
1
| 其他普通工及勞力工，小工 | 工 | 0.018 | 2100 | 37.8 | L000006B00002
| 零星工料及其他 | 式 | 1 | 1.2 | 1.2 | 0127110004
| 合計 | 才 | 1 |  | 600
| 人工： 294.66 機具： 87.24 |  | 每 才 單價計 |  | 600
材料： 174.48 雜項： 43.62
壹.一.7.9 | 工作項目：金屬製品，廁所鍍鋅格柵蓋板 |  | 單位：M |  | 計價代碼：055000000107
| 工料名稱 | 單位 | 數量 | 單價 | 複價 | 編碼(備註)
| 金屬製品，鍍鋅格柵蓋板本體 | M | 1 | 1245 | 1245 | 055000000108,#
| 雜費，固定鐵件及五金另料 | 式 | 1 | 50 | 50 | 012715000401
| 其他技術工，大工 | 工 | 0.138 | 2800 | 386.4 | L000005000002-
1
| 其他普通工及勞力工，小工 | 工 | 0.054 | 2100 | 113.4 | L000006B00002
| 零星工料及其他 | 式 | 1 | 5.2 | 5.2 | 0127110004
| 合計 | M | 1 |  | 1800
| 人工： 889.92 機具： 260.10 |  | 每 M 單價計 |  | 1800
材料： 520.02 雜項： 129.96
壹.一.7.10 | 工作項目：貼面磚，其他無障礙配合項目 |  | 單位：式 |  | 計價代碼：0930000004
| 工料名稱 | 單位 | 數量 | 單價 | 複價 | 編碼(備註)
| 貼面磚，其他無障礙本體 | 式 | 1 | 20745 | 20745 | 093000000401,#
| 雜費，固定鐵件及五金另料 | 式 | 1 | 860 | 860 | 012715000401
| 其他技術工，大工 | 工 | 2.31 | 2800 | 6468 | L000005000002-
1
| 其他普通工及勞力工，小工 | 工 | 0.9 | 2100 | 1890 | L000006B00002
| 零星工料及其他 | 式 | 1 | 37 | 37 | 0127110004
| 合計 | 式 | 1 |  | 30000
| 人工： 14,850.00 機具： 4,329.00 |  | 每 式 單價計 |  | 30000
材料： 8,658.00 雜項： 2,163.00
壹.一.7.11 | 工作項目：金屬製品，入口截水溝 |  | 單位：M |  | 計價代碼：055000000109
| 工料名稱 | 單位 | 數量 | 單價 | 複價 | 編碼(備註)
| 金屬製品，截水溝本體 | M | 1 | 1380 | 1380 | 055000000105
| 雜費，固定鐵件及五金另料 | 式 | 1 | 60 | 60 | 012715000401
| 其他技術工，大工 | 工 | 0.153 | 2800 | 428.4 | L000005000002-
1
| 其他普通工及勞力工，小工 | 工 | 0.06 | 2100 | 126 | L000006B00002
| 零星工料及其他 | 式 | 1 | 5.6 | 5.6 | 0127110004
| 合計 | M | 1 |  | 2000
| 人工： 988.00 機具： 289.20 |  | 每 M 單價計 |  | 2000
材料： 578.20 雜項： 144.60
壹.一.7.12 | 工作項目：金屬製品，+430~下層屋頂蓋不銹鋼爬梯 |  | 單位：座 |  | 計價代碼：055000000B06
| 工料名稱 | 單位 | 數量 | 單價 | 複價 | 編碼(備註)
| 金屬製品，爬梯本體 | 座 | 1 | 11100 | 11100 | 055000000B
| 雜費，固定鐵件及五金另料 | 式 | 1 | 460 | 460 | 012715000401
| 其他技術工，大工 | 工 | 1.243 | 2800 | 3480.4 | L000005000002-
1
| 其他普通工及勞力工，小工 | 工 | 0.455 | 2100 | 955.5 | L000006B00002
| 零星工料及其他 | 式 | 1 | 54.1 | 54.1 | 0127110004
| 合計 | 座 | 1 |  | 16050
| 人工： 7,920.67 機具： 2,322.44 |  | 每 座 單價計 |  | 16050
材料： 4,644.87 雜項： 1,162.02
壹.一.7.13 | 工作項目：金屬製品，下層屋頂蓋~屋頂蓋不銹鋼爬梯 |  | 單位：座 |  | 計價代碼：055000000B07
| 工料名稱 | 單位 | 數量 | 單價 | 複價 | 編碼(備註)
| 金屬製品，爬梯本體 | 座 | 1 | 8500 | 8500 | 055000000B
| 雜費，固定鐵件及五金另料 | 式 | 1 | 355 | 355 | 012715000401
| 其他技術工，大工 | 工 | 0.953 | 2800 | 2668.4 | L000005000002-
1
| 其他普通工及勞力工，小工 | 工 | 0.348 | 2100 | 730.8 | L000006B00002
| 零星工料及其他 | 式 | 1 | 45.8 | 45.8 | 0127110004
| 合計 | 座 | 1 |  | 12300
| 人工： 6,070.05 機具： 1,779.81 |  | 每 座 單價計 |  | 12300
材料： 3,560.85 雜項： 889.29
壹.一.7.14 | 工作項目：金屬製品，水箱內爬梯 H=200cm |  | 單位：座 |  | 計價代碼：055000000B08
| 工料名稱 | 單位 | 數量 | 單價 | 複價 | 編碼(備註)
| 金屬製品，爬梯本體 | 座 | 1 | 4150 | 4150 | 055000000B
| 雜費，固定鐵件及五金另料 | 式 | 1 | 170 | 170 | 012715000401
| 其他技術工，大工 | 工 | 0.465 | 2800 | 1302 | L000005000002-
1
| 其他普通工及勞力工，小工 | 工 | 0.17 | 2100 | 357 | L000006B00002
| 零星工料及其他 | 式 | 1 | 21 | 21 | 0127110004
| 合計 | 座 | 1 |  | 6000
| 人工： 2,961.60 機具： 868.20 |  | 每 座 單價計 |  | 6000
材料： 1,736.40 雜項： 433.80
壹.一.7.15 | 工作項目：金屬製品，水箱外爬梯 H=265cm |  | 單位：座 |  | 計價代碼：055000000B09
| 工料名稱 | 單位 | 數量 | 單價 | 複價 | 編碼(備註)
| 金屬製品，爬梯本體 | 座 | 1 | 5500 | 5500 | 055000000B
| 雜費，固定鐵件及五金另料 | 式 | 1 | 230 | 230 | 012715000401
| 其他技術工，大工 | 工 | 0.616 | 2800 | 1724.8 | L000005000002-
1
| 其他普通工及勞力工，小工 | 工 | 0.225 | 2100 | 472.5 | L000006B00002
| 零星工料及其他 | 式 | 1 | 22.7 | 22.7 | 0127110004
| 合計 | 座 | 1 |  | 7950
| 人工： 3,923.32 機具： 1,150.37 |  | 每 座 單價計 |  | 7950
材料： 2,300.73 雜項： 575.58
壹.一.7.16 | 工作項目：金屬製品，水箱人孔蓋 |  | 單位：座 |  | 計價代碼：055000000B02
| 工料名稱 | 單位 | 數量 | 單價 | 複價 | 編碼(備註)
| 金屬製品，人孔蓋本體 | 座 | 1 | 4840 | 4840 | 055000000B01
| 雜費，固定鐵件及五金另料 | 式 | 1 | 200 | 200 | 012715000401
| 其他技術工，大工 | 工 | 0.542 | 2800 | 1517.6 | L000005000002-
1
| 其他普通工及勞力工，小工 | 工 | 0.198 | 2100 | 415.8 | L000006B00002
| 零星工料及其他 | 式 | 1 | 26.6 | 26.6 | 0127110004
| 合計 | 座 | 1 |  | 7000
| 人工： 3,453.10 機具： 1,013.60 |  | 每 座 單價計 |  | 7000
材料： 2,026.50 雜項： 506.80
壹.一.7.17 | 工作項目：金屬製品，消防蓄水池Ø60cm不銹鋼化妝蓋板 |  | 單位：座 |  | 計價代碼：055000000B11
| 工料名稱 | 單位 | 數量 | 單價 | 複價 | 編碼(備註)
| 金屬製品，人孔蓋本體 | 座 | 1 | 4840 | 4840 | 055000000B01
| 雜費，固定鐵件及五金另料 | 式 | 1 | 200 | 200 | 012715000401
| 其他技術工，大工 | 工 | 0.542 | 2800 | 1517.6 | L000005000002-
1
| 其他普通工及勞力工，小工 | 工 | 0.198 | 2100 | 415.8 | L000006B00002
| 零星工料及其他 | 式 | 1 | 26.6 | 26.6 | 0127110004
| 合計 | 座 | 1 |  | 7000
| 人工： 3,453.10 機具： 1,013.60 |  | 每 座 單價計 |  | 7000
材料： 2,026.50 雜項： 506.80
壹.一.7.18 | 工作項目：金屬製品，消防蓄水池不銹鋼爬梯 |  | 單位：座 |  | 計價代碼：055000000B03
| 工料名稱 | 單位 | 數量 | 單價 | 複價 | 編碼(備註)
| 金屬製品，爬梯本體 | 座 | 1 | 3560 | 3560 | 055000000B
| 雜費，固定鐵件及五金另料 | 式 | 1 | 150 | 150 | 012715000401
| 其他技術工，大工 | 工 | 0.398 | 2800 | 1114.4 | L000005000002-
1
| 其他普通工及勞力工，小工 | 工 | 0.145 | 2100 | 304.5 | L000006B00002
| 零星工料及其他 | 式 | 1 | 16.1 | 16.1 | 0127110004
| 合計 | 座 | 1 |  | 5145
| 人工： 2,536.48 機具： 745.00 |  | 每 座 單價計 |  | 5145
材料： 1,490.51 雜項： 373.01
壹.一.7.19 | 工作項目：金屬製品，滯洪池Ø60cm不銹鋼化妝蓋板 |  | 單位：座 |  | 計價代碼：055000000B12
| 工料名稱 | 單位 | 數量 | 單價 | 複價 | 編碼(備註)
| 金屬製品，人孔蓋本體 | 座 | 1 | 4840 | 4840 | 055000000B01
| 雜費，固定鐵件及五金另料 | 式 | 1 | 200 | 200 | 012715000401
| 其他技術工，大工 | 工 | 0.542 | 2800 | 1517.6 | L000005000002-
1
| 其他普通工及勞力工，小工 | 工 | 0.198 | 2100 | 415.8 | L000006B00002
| 零星工料及其他 | 式 | 1 | 26.6 | 26.6 | 0127110004
| 合計 | 座 | 1 |  | 7000
| 人工： 3,453.10 機具： 1,013.60 |  | 每 座 單價計 |  | 7000
材料： 2,026.50 雜項： 506.80
壹.一.7.20 | 工作項目：金屬製品，滯洪池不銹鋼爬梯 |  | 單位：座 |  | 計價代碼：055000000B04
| 工料名稱 | 單位 | 數量 | 單價 | 複價 | 編碼(備註)
| 金屬製品，爬梯本體 | 座 | 1 | 3560 | 3560 | 055000000B
| 雜費，固定鐵件及五金另料 | 式 | 1 | 150 | 150 | 012715000401
| 其他技術工，大工 | 工 | 0.398 | 2800 | 1114.4 | L000005000002-
1
| 其他普通工及勞力工，小工 | 工 | 0.145 | 2100 | 304.5 | L000006B00002
| 零星工料及其他 | 式 | 1 | 16.1 | 16.1 | 0127110004
| 合計 | 座 | 1 |  | 5145
| 人工： 2,536.48 機具： 745.00 |  | 每 座 單價計 |  | 5145
材料： 1,490.51 雜項： 373.01
壹.一.7.21 | 工作項目：籃球場標線 |  | 單位：式 |  | 計價代碼：028980000403
| 工料名稱 | 單位 | 數量 | 單價 | 複價 | 編碼(備註)
| 標線，線漆 | 式 | 1 | 3000 | 3000 | 0289800004
| 標線，修飾耗材 | 式 | 1 | 1000 | 1000 | 028980000401
| 標線，機具消耗 | 式 | 1 | 600 | 600 | 028980000402
| 施工費，工資 | 式 | 1 | 4000 | 4000 | 0127180004
| 零星工料及其他 | 式 | 1 | 100 | 100 | 0127110004
| 合計 | 式 | 1 |  | 8700
| 人工： 2,610.00 機具： 1,740.00 |  | 每 式 單價計 |  | 8700
材料： 3,480.00 雜項： 870.00
壹.一.7.22 | 工作項目：排球場標線 |  | 單位：式 |  | 計價代碼：028980000404
| 工料名稱 | 單位 | 數量 | 單價 | 複價 | 編碼(備註)
| 標線，線漆 | 式 | 1 | 2500 | 2500 | 0289800004
| 標線，修飾耗材 | 式 | 1 | 800 | 800 | 028980000401
| 標線，機具消耗 | 式 | 1 | 600 | 600 | 028980000402
| 施工費，工資 | 式 | 1 | 3500 | 3500 | 0127180004
| 零星工料及其他 | 式 | 1 | 100 | 100 | 0127110004
| 合計 | 式 | 1 |  | 7500
| 人工： 2,250.00 機具： 1,500.00 |  | 每 式 單價計 |  | 7500
材料： 3,000.00 雜項： 750.00
壹.一.7.23 | 工作項目：羽球場標線 |  | 單位：式 |  | 計價代碼：028980000405
| 工料名稱 | 單位 | 數量 | 單價 | 複價 | 編碼(備註)
| 標線，線漆 | 式 | 1 | 2500 | 2500 | 0289800004
| 標線，修飾耗材 | 式 | 1 | 800 | 800 | 028980000401
| 標線，機具消耗 | 式 | 1 | 600 | 600 | 028980000402
| 施工費，工資 | 式 | 1 | 3000 | 3000 | 0127180004
| 零星工料及其他 | 式 | 1 | 100 | 100 | 0127110004
| 合計 | 式 | 1 |  | 7000
| 人工： 2,100.00 機具： 1,400.00 |  | 每 式 單價計 |  | 7000
材料： 2,800.00 雜項： 700.00
壹.一.7.24 | 工作項目：隔間及小室，浴廁熱固性樹脂板管道間(H=1.3M) |  | 單位：M |  | 計價代碼：1015000002072
| 工料名稱 | 單位 | 數量 | 單價 | 複價 | 編碼(備註)
| 產品，浴廁熱固性樹脂板 | M | 1 | 7700 | 7700 | 1015000002081
| 產品，浴廁熱固性樹脂板骨架 | M | 1 | 4000 | 4000 | 1015000002091
| 產品，浴廁熱固性樹脂板蓋板 | M | 1 | 1000 | 1000 | 1015000002092
| 浴廁熱固性樹脂板加工裁切 | M | 1 | 2000 | 2000 | 1015000002121
| 五金與附件等 | M | 1 | 2000 | 2000 | 0127180002022
| 現場施工 | M | 1 | 3000 | 3000 | 0127180002021
| 零星工料(約2%) | 式 | 1 | 300 | 300 | 01271100021
| 合計 | M | 1 |  | 20000
| 人工： 6,000.00 機具： 4,000.00 |  | 每 M 單價計 |  | 20000
材料： 8,000.00 雜項： 2,000.00
壹.一.8.1 | 工作項目：清理，整地(含區內餘株植栽移除) |  | 單位：式 |  | 計價代碼：017400000402
| 工料名稱 | 單位 | 數量 | 單價 | 複價 | 編碼(備註)
| 開挖機，挖土機 | 式 | 1 | 125000 | 125000 | E000004400004
| 其他技術工，大工 | 工 | 5 | 2800 | 14000 | L000005000002-
1
| 其他普通工及勞力工，小工 | 工 | 5 | 2100 | 10500 | L000006B00002
| 清理，廢棄物清運費 | 式 | 1 | 45000 | 45000 | 0174000004
| 零星工料及其他 | 式 | 1 | 5500 | 5500 | 0127110004
| 合計 | 式 | 1 |  | 200000
| 人工： 39,660.00 機具： 135,100.00 |  | 每 式 單價計 |  | 200000
材料： 20,200.00 雜項： 5,040.00
壹.一.8.2 | 工作項目：構造物開挖，機具挖方(實方) |  | 單位：式 |  | 計價代碼：023160000401
| 工料名稱 | 單位 | 數量 | 單價 | 複價 | 編碼(備註)
| 開挖機，挖土機 | 式 | 1 | 65000 | 65000 | E000004400004
| 其他技術工，大工 | 式 | 1 | 18200 | 18200 | L000005000004-
2
| 其他普通工及勞力工，小工 | 式 | 1 | 13650 | 13650 | L000006B00004
| 零星工料及其他 | 式 | 1 | 3150 | 3150 | 0127110004
| 合計 | 式 | 1 |  | 100000
| 人工： 32,800.00 機具： 65,630.00 |  | 每 式 單價計 |  | 100000
材料： 1,260.00 雜項： 310.00
壹.一.8.3 | 工作項目：構造物開挖，機具挖方.回填夯實(實方).運棄等工程 |  | 單位：式 |  | 計價代碼：0231600004
| 工料名稱 | 單位 | 數量 | 單價 | 複價 | 編碼(備註)
| 開挖機，挖土機 | 式 | 1 | 65000 | 65000 | E000004400004
| 其他技術工，大工 | 式 | 1 | 18200 | 18200 | L000005000004-
2
| 其他普通工及勞力工，小工 | 式 | 1 | 13650 | 13650 | L000006B00004
| 零星工料及其他 | 式 | 1 | 3150 | 3150 | 0127110004
| 合計 | 式 | 1 |  | 100000
| 人工： 32,800.00 機具： 65,630.00 |  | 每 式 單價計 |  | 100000
材料： 1,260.00 雜項： 310.00
壹.一.8.8 | 工作項目：高壓混凝土磚，透水性鋪面-方型組合A |  | 單位：M2 |  | 計價代碼：0905000296
| 工料名稱 | 單位 | 數量 | 單價 | 複價 | 編碼(備註)
| 仿石磚(自然混色面) 20*20*6cm-紅色 | M2 | 0.1 | 950 | 95 | 0279400002011
| 高壓混凝土磚(平板面) 20*20*6cm-本色 | M2 | 0.9 | 650 | 585 | 0279400002012
| 其他技術工，大工 | 工 | 0.065 | 2800 | 182 | L000005000002-
1
| 選擇性回填材料，二分碎石整平 | M3 | 0.05 | 900 | 45 | 023190000301
| 細砂填縫 | M3 | 0.006 | 700 | 4.2 | 02319000031
| 防滲濾布 | M2 | 1 | 150 | 150 | 02794000021
| 選擇性回填材料，級配層壓實(TH:約20CM) | M3 | 0.2 | 800 | 160 | 023190000302
| 運雜費 | 式 | 1 | 50 | 50 | 012713000403
| 零星工料及其他 | 式 | 1 | 8.8 | 8.8 | 0127110004
| 合計 | M2 | 1 |  | 1280
| 人工： 546.44 機具： 209.66 |  | 每 M2 單價計 |  | 1280
材料： 419.20 雜項： 104.70
壹.一.8.9 | 工作項目：高壓混凝土磚，透水性鋪面-方型組合A(既有保留復原) |  | 單位：M2 |  | 計價代碼：027940000203
| 工料名稱 | 單位 | 數量 | 單價 | 複價 | 編碼(備註)
| 原有高壓磚 20*20*6cm 拆除清洗工資 | M2 | 0.065 | 2800 | 182 | 0279400002014
| 原有高壓磚 20*20*6cm 重新舖設工資 | M2 | 0.065 | 2800 | 182 | 0279400002015
| 原有基層整平夯實 | M2 | 1 | 30 | 30 | 0279400002016
| 選擇性回填材料，二分碎石整平 | M3 | 0.05 | 900 | 45 | 023190000301
| 細砂填縫 | M3 | 0.006 | 700 | 4.2 | 02319000031
| 工具損耗，工料損耗 | 式 | 1 | 5.8 | 5.8 | 0127120004,#
| 運雜費 | 式 | 1 | 50 | 50 | 012713000403
| 零星工料及其他 | 式 | 1 | 6 | 6 | 0127110004
| 合計 | M2 | 1 |  | 505
| 人工： 186.50 機具： 91.00 |  | 每 M2 單價計 |  | 505
材料： 182.00 雜項： 45.50
壹.一.8.10 | 工作項目：高壓混凝土磚，透水性鋪面-方型組合B |  | 單位：M2 |  | 計價代碼：027940000204
| 工料名稱 | 單位 | 數量 | 單價 | 複價 | 編碼(備註)
| 仿石磚(自然混色面) 20*20*6cm-紅色 | M2 | 0.1 | 950 | 95 | 0279400002011
| 高壓混凝土磚(平板面) 20*20*6cm-本色 | M2 | 0.9 | 650 | 585 | 0279400002012
| 其他技術工，大工 | 工 | 0.065 | 2800 | 182 | L000005000002-
1
| 選擇性回填材料，二分碎石整平 | M3 | 0.05 | 900 | 45 | 023190000301
| 細砂填縫 | M3 | 0.006 | 700 | 4.2 | 02319000031
| 防滲濾布 | M2 | 1 | 150 | 150 | 02794000021
| 選擇性回填材料，級配層壓實(TH:約20CM) | M3 | 0.2 | 800 | 160 | 023190000302
| 運雜費 | 式 | 1 | 50 | 50 | 012713000403
| 零星工料及其他 | 式 | 1 | 8.8 | 8.8 | 0127110004
| 合計 | M2 | 1 |  | 1280
| 人工： 546.44 機具： 209.66 |  | 每 M2 單價計 |  | 1280
材料： 419.20 雜項： 104.70
壹.一.8.11 | 工作項目：高壓混凝土磚(溝紋面)，透水性鋪面(密鋪) |  | 單位：M2 |  | 計價代碼：027940000209
| 工料名稱 | 單位 | 數量 | 單價 | 複價 | 編碼(備註)
| 高壓混凝土磚(溝紋面) 60*15*6cm | M2 | 1 | 1380 | 1380 | 027940000A1,#
| 其他技術工，大工 | 工 | 0.065 | 2800 | 182 | L000005000002-
1
| 選擇性回填材料，二分碎石整平 | M3 | 0.05 | 900 | 45 | 023190000301
| 細砂填縫 | M3 | 0.006 | 700 | 4.2 | 02319000031
| 防滲濾布 | M2 | 1 | 150 | 150 | 02794000021
| 選擇性回填材料，級配層壓實(TH:約20CM) | M3 | 0.2 | 800 | 160 | 023190000302
| 運雜費 | 式 | 1 | 50 | 50 | 012713000403
| 零星工料及其他 | 式 | 1 | 8.8 | 8.8 | 0127110004
| 合計 | M2 | 1 |  | 1980
| 人工： 756.36 機具： 349.67 |  | 每 M2 單價計 |  | 1980
材料： 699.14 雜項： 174.83
壹.一.8.12 | 工作項目：抿石子地坪 |  | 單位：M2 |  | 計價代碼：097820000202
| 工料名稱 | 單位 | 數量 | 單價 | 複價 | 編碼(備註)
| 小石粒，宜蘭石 | M2 | 1 | 490 | 490 | 09050C00021
| 產品，石粉，白水泥、石粉 | M2 | 1 | 100 | 100 | M09050D0002
| 收邊壓條 | M2 | 1 | 20 | 20 | M1640100574
| 耐候耐汙染保護面漆 | KG | 0.2 | 560 | 112 | M1640100575
| 其他技術工，大工 | 工 | 0.25 | 2800 | 700 | L000005000002-
1
| 其他普通工及勞力工，小工 | 工 | 0.03 | 2100 | 63 | L000006B00002
| 零星工料及其他 | 式 | 1 | 15 | 15 | 0127110004
| 合計 | M2 | 1 |  | 1500
| 人工： 954.15 機具： 127.35 |  | 每 M2 單價計 |  | 1500
材料： 433.95 雜項： -15.45
壹.一.8.13 | 工作項目：牆面景觀粉刷抿石子 |  | 單位：M2 |  | 計價代碼：097820000203
| 工料名稱 | 單位 | 數量 | 單價 | 複價 | 編碼(備註)
| 小石粒，宜蘭石 | M2 | 1 | 490 | 490 | 09050C00021
| 產品，石粉，白水泥、石粉 | M2 | 1 | 100 | 100 | M09050D0002
| 收邊壓條 | M2 | 1 | 20 | 20 | M1640100574
| 耐候耐汙染保護面漆 | KG | 0.2 | 560 | 112 | M1640100575
| 其他技術工，大工 | 工 | 0.25 | 2800 | 700 | L000005000002-
1
| 其他普通工及勞力工，小工 | 工 | 0.03 | 2100 | 63 | L000006B00002
| 零星工料及其他 | 式 | 1 | 15 | 15 | 0127110004
| 合計 | M2 | 1 |  | 1500
| 人工： 954.15 機具： 127.35 |  | 每 M2 單價計 |  | 1500
材料： 433.95 雜項： -15.45
壹.一.8.14 | 工作項目：高壓塊石(洗石子面)W10 |  | 單位：M |  | 計價代碼：055000000111
| 工料名稱 | 單位 | 數量 | 單價 | 複價 | 編碼(備註)
| 高壓塊石(洗石子面) 10*10*10±1cm | M | 1 | 500 | 500 | 02794000020161
| 其他技術工，大工 | 工 | 0.09 | 2800 | 252 | L000005000002-
1
| 細砂填縫 | 式 | 1 | 2 | 2 | 023190000311
| 1:3水泥砂漿 | M3 | 0.003 | 3000 | 9 | M03050400031
| 產品，預拌混凝土材料費，140kg/cm2預拌混凝 | M3 | 0.01 | 2500 | 25 | M0305040003
土
| 運雜費 | 式 | 1 | 15 | 15 | 012713000403
| 零星工料及其他 | 式 | 1 | 7 | 7 | 0127110004
| 合計 | M | 1 |  | 810
| 人工： 419.66 機具： 101.82 |  | 每 M 單價計 |  | 810
材料： 237.57 雜項： 50.95
壹.一.8.16 | 工作項目：高壓緣石(平板面-單側道路用)施作 th=27cm |  | 單位：M |  | 計價代碼：0277010001
| 工料名稱 | 單位 | 數量 | 單價 | 複價 | 編碼(備註)
| 高壓緣石(平板面-單側道路用) 60*20.5(15)* | 支 | 1.667 | 540 | 900.18 | 0277010001011,#
27±1cm
| 其他技術工，大工 | 工 | 0.143 | 2800 | 400.4 | L000005000002-
1
| 1:3水泥砂漿 | M3 | 0.006 | 3000 | 18 | 040610000301
| 建築用混凝土，140kgf/cm2混凝土 | M3 | 0.02 | 2500 | 50 | 033300000303
| 運雜費 | 式 | 1 | 40 | 40 | 012713000403
| 零星工料及其他 | 式 | 1 | 11.42 | 11.42 | 0127110004
| 合計 | M | 1 |  | 1420
| 人工： 734.28 機具： 195.96 |  | 每 M 單價計 |  | 1420
材料： 391.78 雜項： 97.98
壹.一.8.18 | 工作項目：植樹，黃連木 樹徑≧8cm(含沃土) |  | 單位：棵 |  | 計價代碼：02931000000101
| 工料名稱 | 單位 | 數量 | 單價 | 複價 | 編碼(備註)
| 植樹，樹種 | 株 | 1 | 2100 | 2100 | 029310000001
| 運雜費(含吊運) | 株 | 1 | 300 | 300 | 012713000E
| 其他技術工，施工工資 | 式 | 1 | 400 | 400 | L000005000004
| 產品，植栽，肥料，有機肥料 | KG | 10 | 20 | 200 | M02900A0009
| 植栽，支柱，支架 | 組 | 1 | 235 | 235 | 02900E0008
| 植栽維護，喬木養護費(一年) | 株 | 1 | 235 | 235 | 029350000A01
| 零星工料及其他 | 式 | 1 | 30 | 30 | 0127110004
| 合計 | 棵 | 1 |  | 3500
| 人工： 1,270.15 機具： 579.95 |  | 每 棵 單價計 |  | 3500
材料： 1,360.10 雜項： 289.80
壹.一.8.19 | 工作項目：植樹，茄苳 樹徑≧8cm(含沃土) |  | 單位：棵 |  | 計價代碼：02931000000102
| 工料名稱 | 單位 | 數量 | 單價 | 複價 | 編碼(備註)
| 植樹，樹種 | 株 | 1 | 3600 | 3600 | 029310000001
| 運雜費(含吊運) | 株 | 1 | 300 | 300 | 012713000E
| 其他技術工，施工工資 | 式 | 1 | 400 | 400 | L000005000004
| 產品，植栽，肥料，有機肥料 | KG | 10 | 20 | 200 | M02900A0009
| 植栽，支柱，支架 | 組 | 1 | 235 | 235 | 02900E0008
| 植栽維護，喬木養護費(一年) | 株 | 1 | 235 | 235 | 029350000A01
| 零星工料及其他 | 式 | 1 | 30 | 30 | 0127110004
| 合計 | 棵 | 1 |  | 5000
| 人工： 1,720.00 機具： 880.00 |  | 每 棵 單價計 |  | 5000
材料： 1,960.00 雜項： 440.00
壹.一.8.20 | 工作項目：植樹，青楓 樹徑≧8cm(含沃土) |  | 單位：棵 |  | 計價代碼：02931000000103
| 工料名稱 | 單位 | 數量 | 單價 | 複價 | 編碼(備註)
| 植樹，樹種 | 株 | 1 | 2400 | 2400 | 029310000001
| 運雜費(含吊運) | 株 | 1 | 600 | 600 | 012713000E
| 其他技術工，施工工資 | 式 | 1 | 800 | 800 | L000005000004
| 產品，植栽，肥料，有機肥料 | KG | 10 | 20 | 200 | M02900A0009
| 植栽，支柱，支架 | 組 | 1 | 470 | 470 | 02900E0008
| 植栽維護，喬木養護費(一年) | 株 | 1 | 470 | 470 | 029350000A01
| 零星工料及其他 | 式 | 1 | 60 | 60 | 0127110004
| 合計 | 棵 | 1 |  | 5000
| 人工： 2,000.00 機具： 800.00 |  | 每 棵 單價計 |  | 5000
材料： 1,800.00 雜項： 400.00
壹.一.8.21 | 工作項目：植樹，櫸木 樹徑≧8cm(含沃土) |  | 單位：棵 |  | 計價代碼：02931000000104
| 工料名稱 | 單位 | 數量 | 單價 | 複價 | 編碼(備註)
| 植樹，樹種 | 株 | 1 | 2600 | 2600 | 029310000001
| 運雜費(含吊運) | 株 | 1 | 300 | 300 | 012713000E
| 其他技術工，施工工資 | 式 | 1 | 400 | 400 | L000005000004
| 產品，植栽，肥料，有機肥料 | KG | 10 | 20 | 200 | M02900A0009
| 植栽，支柱，支架 | 組 | 1 | 235 | 235 | 02900E0008
| 植栽維護，喬木養護費(一年) | 株 | 1 | 235 | 235 | 029350000A01
| 零星工料及其他 | 式 | 1 | 30 | 30 | 0127110004
| 合計 | 棵 | 1 |  | 4000
| 人工： 1,420.00 機具： 680.00 |  | 每 棵 單價計 |  | 4000
材料： 1,560.00 雜項： 340.00
壹.一.8.22 | 工作項目：植樹，鐵冬青 樹徑≧8cm(含沃土) |  | 單位：棵 |  | 計價代碼：02931000000105
| 工料名稱 | 單位 | 數量 | 單價 | 複價 | 編碼(備註)
| 植樹，樹種 | 株 | 1 | 2600 | 2600 | 029310000001
| 運雜費(含吊運) | 株 | 1 | 300 | 300 | 012713000E
| 其他技術工，施工工資 | 式 | 1 | 400 | 400 | L000005000004
| 產品，植栽，肥料，有機肥料 | KG | 10 | 20 | 200 | M02900A0009
| 植栽，支柱，支架 | 組 | 1 | 235 | 235 | 02900E0008
| 植栽維護，喬木養護費(一年) | 株 | 1 | 235 | 235 | 029350000A01
| 零星工料及其他 | 式 | 1 | 30 | 30 | 0127110004
| 合計 | 棵 | 1 |  | 4000
| 人工： 1,420.00 機具： 680.00 |  | 每 棵 單價計 |  | 4000
材料： 1,560.00 雜項： 340.00
壹.一.8.23 | 工作項目：植樹，七里香.春不老.桂花.胡椒木混植 高度≧30cm(含沃土) |  | 單位：M2 |  | 計價代碼：02931000000106
| 工料名稱 | 單位 | 數量 | 單價 | 複價 | 編碼(備註)
| 植灌木 | M2 | 1 | 200 | 200 | 0293100000016
| 產品，植栽，肥料，有機肥料 | KG | 2 | 20 | 40 | M02900A0009
| 運雜費 | 株 | 1 | 10 | 10 | 012713000E01
| 其他技術工，施工工資 | 式 | 1 | 20 | 20 | L000005000004
| 植栽維護，灌木養護費(一年) | 株 | 1 | 10 | 10 | 029350000A02
| 零星工料及其他 | 式 | 1 | 5 | 5 | 0127110004
| 合計 | M2 | 1 |  | 285
| 人工： 87.50 機具： 45.00 |  | 每 M2 單價計 |  | 285
材料： 129.98 雜項： 22.52
壹.一.8.24 | 工作項目：植樹，秋海棠矮牽牛混植 高度≧30cm(含沃土) |  | 單位：M2 |  | 計價代碼：02931000000107
| 工料名稱 | 單位 | 數量 | 單價 | 複價 | 編碼(備註)
| 植花草 | M2 | 1 | 171 | 171 | 0293100000013
| 產品，植栽，肥料，有機肥料 | KG | 1.2 | 20 | 24 | M02900A0009
| 運雜費 | 株 | 1 | 40 | 40 | 012713000E01
| 其他技術工，施工工資 | 式 | 1 | 20 | 20 | L000005000004
| 植栽維護，灌木養護費(一年) | 株 | 1 | 20 | 20 | 029350000A02
| 零星工料及其他 | 式 | 1 | 5 | 5 | 0127110004
| 合計 | M2 | 1 |  | 280
| 人工： 90.80 機具： 47.21 |  | 每 M2 單價計 |  | 280
材料： 118.41 雜項： 23.58
壹.一.8.26 | 工作項目：植草，台北草(含沃土) |  | 單位：M2 |  | 計價代碼：0292000002
| 工料名稱 | 單位 | 數量 | 單價 | 複價 | 編碼(備註)
| 植樹，樹種 | 株 | 1 | 115 | 115 | 029310000001
| 產品，植栽，肥料，有機肥料 | KG | 0.6 | 20 | 12 | M02900A0009
| 運雜費 | 株 | 1 | 20 | 20 | 012713000E01
| 其他技術工，施工工資 | 式 | 1 | 40 | 40 | L000005000004
| 植栽維護，養護費(一年) | 株 | 1 | 10 | 10 | 029350000A
| 零星工料及其他 | 式 | 1 | 3 | 3 | 0127110004
| 合計 | M2 | 1 |  | 200
| 人工： 84.40 機具： 29.60 |  | 每 M2 單價計 |  | 200
材料： 71.20 雜項： 14.80
壹.一.8.27 | 工作項目：扶手及欄杆，坡道金屬欄杆 H=55cm |  | 單位：M |  | 計價代碼：055200000104
| 工料名稱 | 單位 | 數量 | 單價 | 複價 | 編碼(備註)
| 欄杆扶手本體，扶手及欄杆 | M | 1 | 1610 | 1610 | 0552000001
| 雜費，固定鐵件及五金另料 | 式 | 1 | 50 | 50 | 012715000401
| 其他技術工，大工 | 工 | 0.146 | 2800 | 408.8 | L000005000002-
1
| 其他普通工及勞力工，小工 | 工 | 0.052 | 2100 | 109.2 | L000006B00002
| 零星工料及其他 | 式 | 1 | 22 | 22 | 0127110004
| 合計 | M | 1 |  | 2200
| 人工： 1,022.56 機具： 336.38 |  | 每 M 單價計 |  | 2200
材料： 672.76 雜項： 168.30
壹.一.8.28 | 工作項目：扶手及欄杆，坡道金屬欄杆 H=75cm |  | 單位：M |  | 計價代碼：055200000105
| 工料名稱 | 單位 | 數量 | 單價 | 複價 | 編碼(備註)
| 欄杆扶手本體，扶手及欄杆 | M | 1 | 2200 | 2200 | 0552000001
| 雜費，固定鐵件及五金另料 | 式 | 1 | 70 | 70 | 012715000401
| 其他技術工，大工 | 工 | 0.2 | 2800 | 560 | L000005000002-
1
| 其他普通工及勞力工，小工 | 工 | 0.07 | 2100 | 147 | L000006B00002
| 零星工料及其他 | 式 | 1 | 23 | 23 | 0127110004
| 合計 | M | 1 |  | 3000
| 人工： 1,395.00 機具： 458.70 |  | 每 M 單價計 |  | 3000
材料： 917.10 雜項： 229.20
壹.一.8.29 | 工作項目：新設陰井 |  | 單位：座 |  | 計價代碼：026313000B01
| 工料名稱 | 單位 | 數量 | 單價 | 複價 | 編碼(備註)
| 陰井本體(含開挖及回填、蓋板、鋼筋、模板、 | 座 | 1 | 5530 | 5530 | 026313000B
混凝土等)
| 雜費，固定鐵件及五金另料 | 式 | 1 | 230 | 230 | 012715000401
| 其他技術工，大工 | 工 | 0.61 | 2800 | 1708 | L000005000002-
1
| 其他普通工及勞力工，小工 | 工 | 0.23 | 2100 | 483 | L000006B00002
| 零星工料及其他 | 式 | 1 | 49 | 49 | 0127110004
| 合計 | 座 | 1 |  | 8000
| 人工： 3,933.60 機具： 1,161.60 |  | 每 座 單價計 |  | 8000
材料： 2,324.00 雜項： 580.80
壹.一.8.30 | 工作項目：汙水匯流陰井 |  | 單位：座 |  | 計價代碼：026313000B02
| 工料名稱 | 單位 | 數量 | 單價 | 複價 | 編碼(備註)
| 陰井本體(含開挖及回填、蓋板、鋼筋、模板、 | 座 | 1 | 7600 | 7600 | 026313000B
混凝土等)
| 雜費，固定鐵件及五金另料 | 式 | 1 | 320 | 320 | 012715000401
| 其他技術工，大工 | 工 | 0.838 | 2800 | 2346.4 | L000005000002-
1
| 其他普通工及勞力工，小工 | 工 | 0.316 | 2100 | 663.6 | L000006B00002
| 零星工料及其他 | 式 | 1 | 70 | 70 | 0127110004
| 合計 | 座 | 1 |  | 11000
| 人工： 5,406.50 機具： 1,598.30 |  | 每 座 單價計 |  | 11000
材料： 3,195.50 雜項： 799.70
壹.一.8.31 | 工作項目：排水管溝，新設排水明溝 |  | 單位：M |  | 計價代碼：0260100001
| 工料名稱 | 單位 | 數量 | 單價 | 複價 | 編碼(備註)
| 排水管溝，水溝本體(含開挖及回填、蓋板、鋼 | M | 1 | 4840 | 4840 | 026010000101
筋、模板、混凝土等)
| 雜費，固定鐵件及五金另料 | 式 | 1 | 200 | 200 | 012715000401
| 其他技術工，大工 | 工 | 0.54 | 2800 | 1512 | L000005000002-
1
| 其他普通工及勞力工，小工 | 工 | 0.2 | 2100 | 420 | L000006B00002
| 零星工料及其他 | 式 | 1 | 28 | 28 | 0127110004
| 合計 | M | 1 |  | 7000
| 人工： 3,452.40 機具： 1,013.60 |  | 每 M 單價計 |  | 7000
材料： 2,027.20 雜項： 506.80
壹.一.8.32 | 工作項目：排水管溝，新設排水暗溝1 |  | 單位：M |  | 計價代碼：026010000102
| 工料名稱 | 單位 | 數量 | 單價 | 複價 | 編碼(備註)
| 排水管溝，水溝本體(含開挖及回填、蓋板、鋼 | M | 1 | 4150 | 4150 | 026010000101
筋、模板、混凝土等)
| 雜費，固定鐵件及五金另料 | 式 | 1 | 170 | 170 | 012715000401
| 其他技術工，大工 | 工 | 0.46 | 2800 | 1288 | L000005000002-
1
| 其他普通工及勞力工，小工 | 工 | 0.17 | 2100 | 357 | L000006B00002
| 零星工料及其他 | 式 | 1 | 35 | 35 | 0127110004
| 合計 | M | 1 |  | 6000
| 人工： 2,951.40 機具： 871.20 |  | 每 M 單價計 |  | 6000
材料： 1,741.80 雜項： 435.60
壹.一.8.33 | 工作項目：排水管溝，新設排水溝2 |  | 單位：M |  | 計價代碼：026010000103
| 工料名稱 | 單位 | 數量 | 單價 | 複價 | 編碼(備註)
| 排水管溝，水溝本體(含開挖及回填、蓋板、鋼 | M | 1 | 4150 | 4150 | 026010000101
筋、模板、混凝土等)
| 雜費，固定鐵件及五金另料 | 式 | 1 | 170 | 170 | 012715000401
| 其他技術工，大工 | 工 | 0.46 | 2800 | 1288 | L000005000002-
1
| 其他普通工及勞力工，小工 | 工 | 0.17 | 2100 | 357 | L000006B00002
| 零星工料及其他 | 式 | 1 | 35 | 35 | 0127110004
| 合計 | M | 1 |  | 6000
| 人工： 2,951.40 機具： 871.20 |  | 每 M 單價計 |  | 6000
材料： 1,741.80 雜項： 435.60
壹.一.8.34 | 工作項目：扶手及欄杆，鐵網圍籬+擋土RC基座 |  | 單位：M |  | 計價代碼：055200000106
| 工料名稱 | 單位 | 數量 | 單價 | 複價 | 編碼(備註)
| 扶手及欄杆，鐵網圍籬+擋土RC基座本體(含開 | M | 1 | 10680 | 10680 | 055200000107,#
挖及回填、圍籬、鋼筋、模板、混凝土等)
| 雜費，固定鐵件及五金另料 | 式 | 1 | 400 | 400 | 012715000401
| 其他技術工，大工 | 工 | 1.08 | 2800 | 3024 | L000005000002-
1
| 其他普通工及勞力工，小工 | 工 | 0.4 | 2100 | 840 | L000006B00002
| 零星工料及其他 | 式 | 1 | 56 | 56 | 0127110004
| 合計 | M | 1 |  | 15000
| 人工： 7,204.50 機具： 2,227.50 |  | 每 M 單價計 |  | 15000
材料： 4,455.00 雜項： 1,113.00
壹.一.8.35 | 工作項目：一般木作家具，RC座椅-仿原木 |  | 單位：座 |  | 計價代碼：125010000B01
| 工料名稱 | 單位 | 數量 | 單價 | 複價 | 編碼(備註)
| 一般木作家具，RC座椅-仿原木-L150(五面木紋 | 座 | 1 | 13400 | 13400 | 125010000B02,#
面)
| 其他技術工，大工 | 工 | 0.075 | 2400 | 180 | L000005000002-
1
| 運雜費，運什費,倉儲,搬運,吊運雜費，運費 | 式 | 1 | 290 | 290 | 012713000405
| 搬運費，材料吊運 | 式 | 1 | 100 | 100 | 012714000402
| 零星工料及其他 | 式 | 1 | 30 | 30 | 0127110004
| 合計 | 座 | 1 |  | 14000
| 人工： 4,239.20 機具： 2,706.20 |  | 每 座 單價計 |  | 14000
材料： 5,412.40 雜項： 1,642.20
壹.一.8.36 | 工作項目：一般木作家具，休閒長條椅 |  | 單位：座 |  | 計價代碼：125010000B03
| 工料名稱 | 單位 | 數量 | 單價 | 複價 | 編碼(備註)
| 一般木作家具，長條椅本體(含底座) | 座 | 1 | 6790 | 6790 | 125010000B
| 雜費，固定鐵件及五金另料 | 式 | 1 | 370 | 370 | 012715000401
| 其他技術工，大工 | 工 | 0.5 | 2800 | 1400 | L000005000002-
1
| 其他普通工及勞力工，小工 | 工 | 0.2 | 2100 | 420 | L000006B00002
| 零星工料及其他 | 式 | 1 | 20 | 20 | 0127110004
| 合計 | 座 | 1 |  | 9000
| 人工： 3,974.40 機具： 1,436.40 |  | 每 座 單價計 |  | 9000
材料： 2,871.90 雜項： 717.30
壹.一.8.37 | 工作項目：金屬門扇及門樘，雙開手動大門 |  | 單位：樘 |  | 計價代碼：081000000A07
| 工料名稱 | 單位 | 數量 | 單價 | 複價 | 編碼(備註)
| 金屬門扇及門樘，手動大門本體(含底座含柚木 | 樘 | 1 | 77900 | 77900 | 081000000A08,#
造型)
| 雜費，固定鐵件及五金另料 | 式 | 1 | 3700 | 3700 | 012715000401
| 其他技術工，大工 | 工 | 5 | 2800 | 14000 | L000005000002-
1
| 其他普通工及勞力工，小工 | 工 | 2 | 2100 | 4200 | L000006B00002
| 零星工料及其他 | 式 | 1 | 200 | 200 | 0127110004
| 合計 | 樘 | 1 |  | 100000
| 人工： 42,740.00 機具： 16,360.00 |  | 每 樘 單價計 |  | 100000
材料： 32,720.00 雜項： 8,180.00
壹.三.1 | 工作項目：職業安全衛生管理費 (量化) |  | 單位：式 |  | 計價代碼：0157400004
| 工料名稱 | 單位 | 數量 | 單價 | 複價 | 編碼(備註)
| 職業安全衛生，ㄧ般器材，安全告示牌，職業 | 處 | 1 | 10000 | 10000 | 015740000801
安全衛生
| 安全帽及安全鞋，職業安全衛生 | 具 | 10 | 3000 | 30000 | 015740000C,#
| 安全帶，職業安全衛生 | 條 | 10 | 6000 | 60000 | 015740000O
| 安全工作梯或架，職業安全衛生 | 支 | 6 | 3200 | 19200 | 015740000B,#
| 滅火器(含全工期換藥、維護)，職業安全衛生 | 支 | 6 | 3000 | 18000 | 015740000B01,#
| 急救箱，職業安全衛生 | 組 | 1 | 6000 | 6000 | 0157400008,#
| 絕緣防護裝備（手套、膠鞋），職業安全衛生 | 只 | 10 | 2409 | 24090 | 0157400006,#
| 帆布（工地安全衛生管理守則），職業安全衛 | 塊 | 10 | 3900 | 39000 | 015740000802
生
| 侷限空間作業場所注意事項公告，職業安全衛 | 座 | 1 | 10000 | 10000 | 015740000H,#
生
| 零星工料及其他 | 式 | 1 | 10119 | 10119 | 0127110004
| 合計 | 式 | 1 |  | 226409
| 人工： 67,922.70 機具： 45,281.80 |  | 每 式 單價計 |  | 226409
材料： 90,563.60 雜項： 22,640.90
壹.三.2 | 工作項目：職業安全衛生管理費 (非量化) |  | 單位：式 |  | 計價代碼：015740000401
| 工料名稱 | 單位 | 數量 | 單價 | 複價 | 編碼(備註)
| 交通指揮，職業安全衛生 | 式 | 1 | 22000 | 22000 | 015740000420
| 職業安全衛生計劃編訂費 | 式 | 1 | 5000 | 5000 | 015740000421,#
| 職業安全衛生，口罩+指揮棒 | 式 | 1 | 10000 | 10000 | 015740000419,#
| 職業安全衛生，鹵素燈具(100W)+緊急照明燈 | 式 | 1 | 12000 | 12000 | 015740000402,#
| 職業安全衛生，充電迴轉警示燈 | 式 | 1 | 8000 | 8000 | 015740000403,#
| 職業安全衛生，abc乾粉滅火器(20P) | 式 | 1 | 12000 | 12000 | 015740000404,#
| 職業安全衛生，急救箱+交通錐 | 式 | 1 | 8000 | 8000 | 015740000405,#
| 職業安全衛生，屋頂施作安全網 | 式 | 1 | 12000 | 12000 | 015740000406,#
| 職業安全衛生，安全母索 | 式 | 1 | 20000 | 20000 | 015740000407,#
| 職業安全衛生，安全欄杆 | 式 | 1 | 10000 | 10000 | 015740000408,#
| 職業安全衛生，防墬網 | 式 | 1 | 10000 | 10000 | 015740000409,#
| 緊急應變演練，職業安全衛生 | 式 | 1 | 6000 | 6000 | 015740000410
| 職業安全衛生，安全帶(大掛勾)+安全帶(小掛 | 式 | 1 | 6000 | 6000 | 015740000411,#
勾)
| 職業安全衛生，漏電斷電器(30A,2P)110V | 式 | 1 | 3000 | 3000 | 015740000412,#
| 職業安全衛生，漏電斷電器(100A,3P)110V | 式 | 1 | 3000 | 3000 | 015740000413,#
| 職業安全衛生，漏電斷電器(100A,3P)380V | 式 | 1 | 5000 | 5000 | 015740000414,#
| 職業安全衛生管理員 | 式 | 1 | 2000 | 2000 | 015740000415,#
| 職業安全衛生，一般安全衛生教育訓練 | 式 | 1 | 9951 | 9951 | 015740000416,#
| 合計 | 式 | 1 |  | 163951
| 人工： 49,185.30 機具： 32,790.20 |  | 每 式 單價計 |  | 163951
材料： 65,580.40 雜項： 16,395.10
壹.四 | 工作項目：品質管理，品質管理費，品質管制作業費(包括品管人員及廠商品質管制作業規定之應辦事項、機電設備運轉測試等費用)(壹.一~壹.二項合計之0.6%) |  | 單位：式 |  | 計價代碼：0145000004174
| 工料名稱 | 單位 | 數量 | 單價 | 複價 | 編碼(備註)
| 品質管理，施作大樣圖說製作費 | 式 | 1 | 54461 | 54461 | 014500000401
| 品質管理，設備管線套圖作業費 | 式 | 1 | 54082 | 54082 | 014500000402
| 品質管理，設備檢測作業費 | 式 | 1 | 54082 | 54082 | 014500000403
| 品質管理，材料符合規範標準測試費(一級自主 | 式 | 1 | 54082 | 54082 | 014500000404
品管)
| 品質管理，品質文件作業費 | 式 | 1 | 54582 | 54582 | 014500000405
| 品質管理，品管工程師費 | 式 | 1 | 82820 | 82820 | 014500000406
| 品質管理，其他品質管制作業費 | 式 | 1 | 32800 | 32800 | 014500000407
| 零星工料及其他 | 式 | 1 | 5350 | 5350 | 0127110004
| 合計 | 式 | 1 |  | 392259
| 人工： 117,677.70 機具： 78,451.80 |  | 每 式 單價計 |  | 392259
材料： 156,903.60 雜項： 39,225.90
壹.六 | 工作項目：環境保護措施費 |  | 單位：式 |  | 計價代碼：0157200004023
| 工料名稱 | 單位 | 數量 | 單價 | 複價 | 編碼(備註)
| 工區出入口舖設混凝土路面(或舖設鋼板)，環 | 式 | 1 | 20000 | 20000 | 015720000403
境保護
| 工區清潔及臨近道路維護清理(含消毒)，環境 | 式 | 1 | 10000 | 10000 | 015720000404
保護
| 工區及運輸道路灑水，環境保護 | 式 | 1 | 10000 | 10000 | 015720000405
| 基地臨時性給排水工程(含基礎開挖排水設施) | 式 | 1 | 10000 | 10000 | 015720000406
，環境保護
| 臨時性攔砂及搗排水設施，環境保護 | 式 | 1 | 10000 | 10000 | 015720000407
| 防塵布 (網)，環境保護 | 式 | 1 | 10000 | 10000 | 015720000408
| 加壓噴灑水設施，環境保護 | 式 | 1 | 10000 | 10000 | 015720000409
| 其他空氣汙染防治保護措施(如工區出入口截水 | 式 | 1 | 23990 | 23990 | 015720000411
溝，排水管涵.洗車台維護清理費.環保臨時拆
除復原費.各項環境保護管理及監視工作.合格
環保人員.機具.設備及監視儀.工區內密閉式垃
圾桶器….等)，環境保護
| 新建營建廢棄物處理(需取得合法運棄證明)， | 式 | 1 | 30000 | 30000 | 015720000412
環境保護
| 臨時工程(含防制粉塵.土石沖刷之工作)，環境 | 式 | 1 | 15000 | 15000 | 015720000413
保護
| 合計 | 式 | 1 |  | 148990
| 人工： 44,697.00 機具： 29,798.00 |  | 每 式 單價計 |  | 148990
材料： 59,596.00 雜項： 14,899.00
壹.七 | 工作項目：品質管理，材料試驗費 |  | 單位：式 |  | 計價代碼：0145000004
| 工料名稱 | 單位 | 數量 | 單價 | 複價 | 編碼(備註)
| 混凝土坍度試驗，品質管理 | 式 | 1 | 7000 | 7000 | 014500000408,每
100M3做1組
| 混凝土圓柱試體抗壓強度試驗，品質管理 | 式 | 1 | 7000 | 7000 | 014500000409,每
100M3做1組.每組
4顆
| 混凝土氯離子含量試驗，品質管理 | 式 | 1 | 4000 | 4000 | 014500000411,每
100M3做1組
| 細粒料中水溶性氯離子含量試驗，品質管理 | 次 | 1 | 2000 | 2000 | 014500000M
| 門窗風雨式驗 (抗風壓.氣密性.水密性)，品質 | 次 | 1 | 5000 | 5000 | 014500000M01
管理
| 鋼筋拉伸試驗，品質管理 | 式 | 1 | 8000 | 8000 | 014500000412,每
號數每25噸做1支
| 鋼筋抗彎試驗，品質管理 | 式 | 1 | 7000 | 7000 | 014500000413,每
號數每25噸做1支
| 鋼筋金相試驗 (水淬判定)，品質管理 | 次 | 1 | 7000 | 7000 | 014500000M02
| 鋼筋續接器試驗(含高塑性反覆載重試驗)，品 | 式 | 1 | 7000 | 7000 | 014500000414,每
| 質管理 |  |  |  |  | 1000組做1支
| 磁磚拉拔試驗 (1件3塊)，品質管理 | 次 | 1 | 2000 | 2000 | 014500000M03
| 土壤夯實試驗報告，品質管理 | 次 | 1 | 5000 | 5000 | 014500000M04
| 工地密度試驗 (1組3孔)，品質管理 | 次 | 1 | 5000 | 5000 | 014500000M05
| 高壓連鎖磚試驗(外觀狀態，形狀、尺度及許可 | 次 | 1 | 2000 | 2000 | 014500000M06
差，抗壓強度)，品質管理
| 管路試水壓，品質管理 | 式 | 1 | 1000 | 1000 | 014500000415,每
樓層1次
| 廠驗費，品質管理 | 次 | 4 | 3000 | 12000 | 014500000M07,如
發電機.消防泵
.配電盤.鋼構等
| 人工： 機具： |  | 每 單價計 |  | 0
材料： 雜項：
壹.七 | 工作項目：品質管理，材料試驗費 |  | 單位：式 |  | 計價代碼：0145000004
| 工料名稱 | 單位 | 數量 | 單價 | 複價 | 編碼(備註)
| 其它試驗費(如鑽心、混凝土墊塊抗壓、植筋拉 | 式 | 1 | 4099 | 4099 | 014500000416
拔…等)，品質管理
| 合計 | 式 | 1 |  | 85099
| 人工： 25,529.70 機具： 17,019.80 |  | 每 式 單價計 |  | 85099
材料： 34,039.60 雜項： 8,509.90

## 預算資源統計表
臺中市烏日區旭光國民小學
資源統計表[預算]
工程編號 | 11203
工程名稱 | 臺中市烏日區旭光國小活動中心新建工程 |  |  |  |  | 單位﹝元﹞
工項代碼 | 工項名稱 | 單位 | 工程用量 | 單價 | 複價 | 人工 | 機具 | 材料 | 雜項
0127110001 | 零星工料及其他 | M | 1478 | 0 | 30880 | 9264 | 6176 | 12352 | 3088
0127110002 | 零星工料及其他 | M2 | 1333 | 0 | 31295 | 9388.5 | 6259 | 12518 | 3129.5
01271100021 | 零星工料(約2%) | 式 | 4.5 | 0 | 1350 | 405 | 270 | 540 | 135
0127110004 | 零星工料及其他 | 式 | 31505.61 | 0 | 723982.02 | 217194.606 | 144796.404 | 289592.808 | 72398.202
012711000401 | 零星工料及其它(含止水墩、出入口大小 | 式 | 226 | 0 | 2260 | 678 | 452 | 904 | 226
門)
012711000403 | 零星工料，五金另料 | 式 | 1 | 0 | 2400 | 720 | 480 | 960 | 240
0127120004 | 工具損耗，工料損耗 | 式 | 112 | 0 | 649.6 | 194.88 | 129.92 | 259.84 | 64.96
0127130002 | 運雜費，運費 | M2 | 39 | 0 | 5850 | 1755 | 1170 | 2340 | 585
012713000201 | 運雜費，吊運費 | M2 | 240 | 0 | 16800 | 5040 | 3360 | 6720 | 1680
012713000202 | 運雜費，運輸與搬運費 | M2 | 55 | 0 | 3960 | 1188 | 792 | 1584 | 396
0127130004 | 運雜費 | 式 | 2 | 0 | 16340 | 4902 | 3268 | 6536 | 1634
012713000401 | 運雜費，鋼管鷹架運費 | 式 | 3762 | 0 | 131670 | 39501 | 26334 | 52668 | 13167
012713000403 | 運雜費 | 式 | 581 | 0 | 50553 | 50553 | 0 | 0 | 0
012713000404 | 運雜費 | 式 | 790 | 0 | 37990 | 11397 | 7598 | 15196 | 3799
012713000405 | 運雜費，運什費,倉儲,搬運,吊運雜費， | 式 | 13 | 0 | 253326 | 0 | 0 | 0 | 0
運費
012713000406 | 運雜費，運輸費用 | 式 | 1 | 0 | 80000 | 24000 | 16000 | 32000 | 8000
012713000407 | 運雜費， 運雜費，運費 | 式 | 209 | 8000 | 1672000 | 0 | 0 | 0 | 0
012713000408 | 運雜費，吊運費 | 式 | 2 | 0 | 22848 | 6854.4 | 4569.6 | 9139.2 | 2284.8
012713000409 | 運雜費，吊裝費用 | 式 | 1 | 0 | 80000 | 24000 | 16000 | 32000 | 8000
0127130004091 | 搬運雜費 | 式 | 2 | 0 | 24773 | 7431.9 | 4954.6 | 9909.2 | 2477.3
012713000E | 運雜費(含吊運) | 株 | 31 | 0 | 10200 | 3060 | 2040 | 4080 | 1020
012713000E01 | 運雜費 | 株 | 921 | 0 | 20770 | 6231 | 4154 | 8308 | 2077
012713000E02 | 運雜費，運輸與搬運費 | 塊 | 4 | 0 | 1800 | 540 | 360 | 720 | 180
0127140004 | 搬運費 | 式 | 1 | 300 | 300 | 90 | 60 | 120 | 30
012714000401 | 搬運費，工地小搬運 | 式 | 788 | 0 | 5930 | 1779 | 1186 | 2372 | 593
012714000402 | 搬運費，材料吊運 | 式 | 7 | 0 | 700 | 210 | 140 | 280 | 70
0127150004 | 雜費，五金工具 | 式 | 763 | 0 | 11445 | 3433.5 | 2289 | 4578 | 1144.5
012715000401 | 雜費，固定鐵件及五金另料 | 式 | 412 | 0 | 73560 | 22068 | 14712 | 29424 | 7356
01271500040131 | 雜費，含打鑿修補、管路穿牆止水、固 | 式 | 1 | 0 | 11300 | 3390 | 2260 | 4520 | 1130
定支撐基座、五金另料及耗損…等
01271500040132 | 雜費，含打鑿修補、管路穿牆止水、固 | 式 | 1 | 0 | 19351 | 5805.3 | 3870.2 | 7740.4 | 1935.1
定五金另料及耗損…等
012715000401321 | 雜項工程（含筏基預留套管、打鑿修補 | 式 | 1 | 0 | 40399 | 12119.7 | 8079.8 | 16159.6 | 4039.9
、警示帶、管枕、油漆、標示、五金零
星材料…等）
012715000402 | 雜費，五金另料.迴路標示及單線圖說 | 式 | 232 | 0 | 52300 | 15690 | 10460 | 20920 | 5230
0127150004031 | 雜費，含打鑿修補、固定五金另料及耗 | 式 | 1 | 0 | 5403 | 1620.9 | 1080.6 | 2161.2 | 540.3
損…等
012715000404 | 雜費，雜項工程（含打鑿修補、管路穿 | 式 | 1 | 0 | 35970 | 10791 | 7194 | 14388 | 3597
牆止水、固定五金另料及耗損…等）
012715000405 | 雜費，PVC 絕緣銅導線 配線另料 | 式 | 1 | 0 | 2642 | 792.6 | 528.4 | 1056.8 | 264.2
01271500040623 | 安裝配管及試水試壓工資 | 式 | 1 | 0 | 447171 | 134151.3 | 89434.2 | 178868.4 | 44717.1
012715000410 | 雜費，另件另料雜項工料費(含管路吊架 | 式 | 6 | 0 | 45451 | 13635.3 | 9090.2 | 18180.4 | 4545.1
,角鐵,螺絲,五金,接線盒,油漆,標示,預
留套管,打鑿修補,鐵絲,尼龍線,火藥,模
具,接地止水措施,接地棒鑽孔,電源供應
器,裝修開孔,防蝕處理,高空作業設施及
RC基礎座等工程完成所需材料)
0127150004131 | 雜費，其他耗材 | 式 | 1 | 0 | 2400 | 720 | 480 | 960 | 240
012715000415 | 雜費，五金零料 | 式 | 423 | 0 | 51810 | 15543 | 10362 | 20724 | 5181
0127180002 | 施工費，拆除 | M2 | 3762 | 10 | 37620 | 11286 | 7524 | 15048 | 3762
012718000201 | 施工費，廠製費 | M2 | 39 | 0 | 17550 | 5265 | 3510 | 7020 | 1755
012718000202 | 施工費(含小五金與附件) | M2 | 55 | 0 | 37070 | 11121 | 7414 | 14828 | 3707
0127180002021 | 現場施工 | M | 4.5 | 0 | 13500 | 4050 | 2700 | 5400 | 1350
0127180002022 | 五金與附件等 | M | 4.5 | 0 | 9000 | 2700 | 1800 | 3600 | 900
0127180004 | 施工費，工資 | 式 | 6 | 0 | 19500 | 5850 | 3900 | 7800 | 1950
012718000401 | 施工費，配電盤組立、箱體定位 | 式 | 1 | 0 | 57000 | 17100 | 11400 | 22800 | 5700
012718000402 | 施工費，按裝及運費 | 式 | 518 | 0 | 176910 | 53073 | 35382 | 70764 | 17691
012718000403 | 施工費，板材加工費用 | 式 | 46 | 0 | 13110 | 3933 | 2622 | 5244 | 1311
012718000404 | 施工費，燈具設備按裝工資(水電承商安 | 式 | 1 | 0 | 110517 | 33155.1 | 22103.4 | 44206.8 | 11051.7
裝)
012718000405 | 施工費，埋設工資(含路面挖掘,復原,配 | 式 | 1 | 0 | 23100 | 6930 | 4620 | 9240 | 2310
管工程)
012718000E | 施工費(含小五金與附件) | 塊 | 4 | 0 | 1400 | 420 | 280 | 560 | 140
0127190002 | 安裝費 | M2 | 39 | 1000 | 39000 | 11700 | 7800 | 15600 | 3900
0127190004 | 安裝費，按裝 | 式 | 3762 | 100 | 376200 | 112860 | 75240 | 150480 | 37620
0133000004 | 資料送審，配電盤設計規劃作業 | 式 | 1 | 0 | 20000 | 6000 | 4000 | 8000 | 2000
013300000402 | 資料送審，施工圖大樣圖及相關套繪圖 | 式 | 1 | 0 | 41000 | 12300 | 8200 | 16400 | 4100
本體
013300000403 | 資料送審，相關證明文件 | 式 | 417 | 0 | 41700 | 12510 | 8340 | 16680 | 4170
014500000401 | 品質管理，施作大樣圖說製作費 | 式 | 1 | 0 | 54461 | 16338.3 | 10892.2 | 21784.4 | 5446.1
014500000402 | 品質管理，設備管線套圖作業費 | 式 | 1 | 0 | 54082 | 16224.6 | 10816.4 | 21632.8 | 5408.2
014500000403 | 品質管理，設備檢測作業費 | 式 | 1 | 0 | 54082 | 16224.6 | 10816.4 | 21632.8 | 5408.2
014500000404 | 品質管理，材料符合規範標準測試費(一 | 式 | 1 | 0 | 54082 | 16224.6 | 10816.4 | 21632.8 | 5408.2
級自主品管)
014500000405 | 品質管理，品質文件作業費 | 式 | 1 | 54582 | 54582 | 16374.6 | 10916.4 | 21832.8 | 5458.2
014500000406 | 品質管理，品管工程師費 | 式 | 1 | 0 | 82820 | 24846 | 16564 | 33128 | 8282
014500000407 | 品質管理，其他品質管制作業費 | 式 | 1 | 32800 | 32800 | 9840 | 6560 | 13120 | 3280
014500000408 | 混凝土坍度試驗，品質管理 | 式 | 1 | 0 | 7000 | 2100 | 1400 | 2800 | 700
014500000409 | 混凝土圓柱試體抗壓強度試驗，品質管 | 式 | 1 | 0 | 7000 | 2100 | 1400 | 2800 | 700
理
014500000411 | 混凝土氯離子含量試驗，品質管理 | 式 | 1 | 0 | 4000 | 1200 | 800 | 1600 | 400
014500000412 | 鋼筋拉伸試驗，品質管理 | 式 | 1 | 0 | 8000 | 2400 | 1600 | 3200 | 800
014500000413 | 鋼筋抗彎試驗，品質管理 | 式 | 1 | 0 | 7000 | 2100 | 1400 | 2800 | 700
014500000414 | 鋼筋續接器試驗(含高塑性反覆載重試驗 | 式 | 1 | 0 | 7000 | 2100 | 1400 | 2800 | 700
)，品質管理
014500000415 | 管路試水壓，品質管理 | 式 | 1 | 0 | 1000 | 300 | 200 | 400 | 100
014500000416 | 其它試驗費(如鑽心、混凝土墊塊抗壓、 | 式 | 1 | 0 | 4099 | 1229.7 | 819.8 | 1639.6 | 409.9
植筋拉拔…等)，品質管理
014500000M | 細粒料中水溶性氯離子含量試驗，品質 | 次 | 1 | 0 | 2000 | 600 | 400 | 800 | 200
管理
014500000M01 | 門窗風雨式驗 (抗風壓.氣密性.水密性) | 次 | 1 | 0 | 5000 | 1500 | 1000 | 2000 | 500
，品質管理
014500000M02 | 鋼筋金相試驗 (水淬判定)，品質管理 | 次 | 1 | 0 | 7000 | 2100 | 1400 | 2800 | 700
014500000M03 | 磁磚拉拔試驗 (1件3塊)，品質管理 | 次 | 1 | 0 | 2000 | 600 | 400 | 800 | 200
014500000M04 | 土壤夯實試驗報告，品質管理 | 次 | 1 | 0 | 5000 | 1500 | 1000 | 2000 | 500
014500000M05 | 工地密度試驗 (1組3孔)，品質管理 | 次 | 1 | 0 | 5000 | 1500 | 1000 | 2000 | 500
014500000M06 | 高壓連鎖磚試驗(外觀狀態，形狀、尺度 | 次 | 1 | 2000 | 2000 | 600 | 400 | 800 | 200
及許可差，抗壓強度)，品質管理
014500000M07 | 廠驗費，品質管理 | 次 | 4 | 0 | 12000 | 3600 | 2400 | 4800 | 1200
0151000002 | 臨時設施，水電管線材料 | 工 | 1 | 0 | 1200 | 360 | 240 | 480 | 120
015100000201 | 臨時設施，水電管線及安裝維護(含清潔 | 工 | 1 | 0 | 750 | 225 | 150 | 300 | 75
維護及投藥)
015100000402 | 臨時設施，臨時水申請費 | 式 | 1 | 0 | 20000 | 6000 | 4000 | 8000 | 2000
015100000403 | 臨時設施，臨時電申請費 | 式 | 1 | 0 | 20000 | 6000 | 4000 | 8000 | 2000
015100000405 | 臨時設施，工務所+監視設備本體折舊費 | 式 | 1 | 0 | 212510 | 63753 | 42502 | 85004 | 21251
015100000406 | 臨時設施，辦公事務設備折舊費（含電 | 式 | 1 | 0 | 62510 | 18753 | 12502 | 25004 | 6251
話、傳真機、電腦含螢幕、A3 印表機等
）
015100000407 | 臨時設施，辦公家具折舊費（含辦公桌 | 式 | 1 | 0 | 12490 | 3747 | 2498 | 4996 | 1249
椅、檔案櫃、小型會議桌等）
015100000409 | 臨時設施，安裝及拆遷費 | 式 | 1 | 0 | 1000 | 300 | 200 | 400 | 100
015100000411 | 臨時設施，臨時弱電申請費 | 式 | 1 | 0 | 20000 | 6000 | 4000 | 8000 | 2000
015100000412 | 臨時設施，臨時水使用費 | 式 | 1 | 0 | 10000 | 3000 | 2000 | 4000 | 1000
015100000413 | 臨時設施，臨時電使用費 | 式 | 1 | 0 | 60000 | 18000 | 12000 | 24000 | 6000
015100000414 | 臨時設施，臨時弱電使用費 | 式 | 1 | 0 | 12000 | 3600 | 2400 | 4800 | 1200
015100000415 | 臨時設施，維護費 | 式 | 1 | 0 | 16000 | 4800 | 3200 | 6400 | 1600
015100000416 | 臨時設施，三相臨時電申請作業費 | 式 | 1 | 0 | 20000 | 6000 | 4000 | 8000 | 2000
015100000417 | 臨時設施，電錶箱+配管結線 | 式 | 1 | 0 | 20000 | 6000 | 4000 | 8000 | 2000
015100000419 | 臨時設施，帆布覆蓋本體 | 式 | 1 | 0 | 23300 | 6990 | 4660 | 9320 | 2330
015100000421 | 臨時設施，防護欄杆及安全措施本體 | 式 | 1 | 0 | 56670 | 17001 | 11334 | 22668 | 5667
015100000E | 臨時設施，活動廁所租金(含衛生設備及 | 座 | 2 | 0 | 57000 | 17100 | 11400 | 22800 | 5700
小便斗)
015400000201 | 施工輔助設施，鷹架.尼龍網.三角架.安 | M2 | 3762 | 0 | 1128600 | 338580 | 225720 | 451440 | 112860
全斜籬.欄杆及安全母索等租金(上下梯
，防墜網等)
015400000202 | 施工輔助設施，先行扶手 | M2 | 3762 | 45 | 169290 | 50787 | 33858 | 67716 | 16929
015400000203 | 施工輔助設施，固定架及其它職業安全 | M2 | 3762 | 0 | 206910 | 62073 | 41382 | 82764 | 20691
衛生規定事項
015400000205 | 施工輔助設施，施工架本體 | M2 | 1476 | 0 | 454608 | 136382.4 | 90921.6 | 181843.2 | 45460.8
0154000004 | 施工輔助設施，高空作業車 | 式 | 1 | 0 | 110000 | 33000 | 22000 | 44000 | 11000
015400000402 | 施工輔助設施，活動施工架本體 | 式 | 1 | 0 | 180000 | 54000 | 36000 | 72000 | 18000
0156400004 | 施工圍籬，安全圍籬鋼板+警示燈(每 | 式 | 226 | 0 | 192100 | 57630 | 38420 | 76840 | 19210
4m1個)
015640000401 | 施工圍籬，立柱鋼管 | 式 | 226 | 0 | 22600 | 6780 | 4520 | 9040 | 2260
015640000402 | 施工圍籬，橫撐角鐵 | 式 | 226 | 0 | 33900 | 10170 | 6780 | 13560 | 3390
015640000403 | 施工圍籬，組立安裝備料工資 | 式 | 226 | 0 | 45200 | 13560 | 9040 | 18080 | 4520
0157200004 | 環境保護，高壓沖洗設備 | 式 | 1 | 0 | 12000 | 3600 | 2400 | 4800 | 1200
015720000401 | 環境保護，洗車台本體 | 式 | 1 | 15000 | 15000 | 4500 | 3000 | 6000 | 1500
015720000403 | 工區出入口舖設混凝土路面(或舖設鋼板 | 式 | 1 | 0 | 20000 | 6000 | 4000 | 8000 | 2000
)，環境保護
015720000404 | 工區清潔及臨近道路維護清理(含消毒) | 式 | 1 | 0 | 10000 | 3000 | 2000 | 4000 | 1000
，環境保護
015720000405 | 工區及運輸道路灑水，環境保護 | 式 | 1 | 0 | 10000 | 3000 | 2000 | 4000 | 1000
015720000406 | 基地臨時性給排水工程(含基礎開挖排水 | 式 | 1 | 0 | 10000 | 3000 | 2000 | 4000 | 1000
設施)，環境保護
015720000407 | 臨時性攔砂及搗排水設施，環境保護 | 式 | 1 | 0 | 10000 | 3000 | 2000 | 4000 | 1000
015720000408 | 防塵布 (網)，環境保護 | 式 | 1 | 0 | 10000 | 3000 | 2000 | 4000 | 1000
015720000409 | 加壓噴灑水設施，環境保護 | 式 | 1 | 0 | 10000 | 3000 | 2000 | 4000 | 1000
015720000411 | 其他空氣汙染防治保護措施(如工區出入 | 式 | 1 | 0 | 23990 | 7197 | 4798 | 9596 | 2399
口截水溝，排水管涵.洗車台維護清理費
.環保臨時拆除復原費.各項環境保護管
理及監視工作.合格環保人員.機具.設備
及監視儀.工區內密閉式垃圾桶器….等)
，環境保護
015720000412 | 新建營建廢棄物處理(需取得合法運棄證 | 式 | 1 | 0 | 30000 | 9000 | 6000 | 12000 | 3000
明)，環境保護
015720000413 | 臨時工程(含防制粉塵.土石沖刷之工作) | 式 | 1 | 0 | 15000 | 4500 | 3000 | 6000 | 1500
，環境保護
015740000402 | 職業安全衛生，鹵素燈具(100W)+緊急照 | 式 | 1 | 0 | 12000 | 3600 | 2400 | 4800 | 1200
明燈
015740000403 | 職業安全衛生，充電迴轉警示燈 | 式 | 1 | 8000 | 8000 | 2400 | 1600 | 3200 | 800
015740000404 | 職業安全衛生，abc乾粉滅火器(20P) | 式 | 1 | 12000 | 12000 | 3600 | 2400 | 4800 | 1200
015740000405 | 職業安全衛生，急救箱+交通錐 | 式 | 1 | 0 | 8000 | 2400 | 1600 | 3200 | 800
015740000406 | 職業安全衛生，屋頂施作安全網 | 式 | 1 | 0 | 12000 | 3600 | 2400 | 4800 | 1200
015740000407 | 職業安全衛生，安全母索 | 式 | 1 | 0 | 20000 | 6000 | 4000 | 8000 | 2000
015740000408 | 職業安全衛生，安全欄杆 | 式 | 1 | 0 | 10000 | 3000 | 2000 | 4000 | 1000
015740000409 | 職業安全衛生，防墬網 | 式 | 1 | 0 | 10000 | 3000 | 2000 | 4000 | 1000
015740000410 | 緊急應變演練，職業安全衛生 | 式 | 1 | 6000 | 6000 | 1800 | 1200 | 2400 | 600
015740000411 | 職業安全衛生，安全帶(大掛勾)+安全帶 | 式 | 1 | 0 | 6000 | 1800 | 1200 | 2400 | 600
(小掛勾)
015740000412 | 職業安全衛生，漏電斷電器(30A,2P) | 式 | 1 | 3000 | 3000 | 900 | 600 | 1200 | 300
110V
015740000413 | 職業安全衛生，漏電斷電器(100A,3P) | 式 | 1 | 0 | 3000 | 900 | 600 | 1200 | 300
110V
015740000414 | 職業安全衛生，漏電斷電器(100A,3P) | 式 | 1 | 5000 | 5000 | 1500 | 1000 | 2000 | 500
380V
015740000415 | 職業安全衛生管理員 | 式 | 1 | 0 | 2000 | 600 | 400 | 800 | 200
015740000416 | 職業安全衛生，一般安全衛生教育訓練 | 式 | 1 | 9951 | 9951 | 2985.3 | 1990.2 | 3980.4 | 995.1
015740000419 | 職業安全衛生，口罩+指揮棒 | 式 | 1 | 10000 | 10000 | 3000 | 2000 | 4000 | 1000
015740000420 | 交通指揮，職業安全衛生 | 式 | 1 | 22000 | 22000 | 6600 | 4400 | 8800 | 2200
015740000421 | 職業安全衛生計劃編訂費 | 式 | 1 | 0 | 5000 | 1500 | 1000 | 2000 | 500
0157400006 | 絕緣防護裝備（手套、膠鞋），職業安 | 只 | 10 | 0 | 24090 | 7227 | 4818 | 9636 | 2409
全衛生
0157400008 | 急救箱，職業安全衛生 | 組 | 1 | 0 | 6000 | 1800 | 1200 | 2400 | 600
015740000801 | 職業安全衛生，ㄧ般器材，安全告示牌 | 處 | 1 | 10000 | 10000 | 3000 | 2000 | 4000 | 1000
，職業安全衛生
015740000802 | 帆布（工地安全衛生管理守則），職業 | 塊 | 10 | 0 | 39000 | 11700 | 7800 | 15600 | 3900
安全衛生
015740000B | 安全工作梯或架，職業安全衛生 | 支 | 6 | 3200 | 19200 | 5760 | 3840 | 7680 | 1920
015740000B01 | 滅火器(含全工期換藥、維護)，職業安 | 支 | 6 | 3000 | 18000 | 5400 | 3600 | 7200 | 1800
全衛生
015740000C | 安全帽及安全鞋，職業安全衛生 | 具 | 10 | 3000 | 30000 | 9000 | 6000 | 12000 | 3000
015740000H | 侷限空間作業場所注意事項公告，職業 | 座 | 1 | 0 | 10000 | 3000 | 2000 | 4000 | 1000
安全衛生
015740000O | 安全帶，職業安全衛生 | 條 | 10 | 6000 | 60000 | 18000 | 12000 | 24000 | 6000
015830000401 | 工程告示牌及工地標誌，工程告示牌及 | 式 | 1 | 0 | 9375 | 2812.5 | 1875 | 3750 | 937.5
工地安全標示設備(含支架及基礎等)
015830000402 | 工程告示牌及工地標誌，各類標誌 | 式 | 1 | 0 | 4875 | 1462.5 | 975 | 1950 | 487.5
017250000201 | 施工測量，測量作業 | M2 | 1178 | 0 | 67146 | 20143.8 | 13429.2 | 26858.4 | 6714.6
0174000001 | 清理，施工面清潔，孔洞修補 | M | 710 | 0 | 21300 | 6390 | 4260 | 8520 | 2130
0174000002 | 清理，施工面突出物切除、孔洞修補、 | M2 | 223 | 0 | 22300 | 6690 | 4460 | 8920 | 2230
表面濕潤
017400000201 | 清理，素地整理及清潔 | M2 | 208 | 0 | 6240 | 1872 | 1248 | 2496 | 624
017400000202 | 清理，施工面雜物機械磨除 | M2 | 286 | 0 | 8580 | 2574 | 1716 | 3432 | 858
0174000004 | 清理，廢棄物清運費 | 式 | 1 | 45000 | 45000 | 13500 | 9000 | 18000 | 4500
017400000404 | 清理，拔釘清理刷油工料 | 式 | 6465 | 0 | 161625 | 48487.5 | 32325 | 64650 | 16162.5
0178100004 | 竣工文件，台電報竣工及用電申請相關 | 式 | 1 | 0 | 38000 | 11400 | 7600 | 15200 | 3800
作業費
017810000402 | 竣工文件，申請等行政作業申請費本體 | 式 | 1 | 0 | 105300 | 31590 | 21060 | 42120 | 10530
017810000411 | 竣工文件，污水竣工報竣簽證申請手續 | 式 | 1 | 0 | 30000 | 9000 | 6000 | 12000 | 3000
費
017810000422 | 消防竣工查驗 | 式 | 1 | 0 | 55000 | 16500 | 11000 | 22000 | 5500
0182000004 | 試運轉及訓練，配電盤測試報告,操作說 | 式 | 1 | 0 | 20000 | 6000 | 4000 | 8000 | 2000
明書
018200000401 | 試運轉及訓練，打鑿修補及加壓測試 | 式 | 1 | 0 | 27500 | 8250 | 5500 | 11000 | 2750
018200000402 | 試運轉及訓練，試機運轉及調整費 | 式 | 1 | 0 | 8000 | 2400 | 1600 | 3200 | 800
0223100004 | 清除及掘除，原有設施拆除 | 式 | 3 | 0 | 117855 | 35356.5 | 23571 | 47142 | 11785.5
023190000301 | 選擇性回填材料，二分碎石整平 | M3 | 24.2 | 0 | 21780 | 6534 | 4356 | 8712 | 2178
023190000302 | 選擇性回填材料，級配層壓實(TH:約 | M3 | 74.4 | 0 | 59520 | 17856 | 11904 | 23808 | 5952
20CM)
02319000031 | 細砂填縫 | M3 | 2.904 | 0 | 2032.8 | 609.84 | 406.56 | 813.12 | 203.28
023190000311 | 細砂填縫 | 式 | 61 | 0 | 122 | 36.6 | 24.4 | 48.8 | 12.2
0253000004 | 污水， 散氣設備 | 式 | 1 | 0 | 6000 | 1800 | 1200 | 2400 | 600
025300000401 | 污水， 濾材 | 式 | 1 | 0 | 15000 | 4500 | 3000 | 6000 | 1500
025300000402 | 污水， 其他間接工程費培菌,試車,小搬 | 式 | 2 | 0 | 35000 | 10500 | 7000 | 14000 | 3500
運
0253000008 | 污水， 氣昇泵 | 組 | 1 | 6000 | 6000 | 1800 | 1200 | 2400 | 600
025300000801 | 污水， 鑄鐵人孔蓋 | 組 | 5 | 0 | 12500 | 3750 | 2500 | 5000 | 1250
025300000B | 污水， FRP槽體 | 座 | 1 | 0 | 200000 | 60000 | 40000 | 80000 | 20000
025300000C | 污水， 鼓風機 | 台 | 1 | 42000 | 42000 | 12600 | 8400 | 16800 | 4200
026010000101 | 排水管溝，水溝本體(含開挖及回填、蓋 | M | 203 | 0 | 867980 | 260394 | 173596 | 347192 | 86798
板、鋼筋、模板、混凝土等)
0263130008 | 污水自設陰井∮60cm H=150cm | 組 | 1 | 0 | 20340 | 6102 | 4068 | 8136 | 2034
026313000B | 陰井本體(含開挖及回填、蓋板、鋼筋、 | 座 | 27 | 0 | 151380 | 45414 | 30276 | 60552 | 15138
模板、混凝土等)
0277010001011 | 高壓緣石(平板面-單側道路用) 60* | 支 | 56.678 | 540 | 30606.12 | 9181.836 | 6121.224 | 12242.448 | 3060.612
20.5(15)*27±1cm
0279400002011 | 仿石磚(自然混色面) 20*20*6cm-紅色 | M2 | 30.2 | 0 | 28690 | 8607 | 5738 | 11476 | 2869
0279400002012 | 高壓混凝土磚(平板面) 20*20*6cm-本色 | M2 | 271.8 | 0 | 176670 | 53001 | 35334 | 70668 | 17667
0279400002014 | 原有高壓磚 20*20*6cm 拆除清洗工資 | M2 | 7.28 | 0 | 20384 | 6115.2 | 4076.8 | 8153.6 | 2038.4
0279400002015 | 原有高壓磚 20*20*6cm 重新舖設工資 | M2 | 7.28 | 0 | 20384 | 6115.2 | 4076.8 | 8153.6 | 2038.4
0279400002016 | 原有基層整平夯實 | M2 | 112 | 0 | 3360 | 1008 | 672 | 1344 | 336
02794000020161 | 高壓塊石(洗石子面) 10*10*10±1cm | M | 61 | 0 | 30500 | 9150 | 6100 | 12200 | 3050
02794000021 | 防滲濾布 | M2 | 372 | 0 | 55800 | 16740 | 11160 | 22320 | 5580
027940000A1 | 高壓混凝土磚(溝紋面) 60*15*6cm | M2 | 70 | 0 | 96600 | 28980 | 19320 | 38640 | 9660
0289100004 | 標誌，銘牌及零料(含PB,PL) | 式 | 1 | 0 | 3200 | 960 | 640 | 1280 | 320
028910000801 | 標誌本體 | 組 | 18 | 0 | 35245 | 10573.5 | 7049 | 14098 | 3524.5
0289800004 | 標線，線漆 | 式 | 6 | 0 | 15500 | 4650 | 3100 | 6200 | 1550
028980000401 | 標線，修飾耗材 | 式 | 6 | 0 | 5000 | 1500 | 1000 | 2000 | 500
028980000402 | 標線，機具消耗 | 式 | 6 | 0 | 3600 | 1080 | 720 | 1440 | 360
02900E0008 | 植栽，支柱，支架 | 組 | 31 | 0 | 7990 | 2397 | 1598 | 3196 | 799
029050000A | 既有喬木移植他處(含沃土) | 棵 | 8 | 5000 | 40000 | 12000 | 8000 | 16000 | 4000
029310000001 | 植樹，樹種 | 株 | 587 | 0 | 143940 | 43182 | 28788 | 57576 | 14394
0293100000013 | 植花草 | M2 | 200 | 0 | 34200 | 10260 | 6840 | 13680 | 3420
0293100000016 | 植灌木 | M2 | 165 | 0 | 33000 | 9900 | 6600 | 13200 | 3300
029350000A | 植栽維護，養護費(一年) | 株 | 556 | 0 | 5560 | 1668 | 1112 | 2224 | 556
029350000A01 | 植栽維護，喬木養護費(一年) | 株 | 31 | 0 | 7990 | 2397 | 1598 | 3196 | 799
029350000A02 | 植栽維護，灌木養護費(一年) | 株 | 365 | 0 | 5650 | 1695 | 1130 | 2260 | 565
029910000401 | 工區結構物及設施復原，遊樂設施保留 | 式 | 1 | 0 | 141000 | 42300 | 28200 | 56400 | 14100
遷移本體
030520000A | 卜特蘭水泥，水泥 | 包 | 492.42 | 0 | 69667 | 20900.1 | 13933.4 | 27866.8 | 6966.7
0305400004 | 水泥混凝土構造物，RC基礎台 H:15cm | 式 | 1 | 0 | 8000 | 2400 | 1600 | 3200 | 800
030540000401 | 水泥混凝土構造物，防油堤(容量須能容 | 式 | 1 | 0 | 5000 | 1500 | 1000 | 2000 | 500
納油箱油量)
031102000201 | 清水模板，木紋清水模/RC牆面拆模整平 | M2 | 7 | 500 | 3500 | 1050 | 700 | 1400 | 350
處理
0321000005 | 鋼筋 | T | 208 | 0 | 3324100 | 997230 | 664820 | 1329640 | 332410
0321000008 | 鋼筋，續接器本體 | 組 | 1524 | 215 | 327660 | 98298 | 65532 | 131064 | 32766
033300000303 | 建築用混凝土，140kgf/cm2混凝土 | M3 | 0.68 | 2500 | 1700 | 510 | 340 | 680 | 170
036010000301 | 無收縮水泥砂漿，無收縮水泥本體 | M3 | 0.11 | 0 | 3080 | 924 | 616 | 1232 | 308
0406100002 | 水泥砂漿，填充材 | M2 | 219 | 210 | 45990 | 13797 | 9198 | 18396 | 4599
040610000201 | 水泥砂漿，1:3水泥砂噴漿層 | M2 | 408 | 100 | 40800 | 12240 | 8160 | 16320 | 4080
0406100003 | 水泥砂漿，砂(水泥砂漿用)，砂 | M3 | 46.754 | 0 | 43414.56 | 13024.368 | 8682.912 | 17365.824 | 4341.456
040610000301 | 1:3水泥砂漿 | M3 | 0.204 | 3000 | 612 | 183.6 | 122.4 | 244.8 | 61.2
042110000A | 砌紅磚，紅磚 | 塊 | 546 | 3.5 | 1911 | 573.3 | 382.2 | 764.4 | 191.1
044100000101 | 石材，黑色大理石石板本體 | M | 5 | 0 | 8625 | 2587.5 | 1725 | 3450 | 862.5
0441000008 | 盤頂式散熱風扇ABS防腐石材質外殼 | 組 | 1 | 0 | 25000 | 7500 | 5000 | 10000 | 2500
625 MC³/h附原廠軌道型溫控
0509000002 | 金屬接合，固定螺絲及五金 | M2 | 39 | 0 | 5850 | 1755 | 1170 | 2340 | 585
0509000008 | 金屬接合，基礎螺栓本體 | 組 | 40 | 0 | 9200 | 2760 | 1840 | 3680 | 920
0512400004 | 建築鋼結構，鋼材安裝焊接 | 式 | 48.5 | 8000 | 388000 | 116400 | 77600 | 155200 | 38800
051240000401 | 建築鋼結構，鋼材切截加工 | 式 | 48.5 | 0 | 283773.5 | 85132.05 | 56754.7 | 113509.4 | 28377.35
051240000402 | 建築鋼結構，防銹底漆(磷酸鋅)及面漆 | 式 | 48.5 | 0 | 97000 | 29100 | 19400 | 38800 | 9700
051240000501 | 建築鋼結構，鋼骨(含接合.加勁板及螺 | T | 48.5 | 0 | 1450150 | 435045 | 290030 | 580060 | 145015
栓)
051240000502 | 建築鋼結構，焊條，氧氣，乙炔 | T | 48.5 | 6000 | 291000 | 87300 | 58200 | 116400 | 29100
0550000001 | 金屬製品，不鏽鋼天溝 th:1.2mm | M | 44 | 0 | 110000 | 33000 | 22000 | 44000 | 11000
055000000102 | 金屬製品，彩色鋼板收邊 | M | 942 | 0 | 546360 | 163908 | 109272 | 218544 | 54636
055000000104 | 金屬製品，L型或Z型鐵 | M | 492 | 150 | 73800 | 22140 | 14760 | 29520 | 7380
055000000105 | 金屬製品，截水溝本體 | M | 9 | 0 | 12420 | 3726 | 2484 | 4968 | 1242
055000000108 | 金屬製品，鍍鋅格柵蓋板本體 | M | 3 | 0 | 3735 | 1120.5 | 747 | 1494 | 373.5
0550000002 | 金屬製品，骨架：立柱，上下槽鐵，加 | M2 | 219 | 0 | 192720 | 57816 | 38544 | 77088 | 19272
強橫柱
055000000201 | 金屬製品，熔接鋼線網 | M2 | 408 | 0 | 244800 | 73440 | 48960 | 97920 | 24480
055000000202 | 金屬製品，固定角鐵/鍍鋅鋼條/C型鉤/ | M2 | 204 | 0 | 81600 | 24480 | 16320 | 32640 | 8160
固定角鐵/預留筋或植筋(至少#3@30cm)
055000000203 | 金屬製品，暗架，骨架 | M2 | 46 | 0 | 6210 | 1863 | 1242 | 2484 | 621
055000000204 | 金屬製品，螺絲桿件(含五金零料) | M2 | 49 | 0 | 2450 | 735 | 490 | 980 | 245
055000000205 | 金屬製品，C型立柱/U型上下槽/五金 | M2 | 174 | 300 | 52200 | 15660 | 10440 | 20880 | 5220
0550000002051 | 金屬製品，C型立柱/U型上下槽/五金 | M2 | 155 | 2300 | 356500 | 106950 | 71300 | 142600 | 35650
055000000206 | 金屬製品，金屬底襯鋼板 th:0.42mm | M2 | 1007 | 0 | 433010 | 129903 | 86602 | 173204 | 43301
055000000207 | 金屬製品，M型鐵 th:2.0mm@700m/m | M2 | 1007 | 0 | 433010 | 129903 | 86602 | 173204 | 43301
055000000208 | 金屬製品，隱藏扣合式面板 | M2 | 1007 | 0 | 1208400 | 362520 | 241680 | 483360 | 120840
055000000213 | 金屬製品，鍍鋅鋼架，骨架 | M2 | 49 | 0 | 14700 | 4410 | 2940 | 5880 | 1470
055000000215 | 金屬製品，背襯不鏽鋼鐵件 | M2 | 211 | 0 | 295400 | 88620 | 59080 | 118160 | 29540
055000000216 | 金屬製品，立面鋁擴張網(含鋁加工及烤 | M2 | 211 | 0 | 713180 | 213954 | 142636 | 285272 | 71318
漆)
055000000224 | 金屬製品，不鏽鋼沖孔烤漆板 | M2 | 21 | 0 | 39900 | 11970 | 7980 | 15960 | 3990
055000000226 | 金屬製品，50X50㎜不锈鋼管 | M2 | 39 | 0 | 70200 | 21060 | 14040 | 28080 | 7020
055000000227 | 金屬製品，30X150㎜鋁擠型 | M2 | 39 | 0 | 89700 | 26910 | 17940 | 35880 | 8970
055000000228 | 金屬製品，50X50㎜角鋁 | M2 | 39 | 0 | 35100 | 10530 | 7020 | 14040 | 3510
0550000004 | 金屬製品，螺絲桿件(含五金零料) | 式 | 46 | 0 | 1104 | 331.2 | 220.8 | 441.6 | 110.4
055000000402 | 金屬製品，門窗本體(附紗窗/附金屬批 | 式 | 20 | 0 | 545324 | 163597.2 | 109064.8 | 218129.6 | 54532.4
水板)
055000000403 | 金屬製品，門窗本體(電動玻璃窗/附金 | 式 | 18 | 0 | 561342 | 168402.6 | 112268.4 | 224536.8 | 56134.2
屬批水板)
055000000404 | 金屬製品，門窗本體(附金屬批水板) | 式 | 13 | 0 | 688262 | 206478.6 | 137652.4 | 275304.8 | 68826.2
055000000405 | 金屬製品，門窗本體(附隱藏式紗窗/附 | 式 | 1 | 0 | 3056 | 916.8 | 611.2 | 1222.4 | 305.6
金屬批水板)
055000000B | 金屬製品，爬梯本體 | 座 | 6 | 0 | 36370 | 10911 | 7274 | 14548 | 3637
055000000B01 | 金屬製品，人孔蓋本體 | 座 | 3 | 0 | 14520 | 4356 | 2904 | 5808 | 1452
05500a0002 | 產品，固定鐵件，鋁合金腳架 | M2 | 55 | 0 | 3960 | 1188 | 792 | 1584 | 396
05500a000201 | 產品，固定鐵件，骨架系統接頭 | M2 | 55 | 0 | 3300 | 990 | 660 | 1320 | 330
0552000001 | 欄杆扶手本體，扶手及欄杆 | M | 46 | 0 | 105210 | 31563 | 21042 | 42084 | 10521
055200000107 | 扶手及欄杆，鐵網圍籬+擋土RC基座本體 | M | 34 | 0 | 363120 | 108936 | 72624 | 145248 | 36312
(含開挖及回填、圍籬、鋼筋、模板、混
凝土等)
060508000B | 木料損耗 | 才 | 15330.9 | 0 | 4425430.5 | 1327629.15 | 885086.1 | 1770172.2 | 442543.05
060508000B1 | 木料損耗 | 才 | 1185 | 0 | 396975 | 119092.5 | 79395 | 158790 | 39697.5
0609050004 | 黏著劑 | 式 | 788 | 0 | 78800 | 23640 | 15760 | 31520 | 7880
0609060004 | 鐵件，固定釘材 | 式 | 151 | 30 | 4530 | 1359 | 906 | 1812 | 453
0609060009 | 鐵件，洋釘鐵絲及鐵件等 | KG | 1293 | 0 | 25860 | 7758 | 5172 | 10344 | 2586
060906000901 | 鐵件，鐵絲 | KG | 832 | 20 | 16640 | 4992 | 3328 | 6656 | 1664
071100000101 | 防潮，底漆(環保標章) | M | 869 | 0 | 17380 | 5214 | 3476 | 6952 | 1738
071100000102 | 防潮，彈性複合式防水材二道 | M | 869 | 60 | 52140 | 15642 | 10428 | 20856 | 5214
0711000002 | 防潮，防水劑 | M2 | 271 | 0 | 5420 | 1626 | 1084 | 2168 | 542
071100000201 | PVC防潮布-重疊15cm | M2 | 173.65 | 20 | 3473 | 1041.9 | 694.6 | 1389.2 | 347.3
071100000202 | 防潮，2mm橡化瀝青防水毯 | M2 | 314.6 | 0 | 78650 | 23595 | 15730 | 31460 | 7865
071100000203 | 防潮，5mm岩片面改質瀝青防水毯 | M2 | 314.6 | 0 | 125840 | 37752 | 25168 | 50336 | 12584
0711000009 | 防潮，矽酸質系防水材三道 | KG | 669 | 120 | 80280 | 24084 | 16056 | 32112 | 8028
071100000901 | 防潮，底漆(環保標章) | KG | 25.6 | 0 | 4780 | 1434 | 956 | 1912 | 478
071100000902 | 防潮，彈性複合防水材二道 | KG | 200 | 80 | 16000 | 4800 | 3200 | 6400 | 1600
071100000903 | 防潮，環保瀝青底油 | KG | 85.8 | 0 | 12870 | 3861 | 2574 | 5148 | 1287
071100000904 | 防潮，柔性矽酸質防水材三道 | KG | 84 | 150 | 12600 | 3780 | 2520 | 5040 | 1260
071100000905 | 防潮，壓克力底漆(環保標章) | KG | 32 | 0 | 8000 | 2400 | 1600 | 3200 | 800
071100000906 | 防潮，彈性複合式防水材二道 | KG | 328 | 80 | 26240 | 7872 | 5248 | 10496 | 2624
0792010001 | 填縫劑，機械打鑿V型槽PU填縫膠填補 | M | 159 | 100 | 15900 | 4770 | 3180 | 6360 | 1590
0792010002 | 填縫劑，PU填縫膠 | M2 | 111 | 20 | 2220 | 666 | 444 | 888 | 222
0792010004 | 填縫劑 | 式 | 788 | 20 | 15760 | 4728 | 3152 | 6304 | 1576
079201000401 | 填縫劑，接縫處pu填縫膠填補 | 式 | 80 | 20 | 1600 | 480 | 320 | 640 | 160
0805000004 | 門窗基本材料及施工方法，按裝拆紙 | 式 | 69 | 0 | 246167 | 73850.1 | 49233.4 | 98466.8 | 24616.7
080500000401 | 門窗基本材料及施工方法，框牆嵌縫 | 式 | 69 | 0 | 171210 | 51363 | 34242 | 68484 | 17121
080500000402 | 門窗基本材料及施工方法，塞水路 | 式 | 67 | 0 | 170064 | 51019.2 | 34012.8 | 68025.6 | 17006.4
0810000004 | 金屬門扇及門樘，門窗本體 | 式 | 13 | 0 | 388148 | 116444.4 | 77629.6 | 155259.2 | 38814.8
081000000A08 | 金屬門扇及門樘，手動大門本體(含底座 | 樘 | 1 | 0 | 77900 | 23370 | 15580 | 31160 | 7790
含柚木造型)
088100000A | 8MM強化玻璃 | 才 | 3222 | 100 | 322200 | 96660 | 64440 | 128880 | 32220
088100000A01 | 5MM強化玻璃 | 才 | 1560 | 70 | 109200 | 32760 | 21840 | 43680 | 10920
088300000G01 | 明鏡本體 | 才 | 44 | 415 | 18260 | 5478 | 3652 | 7304 | 1826
0905000001 | 高壓混凝土磚(溝紋面)，透水性鋪面(踏 | 片 | 27 | 160 | 4320 | 1296 | 864 | 1728 | 432
板石鋪設)
0905000002 | 既有原地保留既有原地保留施工中移至 | 棵 | 16 | 5000 | 80000 | 24000 | 16000 | 32000 | 8000
他處(保活)工後移回
0905000010 | MC 220V 15A | 只 | 5 | 0 | 2650 | 795 | 530 | 1060 | 265
0905000011 | 電極棒 | 只 | 2 | 2000 | 4000 | 1200 | 800 | 1600 | 400
0905000014 | 配電盤基礎台(KWH,MP&SC) | 式 | 1 | 0 | 35000 | 10500 | 7000 | 14000 | 3500
0905000019 | BCW 50mm | M | 10 | 0 | 2210 | 663 | 442 | 884 | 221
0905000020 | BCW 100mm | M | 10 | 0 | 4530 | 1359 | 906 | 1812 | 453
0905000021 | PVC電線 600V 級 100ｍ㎡ | M | 10 | 453 | 4530 | 1359 | 906 | 1812 | 453
0905000040 | 資訊箱 45×50×14×0.2cmt(需配合電 | 只 | 1 | 0 | 2100 | 630 | 420 | 840 | 210
信箱體及管道空間尺寸,製作成整合式箱
體)
0905000041 | 8埠高速乙太網路POE交換器(含2埠SFP及 | 台 | 1 | 0 | 14800 | 4440 | 2960 | 5920 | 1480
網路跳接面板)
0905000042 | 單模光纖-8/C | M | 259 | 0 | 13468 | 4040.4 | 2693.6 | 5387.2 | 1346.8
0905000045 | 同軸電纜 RG6U 線 | M | 62 | 0 | 930 | 279 | 186 | 372 | 93
0905000046 | UTP 電腦線 配線另料 | 式 | 1 | 0 | 2976 | 892.8 | 595.2 | 1190.4 | 297.6
0905000047 | PE絕緣PVC被覆數位電纜 配線另料 | 式 | 1 | 0 | 1158 | 347.4 | 231.6 | 463.2 | 115.8
0905000048 | 雨天自動停機裝置 | 只 | 1 | 3500 | 3500 | 1050 | 700 | 1400 | 350
0905000093 | 1/2"小型隱藏式定壓噴頭組(提升4"),P= | 支 | 1 | 510 | 510 | 153 | 102 | 204 | 51
30PSI,R=12',Q=1.59GPM (180°)
0905000095 | 3HP電腦變頻恆壓幫浦組(含壓力桶)三相 | 台 | 1 | 55000 | 55000 | 16500 | 11000 | 22000 | 5500
220V Q=160LPM H=35M
0905000096 | 1-1/2"塑鋼Y型過濾器 | 組 | 1 | 4500 | 4500 | 1350 | 900 | 1800 | 450
0905000099 | 3.5mm²*4c/1XLPE電纜線 | M | 20 | 112 | 2240 | 672 | 448 | 896 | 224
0905000100 | MSO 3HP | 只 | 1 | 0 | 850 | 255 | 170 | 340 | 85
0905000107 | 配管固定吊架及支撐 | 式 | 2 | 0 | 14132 | 4239.6 | 2826.4 | 5652.8 | 1413.2
0905000116 | 機具設備及動力費 | 式 | 0.11 | 0 | 220 | 66 | 44 | 88 | 22
0905000203 | 施作工資 | M | 159 | 0 | 15900 | 4770 | 3180 | 6360 | 1590
0905000214 | 門窗本體 | 式 | 4 | 0 | 31688 | 9506.4 | 6337.6 | 12675.2 | 3168.8
0905000332 | 管路挖埋回復 | M | 395 | 0 | 79000 | 23700 | 15800 | 31600 | 7900
0905000333 | 穿孔打鑿 | 式 | 1 | 0 | 6000 | 1800 | 1200 | 2400 | 600
0905000775 | 配電盤導線槽及接線箱 | 式 | 1 | 0 | 25000 | 7500 | 5000 | 10000 | 2500
09050007751 | 配電盤体連接五金另料 | 式 | 1 | 0 | 12000 | 3600 | 2400 | 4800 | 1200
09050C0002 | 小石粒，小石子 | M2 | 1700 | 502 | 853400 | 256020 | 170680 | 341360 | 85340
09050C00021 | 小石粒，宜蘭石 | M2 | 275 | 490 | 134750 | 40425 | 26950 | 53900 | 13475
0922000002 | 水泥砂漿粉刷，1：2水泥粉光 | M2 | 191 | 450 | 85950 | 25785 | 17190 | 34380 | 8595
092200000201 | 水泥砂漿粉刷，1:3水泥打底 | M2 | 589 | 450 | 265050 | 79515 | 53010 | 106020 | 26505
092200000202 | 水泥砂漿粉刷，1:3水泥砂漿打底 | M2 | 240 | 150 | 36000 | 10800 | 7200 | 14400 | 3600
092200000203 | 1：3水泥砂漿粉刷 | M2 | 914 | 450 | 411300 | 123390 | 82260 | 164520 | 41130
092200000204 | 水泥砂漿粉刷，1:2防水水泥打底 | M2 | 8 | 450 | 3600 | 1080 | 720 | 1440 | 360
0930000002 | 貼面磚，20*20cm止滑石英磚 | M2 | 77 | 0 | 36190 | 10857 | 7238 | 14476 | 3619
093000000202 | 貼面磚，6cm包覆式PS板止滑磨石面隔熱 | M2 | 240 | 0 | 170400 | 51120 | 34080 | 68160 | 17040
磚
093000000204 | 貼面磚，1.8*1.8cm馬賽克 | M2 | 8 | 0 | 2560 | 768 | 512 | 1024 | 256
093000000206 | 貼面磚，40*40cm光面透心磨石子地磚 | M2 | 101 | 0 | 77770 | 23331 | 15554 | 31108 | 7777
093000000208 | 貼面磚，40*40cm燒面透心磨石子地磚( | M2 | 25 | 0 | 18170 | 5451 | 3634 | 7268 | 1817
樓梯需導角收邊+止滑構造)
093000000213 | 貼面磚，4.5*4.5cm透心磁磚(無天花板 | M2 | 191 | 0 | 89770 | 26931 | 17954 | 35908 | 8977
至頂，有天花板至板上10cm)
093000000215 | 貼面磚，山型丁掛磚(豎貼)(含磨角處理 | M2 | 386 | 0 | 262480 | 78744 | 52496 | 104992 | 26248
)
093000000401 | 貼面磚，其他無障礙本體 | 式 | 1 | 0 | 20745 | 6223.5 | 4149 | 8298 | 2074.5
0950000002 | 天花板，矽酸鈣板，6mm，綠建材 | M2 | 46 | 126 | 5796 | 1738.8 | 1159.2 | 2318.4 | 579.6
095000000201 | 礦纖天花板(綠建材 / 耐燃一級) | M2 | 49 | 0 | 17640 | 5292 | 3528 | 7056 | 1764
096200000201 | 特殊地坪，環保認證PU黏著材底塗 | 層 | 763 | 0 | 41965 | 12589.5 | 8393 | 16786 | 4196.5
096200000202 | 特殊地坪，環保認證PU運動地板材 | MM | 3815 | 0 | 763000 | 228900 | 152600 | 305200 | 76300
096200000203 | 特殊地坪，環保認證PU運動地板面漆 | 層 | 1526 | 0 | 114450 | 34335 | 22890 | 45780 | 11445
0964000002 | 木材地坪，山毛櫸木地板 | M2 | 151 | 2050 | 309550 | 92865 | 61910 | 123820 | 30955
0964000004 | 木材地坪，針樅木片多層式集成角材 | 式 | 151 | 800 | 120800 | 36240 | 24160 | 48320 | 12080
096400000401 | 木材地坪，收邊料-平均攤算 | 式 | 151 | 100 | 15100 | 4530 | 3020 | 6040 | 1510
0991000004 | 油漆 | 式 | 227 | 0 | 59140 | 17742 | 11828 | 23656 | 5914
099100000A | 油漆，戶外晴雨漆(一底二度,環保漆,色 | L | 108.85 | 0 | 25035.5 | 7510.65 | 5007.1 | 10014.2 | 2503.55
另訂)
09910G0002 | 油漆，補土，批土整平 | M2 | 1207 | 0 | 24140 | 7242 | 4828 | 9656 | 2414
099120000202 | 水泥漆，批土刷漆一底二度(綠建材) | M2 | 46 | 180 | 8280 | 2484 | 1656 | 3312 | 828
099120000A | 水泥漆(一底二度,綠建材標章) | L | 1020 | 0 | 234600 | 70380 | 46920 | 93840 | 23460
099650000201 | 防火塗料，防火漆 | M2 | 624 | 0 | 576576 | 172972.8 | 115315.2 | 230630.4 | 57657.6
0997000002 | 鋼材專業塗裝，金屬表面粉體烤漆 | M2 | 39 | 0 | 46800 | 14040 | 9360 | 18720 | 4680
1015000002 | 隔間及小室，輕隔間板材 | M2 | 219 | 0 | 186150 | 55845 | 37230 | 74460 | 18615
101500000202 | 隔間及小室，EPS(泡沫聚苯乙稀隔熱板) | M2 | 204 | 0 | 61200 | 18360 | 12240 | 24480 | 6120
101500000204 | 隔間及小室，9mm矽酸鈣板 | M2 | 317 | 0 | 63400 | 19020 | 12680 | 25360 | 6340
101500000205 | 隔間及小室，美耐板(耐燃一級)(色另定 | M2 | 329 | 0 | 98700 | 29610 | 19740 | 39480 | 9870
)
101500000206 | 隔間及小室，四分夾板/實木封邊 | M2 | 12 | 0 | 2400 | 720 | 480 | 960 | 240
101500000208 | 產品，隔間及小室，浴廁熱固性樹脂板 | M2 | 55 | 0 | 137720 | 41316 | 27544 | 55088 | 13772
板隔間
1015000002081 | 產品，浴廁熱固性樹脂板 | M | 4.5 | 0 | 34650 | 10395 | 6930 | 13860 | 3465
101500000209 | 產品，隔間及小室，圓管型霧面處理鋁 | M2 | 55 | 0 | 39710 | 11913 | 7942 | 15884 | 3971
合金骨架含隱藏式鉸鏈
1015000002091 | 產品，浴廁熱固性樹脂板骨架 | M | 4.5 | 0 | 18000 | 5400 | 3600 | 7200 | 1800
1015000002092 | 產品，浴廁熱固性樹脂板蓋板 | M | 4.5 | 0 | 4500 | 1350 | 900 | 1800 | 450
101500000211 | 隔間及小室，浴廁熱固性樹脂板隔間， | M2 | 55 | 0 | 10615 | 3184.5 | 2123 | 4246 | 1061.5
CFC電腦加工裁切
1015000002121 | 浴廁熱固性樹脂板加工裁切 | M | 4.5 | 0 | 9000 | 2700 | 1800 | 3600 | 900
101500000217 | 隔間及小室，2"60K岩棉 | M2 | 1007 | 0 | 201400 | 60420 | 40280 | 80560 | 20140
101500000218 | 隔間及小室，1"24K玻璃棉 | M2 | 1007 | 120 | 120840 | 36252 | 24168 | 48336 | 12084
101500000B01 | 產品，隔間及小室，浴廁熱固性樹脂板 | 塊 | 4 | 0 | 3400 | 1020 | 680 | 1360 | 340
101500000B02 | 隔間及小室，浴廁熱固性樹脂板隔間， | 塊 | 4 | 0 | 1240 | 372 | 248 | 496 | 124
CFC電腦加工裁切
125010000B | 一般木作家具，長條椅本體(含底座) | 座 | 12 | 0 | 81480 | 24444 | 16296 | 32592 | 8148
125010000B02 | 一般木作家具，RC座椅-仿原木-L150(五 | 座 | 7 | 0 | 93800 | 28140 | 18760 | 37520 | 9380
面木紋面)
16150001911 | 吊管吊架五金另料 | 式 | 2 | 0 | 22550 | 6765 | 4510 | 9020 | 2255
16401003781 | 配管線另料 | 式 | 4 | 0 | 53350 | 16005 | 10670 | 21340 | 5335
164010037811 | 配管另料 | 式 | 1 | 0 | 51530 | 15459 | 10306 | 20612 | 5153
16401005051 | 打鑿修補及另料五金 | 式 | 1 | 0 | 9280 | 2784 | 1856 | 3712 | 928
1640100577 | 廢棄物清運費 | 式 | 1 | 0 | 6000 | 1800 | 1200 | 2400 | 600
E000001000004 | 機具不分類，拆除機具租用費(含運費) | 式 | 3 | 0 | 84290 | 0 | 84290 | 0 | 0
E00000100000401 | 吊卡車，機具不分類 | 式 | 48.5 | 0 | 242500 | 0 | 242500 | 0 | 0
E00000100000402 | 機具設備及動力費，機具不分類 | 式 | 624 | 0 | 6240 | 0 | 6240 | 0 | 0
E000002600004 | 混凝土泵，機具設備及動力費 | 式 | 1501 | 0 | 375250 | 0 | 375250 | 0 | 0
E000003400002 | 傾卸貨車，傾卸卡車 | 天 | 4.17 | 20000 | 83400 | 0 | 83400 | 0 | 0
E000003400004 | 傾卸貨車，廢棄物運棄傾卸卡車（含運 | 式 | 3 | 0 | 15430 | 0 | 15430 | 0 | 0
棄證明）
E000003E00004 | 吊卡車操作工，工資 | 式 | 48.5 | 0 | 388000 | 0 | 388000 | 0 | 0
E000004400002 | 開挖機，挖土機 | 天 | 38.916 | 10000 | 389160 | 0 | 389160 | 0 | 0
E000004400004 | 開挖機，挖土機 | 式 | 4 | 0 | 544440 | 0 | 544440 | 0 | 0
L000000000001 | 配線工資 | M | 115 | 0 | 8050 | 8050 | 0 | 0 | 0
L0000000000111 | PVC配管工資 | M | 570 | 0 | 114000 | 114000 | 0 | 0 | 0
L000000000041 | 噴頭(含挖埋或昇高)安裝工資 | 支 | 40 | 0 | 24000 | 24000 | 0 | 0 | 0
L0000000000511 | 噴頭調整軟管安裝工資 | 只 | 40 | 0 | 12000 | 12000 | 0 | 0 | 0
L000000000054 | 原廠裝配工資 | 式 | 6 | 0 | 180000 | 180000 | 0 | 0 | 0
L000000000061 | 電磁閥安裝工資(含隔離閥) | 只 | 4 | 0 | 7200 | 7200 | 0 | 0 | 0
L000000000064 | 工資 | 式 | 1 | 0 | 8500 | 8500 | 0 | 0 | 0
L0000000000641 | 安裝工資 | 式 | 2 | 0 | 278300 | 278300 | 0 | 0 | 0
L000000000144 | 幫浦及過濾器安裝工資 | 式 | 1 | 0 | 12000 | 12000 | 0 | 0 | 0
L0000000001541 | 閥箱安裝工資(含格板) | 只 | 4 | 0 | 6000 | 6000 | 0 | 0 | 0
L0000000001641 | 安裝工資含高空作業 | 式 | 2 | 0 | 294250 | 294250 | 0 | 0 | 0
L0000000001642 | 控制箱及雨天停機安裝工資 | 式 | 1 | 0 | 8000 | 8000 | 0 | 0 | 0
L0000000001643 | 插座開關按裝工資 | 式 | 1 | 0 | 27016 | 27016 | 0 | 0 | 0
L000000000165 | 機房閥類管件安裝工資 | 式 | 1 | 0 | 15000 | 15000 | 0 | 0 | 0
L0000000001741 | 配管線工資 | 式 | 1 | 0 | 471642 | 471642 | 0 | 0 | 0
L0000000001743 | 配盤工資含消耗另料 | 式 | 1 | 0 | 3800 | 3800 | 0 | 0 | 0
L000000000204 | 設備管線安裝施工工資 | 式 | 6 | 0 | 33036 | 33036 | 0 | 0 | 0
L000000000244 | 配電工程自動控制箱,安裝固定,工資 | 式 | 1 | 0 | 10000 | 10000 | 0 | 0 | 0
L000000000274 | 設備搬運定位及施工工資 | 式 | 1 | 0 | 10000 | 10000 | 0 | 0 | 0
L0000000004641 | 安裝工資 | 式 | 1 | 0 | 18080 | 18080 | 0 | 0 | 0
L0000000004642 | 設備按裝工資 | 式 | 1 | 0 | 48379 | 48379 | 0 | 0 | 0
L000005000001 | 其他技術工，工資 | M | 1478 | 0 | 258460 | 258460 | 0 | 0 | 0
L000005000001-1 | 其他技術工，施工工資 | M | 710 | 0 | 56800 | 56800 | 0 | 0 | 0
L000005000001-2 | 其他技術工，工資 | M2 | 1239 | 0 | 731480 | 731480 | 0 | 0 | 0
L000005000002-1 | 其他技術工，大工 | 工 | 2386.694 | 0 | 6682533.2 | 6682533.2 | 0 | 0 | 0
L000005000002-2 | 其他技術工，工資 | 工 | 38.15 | 0 | 95375 | 95375 | 0 | 0 | 0
L000005000002-3 | 其他技術工，施工工資 | 工 | 125.634 | 0 | 314085 | 314085 | 0 | 0 | 0
L000005000004 | 其他技術工，施工工資 | 式 | 3997 | 0 | 572970 | 572970 | 0 | 0 | 0
L000005000004-1 | 其他技術工，工資 | 式 | 151 | 0 | 75500 | 75500 | 0 | 0 | 0
L000005000004-2 | 其他技術工，大工 | 式 | 2 | 0 | 36400 | 36400 | 0 | 0 | 0
L000005M00002 | 建築塗裝技術工，油漆工 | 工 | 126.316 | 0 | 378948 | 378948 | 0 | 0 | 0
L000006100002 | 小工 | 工 | 1 | 1800 | 1800 | 1800 | 0 | 0 | 0
L000006200002 | 大工 | 工 | 1 | 2300 | 2300 | 2300 | 0 | 0 | 0
L000006B00002 | 其他普通工及勞力工，小工 | 工 | 1179.972 | 0 | 2477941.2 | 2477941.2 | 0 | 0 | 0
L000006B00004 | 其他普通工及勞力工，小工 | 式 | 2 | 0 | 27300 | 27300 | 0 | 0 | 0
M02900A0009 | 產品，植栽，肥料，有機肥料 | KG | 1213.6 | 0 | 24272 | 0 | 0 | 24272 | 0
M0305040003 | 產品，預拌混凝土材料費，140kg/cm2預 | M3 | 178.61 | 0 | 448305 | 0 | 0 | 448305 | 0
拌混凝土
M030504000301 | 產品，預拌混凝土材料費，280kg/cm2預 | M3 | 1322 | 0 | 3833800 | 0 | 0 | 3833800 | 0
拌混凝土
M030504000302 | 產品，預拌混凝土材料費，預拌輕質混 | M3 | 1 | 0 | 2410 | 0 | 0 | 2410 | 0
凝土
M03050400031 | 1:3水泥砂漿 | M3 | 0.183 | 0 | 549 | 0 | 0 | 549 | 0
M0550000004 | 產品，金屬製品，垂直及水平管路之吊 | 式 | 1 | 0 | 31562 | 0 | 0 | 31562 | 0
架及支撐固定
M055000000401 | 產品，金屬製品，吊管吊架 | 式 | 1 | 17177 | 17177 | 0 | 0 | 17177 | 0
M0550000004013 | 產品，金屬製品，吊管吊架 | 式 | 1 | 16500 | 16500 | 0 | 0 | 16500 | 0
M0550000006 | 產品，金屬製品，CASE：850W*2200H* | 只 | 1 | 0 | 115000 | 0 | 0 | 115000 | 0
450D 參考尺寸(依現場實際需求製作)
粉體烤漆
M055000000601 | 產品，金屬製品，CASE：W*H*D 參考尺 | 只 | 5 | 0 | 262000 | 0 | 0 | 262000 | 0
寸(依現場實際需求製作) 粉體烤漆
M055000000602 | 產品，金屬製品，4"不鏽鋼導流排氣罩+ | 只 | 3 | 0 | 4125 | 0 | 0 | 4125 | 0
套管
M055000000603 | 產品，金屬製品，八角BOX(SUS304製) | 只 | 242 | 0 | 8712 | 0 | 0 | 8712 | 0
M055000000604 | 產品，金屬製品，單聯BOX(SUS304製) | 只 | 51 | 0 | 1224 | 0 | 0 | 1224 | 0
M055000000605 | 產品，金屬製品，雙聯 BOX(SUS304製) | 只 | 1 | 0 | 36 | 0 | 0 | 36 | 0
M055000000606 | 產品，金屬製品，預留電源出線口(含蓋 | 只 | 28 | 0 | 980 | 0 | 0 | 980 | 0
版)
M055000000607 | 產品，金屬製品，標準機櫃 ,19" 41U , | 只 | 1 | 0 | 32000 | 0 | 0 | 32000 | 0
落地式(鋁合金,含散熱風扇及電源組)
M055000000608 | 產品，金屬製品，CASE：依實際需求調 | 只 | 1 | 0 | 18250 | 0 | 0 | 18250 | 0
整尺寸
M055000000609 | 產品，金屬製品，電話總配線箱(含底座 | 只 | 1 | 0 | 2388 | 0 | 0 | 2388 | 0
及C型電信端子板附架)A-04-01, 45×
50×14×0.2cmt
M055000000801 | 產品，金屬製品，燈具升降器 | 組 | 32 | 0 | 505600 | 0 | 0 | 505600 | 0
M055000000B | 產品，金屬製品，電信中手孔(100× | 座 | 3 | 0 | 66000 | 0 | 0 | 66000 | 0
50×90cm)含鑄鐵蓋重壓型
M0871000002 | 產品，門五金，不鏽鋼指示鎖 | M2 | 55 | 0 | 6600 | 0 | 0 | 6600 | 0
M0871000004 | 產品，門五金，五金及附件等(含施工) | 式 | 1 | 0 | 3000 | 0 | 0 | 3000 | 0
M087100000401 | 產品，門五金，五金配件(鉸鏈不銹鋼製 | 式 | 5 | 0 | 34523 | 0 | 0 | 34523 | 0
6組、附鎖、水平把手等)
M087100000402 | 產品，門五金，五金配件(蝴蝶鉸鏈3組 | 式 | 4 | 0 | 4956 | 0 | 0 | 4956 | 0
、附鎖*1、水平把手等)
M087100000403 | 產品，門五金，五金配件(不銹鋼製鉸鏈 | 式 | 7 | 0 | 21682 | 0 | 0 | 21682 | 0
3組、附鎖、水平把手等)
M087100000404 | 產品，門五金，五金配件(不銹鋼製鉸鏈 | 式 | 1 | 0 | 4501 | 0 | 0 | 4501 | 0
6組、附鎖、水平把手等)
M0871000008 | 產品，門五金，不鏽鋼橫拉指示鉤鎖 | 組 | 1 | 0 | 750 | 0 | 0 | 750 | 0
M087100000801 | 產品，門五金，殘障橫拉門吊軌(長度: | 組 | 1 | 0 | 5500 | 0 | 0 | 5500 | 0
2m)含下導輪與把手
M0875000004 | 產品，窗五金，五金配件 | 式 | 52 | 0 | 312074 | 0 | 0 | 312074 | 0
M09050D0002 | 產品，石粉，白水泥、石粉 | M2 | 1975 | 0 | 197500 | 0 | 0 | 197500 | 0
M1081000006 | 產品，廁所附屬設備，不銹鋼衛生紙架 | 只 | 14 | 0 | 11648 | 0 | 0 | 11648 | 0
M108100000C | 產品，廁所附屬設備，無障礙專用座式 | 套 | 1 | 0 | 27045 | 0 | 0 | 27045 | 0
馬桶設備(感應沖水器+扶手+靠背墊)
M108100000C01 | 產品，廁所附屬設備，無障礙專用掛牆 | 套 | 1 | 0 | 13770 | 0 | 0 | 13770 | 0
式洗面盆設備 (感應龍頭+扶手+明鏡)
M108100000C02 | 產品，廁所附屬設備，無障礙專用掛牆 | 套 | 1 | 0 | 17325 | 0 | 0 | 17325 | 0
式電沖便斗設備 (感應沖水器+扶手)
M108100000C03 | 產品，廁所附屬設備，二段式蹲式馬桶( | 套 | 1 | 0 | 6705 | 0 | 0 | 6705 | 0
腳踏沖水凡而)(加長型)
M108100000C04 | 產品，廁所附屬設備，二段式座式馬桶 | 套 | 10 | 0 | 66150 | 0 | 0 | 66150 | 0
設備
M108100000C05 | 產品，廁所附屬設備，壁掛型小便斗設 | 套 | 6 | 0 | 76410 | 0 | 0 | 76410 | 0
備 (附自動感應沖水器)
M108100000C06 | 產品，廁所附屬設備，托布盆 含配件全 | 套 | 2 | 0 | 15660 | 0 | 0 | 15660 | 0
M108100000C07 | 產品，廁所附屬設備，單栓龍頭(洗手台 | 套 | 9 | 0 | 3645 | 0 | 0 | 3645 | 0
)
M108100000C08 | 產品，廁所附屬設備，壁掛式掛勾 | 套 | 13 | 0 | 6435 | 0 | 0 | 6435 | 0
M108100000C09 | 產品，廁所附屬設備，小兒馬桶 | 套 | 1 | 0 | 4590 | 0 | 0 | 4590 | 0
M1370600006 | 產品，門禁管制設備，光電式感應開關 | 只 | 2 | 0 | 1200 | 0 | 0 | 1200 | 0
M137060000601 | 產品，門禁管制設備，斷電開門型電鎖 | 只 | 3 | 0 | 6600 | 0 | 0 | 6600 | 0
M1370600008 | 產品，門禁管制設備，門禁管制電腦主 | 組 | 1 | 0 | 52000 | 0 | 0 | 52000 | 0
機(含滑鼠,鍵盤,門禁WEB軟體)
M137060000A | 產品，門禁管制設備，Mifare LCD感應 | 台 | 2 | 0 | 13000 | 0 | 0 | 13000 | 0
門禁讀卡機,網路型(可連動消防)
M137060000B | 產品，門禁管制設備，門禁感應卡 | 張 | 20 | 80 | 1600 | 0 | 0 | 1600 | 0
M1380100006 | 產品，中央監視主控制設備，單模1G | 只 | 4 | 0 | 7520 | 0 | 0 | 7520 | 0
SFP 光纖模組
M138010000A | 產品，中央監視主控制設備，室內外型 | 台 | 16 | 0 | 131200 | 0 | 0 | 131200 | 0
四百萬畫素紅外線網路攝影機
M138010000A01 | 產品，中央監視主控制設備，16路數位 | 台 | 1 | 0 | 68000 | 0 | 0 | 68000 | 0
錄影伺服主機(內建4TB硬碟X4)
M138010000A02 | 產品，中央監視主控制設備，22"液晶顯 | 台 | 2 | 0 | 9000 | 0 | 0 | 9000 | 0
示器(含HDMI連結線)
M138010000A03 | 產品，中央監視主控制設備，24埠L2高 | 台 | 1 | 0 | 38500 | 0 | 0 | 38500 | 0
速乙太網路POE交換器(含24埠網路跳接
面板)
M1385100006 | 產品，火警警報設備，偵煙式局限型感 | 只 | 15 | 418 | 6270 | 0 | 0 | 6270 | 0
知器二種
M138510000601 | 產品，火警警報設備，差動式探測器 | 只 | 1 | 0 | 165 | 0 | 0 | 165 | 0
M138510000602 | 產品，火警警報設備，定溫式探測器 | 只 | 4 | 0 | 660 | 0 | 0 | 660 | 0
M138510000603 | 產品，火警警報設備，對照式探測器 | 只 | 3 | 0 | 49500 | 0 | 0 | 49500 | 0
M1385100008 | 產品，火警警報設備，綜合消防栓箱 | 組 | 4 | 0 | 33000 | 0 | 0 | 33000 | 0
120CM
M138510000A | 產品，火警警報設備，火警受信總機 | 台 | 1 | 0 | 13750 | 0 | 0 | 13750 | 0
10L
M138510000A01 | 產品，火警警報設備，消防幫浦10HP3" | 台 | 1 | 75350 | 75350 | 0 | 0 | 75350 | 0
M139010000B | 產品，滅火器10P含標示牌 | 具 | 26 | 0 | 25740 | 0 | 0 | 25740 | 0
M151050000001 | 產品，管材，PVC導線管 E管 (符合 | M | 1815 | 0 | 21780 | 0 | 0 | 21780 | 0
CNS 1302) 1/2"x1.8mm (16mm)
M15105000000101 | 產品，管材，PVC導線管 E管 (符合 | M | 540 | 0 | 8100 | 0 | 0 | 8100 | 0
CNS 1302) 3/4"x1.8mm (20mm)
M15105000000102 | 產品，管材，PVC導線管 E管 (符合 | M | 50 | 0 | 1450 | 0 | 0 | 1450 | 0
CNS 1302) 1"x2.7mm (28mm)
M15105000000103 | 產品，管材，PVC導線管 E管 (符合 | M | 40 | 0 | 1640 | 0 | 0 | 1640 | 0
CNS 1302) 11/4"x3.1mm (35mm)
M15105000000104 | 產品，管材，PVC導線管 E管 (符合 | M | 40 | 48 | 1920 | 0 | 0 | 1920 | 0
CNS 1302) 11/2"x3.1mm (41mm)
M15105000000105 | 產品，管材，PVC導線管 E管 (符合 | M | 116 | 0 | 16472 | 0 | 0 | 16472 | 0
CNS 1302) 3"x5.1mm (80mm)
M15105000000106 | 產品，管材，EMT導線管（符合CNS | M | 10 | 0 | 540 | 0 | 0 | 540 | 0
2606） φ3/4" (25mm)
M15105000000107 | 產品，管材，PVC管 3/4"x1.8mm ( | M | 40 | 15 | 600 | 0 | 0 | 600 | 0
20mm)
M15105000000108 | 產品，管材，PVC管 1"x2.7mm ( | M | 10 | 0 | 290 | 0 | 0 | 290 | 0
28mm)
M15105000000109 | 產品，管材，PVC管 1"x2.7mm ( | M | 20 | 0 | 580 | 0 | 0 | 580 | 0
通訊連通管)
M15105000000110 | 產品，管材，PVC管另件另料及損耗 | 式 | 2 | 0 | 15588 | 0 | 0 | 15588 | 0
M15105000000111 | 產品，管材，PVC管 3"x5.1mm ( | M | 52 | 0 | 7332 | 0 | 0 | 7332 | 0
80mm)
M15105000000112 | 產品，管材，聚氯乙烯塑膠硬質管，(標 | M | 205 | 0 | 13530 | 0 | 0 | 13530 | 0
稱40mm，厚3.7mm)，未含管配件
M151050000001121 | 產品，管材，EMT管另件另料及損耗 | 式 | 1 | 0 | 1122 | 0 | 0 | 1122 | 0
M15105000000113 | 產品，管材，聚氯乙烯塑膠硬質管，(標 | M | 80 | 0 | 3440 | 0 | 0 | 3440 | 0
稱25mm，厚3.2mm)，未含管配件
M15105000000114 | 產品，管材，聚氯乙烯塑膠硬質管，(標 | M | 60 | 0 | 1440 | 0 | 0 | 1440 | 0
稱16mm，厚2.7mm)，未含管配件
M15105000000115 | 產品，管材，PVC管1 1/2" | M | 280 | 0 | 20160 | 0 | 0 | 20160 | 0
M15105000000116 | 產品，管材，PVC管1" | M | 380 | 0 | 14820 | 0 | 0 | 14820 | 0
M15105000000117 | 產品，管材，PVC管 1/2" | M | 2265 | 0 | 49830 | 0 | 0 | 49830 | 0
M15105000000118 | 產品，管材，CNS6445鍍鋅鋼管3" | M | 165 | 0 | 105270 | 0 | 0 | 105270 | 0
M15105000000119 | 產品，管材，CNS6445鍍鋅鋼管1 1/2" | M | 30 | 0 | 9240 | 0 | 0 | 9240 | 0
M15105000000122 | 產品，管材，EMT導線管（符合CNS | M | 10 | 0 | 1330 | 0 | 0 | 1330 | 0
2606）φ1 1/2" (51mm)
M15105000000123 | 產品，管材，浴廁排氣管 4"x3.1mm ( | M | 6 | 0 | 714 | 0 | 0 | 714 | 0
100mm)
M15105000000124 | 產品，管材，PVC 導線管(CNS1302 | M | 1472 | 0 | 20440 | 0 | 0 | 20440 | 0
K3006) Φ20mm(3/4")×1.8mmt
M15105000000125 | 產品，管材，PVC 導線管(CNS1302 | M | 12 | 26 | 312 | 0 | 0 | 312 | 0
K3006) Φ28mm(1")×2.7mmt
M15105000000126 | 產品，管材，PVC 導線管(CNS1302 | M | 699 | 0 | 27261 | 0 | 0 | 27261 | 0
K3006) Φ52mm(2")×3.6mmt
M15105000000127 | 產品，管材，PVC 導線管(CNS1302 | M | 55 | 0 | 605 | 0 | 0 | 605 | 0
K3006) Φ16mm(1/2")×1.8mmt
M15105000000128 | 產品，管材，PVC給水管 (W管) 1/2" | M | 28 | 0 | 476 | 0 | 0 | 476 | 0
x2.7mm
M15105000000129 | 產品，管材，PVC給水管 (W管) 1" | M | 175 | 0 | 5425 | 0 | 0 | 5425 | 0
x3.2mm
M15105000000131 | 產品，管材，PVC給水管 (W管) 1 1/2" | M | 55 | 0 | 3025 | 0 | 0 | 3025 | 0
x3.7mm
M15105000000132 | 產品，管材，PVC排水管(橘管) -WP 2" | M | 23 | 0 | 1978 | 0 | 0 | 1978 | 0
x4.1mm
M15105000000133 | 產品，管材，PVC排水管(橘管) -WP 4" | M | 46 | 0 | 11914 | 0 | 0 | 11914 | 0
x6.6mm
M15105000000134 | 產品，管材，PVC排水管(橘管) -WP 6" | M | 14 | 0 | 7126 | 0 | 0 | 7126 | 0
x8.5mm(放流管)
M15105000000135 | 產品，管材，PVC污水管(橘管)-SP 2" | M | 5 | 0 | 430 | 0 | 0 | 430 | 0
x4.1mm
M15105000000136 | 產品，管材，PVC污水管(橘管)-SP 3" | M | 36 | 0 | 5688 | 0 | 0 | 5688 | 0
x5.1mm
M15105000000137 | 產品，管材，PVC污水管(橘管)-SP 6" | M | 61 | 0 | 31049 | 0 | 0 | 31049 | 0
x8.5mm
M15105000000138 | 產品，管材，PVC污水管(橘管)-SP 8" | M | 4 | 0 | 3136 | 0 | 0 | 3136 | 0
x10.5mm
M15105000000139 | 產品，管材，PVC雨水排水管(A管)-RP | M | 129 | 0 | 4644 | 0 | 0 | 4644 | 0
2"x1.8mm
M15105000000141 | 產品，管材，PVC雨水排水管(A管)-RP | M | 17 | 119 | 2023 | 0 | 0 | 2023 | 0
4"x3.1mm(溢流管)
M15105000000142 | 產品，管材，PVC雨水排水管(不銹鋼管) | M | 25 | 0 | 30075 | 0 | 0 | 30075 | 0
-RP 3"x4.0mm(明管)
M15105000000143 | 產品，管材，PVC雨水排水管(不銹鋼管) | M | 102 | 0 | 159222 | 0 | 0 | 159222 | 0
-RP 4"x4.0mm(明管)
M15105000000144 | 產品，管材，PVC動力排放排水管 3" | M | 10 | 0 | 1410 | 0 | 0 | 1410 | 0
x5.1mm
M15105000000145 | 產品，管材，PVC空調排水管(A管)-AP | M | 56 | 0 | 1120 | 0 | 0 | 1120 | 0
1"x1.8mm
M15105000000146 | 產品，管材，PVC空調排水管(A管)-AP | M | 78 | 0 | 2808 | 0 | 0 | 2808 | 0
2"x1.8mm
M15105000000147 | 產品，管材，PVC透氣管(A管)-VP 1" | M | 26 | 0 | 754 | 0 | 0 | 754 | 0
x2.7mm(E管曝氣管)
M15105000000148 | 產品，管材，PVC透氣管(A管)-VP 2" | M | 57 | 0 | 2052 | 0 | 0 | 2052 | 0
x1.8mm
M15105000000149 | 產品，管材，聚氯乙烯塑膠硬質管，(標 | M | 110 | 29 | 3190 | 0 | 0 | 3190 | 0
稱20mm，厚2.7mm)，未含管配件
M151050000004 | 產品，管材，蓄水池,水塔溢排水及透氣 | 式 | 1 | 0 | 200 | 0 | 0 | 200 | 0
管附防蟲網
M15105000000401 | 產品，管材，機房閥類管件 | 式 | 1 | 0 | 16700 | 0 | 0 | 16700 | 0
M1510500000041 | 產品，PVC 導線管 配管另件 | 式 | 6 | 0 | 8513 | 0 | 0 | 8513 | 0
M15105000000414 | 產品，管材，PVC管線耗材 | 式 | 1 | 0 | 8000 | 0 | 0 | 8000 | 0
M15105000000601 | 產品，管材，1/2"噴頭套管 | 只 | 40 | 0 | 12000 | 0 | 0 | 12000 | 0
M15105000000A | 產品，管材，1/2"噴頭調整軟管 | 支 | 40 | 0 | 13600 | 0 | 0 | 13600 | 0
M151100000006 | 產品，閥，高壓浮球開關 1" | 只 | 1 | 0 | 765 | 0 | 0 | 765 | 0
M15110000000601 | 產品，閥，砲金銅閘閥 10K 1/2" | 只 | 1 | 0 | 233 | 0 | 0 | 233 | 0
M15110000000602 | 產品，閥，砲金銅閘閥 10K 3/4" | 只 | 1 | 0 | 320 | 0 | 0 | 320 | 0
M15110000000603 | 產品，閥，砲金銅閘閥 10K 1" | 只 | 3 | 0 | 1353 | 0 | 0 | 1353 | 0
M15110000000604 | 產品，閥，砲金銅閘閥 10K 1 1/ | 只 | 6 | 0 | 4746 | 0 | 0 | 4746 | 0
2"
M15110000000605 | 產品，閥，砲金銅閘閥 10K 2" | 只 | 2 | 1234 | 2468 | 0 | 0 | 2468 | 0
M15110000000606 | 產品，閥，砲金銅逆止閥 10K 2" | 只 | 2 | 0 | 1772 | 0 | 0 | 1772 | 0
M15110000000607 | 產品，閥，不銹鋼防震軟管 10K 2" | 只 | 2 | 0 | 1736 | 0 | 0 | 1736 | 0
M15110000000608 | 產品，閥，電磁閥 3/4" | 只 | 1 | 0 | 1318 | 0 | 0 | 1318 | 0
M15110000000609 | 產品，閥，1-1/2"高強度牙口電磁閥 | 只 | 4 | 0 | 24800 | 0 | 0 | 24800 | 0
M15110000000611 | 產品，閥，1-1/2"隔離閥 | 只 | 4 | 0 | 3600 | 0 | 0 | 3600 | 0
M15110000000612 | 產品，閥，閘閥3" | 只 | 1 | 0 | 4620 | 0 | 0 | 4620 | 0
M15110000000613 | 產品，閥，逆止閥3" | 只 | 1 | 0 | 2145 | 0 | 0 | 2145 | 0
M15110000000614 | 產品，閥，防震軟管3" | 只 | 2 | 0 | 3300 | 0 | 0 | 3300 | 0
M15110000000615 | 產品，閥，砲金銅閘閥(法蘭式) | 只 | 2 | 0 | 19246 | 0 | 0 | 19246 | 0
10K 6"
M15110000000616 | 產品，閥，砲金銅逆止閥 10K 1" | 只 | 1 | 0 | 348 | 0 | 0 | 348 | 0
M15110000000617 | 產品，閥，砲金銅逆止閥 10K 1 | 只 | 2 | 0 | 1234 | 0 | 0 | 1234 | 0
1/2"
M15110000000618 | 產品，閥，鑄鐵製逆止閥(法蘭式) | 只 | 2 | 0 | 6226 | 0 | 0 | 6226 | 0
10K 4"
M15110000000619 | 產品，閥，不銹鋼防震軟管 10K 1" | 只 | 2 | 0 | 802 | 0 | 0 | 802 | 0
M15110000000621 | 產品，閥，不銹鋼防震軟管 10K 11/2" | 只 | 4 | 0 | 2684 | 0 | 0 | 2684 | 0
M1541000004 | 產品，給排水及衛生器具，水塔配件 | 式 | 1 | 0 | 16500 | 0 | 0 | 16500 | 0
M1541000006 | 產品，給排水及衛生器具，方型不銹鋼 | 只 | 4 | 270 | 1080 | 0 | 0 | 1080 | 0
地板落水頭 (防臭型) 2"
M154100000601 | 產品，給排水及衛生器具，方型不銹鋼 | 只 | 6 | 0 | 594 | 0 | 0 | 594 | 0
地板落水頭 2"
M154100000602 | 產品，給排水及衛生器具，不銹鋼高籠 | 只 | 6 | 0 | 2298 | 0 | 0 | 2298 | 0
型落水頭 2"
M154100000603 | 產品，給排水及衛生器具，不銹鋼高籠 | 只 | 9 | 0 | 15885 | 0 | 0 | 15885 | 0
型落水頭 4"
M154100000604 | 產品，給排水及衛生器具，方型清潔口( | 只 | 5 | 0 | 1800 | 0 | 0 | 1800 | 0
地板式) 4"
M154100000605 | 產品，給排水及衛生器具，方型清潔口( | 只 | 1 | 0 | 720 | 0 | 0 | 720 | 0
地板式) 6"
M154100000606 | 產品，給排水及衛生器具，水塔1T | 只 | 1 | 0 | 11000 | 0 | 0 | 11000 | 0
M154100000607 | 產品，給排水及衛生器具，不銹鋼高籠 | 只 | 4 | 0 | 1532 | 0 | 0 | 1532 | 0
型落水頭 2" (截水溝)
M154100000613 | 產品，給排水及衛生器具，測試出水口 | 只 | 1 | 0 | 550 | 0 | 0 | 550 | 0
M1541000008 | 產品，給排水及衛生器具，1HPx2 電腦 | 組 | 1 | 0 | 29380 | 0 | 0 | 29380 | 0
變頻加壓泵浦(整組式) D=11/2" Q=
160L/min H=20M
M154100000C | 產品，給排水及衛生器具，1HP 雨水緊 | 台 | 2 | 0 | 56500 | 0 | 0 | 56500 | 0
急排放泵浦 1φ220V D=2" Q=
150L/min H=5M
M154100000C01 | 產品，給排水及衛生器具，1/2HP 加壓 | 台 | 1 | 0 | 4520 | 0 | 0 | 4520 | 0
泵浦 1φ220V D=1" Q=50L/
min H=5M
M1583300008 | 產品，動力通風機，搖頭壁扇16吋 含遙 | 組 | 10 | 0 | 13900 | 0 | 0 | 13900 | 0
控器
M158330000801 | 產品，動力通風機，輕鋼架循環扇14吋 | 組 | 4 | 0 | 11600 | 0 | 0 | 11600 | 0
M158330000802 | 產品，動力通風機，盤內散熱風扇+溫控 | 組 | 2 | 0 | 9000 | 0 | 0 | 9000 | 0
開關*1
M158330000803 | 產品，動力通風機，浴廁排風扇(女廁) | 組 | 2 | 0 | 9000 | 0 | 0 | 9000 | 0
換氣量需大於380(m3/h)
M158330000804 | 產品，動力通風機，浴廁排風扇(男廁) | 組 | 1 | 0 | 4500 | 0 | 0 | 4500 | 0
換氣量需大於250(m3/h)
M158330000805 | 產品，動力通風機，浴廁排風扇(友善廁 | 組 | 1 | 0 | 3200 | 0 | 0 | 3200 | 0
所) 換氣量需大於158(m3/h)
M1606100004 | 產品，接地，銅排組立 | 式 | 1 | 2925 | 2925 | 0 | 0 | 2925 | 0
M1606100006 | 產品，接地，接地端子箱 (酸洗烤漆) | 只 | 1 | 0 | 1131 | 0 | 0 | 1131 | 0
40(W)*35(H)*10(D)cm
M160610000601 | 產品，接地，接地銅棒 5/8"*8' | 只 | 9 | 0 | 3780 | 0 | 0 | 3780 | 0
M161200000401 | 產品，電線及電纜，PVC電線另件另料及 | 式 | 1 | 0 | 77390 | 0 | 0 | 77390 | 0
損耗
M1612000004011 | 產品，電線及電纜，XLPE電纜線另件另 | 式 | 1 | 0 | 5645 | 0 | 0 | 5645 | 0
料及損耗
M1612000004012 | 產品，電線及電纜，耐燃電線另件另料 | 式 | 1 | 0 | 1584 | 0 | 0 | 1584 | 0
及損耗
M161320000001 | 產品，導線管，聚氯乙烯塑膠硬質管， | M | 95 | 0 | 1900 | 0 | 0 | 1900 | 0
E管，(標稱20mm，厚1.8mm)，未含管配
件
M16132000000101 | 產品，導線管，聚氯乙烯塑膠硬質管， | M | 20 | 0 | 760 | 0 | 0 | 760 | 0
E管，(標稱28mm，厚2.7mm)，未含管配
件
M1615020006 | 產品，插入型插座，雙插座2P+E 125V | 只 | 47 | 0 | 4418 | 0 | 0 | 4418 | 0
15A附蓋板接地極金具全
M161502000601 | 產品，插入型插座，地板式雙插座2P+ | 只 | 2 | 0 | 2736 | 0 | 0 | 2736 | 0
E 125V 15A 附蓋板接地極
M161502000602 | 產品，插入型插座，壁式電話插座含蓋 | 只 | 2 | 110 | 220 | 0 | 0 | 220 | 0
板
M161502000603 | 產品，插入型插座，資訊插座(CAT6)含 | 只 | 4 | 0 | 640 | 0 | 0 | 640 | 0
蓋板
M161502000604 | 產品，插入型插座，雙插座2P+E 125V | 只 | 1 | 0 | 101 | 0 | 0 | 101 | 0
15A 5.5m㎡(專插)附蓋板接地極
M161502000605 | 產品，插入型插座，壁式電視插座(含) | 只 | 2 | 0 | 270 | 0 | 0 | 270 | 0
蓋板
M1623100004 | 產品，柴油引擎發電機組，GIP排氣管( | 式 | 1 | 0 | 15000 | 0 | 0 | 15000 | 0
含不鏽鋼吊架組)
M162310000401 | 產品，柴油引擎發電機組，排氣管保溫 | 式 | 1 | 0 | 23000 | 0 | 0 | 23000 | 0
及外覆鋁皮
M1623100004051 | 產品，柴油引擎發電機組，發電機試運 | 式 | 1 | 0 | 18000 | 0 | 0 | 18000 | 0
轉及消檢後補足3小時油料損耗費用
M1623100008 | 產品，柴油引擎發電機組，排熱風管附 | 組 | 1 | 0 | 25000 | 0 | 0 | 25000 | 0
耐熱帆布接頭（需配合引擎散熱口大小
引接至戶外）
M162310000821 | 產品，柴油引擎發電機組 3P.3W, | 組 | 1 | 0 | 360000 | 0 | 0 | 360000 | 0
0.8PF 220V 60HZ
M1640100004 | 產品，低壓配電盤，CU BUS BAR 鍍錫銅 | 式 | 2 | 0 | 40000 | 0 | 0 | 40000 | 0
排 or PVC WIRE電線
M164010000401 | 產品，低壓配電盤，CU BUS BAR 鍍錫銅 | 式 | 4 | 0 | 109000 | 0 | 0 | 109000 | 0
排
M1640100009 | KS 3P-400A | 只 | 1 | 0 | 5500 | 1650 | 1100 | 5500 | 550
M1640100013 | CT 600V 300/5A 15VA | 只 | 3 | 0 | 7500 | 2250 | 1500 | 7500 | 750
M1640100014 | 微處理型多功能電錶144*144(具RS485輸 | 只 | 1 | 0 | 65000 | 19500 | 13000 | 65000 | 6500
出及四象限顯示功能及彩色觸控螢幕與
頻譜分析)(顯示:A,V,Hz,PF,KW,KVA,
KVAR,KWH ,DW,THD-V,THD-A,kgCO2)(隔
離式變比器與螢幕節能程式)
M1640100015 | 突波吸收器-40KA(8/20uSec)Plug-in | 只 | 1 | 0 | 32000 | 9600 | 6400 | 32000 | 3200
type每相一只共三只(附計數器與
RS485輸出)
M1640100016 | HRC-FUSE 160A 120KA 3P(附座及透明保 | 組 | 1 | 0 | 6000 | 1800 | 1200 | 6000 | 600
護蓋)
M1640100017 | D-FUSE 2A(W/BASE) | 只 | 7 | 200 | 1400 | 420 | 280 | 1400 | 140
M1640100027 | 自動功率因數調整控制器-APFR，取三相 | 只 | 1 | 0 | 65000 | 19500 | 13000 | 65000 | 6500
電壓與三相電流做功因補償,動作時間
0.1~1秒可調(附螢幕保護程式與隔離變
壓器)
M1640100028 | 靜態開關電容模組 3∮260V 5KVAR(內含 | 組 | 1 | 0 | 82000 | 24600 | 16400 | 82000 | 8200
SC,FUSE,SCR)(電容器附鐵殼及放電電阻
每KVAR損失低於0.25W)
M1640100029 | 靜態開關電容模組 3∮260V 10KVAR(內 | 組 | 1 | 0 | 91000 | 27300 | 18200 | 91000 | 9100
含SC,FUSE,SCR)(電容器附鐵殼及放電電
阻每KVAR損失低於0.25W)
M1640100030 | 靜態開關電容模組 3∮260V 20KVAR(內 | 組 | 2 | 0 | 196000 | 58800 | 39200 | 196000 | 19600
含SC,FUSE,SCR)(電容器附鐵殼及放電電
阻每KVAR損失低於0.25W)
M1640100031 | 主動式環保滅焰裝置500g 93°± 3% | 組 | 1 | 0 | 120000 | 36000 | 24000 | 120000 | 12000
M1640100040 | PVC WIRE | 式 | 4 | 0 | 40000 | 12000 | 8000 | 40000 | 4000
M1640100041 | LVTR 3∮220V/110-190V 15KVA 油浸式 | 台 | 1 | 0 | 68000 | 20400 | 13600 | 68000 | 6800
M1640100042 | LVTR 3∮220V/220-380V 100KVA (昇壓) | 台 | 1 | 0 | 196000 | 58800 | 39200 | 196000 | 19600
油浸式
M1640100047 | MS 1Φ 220V 1HP 附保護蓋 | 只 | 2 | 0 | 1360 | 408 | 272 | 1360 | 136
M1640100049 | FL+EX(液位控制器+交替電驛) | 只 | 1 | 0 | 12000 | 3600 | 2400 | 12000 | 1200
M1640100052 | PBL 22∮ LED TYPE | 只 | 28 | 0 | 11200 | 3360 | 2240 | 11200 | 1120
M1640100053 | PB 22∮ LED TYPE | 只 | 1 | 0 | 200 | 60 | 40 | 200 | 20
M1640100054 | PL 22∮ LED TYPE | 只 | 1 | 0 | 200 | 60 | 40 | 200 | 20
M1640100057 | BZ蜂鳴器 | 只 | 1 | 500 | 500 | 150 | 100 | 500 | 50
M1640100058 | D-FUSE (W/BASE) | 只 | 2 | 200 | 400 | 120 | 80 | 400 | 40
M1640100059 | RY AC 220V | 只 | 4 | 0 | 2000 | 600 | 400 | 2000 | 200
M1640100065 | 時間電驛24HR附停電補償 | 只 | 5 | 0 | 17500 | 5250 | 3500 | 17500 | 1750
M1640100094 | 2.0ｍm | M | 2980 | 15 | 44700 | 13410 | 8940 | 44700 | 4470
M1640100096 | 5.5ｍ㎡ | M | 2600 | 0 | 70200 | 21060 | 14040 | 70200 | 7020
M1640100097 | 8ｍ㎡ | M | 45 | 0 | 2931 | 879.3 | 586.2 | 2931 | 293.1
M1640100098 | 14ｍ㎡ | M | 214 | 68 | 14552 | 4365.6 | 2910.4 | 14552 | 1455.2
M1640100099 | 22ｍ㎡ | M | 210 | 104 | 21840 | 6552 | 4368 | 21840 | 2184
M1640100100 | 30ｍ㎡ | M | 159 | 135 | 21465 | 6439.5 | 4293 | 21465 | 2146.5
M1640100101 | 50ｍ㎡ | M | 36 | 0 | 8748 | 2624.4 | 1749.6 | 8748 | 874.8
M1640100102 | 150ｍ㎡ | M | 260 | 686 | 178360 | 53508 | 35672 | 178360 | 17836
M1640100103 | 200ｍ㎡ | M | 21 | 872 | 18312 | 5493.6 | 3662.4 | 18312 | 1831.2
M1640100104 | 250ｍ㎡ | M | 129 | 1127 | 145383 | 43614.9 | 29076.6 | 145383 | 14538.3
M1640100105 | 3.5ｍ㎡/3C | M | 530 | 71 | 37630 | 11289 | 7526 | 37630 | 3763
M1640100111 | PVC電線 600V 級 14ｍ㎡ | M | 30 | 68 | 2040 | 612 | 408 | 2040 | 204
M1640100112 | PVC電線 600V 級 50ｍ㎡ | M | 10 | 221 | 2210 | 663 | 442 | 2210 | 221
M1640100156 | 8埠光纖收容箱(含藕合器) | 只 | 2 | 0 | 3200 | 960 | 640 | 3200 | 320
M1640100158 | 光纖跳接線(1米) | 條 | 2 | 0 | 1300 | 390 | 260 | 1300 | 130
M1640100159 | 網路跳接線(1米) | 條 | 16 | 180 | 2880 | 864 | 576 | 2880 | 288
M1640100160 | 光纖熔接(含POWER METER測報) | 點 | 16 | 0 | 8800 | 2640 | 1760 | 8800 | 880
M1640100162 | 14 mm2 | M | 259 | 51 | 13209 | 3962.7 | 2641.8 | 13209 | 1320.9
M1640100163 | 0.5mm×10P | M | 259 | 65 | 16835 | 5050.5 | 3367 | 16835 | 1683.5
M1640100164 | UTP CAT6 電腦線 | M | 1286 | 0 | 20576 | 6172.8 | 4115.2 | 20576 | 2057.6
M1640100166 | 同軸電纜 RG11U 線 | M | 259 | 0 | 7252 | 2175.6 | 1450.4 | 7252 | 725.2
M1640100177 | 1KVA不斷電系統(ON-LINE) | 台 | 1 | 15000 | 15000 | 4500 | 3000 | 15000 | 1500
M1640100178 | 緊急壓扣,附防水蓋板 | 只 | 15 | 0 | 9000 | 2700 | 1800 | 9000 | 900
M1640100179 | 警報震撼閃光啦叭 | 只 | 3 | 0 | 1650 | 495 | 330 | 1650 | 165
M1640100180 | 緊急壓扣中繼啟動器 | 只 | 3 | 0 | 4440 | 1332 | 888 | 4440 | 444
M1640100181 | 0.5mm×2P | M | 62 | 11 | 682 | 204.6 | 136.4 | 682 | 68.2
M1640100182 | 0.5mm×4P | M | 284 | 18 | 5112 | 1533.6 | 1022.4 | 5112 | 511.2
M1640100228 | 水封箱 | 組 | 1 | 0 | 2260 | 678 | 452 | 2260 | 226
M1640100299 | 室外管路安裝路面挖掘回填並恢復鋪面( | 式 | 1 | 0 | 19726 | 5917.8 | 3945.2 | 19726 | 1972.6
不含設備、管及管件)
M1640100306 | 銜接既有水源管路工程 | 式 | 1 | 0 | 5000 | 1500 | 1000 | 5000 | 500
M1640100307 | 1/2"小型隱藏式定壓噴頭組(提升4"),P= | 支 | 21 | 510 | 10710 | 3213 | 2142 | 10710 | 1071
30PSI,R=15',Q=1.75GPM (180°)
M1640100308 | 1/2"小型隱藏式定壓噴頭組(提升4"),P= | 支 | 3 | 510 | 1530 | 459 | 306 | 1530 | 153
30PSI,R=10',Q=1.78GPM (180°)
M1640100309 | 1/2"小型隱藏式定壓噴頭組(提升4"),P= | 支 | 15 | 510 | 7650 | 2295 | 1530 | 7650 | 765
30PSI,R=8',Q=1.61GPM (180°)
M1640100317 | 方型綠地閥箱,PP材質,L*W*H=266* | 只 | 4 | 0 | 11200 | 3360 | 2240 | 11200 | 1120
394mm*312mm
M1640100318 | PP材質閥箱格板 L*H=516mm*388mm | 只 | 4 | 0 | 4000 | 1200 | 800 | 4000 | 400
M1640100322 | 智能噴灌控制器(4區基礎擴充型)~可擴 | 只 | 1 | 0 | 10800 | 3240 | 2160 | 10800 | 1080
充至控制8區(另加擴充模組)
M1640100323 | 防水接頭 | 只 | 4 | 0 | 720 | 216 | 144 | 720 | 72
M1640100330 | 2mm²*nc控制電纜線 | M | 95 | 140 | 13300 | 3990 | 2660 | 13300 | 1330
M1640100340 | 盤內線材 | 式 | 1 | 3500 | 3500 | 1050 | 700 | 3500 | 350
M1640100341 | Timer~時間控制器(含停電記憶) | 只 | 1 | 0 | 2500 | 750 | 500 | 2500 | 250
M1640100351 | 380℃耐熱電線1.6m/m | M | 5320 | 0 | 104720 | 31416 | 20944 | 104720 | 10472
M1640100352 | 380℃耐熱電線1.2m/m | M | 1680 | 18 | 30240 | 9072 | 6048 | 30240 | 3024
M1640100353 | 電線IV1.2m/m | M | 860 | 0 | 9460 | 2838 | 1892 | 9460 | 946
M1640100379 | 電線2.0m/m | M | 1680 | 0 | 33600 | 10080 | 6720 | 33600 | 3360
M1640100478 | 樣品材料及工法展示本體(結構及機電等 | 式 | 1 | 0 | 30000 | 9000 | 6000 | 30000 | 3000
)
M1640100558 | PE伸縮條 | 式 | 240 | 0 | 12000 | 3600 | 2400 | 12000 | 1200
M1640100564 | 吸震膠墊與水平調整基座 | 式 | 151 | 0 | 67950 | 20385 | 13590 | 67950 | 6795
M1640100574 | 收邊壓條 | M2 | 1975 | 0 | 39500 | 11850 | 7900 | 39500 | 3950
M1640100575 | 耐候耐汙染保護面漆 | KG | 55 | 0 | 30800 | 9240 | 6160 | 30800 | 3080
M1640100622 | 密封固化劑 | M2 | 7 | 0 | 3500 | 1050 | 700 | 3500 | 350
M1640100699 | 產品，浴廁熱固性樹脂板 | 組 | 1 | 0 | 9500 | 2850 | 1900 | 9500 | 950
M1640100700 | 浴廁熱固性樹脂板隔間，CFC電腦加工裁 | 間 | 1 | 0 | 500 | 150 | 100 | 500 | 50
切
M164110000006 | 產品，無熔線斷路器，NFB 3-400AF- | 只 | 1 | 0 | 7390 | 0 | 0 | 7390 | 0
300AT 220V/25KA
M16411000000601 | 產品，無熔線斷路器，NFB 3-400AF- | 只 | 1 | 0 | 7390 | 0 | 0 | 7390 | 0
300AT 220V/20KA
M16411000000602 | 產品，無熔線斷路器，NFB 3-250AF- | 只 | 1 | 0 | 3900 | 0 | 0 | 3900 | 0
250AT 220V/20KA
M16411000000603 | 產品，無熔線斷路器，NFB 3-250AF- | 只 | 1 | 3760 | 3760 | 0 | 0 | 3760 | 0
125AT 220V/20KA
M16411000000604 | 產品，無熔線斷路器，NFB 3-50AF- | 只 | 2 | 0 | 3680 | 0 | 0 | 3680 | 0
40AT 220V/20KA
M16411000000605 | 產品，無熔線斷路器，NFB 2-50AF- | 只 | 3 | 0 | 3420 | 0 | 0 | 3420 | 0
40AT 220V/20KA
M16411000000606 | 產品，無熔線斷路器，NFB 1-50AF- | 只 | 11 | 0 | 1210 | 0 | 0 | 1210 | 0
20AT 110V/5KA
M16411000000607 | 產品，無熔線斷路器，NFB 3-50AF- | 只 | 2 | 0 | 2300 | 0 | 0 | 2300 | 0
30AT 220V/10KA
M16411000000608 | 產品，無熔線斷路器，NFB 2-50AF- | 只 | 14 | 0 | 4760 | 0 | 0 | 4760 | 0
20AT 220V/10KA
M16411000000609 | 產品，無熔線斷路器，NFB 2-50AF- | 只 | 3 | 0 | 1020 | 0 | 0 | 1020 | 0
15AT 220V/10KA
M16411000000611 | 產品，無熔線斷路器，NFB 3-225AF- | 只 | 1 | 0 | 3760 | 0 | 0 | 3760 | 0
175AT 380V/10KA
M16411000000612 | 產品，無熔線斷路器，NFB 3-100-30 | 只 | 1 | 0 | 1800 | 0 | 0 | 1800 | 0
220V ICU≧10KA
M16411000000613 | 產品，無熔線斷路器，NFB 3-100-20 | 只 | 1 | 0 | 1800 | 0 | 0 | 1800 | 0
220V ICU≧10KA
M16411000000614 | 產品，無熔線斷路器，NFB 2-100-15 | 只 | 1 | 1500 | 1500 | 0 | 0 | 1500 | 0
220V ICU≧10KA
M16411000000615 | 產品，無熔線斷路器，NFB 3-50AF- | 只 | 1 | 0 | 1840 | 0 | 0 | 1840 | 0
50AT 220V/20KA
M16411000000616 | 產品，無熔線斷路器，NFB 3-50AF- | 只 | 1 | 0 | 1150 | 0 | 0 | 1150 | 0
50AT 220V/10KA
M16411000000617 | 產品，無熔線斷路器，NFB 3-50AF- | 只 | 1 | 545 | 545 | 0 | 0 | 545 | 0
50AT 190V/5KA
M16411000000C | ATS 3-225AF-150AT 220V/15KA 產品， | 台 | 1 | 0 | 25000 | 0 | 0 | 25000 | 0
無熔線斷路器，NFB TYPE 附電氣&機械
連鎖裝置
M164130000006 | 產品，漏電斷路器，ELCB 1-50AF- | 只 | 2 | 500 | 1000 | 0 | 0 | 1000 | 0
20AT 110V/5KA 30mA/0.1Sec
M16413000000601 | 產品，漏電斷路器，ELCB 4-100AF- | 只 | 3 | 0 | 19950 | 0 | 0 | 19950 | 0
60AT 380V/10KA 30mA/0.1Sec
M16413000000602 | 產品，漏電斷路器，ELCB 2-50AF- | 只 | 3 | 1030 | 3090 | 0 | 0 | 3090 | 0
20AT 220V/10KA 30mA/0.1Sec
M16413000000603 | 產品，漏電斷路器，ELCB 2-50AF- | 只 | 11 | 0 | 11330 | 0 | 0 | 11330 | 0
15AT 220V/10KA 30mA/0.1Sec
M16413000000604 | 產品，漏電斷路器，ELCB 2-50AF- | 只 | 1 | 0 | 720 | 0 | 0 | 720 | 0
15AT 190V/5KA 30mA/0.1Sec
M1650500006 | 產品，照明燈具，盤內照明 10W | 只 | 1 | 0 | 800 | 0 | 0 | 800 | 0
M1650500008 | 產品，照明燈具，LED崁入式平板燈 | 組 | 8 | 0 | 11040 | 0 | 0 | 11040 | 0
20W
M165050000801 | 產品，照明燈具，LED吸頂燈 13W-2 | 組 | 14 | 0 | 13020 | 0 | 0 | 13020 | 0
M165050000802 | 產品，照明燈具，LED戶外壁燈 8W- | 組 | 10 | 0 | 27300 | 0 | 0 | 27300 | 0
2
M165050000803 | 產品，照明燈具，LED吸頂筒燈 20W | 組 | 2 | 0 | 4500 | 0 | 0 | 4500 | 0
M165050000804 | 產品，照明燈具，高天井燈LED 150W | 組 | 32 | 0 | 304000 | 0 | 0 | 304000 | 0
M165050000806 | 產品，照明燈具，LED吸頂圓燈LED 15W | 組 | 27 | 0 | 24030 | 0 | 0 | 24030 | 0
M165050000808 | 產品，照明燈具，景觀矮燈 12W | 組 | 26 | 3250 | 84500 | 0 | 0 | 84500 | 0
M165050000809 | 產品，照明燈具，景觀投射燈 50W | 組 | 4 | 0 | 10920 | 0 | 0 | 10920 | 0
M165050000811 | 產品，照明燈具，盤內照明 8W | 組 | 2 | 0 | 2000 | 0 | 0 | 2000 | 0
M165050000812 | 產品，照明燈具，LED崁燈 15W | 組 | 11 | 0 | 7150 | 0 | 0 | 7150 | 0
M165050000813 | 產品，照明燈具，LED室內壁燈 8W- | 組 | 4 | 2730 | 10920 | 0 | 0 | 10920 | 0
2
M165050000814 | 產品，照明燈具，LED貼地燈 3W | 組 | 5 | 0 | 11000 | 0 | 0 | 11000 | 0
M165050000815 | 產品，照明燈具，LED投射燈 50W | 組 | 6 | 0 | 13500 | 0 | 0 | 13500 | 0
M165050000816 | 產品，照明燈具，壁崁燈 1.5W | 組 | 9 | 0 | 9900 | 0 | 0 | 9900 | 0
M165050000A | 產品，照明燈具，緊急照明燈PL-27W | 具 | 28 | 0 | 20020 | 0 | 0 | 20020 | 0
M165050000A01 | 產品，照明燈具，緊急出口燈B級 | 具 | 4 | 0 | 3080 | 0 | 0 | 3080 | 0
M165050000A02 | 產品，照明燈具，緊急出口燈C級 | 具 | 3 | 0 | 1650 | 0 | 0 | 1650 | 0
M165050000A03 | 產品，照明燈具，避難方向燈B級單面單 | 具 | 9 | 0 | 6930 | 0 | 0 | 6930 | 0
向
M165050000A04 | 產品，照明燈具，避難方向燈C級雙面單 | 具 | 3 | 1045 | 3135 | 0 | 0 | 3135 | 0
向
M1658100006 | 產品，照明控制開關，大面板螢光開關( | 只 | 11 | 0 | 1111 | 0 | 0 | 1111 | 0
單切) 15A 220V
M165810000601 | 產品，照明控制開關，大面板螢光開關( | 只 | 2 | 0 | 346 | 0 | 0 | 346 | 0
雙切) 15A 220V
M165810000602 | 產品，照明控制開關，大面板螢光開關( | 只 | 3 | 0 | 714 | 0 | 0 | 714 | 0
三切) 15A 220V
M165810000603 | 產品，照明控制開關，大面板螢光開關( | 只 | 1 | 0 | 360 | 0 | 0 | 360 | 0
四切) 15A 220V
M1658140006 | 產品，選擇開關，CS 22∮2a2b | 只 | 1 | 500 | 500 | 0 | 0 | 500 | 0
M165814000601 | 產品，選擇開關，CS 22∮1a1b | 只 | 10 | 0 | 4000 | 0 | 0 | 4000 | 0
M1678100006 | 產品，緊急廣播設備，廣播喇叭 壁掛式 | 只 | 24 | 0 | 9240 | 0 | 0 | 9240 | 0
L級 3W
M167810000601 | 產品，緊急廣播設備，廣播喇叭 吸頂式 | 只 | 1 | 0 | 385 | 0 | 0 | 385 | 0
L級 3W
M167810000A | 產品，緊急廣播設備，緊急廣播主機 | 台 | 1 | 0 | 18150 | 0 | 0 | 18150 | 0
200W10L
M1678200006 | 產品，共同天線設備，二分配器 | 只 | 1 | 0 | 100 | 0 | 0 | 100 | 0
M167820000A | 產品，共同天線設備，視訊放大器 | 台 | 1 | 0 | 3250 | 0 | 0 | 3250 | 0
壹.五 | 承包商管理費(包含工地管理費、利潤、 |  | 1 | 5230118 | 5230118 | 0 | 0 | 0 | 0
| 契約規定之工程保險費、使用執照申請 |  |  |  |  | 0 | 0 | 0 | 0
| 作業費、綠建築標章申請作業費、各目 |  |  |  |  | 0 | 0 | 0 | 0
| 的事業主管機關管線申請作業費及其它 |  |  |  |  | 0 | 0 | 0 | 0
| 雜項費用) (壹.一~壹.二項合計之8%) |  |  |  |  | 0 | 0 | 0 | 0
壹.八 | 綜合營造保險費 (壹.一~壹.二項合計之 | 式 | 1 | 196129 | 196129 | 0 | 0 | 0 | 0
| 0.3%) |  |  |  |  | 0 | 0 | 0 | 0
壹.九 | 營業稅 (壹.一~壹.八項合計之5%) | 式 | 1 | 3590971 | 3590971 | 0 | 0 | 0 | 0
貳 | 營建工程空氣污染防制費(計算式:營建 | 式 | 1 | 36636 | 36636 | 0 | 0 | 0 | 0
| 空污費率(鋼筋混凝土構造第一級費率= |  |  |  |  | 0 | 0 | 0 | 0
| 2.47元)*建築面積1221.2M2*工期450(天 |  |  |  |  | 0 | 0 | 0 | 0
| )/15(月)=36636元 |  |  |  |  | 0 | 0 | 0 | 0
參 | 公共藝術設置費 1% | 式 | 1 | 754104 | 754104 | 0 | 0 | 0 | 0
肆 | 綠建築合格級變更為銅牌級費用 | 式 | 1 | 50000 | 50000 | 0 | 0 | 0 | 0
伍.一 | 500萬元以下部分(9.3%) | 式 | 1 | 465000 | 465000 | 0 | 0 | 0 | 0
伍.二 | 超過500萬元至1000萬元部分(8.7%) | 式 | 1 | 435000 | 435000 | 0 | 0 | 0 | 0
伍.三 | 超過1000萬元至5000萬元部分(7.6%) | 式 | 1 | 3040000 | 3040000 | 0 | 0 | 0 | 0
伍.四 | 超過5000萬元至1億元部分(6.4%) | 式 | 1 | 1383891 | 1383891 | 0 | 0 | 0 | 0
陸.一 | 500萬以下部分(3%) | 式 | 1 | 150000 | 150000 | 0 | 0 | 0 | 0
陸.二 | 超過500萬至2500萬部分(1.5%) | 式 | 1 | 300000 | 300000 | 0 | 0 | 0 | 0
陸.三 | 超過2500萬至1億部分(1.0%) | 式 | 1 | 466233 | 466233 | 0 | 0 | 0 | 0
柒 | 工程預備費(如建築物保存登記費、建築 | 式 | 1 | 108740 | 108740 | 0 | 0 | 0 | 0
| 執照(建造、使用)申請規費、外水外電 |  |  |  |  | 0 | 0 | 0 | 0
| 線路補助費及其它費用、候選綠建築證 |  |  |  |  | 0 | 0 | 0 | 0
| 書、綠建築標章申請規費、二級品管材 |  |  |  |  | 0 | 0 | 0 | 0
| 料設備抽驗試費、行動不便設施現場勘 |  |  |  |  | 0 | 0 | 0 | 0
| 驗規費) |  |  |  |  | 0 | 0 | 0 | 0
| 總價(總計) |  | 0 | 0 | 82600000 | 0 | 0 | 0 | 0