## 標單總表
臺中市政府教育局 |  |  |  |  | 4.3.1000.220
總表[標單]
2023-10-04
工程名稱 | 臺中市立廍子國民中學第一期校舍新建工程 | 會計科目
施工地點 | 台中市 | 工程編號 | 1121004
項 次 | 工 作 項 目 |  | 金額(元) | 備註
壹 | 發包工程費 |  | 0
壹.一 | 建築工程 |  | 0
壹.一.(一) | 假設工程 |  | 0
壹.一.(二) | 基礎工程 |  | 0
壹.一.(三) | 結構工程 |  | 0
壹.一.(四) | 內裝修工程 |  | 0
壹.一.(五) | 外裝修工程 |  | 0
壹.一.(六) | 防水及隔熱工程 |  | 0
壹.一.(七) | 雜項工程 |  | 0
壹.一.(八) | 門窗工程 |  | 0
壹.一.(九) | 電梯設備工程 |  | 0
壹.一.(十) | 指標工程 |  | 0
壹.一.(十一) | 景觀工程 |  | 0
壹.二 | 機電工程 |  | 0
壹.二.(一) | 電氣設備工程 |  | 0
壹.二.(二) | 弱電設備工程 |  | 0
壹.二.(三) | 消防設備工程 |  | 0
壹.二.(四) | 給排水衛生設備工程 |  | 0
壹.二.(五) | 空調設備工程 |  | 0
| 直接工程費(壹.一~壹.二 ) |  | 0
壹.三 | 職業安全衛生管理費 |  | 0 | (
壹.三.(一) | 職業安全衛生，常態性安全衛生設施費 |  | 0 | #
壹.三.(二) | 職業安全衛生，活動性安全衛生設施費 |  | 0 | #
壹.四 | 廠商文書作業費 |  | 0
壹.四.(一) | 資料送審，合約文件含竣工圖(圖紙(A1) |  | 0 | #
壹.四.(二) | 資料送審，申報開工,勘驗,審查,使照, 送水送電,各式圖說 |  | 0
套繪及文書作業費
壹.四.(三) | 設施使用許可，技師簽證及標章申請費用 |  | 0
壹.五 | 工程品質管制作業費 |  | 0
壹.五.(一) | 自主品管費 |  | 0
壹.五.(二) | 品管文件及管理計畫書編製 |  | 0
壹.六 | 材料試驗費 |  | 0
壹.六.(一) | 品質管理，材料試驗費 |  | 0 | #
壹.七 | 承包商管理費 |  | 0 | 包含營造保險費
627770元
壹.八 | 環境維護及交通維持費 |  | 0
壹.九 | 營業稅 |  | 0 | (壹一~九)*5%
| 間接工程費(壹七~九) |  | 0
| 發包工程費(壹一~九) |  | 0
貳 | 營建工程空氣汙染防制費 |  | 0
參 | 公共藝術設置費 |  | 0
肆 | 委託設計監造費 |  | 0
肆.一 | 500萬元以下部分8.6％計算 |  | 0
肆.二 | 超過500萬元至1000萬元部分8.0％計算 |  | 0
肆.三 | 超過1000萬元至5000萬元部分6.9%計算 |  | 0
肆.四 | 超過5000萬元至1億元部分以5.8%計算 |  | 0
肆.五 | 用超過1億元至5億元部分以4.6%計算 |  | 0
伍 | 工程管理費 |  | 0
伍.一 | 500萬元以下部分3.0％計算 |  | 0
伍.二 | 超過500萬元至2500萬元部分1.5％計算 |  | 0
伍.三 | 超過2500萬元至1億元部分1.0%計算 |  | 0
伍.四 | 超過1億元至5億元部分以0.7%計算 |  | 0
陸 | 工程預備費(如抽驗費(包含二級品管費用)、建築物保存登記 |  | 0
費、物價調整費、水土保持審查費、建築執照申請規費、外
水外電申請費、候選綠建築證書及綠建築標章申請規費等)
| 總工程費(壹~陸) |  | 0

## 標單詳細表
臺中市政府教育局
詳細價目表[標單]
2023-10-04
工程名稱 | 臺中市立廍子國民中學第一期校舍新建工程 |  |  | 會計科目
施工地點 | 台中市 |  |  | 工程編號 | 1121004
項 次 | 項 目 及 說 明 | 單 位 | 數 量 | 單 價 | 複 價 | 編碼(備註)
壹 | 發包工程費 |  | 1 | 0 | 0
壹.一 | 建築工程 |  | 1 | 0 | 0
壹.一.(一) | 假設工程 |  | 1 | 0 | 0
壹.一.(一).1 | 施工測量，放樣 | M2 | 7747.9 |  | 0 | 0172500002,#,*
壹.一.(一).2 | 清除及掘除，基地整地費(含現有柏油刨除 | M2 | 31444.88 |  | 0 | 0223100002,#,*
| , 景觀鋪面移除及運棄) |  |  |  | 0
壹.一.(一).3 | 施工圍籬，安全圍籬及相關警示設施，含 | M | 715 |  | 0 | 0156400001-01,#
| 臨時照明，油漆 |  |  |  | 0 | ,*
壹.一.(一).4 | 施工圍籬，安全走廊(W=1.5M) | M | 65 |  | 0 | 015640000101,#
[5 empty] | 0 | 本項不納入物價
[5 empty] | 0 | 調整,*
壹.一.(一).5 | 施工圍籬，圍籬綠美化 | M | 65 |  | 0 | 015640000102,#
[5 empty] | 0 | 本項不納入物價
[5 empty] | 0 | 調整,*
壹.一.(一).6 | 施工圍籬，推開式推開式 | 樘 | 1 |  | 0 | 01564G000A01,完
[5 empty] | 0 | 工後由乙方拆回,
[5 empty] | 0 | *
壹.一.(一).7 | 施工圍籬，推開式小門 | 樘 | 1 |  | 0 | 015640000A,#(完
[5 empty] | 0 | 工後由乙方拆回)
[5 empty] | 0 | ,*
壹.一.(一).8 | 工地臨時建築設施，工地辦公室組合屋工 | 式 | 1 |  | 0 | 0152200004,#,*
| 程(含水電空調等) |  |  |  | 0
壹.一.(一).9 | 工地臨時建築設施，工地辦公室事務機器 | 式 | 1 |  | 0 | 015220000401,#
| 及傢俱設備(租用費) |  |  |  | 0 | 本項不納入物價
[5 empty] | 0 | 調整,*
壹.一.(一).10 | 臨時設施，臨時水、電、電信、通訊設備( | 月 | 22 |  | 0 | 015100000B,#本
| 租用費)及使用費 |  |  |  | 0 | 項不納入物價調
[5 empty] | 0 | 整,*
壹.一.(一).11 | 工程告示牌，巨型告示牌 500x320cm | 座 | 1 |  | 0 | 015831000B04,#,
[5 empty] | 0 | *
壹.一.(一).12 | 公共設施、道路、公共排水溝、人行道、 | 式 | 1 |  | 0 | 0157200004,*
| 管線損壞修護費(環境復原) |  |  |  | 0
壹.一.(一).13 | 環境保護，廢棄物清理(營建施工中產生生 | M3 | 1138.95 |  | 0 | 0157240003,#含
| 活廢棄物) |  |  |  | 0 | 清除及運棄,*
壹.一.(一).14 | 工區臨近道路維護清理(含竣工後道路刨除 | M2 | 1560 |  | 0 | 0157300102,實做
| 及重舖)(施工中道路立即維修費) |  |  |  | 0 | 實算,*
壹.一.(一).15 | 清理，交屋清潔費及垃圾運棄(含外牆清洗 | 式 | 1 |  | 0 | 0174000004,#,*
| ) |  |  |  | 0
壹.一.(一).16 | 環境保護，水污染防制，洗車台設備及沉 | 座 | 1 |  | 0 | 015723300C,#,*
| 澱池 |  |  |  | 0
壹.一.(一).17 | 臨時設施，施工吊運及運雜費 | 式 | 1 |  | 0 | 0151000004-01,#
[5 empty] | 0 | ,*
壹.一.(一).18 | 環境保護，車輛簡易沖洗設備 | 處 | 2 |  | 0 | 01572D000D,#需
[5 empty] | 0 | 符合「營建工程
[5 empty] | 0 | 空氣汙染防治設
[5 empty] | 0 | 施管理辦法」規
[5 empty] | 0 | 定,*
壹.一.(一).19 | 竣工文件，施工縮時攝影及編輯費 | 式 | 1 |  | 0 | 01781000040A,#,
[5 empty] | 0 | *
壹.一.(一).20 | 臨時設施，臨時警衛室(含電源線、CCTV及 | 式 | 1 |  | 0 | 0151000004a,#,*
| 受信總機等水電配合遷移) |  |  |  | 0
壹.一.(一).21 | 臨時設施，臨時照明及施工中監視系統(含 | 式 | 1 |  | 0 | 015100000401,#
| 完工照片費) |  |  |  | 0
壹.一.(一).22 | 其它典禮雜項及零星工料(含上樑.開工佈 | 式 | 1 |  | 0 | 017200000004,#,
| 置會場) |  |  |  | 0 | *
壹.一.(二) | 基礎工程 |  | 1 | 0 | 0
壹.一.(二).1 | 護坡，邊坡噴漿工程(含排水溝) | M2 | 760 |  | 0 | 0237200002,#,*
壹.一.(二).2 | 土方工作，挖方 | M3 | 10076 |  | 0 | 02300C0003,*
壹.一.(二).3 | 土方工作，回填(含區內搬運) | M3 | 5296 |  | 0 | 02317100030A,#,
[5 empty] | 0 | *
壹.一.(二).4 | 原回填廢棄物暫置處理費(含廢棄物外運及 | M3 | 4780 |  | 0 | 02323000A3,#
| 土方證明費) |  |  |  | 0
壹.一.(二).5 | 袪水，點井抽(排)水 | 式 | 1 |  | 0 | 0224000004,#,*
壹.一.(三) | 結構工程 |  | 1 | 0 | 0
壹.一.(三).1 | 施工輔助設施，施工架，鋼管，框式，裝 | M2 | 7485.54 |  | 0 | 0154011232,#鋼
| 拆含（水平架、壁拉桿、三角架、中欄杆 |  |  |  | 0 | 管施工架需符合
| 、安全母索、腳踏板、交叉拉桿雙面、斜 |  |  |  | 0 | 國家標準(
| 籬、下拉桿、腳趾等相關設施租金) |  |  |  | 0 | CNS4750),*
壹.一.(三).2 | 施工輔助設施，挑空處重型支撐架(含裝修 | M3 | 1550 |  | 0 | 0154000003,#鋼
| 粉刷架)租金費 |  |  |  | 0 | 管施工架需符合
[5 empty] | 0 | 國家標準(
[5 empty] | 0 | CNS4750)
壹.一.(三).3 | 結構用混凝土，預拌，140kgf/cm2 | M3 | 415.26 |  | 0 | 0331023003,*
壹.一.(三).4 | 結構用混凝土，預拌，280kgf/cm2 | M3 | 6228.74 |  | 0 | 0331027003,*
壹.一.(三).5 | 普通模板，(建築，建築物) | M2 | 25908.05 |  | 0 | 0311011502,#,*
壹.一.(三).6 | 清水模板，(建築，建築物)，(樓版夾板模 | M2 | 7170.66 |  | 0 | 0311021502,#含
| ) |  |  |  | 0 | 製作及拆裝,*
壹.一.(三).7 | 鋼筋，SD280(#3) | T | 96.95 |  | 0 | 0321030005,#,*
壹.一.(三).8 | 鋼筋，SD420W(#4~#10) | T | 1119.27 |  | 0 | 0321060005,#,*
壹.一.(三).9 | 鋼筋續接器，SA級，#8(柱接柱) | 組 | 1720 |  | 0 | 0509611028,*
壹.一.(三).10 | 鋼筋續接器，SA級，#10(柱接柱) | 組 | 3712 |  | 0 | 0509611038,*
壹.一.(三).11 | 鋼筋續接器，SA級，#8~#10(柱接柱) | 組 | 1228 |  | 0 | 0509611008,*
壹.一.(三).12 | 伸縮縫蓋板組裝，30cm 地坪伸縮縫 | M | 24.62 |  | 0 | 05810000010A01,
[5 empty] | 0 | #,*
壹.一.(三).13 | 伸縮縫蓋板組裝，30cm 平頂內牆伸縮縫( | M | 44.4 |  | 0 | 05810000010B01,
| 不銹鋼蓋板型) |  |  |  | 0 | #,*
壹.一.(三).14 | 伸縮縫蓋板組裝，30cm 外牆伸縮縫(合成 | M | 28.13 |  | 0 | 05810000010C,#,
| 橡膠型) |  |  |  | 0 | *
壹.一.(三).15 | 伸縮縫蓋板組裝，30cm 外牆伸縮縫(合成 | M | 48.75 |  | 0 | 05810000010C01,
| 橡膠型) |  |  |  | 0 | #,*
壹.一.(三).16 | 伸縮縫蓋板組裝，30cm 屋頂伸縮縫(不銹 | M | 11.2 |  | 0 | 05810000010D01,
| 鋼蓋板型) |  |  |  | 0 | #,*
壹.一.(三).17 | 伸縮縫蓋板組裝，30cm L 型內牆伸縮縫( | M | 14.5 |  | 0 | 05810000010E,#,
| 不銹鋼蓋板型) |  |  |  | 0 | *
壹.一.(三).18 | 混凝土附屬品，止水帶，連工帶料 | M | 165 |  | 0 | 03150240C1,#地
[5 empty] | 0 | 下室外牆四周二
[5 empty] | 0 | 次澆灌止水帶(含
[5 empty] | 0 | 施工縫),*
壹.一.(三).19 | 結構體完面機械隨打拍漿整平(含標高器) | M2 | 7747.9 |  | 0 | 03210A00102
壹.一.(三).20 | RC 樑(版)穿孔補強 | 式 | 1 |  | 0 | 03210A001004
壹.一.(四) | 內裝修工程 |  | 1 | 0 | 0
壹.一.(四).1 | 舖地磚，F1+F9-地坪1:3水泥砂漿鋪 | M2 | 2174.23 |  | 0 | 0934100002,#,*
| 30x30cm止滑地磚+一分抿石子止滑帶 |  |  |  | 0
壹.一.(四).2 | 舖地磚，F2-地坪1:3水泥砂漿鋪60*60cm止 | M2 | 4110.72 |  | 0 | 093410000201,#,
| 滑地磚 |  |  |  | 0 | *
壹.一.(四).3 | 舖貼壁磚，F3-地坪1:2防水水泥砂漿粉刷 | M2 | 360.72 |  | 0 | 093100000203,#,
| 底鋪4.5*4.5cm小口磚 |  |  |  | 0 | *
壹.一.(四).4 | 舖地磚，F5-樓梯地坪1:3水泥砂漿鋪止滑 | M2 | 200.86 |  | 0 | 0934100002F6,#,
| 樓梯石英質地磚+金屬止滑條 |  |  |  | 0 | *
壹.一.(四).5 | 舖地磚，F10-丙樓梯地坪1:3水泥砂漿鋪木 | M2 | 79.59 |  | 0 | 0934100002F102,
| 紋地磚+金屬止滑條 |  |  |  | 0 | #,*
壹.一.(四).6 | 環氧樹脂砂漿地坪，F8-厚3mm(含整體粉光 | M2 | 140.82 |  | 0 | 0962200002F8,#,
| ) |  |  |  | 0 | *
壹.一.(四).7 | 水泥漆，W1-牆面 1:3 水泥砂漿粉光刷綠 | M2 | 6669.74 |  | 0 | 0991200002,#,*
| 建材刷漆(一底二度) |  |  |  | 0
壹.一.(四).8 | 貼面磚，W2-墻面1:2防水水泥砂漿粉刷30* | M2 | 765.39 |  | 0 | 0930000002W2,#,
| 60cm石英磚 |  |  |  | 0 | *
壹.一.(四).9 | 水泥砂漿粉刷，W4-牆面1:3水泥砂漿粉光 | M2 | 331.09 |  | 0 | 0922000002,#,*
壹.一.(四).10 | 貼面磚，W5-走廊牆面1:3水泥砂漿粉刷貼 | M2 | 1515.64 |  | 0 | 0930000002W5,#,
| 30X60cm石英磚 |  |  |  | 0 | *
壹.一.(四).11 | 水泥漆，C1-平頂清水模磨光後補土整平刷 | M2 | 2136.75 |  | 0 | 0991200002C1,#,
| 漆(一底二度) |  |  |  | 0 | *
壹.一.(四).12 | 水泥漆，C2-平頂過樑及RC梯背1:3 水泥砂 | M2 | 932.81 |  | 0 | 099120000203,#
| 漿粉光刷漆(一底二度) |  |  |  | 0 | 綠建材,*
壹.一.(四).13 | 裝修基本材料及施工方法，C3-平頂批水泥 | M2 | 660.25 |  | 0 | 0905000002C5,#,
| ，連工帶料 |  |  |  | 0 | *
壹.一.(四).14 | 水泥砂漿粉刷，C3-平頂(過梁)1:3水泥砂 | M2 | 138.25 |  | 0 | 0922000002C3,#,
| 漿粉光 |  |  |  | 0 | *
壹.一.(四).15 | 水泥漆，C4-平頂清水模磨光後補土整平刷 | M2 | 3207.25 |  | 0 | 099120000202,#
| 漆(一底二度) |  |  |  | 0 | 綠建材,*
壹.一.(四).16 | 水泥漆，C4-平頂(過梁)1:3水泥砂水粉刷 | M2 | 825.72 |  | 0 | 0991200002C4,#
| 漆(一底二度) |  |  |  | 0 | 綠建材,*
壹.一.(四).17 | 天花板，C6-平頂明架矽酸鈣板天花 | M2 | 387.88 |  | 0 | 0950000002C4,#,
[5 empty] | 0 | *
壹.一.(四).18 | 油漆，T1-水泥砂漿粉光泥漆踢腳6cm高（ | M | 1929.37 |  | 0 | 0991000001,#,*
| 色另定） |  |  |  | 0
壹.一.(四).19 | 鋪貼壁磚，(水箱)地坪及牆面1:2防水水泥 | M2 | 127.11 |  | 0 | 093100000202,#,
| 砂漿粉刷+20x20cm白磁磚 |  |  |  | 0 | *
壹.一.(四).20 | 貼面磚，洗手台面1:2防水水泥砂漿粉刷 | M2 | 107.5 |  | 0 | 0930000002W2B,#
| 30*60cm石英磚 |  |  |  | 0 | ,*
壹.一.(四).21 | 水泥砂漿粉刷，水箱平頂1:2防水水泥砂漿 | M2 | 62.08 |  | 0 | 0922000002C0,#,
| 粉光 |  |  |  | 0 | *
壹.一.(四).22 | 水泥砂漿粉刷，水箱外部牆面1:3水泥砂漿 | M2 | 112.65 |  | 0 | 0922000002W0,#,
| 粉光 |  |  |  | 0 | *
壹.一.(五) | 外裝修工程 |  | 1 | 0 | 0
壹.一.(五).1 | 仿石質複層塗料，外牆1:3水泥砂漿粉刷塗 | M2 | 6756.04 |  | 0 | 099110000212,#,
| 料 |  |  |  | 0 | *
壹.一.(五).2 | 貼面磚，外牆1:3水泥砂漿粉刷貼 | M2 | 1442.54 |  | 0 | 0930000002-01,#
| 4.5x4.5cm小口磚 |  |  |  | 0 | ,*
壹.一.(五).3 | 外牆貼木紋鋁板 | M2 | 658.35 |  | 0 | 0741100002,#,*
壹.一.(五).4 | 外牆擴張網(淺+深色) | M2 | 415.64 |  | 0 | 0516020022,#含
[5 empty] | 0 | 開模費,*
壹.一.(五).5 | 水泥砂漿粉刷，女兒牆內側/洗手台下方/ | M2 | 892.5 |  | 0 | 09220000020A,#,
| 外牆1:3水泥砂漿粉光 |  |  |  | 0 | *
壹.一.(五).6 | 扶手及欄杆，外牆金屬扶手欄 H=120cm | M | 512.43 |  | 0 | 0552000001,#
壹.一.(五).7 | 扶手及欄杆，無障礙坡道金屬欄杆 H= | M | 56.93 |  | 0 | 0552000001G7,#
| 25cm |  |  |  | 0
壹.一.(五).8 | 扶手及欄杆，無障礙坡道金屬扶壁欄杆 | M | 62.47 |  | 0 | 0552000001G71,#
壹.一.(五).9 | 扶手及欄杆，戶外梯金屬扶壁欄杆 | M | 11.45 |  | 0 | 0552000001G72,#
壹.一.(五).10 | 金屬製品，屋頂排氣墩鋁包板 | 座 | 4 |  | 0 | 055000000B0A,#,
[5 empty] | 0 | *
壹.一.(六) | 防水及隔熱工程 |  | 1 | 0 | 0
壹.一.(六).1 | 舖貼式防水膜，地下室/大底底版防潮層( | M2 | 2637.77 |  | 0 | 0713100002a,#,*
| TYPE a) |  |  |  | 0
壹.一.(六).2 | 地下室外牆(明挖式)防水工程(TYPE b) | M2 | 750.9 |  | 0 | 0711300002-06,#
[5 empty] | 0 | ,*
壹.一.(六).3 | 膜層類防潮(地下室消防水池、雨水回收池 | M2 | 1633.18 |  | 0 | 0711300002-04,#
| 廢水池、電梯機坑)，連工帶料(TYPE c) |  |  |  | 0 | ,*
壹.一.(六).4 | 膜層類防潮，地下室頂版面磚區防水層( | M2 | 622 |  | 0 | 0711300002e,#,*
| TYPE e) |  |  |  | 0
壹.一.(六).5 | 屋頂防水層，屋頂平台防水隔熱層(TYPE | M2 | 2132.85 |  | 0 | 0750500002f,#,*
| f) |  |  |  | 0
壹.一.(六).6 | 屋頂防水層，屋頂基座防水層(TYPE g) | M2 | 232.8 |  | 0 | 0750500002g,#,*
壹.一.(六).7 | 屋頂防水層，(屋頂反樑區/陽台)地坪及 | M2 | 763.47 |  | 0 | 0750500002h,#,*
| RC牆防水層(TYPE h) |  |  |  | 0
壹.一.(六).8 | 屋頂防水層，走廊地坪及RC牆防水層( | M2 | 2596.83 |  | 0 | 0750500002i,#,*
| TYPE i) |  |  |  | 0
壹.一.(六).9 | 屋頂防水層，廁所地坪及RC牆防水層( | M2 | 703.64 |  | 0 | 0750500002j,#,*
| TYPE j) |  |  |  | 0
壹.一.(六).10 | 屋頂防水層，戶外樓梯防水層(TYPE k) | M2 | 79.59 |  | 0 | 0750500002k,#,*
壹.一.(六).11 | 膜層類防潮，水箱，連工帶料 | M2 | 127.09 |  | 0 | 0711300002,#,*
壹.一.(六).12 | 屋頂女兒牆防水收邊處以0.6mmTH×2cm寬 | M | 389.37 |  | 0 | 07221E3001,*
| 壓條固定，封膠敷封(後續為壓磚工程) |  |  |  | 0
壹.一.(六).13 | 屋頂平台排水淺溝 | M | 411.55 |  | 0 | 02601EB001,#,*
壹.一.(六).14 | 水泥基防水，水泥聚合彈性防水(外窗框四 | M | 3212.95 |  | 0 | 0714520001-01,*
| 周30cm) |  |  |  | 0
壹.一.(六).15 | 水泥基防水，水泥聚合彈性防水(樓層間接 | M | 901.28 |  | 0 | 0714520001,*
| 縫) |  |  |  | 0
壹.一.(七) | 雜項工程 |  | 1 | 0 | 0
壹.一.(七).1 | 水泥砂漿粉刷，(地下室消防水池、雨水回 | M2 | 1633.18 |  | 0 | 09220000020a,#,
| 收池廢水池、電梯機坑)1:2防水粉刷 |  |  |  | 0 | *
壹.一.(七).2 | 水泥砂漿，門窗水泥砂漿崁縫 | M | 4664.56 |  | 0 | 04061000010A,#,
[5 empty] | 0 | *
壹.一.(七).3 | 水泥砂漿，鐵捲門水泥砂漿崁縫 | M | 32.29 |  | 0 | 04061000010C,#,
[5 empty] | 0 | *
壹.一.(七).4 | 水泥砂漿，電梯門水泥砂漿崁縫 | M | 22.95 |  | 0 | 04061000010B,#,
[5 empty] | 0 | *
壹.一.(七).5 | 抿石子，走廊抿石子邊溝 | M | 552 |  | 0 | 0978200001,#含
[5 empty] | 0 | 打底,*
壹.一.(七).6 | 扶手及欄杆，樓梯坡道扶手(貼壁式) | M | 140.84 |  | 0 | 0552000001F,#,*
壹.一.(七).7 | 扶手及欄杆，無障礙樓梯平台欄杆(立式) | M | 98.59 |  | 0 | 0552000001G,#,*
壹.一.(七).8 | 截水溝及蓋板(含 1:2 防水水泥砂漿粉刷) | M | 39.17 |  | 0 | 026350001,*
壹.一.(七).9 | 扶手及欄杆，小便斗扶手(洗手台立地式立 | 組 | 4 |  | 0 | 055200000803,*
| 地式/符合建築物無障礙設施設計規範) |  |  |  | 0
壹.一.(七).10 | 扶手及欄杆，廁所扶手(座式馬桶L型/符合 | 組 | 4 |  | 0 | 05520000080a,#,
| 建築物無障礙設施設計規範) |  |  |  | 0 | *
壹.一.(七).11 | 扶手及欄杆，廁所扶手(座式馬桶U型/符合 | 組 | 4 |  | 0 | 0552000008,#,*
| 建築物無障礙設施設計規範) |  |  |  | 0
壹.一.(七).12 | 扶手及欄杆，廁所扶手(洗手台立地式立地 | 組 | 4 |  | 0 | 055200000801,*
| 式/符合建築物無障礙設施設計規範) |  |  |  | 0
壹.一.(七).13 | 金屬製品，水箱不鏽鋼爬梯 | M | 11.4 |  | 0 | 05500000018,#,*
壹.一.(七).14 | 金屬製品，電梯坑內不銹鋼爬梯 | M | 3.5 |  | 0 | 05500000019,#,*
壹.一.(七).15 | 金屬製品，不鏽鋼門檻 | M | 15 |  | 0 | 0550000001-05,#
[5 empty] | 0 | ,*
壹.一.(七).16 | 金屬製品，不銹鋼人孔蓋 60*60cm | 只 | 2 |  | 0 | 0550000006,#,*
壹.一.(七).17 | 金屬製品，氣密鑄鐵孔蓋(防臭型) 60∮ | 只 | 14 |  | 0 | 0550060006,#,*
| cm |  |  |  | 0
壹.一.(七).18 | 水泥混凝土構造物，RC洗手台面(含結構及 | M | 96.8 |  | 0 | 0305400001,#,*
| 裝修材) |  |  |  | 0
壹.一.(七).19 | 石材，四分人造石洗手台面(含開孔但不含 | M | 10.4 |  | 0 | 0441000001,#,*
| 洗手盆) |  |  |  | 0
壹.一.(七).20 | 明鏡，(含背襯夾板、邊框及矽利康) | M2 | 15.36 |  | 0 | 0883000002,#,*
壹.一.(七).21 | 廁所輕隔間 | 間 | 56 |  | 0 | 10161E0000,*
壹.一.(七).22 | 男廁小便斗隔屏 | 片 | 60 |  | 0 | 10152E2006,*
壹.一.(七).23 | 天花板燈槽 | M | 253.25 |  | 0 | 0951610021,*
壹.一.(七).24 | 筏基連通管100φ"PVC管及埋設 | 式 | 1 |  | 0 | 1501500011
壹.一.(七).25 | 筏基透氣管75φPVC管及埋設 | 式 | 1 |  | 0 | 1501520011
壹.一.(七).26 | 廁所不鏽鋼收邊條 | M | 212.4 |  | 0 | 0550000001,#
壹.一.(七).27 | 冷氣垂板+6分木心板刷水泥漆 | M | 380 |  | 0 | 1250100001,#
壹.一.(八) | 門窗工程 |  | 1 | 0 | 0
壹.一.(八).1 | 鋼門扇及門樘，S1:120*210 - 甲種防火門 | 樘 | 1 |  | 0 | 08110000000A,#
| (F60A) |  |  |  | 0 | 防火時效1小時/
[5 empty] | 0 | 阻熱性1小時,*
壹.一.(八).2 | 鋼門扇及門樘，S2:90*210 - 甲種防火門( | 樘 | 2 |  | 0 | 08110000000AS2,
| F60A) |  |  |  | 0 | #防火時效1小時/
[5 empty] | 0 | 阻熱性1小時,*
壹.一.(八).3 | 鋼門扇及門樘，S3:130*210 - 甲種防火門 | 樘 | 1 |  | 0 | 08110000000AS5,
| (F60A) |  |  |  | 0 | #防火時效1小時,
[5 empty] | 0 | *
壹.一.(八).4 | 鋼門扇及門樘，S4:90*210 - 鋼板門+紗門 | 樘 | 1 |  | 0 | 08110000000AS6,
[5 empty] | 0 | #防火時效1小時,
[5 empty] | 0 | *
壹.一.(八).5 | 鋼門扇及門樘，S5:200*200 - 鋼板門 | 樘 | 2 |  | 0 | 08110000000A7,#
[5 empty] | 0 | 防火時效1小時,*
壹.一.(八).6 | 鋼門扇及門樘，S6:180*190 - 台電配電場 | 樘 | 1 |  | 0 | 08110000000AS61
| 所推拉門(F60B) |  |  |  | 0 | ,#防火時效1小時
[5 empty] | 0 | ,*
壹.一.(八).7 | 金屬門扇及門樘，S7a:385*200 - 鋁格柵 | 樘 | 1 |  | 0 | 081000000AS10,#
| 門 |  |  |  | 0 | ,*
壹.一.(八).8 | 金屬門扇及門樘，S7b:455*200 - 鋁格柵 | 樘 | 1 |  | 0 | 081000000AS01,#
| 門 |  |  |  | 0 | ,*
壹.一.(八).9 | 金屬門扇及門樘，S7c:460*200 - 鋁格柵 | 樘 | 1 |  | 0 | 081000000AS7c,#
| 門 |  |  |  | 0 | ,*
壹.一.(八).10 | 金屬門扇及門樘，S8:263*160 - 鋁格柵門 | 樘 | 1 |  | 0 | 081000000A,#,*
壹.一.(八).11 | 金屬門扇及門樘，S9:95*160 - 鋁格柵門 | 樘 | 1 |  | 0 | 081000000AS12,#
[5 empty] | 0 | ,*
壹.一.(八).12 | 金屬門扇及門樘，S10:130*200 - 鋁格柵 | 樘 | 1 |  | 0 | 081000000AS15,#
| 門 |  |  |  | 0 | ,*
壹.一.(八).13 | 金屬門扇及門樘，S11:235*200 - 鋁格柵 | 樘 | 2 |  | 0 | 081000000AS11,#
| 門 |  |  |  | 0 | ,*
壹.一.(八).14 | 金屬門扇及門樘，S12:45*90 - 鋁格柵門 | 樘 | 9 |  | 0 | 081000000AS121,
[5 empty] | 0 | #,*
壹.一.(八).15 | 鐵捲門，SD1:750*325 - 不銹鋼電動捲門( | 樘 | 1 |  | 0 | 08331000000ASD1
| 防火) |  |  |  | 0 | ,#,*
壹.一.(八).16 | 鐵捲門，SD2:250*325 - 不銹鋼電動捲門( | 樘 | 1 |  | 0 | 08331000000ASD2
| 防火) |  |  |  | 0 | ,#,*
壹.一.(八).17 | 鐵捲門，SD3:805*325 - 不銹鋼電動捲門( | 樘 | 1 |  | 0 | 08331000000ASD4
| 防火) |  |  |  | 0 | ,#,*
壹.一.(八).18 | 鐵捲門，SD4:410*325 - 不銹鋼電動捲門( | 樘 | 1 |  | 0 | 08331000000ASD3
| 防火) |  |  |  | 0 | ,#,*
壹.一.(八).19 | 鐵捲門，SD5:355*310 - 不銹鋼電動捲門( | 樘 | 1 |  | 0 | 08331000000ASD5
| 防火) |  |  |  | 0 | ,#,*
壹.一.(八).20 | 鐵捲門，SD6:355*335 - 不銹鋼電動捲門( | 樘 | 1 |  | 0 | 08331000000ASD5
| 防火) |  |  |  | 0 | 1,#,*
壹.一.(八).21 | 鐵捲門，SD7:395*500 - 不銹鋼電動捲門( | 樘 | 1 |  | 0 | 08331000000ASD6
| 防火) |  |  |  | 0 | ,#,*
壹.一.(八).22 | 木門，D1:90*300 - 木質門 | 樘 | 95 |  | 0 | 08210000000AD1,
[5 empty] | 0 | #,*
壹.一.(八).23 | 鋼門扇及門樘，D2:60*180 - 鋼板門 | 樘 | 16 |  | 0 | 08110000000AD2,
[5 empty] | 0 | *
壹.一.(八).24 | 金屬門扇及門樘，D3:60*220 - 鋁格柵門 | 樘 | 8 |  | 0 | 081000000A3,#,*
壹.一.(八).25 | 鋼門扇及門樘，D4:100*180 - 鋼板門 | 樘 | 4 |  | 0 | 08110000000AD4,
[5 empty] | 0 | *
壹.一.(八).26 | 木門，D5:100*210-推拉門(無障礙廁所) | 樘 | 4 |  | 0 | 08210000000AD5,
[5 empty] | 0 | #,*
壹.一.(八).27 | 木門，D6:90*210 - 木質門 | 樘 | 5 |  | 0 | 08210000000AD9,
[5 empty] | 0 | #,*
壹.一.(八).28 | 木門，D7:70*210 - 木質門 | 樘 | 2 |  | 0 | 08210000000A11,
[5 empty] | 0 | #,*
壹.一.(八).29 | 鋁窗，W1:565*225 - 鋁窗 | 樘 | 41 |  | 0 | 08520000000AW1,
[5 empty] | 0 | #,*
壹.一.(八).30 | 鋁窗，W2:700*180 - 鋁窗 | 樘 | 40 |  | 0 | 08520000000AW2,
[5 empty] | 0 | #,*
壹.一.(八).31 | 鋁窗，W3:275*225 - 鋁窗 | 樘 | 12 |  | 0 | 08520000000AW4,
[5 empty] | 0 | #,*
壹.一.(八).32 | 鋁窗，W5:375*180 - 鋁窗 | 樘 | 7 |  | 0 | 08520000000AW3,
[5 empty] | 0 | #,*
壹.一.(八).33 | 鋁窗，W6:310*180 - 鋁窗 | 樘 | 7 |  | 0 | 085200000AW51,#
[5 empty] | 0 | ,*
壹.一.(八).34 | 鋁窗，W7:490*180 - 鋁窗 | 樘 | 1 |  | 0 | 085200000AW52,#
[5 empty] | 0 | ,*
壹.一.(八).35 | 鋁窗，W8:85*45 - 鋁窗 | 樘 | 1 |  | 0 | 08520000000AW13
[5 empty] | 0 | c,#,*
壹.一.(八).36 | 鋁窗，W9:150*95 - 鋁窗 | 樘 | 48 |  | 0 | 08520000000AW12
[5 empty] | 0 | a,#,*
壹.一.(八).37 | 鋁窗，W10a:120*105 - 鋁窗 | 樘 | 8 |  | 0 | 08520000000AW61
[5 empty] | 0 | ,#,*
壹.一.(八).38 | 鋁窗，W10b:195*105 - 鋁窗 | 樘 | 4 |  | 0 | 08520000000AW10
[5 empty] | 0 | b,#,*
壹.一.(八).39 | 鋁窗，W10c:175*105 - 鋁窗 | 樘 | 4 |  | 0 | 08520000000AW10
[5 empty] | 0 | c,#,*
壹.一.(八).40 | 鋁窗，W11a:120*60 - 鋁窗 | 樘 | 4 |  | 0 | 08520000000AW11
[5 empty] | 0 | a,#,*
壹.一.(八).41 | 鋁窗，W11b:195*60 - 鋁窗 | 樘 | 4 |  | 0 | 08520000000AW11
[5 empty] | 0 | b,#,*
壹.一.(八).42 | 鋁窗，W11c:120*60 - 鋁窗 | 樘 | 4 |  | 0 | 08520000000AW11
[5 empty] | 0 | c,#,*
壹.一.(八).43 | 鋁窗，W11d:175*60 - 鋁窗 | 樘 | 4 |  | 0 | 08520000000AW11
[5 empty] | 0 | d,#,*
壹.一.(八).44 | 鋼窗，(橫拉式，普通窗)，W12:845* | 樘 | 3 |  | 0 | 08510100000AW12
| 230cm (防火窗) |  |  |  | 0 | ,#,*
壹.一.(八).45 | 鋁窗，W13:425*155 - 鋁窗 | 樘 | 1 |  | 0 | 08520000000AW13
[5 empty] | 0 | a,#,*
壹.一.(八).46 | 鋁窗，W14:120*155 - 鋁窗 | 樘 | 1 |  | 0 | 08520000000AW14
[5 empty] | 0 | ,#,*
壹.一.(八).47 | 鋁窗，W15:150*50 - 鋁窗 | 樘 | 1 |  | 0 | 08520000000AW8,
[5 empty] | 0 | #,*
壹.一.(八).48 | 鋁窗，W16:270*155 - 鋁窗 | 樘 | 1 |  | 0 | 08520000000AW9,
[5 empty] | 0 | #,*
壹.一.(八).49 | 鋁窗，W17:435*230 - 鋁窗 | 樘 | 1 |  | 0 | 08520000000AW1a
[5 empty] | 0 | ,#,*
壹.一.(八).50 | 鋁窗，W18:335*319 - 鋁窗 | 樘 | 1 |  | 0 | 08520000000AW11
[5 empty] | 0 | ,#,*
壹.一.(八).51 | 鋁窗，W19:245*325 - 鋁窗 | 樘 | 1 |  | 0 | 08520000000AW11
[5 empty] | 0 | 1,#,*
壹.一.(八).52 | 鋁窗，W20:655*319 - 鋁窗 | 樘 | 3 |  | 0 | 08520000000AW11
[5 empty] | 0 | 2,#,*
壹.一.(八).53 | 鋁窗，W21:560.3*699 - 鋁窗 | 樘 | 1 |  | 0 | 08520000000AW12
[5 empty] | 0 | ,#,*
壹.一.(八).54 | 鋁窗，W22:580*145 - 鋁窗 | 樘 | 1 |  | 0 | 08520000000AW13
[5 empty] | 0 | ,#,*
壹.一.(八).55 | 鋁質百葉窗，L1:185*90 - 鋁百頁 | 樘 | 12 |  | 0 | 1021300000101,#
[5 empty] | 0 | ,*
壹.一.(八).56 | 鋁質百葉窗，L2:125*90 - 鋁百頁 | 樘 | 4 |  | 0 | 10213000001W31,
[5 empty] | 0 | #,*
壹.一.(八).57 | 鋁質百葉窗，L3:230*210+140*95 - 鋁百 | 樘 | 1 |  | 0 | 10213000001W32,
| 頁 |  |  |  | 0 | #,*
壹.一.(八).58 | 鋁質百葉窗，L4:130*210 - 鋁百頁 | 樘 | 1 |  | 0 | 10213000001W33,
[5 empty] | 0 | #,*
壹.一.(八).59 | 鋁質百葉窗，L5:50*40 - 鋁百頁 | 樘 | 31 |  | 0 | 10213000001W35,
[5 empty] | 0 | #,*
壹.一.(九) | 電梯設備工程 |  | 1 | 0 | 0
壹.一.(九).1 | 無障礙專用電梯:（無機房式)，700kg， | 台 | 1 |  | 0 | 1421010ABA,#,*
| 10人份-60M/min-4停 |  |  |  | 0
壹.一.(十) | 指標工程 |  | 1 | 0 | 0
壹.一.(十).1 | 課表牌 25*30.5cm | 個 | 49 |  | 0 | 02891000071,#
壹.一.(十).2 | 機車停車位劃線 | 位 | 68 |  | 0 | 0996100028,#
壹.一.(十).3 | 汽車停車位劃線 | 位 | 31 |  | 0 | 0996100018,#
壹.一.(十).4 | 班級牌 12*30cm | 個 | 87 |  | 0 | 0289100007,#
壹.一.(十一) | 景觀工程 | 式 | 1 | 0 | 0
壹.一.(十一).1 | 施工測量，測量放樣 | M2 | 7291.06 |  | 0 | 0172560002,*
壹.一.(十一).2 | 工程範圍內細整地 | M2 | 1638.71 |  | 0 | 0230900002,*
壹.一.(十一).3 | 預鑄半滲透排水溝 | M | 104.9 |  | 0 | 0260132211,W=
[5 empty] | 0 | 30cm,*
壹.一.(十一).4 | 化妝蓋截水溝 | M | 93.23 |  | 0 | 0260136511,W=
[5 empty] | 0 | 60cm,*
壹.一.(十一).5 | 排水明溝 | M | 52.03 |  | 0 | 02601C4711,W=
[5 empty] | 0 | 60cm,*
壹.一.(十一).6 | 排水明溝-步道段 | M | 4.12 |  | 0 | 02601C4211,W=
[5 empty] | 0 | 60cm,*
壹.一.(十一).7 | 車道側溝 | M | 64.39 |  | 0 | 0263600001,W=
[5 empty] | 0 | 60cm,*
壹.一.(十一).8 | 16"HDPE排水管 | M | 31.7 |  | 0 | 02620B0001,*
壹.一.(十一).9 | 淺溝 | M | 21.22 |  | 0 | 02601E1101,W=
[5 empty] | 0 | 10cm,*
壹.一.(十一).10 | 滲透溝 | M | 76.99 |  | 0 | 02620R1011,W=
[5 empty] | 0 | 30,*
壹.一.(十一).11 | 鋼筋混凝土管(B型)，D=400mm，三級管， | M | 163.08 |  | 0 | 026102A311,∮
| 含開挖回填 |  |  |  | 0 | 400mmRCP管,*
壹.一.(十一).12 | 硬質聚氯乙烯塑膠管(B管厚管)，標稱 | M | 55.89 |  | 0 | 151072710012,3"
| 80mm，厚5.1mm，含管配件 |  |  |  | 0 | PVC管,*
壹.一.(十一).13 | 硬質聚氯乙烯塑膠管(B管厚管)，標稱 | M | 24 |  | 0 | 151072DF0011,6"
| 150mm，厚9.0mm，含管配件 |  |  |  | 0 | PVC管,*
壹.一.(十一).14 | 3"透水管 | M | 22.3 |  | 0 | 02620U0001,*
壹.一.(十一).15 | 清掃井 | 座 | 9 |  | 0 | 02631B000B,W=
[5 empty] | 0 | 80cm,1處單元以
[5 empty] | 0 | 1m計算，含溝蓋
[5 empty] | 0 | 及溝體,*
壹.一.(十一).16 | 預鑄陰井 | 座 | 10 |  | 0 | 034002301B,W=
[5 empty] | 0 | 80cm,*
壹.一.(十一).17 | 化妝蓋陰井 | 座 | 5 |  | 0 | 026313406B,W=
[5 empty] | 0 | 80cm,*
壹.一.(十一).18 | 化妝蓋清掃井 | 座 | 6 |  | 0 | 026315400B,W=
[5 empty] | 0 | 40cm,*
壹.一.(十一).19 | 集水井 | 座 | 3 |  | 0 | 02631a000B,W=
[5 empty] | 0 | 80cm，1處單元以
[5 empty] | 0 | 1m計算，含溝蓋
[5 empty] | 0 | 及溝體,*
壹.一.(十一).20 | 滲透陰井 | 座 | 8 |  | 0 | 02631W000B,*
壹.一.(十一).21 | 3"高帽落水頭 | 個 | 10 |  | 0 | 05500Y4007,*
壹.一.(十一).22 | 高壓混凝土磚1，A級，長300*寬300mm，厚 | M2 | 353.2 |  | 0 | 027861D302,噴砂
| 80mm |  |  |  | 0 | 面,*
壹.一.(十一).23 | 高壓混凝土磚2，A級,長400*寬200mm，厚 | M2 | 68.81 |  | 0 | 027861G302,噴砂
| 80mm |  |  |  | 0 | 面,*
壹.一.(十一).24 | 高壓混凝土磚3，A級，長300*寬300mm，厚 | M2 | 175.73 |  | 0 | 027867D2A2,噴砂
| 60mm |  |  |  | 0 | 面,*
壹.一.(十一).25 | 高壓混凝土透水磚1-1，長300*寬300mm， | M2 | 514.4 |  | 0 | 027951D102,水沖
| 厚60mm |  |  |  | 0 | 磨面，碎石底層,
[5 empty] | 0 | *
壹.一.(十一).26 | 高壓混凝土透水磚1-2，長300*寬300mm， | M2 | 149.15 |  | 0 | 027950D102,水沖
| 厚60mm |  |  |  | 0 | 磨面，樓板區,*
壹.一.(十一).27 | 高壓混凝土透水磚1-3，長300*寬300mm， | M2 | 325.41 |  | 0 | 027951D112,水沖
| 厚60mm |  |  |  | 0 | 磨面，透水紙模
[5 empty] | 0 | 底層,*
壹.一.(十一).28 | 高壓混凝土透水磚2-1，長200*寬200mm， | M2 | 162.41 |  | 0 | 0279517102,水沖
| 厚60mm |  |  |  | 0 | 磨面，碎石底層,
[5 empty] | 0 | *
壹.一.(十一).29 | 高壓混凝土透水磚2-2，長200*寬200mm， | M2 | 27.22 |  | 0 | 0279507102,水沖
| 厚60mm |  |  |  | 0 | 磨面，樓板區,*
壹.一.(十一).30 | 車道窯燒花崗磚 | M2 | 16.84 |  | 0 | 0278010002,*
壹.一.(十一).31 | 混凝土舖面(金鋼砂) | M2 | 918.2 |  | 0 | 0275145D02,金鋼
[5 empty] | 0 | 砂3kg/m2,*
壹.一.(十一).32 | 混凝土植草鋪面 | M2 | 600.76 |  | 0 | 0422200402,*
壹.一.(十一).33 | 透水舖面 | M2 | 466.28 |  | 0 | 0279410002,*
壹.一.(十一).34 | 止滑石英磚，600x300mm | M2 | 380.72 |  | 0 | 09341WF002,*
壹.一.(十一).35 | 抿石子鋪面 | M2 | 54.38 |  | 0 | 0978211022,含分
[5 empty] | 0 | 割縫,*
壹.一.(十一).36 | 鋪面伸縮縫 | M | 230.75 |  | 0 | 0315030001,*
壹.一.(十一).37 | 透水混凝土伸縮縫伸縮縫 | M | 114.98 |  | 0 | 031503B001,*
壹.一.(十一).38 | 高壓預鑄路緣石1，60×15×25cm | M | 100.84 |  | 0 | 0277091201,*
壹.一.(十一).39 | 高壓預鑄路緣石2，60×10×33cm | M | 437.29 |  | 0 | 0277094001,*
壹.一.(十一).40 | 高壓預鑄路緣石3，60×10×20cm | M | 81.16 |  | 0 | 0277081241,*
壹.一.(十一).41 | 場鑄漸變段路緣石 | M | 3 |  | 0 | 0277032001,*
壹.一.(十一).42 | 圍牆A | M | 10 |  | 0 | 0283010001,*
壹.一.(十一).43 | 圍牆B | M | 33 |  | 0 | 0283010101,*
壹.一.(十一).44 | 圍牆C | M | 32 |  | 0 | 0283010201,*
壹.一.(十一).45 | 護欄 | M | 75 |  | 0 | 05520B0001,*
壹.一.(十一).46 | 磨石座椅 | M | 50.75 |  | 0 | 0941070001,*
壹.一.(十一).47 | TH:8mm不鏽鋼板收邊 | M | 119.33 |  | 0 | 0573314001,*
壹.一.(十一).48 | 木平台 | 座 | 1 |  | 0 | 061000000A,*
壹.一.(十一).49 | 標線，熱處理聚酯，反光，厚2mm | M2 | 22.39 |  | 0 | 0289821302,*
壹.一.(十一).50 | 標誌，鋁板標誌牌 | 組 | 1 |  | 0 | 0289190008,*
壹.一.(十一).51 | 苦楝，400cm≦樹高，250cm≦樹幅， | 株 | 3 |  | 0 | 02938H5DJ81,袋
| 10cm≦米高直徑 |  |  |  | 0 | 苗，含運費
壹.一.(十一).52 | 櫸木，400cm≦樹高，250cm≦樹幅， | 株 | 6 |  | 0 | 0293886DJ81,袋
| 10cm≦米高直徑 |  |  |  | 0 | 苗，含運費
壹.一.(十一).53 | 光臘樹，400cm≦樹高，250cm≦樹幅， | 株 | 11 |  | 0 | 02938J2DJ81,袋
| 10cm≦米高直徑 |  |  |  | 0 | 苗，含運費
壹.一.(十一).54 | 烏心石，400cm≦樹高，250cm≦樹幅， | 株 | 21 |  | 0 | 0293828DJ81,袋
| 10cm≦米高直徑 |  |  |  | 0 | 苗，含運費
壹.一.(十一).55 | 無患子，400cm≦樹高，250cm≦樹幅， | 株 | 20 |  | 0 | 02938HHDJ81,袋
| 10cm≦米高直徑 |  |  |  | 0 | 苗，含運費
壹.一.(十一).56 | 黃連木，400cm≦樹高，250cm≦樹幅， | 株 | 14 |  | 0 | 02938HMDJ81,袋
| 10cm≦米高直徑 |  |  |  | 0 | 苗，含運費
壹.一.(十一).57 | 九芎，400cm≦樹高，250cm≦樹幅， | 株 | 2 |  | 0 | 02938CHDJ81,袋
| 10cm≦米高直徑 |  |  |  | 0 | 苗，含運費
壹.一.(十一).58 | 青剛櫟，400cm≦樹高，250cm≦樹幅， | 株 | 3 |  | 0 | 029387BDJ81,袋
| 10cm≦米高直徑 |  |  |  | 0 | 苗，含運費
壹.一.(十一).59 | 大頭茶，300cm≦樹高，200cm≦樹幅， | 株 | 3 |  | 0 | 02938B3BF41,袋
| 6cm≦米高直徑 |  |  |  | 0 | 苗，含運費
壹.一.(十一).60 | 山櫻花，300cm≦樹高，200cm≦樹幅， | 株 | 8 |  | 0 | 029382CBF41,袋
| 6cm≦米高直徑 |  |  |  | 0 | 苗，含運費
壹.一.(十一).61 | 象牙樹，300cm≦樹高，200cm≦樹幅， | 株 | 3 |  | 0 | 02938G3BF41,袋
| 6cm≦米高直徑 |  |  |  | 0 | 苗，含運費
壹.一.(十一).62 | 台灣海桐，300cm≦樹高，200cm≦樹幅， | 株 | 2 |  | 0 | 029389ABF41,袋
| 6cm≦米高直徑 |  |  |  | 0 | 苗，含運費
壹.一.(十一).63 | 台灣梭羅木，250cm≦樹高，150cm≦樹幅 | 株 | 2 |  | 0 | 0293800AD41,袋
| ，6cm≦米高直徑 |  |  |  | 0 | 苗，含運費
壹.一.(十一).64 | 台灣桫欏，120cm≦高度，100cm≦樹幅， | 株 | 7 |  | 0 | 02933125001,袋
| 8cm≦米高直徑 |  |  |  | 0 | 苗，含運費
壹.一.(十一).65 | 植栽維護，喬木類，種植費 | 株 | 105 |  | 0 | 029351700A,*
壹.一.(十一).66 | 厚葉石斑木，40≦ 高度＜50㎝，30≦寬度 | 株 | 407 |  | 0 | 029322G8631,容
| ＜35cm，10cm≦容器直徑<13cm |  |  |  | 0 | 器苗，含運費
壹.一.(十一).67 | 小葉赤楠，40≦ 高度＜50㎝，30≦寬度＜ | 株 | 790 |  | 0 | 02932bG8631,容
| 35cm，10cm≦容器直徑<13cm |  |  |  | 0 | 器苗，含運費
壹.一.(十一).68 | 春不老，40≦ 高度＜50㎝，30≦寬度＜ | 株 | 270 |  | 0 | 02932HB8631,容
| 35cm，10cm≦容器直徑<13cm |  |  |  | 0 | 器苗，含運費
壹.一.(十一).69 | 桃金孃，40≦ 高度＜50㎝，30≦寬度＜ | 株 | 1055 |  | 0 | 02932EB8631,容
| 35cm，10cm≦容器直徑<13cm |  |  |  | 0 | 器苗，含運費
壹.一.(十一).70 | 日本女貞，40≦ 高度＜50㎝，30≦寬度＜ | 株 | 1321 |  | 0 | 02932LD8631,容
| 35cm，10cm≦容器直徑<13cm |  |  |  | 0 | 器苗，含運費
壹.一.(十一).71 | 月橘，40≦ 高度＜50㎝，30≦寬度＜ | 株 | 1218 |  | 0 | 02932JC8631,容
| 35cm，10cm≦容器直徑<13cm |  |  |  | 0 | 器苗，含運費
壹.一.(十一).72 | 野牡丹，30≦ 高度＜35㎝，30≦寬度＜ | 株 | 1030 |  | 0 | 02932E16631,容
| 35cm，10cm≦容器直徑<13cm |  |  |  | 0 | 器苗，含運費
壹.一.(十一).73 | 杜虹花，30≦ 高度＜35㎝，30≦寬度＜ | 株 | 751 |  | 0 | 02932Q16631,容
| 35cm，10cm≦容器直徑<13cm |  |  |  | 0 | 器苗，含運費
壹.一.(十一).74 | 台灣野牡丹藤，30≦ 高度＜35㎝，30≦寬 | 株 | 131 |  | 0 | 02932E36631,容
| 度＜35cm，10cm≦容器直徑<13cm |  |  |  | 0 | 器苗，含運費
壹.一.(十一).75 | 華八仙，20≦高度＜25cm，20≦寬度＜ | 株 | 382 |  | 0 | 02932514421,容
| 25cm，7cm≦容器直徑＜10cm |  |  |  | 0 | 器苗，含運費
壹.一.(十一).76 | 山素英，20≦高度＜25cm，20≦寬度＜ | 株 | 1694 |  | 0 | 02932LA4421,容
| 25cm，7cm≦容器直徑＜10cm |  |  |  | 0 | 器苗，含運費
壹.一.(十一).77 | 木槿，40≦ 高度＜50㎝，15≦寬度＜ | 株 | 3404 |  | 0 | 029328Q8321,容
| 20cm，7cm≦容器直徑＜10cm |  |  |  | 0 | 器苗，含運費
壹.一.(十一).78 | 紅果金粟蘭，15≦高度＜20cm，15≦寬度 | 株 | 674 |  | 0 | 02932PB3321,容
| ＜20cm，7cm≦容器直徑＜10cm |  |  |  | 0 | 器苗，含運費
壹.一.(十一).79 | 六月雪，15≦高度＜20cm，15≦寬度＜ | 株 | 613 |  | 0 | 02932N23321,容
| 20cm，7cm≦容器直徑＜10cm |  |  |  | 0 | 器苗，含運費
壹.一.(十一).80 | 姑婆芋，80≦高度＜90cm，50≦寬度， | 株 | 98 |  | 0 | 02922BJ8631,容
| 13cm≦容器直徑<16cm |  |  |  | 0 | 器苗，含運費
壹.一.(十一).81 | 八角金盤，40≦高度＜50cm，40≦寬度＜ | 株 | 60 |  | 0 | 02922004531,容
| 50cm，13cm≦容器直徑<16cm |  |  |  | 0 | 器苗，含運費
壹.一.(十一).82 | 月桃，40≦高度＜50cm，30≦寬度＜ | 株 | 817 |  | 0 | 029227A4431,容
| 40cm，13cm≦容器直徑<16cm |  |  |  | 0 | 器苗，含運費
壹.一.(十一).83 | 文殊蘭，30≦高度＜40cm，30≦寬度＜ | 株 | 1590 |  | 0 | 029229A3431,容
| 40cm，13cm≦容器直徑<16cm |  |  |  | 0 | 器苗，含運費
壹.一.(十一).84 | 山蘇花，30≦高度＜40cm，30≦寬度＜ | 株 | 110 |  | 0 | 02922173431,容
| 40cm，13cm≦容器直徑<16cm |  |  |  | 0 | 器苗，含運費
壹.一.(十一).85 | 腎蕨，30≦高度＜40cm，30≦寬度＜ | 株 | 344 |  | 0 | 02922123431,容
| 40cm，13cm≦容器直徑<16cm |  |  |  | 0 | 器苗，含運費
壹.一.(十一).86 | 龍船花，30≦ 高度＜35㎝，20≦寬度＜ | 株 | 1160 |  | 0 | 02932Q46421,容
| 25cm，7cm≦容器直徑＜10cm |  |  |  | 0 | 器苗，含運費
壹.一.(十一).87 | 闊葉麥門冬，20≦高度＜30cm，20≦寬度 | 株 | 138 |  | 0 | 029228E2311,容
| ＜30cm，容器直徑＜10cm盆苗 |  |  |  | 0 | 器苗，含運費
壹.一.(十一).88 | 射干，20≦高度＜30cm，20≦寬度＜ | 株 | 234 |  | 0 | 02922D32311,容
| 30cm，容器直徑＜10cm盆苗 |  |  |  | 0 | 器苗，含運費
壹.一.(十一).89 | 冇骨消，20≦高度＜25cm，20≦寬度＜ | 株 | 1608 |  | 0 | 02932bA4421,容
| 25cm，7cm≦容器直徑＜10cm |  |  |  | 0 | 器苗，含運費
壹.一.(十一).90 | 繁星花，20≦高度＜30cm，20≦寬度＜ | 株 | 1970 |  | 0 | 02922232311,容
| 30cm，容器直徑＜10cm盆苗 |  |  |  | 0 | 器苗，含運費
壹.一.(十一).91 | 蠅刈草，3"滿盆 | 株 | 1987 |  | 0 | 029230001121,容
[5 empty] | 0 | 器苗，含運費
壹.一.(十一).92 | 耐蔭植物類，椒草類，7cm≦容器直徑＜ | 株 | 331 |  | 0 | 0292332H0021,容
| 10cm |  |  |  | 0 | 器苗，含運費
壹.一.(十一).93 | 植草，草種噴植，馬蹄金 | KG | 15.42 |  | 0 | 0292010009,含稻
[5 empty] | 0 | 工蓆、工料及養
[5 empty] | 0 | 護期內澆灌及修
[5 empty] | 0 | 剪
壹.一.(十一).94 | 植草，草種噴植，單一草種，百慕達草(狗 | KG | 20.43 |  | 0 | 0292011079
| 牙根) |  |  |  | 0
壹.一.(十一).95 | 植栽維護，灌木類，種植費，60≦樹高＜ | 株 | 98 |  | 0 | 029353730A,含草
| 90cm |  |  |  | 0 | 本植栽,*
壹.一.(十一).96 | 植栽維護，灌木類，種植費，30≦樹高＜ | 株 | 14458 |  | 0 | 029353720A,含草
| 60cm |  |  |  | 0 | 本植栽,*
壹.一.(十一).97 | 植栽維護，灌木類，種植費，樹高＜30cm | 株 | 7313 |  | 0 | 029353710A,含草
[5 empty] | 0 | 本植栽,*
壹.一.(十一).98 | 植栽維護，地被類，種植費 | M2 | 64.4 |  | 0 | 0293557002
壹.一.(十一).99 | 植栽，土壤改良，有機質 | M2 | 1638.71 |  | 0 | 02900Q3002,*
壹.一.(十一).100 | 景觀高燈 | 盞 | 22 |  | 0 | 165297A7020A,含
[5 empty] | 0 | 基礎、燈具接線
[5 empty] | 0 | 、漏電斷路器、
[5 empty] | 0 | 防水、接地及安
[5 empty] | 0 | 裝,*
壹.一.(十一).101 | 景觀矮燈 | 盞 | 7 |  | 0 | 16529N01020A,含
[5 empty] | 0 | 基礎、燈具接線
[5 empty] | 0 | 、漏電斷路器、
[5 empty] | 0 | 防水、接地及安
[5 empty] | 0 | 裝,*
壹.一.(十一).102 | 開關箱設備工程 | 式 | 1 |  | 0 | 165250900004,*
壹.一.(十一).103 | 電氣管線工程 | 式 | 1 |  | 0 | 02552D0004,*
壹.二 | 機電工程 |  | 1 | 0 | 0
壹.二.(一) | 電氣設備工程 |  | 1 | 0 | 0
壹.二.(一).1 | 配電盤設備工程 |  | 1 | 0 | 0
壹.二.(一).1.1 | MOF PANEL |  | 1 | 0 | 0
壹.二.(一).1.1.1 | 產品，低壓配電盤，(配電箱，屋內型，粉 | 座 | 1 |  | 0 | M16401N000A,正
| 體烤漆)，CASE：2350H*1600W*1800Dmm， |  |  |  | 0 | 麒,建華,士林或
| SPHC 2.3/3.2t符合401原製造廠合格廠 |  |  |  | 0 | 同等品
| 大電力CNS3990 MWG TYPE 型式試驗合格與 |  |  |  |  | #0000000001
具備TAF認可實驗室
壹.二.(一).1.1.2 | 木板 | 只 | 1 |  | 0 | M1640100001
壹.二.(一).1.1.3 | 高壓電纜線 25KV PEX CABLE | 式 | 1 |  | 0 | M1640100002
壹.二.(一).1.1.4 | 高壓電纜處理頭 25KV | 只 | 6 |  | 0 | M1640100003,3M,
[5 empty] | 0 | ITT,ESNA或同等
[5 empty] | 0 | 品
壹.二.(一).1.1.5 | 高壓電纜處理頭 25KV(台電端) | 只 | 3 |  | 0 | M1640100004,3M,
[5 empty] | 0 | ITT,ESNA或同等
[5 empty] | 0 | 品
壹.二.(一).1.1.6 | 電纜固定座 | 只 | 6 |  | 0 | M1640100005
壹.二.(一).1.1.7 | 電表.高壓PT.高壓CT施作 | 式 | 1 |  | 0 | M1640100007
壹.二.(一).1.1.8 | 盤面流程條(模擬母線) | 式 | 1 |  | 0 | M1640100019
壹.二.(一).1.1.9 | CU BUS BAR 鍍錫銅排 | 式 | 1 |  | 0 | M1640100015
壹.二.(一).1.1.10 | 盤內另料.銘牌.迴路標示及單線圖說 | 式 | 1 |  | 0 | M1640100021
壹.二.(一).1.1.11 | 施工費，原廠裝配工資 | 式 | 1 |  | 0 | W0127180004c
壹.二.(一).1.2 | DS/PT PANEL |  | 1 | 0 | 0
壹.二.(一).1.2.1 | 產品，低壓配電盤，(配電箱，屋內型，粉 | 座 | 1 |  | 0 | M16401N000A1,正
| 體烤漆)，CASE：2350H*1200W*1800Dmm， |  |  |  | 0 | 麒,建華,士林或
| SPHC 2.3/3.2t符合401原製造廠合格廠 |  |  |  | 0 | 同等品
| 大電力CNS3990 MWG TYPE 型式試驗合格與 |  |  |  |  | #0000000001
具備TAF認可實驗室
壹.二.(一).1.2.2 | DS 3P 24KV 630A 三相連動 | 台 | 1 |  | 0 | M1640100023,士
[5 empty] | 0 | 林,亞力,大同或
[5 empty] | 0 | 同等品
壹.二.(一).1.2.3 | PT 1∮1.7KVA*3 12-24KV/120V MOLD | 組 | 1 |  | 0 | M1640100024,士
| TYPE (符合401條款) |  |  |  | 0 | 林,大同,華城或
[5 empty] | 0 | 同等品
壹.二.(一).1.2.4 | 產品，高壓配電盤，避雷器，18KV( | 只 | 3 |  | 0 | M16321J2006,士
| 22.8KV) (符合401條款) |  |  |  | 0 | 林,信達,伸昌或
[5 empty] | 0 | 同等品
壹.二.(一).1.2.5 | 產品，低壓配電盤，螺栓保險絲，含基座 | 只 | 3 |  | 0 | M16401R0016,國
| ，24KV 200A |  |  |  | 0 | 產品
壹.二.(一).1.2.6 | POWER FUSE 24KV 2A 63KA W/BASE (檢附 | 只 | 3 |  | 0 | M16401R0016a,
| 出廠試驗報告與特性檢驗報告) |  |  |  | 0 | SIBA,EFEN,
[5 empty] | 0 | NEBB或同等品
壹.二.(一).1.2.7 | 溫度控制器 &空間風扇電熱器 | 組 | 1 |  | 0 | M1640100012,國
[5 empty] | 0 | 產品
壹.二.(一).1.2.8 | 產品，低壓配電盤，盤內照明及微動開關 | 組 | 1 |  | 0 | M16401f1008,國
| ，日光燈 |  |  |  | 0 | 產品
壹.二.(一).1.2.9 | VID驗電礙子 3P 24KV 附指示器，附法人 | 組 | 1 |  | 0 | M1640100013,DJ,
| 定型試驗報告 |  |  |  | 0 | RS,ABB或同等品
壹.二.(一).1.2.10 | 電纜處理頭 25KV(屋內型) | 只 | 3 |  | 0 | M1640100014,3M,
[5 empty] | 0 | ITT,ESNA或同等
[5 empty] | 0 | 品
壹.二.(一).1.2.11 | CU BUS BAR 鍍錫銅排 | 式 | 1 |  | 0 | M1640100015
壹.二.(一).1.2.12 | 高壓熱縮絕緣套(BBIT) | 式 | 1 |  | 0 | M1640100016
壹.二.(一).1.2.13 | 高壓熱縮絕緣接續護套 | 式 | 1 |  | 0 | M1640100017
壹.二.(一).1.2.14 | 高壓銅排夾具及配件 | 式 | 1 |  | 0 | M1640100018
壹.二.(一).1.2.15 | 產品，高電壓電纜，高壓電纜及導線 | 式 | 1 |  | 0 | M1612200004
壹.二.(一).1.2.16 | 盤面流程條(模擬母線) | 式 | 1 |  | 0 | M1640100019
壹.二.(一).1.2.17 | 盤內另料.銘牌.迴路標示及單線圖說 | 式 | 1 |  | 0 | M1640100021
壹.二.(一).1.2.18 | 施工費，原廠裝配工資 | 式 | 1 |  | 0 | W0127180004c
壹.二.(一).1.2.19 | 雜費，高壓配電盤檢測費用(台電401條款 | 式 | 1 |  | 0 | W0127150004a
| 要求測試內容) |  |  |  | 0
壹.二.(一).1.3 | VCB PANEL |  | 1 | 0 | 0
壹.二.(一).1.3.1 | 產品，低壓配電盤，(配電箱，屋內型，粉 | 座 | 1 |  | 0 | M16401N000A1,正
| 體烤漆)，CASE：2350H*1200W*1800Dmm， |  |  |  | 0 | 麒,建華,士林或
| SPHC 2.3/3.2t符合401原製造廠合格廠 |  |  |  | 0 | 同等品
| 大電力CNS3990 MWG TYPE 型式試驗合格與 |  |  |  |  | #0000000001
具備TAF認可實驗室
壹.二.(一).1.3.2 | VCB 3P 24KV 630A 16KA D/O E/O W/S, | 台 | 1 |  | 0 | M1640100009,
| 5A5B輔助接點,防誤抽出掛鎖裝置,內嵌式 |  |  |  | 0 | Mitsubishi.Fuji
| CTD.整台原裝進口 |  |  |  | 0 | .Eaton或同等品
壹.二.(一).1.3.3 | 產品，比流器，24kV，20A/5A/5A 雙鐵心 | 只 | 3 |  | 0 | M162911500006a,
| 20VA CL:1.0+20VA 5P20 (檢附出廠試驗報 |  |  |  | 0 | 士林,巧力或同等
| 告與特性檢驗報告) |  |  |  | 0 | 品,大同或同等品
壹.二.(一).1.3.4 | 產品，集合式數位電表，DPM集合式電表, | 只 | 1 |  | 0 | M162930000006,
| 內含A,DA,V,Hz(精度0.1%),W,var,VA,PF( |  |  |  | 0 | Mitsubishi.Jani
| 0.2%),wh(CLASS 0.5S,IEC62053-22), |  |  |  | 0 | tza.Schneider或
| varh(CLASS 1S(IEC62053-24)奇次諧波分 |  |  |  | 0 | 同等品
| 析至31次,附RS-485 PORT可選配2DI/2DO及 |  |  |  | 0
| 乙太網路通訊PORT |  |  |  | 0
壹.二.(一).1.3.5 | 產品，數位式保護電驛，四相一體(3CO+ | 只 | 1 |  | 0 | M16291C100006,
| LCO)，50/51/50N/51N/50BF/86/二次諧波 |  |  |  | 0 | GE,SEL,ABB或同
| 抑制功能,具RS-485及乙太通訊界面各一組 |  |  |  | 0 | 等品
| ,8DI/8DO可程式化邏輯接點, 故障波形紀 |  |  |  | 0
| 錄及事件紀錄功能 |  |  |  | 0
壹.二.(一).1.3.6 | 產品，數位式保護電驛，六相一體(3UV+ | 只 | 1 |  | 0 | M16291C200006,
| 3OV)，27/59/59N/81O/81U/86/二次諧波抑 |  |  |  | 0 | GE,SEL,ABB或同
| 制功能,具RS-485及乙太通訊界面各一組, |  |  |  | 0 | 等品
| 8DI/8DO可程式化邏輯接點, 故障波形紀錄 |  |  |  | 0
| 及事件紀錄功能 |  |  |  | 0
壹.二.(一).1.3.7 | 產品，數位式保護電驛，復閉電驛(79)， | 只 | 1 |  | 0 | M16291CP00006,
| 具手動-自動-停止、三相電壓及倒數投入 |  |  |  | 0 | OSNP ,權益 ,
| 時間顯示、中文指示功能具9次自動復歸功 |  |  |  | 0 | TOYO或同等品
| 能,內含蜂鳴器及CB投入指示燈附W/ |  |  |  | 0
| RS485通訊功能 |  |  |  | 0
壹.二.(一).1.3.8 | 3P3W,每相100KA(8/20μs),反映時間＜ | 組 | 1 |  | 0 | M1640100008,D&
| 1ns,最大耐突波峰值20KV,具計數/故障指 |  |  |  | 0 | E,LEC,LIBERT或
| 示/通訊及警報輸出功能 |  |  |  | 0 | 同等品
壹.二.(一).1.3.9 | 產品，低壓配電盤，低壓HRC熔絲，160A， | 組 | 1 |  | 0 | M16401e0B08,CT,
| 三相連動 |  |  |  | 0 | ETI,EFEN或同等
[5 empty] | 0 | 品
壹.二.(一).1.3.10 | 產品，無熔線斷路器，3P，30AT，50AF， | 只 | 1 |  | 0 | M164113326006,
| 10kA，120V |  |  |  | 0 | 士林,東元,伍菱
[5 empty] | 0 | 或同等品
壹.二.(一).1.3.11 | 產品，無熔線斷路器，3P，15AT，50AF， | 只 | 1 |  | 0 | M164113126006,
| 10kA，120V |  |  |  | 0 | 士林,東元,伍菱
[5 empty] | 0 | 或同等品
壹.二.(一).1.3.12 | 產品，無熔線斷路器，2P，15AT，50AF， | 只 | 7 |  | 0 | M164112126006,
| 10kA，120V |  |  |  | 0 | 士林,東元,伍菱
[5 empty] | 0 | 或同等品
壹.二.(一).1.3.13 | 產品，測試端子，CTT，4P，PULL-IN | 只 | 2 |  | 0 | M16291E130006,
| TYPE |  |  |  | 0 | 國產品
壹.二.(一).1.3.14 | 產品，測試端子，PTT，3P，PULL-IN | 只 | 1 |  | 0 | M16291E220006,
| TYPE |  |  |  | 0 | 國產品
壹.二.(一).1.3.15 | UPS 1∮ 120/120V 2KVA ON LINE | 只 | 1 |  | 0 | M1640100025,國
[5 empty] | 0 | 產品
壹.二.(一).1.3.16 | 產品，電容跳脫裝置(CTD)，4500μf, 盤 | 只 | 2 |  | 0 | M16291F000006,
| 面式附數位表及RS485及警報接點可以閉鎖 |  |  |  | 0 | VIMTECH,三菱 ,
| 及數位設定及顯示(電驛用) |  |  |  | 0 | ABB或同等品
壹.二.(一).1.3.17 | 不斷電By-Pass 迴路控制 | 式 | 1 |  | 0 | M1640100026,國
[5 empty] | 0 | 產品
壹.二.(一).1.3.18 | 產品，低壓配電盤，CS CB操作開關 | 只 | 1 |  | 0 | M1640100006,國
[5 empty] | 0 | 產品
壹.二.(一).1.3.19 | PL 22ψ 直接式LED燈 | 只 | 2 |  | 0 | M1640100011,
[5 empty] | 0 | sheng jay,NHD,
[5 empty] | 0 | TEND或同等品
壹.二.(一).1.3.20 | 產品，低壓配電盤，螺栓保險絲，含基座 | 組 | 5 |  | 0 | M16401R0018,國
| ，10A |  |  |  | 0 | 產品
壹.二.(一).1.3.21 | 產品，低壓配電盤，螺栓保險絲，含基座 | 組 | 14 |  | 0 | M16401R0018a,國
| ，4A |  |  |  | 0 | 產品
壹.二.(一).1.3.22 | 溫度控制器 &空間風扇電熱器 | 組 | 1 |  | 0 | M1640100012,國
[5 empty] | 0 | 產品
壹.二.(一).1.3.23 | 產品，低壓配電盤，盤內照明及微動開關 | 組 | 1 |  | 0 | M16401f1008,國
| ，日光燈 |  |  |  | 0 | 產品
壹.二.(一).1.3.24 | CU BUS BAR 鍍錫銅排 | 式 | 1 |  | 0 | M1640100015
壹.二.(一).1.3.25 | 24KV級三相樹脂貫穿型套管 | 式 | 1 |  | 0 | M1640100027
壹.二.(一).1.3.26 | 高壓熱縮絕緣套(BBIT) | 式 | 1 |  | 0 | M1640100016
壹.二.(一).1.3.27 | 高壓熱縮絕緣接續護套 | 式 | 1 |  | 0 | M1640100017
壹.二.(一).1.3.28 | 高壓銅排夾具及配件 | 式 | 1 |  | 0 | M1640100018
壹.二.(一).1.3.29 | 產品，高電壓電纜，高壓電纜及導線 | 式 | 1 |  | 0 | M1612200004
壹.二.(一).1.3.30 | 盤面流程條(模擬母線) | 式 | 1 |  | 0 | M1640100019
壹.二.(一).1.3.31 | 盤內另料.銘牌.迴路標示及單線圖說 | 式 | 1 |  | 0 | M1640100021
壹.二.(一).1.3.32 | 施工費，原廠裝配工資 | 式 | 1 |  | 0 | W0127180004c
壹.二.(一).1.3.33 | 雜費，高壓配電盤檢測費用(台電401條款 | 式 | 1 |  | 0 | W0127150004a
| 要求測試內容) |  |  |  | 0
壹.二.(一).1.4 | HVTR 高壓變壓器 |  | 1 | 0 | 0
壹.二.(一).1.4.1 | TR 3φ 400KVA 22.8KV/380-220V 強迫風 | 台 | 1 |  | 0 | M1640100000A,士
| 冷型 油式導口 |  |  |  | 0 | 林,大同,華城或
[5 empty] | 0 | 同等品
壹.二.(一).1.4.2 | 變壓器導口工程--一次側 | 式 | 1 |  | 0 | M1640100031
壹.二.(一).1.4.3 | 變壓器導口工程--二次側 | 式 | 1 |  | 0 | M1640100032
壹.二.(一).1.4.4 | 電纜處理頭 25KV(屋內型) | 只 | 3 |  | 0 | M1640100014,3M,
[5 empty] | 0 | ITT,ESNA或同等
[5 empty] | 0 | 品
壹.二.(一).1.4.5 | 編織軟銅帶 | 式 | 1 |  | 0 | M1640100033
壹.二.(一).1.4.6 | 配管線另件，配線另料 | 式 | 1 |  | 0 | W01271D0004d
壹.二.(一).1.4.7 | 施工費，裝配工資 | 式 | 1 |  | 0 | W0127180004d
壹.二.(一).1.5 | MP & MPSC PANEL |  | 1 | 0 | 0
壹.二.(一).1.5.1 | 產品，低壓配電盤，(配電箱，屋內型，粉 | 只 | 2 |  | 0 | M16401N000A3,正
| 體烤漆)，CASE：2350H*1000W*1800Dmm， |  |  |  | 0 | 麒,建華,士林或
| SPHC 2.3/3.2t符合401原製造廠合格廠 |  |  |  | 0 | 同等品
壹.二.(一).1.5.2 | 產品，集合式數位電表，DPM集合式電表, | 只 | 1 |  | 0 | M162930000006,
| 內含A,DA,V,Hz(精度0.1%),W,var,VA,PF( |  |  |  | 0 | Mitsubishi.Jani
| 0.2%),wh(CLASS 0.5S,IEC62053-22), |  |  |  | 0 | tza.Schneider或
| varh(CLASS 1S(IEC62053-24)奇次諧波分 |  |  |  | 0 | 同等品
| 析至31次,附RS-485 PORT可選配2DI/2DO及 |  |  |  | 0
| 乙太網路通訊PORT |  |  |  | 0
壹.二.(一).1.5.3 | 自動功率因數調整控制器-APFR 取三相電 | 只 | 1 |  | 0 | M1640100022,
| 壓與三相電流做功因補償,動作時間0.1~ |  |  |  | 0 | CIRCUTOR,QTC,
| 1秒可調,附螢幕保護程式與隔離變壓器 |  |  |  | 0 | CTE或同等品
壹.二.(一).1.5.4 | 產品，低壓配電盤，比流器，700/5A， | 只 | 3 |  | 0 | M16401E0006,士
| 40VA/CL 1.0，MOLD TYPE |  |  |  | 0 | 林,巧力或同等品
壹.二.(一).1.5.5 | 產品，無熔線斷路器，3P，700AT， | 只 | 1 |  | 0 | M164113V7A806,
| 800AF，20kA，380V |  |  |  | 0 | 士林,東元,伍菱
[5 empty] | 0 | 或同等品
壹.二.(一).1.5.6 | 產品，無熔線斷路器，3P，500AT， | 只 | 1 |  | 0 | M164113J6A806,
| 600AF，20kA，380V |  |  |  | 0 | 士林,東元,伍菱
[5 empty] | 0 | 或同等品
壹.二.(一).1.5.7 | 產品，無熔線斷路器，3P，250AT， | 只 | 1 |  | 0 | M164113E5A806,
| 400AF，20kA，380V |  |  |  | 0 | 士林,東元,伍菱
[5 empty] | 0 | 或同等品
壹.二.(一).1.5.8 | 產品，無熔線斷路器，3P，200AT， | 只 | 1 |  | 0 | M164113C4A806,
| 225AF，20kA，380V |  |  |  | 0 | 士林,東元,伍菱
[5 empty] | 0 | 或同等品
壹.二.(一).1.5.9 | 三相功因補償電容模組 3∮460V 80KVAR( | 組 | 1 |  | 0 | M1640100043
| 內含SC,FUSE,SCR)(電容器金屬外殼內附防 |  |  |  | 0
| 爆蛭石放電電阻每KVAR總損失低於0.25W) |  |  |  | 0
壹.二.(一).1.5.10 | 三相功因補償電容模組 3∮460V 40KVAR( | 組 | 2 |  | 0 | M1640100044
| 內含SC,FUSE,SCR)(電容器金屬外殼內附防 |  |  |  | 0
| 爆蛭石放電電阻每KVAR總損失低於0.25W) |  |  |  | 0
壹.二.(一).1.5.11 | 三相功因補償電容模組 3∮460V 20KVAR( | 組 | 1 |  | 0 | M1640100045
| 內含SC,FUSE,SCR)(電容器金屬外殼內附防 |  |  |  | 0
| 爆蛭石放電電阻每KVAR總損失低於0.25W) |  |  |  | 0
壹.二.(一).1.5.12 | 三相功因補償電容模組 3∮460V 10KVAR( | 組 | 2 |  | 0 | M1640100042
| 內含SC,FUSE,SCR)(電容器金屬外殼內附防 |  |  |  | 0
| 爆蛭石放電電阻每KVAR總損失低於0.25W) |  |  |  | 0
壹.二.(一).1.5.13 | 串聯電抗器 6%匹配SC 3∮460V 80KVAR | 組 | 1 |  | 0 | M1640100046
壹.二.(一).1.5.14 | 串聯電抗器 6%匹配SC 3∮460V 40KVAR | 組 | 2 |  | 0 | M1640100047
壹.二.(一).1.5.15 | 串聯電抗器 6%匹配SC 3∮460V 20KVAR | 組 | 1 |  | 0 | M1640100048,
[5 empty] | 0 | CIRCUTOR,QTC,
[5 empty] | 0 | CTE或同等品
壹.二.(一).1.5.16 | 串聯電抗器 6%匹配SC 3∮460V 10KVAR | 組 | 2 |  | 0 | M1640100040,
[5 empty] | 0 | CIRCUTOR,QTC,
[5 empty] | 0 | CTE或同等品
壹.二.(一).1.5.17 | 產品，低壓配電盤，螺栓保險絲，含基座 | 組 | 1 |  | 0 | M16401R0018,國
| ，10A |  |  |  | 0 | 產品
壹.二.(一).1.5.18 | 產品，低壓配電盤，螺栓保險絲，含基座 | 組 | 8 |  | 0 | M16401R0018a,國
| ，4A |  |  |  | 0 | 產品
壹.二.(一).1.5.19 | 溫度控制器 &空間風扇電熱器 | 組 | 2 |  | 0 | M1640100012,國
[5 empty] | 0 | 產品
壹.二.(一).1.5.20 | 產品，低壓配電盤，盤內照明及微動開關 | 組 | 2 |  | 0 | M16401f1008,國
| ，日光燈 |  |  |  | 0 | 產品
壹.二.(一).1.5.21 | TH溫控開關/感溫開關 | 只 | 1 |  | 0 | M1640100054
壹.二.(一).1.5.22 | 下掀式通風過濾網組風扇 220V(防護等級 | 組 | 4 |  | 0 | M1640100055
| 達IP45) |  |  |  | 0
壹.二.(一).1.5.23 | 盤面流程條(模擬母線) | 式 | 2 |  | 0 | M1640100019
壹.二.(一).1.5.24 | CU BUS BAR &PVC WIRE | 式 | 2 |  | 0 | M1640100049
壹.二.(一).1.5.25 | 盤內另料含ABS銘牌及所有五金配件 | 式 | 2 |  | 0 | M1640100051
壹.二.(一).1.5.26 | 施工費，原廠裝配工資 | 式 | 2 |  | 0 | W0127180004c
壹.二.(一).1.6 | EMP PANEL |  | 1 | 0 | 0
壹.二.(一).1.6.1 | 產品，低壓配電盤，(配電箱，屋內型，粉 | 只 | 1 |  | 0 | M16401N000A4,正
| 體烤漆)，CASE：2350H*1000W*1000Dmm， |  |  |  | 0 | 麒,建華,士林或
| SPHC 2.3/3.2t符合401原製造廠合格廠 |  |  |  | 0 | 同等品
壹.二.(一).1.6.2 | ATS 4P 400AF 250AT 380V/20KA NFB | 只 | 1 |  | 0 | M1640100056,尚
| TYPE 附電氣及機械連鎖,控制器含兩只電 |  |  |  | 0 | 偉,東元,士林或
| 壓保護及兩只頻率保護.監控(欠相保護,監 |  |  |  | 0 | 同等品
| 控乾接點) |  |  |  | 0
壹.二.(一).1.6.3 | 產品，集合式數位電表，DPM集合式電表, | 只 | 1 |  | 0 | M162930000006,
| 內含A,DA,V,Hz(精度0.1%),W,var,VA,PF( |  |  |  | 0 | Mitsubishi.Jani
| 0.2%),wh(CLASS 0.5S,IEC62053-22), |  |  |  | 0 | tza.Schneider或
| varh(CLASS 1S(IEC62053-24)奇次諧波分 |  |  |  | 0 | 同等品
| 析至31次,附RS-485 PORT可選配2DI/2DO及 |  |  |  | 0
| 乙太網路通訊PORT |  |  |  | 0
壹.二.(一).1.6.4 | 產品，低壓配電盤，比流器，250/5A， | 只 | 3 |  | 0 | M16401EF0L6,士
| 40VA/CL 1.0，MOLD TYPE |  |  |  | 0 | 林,巧力或同等品
壹.二.(一).1.6.5 | 產品，無熔線斷路器，3P，250AT， | 只 | 1 |  | 0 | M164113E5A806,
| 400AF，20kA，380V |  |  |  | 0 | 士林,東元,伍菱
[5 empty] | 0 | 或同等品
壹.二.(一).1.6.6 | 產品，無熔線斷路器，3P，125AT， | 只 | 2 |  | 0 | M16411394A806,
| 225AF，20kA，380V |  |  |  | 0 | 士林,東元,伍菱
[5 empty] | 0 | 或同等品
壹.二.(一).1.6.7 | 產品，無熔線斷路器，3P，40AT，50AF， | 只 | 1 |  | 0 | M16411342A806,
| 20kA，380V |  |  |  | 0 | 士林,東元,伍菱
[5 empty] | 0 | 或同等品
壹.二.(一).1.6.8 | 產品，無熔線斷路器，3P，20AT，50AF， | 只 | 1 |  | 0 | M16411322A806,
| 20kA，380V |  |  |  | 0 | 士林,東元,伍菱
[5 empty] | 0 | 或同等品
壹.二.(一).1.6.9 | 產品，低壓配電盤，盤內照明及微動開關 | 組 | 1 |  | 0 | M16401f1008,國
| ，日光燈 |  |  |  | 0 | 產品
壹.二.(一).1.6.10 | 產品，低壓配電盤，螺栓保險絲，含基座 | 組 | 6 |  | 0 | M16401R0018a,國
| ，4A |  |  |  | 0 | 產品
壹.二.(一).1.6.11 | CU BUS BAR &PVC WIRE | 式 | 1 |  | 0 | M1640100049
壹.二.(一).1.6.12 | 盤內另料含ABS銘牌及所有五金配件 | 式 | 1 |  | 0 | M1640100051
壹.二.(一).1.6.13 | 施工費，原廠裝配工資 | 式 | 1 |  | 0 | W0127180004c
壹.二.(一).1.7 | P1 PANEL |  | 1 | 0 | 0
壹.二.(一).1.7.1 | 產品，低壓配電盤，(配電箱，屋內型，粉 | 只 | 1 |  | 0 | M16401N000A5,正
| 體烤漆)，CASE：2250H*1000W*600Dmm， |  |  |  | 0 | 麒,建華,士林或
| SPHC 2.0t(尺寸依現場需求製作)符合 |  |  |  | 0 | 同等品
| 401原製造廠合格廠 |  |  |  | 0
壹.二.(一).1.7.2 | 產品，集合式數位電表，DPM集合式電表, | 只 | 1 |  | 0 | M162930000006,
| 內含A,DA,V,Hz(精度0.1%),W,var,VA,PF( |  |  |  | 0 | Mitsubishi.Jani
| 0.2%),wh(CLASS 0.5S,IEC62053-22), |  |  |  | 0 | tza.Schneider或
| varh(CLASS 1S(IEC62053-24)奇次諧波分 |  |  |  | 0 | 同等品
| 析至31次,附RS-485 PORT可選配2DI/2DO及 |  |  |  | 0
| 乙太網路通訊PORT |  |  |  | 0
壹.二.(一).1.7.3 | 產品，低壓配電盤，比流器，500/5A， | 只 | 3 |  | 0 | M16401EK0L6,士
| 40VA/CL 1.0，MOLD TYPE |  |  |  | 0 | 林,巧力或同等品
壹.二.(一).1.7.4 | 產品，無熔線斷路器，3P，500AT， | 只 | 1 |  | 0 | M164113J68806,
| 600AF，15kA，380V |  |  |  | 0 | 士林,東元,伍菱
[5 empty] | 0 | 或同等品
壹.二.(一).1.7.5 | 產品，無熔線斷路器，3P，125AT， | 只 | 1 |  | 0 | M164113948806,
| 225AF，15kA，380V |  |  |  | 0 | 士林,東元,伍菱
[5 empty] | 0 | 或同等品
壹.二.(一).1.7.6 | 產品，無熔線斷路器，3P，100AT， | 只 | 1 |  | 0 | M164113838806,
| 100AF，15kA，380V |  |  |  | 0 | 士林,東元,伍菱
[5 empty] | 0 | 或同等品
壹.二.(一).1.7.7 | 產品，無熔線斷路器，3P，75AT，100AF， | 只 | 3 |  | 0 | M164113738806,
| 15kA，380V |  |  |  | 0 | 士林,東元,伍菱
[5 empty] | 0 | 或同等品
壹.二.(一).1.7.8 | 產品，無熔線斷路器，1P，20AT，50AF， | 只 | 14 |  | 0 | M164111228606,
| 15kA，220V |  |  |  | 0 | 士林,東元,伍菱
[5 empty] | 0 | 或同等品
壹.二.(一).1.7.9 | 產品，漏電斷路器，1P，15AT，50AF，( | 只 | 3 |  | 0 | M164131328646,
| Ics，15kA)，(AC，220V)，(30mA，0.1s |  |  |  | 0 | 士林,東元,伍菱
[5 empty] | 0 | 或同等品
壹.二.(一).1.7.10 | 產品，低壓配電盤，螺栓保險絲，含基座 | 組 | 3 |  | 0 | M16401R0018a,國
| ，4A |  |  |  | 0 | 產品
壹.二.(一).1.7.11 | CU BUS BAR &PVC WIRE | 式 | 1 |  | 0 | M1640100049
壹.二.(一).1.7.12 | 盤內另料含ABS銘牌及所有五金配件 | 式 | 1 |  | 0 | M1640100051
壹.二.(一).1.7.13 | 施工費，原廠裝配工資 | 式 | 1 |  | 0 | W0127180004c
壹.二.(一).1.7.14 | TR 3ψ 75KVA 380V/190-110V (乾式IP20) | 台 | 1 |  | 0 | M1640100000A1,
| 置於盤外 |  |  |  | 0 | 士林,大同,華城
[5 empty] | 0 | 或同等品
壹.二.(一).1.8 | EP1 PANEL |  | 1 | 0 | 0
壹.二.(一).1.8.1 | 產品，低壓配電盤，(配電箱，屋內型，粉 | 只 | 1 |  | 0 | M16401N000A6,正
| 體烤漆)，CASE：1500H*700W*300Dmm， |  |  |  | 0 | 麒,建華,士林或
| SPHC 2.0t(尺寸依現場需求製作)符合 |  |  |  | 0 | 同等品
| 401原製造廠合格廠 |  |  |  | 0
壹.二.(一).1.8.2 | 產品，集合式數位電表，DPM集合式電表, | 只 | 1 |  | 0 | M162930000006,
| 內含A,DA,V,Hz(精度0.1%),W,var,VA,PF( |  |  |  | 0 | Mitsubishi.Jani
| 0.2%),wh(CLASS 0.5S,IEC62053-22), |  |  |  | 0 | tza.Schneider或
| varh(CLASS 1S(IEC62053-24)奇次諧波分 |  |  |  | 0 | 同等品
| 析至31次,附RS-485 PORT可選配2DI/2DO及 |  |  |  | 0
| 乙太網路通訊PORT |  |  |  | 0
壹.二.(一).1.8.3 | 產品，低壓配電盤，比流器，125/5A， | 只 | 3 |  | 0 | M16401EA0L6,士
| 40VA/CL 1.0，MOLD TYPE |  |  |  | 0 | 林,巧力或同等品
壹.二.(一).1.8.4 | 產品，無熔線斷路器，3P，125AT， | 只 | 1 |  | 0 | M164113948806,
| 225AF，15kA，380V |  |  |  | 0 | 士林,東元,伍菱
[5 empty] | 0 | 或同等品
壹.二.(一).1.8.5 | 產品，無熔線斷路器，3P，40AT，50AF， | 只 | 4 |  | 0 | M164113428806,
| 15kA，380V |  |  |  | 0 | 士林,東元,伍菱
[5 empty] | 0 | 或同等品
壹.二.(一).1.8.6 | 產品，無熔線斷路器，3P，30AT，50AF， | 只 | 1 |  | 0 | M164113328806,
| 15kA，380V |  |  |  | 0 | 士林,東元,伍菱
[5 empty] | 0 | 或同等品
壹.二.(一).1.8.7 | 產品，無熔線斷路器，3P，15AT，50AF， | 只 | 1 |  | 0 | M164113128806,
| 15kA，380V |  |  |  | 0 | 士林,東元,伍菱
[5 empty] | 0 | 或同等品
壹.二.(一).1.8.8 | 產品，無熔線斷路器，1P，15AT，50AF， | 只 | 4 |  | 0 | M164111128606,
| 15kA，220V |  |  |  | 0 | 士林,東元,伍菱
[5 empty] | 0 | 或同等品
壹.二.(一).1.8.9 | 產品，低壓配電盤，螺栓保險絲，含基座 | 組 | 3 |  | 0 | M16401R0018a,國
| ，4A |  |  |  | 0 | 產品
壹.二.(一).1.8.10 | CU BUS BAR &PVC WIRE | 式 | 1 |  | 0 | M1640100049
壹.二.(一).1.8.11 | 盤內另料含ABS銘牌及所有五金配件 | 式 | 1 |  | 0 | M1640100051
壹.二.(一).1.8.12 | 施工費，原廠裝配工資 | 式 | 1 |  | 0 | W0127180004c
壹.二.(一).1.8.13 | TR 3ψ 25KVA 380V/190-110V (乾式IP20) | 台 | 1 |  | 0 | M1640100000A2,
| 置於盤外 |  |  |  | 0 | 士林,大同,華城
[5 empty] | 0 | 或同等品
壹.二.(一).1.9 | EPB1 PANEL |  | 1 | 0 | 0
壹.二.(一).1.9.1 | 產品，低壓配電盤，(配電箱，屋內型，粉 | 只 | 1 |  | 0 | M16401N000A7,正
| 體烤漆)，CASE：1000H*700W*200Dmm， |  |  |  | 0 | 麒,建華,士林或
| SPHC 2.0t(尺寸依現場需求製作)符合 |  |  |  | 0 | 同等品
| 401原製造廠合格廠 |  |  |  | 0
壹.二.(一).1.9.2 | 產品，無熔線斷路器，3P，125AT， | 只 | 1 |  | 0 | M164113948806,
| 225AF，15kA，380V |  |  |  | 0 | 士林,東元,伍菱
[5 empty] | 0 | 或同等品
壹.二.(一).1.9.3 | 產品，無熔線斷路器，3P，60AT，100AF， | 只 | 1 |  | 0 | M164113638806,
| 15kA，380V |  |  |  | 0 | 士林,東元,伍菱
[5 empty] | 0 | 或同等品
壹.二.(一).1.9.4 | 產品，無熔線斷路器，3P，30AT，50AF， | 只 | 1 |  | 0 | M164113328806,
| 15kA，380V |  |  |  | 0 | 士林,東元,伍菱
[5 empty] | 0 | 或同等品
壹.二.(一).1.9.5 | 產品，無熔線斷路器，3P，20AT，50AF， | 只 | 1 |  | 0 | M164113228806,
| 15kA，380V |  |  |  | 0 | 士林,東元,伍菱
[5 empty] | 0 | 或同等品
壹.二.(一).1.9.6 | 產品，無熔線斷路器，3P，15AT，50AF， | 只 | 2 |  | 0 | M164113128806,
| 15kA，380V |  |  |  | 0 | 士林,東元,伍菱
[5 empty] | 0 | 或同等品
壹.二.(一).1.9.7 | 產品，無熔線斷路器，1P，15AT，50AF， | 只 | 5 |  | 0 | M164111128606,
| 15kA，220V |  |  |  | 0 | 士林,東元,伍菱
[5 empty] | 0 | 或同等品
壹.二.(一).1.9.8 | CU BUS BAR &PVC WIRE | 式 | 1 |  | 0 | M1640100049
壹.二.(一).1.9.9 | 盤內另料含ABS銘牌及所有五金配件 | 式 | 1 |  | 0 | M1640100051
壹.二.(一).1.9.10 | 施工費，原廠裝配工資 | 式 | 1 |  | 0 | W0127180004c
壹.二.(一).1.9.11 | TR 3ψ 7.5KVA 380V/190-110V (乾式 | 台 | 1 |  | 0 | M1640100000A3,
| IP20) 置於盤外 |  |  |  | 0 | 士林,大同,華城
[5 empty] | 0 | 或同等品
壹.二.(一).1.10 | EP1C PANEL |  | 1 | 0 | 0
壹.二.(一).1.10.1 | 產品，低壓配電盤，(配電箱，屋內型，粉 | 只 | 1 |  | 0 | M16401N000A8,正
| 體烤漆)，CASE：600H*600W*200Dmm， |  |  |  | 0 | 麒,建華,士林或
| SPHC 2.0t(尺寸依現場需求製作)符合 |  |  |  | 0 | 同等品
| 401原製造廠合格廠 |  |  |  | 0
壹.二.(一).1.10.2 | 產品，無熔線斷路器，3P，40AT，50AF， | 只 | 1 |  | 0 | M164113428806,
| 15kA，380V |  |  |  | 0 | 士林,東元,伍菱
[5 empty] | 0 | 或同等品
壹.二.(一).1.10.3 | 產品，無熔線斷路器，3P，20AT，50AF， | 只 | 1 |  | 0 | M164113228806,
| 15kA，380V |  |  |  | 0 | 士林,東元,伍菱
[5 empty] | 0 | 或同等品
壹.二.(一).1.10.4 | 產品，無熔線斷路器，3P，15AT，50AF， | 只 | 1 |  | 0 | M164113128806,
| 15kA，380V |  |  |  | 0 | 士林,東元,伍菱
[5 empty] | 0 | 或同等品
壹.二.(一).1.10.5 | 產品，無熔線斷路器，1P，15AT，50AF， | 只 | 1 |  | 0 | M164111128606,
| 15kA，220V |  |  |  | 0 | 士林,東元,伍菱
[5 empty] | 0 | 或同等品
壹.二.(一).1.10.6 | CU BUS BAR &PVC WIRE | 式 | 1 |  | 0 | M1640100049
壹.二.(一).1.10.7 | 盤內另料含ABS銘牌及所有五金配件 | 式 | 1 |  | 0 | M1640100051
壹.二.(一).1.10.8 | 施工費，原廠裝配工資 | 式 | 1 |  | 0 | W0127180004c
壹.二.(一).1.10.9 | TR 3ψ 10KVA 380V/190-110V (乾式IP20) | 台 | 1 |  | 0 | M1640100000A4,
| 置於盤外 |  |  |  | 0 | 士林,大同,華城
[5 empty] | 0 | 或同等品
壹.二.(一).1.11 | EP1D PANEL |  | 1 | 0 | 0
壹.二.(一).1.11.1 | 產品，低壓配電盤，(配電箱，屋外型，粉 | 只 | 1 |  | 0 | M16401L000A,正
| 體烤漆)，CASE：450H*450W*200Dmm， |  |  |  | 0 | 麒,建華,士林或
| SUS304 2.0t(尺寸依現場需求製作)符合 |  |  |  | 0 | 同等品
| 401原製造廠合格廠 |  |  |  | 0
壹.二.(一).1.11.2 | 產品，無熔線斷路器，3P，20AT，50AF， | 只 | 1 |  | 0 | M164113228806,
| 15kA，380V |  |  |  | 0 | 士林,東元,伍菱
[5 empty] | 0 | 或同等品
壹.二.(一).1.11.3 | 產品，無熔線斷路器，1P，15AT，50AF， | 只 | 2 |  | 0 | M164111128606,
| 15kA，220V |  |  |  | 0 | 士林,東元,伍菱
[5 empty] | 0 | 或同等品
壹.二.(一).1.11.4 | CU BUS BAR &PVC WIRE | 式 | 1 |  | 0 | M1640100049
壹.二.(一).1.11.5 | 盤內另料含ABS銘牌及所有五金配件 | 式 | 1 |  | 0 | M1640100051
壹.二.(一).1.11.6 | 施工費，原廠裝配工資 | 式 | 1 |  | 0 | W0127180004c
壹.二.(一).1.12 | L1 PANEL |  | 1 | 0 | 0
壹.二.(一).1.12.1 | 產品，低壓配電盤，(配電箱，屋內型，粉 | 只 | 1 |  | 0 | M16401N000A6,正
| 體烤漆)，CASE：1500H*700W*300Dmm， |  |  |  | 0 | 麒,建華,士林或
| SPHC 2.0t(尺寸依現場需求製作)符合 |  |  |  | 0 | 同等品
| 401原製造廠合格廠 |  |  |  | 0
壹.二.(一).1.12.2 | 產品，集合式數位電表，DPM集合式電表, | 只 | 1 |  | 0 | M162930000006,
| 內含A,DA,V,Hz(精度0.1%),W,var,VA,PF( |  |  |  | 0 | Mitsubishi.Jani
| 0.2%),wh(CLASS 0.5S,IEC62053-22), |  |  |  | 0 | tza.Schneider或
| varh(CLASS 1S(IEC62053-24)奇次諧波分 |  |  |  | 0 | 同等品
| 析至31次,附RS-485 PORT可選配2DI/2DO及 |  |  |  | 0
| 乙太網路通訊PORT |  |  |  | 0
壹.二.(一).1.12.3 | 產品，低壓配電盤，比流器，75/5A， | 只 | 3 |  | 0 | M16401E60L6,士
| 40VA/CL 1.0，MOLD TYPE |  |  |  | 0 | 林,巧力或同等品
壹.二.(一).1.12.4 | 產品，無熔線斷路器，3P，75AT，100AF， | 只 | 1 |  | 0 | M164113736806,
| 10kA，380V |  |  |  | 0 | 士林,東元,伍菱
[5 empty] | 0 | 或同等品
壹.二.(一).1.12.5 | 產品，無熔線斷路器，3P，30AT，50AF， | 只 | 3 |  | 0 | M164113326806,
| 10kA，380V |  |  |  | 0 | 士林,東元,伍菱
[5 empty] | 0 | 或同等品
壹.二.(一).1.12.6 | 產品，無熔線斷路器，1P，15AT，50AF， | 只 | 7 |  | 0 | M164111126606,
| 10kA，220V |  |  |  | 0 | 士林,東元,伍菱
[5 empty] | 0 | 或同等品
壹.二.(一).1.12.7 | 產品，漏電斷路器，1P，15AT，50AF，( | 只 | 4 |  | 0 | M164131326646
| Ics，10kA)，(AC，220V)，(30mA，0.1s |  |  |  | 0
壹.二.(一).1.12.8 | MC 1ψ 220V 15A (附加保護蓋型) | 只 | 4 |  | 0 | M1640100057,士
[5 empty] | 0 | 林,東元,伍菱或
[5 empty] | 0 | 同等品
壹.二.(一).1.12.9 | 產品，控制開關，照光按鈕開關，22ψ | 只 | 8 |  | 0 | M16291DA00006,
| 1a1b 直接式LED燈 |  |  |  | 0 | sheng jay,NHD,
[5 empty] | 0 | TEND或同等品
壹.二.(一).1.12.10 | SS+KEY 22ψ 三段 2a2b | 只 | 4 |  | 0 | M1640100058,
[5 empty] | 0 | sheng jay,NHD,
[5 empty] | 0 | TEND或同等品
壹.二.(一).1.12.11 | 產品，低壓配電盤，定時器，24小時，附 | 只 | 4 |  | 0 | M16401c1016,國
| 停電補償，電子式 |  |  |  | 0 | 產品
壹.二.(一).1.12.12 | 產品，低壓配電盤，螺栓保險絲，含基座 | 組 | 7 |  | 0 | M16401R0018a,國
| ，4A |  |  |  | 0 | 產品
壹.二.(一).1.12.13 | CU BUS BAR &PVC WIRE | 式 | 1 |  | 0 | M1640100049
壹.二.(一).1.12.14 | 盤內另料含ABS銘牌及所有五金配件 | 式 | 1 |  | 0 | M1640100051
壹.二.(一).1.12.15 | 施工費，原廠裝配工資 | 式 | 1 |  | 0 | W0127180004c
壹.二.(一).1.13 | R1 PANEL |  | 1 | 0 | 0
壹.二.(一).1.13.1 | 產品，低壓配電盤，(配電箱，屋內型，粉 | 只 | 1 |  | 0 | M16401N000A13,
| 體烤漆)，CASE：1800H*800W*400Dmm， |  |  |  | 0 | 正麒,建華,士林
| SPHC 2.0t(尺寸依現場需求製作)符合 |  |  |  | 0 | 或同等品
| 401原製造廠合格廠 |  |  |  | 0
壹.二.(一).1.13.2 | 產品，集合式數位電表，DPM集合式電表, | 只 | 1 |  | 0 | M162930000006,
| 內含A,DA,V,Hz(精度0.1%),W,var,VA,PF( |  |  |  | 0 | Mitsubishi.Jani
| 0.2%),wh(CLASS 0.5S,IEC62053-22), |  |  |  | 0 | tza.Schneider或
| varh(CLASS 1S(IEC62053-24)奇次諧波分 |  |  |  | 0 | 同等品
| 析至31次,附RS-485 PORT可選配2DI/2DO及 |  |  |  | 0
| 乙太網路通訊PORT |  |  |  | 0
壹.二.(一).1.13.3 | 產品，低壓配電盤，比流器，250/5A， | 只 | 3 |  | 0 | M16401EF0L6,士
| 40VA/CL 1.0，MOLD TYPE |  |  |  | 0 | 林,巧力或同等品
壹.二.(一).1.13.4 | 產品，無熔線斷路器，3P，250AT， | 只 | 1 |  | 0 | M164113E56006,
| 400AF，10kA，190V |  |  |  | 0 | 士林,東元,伍菱
[5 empty] | 0 | 或同等品
壹.二.(一).1.13.5 | 產品，無熔線斷路器，3P，100AT， | 只 | 1 |  | 0 | M164113836006,
| 100AF，10kA，190V |  |  |  | 0 | 士林,東元,伍菱
[5 empty] | 0 | 或同等品
壹.二.(一).1.13.6 | 產品，無熔線斷路器，3P，60AT，100AF， | 只 | 2 |  | 0 | M164113636006,
| 10kA，190V |  |  |  | 0 | 士林,東元,伍菱
[5 empty] | 0 | 或同等品
壹.二.(一).1.13.7 | 產品，無熔線斷路器，1P，15AT，50AF， | 只 | 22 |  | 0 | M164111126306,
| 10kA，110V |  |  |  | 0 | 士林,東元,伍菱
[5 empty] | 0 | 或同等品
壹.二.(一).1.13.8 | 產品，低壓配電盤，螺栓保險絲，含基座 | 組 | 3 |  | 0 | M16401R0018a,國
| ，4A |  |  |  | 0 | 產品
壹.二.(一).1.13.9 | CU BUS BAR &PVC WIRE | 式 | 1 |  | 0 | M1640100049
壹.二.(一).1.13.10 | 盤內另料含ABS銘牌及所有五金配件 | 式 | 1 |  | 0 | M1640100051
壹.二.(一).1.13.11 | 施工費，原廠裝配工資 | 式 | 1 |  | 0 | W0127180004c
壹.二.(一).1.14 | P2 PANEL |  | 1 | 0 | 0
壹.二.(一).1.14.1 | 產品，低壓配電盤，(配電箱，屋內型，粉 | 只 | 1 |  | 0 | M16401N000A14,
| 體烤漆)，CASE：800H*600W*200Dmm， |  |  |  | 0 | 正麒,建華,士林
| SPHC 2.0t(尺寸依現場需求製作)符合 |  |  |  | 0 | 或同等品
| 401原製造廠合格廠 |  |  |  | 0
壹.二.(一).1.14.2 | 產品，無熔線斷路器，3P，100AT， | 只 | 1 |  | 0 | M164113838806,
| 100AF，15kA，380V |  |  |  | 0 | 士林,東元,伍菱
[5 empty] | 0 | 或同等品
壹.二.(一).1.14.3 | 產品，無熔線斷路器，1P，20AT，50AF， | 只 | 13 |  | 0 | M164111228606,
| 15kA，220V |  |  |  | 0 | 士林,東元,伍菱
[5 empty] | 0 | 或同等品
壹.二.(一).1.14.4 | 產品，無熔線斷路器，1P，15AT，50AF， | 只 | 2 |  | 0 | M164111128606,
| 15kA，220V |  |  |  | 0 | 士林,東元,伍菱
[5 empty] | 0 | 或同等品
壹.二.(一).1.14.5 | 產品，漏電斷路器，1P，15AT，50AF，( | 只 | 3 |  | 0 | M164131328646,
| Ics，15kA)，(AC，220V)，(30mA，0.1s |  |  |  | 0 | 士林,東元,伍菱
[5 empty] | 0 | 或同等品
壹.二.(一).1.14.6 | CU BUS BAR &PVC WIRE | 式 | 1 |  | 0 | M1640100049
壹.二.(一).1.14.7 | 盤內另料含ABS銘牌及所有五金配件 | 式 | 1 |  | 0 | M1640100051
壹.二.(一).1.14.8 | 施工費，原廠裝配工資 | 式 | 1 |  | 0 | W0127180004c
壹.二.(一).1.15 | P3 PANEL |  | 1 | 0 | 0
壹.二.(一).1.15.1 | 產品，低壓配電盤，(配電箱，屋內型，粉 | 只 | 1 |  | 0 | M16401N000A14,
| 體烤漆)，CASE：800H*600W*200Dmm， |  |  |  | 0 | 正麒,建華,士林
| SPHC 2.0t(尺寸依現場需求製作)符合 |  |  |  | 0 | 或同等品
| 401原製造廠合格廠 |  |  |  | 0
壹.二.(一).1.15.2 | 產品，無熔線斷路器，3P，75AT，100AF， | 只 | 1 |  | 0 | M164113738806,
| 15kA，380V |  |  |  | 0 | 士林,東元,伍菱
[5 empty] | 0 | 或同等品
壹.二.(一).1.15.3 | 產品，無熔線斷路器，1P，20AT，50AF， | 只 | 7 |  | 0 | M164111228606,
| 15kA，220V |  |  |  | 0 | 士林,東元,伍菱
[5 empty] | 0 | 或同等品
壹.二.(一).1.15.4 | 產品，無熔線斷路器，1P，15AT，50AF， | 只 | 8 |  | 0 | M164111128606,
| 15kA，220V |  |  |  | 0 | 士林,東元,伍菱
[5 empty] | 0 | 或同等品
壹.二.(一).1.15.5 | 產品，漏電斷路器，1P，15AT，50AF，( | 只 | 3 |  | 0 | M164131328646,
| Ics，15kA)，(AC，220V)，(30mA，0.1s |  |  |  | 0 | 士林,東元,伍菱
[5 empty] | 0 | 或同等品
壹.二.(一).1.15.6 | CU BUS BAR &PVC WIRE | 式 | 1 |  | 0 | M1640100049
壹.二.(一).1.15.7 | 盤內另料含ABS銘牌及所有五金配件 | 式 | 1 |  | 0 | M1640100051
壹.二.(一).1.15.8 | 施工費，原廠裝配工資 | 式 | 1 |  | 0 | W0127180004c
壹.二.(一).1.16 | P4 PANEL |  | 1 | 0 | 0
壹.二.(一).1.16.1 | 產品，低壓配電盤，(配電箱，屋內型，粉 | 只 | 1 |  | 0 | M16401N000A14,
| 體烤漆)，CASE：800H*600W*200Dmm， |  |  |  | 0 | 正麒,建華,士林
| SPHC 2.0t(尺寸依現場需求製作)符合 |  |  |  | 0 | 或同等品
| 401原製造廠合格廠 |  |  |  | 0
壹.二.(一).1.16.2 | 產品，無熔線斷路器，3P，75AT，100AF， | 只 | 1 |  | 0 | M164113738806,
| 15kA，380V |  |  |  | 0 | 士林,東元,伍菱
[5 empty] | 0 | 或同等品
壹.二.(一).1.16.3 | 產品，無熔線斷路器，1P，20AT，50AF， | 只 | 11 |  | 0 | M164111228606,
| 15kA，220V |  |  |  | 0 | 士林,東元,伍菱
[5 empty] | 0 | 或同等品
壹.二.(一).1.16.4 | 產品，無熔線斷路器，1P，15AT，50AF， | 只 | 2 |  | 0 | M164111128606,
| 15kA，220V |  |  |  | 0 | 士林,東元,伍菱
[5 empty] | 0 | 或同等品
壹.二.(一).1.16.5 | 產品，漏電斷路器，1P，15AT，50AF，( | 只 | 3 |  | 0 | M164131328646,
| Ics，15kA)，(AC，220V)，(30mA，0.1s |  |  |  | 0 | 士林,東元,伍菱
[5 empty] | 0 | 或同等品
壹.二.(一).1.16.6 | CU BUS BAR &PVC WIRE | 式 | 1 |  | 0 | M1640100049
壹.二.(一).1.16.7 | 盤內另料含ABS銘牌及所有五金配件 | 式 | 1 |  | 0 | M1640100051
壹.二.(一).1.16.8 | 施工費，原廠裝配工資 | 式 | 1 |  | 0 | W0127180004c
壹.二.(一).1.17 | EL1 PANEL |  | 1 | 0 | 0
壹.二.(一).1.17.1 | 產品，低壓配電盤，(配電箱，屋內型，粉 | 只 | 1 |  | 0 | M16401N000A2,正
| 體烤漆)，CASE：1200H*650W*300Dmm， |  |  |  | 0 | 麒,建華,士林或
| SPHC 2.0t(尺寸依現場需求製作)符合 |  |  |  | 0 | 同等品
| 401原製造廠合格廠 |  |  |  | 0
壹.二.(一).1.17.2 | 產品，集合式數位電表，DPM集合式電表, | 只 | 1 |  | 0 | M162930000006,
| 內含A,DA,V,Hz(精度0.1%),W,var,VA,PF( |  |  |  | 0 | Mitsubishi.Jani
| 0.2%),wh(CLASS 0.5S,IEC62053-22), |  |  |  | 0 | tza.Schneider或
| varh(CLASS 1S(IEC62053-24)奇次諧波分 |  |  |  | 0 | 同等品
| 析至31次,附RS-485 PORT可選配2DI/2DO及 |  |  |  | 0
| 乙太網路通訊PORT |  |  |  | 0
壹.二.(一).1.17.3 | 產品，低壓配電盤，比流器，40/5A， | 只 | 3 |  | 0 | M16401E20L6,士
| 40VA/CL 1.0，MOLD TYPE |  |  |  | 0 | 林,巧力或同等品
壹.二.(一).1.17.4 | 產品，無熔線斷路器，3P，40AT，50AF， | 只 | 1 |  | 0 | M164113426806,
| 10kA，380V |  |  |  | 0 | 士林,東元,伍菱
[5 empty] | 0 | 或同等品
壹.二.(一).1.17.5 | 產品，無熔線斷路器，3P，30AT，50AF， | 只 | 3 |  | 0 | M164113326806,
| 10kA，380V |  |  |  | 0 | 士林,東元,伍菱
[5 empty] | 0 | 或同等品
壹.二.(一).1.17.6 | 產品，無熔線斷路器，1P，15AT，50AF， | 只 | 3 |  | 0 | M164111126606,
| 10kA，220V |  |  |  | 0 | 士林,東元,伍菱
[5 empty] | 0 | 或同等品
壹.二.(一).1.17.7 | 產品，低壓配電盤，螺栓保險絲，含基座 | 組 | 3 |  | 0 | M16401R0018a,國
| ，4A |  |  |  | 0 | 產品
壹.二.(一).1.17.8 | CU BUS BAR &PVC WIRE | 式 | 1 |  | 0 | M1640100049
壹.二.(一).1.17.9 | 盤內另料含ABS銘牌及所有五金配件 | 式 | 1 |  | 0 | M1640100051
壹.二.(一).1.17.10 | 施工費，原廠裝配工資 | 式 | 1 |  | 0 | W0127180004c
壹.二.(一).1.18 | ER1 PANEL |  | 1 | 0 | 0
壹.二.(一).1.18.1 | 產品，低壓配電盤，(配電箱，屋內型，粉 | 只 | 1 |  | 0 | M16401N000A2,正
| 體烤漆)，CASE：1200H*650W*300Dmm， |  |  |  | 0 | 麒,建華,士林或
| SPHC 2.0t(尺寸依現場需求製作)符合 |  |  |  | 0 | 同等品
| 401原製造廠合格廠 |  |  |  | 0
壹.二.(一).1.18.2 | 產品，集合式數位電表，DPM集合式電表, | 只 | 1 |  | 0 | M162930000006,
| 內含A,DA,V,Hz(精度0.1%),W,var,VA,PF( |  |  |  | 0 | Mitsubishi.Jani
| 0.2%),wh(CLASS 0.5S,IEC62053-22), |  |  |  | 0 | tza.Schneider或
| varh(CLASS 1S(IEC62053-24)奇次諧波分 |  |  |  | 0 | 同等品
| 析至31次,附RS-485 PORT可選配2DI/2DO及 |  |  |  | 0
| 乙太網路通訊PORT |  |  |  | 0
壹.二.(一).1.18.3 | 產品，低壓配電盤，比流器，100/5A， | 只 | 3 |  | 0 | M16401E90L6,士
| 40VA/CL 1.0，MOLD TYPE |  |  |  | 0 | 林,巧力或同等品
壹.二.(一).1.18.4 | 產品，無熔線斷路器，3P，100AT， | 只 | 1 |  | 0 | M164113836806,
| 100AF，10kA，380V |  |  |  | 0 | 士林,東元,伍菱
[5 empty] | 0 | 或同等品
壹.二.(一).1.18.5 | 產品，無熔線斷路器，3P，50AT，50AF， | 只 | 1 |  | 0 | M164113526806,
| 10kA，380V |  |  |  | 0 | 士林,東元,伍菱
[5 empty] | 0 | 或同等品
壹.二.(一).1.18.6 | 產品，無熔線斷路器，3P，30AT，50AF， | 只 | 2 |  | 0 | M164113326806,
| 10kA，380V |  |  |  | 0 | 士林,東元,伍菱
[5 empty] | 0 | 或同等品
壹.二.(一).1.18.7 | 產品，無熔線斷路器，1P，15AT，50AF， | 只 | 4 |  | 0 | M164111126606,
| 10kA，220V |  |  |  | 0 | 士林,東元,伍菱
[5 empty] | 0 | 或同等品
壹.二.(一).1.18.8 | 產品，漏電斷路器，1P，15AT，50AF，( | 只 | 2 |  | 0 | M164131326646
| Ics，10kA)，(AC，220V)，(30mA，0.1s |  |  |  | 0
壹.二.(一).1.18.9 | 產品，低壓配電盤，螺栓保險絲，含基座 | 組 | 3 |  | 0 | M16401R0018a,國
| ，4A |  |  |  | 0 | 產品
壹.二.(一).1.18.10 | CU BUS BAR &PVC WIRE | 式 | 1 |  | 0 | M1640100049
壹.二.(一).1.18.11 | 盤內另料含ABS銘牌及所有五金配件 | 式 | 1 |  | 0 | M1640100051
壹.二.(一).1.18.12 | 施工費，原廠裝配工資 | 式 | 1 |  | 0 | W0127180004c
壹.二.(一).1.19 | EP3 PANEL |  | 1 | 0 | 0
壹.二.(一).1.19.1 | 產品，低壓配電盤，(配電箱，屋內型，粉 | 只 | 1 |  | 0 | M16401N000A9,正
| 體烤漆)，CASE：450H*450W*200Dmm， |  |  |  | 0 | 麒,建華,士林或
| SPHC 2.0t(尺寸依現場需求製作)符合 |  |  |  | 0 | 同等品
| 401原製造廠合格廠 |  |  |  | 0
壹.二.(一).1.19.2 | 產品，無熔線斷路器，3P，30AT，50AF， | 只 | 1 |  | 0 | M164113328806,
| 15kA，380V |  |  |  | 0 | 士林,東元,伍菱
[5 empty] | 0 | 或同等品
壹.二.(一).1.19.3 | 產品，無熔線斷路器，1P，20AT，50AF， | 只 | 2 |  | 0 | M164111228606,
| 15kA，220V |  |  |  | 0 | 士林,東元,伍菱
[5 empty] | 0 | 或同等品
壹.二.(一).1.19.4 | CU BUS BAR &PVC WIRE | 式 | 1 |  | 0 | M1640100049
壹.二.(一).1.19.5 | 盤內另料含ABS銘牌及所有五金配件 | 式 | 1 |  | 0 | M1640100051
壹.二.(一).1.19.6 | 施工費，原廠裝配工資 | 式 | 1 |  | 0 | W0127180004c
壹.二.(一).1.20 | EPV1 PANEL |  | 1 | 0 | 0
壹.二.(一).1.20.1 | 產品，低壓配電盤，(配電箱，屋內型，粉 | 只 | 1 |  | 0 | M16401N000A8,正
| 體烤漆)，CASE：600H*600W*200Dmm， |  |  |  | 0 | 麒,建華,士林或
| SPHC 2.0t(尺寸依現場需求製作)符合 |  |  |  | 0 | 同等品
| 401原製造廠合格廠 |  |  |  | 0
壹.二.(一).1.20.2 | 產品，無熔線斷路器，3P，40AT，50AF， | 只 | 1 |  | 0 | M164113428806,
| 15kA，380V |  |  |  | 0 | 士林,東元,伍菱
[5 empty] | 0 | 或同等品
壹.二.(一).1.20.3 | 產品，無熔線斷路器，3P，30AT，50AF， | 只 | 1 |  | 0 | M164113328806,
| 15kA，380V |  |  |  | 0 | 士林,東元,伍菱
[5 empty] | 0 | 或同等品
壹.二.(一).1.20.4 | 產品，無熔線斷路器，1P，15AT，50AF， | 只 | 2 |  | 0 | M164111128606,
| 15kA，220V |  |  |  | 0 | 士林,東元,伍菱
[5 empty] | 0 | 或同等品
壹.二.(一).1.20.5 | CU BUS BAR &PVC WIRE | 式 | 1 |  | 0 | M1640100049
壹.二.(一).1.20.6 | 盤內另料含ABS銘牌及所有五金配件 | 式 | 1 |  | 0 | M1640100051
壹.二.(一).1.20.7 | 施工費，原廠裝配工資 | 式 | 1 |  | 0 | W0127180004c
壹.二.(一).1.20.8 | TR 1ψ 3KVA 220V/220-110V (乾式IP20) | 台 | 1 |  | 0 | M1640100000A5,
| 置於盤外 |  |  |  | 0 | 士林,大同,華城
[5 empty] | 0 | 或同等品
壹.二.(一).1.21 | EBA1 PANEL |  | 1 | 0 | 0
壹.二.(一).1.21.1 | 產品，低壓配電盤，(配電箱，屋內型，粉 | 只 | 1 |  | 0 | M16401N000A8,正
| 體烤漆)，CASE：600H*600W*200Dmm， |  |  |  | 0 | 麒,建華,士林或
| SPHC 2.0t(尺寸依現場需求製作)符合 |  |  |  | 0 | 同等品
| 401原製造廠合格廠 |  |  |  | 0
壹.二.(一).1.21.2 | 產品，無熔線斷路器，3P，40AT，50AF， | 只 | 1 |  | 0 | M164113426806,
| 10kA，380V |  |  |  | 0 | 士林,東元,伍菱
[5 empty] | 0 | 或同等品
壹.二.(一).1.21.3 | 產品，無熔線斷路器，1P，30AT，50AF， | 只 | 9 |  | 0 | M164111326606,
| 10kA，220V |  |  |  | 0 | 士林,東元,伍菱
[5 empty] | 0 | 或同等品
壹.二.(一).1.21.4 | CU BUS BAR &PVC WIRE | 式 | 1 |  | 0 | M1640100049
壹.二.(一).1.21.5 | 盤內另料含ABS銘牌及所有五金配件 | 式 | 1 |  | 0 | M1640100051
壹.二.(一).1.21.6 | 施工費，原廠裝配工資 | 式 | 1 |  | 0 | W0127180004c
壹.二.(一).1.22 | ERB1 PANEL |  | 1 | 0 | 0
壹.二.(一).1.22.1 | 產品，低壓配電盤，(配電箱，屋內型，粉 | 只 | 1 |  | 0 | M16401N000A8,正
| 體烤漆)，CASE：600H*600W*200Dmm， |  |  |  | 0 | 麒,建華,士林或
| SPHC 2.0t(尺寸依現場需求製作)符合 |  |  |  | 0 | 同等品
| 401原製造廠合格廠 |  |  |  | 0
壹.二.(一).1.22.2 | 產品，無熔線斷路器，3P，30AT，50AF， | 只 | 1 |  | 0 | M164113326006a,
| 10kA，190V |  |  |  | 0 | 士林,東元,伍菱
[5 empty] | 0 | 或同等品
壹.二.(一).1.22.3 | 產品，無熔線斷路器，3P，20AT，50AF， | 只 | 1 |  | 0 | M164113226006,
| 10kA，190V |  |  |  | 0 | 士林,東元,伍菱
[5 empty] | 0 | 或同等品
壹.二.(一).1.22.4 | 產品，無熔線斷路器，1P，15AT，50AF， | 只 | 5 |  | 0 | M164111126306,
| 10kA，110V |  |  |  | 0 | 士林,東元,伍菱
[5 empty] | 0 | 或同等品
壹.二.(一).1.22.5 | CU BUS BAR &PVC WIRE | 式 | 1 |  | 0 | M1640100049
壹.二.(一).1.22.6 | 盤內另料含ABS銘牌及所有五金配件 | 式 | 1 |  | 0 | M1640100051
壹.二.(一).1.22.7 | 施工費，原廠裝配工資 | 式 | 1 |  | 0 | W0127180004c
壹.二.(一).1.23 | ER1C PANEL |  | 1 | 0 | 0
壹.二.(一).1.23.1 | 產品，低壓配電盤，(配電箱，屋內型，粉 | 只 | 1 |  | 0 | M16401N000A8,正
| 體烤漆)，CASE：600H*600W*200Dmm， |  |  |  | 0 | 麒,建華,士林或
| SPHC 2.0t(尺寸依現場需求製作)符合 |  |  |  | 0 | 同等品
| 401原製造廠合格廠 |  |  |  | 0
壹.二.(一).1.23.2 | 產品，無熔線斷路器，3P，40AT，50AF， | 只 | 1 |  | 0 | M164113426006,
| 10kA，190V |  |  |  | 0 | 士林,東元,伍菱
[5 empty] | 0 | 或同等品
壹.二.(一).1.23.3 | 產品，無熔線斷路器，1P，15AT，50AF， | 只 | 6 |  | 0 | M164111126306,
| 10kA，110V |  |  |  | 0 | 士林,東元,伍菱
[5 empty] | 0 | 或同等品
壹.二.(一).1.23.4 | CU BUS BAR &PVC WIRE | 式 | 1 |  | 0 | M1640100049
壹.二.(一).1.23.5 | 盤內另料含ABS銘牌及所有五金配件 | 式 | 1 |  | 0 | M1640100051
壹.二.(一).1.23.6 | 施工費，原廠裝配工資 | 式 | 1 |  | 0 | W0127180004c
壹.二.(一).1.24 | L2 PANEL |  | 1 | 0 | 0
壹.二.(一).1.24.1 | 產品，低壓配電盤，(配電箱，屋內型，粉 | 只 | 1 |  | 0 | M16401N000A8,正
| 體烤漆)，CASE：600H*600W*200Dmm， |  |  |  | 0 | 麒,建華,士林或
| SPHC 2.0t(尺寸依現場需求製作)符合 |  |  |  | 0 | 同等品
| 401原製造廠合格廠 |  |  |  | 0
壹.二.(一).1.24.2 | 產品，無熔線斷路器，3P，30AT，50AF， | 只 | 1 |  | 0 | M164113326806,
| 10kA，380V |  |  |  | 0 | 士林,東元,伍菱
[5 empty] | 0 | 或同等品
壹.二.(一).1.24.3 | 產品，無熔線斷路器，1P，15AT，50AF， | 只 | 6 |  | 0 | M164111126606,
| 10kA，220V |  |  |  | 0 | 士林,東元,伍菱
[5 empty] | 0 | 或同等品
壹.二.(一).1.24.4 | CU BUS BAR &PVC WIRE | 式 | 1 |  | 0 | M1640100049
壹.二.(一).1.24.5 | 盤內另料含ABS銘牌及所有五金配件 | 式 | 1 |  | 0 | M1640100051
壹.二.(一).1.24.6 | 施工費，原廠裝配工資 | 式 | 1 |  | 0 | W0127180004c
壹.二.(一).1.25 | L3 PANEL |  | 1 | 0 | 0
壹.二.(一).1.25.1 | 產品，低壓配電盤，(配電箱，屋內型，粉 | 只 | 1 |  | 0 | M16401N000A8,正
| 體烤漆)，CASE：600H*600W*200Dmm， |  |  |  | 0 | 麒,建華,士林或
| SPHC 2.0t(尺寸依現場需求製作)符合 |  |  |  | 0 | 同等品
| 401原製造廠合格廠 |  |  |  | 0
壹.二.(一).1.25.2 | 產品，無熔線斷路器，3P，30AT，50AF， | 只 | 1 |  | 0 | M164113326806,
| 10kA，380V |  |  |  | 0 | 士林,東元,伍菱
[5 empty] | 0 | 或同等品
壹.二.(一).1.25.3 | 產品，無熔線斷路器，1P，15AT，50AF， | 只 | 6 |  | 0 | M164111126606,
| 10kA，220V |  |  |  | 0 | 士林,東元,伍菱
[5 empty] | 0 | 或同等品
壹.二.(一).1.25.4 | 產品，漏電斷路器，1P，15AT，50AF，( | 只 | 1 |  | 0 | M164131326646
| Ics，10kA)，(AC，220V)，(30mA，0.1s |  |  |  | 0
壹.二.(一).1.25.5 | CU BUS BAR &PVC WIRE | 式 | 1 |  | 0 | M1640100049
壹.二.(一).1.25.6 | 盤內另料含ABS銘牌及所有五金配件 | 式 | 1 |  | 0 | M1640100051
壹.二.(一).1.25.7 | 施工費，原廠裝配工資 | 式 | 1 |  | 0 | W0127180004c
壹.二.(一).1.26 | L4 PANEL |  | 1 | 0 | 0
壹.二.(一).1.26.1 | 產品，低壓配電盤，(配電箱，屋內型，粉 | 只 | 1 |  | 0 | M16401N000A8,正
| 體烤漆)，CASE：600H*600W*200Dmm， |  |  |  | 0 | 麒,建華,士林或
| SPHC 2.0t(尺寸依現場需求製作)符合 |  |  |  | 0 | 同等品
| 401原製造廠合格廠 |  |  |  | 0
壹.二.(一).1.26.2 | 產品，無熔線斷路器，3P，30AT，50AF， | 只 | 1 |  | 0 | M164113326806,
| 10kA，380V |  |  |  | 0 | 士林,東元,伍菱
[5 empty] | 0 | 或同等品
壹.二.(一).1.26.3 | 產品，無熔線斷路器，1P，15AT，50AF， | 只 | 8 |  | 0 | M164111126606,
| 10kA，220V |  |  |  | 0 | 士林,東元,伍菱
[5 empty] | 0 | 或同等品
壹.二.(一).1.26.4 | CU BUS BAR &PVC WIRE | 式 | 1 |  | 0 | M1640100049
壹.二.(一).1.26.5 | 盤內另料含ABS銘牌及所有五金配件 | 式 | 1 |  | 0 | M1640100051
壹.二.(一).1.26.6 | 施工費，原廠裝配工資 | 式 | 1 |  | 0 | W0127180004c
壹.二.(一).1.27 | R2 PANEL |  | 1 | 0 | 0
壹.二.(一).1.27.1 | 產品，低壓配電盤，(配電箱，屋內型，粉 | 只 | 1 |  | 0 | M16401N000A14,
| 體烤漆)，CASE：800H*600W*200Dmm， |  |  |  | 0 | 正麒,建華,士林
| SPHC 2.0t(尺寸依現場需求製作)符合 |  |  |  | 0 | 或同等品
| 401原製造廠合格廠 |  |  |  | 0
壹.二.(一).1.27.2 | 產品，無熔線斷路器，3P，40AT，50AF， | 只 | 1 |  | 0 | M164113426006,
| 10kA，190V |  |  |  | 0 | 士林,東元,伍菱
[5 empty] | 0 | 或同等品
壹.二.(一).1.27.3 | 產品，無熔線斷路器，1P，15AT，50AF， | 只 | 20 |  | 0 | M164111126306,
| 10kA，110V |  |  |  | 0 | 士林,東元,伍菱
[5 empty] | 0 | 或同等品
壹.二.(一).1.27.4 | CU BUS BAR &PVC WIRE | 式 | 1 |  | 0 | M1640100049
壹.二.(一).1.27.5 | 盤內另料含ABS銘牌及所有五金配件 | 式 | 1 |  | 0 | M1640100051
壹.二.(一).1.27.6 | 施工費，原廠裝配工資 | 式 | 1 |  | 0 | W0127180004c
壹.二.(一).1.28 | R3 PANEL |  | 1 | 0 | 0
壹.二.(一).1.28.1 | 產品，低壓配電盤，(配電箱，屋內型，粉 | 只 | 1 |  | 0 | M16401N000A14,
| 體烤漆)，CASE：800H*600W*200Dmm， |  |  |  | 0 | 正麒,建華,士林
| SPHC 2.0t(尺寸依現場需求製作)符合 |  |  |  | 0 | 或同等品
| 401原製造廠合格廠 |  |  |  | 0
壹.二.(一).1.28.2 | 產品，無熔線斷路器，3P，100AT， | 只 | 1 |  | 0 | M164113836006,
| 100AF，10kA，190V |  |  |  | 0 | 士林,東元,伍菱
[5 empty] | 0 | 或同等品
壹.二.(一).1.28.3 | 產品，無熔線斷路器，3P，30AT，50AF， | 只 | 1 |  | 0 | M164113326006a,
| 10kA，190V |  |  |  | 0 | 士林,東元,伍菱
[5 empty] | 0 | 或同等品
壹.二.(一).1.28.4 | 產品，無熔線斷路器，1P，15AT，50AF， | 只 | 17 |  | 0 | M164111126306,
| 10kA，110V |  |  |  | 0 | 士林,東元,伍菱
[5 empty] | 0 | 或同等品
壹.二.(一).1.28.5 | CU BUS BAR &PVC WIRE | 式 | 1 |  | 0 | M1640100049
壹.二.(一).1.28.6 | 盤內另料含ABS銘牌及所有五金配件 | 式 | 1 |  | 0 | M1640100051
壹.二.(一).1.28.7 | 施工費，原廠裝配工資 | 式 | 1 |  | 0 | W0127180004c
壹.二.(一).1.29 | R4 PANEL |  | 1 | 0 | 0
壹.二.(一).1.29.1 | 產品，低壓配電盤，(配電箱，屋內型，粉 | 只 | 1 |  | 0 | M16401N000A14,
| 體烤漆)，CASE：800H*600W*200Dmm， |  |  |  | 0 | 正麒,建華,士林
| SPHC 2.0t(尺寸依現場需求製作)符合 |  |  |  | 0 | 或同等品
| 401原製造廠合格廠 |  |  |  | 0
壹.二.(一).1.29.2 | 產品，無熔線斷路器，3P，60AT，100AF， | 只 | 1 |  | 0 | M164113636006,
| 10kA，190V |  |  |  | 0 | 士林,東元,伍菱
[5 empty] | 0 | 或同等品
壹.二.(一).1.29.3 | 產品，無熔線斷路器，1P，15AT，50AF， | 只 | 16 |  | 0 | M164111126306,
| 10kA，110V |  |  |  | 0 | 士林,東元,伍菱
[5 empty] | 0 | 或同等品
壹.二.(一).1.29.4 | CU BUS BAR &PVC WIRE | 式 | 1 |  | 0 | M1640100049
壹.二.(一).1.29.5 | 盤內另料含ABS銘牌及所有五金配件 | 式 | 1 |  | 0 | M1640100051
壹.二.(一).1.29.6 | 施工費，原廠裝配工資 | 式 | 1 |  | 0 | W0127180004c
壹.二.(一).1.30 | EL2 PANEL |  | 1 | 0 | 0
壹.二.(一).1.30.1 | 產品，低壓配電盤，(配電箱，屋內型，粉 | 只 | 1 |  | 0 | M16401N000A9,正
| 體烤漆)，CASE：450H*450W*200Dmm， |  |  |  | 0 | 麒,建華,士林或
| SPHC 2.0t(尺寸依現場需求製作)符合 |  |  |  | 0 | 同等品
| 401原製造廠合格廠 |  |  |  | 0
壹.二.(一).1.30.2 | 產品，無熔線斷路器，3P，30AT，50AF， | 只 | 1 |  | 0 | M164113326806,
| 10kA，380V |  |  |  | 0 | 士林,東元,伍菱
[5 empty] | 0 | 或同等品
壹.二.(一).1.30.3 | 產品，無熔線斷路器，1P，15AT，50AF， | 只 | 2 |  | 0 | M164111126606,
| 10kA，220V |  |  |  | 0 | 士林,東元,伍菱
[5 empty] | 0 | 或同等品
壹.二.(一).1.30.4 | CU BUS BAR &PVC WIRE | 式 | 1 |  | 0 | M1640100049
壹.二.(一).1.30.5 | 盤內另料含ABS銘牌及所有五金配件 | 式 | 1 |  | 0 | M1640100051
壹.二.(一).1.30.6 | 施工費，原廠裝配工資 | 式 | 1 |  | 0 | W0127180004c
壹.二.(一).1.31 | EL3 PANEL |  | 1 | 0 | 0
壹.二.(一).1.31.1 | 產品，低壓配電盤，(配電箱，屋內型，粉 | 只 | 1 |  | 0 | M16401N000A8,正
| 體烤漆)，CASE：600H*600W*200Dmm， |  |  |  | 0 | 麒,建華,士林或
| SPHC 2.0t(尺寸依現場需求製作)符合 |  |  |  | 0 | 同等品
| 401原製造廠合格廠 |  |  |  | 0
壹.二.(一).1.31.2 | 產品，無熔線斷路器，3P，30AT，50AF， | 只 | 1 |  | 0 | M164113326806,
| 10kA，380V |  |  |  | 0 | 士林,東元,伍菱
[5 empty] | 0 | 或同等品
壹.二.(一).1.31.3 | 產品，無熔線斷路器，1P，15AT，50AF， | 只 | 3 |  | 0 | M164111126606,
| 10kA，220V |  |  |  | 0 | 士林,東元,伍菱
[5 empty] | 0 | 或同等品
壹.二.(一).1.31.4 | CU BUS BAR &PVC WIRE | 式 | 1 |  | 0 | M1640100049
壹.二.(一).1.31.5 | 盤內另料含ABS銘牌及所有五金配件 | 式 | 1 |  | 0 | M1640100051
壹.二.(一).1.31.6 | 施工費，原廠裝配工資 | 式 | 1 |  | 0 | W0127180004c
壹.二.(一).1.32 | EL4 PANEL |  | 1 | 0 | 0
壹.二.(一).1.32.1 | 產品，低壓配電盤，(配電箱，屋內型，粉 | 只 | 1 |  | 0 | M16401N000A9,正
| 體烤漆)，CASE：450H*450W*200Dmm， |  |  |  | 0 | 麒,建華,士林或
| SPHC 2.0t(尺寸依現場需求製作)符合 |  |  |  | 0 | 同等品
| 401原製造廠合格廠 |  |  |  | 0
壹.二.(一).1.32.2 | 產品，無熔線斷路器，3P，30AT，50AF， | 只 | 1 |  | 0 | M164113326806,
| 10kA，380V |  |  |  | 0 | 士林,東元,伍菱
[5 empty] | 0 | 或同等品
壹.二.(一).1.32.3 | 產品，無熔線斷路器，1P，15AT，50AF， | 只 | 2 |  | 0 | M164111126606,
| 10kA，220V |  |  |  | 0 | 士林,東元,伍菱
[5 empty] | 0 | 或同等品
壹.二.(一).1.32.4 | CU BUS BAR &PVC WIRE | 式 | 1 |  | 0 | M1640100049
壹.二.(一).1.32.5 | 盤內另料含ABS銘牌及所有五金配件 | 式 | 1 |  | 0 | M1640100051
壹.二.(一).1.32.6 | 施工費，原廠裝配工資 | 式 | 1 |  | 0 | W0127180004c
壹.二.(一).1.33 | ER2 PANEL |  | 1 | 0 | 0
壹.二.(一).1.33.1 | 產品，低壓配電盤，(配電箱，屋內型，粉 | 只 | 1 |  | 0 | M16401N000A8,正
| 體烤漆)，CASE：600H*600W*200Dmm， |  |  |  | 0 | 麒,建華,士林或
| SPHC 2.0t(尺寸依現場需求製作)符合 |  |  |  | 0 | 同等品
| 401原製造廠合格廠 |  |  |  | 0
壹.二.(一).1.33.2 | 產品，無熔線斷路器，3P，30AT，50AF， | 只 | 1 |  | 0 | M164113326006a,
| 10kA，190V |  |  |  | 0 | 士林,東元,伍菱
[5 empty] | 0 | 或同等品
壹.二.(一).1.33.3 | 產品，無熔線斷路器，1P，15AT，50AF， | 只 | 4 |  | 0 | M164111126306,
| 10kA，110V |  |  |  | 0 | 士林,東元,伍菱
[5 empty] | 0 | 或同等品
壹.二.(一).1.33.4 | 產品，漏電斷路器，1P，15AT，50AF，( | 只 | 2 |  | 0 | M164131326346
| Ics，10kA)，(AC，110V)，(30mA，0.1s |  |  |  | 0
壹.二.(一).1.33.5 | CU BUS BAR &PVC WIRE | 式 | 1 |  | 0 | M1640100049
壹.二.(一).1.33.6 | 盤內另料含ABS銘牌及所有五金配件 | 式 | 1 |  | 0 | M1640100051
壹.二.(一).1.33.7 | 施工費，原廠裝配工資 | 式 | 1 |  | 0 | W0127180004c
壹.二.(一).1.34 | ER3 PANEL |  | 1 | 0 | 0
壹.二.(一).1.34.1 | 產品，低壓配電盤，(配電箱，屋內型，粉 | 只 | 1 |  | 0 | M16401N000A11,
| 體烤漆)，CASE：700H*600W*200Dmm， |  |  |  | 0 | 正麒,建華,士林
| SPHC 2.0t(尺寸依現場需求製作)符合 |  |  |  | 0 | 或同等品
| 401原製造廠合格廠 |  |  |  | 0
壹.二.(一).1.34.2 | 產品，無熔線斷路器，3P，50AT，50AF， | 只 | 1 |  | 0 | M164113526006,
| 10kA，190V |  |  |  | 0 | 士林,東元,伍菱
[5 empty] | 0 | 或同等品
壹.二.(一).1.34.3 | 產品，無熔線斷路器，3P，30AT，50AF， | 只 | 1 |  | 0 | M164113326006a,
| 10kA，190V |  |  |  | 0 | 士林,東元,伍菱
[5 empty] | 0 | 或同等品
壹.二.(一).1.34.4 | 產品，無熔線斷路器，1P，15AT，50AF， | 只 | 7 |  | 0 | M164111126306,
| 10kA，110V |  |  |  | 0 | 士林,東元,伍菱
[5 empty] | 0 | 或同等品
壹.二.(一).1.34.5 | 產品，漏電斷路器，1P，15AT，50AF，( | 只 | 3 |  | 0 | M164131326346
| Ics，10kA)，(AC，110V)，(30mA，0.1s |  |  |  | 0
壹.二.(一).1.34.6 | CU BUS BAR &PVC WIRE | 式 | 1 |  | 0 | M1640100049
壹.二.(一).1.34.7 | 盤內另料含ABS銘牌及所有五金配件 | 式 | 1 |  | 0 | M1640100051
壹.二.(一).1.34.8 | 施工費，原廠裝配工資 | 式 | 1 |  | 0 | W0127180004c
壹.二.(一).1.35 | ER4 PANEL |  | 1 | 0 | 0
壹.二.(一).1.35.1 | 產品，低壓配電盤，(配電箱，屋內型，粉 | 只 | 1 |  | 0 | M16401N000A8,正
| 體烤漆)，CASE：600H*600W*200Dmm， |  |  |  | 0 | 麒,建華,士林或
| SPHC 2.0t(尺寸依現場需求製作)符合 |  |  |  | 0 | 同等品
| 401原製造廠合格廠 |  |  |  | 0
壹.二.(一).1.35.2 | 產品，無熔線斷路器，3P，30AT，50AF， | 只 | 1 |  | 0 | M164113326006a,
| 10kA，190V |  |  |  | 0 | 士林,東元,伍菱
[5 empty] | 0 | 或同等品
壹.二.(一).1.35.3 | 產品，無熔線斷路器，1P，15AT，50AF， | 只 | 3 |  | 0 | M164111126306,
| 10kA，110V |  |  |  | 0 | 士林,東元,伍菱
[5 empty] | 0 | 或同等品
壹.二.(一).1.35.4 | 產品，漏電斷路器，1P，15AT，50AF，( | 只 | 3 |  | 0 | M164131326346
| Ics，10kA)，(AC，110V)，(30mA，0.1s |  |  |  | 0
壹.二.(一).1.35.5 | CU BUS BAR &PVC WIRE | 式 | 1 |  | 0 | M1640100049
壹.二.(一).1.35.6 | 盤內另料含ABS銘牌及所有五金配件 | 式 | 1 |  | 0 | M1640100051
壹.二.(一).1.35.7 | 施工費，原廠裝配工資 | 式 | 1 |  | 0 | W0127180004c
壹.二.(一).1.36 | ERV1 PANEL |  | 1 | 0 | 0
壹.二.(一).1.36.1 | 產品，低壓配電盤，(配電箱，屋內型，粉 | 只 | 1 |  | 0 | M16401N000A12,
| 體烤漆)，CASE：400H*400W*200Dmm， |  |  |  | 0 | 正麒,建華,士林
| SPHC 2.0t(尺寸依現場需求製作)符合 |  |  |  | 0 | 或同等品
| 401原製造廠合格廠 |  |  |  | 0
壹.二.(一).1.36.2 | 產品，無熔線斷路器，1P，15AT，50AF， | 只 | 1 |  | 0 | M164111126306,
| 10kA，110V |  |  |  | 0 | 士林,東元,伍菱
[5 empty] | 0 | 或同等品
壹.二.(一).1.36.3 | CU BUS BAR &PVC WIRE | 式 | 1 |  | 0 | M1640100049
壹.二.(一).1.36.4 | 盤內另料含ABS銘牌及所有五金配件 | 式 | 1 |  | 0 | M1640100051
壹.二.(一).1.36.5 | 施工費，原廠裝配工資 | 式 | 1 |  | 0 | W0127180004c
壹.二.(一).1.37 | TEL PANEL |  | 1 | 0 | 0
壹.二.(一).1.37.1 | 產品，低壓配電盤，(配電箱，屋內型，粉 | 只 | 1 |  | 0 | M16401N000A8,正
| 體烤漆)，CASE：600H*600W*200Dmm， |  |  |  | 0 | 麒,建華,士林或
| SPHC 2.0t(尺寸依現場需求製作)符合 |  |  |  | 0 | 同等品
| 401原製造廠合格廠 |  |  |  | 0
壹.二.(一).1.37.2 | 產品，無熔線斷路器，3P，20AT，50AF， | 只 | 1 |  | 0 | M164113226006,
| 10kA，190V |  |  |  | 0 | 士林,東元,伍菱
[5 empty] | 0 | 或同等品
壹.二.(一).1.37.3 | 產品，無熔線斷路器，1P，15AT，50AF， | 只 | 7 |  | 0 | M164111126306,
| 10kA，110V |  |  |  | 0 | 士林,東元,伍菱
[5 empty] | 0 | 或同等品
壹.二.(一).1.37.4 | CU BUS BAR &PVC WIRE | 式 | 1 |  | 0 | M1640100049
壹.二.(一).1.37.5 | 盤內另料含ABS銘牌及所有五金配件 | 式 | 1 |  | 0 | M1640100051
壹.二.(一).1.37.6 | 施工費，原廠裝配工資 | 式 | 1 |  | 0 | W0127180004c
壹.二.(一).1.38 | R3A PANEL |  | 1 | 0 | 0
壹.二.(一).1.38.1 | 產品，低壓配電盤，(配電箱，屋內型，粉 | 只 | 1 |  | 0 | M16401N000A8,正
| 體烤漆)，CASE：600H*600W*200Dmm， |  |  |  | 0 | 麒,建華,士林或
| SPHC 2.0t(尺寸依現場需求製作)符合 |  |  |  | 0 | 同等品
| 401原製造廠合格廠 |  |  |  | 0
壹.二.(一).1.38.2 | 產品，無熔線斷路器，3P，30AT，50AF， | 只 | 1 |  | 0 | M164113326006a,
| 10kA，190V |  |  |  | 0 | 士林,東元,伍菱
[5 empty] | 0 | 或同等品
壹.二.(一).1.38.3 | 產品，無熔線斷路器，1P，15AT，50AF， | 只 | 8 |  | 0 | M164111126306,
| 10kA，110V |  |  |  | 0 | 士林,東元,伍菱
[5 empty] | 0 | 或同等品
壹.二.(一).1.38.4 | CU BUS BAR &PVC WIRE | 式 | 1 |  | 0 | M1640100049
壹.二.(一).1.38.5 | 盤內另料含ABS銘牌及所有五金配件 | 式 | 1 |  | 0 | M1640100051
壹.二.(一).1.38.6 | 施工費，原廠裝配工資 | 式 | 1 |  | 0 | W0127180004c
壹.二.(一).1.39 | ER3A PANEL |  | 1 | 0 | 0
壹.二.(一).1.39.1 | 產品，低壓配電盤，(配電箱，屋內型，粉 | 只 | 1 |  | 0 | M16401N000A8,正
| 體烤漆)，CASE：600H*600W*200Dmm， |  |  |  | 0 | 麒,建華,士林或
| SPHC 2.0t(尺寸依現場需求製作)符合 |  |  |  | 0 | 同等品
| 401原製造廠合格廠 |  |  |  | 0
壹.二.(一).1.39.2 | 產品，無熔線斷路器，3P，30AT，50AF， | 只 | 1 |  | 0 | M164113326006a,
| 10kA，190V |  |  |  | 0 | 士林,東元,伍菱
[5 empty] | 0 | 或同等品
壹.二.(一).1.39.3 | 產品，無熔線斷路器，1P，20AT，50AF， | 只 | 3 |  | 0 | M164111226306,
| 10kA，110V |  |  |  | 0 | 士林,東元,伍菱
[5 empty] | 0 | 或同等品
壹.二.(一).1.39.4 | 產品，無熔線斷路器，1P，15AT，50AF， | 只 | 1 |  | 0 | M164111126306,
| 10kA，110V |  |  |  | 0 | 士林,東元,伍菱
[5 empty] | 0 | 或同等品
壹.二.(一).1.39.5 | CU BUS BAR &PVC WIRE | 式 | 1 |  | 0 | M1640100049
壹.二.(一).1.39.6 | 盤內另料含ABS銘牌及所有五金配件 | 式 | 1 |  | 0 | M1640100051
壹.二.(一).1.39.7 | 施工費，原廠裝配工資 | 式 | 1 |  | 0 | W0127180004c
壹.二.(一).1.40 | 配電盤雜項 |  | 1 | 0 | 0
壹.二.(一).1.40.1 | 產品，基礎台，配電盤基礎台 | 式 | 1 |  | 0 | M1506300004
壹.二.(一).1.40.2 | 安裝另料，配電盤導線槽及接線箱 | 式 | 1 |  | 0 | W01271C0004a1
壹.二.(一).1.40.3 | 安裝另料，配電盤体連接五金另料 | 式 | 1 |  | 0 | W01271C0004b
壹.二.(一).1.40.4 | 安裝費，配電盤組立檢測及現場按裝工資 | 式 | 1 |  | 0 | W0127190004a
壹.二.(一).1.40.5 | 雜費，配電盤測試報告,操作說明書,保養 | 式 | 1 |  | 0 | W0127150004b
| 手冊 |  |  |  | 0
壹.二.(一).1.40.6 | 雜費，配電盤設計規劃作業 | 式 | 1 |  | 0 | W0127150004c
壹.二.(一).1.40.7 | 雜費，配電盤盤體技術測試作業費 | 式 | 1 |  | 0 | W0127150004d
壹.二.(一).1.40.8 | 雜費，配電盤檢驗證明及管理費用 | 式 | 1 |  | 0 | W0127150004e
壹.二.(一).1.40.9 | 運雜費，配電盤運雜費(貨車可到之地面) | 式 | 1 |  | 0 | W0127130004a1
壹.二.(一).1.40.10 | 施工費，變電室箱體定位 | 式 | 1 |  | 0 | W0127180004e
壹.二.(一).2 | 照明及插座設備工程 |  | 1 | 0 | 0
壹.二.(一).2.1 | 產品，照明燈具，吸頂式，B 吸頂燈 | 只 | 24 |  | 0 | M1650520006,玥
| 20W 1500LM |  |  |  | 0 | 美、飛利浦、歐
[5 empty] | 0 | 司朗或同等品
壹.二.(一).2.2 | 產品，LED照明設備，D LED T5串接燈(4尺 | 只 | 282 |  | 0 | M165510000006,
| &3尺)上照&下照 18W |  |  |  | 0 | 玥美、飛利浦、
[5 empty] | 0 | 歐司朗或同等品
壹.二.(一).2.3 | 產品，照明燈具，N 上下照壁燈 9W*2 | 只 | 139 |  | 0 | M1650500006,玥
[5 empty] | 0 | 美、飛利浦、歐
[5 empty] | 0 | 司朗或同等品
壹.二.(一).2.4 | 產品，照明燈具，圓形壁燈 20W | 只 | 28 |  | 0 | M1650500006a,玥
[5 empty] | 0 | 美、飛利浦、歐
[5 empty] | 0 | 司朗或同等品
壹.二.(一).2.5 | 產品，LED照明設備，LED 吸頂日光燈 | 只 | 24 |  | 0 | M165510000006a,
| 13W*1 節能標章 |  |  |  | 0 | 玥美、飛利浦、
[5 empty] | 0 | 歐司朗或同等品
壹.二.(一).2.6 | 產品，LED照明設備，LED吊桿燈 (機房&庫 | 只 | 23 |  | 0 | M165510000006b,
| 房） 13W*2 節能標章 |  |  |  | 0 | 玥美、飛利浦、
[5 empty] | 0 | 歐司朗或同等品
壹.二.(一).2.7 | 產品，LED照明設備，LED 吸頂平板燈 | 只 | 1096 |  | 0 | M165510000006c,
| 25W 專用吊桿配件框+120CM吊桿組 |  |  |  | 0 | 玥美、飛利浦、
[5 empty] | 0 | 歐司朗或同等品
壹.二.(一).2.8 | 產品，照明燈具，高燈 | 只 | 2 |  | 0 | M1650500006b,東
[5 empty] | 0 | 亞、飛利浦、大
[5 empty] | 0 | 友或同等品
壹.二.(一).2.9 | 產品，照明燈具，高燈(固定於甲梯扶手) | 只 | 3 |  | 0 | M1650500006c,新
[5 empty] | 0 | 文豐、東亞、大
[5 empty] | 0 | 友或同等品
壹.二.(一).2.10 | 吸頂循環扇 | 只 | 200 |  | 0 | M1605000001,東
[5 empty] | 0 | 亞、飛利浦、大
[5 empty] | 0 | 友或同等品
壹.二.(一).2.11 | 電扇開關 | 只 | 200 |  | 0 | M1605000002,新
[5 empty] | 0 | 文豐、東亞、大
[5 empty] | 0 | 友或同等品
壹.二.(一).2.12 | 產品，壁式開關，雙聯暗插座(接地型)含 | 只 | 676 |  | 0 | M1658110006a,國
| 彩色蓋板(大面板) |  |  |  | 0 | 際、東芝、三菱
[5 empty] | 0 | 或同等品
壹.二.(一).2.13 | 產品，壁式開關，壁式專插(接地型)含彩 | 只 | 13 |  | 0 | M1658110006d,國
| 色蓋板(大面板) |  |  |  | 0 | 際、東芝、三菱
[5 empty] | 0 | 或同等品
壹.二.(一).2.14 | 產品，照明控制開關，單切，螢光單切開 | 只 | 265 |  | 0 | M1658100106,國
| 關含彩色蓋板(大面板) |  |  |  | 0 | 際、東芝、三菱
[5 empty] | 0 | 或同等品
壹.二.(一).2.15 | 產品，照明控制開關，三路，螢光三切開 | 只 | 50 |  | 0 | M1658100306,國
| 關含彩色蓋板(大面板) |  |  |  | 0 | 際、東芝、三菱
[5 empty] | 0 | 或同等品
壹.二.(一).2.16 | 產品，金屬出線盒，電源出線口(高腳熱浸 | 式 | 1 |  | 0 | M1613390004
| 鍍鋅 2.0mmt + 金屬軟管) |  |  |  | 0
壹.二.(一).2.17 | 產品，金屬出線盒，燈具出線口(高腳熱浸 | 式 | 1 |  | 0 | M16133900042
| 鍍鋅 2.0mmt) |  |  |  | 0
壹.二.(一).2.18 | 產品，金屬出線盒，單聯,雙聯,八角BOX( | 只 | 1 |  | 0 | M1613390006
| 熱浸鍍鋅 2.0mmt) |  |  |  | 0
壹.二.(一).2.19 | 安裝費，按裝工資 | 式 | 1 |  | 0 | W0127190004b
壹.二.(一).3 | 管線工程 |  | 1 | 0 | 0
壹.二.(一).3.1 | PVC 電線600V |  | 1 | 0 | 0 | 華新麗華、大亞
[5 empty] | 0 | 、宏泰或同等品
壹.二.(一).3.1.1 | 產品，電線及電纜，600V聚氯乙烯絕緣電 | M | 47265 |  | 0 | M161201050001
| 線，2.0mm |  |  |  | 0
壹.二.(一).3.1.2 | 產品，電線及電纜，600V聚氯乙烯絕緣電 | M | 14962 |  | 0 | M161201270001
| 線，絞線，5.5mm2 |  |  |  | 0
壹.二.(一).3.1.3 | 產品，電線及電纜，600V聚氯乙烯絕緣電 | M | 70 |  | 0 | M161201280001
| 線，絞線，8.0mm2 |  |  |  | 0
壹.二.(一).3.1.4 | 產品，電線及電纜，600V聚氯乙烯絕緣電 | M | 277 |  | 0 | M161201290001
| 線，絞線，14mm2 |  |  |  | 0
壹.二.(一).3.1.5 | 產品，電線及電纜，600V聚氯乙烯絕緣電 | M | 8 |  | 0 | M1612012A0001
| 線，絞線，22mm2 |  |  |  | 0
壹.二.(一).3.1.6 | 產品，電線及電纜，600V聚氯乙烯絕緣電 | M | 348 |  | 0 | M1612012E0001
| 線，絞線，38mm2 |  |  |  | 0
壹.二.(一).3.1.7 | 產品，電線及電纜，600V聚氯乙烯絕緣電 | M | 12 |  | 0 | M1612012F0001
| 線，絞線，50mm2 |  |  |  | 0
壹.二.(一).3.1.8 | 產品，電線及電纜，600V聚氯乙烯絕緣電 | M | 12 |  | 0 | M1612012J0001
| 線，絞線，100mm2 |  |  |  | 0
壹.二.(一).3.1.9 | 配管線另件，配線另料 | 式 | 1 |  | 0 | W01271D0004d
壹.二.(一).3.1.10 | 施工費，配線工資 | 式 | 1 |  | 0 | W0127180004b
壹.二.(一).3.2 | PVC管(E)電管 |  | 1 | 0 | 0 | 南亞、大洋、華
[5 empty] | 0 | 夏或同等品
壹.二.(一).3.2.1 | 產品，導線管，硬質聚氯乙烯塑膠管，E管 | M | 22776 |  | 0 | M161323102001
| ，標稱16mm |  |  |  | 0
壹.二.(一).3.2.2 | 產品，導線管，硬質聚氯乙烯塑膠管，E管 | M | 120 |  | 0 | M161323103001
| ，標稱20mm |  |  |  | 0
壹.二.(一).3.2.3 | 產品，導線管，硬質聚氯乙烯塑膠管，E管 | M | 5 |  | 0 | M161323104001
| ，標稱28mm |  |  |  | 0
壹.二.(一).3.2.4 | 產品，導線管，硬質聚氯乙烯塑膠管，E管 | M | 504 |  | 0 | M161323109001
| ，標稱80mm |  |  |  | 0
壹.二.(一).3.2.5 | 產品，導線管，硬質聚氯乙烯塑膠管，E管 | M | 156 |  | 0 | M16132310C001
| ，標稱150mm |  |  |  | 0
壹.二.(一).3.2.6 | 配管線另件，配管彎頭另料 | 式 | 1 |  | 0 | W01271D0004b
壹.二.(一).3.2.7 | 配管線另件，配管吊掛支撐 | 式 | 1 |  | 0 | W01271D0004a
壹.二.(一).3.2.8 | 施工費，配管工資 | 式 | 1 |  | 0 | W0127180004a
壹.二.(一).3.3 | XLPE 1/C 電纜 600V |  | 1 | 0 | 0 | 華新麗華、大亞
[5 empty] | 0 | 、宏泰或同等品
壹.二.(一).3.3.1 | 產品，電線及電纜，600V交連聚乙烯絕緣 | M | 8225 |  | 0 | M161206180001
| 聚氯乙烯被覆電力電纜(XLPE)，1/C， |  |  |  | 0
| 5.5mm2 |  |  |  | 0
壹.二.(一).3.3.2 | 產品，電線及電纜，600V交連聚乙烯絕緣 | M | 750 |  | 0 | M161206190001
| 聚氯乙烯被覆電力電纜(XLPE)，1/C， |  |  |  | 0
| 8.0mm2 |  |  |  | 0
壹.二.(一).3.3.3 | 產品，電線及電纜，600V交連聚乙烯絕緣 | M | 541 |  | 0 | M1612061A0001
| 聚氯乙烯被覆電力電纜(XLPE)，1/C， |  |  |  | 0
| 14mm2 |  |  |  | 0
壹.二.(一).3.3.4 | 產品，電線及電纜，600V交連聚乙烯絕緣 | M | 478 |  | 0 | M1612061C0001
| 聚氯乙烯被覆電力電纜(XLPE)，1/C， |  |  |  | 0
| 22mm2 |  |  |  | 0
壹.二.(一).3.3.5 | 產品，電線及電纜，600V交連聚乙烯絕緣 | M | 78 |  | 0 | M1612061D0001
| 聚氯乙烯被覆電力電纜(XLPE)，1/C， |  |  |  | 0
| 30mm2 |  |  |  | 0
壹.二.(一).3.3.6 | 產品，電線及電纜，600V交連聚乙烯絕緣 | M | 12 |  | 0 | M1612061E0001
| 聚氯乙烯被覆電力電纜(XLPE)，1/C， |  |  |  | 0
| 38mm2 |  |  |  | 0
壹.二.(一).3.3.7 | 產品，電線及電纜，600V交連聚乙烯絕緣 | M | 744 |  | 0 | M1612061F0001
| 聚氯乙烯被覆電力電纜(XLPE)，1/C， |  |  |  | 0
| 50mm2 |  |  |  | 0
壹.二.(一).3.3.8 | 產品，電線及電纜，600V交連聚乙烯絕緣 | M | 47 |  | 0 | M1612061L0001
| 聚氯乙烯被覆電力電纜(XLPE)，1/C， |  |  |  | 0
| 125mm2 |  |  |  | 0
壹.二.(一).3.3.9 | 產品，電線及電纜，600V交連聚乙烯絕緣 | M | 31 |  | 0 | M1612061M0001
| 聚氯乙烯被覆電力電纜(XLPE)，1/C， |  |  |  | 0
| 150mm2 |  |  |  | 0
壹.二.(一).3.3.10 | 產品，電線及電纜，600V交連聚乙烯絕緣 | M | 1394 |  | 0 | M1612061N0001
| 聚氯乙烯被覆電力電纜(XLPE)，1/C， |  |  |  | 0
| 200mm2 |  |  |  | 0
壹.二.(一).3.3.11 | 配管線另件，配線另料 | 式 | 1 |  | 0 | W01271D0004d
壹.二.(一).3.3.12 | 施工費，配線工資 | 式 | 1 |  | 0 | W0127180004b
壹.二.(一).3.4 | XLPE 1/C 電纜 25KV |  | 1 | 0 | 0 | 華新麗華、大亞
[5 empty] | 0 | 、宏泰或同等品
壹.二.(一).3.4.1 | 產品，25KV交連聚乙烯絕緣聚氯乙烯被覆 | M | 261 |  | 0 | M161227B701
| 電力電纜XLPE(中性點接地)，(25kV，1/C) |  |  |  | 0
| ，38mm2 |  |  |  | 0
壹.二.(一).3.4.2 | 配管線另件，配線另料 | 式 | 1 |  | 0 | W01271D0004d
壹.二.(一).3.4.3 | 施工費，配線工資 | 式 | 1 |  | 0 | W0127180004b
壹.二.(一).3.5 | 耐火電線840℃ |  | 1 | 0 | 0 | 華新麗華、大亞
[5 empty] | 0 | 、宏泰或同等品
壹.二.(一).3.5.1 | 產品，電線及電纜，(600V，840℃，30分 | M | 64 |  | 0 | M161203270001
| 耐燃電線(FR-IE))，絞線，5.5mm2 |  |  |  | 0
壹.二.(一).3.5.2 | 產品，電線及電纜，(600V，840℃，30分 | M | 307 |  | 0 | M161203280001
| 耐燃電線(FR-IE))，絞線，8.0mm2 |  |  |  | 0
壹.二.(一).3.5.3 | 產品，電線及電纜，(600V，840℃，30分 | M | 52 |  | 0 | M161203290001
| 耐燃電線(FR-IE))，絞線，14mm2 |  |  |  | 0
壹.二.(一).3.5.4 | 產品，電線及電纜，(600V，840℃，30分 | M | 707 |  | 0 | M1612032H0001
| 耐燃電線(FR-IE))，絞線，80mm2 |  |  |  | 0
壹.二.(一).3.5.5 | 配管線另件，配線另料 | 式 | 1 |  | 0 | W01271D0004d
壹.二.(一).3.5.6 | 施工費，配線工資 | 式 | 1 |  | 0 | W0127180004b
壹.二.(一).3.6 | EMT管(CNS2606) |  | 1 | 0 | 0 | 遠東、美亞、永
[5 empty] | 0 | 銳堅或同等品
壹.二.(一).3.6.1 | 產品，導線管，無螺紋，稱呼E25 | M | 207 |  | 0 | M161320305001
壹.二.(一).3.6.2 | 產品，導線管，無螺紋，稱呼E31 | M | 337 |  | 0 | M161320306001
壹.二.(一).3.6.3 | 產品，導線管，無螺紋，稱呼E39 | M | 213 |  | 0 | M161320307001
壹.二.(一).3.6.4 | 產品，導線管，無螺紋，稱呼E51 | M | 205 |  | 0 | M161320308001
壹.二.(一).3.6.5 | 產品，導線管，無螺紋，稱呼E75 | M | 196 |  | 0 | M16132030B001
壹.二.(一).3.6.6 | 配管線另件，配管彎頭另料 | 式 | 1 |  | 0 | W01271D0004b
壹.二.(一).3.6.7 | 配管線另件，配管吊掛支撐 | 式 | 1 |  | 0 | W01271D0004a
壹.二.(一).3.6.8 | 施工費，配管工資 | 式 | 1 |  | 0 | W0127180004a
壹.二.(一).3.7 | RSG管(CNS2606) |  | 1 | 0 | 0 | 遠東、美亞、永
[5 empty] | 0 | 銳堅或同等品
壹.二.(一).3.7.1 | 產品，導線管，電線用鋼管，厚管，稱呼 | M | 348 |  | 0 | M161321208001
| G82 |  |  |  | 0
壹.二.(一).3.7.2 | 配管線另件，配管彎頭另料 | 式 | 1 |  | 0 | W01271D0004b
壹.二.(一).3.7.3 | 配管線另件，配管吊掛支撐 | 式 | 1 |  | 0 | W01271D0004a
壹.二.(一).3.7.4 | 施工費，配管工資 | 式 | 1 |  | 0 | W0127180004a
壹.二.(一).3.8 | 線架工程 鋁材質6063-T5陽極處理 10u,再 |  | 1 | 0 | 0
粉體塗裝 50u,H=100mm T=2.0mm
壹.二.(一).3.8.1 | 產品，鋁製電纜托架，橫式 W：400mm | M | 1137 |  | 0 | M161370000001
壹.二.(一).3.8.2 | 產品，鋁製電纜托架，另料(含彎頭、接頭 | 式 | 1 |  | 0 | M161370000004
| 、P.V.C 紮線帶及回路標示帶) |  |  |  | 0
壹.二.(一).3.8.3 | 安裝費，安裝施工工資 | 式 | 1 |  | 0 | W0127190004c
壹.二.(一).4 | 其他設備工程 |  | 1 | 0 | 0
壹.二.(一).4.1 | 產品，柴油引擎發電機組 | 組 | 1 |  | 0 | M1623100008
| 3∮4W 380/220V 1800rpm 60Hz pf:0.8 |  |  |  |  | #0000000005
| 125kW/156.25kVA 備載出力(Standby |  |  |  |  | #0000000006
Power)
| 採用符合歐或美三期排放標準環保引擎 |  |  |  |  | #0000000007
| 引擎輸出淨馬力(Net Power)不得低於 |  |  |  |  | #0000000008
| 140kWm（含）之備用出力(Standby Power) |  |  |  |  | #0000000009
| 引擎代理出具本案授權及售後服務證明 |  |  |  |  | #0000000010
| 固定水箱風扇冷卻型散熱,蓄電池組起動 |  |  |  |  | #0000000011
| 數位式控制盤,LCD液晶螢幕繁體中文顯示 |  |  |  |  | #0000000012
| 配件含：鉛蓄電池、避震墊、消音器、充 |  |  |  |  | #0000000013
電機
| 可撓軟管、主迴路開關、日用油箱300公升 |  |  |  |  | #0000000014
壹.二.(一).4.2 | 產品，柴油引擎發電機組，排煙淨化器(陶 | 組 | 1 |  | 0 | M1623100028
| 瓷濾芯型)，125KW柴油引擎黑煙淨化器 |  |  |  | 0
| 一口開一口閉陶瓷觸媒型濾芯1顆 |  |  |  |  | #0000000016
| 採用歐、美、日製濾芯,需提供當年度報單 |  |  |  |  | #0000000017
| 報單需有濾芯詳細規格 |  |  |  |  | #0000000018
| 濾芯尺寸11.25"(φ)*12"(L) |  |  |  |  | #0000000019
| 膨脹系數RT-800℃ 4.0×10-7 1/℃ |  |  |  |  | #0000000020
| 每平方英吋200孔,孔隙率50%, |  |  |  |  | #0000000021
| 濾孔孔徑12~22 Microns |  |  |  |  | #0000000022
| 濾芯製造廠ISO 14001、IATF16949國際認 |  |  |  |  | #0000000023
證
| 含：淨化器主體組合,淨化器入、出口錐管 |  |  |  |  | #0000000024
,
| 快速裝卸夾環(含T型螺絲及螺帽),儀表控 |  |  |  |  | #0000000025
制箱,
| 空氣壓縮機,旁通By Pass設計 |  |  |  |  | #0000000026
壹.二.(一).4.3 | 產品，柴油引擎發電機組，不銹鋼製日用 | 組 | 1 |  | 0 | M16231H0008
| 油箱含配件，8HR日用油箱附油位指示計 |  |  |  | 0
壹.二.(一).4.4 | 1"SUS進回油管、1 1/2"SUS加油管、加油 | 組 | 1 |  | 0 | M1623100009
| 口、靜電接地及相關配件 |  |  |  | 0
壹.二.(一).4.5 | 不鏽鋼排煙管，加岩棉隔熱材料，外覆鋁 | M | 1 |  | 0 | M1623100010
| 皮 |  |  |  | 0
壹.二.(一).4.6 | 充電機及黑煙淨化器相關之電源及控制管 | 式 | 1 |  | 0 | M1623100011
| 線 |  |  |  | 0
壹.二.(一).4.7 | 帆布排風導管、法蘭片等 | 組 | 1 |  | 0 | M1623100012
壹.二.(一).4.8 | RC 基礎座位及避震器,防液體 | 式 | 1 |  | 0 | M1623100013
壹.二.(一).4.9 | 岩棉隔熱材料 | 式 | 1 |  | 0 | M1623100014
壹.二.(一).4.10 | 吊架、凡而、消耗品及五金另料 | 式 | 1 |  | 0 | M1623100015
壹.二.(一).4.11 | 配合各系統測試用耗油及完工後將油箱加 | 式 | 1 |  | 0 | M1623100016
| 滿80%之油料費用 |  |  |  | 0
壹.二.(一).4.12 | 運雜費，運雜費(含發電機吊運) | 式 | 1 |  | 0 | W0127130004c
壹.二.(一).4.13 | 安裝費，按裝工資 | 式 | 1 |  | 0 | W0127190004b
壹.二.(一).4.14 | 雜費，發電機性能設置簽證費用(含消防署 | 台 | 1 |  | 0 | W012715000C
| 認證) |  |  |  | 0
壹.二.(一).4.15 | 防火阻絕，防火填塞設備工程(電氣、弱電 | 式 | 1 |  | 0 | 0784000004,
| 、給排水、消防、空調系統共用) |  |  |  | 0 | Metacaulk、
[5 empty] | 0 | Promaseal、
[5 empty] | 0 | PFP或同等品
壹.二.(一).4.16 | PVC 電線600V |  | 1 | 0 | 0 | 華新麗華、大亞
[5 empty] | 0 | 、宏泰或同等品
壹.二.(一).4.16.1 | 產品，電線及電纜，600V聚氯乙烯絕緣電 | M | 94 |  | 0 | M161201290001
| 線，絞線，14mm2 |  |  |  | 0
壹.二.(一).4.16.2 | 產品，電線及電纜，600V聚氯乙烯絕緣電 | M | 152 |  | 0 | M1612012J0001
| 線，絞線，100mm2 |  |  |  | 0
壹.二.(一).4.16.3 | 配管線另件，配線另料 | 式 | 1 |  | 0 | W01271D0004d
壹.二.(一).4.16.4 | 施工費，配線工資 | 式 | 1 |  | 0 | W0127180004b
壹.二.(一).4.17 | PVC管(E)電管 |  | 1 | 0 | 0 | 南亞、大洋、華
[5 empty] | 0 | 夏或同等品
壹.二.(一).4.17.1 | 產品，導線管，硬質聚氯乙烯塑膠管，E管 | M | 94 |  | 0 | M161323103001
| ，標稱20mm |  |  |  | 0
壹.二.(一).4.17.2 | 產品，導線管，硬質聚氯乙烯塑膠管，E管 | M | 152 |  | 0 | M161323104001
| ，標稱28mm |  |  |  | 0
壹.二.(一).4.17.3 | 配管線另件，配管彎頭另料 | 式 | 1 |  | 0 | W01271D0004b
壹.二.(一).4.17.4 | 配管線另件，配管吊掛支撐 | 式 | 1 |  | 0 | W01271D0004a
壹.二.(一).4.17.5 | 施工費，配管工資 | 式 | 1 |  | 0 | W0127180004a
壹.二.(一).4.18 | 裸銅線(BCW) |  | 1 | 0 | 0 | 太平洋、華新麗
[5 empty] | 0 | 華、大山或同等
[5 empty] | 0 | 品
壹.二.(一).4.18.1 | 產品，接地導線，硬裸銅絞電線，標稱截 | M | 605 |  | 0 | M1606233C01
| 面積100mm2 |  |  |  | 0
壹.二.(一).4.18.2 | 配管線另件，配線另料 | 式 | 1 |  | 0 | W01271D0004d
壹.二.(一).4.18.3 | 施工費，配線工資 | 式 | 1 |  | 0 | W0127180004b
壹.二.(一).4.19 | 產品，接地匯流排，接地端子箱， | 只 | 3 |  | 0 | M1606124706,專
| W400xL350x深150mm |  |  |  | 0 | 業廠
壹.二.(一).4.20 | 產品，接地板，銅製，600X600X1.5mm | 組 | 66 |  | 0 | M1606221008,聖
[5 empty] | 0 | 琪,翔富,集集或
[5 empty] | 0 | 同等品
壹.二.(一).4.21 | 產品，接地，接地保濕劑(導電率為0.2歐 | 組 | 66 |  | 0 | M1606100008,聖
| 姆)NSF認證 |  |  |  | 0 | 琪,翔富,集集或
[5 empty] | 0 | 同等品
壹.二.(一).4.22 | 產品，接地板，銅製，600X600X1.5mm (測 | 組 | 6 |  | 0 | M1606221008a,聖
| 試用) |  |  |  | 0 | 琪,翔富,集集或
[5 empty] | 0 | 同等品
壹.二.(一).4.23 | 產品，電力設備接地與連接，銅爆模具,火 | 式 | 1 |  | 0 | M1606200004a
| 藥,接地增強劑,止水板,銑洞費用及另料 |  |  |  | 0
壹.二.(一).4.24 | 安裝費，接地安裝工資(含委由第三機電工 | 式 | 1 |  | 0 | W0127190004e
| 程顧問公司測試) |  |  |  | 0
壹.二.(一).4.25 | 四腳熱浸鍍鋅鐵禾 2.0m/mt | 式 | 1 |  | 0 | M16062000004
壹.二.(一).4.26 | 配管線另件，預穿尼龍拉線及另料 | 式 | 1 |  | 0 | W01271D0004c
壹.二.(一).4.27 | 施工費，打鑿修補及復原 | 式 | 1 |  | 0 | W0127180004h
壹.二.(一).4.28 | 雜費，送審資料製作與現場測試及配合送 | 式 | 1 |  | 0 | W0127150004f
| 電，台電申報竣工相關費用 |  |  |  | 0
壹.二.(一).4.29 | 施工費，外管線挖土回填及復原(含開挖及 | 式 | 1 |  | 0 | W0127180004i
| 回填復原工料,路面AC層切割,警示帶鋪設 |  |  |  | 0
| AC及路基挖除,路基土方及級配,AC層重鋪 |  |  |  | 0
| 設,廢土清運及引進管防水處理等) |  |  |  | 0
壹.二.(一).4.30 | 施工費，基地內配管線之挖土回填及復原 | 式 | 1 |  | 0 | W0127180004j
壹.二.(一).4.31 | 高壓手孔 | 組 | 1 |  | 0 | M1623100018a
壹.二.(一).4.32 | 低壓手孔 | 組 | 4 |  | 0 | M1623100018
壹.二.(一).4.33 | 雜費，雜項工程，含電氣圖說內容標單未 | 式 | 1 |  | 0 | W012715000A1
| 列入工料 |  |  |  | 0
壹.二.(一).4.34 | 零星工料，零雜料損耗 | 式 | 1 |  | 0 | W0127110004a
壹.二.(一).4.35 | 運雜費 | 式 | 1 |  | 0 | W0127130004
壹.二.(二) | 弱電設備工程 |  | 1 | 0 | 0
壹.二.(二).1 | 電信、電視、網路系統設備工程 |  | 1 | 0 | 0
壹.二.(二).1.1 | 產品，自動交換機電話系統，總配線架， | 組 | 1 |  | 0 | M1672360008
| MDF(含端子板) |  |  |  | 0
壹.二.(二).1.2 | MDF/OLDF專用機櫃及配電工程 |  | 1 | 0 | 0
壹.二.(二).1.2.1 | 45U寬體型機櫃-黑色；800mm (寬) * | 只 | 2 |  | 0 | M1672300011,
| 1100mm(深) *45U(高) 組合式框體，最大 |  |  |  | 0 | Siemon /
| 靜態承重1200KG；前/後網孔圓弧門，活動 |  |  |  | 0 | Enconnex /
| 式設備安裝柱×4， 風扇×2 |  |  |  | 0 | APC或同等品
壹.二.(二).1.2.2 | 12cm加深45U魚骨垂直理線槽 (門片可 | 只 | 4 |  | 0 | M1672300012,
| 左右開合) |  |  |  | 0 | Siemon /
[5 empty] | 0 | Enconnex /
[5 empty] | 0 | APC或同等品
壹.二.(二).1.2.3 | 機櫃上下固定工資 | 式 | 2 |  | 0 | M1672300013
壹.二.(二).1.2.4 | 機櫃接地處理 | 式 | 2 |  | 0 | M1672300014
壹.二.(二).1.2.5 | PDU電源排插 (C13*48，耐30A電流型，鐵 | 只 | 2 |  | 0 | M1672300015,
| 製機架式) |  |  |  | 0 | Vertiv、APC、
[5 empty] | 0 | Eaton或同等品
壹.二.(二).1.2.6 | C13 - C14 1M 可鎖式設備用電源線 | 只 | 96 |  | 0 | M1672300016
| 125V 10A |  |  |  | 0
壹.二.(二).1.2.7 | 電源排插配電用纜線 - 5.5mm2 XLPE 3C | M | 30 |  | 0 | M1672300017,太
[5 empty] | 0 | 平洋、華新麗華
[5 empty] | 0 | 或同等品
壹.二.(二).1.2.8 | 迴路配線工資 | 式 | 2 |  | 0 | M1672300018
壹.二.(二).1.2.9 | 五金另料(含配管) | 式 | 1 |  | 0 | M1672300019
壹.二.(二).1.3 | 產品，自動交換機電話系統，電話主配線 | 組 | 1 |  | 0 | M1672300008,專
| 箱體C-104(56*80*14)內含端子板 |  |  |  | 0 | 業廠
壹.二.(二).1.4 | 產品，自動交換機電話系統，電話主配線 | 組 | 1 |  | 0 | M1672300008a,專
| 箱體C-205(63*100*14)內含端子板 |  |  |  | 0 | 業廠
壹.二.(二).1.5 | 產品，機櫃，19吋，42U | 台 | 2 |  | 0 | M16742G01BA
壹.二.(二).1.6 | 產品，共同天線設備，天線，數位電視天 | 組 | 1 |  | 0 | M1678210008,優
| 線(保安器、不銹鋼支架、基礎座等) |  |  |  | 0 | 你視、大通、廣
[5 empty] | 0 | 佑科技或同等品
壹.二.(二).1.7 | 電視結線箱 2.0/mmt 鐵板製雙層烤漆 | 只 | 1 |  | 0 | M1672300005,專
[5 empty] | 0 | 業廠
壹.二.(二).1.8 | 產品，自動交換機電話系統，不鏽鋼洩水 | 只 | 1 |  | 0 | M1672300002,專
| 箱 1.6/mmt |  |  |  | 0 | 業廠
壹.二.(二).1.9 | 產品，共同天線設備，中繼放大器，高功 | 只 | 1 |  | 0 | M1678260006,優
| 率 |  |  |  | 0 | 你視、大通、廣
[5 empty] | 0 | 佑科技或同等品
壹.二.(二).1.10 | 產品，共同天線設備，分歧器，八路，U/ | 只 | 1 |  | 0 | M1678235006,優
| V |  |  |  | 0 | 你視、大通、廣
[5 empty] | 0 | 佑科技或同等品
壹.二.(二).1.11 | 產品，共同天線設備，分配器，八路，U/ | 只 | 4 |  | 0 | M1678255006,優
| V |  |  |  | 0 | 你視、大通、廣
[5 empty] | 0 | 佑科技或同等品
壹.二.(二).1.12 | 產品，插座組，電話及資訊，電信資訊插 | 只 | 44 |  | 0 | M16711B3006,國
| 座雙孔出口匣(壁面式,電信+資訊插座,附 |  |  |  | 0 | 際、東芝、三菱
| 蓋板) |  |  |  | 0 | 或同等品
壹.二.(二).1.13 | 產品，插座組，資訊，資訊插座單孔（含 | 只 | 123 |  | 0 | M16711B2006,國
| 無線基地台出口） |  |  |  | 0 | 際、東芝、三菱
[5 empty] | 0 | 或同等品
壹.二.(二).1.14 | 安裝費，端子板安裝、測試 | 式 | 1 |  | 0 | W0127190004j
壹.二.(二).1.15 | 系統連接電纜及另料 | 式 | 1 |  | 0 | M1672300009
壹.二.(二).1.16 | 產品，電機基本材料及施工方法，五金及 | 式 | 1 |  | 0 | M1605010004
| 另料 |  |  |  | 0
壹.二.(二).1.17 | 零星工料，雜項材料費 | 式 | 1 |  | 0 | W0127110004b
壹.二.(二).1.18 | 安裝費，按裝工資 | 式 | 1 |  | 0 | W0127190004b
壹.二.(二).1.19 | 雜費，雜項工程，含弱電圖說內容標單未 | 式 | 1 |  | 0 | W012715000A2
| 列入工料 |  |  |  | 0
壹.二.(二).1.20 | 安裝另料，電梯攝影機管線請與電梯對講 | 式 | 1 |  | 0 | W01271C0004c
| 機、緊急電話管線路分開配管，配管線工 |  |  |  | 0
| 料 |  |  |  | 0
壹.二.(二).2 | 管線工程 |  | 1 | 0 | 0
壹.二.(二).2.1 | PVC 電線600V |  | 1 | 0 | 0 | 華新麗華、大亞
[5 empty] | 0 | 、宏泰或同等品
壹.二.(二).2.1.1 | 產品，電線及電纜，600V聚氯乙烯絕緣電 | M | 641 |  | 0 | M161201290001
| 線，絞線，14mm2 |  |  |  | 0
壹.二.(二).2.1.2 | 產品，電線及電纜，600V聚氯乙烯絕緣電 | M | 30 |  | 0 | M1612012G0001
| 線，絞線，60mm2 |  |  |  | 0
壹.二.(二).2.1.3 | 配管線另件，配線另料 | 式 | 1 |  | 0 | W01271D0004d
壹.二.(二).2.1.4 | 施工費，配線工資 | 式 | 1 |  | 0 | W0127180004b
壹.二.(二).2.2 | PVC管(E)電管 |  | 1 | 0 | 0 | 南亞、大洋、華
[5 empty] | 0 | 夏或同等品
壹.二.(二).2.2.1 | 產品，導線管，硬質聚氯乙烯塑膠管，E管 | M | 15411 |  | 0 | M161323103001
| ，標稱20mm |  |  |  | 0
壹.二.(二).2.2.2 | 產品，導線管，硬質聚氯乙烯塑膠管，E管 | M | 532 |  | 0 | M16132310C001
| ，標稱150mm |  |  |  | 0
壹.二.(二).2.2.3 | 配管線另件，配管彎頭另料 | 式 | 1 |  | 0 | W01271D0004b
壹.二.(二).2.2.4 | 配管線另件，配管吊掛支撐 | 式 | 1 |  | 0 | W01271D0004a
壹.二.(二).2.2.5 | 施工費，配管工資 | 式 | 1 |  | 0 | W0127180004a
壹.二.(二).2.3 | 數位電視訊號用電纜 |  | 1 | 0 | 0 | 紀泰、銓太、伸
[5 empty] | 0 | 泰或同等品
壹.二.(二).2.3.1 | 產品，共同天線設備，同軸電纜，RG-6/U | M | 999 |  | 0 | M1678273001
壹.二.(二).2.3.2 | 產品，共同天線設備，同軸電纜，RG-11/ | M | 81 |  | 0 | M1678279001
| U |  |  |  | 0
壹.二.(二).2.3.3 | 配管線另件，配線另料 | 式 | 1 |  | 0 | W01271D0004d
壹.二.(二).2.3.4 | 施工費，配線工資 | 式 | 1 |  | 0 | W0127180004b
壹.二.(二).2.4 | 大樓光纖主幹工程 |  | 1 | 0 | 0
壹.二.(二).2.4.1 | S/M OS2 12C 光纖主幹 (LSZH低煙無毒、 | M | 220 |  | 0 | M1671200001,
| 室內型光纖纜線) |  |  |  | 0 | Siemon、
[5 empty] | 0 | Commscope、
[5 empty] | 0 | Panduit或同等品
壹.二.(二).2.4.2 | S/M OS2 8C 光纖 (LSZH低煙無毒、室內型 | M | 490 |  | 0 | M1671200002,
| 光纖纜線) |  |  |  | 0 | Siemon、
[5 empty] | 0 | Commscope、
[5 empty] | 0 | Panduit或同等品
壹.二.(二).2.4.3 | 1U 高密度機架式光纖收容箱 (最高可擴充 | 只 | 5 |  | 0 | M1671200003,
| 至96C) |  |  |  | 0 | Siemon、
[5 empty] | 0 | Commscope、
[5 empty] | 0 | Panduit或同等品
壹.二.(二).2.4.4 | 1U 手指型水平理線槽 (門片可上下開合) | 只 | 4 |  | 0 | M1671200004,
[5 empty] | 0 | Siemon、
[5 empty] | 0 | Commscope、
[5 empty] | 0 | Panduit或同等品
壹.二.(二).2.4.5 | 12C 耦合器面板 | 只 | 7 |  | 0 | M1671200005,
[5 empty] | 0 | Siemon、
[5 empty] | 0 | Commscope、
[5 empty] | 0 | Panduit或同等品
壹.二.(二).2.4.6 | SC-LC快拔式光纜跳線(3m)，拉護套即可快 | 只 | 36 |  | 0 | M1671200006,
| 拔 |  |  |  | 0 | Siemon、
[5 empty] | 0 | Commscope、
[5 empty] | 0 | Panduit或同等品
壹.二.(二).2.4.7 | S/M單模-SC光纖尾纖 (原廠製品) | 芯 | 72 |  | 0 | M1671200007,
[5 empty] | 0 | Siemon、
[5 empty] | 0 | Commscope、
[5 empty] | 0 | Panduit或同等品
壹.二.(二).2.4.8 | 光纖熔接處理工資 | 芯 | 72 |  | 0 | M1671200008
壹.二.(二).2.4.9 | 光纖佈放工資 | M | 710 |  | 0 | M1671200009
壹.二.(二).2.4.10 | 配線五金另料 | 式 | 1 |  | 0 | M1671200010
壹.二.(二).2.4.11 | OTDR測試報告 | 式 | 1 |  | 0 | M1671200011
壹.二.(二).2.5 | 屋內線路數位電纜 |  | 1 | 0 | 0 | 紀泰、銓太、伸
[5 empty] | 0 | 泰或同等品
壹.二.(二).2.5.1 | 產品，端子板，100對，110型，機櫃(架) | 只 | 6 |  | 0 | M1671185416
| 式 |  |  |  | 0
壹.二.(二).2.5.2 | 1U 跳線架 | 只 | 6 |  | 0 | M1671200014
壹.二.(二).2.5.3 | 產品，建築物電信電纜，PE-PVC屋內電纜 | M | 398 |  | 0 | M1671105231
| ，0.5mm，30對 |  |  |  | 0
壹.二.(二).2.5.4 | 配管線另件，配線另料 | 式 | 1 |  | 0 | W01271D0004d
壹.二.(二).2.5.5 | 施工費，配線工資 | 式 | 1 |  | 0 | W0127180004b
壹.二.(二).2.6 | 屋外線路數位電纜 |  | 1 | 0 | 0
壹.二.(二).2.6.1 | 產品，建築物電信電纜，FS-JF-LAP市內電 | M | 53 |  | 0 | M1671107211
| 纜，0.5mm，10對 |  |  |  | 0
壹.二.(二).2.6.2 | 配管線另件，配線另料 | 式 | 1 |  | 0 | W01271D0004d
壹.二.(二).2.6.3 | 施工費，配線工資 | 式 | 1 |  | 0 | W0127180004b
壹.二.(二).2.7 | 資訊電纜 |  | 1 | 0 | 0 | 紀泰、銓太、伸
[5 empty] | 0 | 泰或同等品
壹.二.(二).2.7.1 | Patch panel 24port | 只 | 14 |  | 0 | M1671200019,
[5 empty] | 0 | Commscope、
[5 empty] | 0 | Panduit、Siem或
[5 empty] | 0 | 同等品
壹.二.(二).2.7.2 | 產品，對絞型數據電纜，非遮蔽型(UTP) | M | 15683 |  | 0 | M1671163001
| Cat.6 |  |  |  | 0
壹.二.(二).2.7.3 | 配管線另件，配線另料 | 式 | 1 |  | 0 | W01271D0004d
壹.二.(二).2.7.4 | 施工費，配線工資 | 式 | 1 |  | 0 | W0127180004b
壹.二.(二).2.8 | PVC耐燃實壁密閉型線槽(淺沙色) |  | 1 | 0 | 0
壹.二.(二).2.8.1 | W：400mm x H：100mm(直式線槽T≧3.5mm, | M | 621 |  | 0 | M1613600001
| 含蓋板) |  |  |  | 0
壹.二.(二).2.8.2 | 安裝另料，另料(含彎頭、接頭、P.V.C 紮 | 式 | 1 |  | 0 | W01271C0004d
| 線帶及回路標示帶) |  |  |  | 0
壹.二.(二).2.8.3 | 安裝費，安裝施工工資 | 式 | 1 |  | 0 | W0127190004c
壹.二.(二).3 | 避雷針系統設備與線路工程 |  | 1 | 0 | 0
壹.二.(二).3.1 | 產品，避雷針，放電式(電暈式)避雷針,安 | 支 | 1 |  | 0 | M160613200B,
| 裝高度 5 公尺，r=20(保護半徑 78 公尺) |  |  |  | 0 | NLP-2200,
[5 empty] | 0 | SATURNE,
[5 empty] | 0 | INGELVA或同等品
壹.二.(二).3.2 | 產品，避雷針，雷擊計數器 | 組 | 1 |  | 0 | M1606130008,
[5 empty] | 0 | CPT,SATURNE或同
[5 empty] | 0 | 等品
壹.二.(二).3.3 | 產品，避雷針支撐架，H:250cm，RC基礎台 | 組 | 1 |  | 0 | M1606140008
| 含基礎螺栓 |  |  |  | 0
壹.二.(二).3.4 | 產品，避雷針，避雷針報竣作業費用 | 式 | 1 |  | 0 | M1606130004
壹.二.(二).3.5 | 安裝費，按裝工資 | 式 | 1 |  | 0 | W0127190004b
壹.二.(二).3.6 | PVC管(E)電管 |  | 1 | 0 | 0 | 南亞、大洋、華
[5 empty] | 0 | 夏或同等品
壹.二.(二).3.6.1 | 產品，導線管，硬質聚氯乙烯塑膠管，E管 | M | 75 |  | 0 | M161323103001
| ，標稱20mm |  |  |  | 0
壹.二.(二).3.6.2 | 產品，導線管，硬質聚氯乙烯塑膠管，E管 | M | 86 |  | 0 | M161323104001
| ，標稱28mm |  |  |  | 0
壹.二.(二).3.6.3 | 配管線另件，配管彎頭另料 | 式 | 1 |  | 0 | W01271D0004b
壹.二.(二).3.6.4 | 配管線另件，配管吊掛支撐 | 式 | 1 |  | 0 | W01271D0004a
壹.二.(二).3.6.5 | 施工費，配管工資 | 式 | 1 |  | 0 | W0127180004a
壹.二.(二).3.7 | PVC 電線600V |  | 1 | 0 | 0 | 華新麗華、大亞
[5 empty] | 0 | 、宏泰或同等品
壹.二.(二).3.7.1 | 產品，電線及電纜，600V聚氯乙烯絕緣電 | M | 25 |  | 0 | M161201290001
| 線，絞線，14mm2 |  |  |  | 0
壹.二.(二).3.7.2 | 產品，電線及電纜，600V聚氯乙烯絕緣電 | M | 13 |  | 0 | M1612012G0001
| 線，絞線，60mm2 |  |  |  | 0
壹.二.(二).3.7.3 | 配管線另件，配線另料 | 式 | 1 |  | 0 | W01271D0004d
壹.二.(二).3.7.4 | 施工費，配線工資 | 式 | 1 |  | 0 | W0127180004b
壹.二.(二).3.8 | 裸銅線(BCW) |  | 1 | 0 | 0 | 太平洋、華新麗
[5 empty] | 0 | 華、大山或同等
[5 empty] | 0 | 品
壹.二.(二).3.8.1 | 產品，接地導線，硬裸銅絞電線，標稱截 | M | 160 |  | 0 | M1606233901
| 面積60mm2 |  |  |  | 0
壹.二.(二).3.8.2 | 產品，接地導線，硬裸銅絞電線，標稱截 | M | 478 |  | 0 | M1606233C01
| 面積100mm2 |  |  |  | 0
壹.二.(二).3.8.3 | 配管線另件，配線另料 | 式 | 1 |  | 0 | W01271D0004d
壹.二.(二).3.8.4 | 施工費，配線工資 | 式 | 1 |  | 0 | W0127180004b
壹.二.(二).3.9 | 產品，接地匯流排，接地端子箱，接地測 | 只 | 2 |  | 0 | M1606124706a,專
| 試端子箱(防銹烤漆 2.0/mmt ) |  |  |  | 0 | 業廠
壹.二.(二).3.10 | 產品，接地板，銅製，600X600X1.5mm | 組 | 44 |  | 0 | M1606221008,聖
[5 empty] | 0 | 琪,翔富,集集或
[5 empty] | 0 | 同等品
壹.二.(二).3.11 | 產品，接地，接地保濕劑(導電率為0.2歐 | 組 | 44 |  | 0 | M1606100008,聖
| 姆)NSF認證 |  |  |  | 0 | 琪,翔富,集集或
[5 empty] | 0 | 同等品
壹.二.(二).3.12 | 產品，接地板，銅製，600X600X1.5mm (測 | 組 | 4 |  | 0 | M1606221008a,聖
| 試用) |  |  |  | 0 | 琪,翔富,集集或
[5 empty] | 0 | 同等品
壹.二.(二).3.13 | 產品，電力設備接地與連接，銅爆模具,火 | 式 | 1 |  | 0 | M1606200004a
| 藥,接地增強劑,止水板,銑洞費用及另料 |  |  |  | 0
壹.二.(二).3.14 | 安裝費，接地安裝工資(含委由第三機電工 | 式 | 1 |  | 0 | W0127190004e
| 程顧問公司測試) |  |  |  | 0
壹.二.(二).3.15 | 四腳熱浸鍍鋅鐵禾 2.0m/mt | 式 | 1 |  | 0 | M16062000004
壹.二.(二).3.16 | 配管線另件，預穿尼龍拉線及另料 | 式 | 1 |  | 0 | W01271D0004c
壹.二.(二).3.17 | 配合NCC申報竣工相關費用 | 式 | 1 |  | 0 | 0130100001
壹.二.(二).3.18 | 配合綠建築取得提供相關資料 | 式 | 1 |  | 0 | 0130100002
壹.二.(二).3.19 | 取得智慧建築證書相關作業(合格、銅級) | 式 | 1 |  | 0 | 0130100004
壹.二.(二).3.20 | 施工費，外管線挖土回填及復原 | 式 | 1 |  | 0 | W0127180004i1
壹.二.(二).3.21 | 電信人孔中A型 | 組 | 4 |  | 0 | M1623100018b
壹.二.(二).3.22 | 施工費，打鑿修補及復原 | 式 | 1 |  | 0 | W0127180004h
壹.二.(二).3.23 | 產品，電機基本材料及施工方法，五金及 | 式 | 1 |  | 0 | M1605010004
| 另料 |  |  |  | 0
壹.二.(二).3.24 | 運雜費 | 式 | 1 |  | 0 | W0127130004
壹.二.(二).4 | 數位英聽廣播系統 |  | 1 | 0 | 0
壹.二.(二).4.1 | 數位廣播控制器 | 台 | 1 |  | 0 | M1605000005,
[5 empty] | 0 | Ateis、
[5 empty] | 0 | optimusaudio、
[5 empty] | 0 | Siemens或同
[5 empty] | 0 | 等品
壹.二.(二).4.2 | 數位音頻控制處理器 | 台 | 1 |  | 0 | M1605000006,
[5 empty] | 0 | Ateis、
[5 empty] | 0 | optimusaudio、
[5 empty] | 0 | Siemens或同
[5 empty] | 0 | 等品
壹.二.(二).4.3 | 數位整合處理器 | 台 | 1 |  | 0 | M1605000007,
[5 empty] | 0 | Ateis、
[5 empty] | 0 | optimusaudio、
[5 empty] | 0 | Siemens或同
[5 empty] | 0 | 等品
壹.二.(二).4.4 | 數位獨立控制介面 | 只 | 5 |  | 0 | M1605000008,
[5 empty] | 0 | Ateis、
[5 empty] | 0 | optimusaudio、
[5 empty] | 0 | Siemens或同
[5 empty] | 0 | 等品
壹.二.(二).4.5 | 廣播管理工作站 | 台 | 1 |  | 0 | M1605000009,
[5 empty] | 0 | ASUS、ACER 、
[5 empty] | 0 | HP或同等品
壹.二.(二).4.6 | 廣播管理程式控制軟體 | 套 | 1 |  | 0 | M1605000010
壹.二.(二).4.7 | 24 Port高速網路交換機 | 台 | 2 |  | 0 | M1605000011,
[5 empty] | 0 | QCTEK、
[5 empty] | 0 | Honeywell、
[5 empty] | 0 | Panasonic 或同
[5 empty] | 0 | 等品
壹.二.(二).4.8 | 低功率後級放大器 | 台 | 1 |  | 0 | M1605000012,
[5 empty] | 0 | TOA、Ateis、
[5 empty] | 0 | optimusaudio 或
[5 empty] | 0 | 同等品
壹.二.(二).4.9 | 中功率後級放大器 | 台 | 3 |  | 0 | M1605000013,
[5 empty] | 0 | TOA、Ateis、
[5 empty] | 0 | optimusaudio 或
[5 empty] | 0 | 同等品
壹.二.(二).4.10 | 高功率後級放大器 | 台 | 1 |  | 0 | M1605000014,
[5 empty] | 0 | TOA、Ateis、
[5 empty] | 0 | optimusaudio 或
[5 empty] | 0 | 同等品
壹.二.(二).4.11 | 多頻道無線麥克風接收主機 | 台 | 1 |  | 0 | M1605000015,
[5 empty] | 0 | TOA、Ateis、
[5 empty] | 0 | optimusaudio 或
[5 empty] | 0 | 同等品
壹.二.(二).4.12 | 無線麥克風接收模組 | 只 | 2 |  | 0 | M1605000016,
[5 empty] | 0 | TOA、Ateis、
[5 empty] | 0 | optimusaudio 或
[5 empty] | 0 | 同等品
壹.二.(二).4.13 | 手握式無線麥克風 | 只 | 4 |  | 0 | M1605000017,
[5 empty] | 0 | TOA、Ateis、
[5 empty] | 0 | optimusaudio 或
[5 empty] | 0 | 同等品
壹.二.(二).4.14 | 天線放大器 | 組 | 2 |  | 0 | M1605000018,
[5 empty] | 0 | TOA、Ateis、
[5 empty] | 0 | optimusaudio 或
[5 empty] | 0 | 同等品
壹.二.(二).4.15 | 高效率投射式喇叭 | 只 | 20 |  | 0 | M1605000019,
[5 empty] | 0 | TOA、Ateis、
[5 empty] | 0 | optimusaudio 或
[5 empty] | 0 | 同等品
壹.二.(二).4.16 | 包覆防塵式崁頂喇叭 | 只 | 20 |  | 0 | M1605000020,
[5 empty] | 0 | TOA、Ateis、
[5 empty] | 0 | optimusaudio 或
[5 empty] | 0 | 同等品
壹.二.(二).4.17 | 多功能電源保護控制器 | 台 | 1 |  | 0 | M1605000021,
[5 empty] | 0 | RS 、Furman、
[5 empty] | 0 | TOA 或同等品
[5 empty] | 0 | 或同等品
壹.二.(二).4.18 | BGM音源產生器 | 台 | 3 |  | 0 | M1605000022,
[5 empty] | 0 | TACH、
[5 empty] | 0 | optimusaudio、
[5 empty] | 0 | Siemens 或同
[5 empty] | 0 | 等品
壹.二.(二).4.19 | 系統監聽器 | 台 | 1 |  | 0 | M1605000023,
[5 empty] | 0 | TACH、
[5 empty] | 0 | optimusaudio、
[5 empty] | 0 | Siemens 或同
[5 empty] | 0 | 等品
壹.二.(二).4.20 | 產品，機櫃，19吋，標準機櫃 | 式 | 1 |  | 0 | M16742G0106,精
[5 empty] | 0 | 科、利達、旭儀
[5 empty] | 0 | 或同等品
壹.二.(二).4.21 | 安裝另料，機櫃另料及組裝配件 | 式 | 1 |  | 0 | W01271C0004g2
壹.二.(二).4.22 | 安裝費，廣播各設備按裝工資 | 式 | 1 |  | 0 | W0127190004f
壹.二.(二).4.23 | 安裝費，系統主機按裝工事 | 式 | 1 |  | 0 | W0127190004k
壹.二.(二).4.24 | 施工費，測試調整工事 | 式 | 1 |  | 0 | W0127180004p
壹.二.(二).4.25 | 雜費，人員教育訓練 | 式 | 1 |  | 0 | W0127150004f2
壹.二.(二).4.26 | 運雜費，零料及運雜費 | 式 | 1 |  | 0 | W0127130004d
壹.二.(二).4.27 | 產品，總轉接線箱 | 只 | 6 |  | 0 | M16742000095
壹.二.(二).4.28 | 產品，電機接線盒及配件，迴路接線盒 | 只 | 40 |  | 0 | M1613300006
壹.二.(二).4.29 | 產品，導線管，硬質聚氯乙烯塑膠管，標 | M | 2500 |  | 0 | M161323003001
| 稱20mm |  |  |  | 0
壹.二.(二).4.30 | 產品，導線管，硬質聚氯乙烯塑膠管，標 | M | 180 |  | 0 | M161323007001
| 稱52mm |  |  |  | 0
壹.二.(二).4.31 | 產品，對絞型數據電纜，非遮蔽型(UTP) | M | 1800 |  | 0 | M1671163001
| Cat.6 |  |  |  | 0
壹.二.(二).4.32 | 產品，電線及電纜，600V聚氯乙烯絕緣電 | M | 1200 |  | 0 | M161201000001a
| 線，1.6m㎡/2C喇叭電纜線 |  |  |  | 0
壹.二.(二).4.33 | 安裝另料，管路另料配件 | 式 | 1 |  | 0 | W01271C0004f2
壹.二.(二).4.34 | 施工費，配管工資 | 式 | 1 |  | 0 | W0127180004a
壹.二.(二).4.35 | 施工費，穿配線工資 | 式 | 1 |  | 0 | W0127180004r2
壹.二.(二).4.36 | 施工費，打鑿挖孔修補按裝工事 | 式 | 1 |  | 0 | W0127180004p2
壹.二.(二).4.37 | 雜費，雜項費 | 式 | 1 |  | 0 | W0127150004c0
壹.二.(二).5 | 全區安全監視系統 |  | 1 | 0 | 0
壹.二.(二).5.1 | 槍型寬動態紅外線攝影機 | 台 | 27 |  | 0 | M1380100001,
[5 empty] | 0 | QCTEK、
[5 empty] | 0 | Honeywell、
[5 empty] | 0 | Panasonic 或同
[5 empty] | 0 | 等品
壹.二.(二).5.2 | 產品，半球寬動態紅外線攝影機 | 台 | 1 |  | 0 | M1380100001A,
[5 empty] | 0 | QCTEK、
[5 empty] | 0 | Honeywell、
[5 empty] | 0 | Panasonic 或同
[5 empty] | 0 | 等品
壹.二.(二).5.3 | 數位網路影像處理器 | 台 | 1 |  | 0 | M1380100002,
[5 empty] | 0 | QCTEK、
[5 empty] | 0 | Honeywell、
[5 empty] | 0 | Panasonic 或同
[5 empty] | 0 | 等品
壹.二.(二).5.4 | 系統整合控制程式軟體 | 式 | 1 |  | 0 | M1380100003
壹.二.(二).5.5 | 8 Port Poe高速網路交換機 | 台 | 1 |  | 0 | M1380100004,
[5 empty] | 0 | QCTEK、
[5 empty] | 0 | Honeywell、
[5 empty] | 0 | Panasonic 或同
[5 empty] | 0 | 等品
壹.二.(二).5.6 | 24 Port Poe高速網路交換機 | 台 | 1 |  | 0 | M1380100005,
[5 empty] | 0 | QCTEK、
[5 empty] | 0 | Honeywell、
[5 empty] | 0 | Panasonic 或同
[5 empty] | 0 | 等品
壹.二.(二).5.7 | 24 Port高速網路交換機 | 台 | 1 |  | 0 | M1380100006,
[5 empty] | 0 | QCTEK、
[5 empty] | 0 | Honeywell、
[5 empty] | 0 | Panasonic 或同
[5 empty] | 0 | 等品
壹.二.(二).5.8 | 多功能電源保護控制器 | 台 | 1 |  | 0 | M1380100007,
[5 empty] | 0 | RS 、Furman、
[5 empty] | 0 | TOA 或同等品
壹.二.(二).5.9 | 監控整合顯示幕 | 台 | 1 |  | 0 | M1380100008,
[5 empty] | 0 | SONY、
[5 empty] | 0 | Panasonic 、
[5 empty] | 0 | SHARP 或同等品
壹.二.(二).5.10 | 12T錄製儲存硬碟 | 只 | 8 |  | 0 | M1380100009
壹.二.(二).5.11 | 2TB SSD 外接式防震儲存硬碟 | 只 | 1 |  | 0 | M1380100010
壹.二.(二).5.12 | 監控整合顯示幕懸吊架 | 組 | 1 |  | 0 | M1380100011
壹.二.(二).5.13 | 監控整合顯示幕懸吊架 | 組 | 1 |  | 0 | M1380100012
壹.二.(二).5.14 | 產品，機櫃，19吋，標準網路機櫃 | 台 | 1 |  | 0 | M16742G010A1,精
[5 empty] | 0 | 科、利達、旭儀
[5 empty] | 0 | 或同等品
壹.二.(二).5.15 | 產品，機櫃，壁掛型，網路壁掛機櫃 | 台 | 1 |  | 0 | M16742G100A
壹.二.(二).5.16 | 安裝另料，機櫃另料及組裝配件 | 式 | 2 |  | 0 | W01271C0004g2
壹.二.(二).5.17 | 施工費，網路攝影機、網路交換機、影像 | 式 | 1 |  | 0 | W0127180004k2
| 處理器編碼整合工事 |  |  |  | 0
壹.二.(二).5.18 | 安裝費，攝影機、網路交換機按裝工事 | 式 | 1 |  | 0 | W0127190004f2
壹.二.(二).5.19 | 安裝費，主機按裝工事 | 式 | 1 |  | 0 | W0127190004g2
壹.二.(二).5.20 | 施工費，測試調整工事 | 式 | 1 |  | 0 | W0127180004m2
壹.二.(二).5.21 | 雜費，人員教育訓練 | 式 | 1 |  | 0 | W0127150004f2
壹.二.(二).5.22 | 零星工料，零料及運雜費 | 式 | 1 |  | 0 | W0127110004e2
壹.二.(二).5.23 | 產品，總轉接線箱 | 只 | 6 |  | 0 | M16742000095
壹.二.(二).5.24 | 產品，電機接線盒及配件，迴路接線盒 | 只 | 27 |  | 0 | M1613300006
壹.二.(二).5.25 | 產品，電機接線盒及配件，攝影機弱電盒 | 只 | 27 |  | 0 | M1613300006a
壹.二.(二).5.26 | 產品，導線管，硬質聚氯乙烯塑膠管，標 | M | 2100 |  | 0 | M161323003001
| 稱20mm |  |  |  | 0
壹.二.(二).5.27 | 產品，對絞型數據電纜，非遮蔽型(UTP) | M | 2400 |  | 0 | M1671163001
| Cat.6 |  |  |  | 0
壹.二.(二).5.28 | 安裝另料，管路另料配件 | 式 | 1 |  | 0 | W01271C0004f2
壹.二.(二).5.29 | 施工費，配管工資 | 式 | 1 |  | 0 | W0127180004a
壹.二.(二).5.30 | 施工費，穿配線工資 | 式 | 1 |  | 0 | W0127180004r2
壹.二.(二).5.31 | 施工費，打鑿挖孔修補按裝工事 | 式 | 1 |  | 0 | W0127180004p2
壹.二.(二).5.32 | 雜費，雜項費 | 式 | 1 |  | 0 | W0127150004c0
壹.二.(二).6 | 安全門禁系統 |  | 1 | 0 | 0
壹.二.(二).6.1 | mifare數位型感應讀卡機 | 台 | 4 |  | 0 | M1370600001,
[5 empty] | 0 | Chiyu、lenel、
[5 empty] | 0 | Honeywell
壹.二.(二).6.2 | 讀卡機電源供應器 | 台 | 4 |  | 0 | M1370600002
壹.二.(二).6.3 | mifare儲存專用卡 | 片 | 100 |  | 0 | M1370600003
壹.二.(二).6.4 | mifare儲存卡製作主機 | 台 | 1 |  | 0 | M1370600004,
[5 empty] | 0 | Chiyu、lenel、
[5 empty] | 0 | Honeywell
壹.二.(二).6.5 | 門禁系統程式整合軟體 | 式 | 1 |  | 0 | M1370600006
壹.二.(二).6.6 | 精緻型陽極鎖及固定架 | 組 | 4 |  | 0 | M1370600007,
[5 empty] | 0 | Tongtiee 、
[5 empty] | 0 | lenel、
[5 empty] | 0 | Honeywell或同等
[5 empty] | 0 | 品
壹.二.(二).6.7 | 電鎖電源供應器 | 台 | 4 |  | 0 | M1370600008
壹.二.(二).6.8 | 紅外線非接觸式感應開關 | 只 | 4 |  | 0 | M1370600009,
[5 empty] | 0 | Chiyu、lenel、
[5 empty] | 0 | Honeywell
壹.二.(二).6.9 | 門禁遠端管理工作站 | 台 | 1 |  | 0 | M1370600013,
[5 empty] | 0 | ASUS、ACER、
[5 empty] | 0 | HP或同等品
壹.二.(二).6.10 | 安裝費，門禁設備按裝工資 | 式 | 1 |  | 0 | W0127190004k1
壹.二.(二).6.11 | 安裝費，系統主機按裝工事 | 式 | 1 |  | 0 | W0127190004k
壹.二.(二).6.12 | 施工費，測試調整工事 | 式 | 1 |  | 0 | W0127180004p
壹.二.(二).6.13 | 雜費，人員教育訓練 | 式 | 1 |  | 0 | W0127150004f2
壹.二.(二).6.14 | 運雜費，零料及運雜費 | 式 | 1 |  | 0 | W0127130004d
壹.二.(二).6.15 | 產品，總轉接線箱 | 只 | 2 |  | 0 | M16742000095
壹.二.(二).6.16 | 門禁迴路接線盒 | 只 | 4 |  | 0 | M1370600016
壹.二.(二).6.17 | 門禁弱電盒 | 只 | 4 |  | 0 | M1370600017
壹.二.(二).6.18 | 產品，導線管，硬質聚氯乙烯塑膠管，標 | M | 50 |  | 0 | M161323003001
| 稱20mm |  |  |  | 0
壹.二.(二).6.19 | 產品，對絞型數據電纜，非遮蔽型(UTP) | M | 60 |  | 0 | M1671163001
| Cat.6 |  |  |  | 0
壹.二.(二).6.20 | 產品，控制用電線及電纜，20AWGx1P控制 | M | 60 |  | 0 | M1612300001b
| 電纜線 |  |  |  | 0
壹.二.(二).6.21 | 產品，控制用電線及電纜，20AWGx2P雙隔 | M | 60 |  | 0 | M1612300001
| 離控制電纜線 |  |  |  | 0
壹.二.(二).6.22 | 產品，控制用電線及電纜，3/C，2.0mm2 | M | 60 |  | 0 | M1612304301
壹.二.(二).6.23 | 安裝另料，管路另料配件 | 式 | 1 |  | 0 | W01271C0004f2
壹.二.(二).6.24 | 施工費，配管工資 | 式 | 1 |  | 0 | W0127180004a
壹.二.(二).6.25 | 施工費，穿配線工資 | 式 | 1 |  | 0 | W0127180004r2
壹.二.(二).6.26 | 施工費，打鑿挖孔修補按裝工事 | 式 | 1 |  | 0 | W0127180004p2
壹.二.(二).6.27 | 雜費，雜項費 | 式 | 1 |  | 0 | W0127150004c0
壹.二.(二).7 | 緊急呼叫系統 |  | 1 | 0 | 0
壹.二.(二).7.1 | 緊急呼叫器 | 只 | 87 |  | 0 | M1370670001,
[5 empty] | 0 | Panasonic、
[5 empty] | 0 | TOSHIBA 、
[5 empty] | 0 | Honeywell
壹.二.(二).7.2 | 警告閃示燈 | 只 | 15 |  | 0 | M1370670009
壹.二.(二).7.3 | 安裝費，緊急呼叫設備按裝工資 | 式 | 1 |  | 0 | W0127190004m
壹.二.(二).7.4 | 運雜費，零料及運雜費 | 式 | 1 |  | 0 | W0127130004d
壹.二.(二).7.5 | 緊急呼叫迴路接線盒 | 只 | 102 |  | 0 | M1370670017
壹.二.(二).7.6 | 產品，導線管，硬質聚氯乙烯塑膠管，標 | M | 180 |  | 0 | M161323003001
| 稱20mm |  |  |  | 0
壹.二.(二).7.7 | 產品，控制用電線及電纜，20AWGx1P控制 | M | 250 |  | 0 | M1612300001b
| 電纜線 |  |  |  | 0
壹.二.(二).7.8 | 產品，控制用電線及電纜，3/C，2.0mm2 | M | 80 |  | 0 | M1612304301
壹.二.(二).7.9 | 安裝另料，管路另料配件 | 式 | 1 |  | 0 | W01271C0004f2
壹.二.(二).7.10 | 施工費，配管工資 | 式 | 1 |  | 0 | W0127180004a
壹.二.(二).7.11 | 施工費，穿配線工資 | 式 | 1 |  | 0 | W0127180004r2
壹.二.(二).7.12 | 施工費，打鑿挖孔修補按裝工事 | 式 | 1 |  | 0 | W0127180004p2
壹.二.(二).7.13 | 雜費，雜項費 | 式 | 1 |  | 0 | W0127150004c0
壹.二.(二).8 | 一般教室視聽系統(23間) |  | 1 | 0 | 0
壹.二.(二).8.1 | 數位遠端控制介面 | 只 | 23 |  | 0 | M1605000031,
[5 empty] | 0 | Ateis、
[5 empty] | 0 | optimusaudio、
[5 empty] | 0 | Siemens或同
[5 empty] | 0 | 等品
壹.二.(二).8.2 | 教學麥克風放大器 | 組 | 23 |  | 0 | M1605000032,
[5 empty] | 0 | Ateis、
[5 empty] | 0 | optimusaudio、
[5 empty] | 0 | Siemens或同
[5 empty] | 0 | 等品
壹.二.(二).8.3 | 高效率教學喇叭 | 只 | 23 |  | 0 | M1605000033,
[5 empty] | 0 | Ateis、
[5 empty] | 0 | optimusaudio、
[5 empty] | 0 | Siemens或同
[5 empty] | 0 | 等品
壹.二.(二).8.4 | HDMI訊號發射接收處理器 | 組 | 23 |  | 0 | M1605000034,
[5 empty] | 0 | Aten、KRAMER、
[5 empty] | 0 | Extron或同等品
壹.二.(二).8.5 | HDMI 音頻分離器 | 台 | 23 |  | 0 | M1605000035,
[5 empty] | 0 | Aten、KRAMER、
[5 empty] | 0 | Extron或同等品
壹.二.(二).8.6 | 聲頻專用麥克風 | 只 | 23 |  | 0 | M1605000036,
[5 empty] | 0 | AT、SHURE、
[5 empty] | 0 | AKG或同等品
壹.二.(二).8.7 | 65"動態顯示幕 | 台 | 46 |  | 0 | M1605000037,
[5 empty] | 0 | SONY、
[5 empty] | 0 | Panasonic 、
[5 empty] | 0 | SHARP或同等品
壹.二.(二).8.8 | HDMI訊號控制介面 | 台 | 23 |  | 0 | M1605000038
壹.二.(二).8.9 | 顯示幕懸吊架 | 組 | 46 |  | 0 | M1605000039
壹.二.(二).8.10 | HDMI顯示幕連結線 | 條 | 69 |  | 0 | M1605000040
壹.二.(二).8.11 | HDMI訊號活動傳輸線 | 條 | 46 |  | 0 | M1605000041
壹.二.(二).8.12 | 系統專用管線材料及另料配件 | 式 | 32 |  | 0 | M1605000042
壹.二.(二).8.13 | 配管路穿配線工資 | 式 | 32 |  | 0 | M1605000043
壹.二.(二).8.14 | 顯示幕吊掛按裝及另料 | 式 | 46 |  | 0 | M1605000044
壹.二.(二).8.15 | 設備主機按裝測試調整工事 | 式 | 23 |  | 0 | M1605000045
壹.二.(二).8.16 | 雜費，人員教育訓練 | 式 | 23 |  | 0 | W0127150004f2
壹.二.(二).8.17 | 運雜費，零料及運雜費 | 式 | 23 |  | 0 | W0127130004d
壹.二.(三) | 消防設備工程 |  | 1 | 0 | 0
壹.二.(三).1 | 消防栓設備工程 |  | 1 | 0 | 0
壹.二.(三).1.1 | 產品，乾粉滅火器，10型，ABC | 支 | 28 |  | 0 | M139015610C,禾
[5 empty] | 0 | 康,石倡,協和
壹.二.(三).1.2 | 產品，滅火器放置箱，鐵製+烤漆 | 具 | 28 |  | 0 | M13901A000B,禾
[5 empty] | 0 | 康,石倡,協和
壹.二.(三).1.3 | 綜合消防栓箱 T=2.0mm |  | 1 | 0 | 0 | 禾康,石倡,協和
壹.二.(三).1.3.1 | 消防箱箱體 130*75*22cm | 只 | 14 |  | 0 | M1397500001
壹.二.(三).1.3.2 | 消防箱面板 背面附操作說明 | 只 | 14 |  | 0 | M1397500002
壹.二.(三).1.3.3 | 消防閥40A | 只 | 14 |  | 0 | M1397500003
壹.二.(三).1.3.4 | 消防水帶40A,快速接頭及水帶符合消防署 | 條 | 28 |  | 0 | M1397500004
| 認証 |  |  |  | 0
壹.二.(三).1.3.5 | 銅制水霧二用 瞄子 1-1/2" | 只 | 14 |  | 0 | M1397500005
壹.二.(三).1.3.6 | 火警發信器 | 只 | 14 |  | 0 | M1397500006
壹.二.(三).1.3.7 | 火警標示燈 LED型 | 只 | 14 |  | 0 | M1397500007
壹.二.(三).1.3.8 | 泵浦啟動燈 LED型 | 只 | 14 |  | 0 | M1397500008
壹.二.(三).1.4 | 消防栓箱 T=2.0mm |  | 1 | 0 | 0 | 禾康,石倡,協和
壹.二.(三).1.4.1 | 消防箱箱體 120*70*18cm | 只 | 2 |  | 0 | M1397500010
壹.二.(三).1.4.2 | 消防箱面板 背面附操作說明 | 只 | 2 |  | 0 | M1397500011
壹.二.(三).1.4.3 | 消防閥40A | 只 | 2 |  | 0 | M1397500012
壹.二.(三).1.4.4 | 消防水帶40A,快速接頭及水帶符合消防署 | 條 | 4 |  | 0 | M1397500013
| 認証 |  |  |  | 0
壹.二.(三).1.4.5 | 銅制水霧二用 瞄子 1-1/2" | 只 | 2 |  | 0 | M1397500014
壹.二.(三).1.4.6 | 泵浦啟動燈 LED型 | 只 | 2 |  | 0 | M1397500015
壹.二.(三).1.5 | 消防測試用出水口 1-1/2" ( 附標示牌) | 只 | 1 |  | 0 | M1397500016,禾
[5 empty] | 0 | 康,石倡,協和
壹.二.(三).1.6 | 陸上式整組型電動室內消防幫浦含配件全 | 套 | 1 |  | 0 | M1397500017,川
| 7.5KW(10HP)D=3" Q=300L/MIN H=69M |  |  |  | 0 | 源,九如,至盛
壹.二.(三).1.7 | 昇桿式閘閥 10K 灰口鑄鐵材 3" | 只 | 4 |  | 0 | M1397500019,富
[5 empty] | 0 | 山,東光,金口
壹.二.(三).1.8 | 緩衝型逆止閥 10K 灰口鑄鐵材3" | 只 | 1 |  | 0 | M1397500020,富
[5 empty] | 0 | 山,東光,金口
壹.二.(三).1.9 | 拉柄式底閥,3",SUS材,法蘭式 | 只 | 1 |  | 0 | M1397500021,富
[5 empty] | 0 | 山,東光,金口
壹.二.(三).1.10 | 不銹鋼防震軟管3"10K | 只 | 1 |  | 0 | M1397500022,鵬
[5 empty] | 0 | 宇,通力,萬蕙
壹.二.(三).1.11 | 產品，碳鋼鋼管(SGP)，標稱管徑80mm | M | 220 |  | 0 | M1391130801,遠
[5 empty] | 0 | 東,美亞,高興昌,
[5 empty] | 0 | 鑫陽
壹.二.(三).1.12 | 產品，碳鋼鋼管(SGP)，標稱管徑40mm | M | 40 |  | 0 | M1391130501,遠
[5 empty] | 0 | 東,美亞,高興昌,
[5 empty] | 0 | 鑫陽
壹.二.(三).1.13 | 配管線另件，配管另件 | 式 | 1 |  | 0 | W01271D0004e
壹.二.(三).1.14 | 配管吊架及固定架 | 式 | 1 |  | 0 | M1397500026
壹.二.(三).1.15 | 配管油漆 | 式 | 1 |  | 0 | M1397500027
壹.二.(三).1.16 | 產品，導線管，硬質聚氯乙烯塑膠管，E管 | M | 220 |  | 0 | M161323101001
| ，標稱13mm |  |  |  | 0
壹.二.(三).1.17 | 產品，聚氯乙烯塑膠管及配件，標稱27mm | M | 70 |  | 0 | M151070400001
壹.二.(三).1.18 | 產品，電線及電纜，HR，1.6mm | M | 440 |  | 0 | M16120a040001,
[5 empty] | 0 | 太平洋,華新麗華
壹.二.(三).1.19 | 配管線另件，配管線另件 | 式 | 1 |  | 0 | W01271D0004f
壹.二.(三).1.20 | 管線及設備預留套管及鑿修費 | 式 | 1 |  | 0 | M1397500031
壹.二.(三).1.21 | 泵浦基礎座含避震器 | 組 | 1 |  | 0 | M1397500032
壹.二.(三).1.22 | 施工費，試水壓及測試 | 式 | 1 |  | 0 | W0127180004f
壹.二.(三).1.23 | 雜費，雜項五金及運雜費 | 式 | 1 |  | 0 | W0127150004g
壹.二.(三).1.24 | 施工費，工資 | 式 | 1 |  | 0 | W0127180004g
壹.二.(三).2 | 火災警報設備工程 |  | 1 | 0 | 0
壹.二.(三).2.1 | 類比式R型火警受信總機-內置256點1回， | 套 | 1 |  | 0 | M1385100001
| 內建中文15"彩色液晶螢幕，內建圖形顯示 |  |  |  | 0
壹.二.(三).2.2 | 火警副機 | 只 | 1 |  | 0 | M1385100002
壹.二.(三).2.3 | 定址式偵煙探測器 一種 | 只 | 1 |  | 0 | M1385100003
壹.二.(三).2.4 | 定址式偵煙探測器 二種 | 只 | 87 |  | 0 | M1385100004
壹.二.(三).2.5 | 定址式差動探測器 二種 | 只 | 3 |  | 0 | M1385100005
壹.二.(三).2.6 | 定址式定溫探測器 一種 | 只 | 3 |  | 0 | M1385100006
壹.二.(三).2.7 | 監視/控制 模組(含備品數量) | 只 | 10 |  | 0 | M1385100007
壹.二.(三).2.8 | 火警程式設計及圖控編輯 | 式 | 1 |  | 0 | M1385100008
壹.二.(三).2.9 | 產品，導線管，硬質聚氯乙烯塑膠管，E管 | M | 240 |  | 0 | M161323106001
| ，標稱41mm |  |  |  | 0
壹.二.(三).2.10 | 產品，導線管，硬質聚氯乙烯塑膠管，E管 | M | 1730 |  | 0 | M161323101001
| ，標稱13mm |  |  |  | 0
壹.二.(三).2.11 | 配管線另件，配管另件 | 式 | 1 |  | 0 | W01271D0004e
壹.二.(三).2.12 | 產品，電線及電纜，HR，1.6mm | M | 930 |  | 0 | M16120a040001,
[5 empty] | 0 | 太平洋,華新麗華
壹.二.(三).2.13 | 產品，電線及電纜，HR，2/C，1.25mm2， | M | 2050 |  | 0 | M16120a440001,
| 對絞線 |  |  |  | 0 | 太平洋,華新麗華
壹.二.(三).2.14 | 產品，電線及電纜，(600V，840℃，30分 | M | 470 |  | 0 | M161203050001
| 耐燃電線(FR-IE))，2.0mm |  |  |  | 0
壹.二.(三).2.15 | 配管線另件，配線另料 | 式 | 1 |  | 0 | W01271D0004d
壹.二.(三).2.16 | 施工費，系統調整及測試費 | 式 | 1 |  | 0 | W0127180004k
壹.二.(三).2.17 | 雜費，雜項五金及運雜費 | 式 | 1 |  | 0 | W0127150004g
壹.二.(三).2.18 | 施工費，工資 | 式 | 1 |  | 0 | W0127180004g
壹.二.(三).3 | 緊急廣播設備工程 |  | 1 | 0 | 0
壹.二.(三).3.1 | 數位式LCD液晶顯示記錄器 | 台 | 1 |  | 0 | M1678100001
壹.二.(三).3.2 | 產品，緊急廣播設備，緊急廣播主機，緊 | 台 | 1 |  | 0 | M167811000A
| 急業務廣播主機 |  |  |  | 0
壹.二.(三).3.3 | 數位LED溫控型400W功率擴大機 | 台 | 3 |  | 0 | M1678100003
壹.二.(三).3.4 | 緊急/業務迴路控制主機10L | 台 | 1 |  | 0 | M1678100004
壹.二.(三).3.5 | 緊急電源供應器(7AH ) | 台 | 1 |  | 0 | M1678100005
壹.二.(三).3.6 | 系統監聽面板 | 台 | 1 |  | 0 | M1678100006
壹.二.(三).3.7 | 數位式溫度顯示散熱風扇 | 台 | 1 |  | 0 | M1678100007
壹.二.(三).3.8 | LCD遠端廣播麥克風 | 台 | 1 |  | 0 | M1678100008
壹.二.(三).3.9 | 微電腦定時音樂鐘(具背景音樂播放)前置 | 組 | 1 |  | 0 | M1678100009
| SD卡 |  |  |  | 0
壹.二.(三).3.10 | 數位語音錄放音機(具SD/USB插槽) | 台 | 1 |  | 0 | M1678100010
壹.二.(三).3.11 | 外部音源播放機(CD) | 台 | 1 |  | 0 | M1678100011
壹.二.(三).3.12 | 雙聲道混音前級放大器(藍牙/UBS/FM系統) | 台 | 1 |  | 0 | M1678100012
壹.二.(三).3.13 | 數位語音模組 | 組 | 1 |  | 0 | M1678100013
壹.二.(三).3.14 | 火警多點鳴報語音錄制 | 式 | 1 |  | 0 | M1678100014
壹.二.(三).3.15 | 19"機櫃 含配備全 | 只 | 1 |  | 0 | M1678100015
壹.二.(三).3.16 | 緊急廣播主機櫃組裝 | 式 | 1 |  | 0 | M1678100016
壹.二.(三).3.17 | 廣播主機系統調整及測試費 | 式 | 1 |  | 0 | M1678100017
壹.二.(三).3.18 | 號角喇叭 10W | 只 | 48 |  | 0 | M1678100018
壹.二.(三).3.19 | 壁掛式喇叭-3W | 只 | 37 |  | 0 | M1678100019
壹.二.(三).3.20 | 吸頂式喇叭-3W | 只 | 28 |  | 0 | M1678100020
壹.二.(三).3.21 | 產品，導線管，硬質聚氯乙烯塑膠管，E管 | M | 110 |  | 0 | M161323105001
| ，標稱35mm |  |  |  | 0
壹.二.(三).3.22 | 產品，導線管，硬質聚氯乙烯塑膠管，E管 | M | 5 |  | 0 | M161323104001
| ，標稱28mm |  |  |  | 0
壹.二.(三).3.23 | 產品，導線管，硬質聚氯乙烯塑膠管，E管 | M | 5 |  | 0 | M161323103001
| ，標稱20mm |  |  |  | 0
壹.二.(三).3.24 | 產品，導線管，硬質聚氯乙烯塑膠管，E管 | M | 1600 |  | 0 | M161323101001
| ，標稱13mm |  |  |  | 0
壹.二.(三).3.25 | 配管線另件，配管另件 | 式 | 1 |  | 0 | W01271D0004e
壹.二.(三).3.26 | 產品，電線及電纜，HR，1.6mm | M | 4060 |  | 0 | M16120a040001,
[5 empty] | 0 | 太平洋,華新麗華
壹.二.(三).3.27 | 配管線另件，配線另料 | 式 | 1 |  | 0 | W01271D0004d
壹.二.(三).3.28 | 施工費，系統調整及測試費 | 式 | 1 |  | 0 | W0127180004k
壹.二.(三).3.29 | 雜費，雜項五金及運雜費 | 式 | 1 |  | 0 | W0127150004g
壹.二.(三).3.30 | 施工費，工資 | 式 | 1 |  | 0 | W0127180004g
壹.二.(三).4 | 標示/避難 設備工程 |  | 1 | 0 | 0
壹.二.(三).4.1 | 產品，出口標示燈，LED出口標示燈,C級, | 只 | 17 |  | 0 | M165301000006
| 璧掛型 1:1 |  |  |  | 0
壹.二.(三).4.2 | 產品，避難方向指示燈，LED避難方向燈示 | 只 | 38 |  | 0 | M165302000006
| 燈,C級,單面單向 1:1 |  |  |  | 0
壹.二.(三).4.3 | 產品，避難方向指示燈，LED避難方向燈示 | 只 | 6 |  | 0 | M165302000006a
| 燈,C級,單面雙向 1:1 |  |  |  | 0
壹.二.(三).4.4 | 產品，避難方向指示燈，LED避難方向燈示 | 只 | 1 |  | 0 | M165302000006b
| 燈, C級,雙面單向 1:1 |  |  |  | 0
壹.二.(三).4.5 | 產品，緊急照明燈，壁掛式 PL-13W | 只 | 9 |  | 0 | M165303000006
壹.二.(三).4.6 | 產品，緊急照明燈，吸頂式 PL-13W | 只 | 59 |  | 0 | M165303000006a
壹.二.(三).4.7 | 緩降機(含不銹鋼懸臂及落地架)附結構簽 | 組 | 4 |  | 0 | M1398300008
| 證 |  |  |  | 0
壹.二.(三).4.8 | 產品，避難器具設置位置標示牌 | 只 | 4 |  | 0 | M1398300004
壹.二.(三).4.9 | 懸吊式燈具吊桿 60CM | 組 | 1 |  | 0 | M1653000009
壹.二.(三).4.10 | 產品，導線管，硬質聚氯乙烯塑膠管，E管 | M | 2950 |  | 0 | M161323101001
| ，標稱13mm |  |  |  | 0
壹.二.(三).4.11 | 配管線另件，配管另件 | 式 | 1 |  | 0 | W01271D0004e
壹.二.(三).4.12 | 產品，電線及電纜，HIV，2.0mm | M | 5900 |  | 0 | M16120Z050001,
[5 empty] | 0 | 太平洋,華新麗華
壹.二.(三).4.13 | 配管線另件，配線另料 | 式 | 1 |  | 0 | W01271D0004d
壹.二.(三).4.14 | 雜費，雜項五金及運雜費 | 式 | 1 |  | 0 | W0127150004g
壹.二.(三).4.15 | 施工費，工資 | 式 | 1 |  | 0 | W0127180004g
壹.二.(三).5 | 消防搶救之必要設備 |  | 1 | 0 | 0
壹.二.(三).5.1 | 採水口 | 只 | 1 |  | 0 | M1393100001,禾
[5 empty] | 0 | 康,石倡,協和
壹.二.(三).5.2 | 泵浦啟動開關 (含標示燈) | 只 | 1 |  | 0 | M1393100002,禾
[5 empty] | 0 | 康,石倡,協和
壹.二.(三).5.3 | 陸上式整組型電動採水幫浦含配件全， | 套 | 1 |  | 0 | M1393100003,川
| 18.5KW(25HP),D=4" Q=1100L/MIN H=68M |  |  |  | 0 | 源,九如,至盛
壹.二.(三).5.4 | 昇桿式閘閥 10K 灰口鑄鐵材 2-1/2" | 只 | 1 |  | 0 | M1393100004,富
[5 empty] | 0 | 山,東光,金口
壹.二.(三).5.5 | 拉柄式底閥,4",SUS材,法蘭式 | 只 | 1 |  | 0 | M1393100005,富
[5 empty] | 0 | 山,東光,金口
壹.二.(三).5.6 | 產品，碳鋼鋼管(SGP)，標稱管徑 100mm | M | 110 |  | 0 | M1391130A01,遠
[5 empty] | 0 | 東,美亞,高興昌,
[5 empty] | 0 | 鑫陽
壹.二.(三).5.7 | 產品，碳鋼鋼管(SGP)，標稱管徑65mm | M | 6 |  | 0 | M1391130701,遠
[5 empty] | 0 | 東,美亞,高興昌,
[5 empty] | 0 | 鑫陽
壹.二.(三).5.8 | 配管線另件，配管另件 | 式 | 1 |  | 0 | W01271D0004e
壹.二.(三).5.9 | 安裝另料，配管吊架及固定架 | 式 | 1 |  | 0 | W01271C0004k
壹.二.(三).5.10 | 配管油漆 | 式 | 1 |  | 0 | M1397500027
壹.二.(三).5.11 | 產品，導線管，硬質聚氯乙烯塑膠管，E管 | M | 110 |  | 0 | M161323106001
| ，標稱41mm |  |  |  | 0
壹.二.(三).5.12 | 配管線另件，配管另件 | 式 | 1 |  | 0 | W01271D0004e
壹.二.(三).5.13 | 產品，電線及電纜，HR，1.6mm | M | 220 |  | 0 | M16120a040001,
[5 empty] | 0 | 太平洋,華新麗華
壹.二.(三).5.14 | 配管線另件，配線另料 | 式 | 1 |  | 0 | W01271D0004d
壹.二.(三).5.15 | 泵浦基礎台及避震器 | 組 | 1 |  | 0 | M1393100012
壹.二.(三).5.16 | 管線及設備預留套管及鑿修費 | 式 | 1 |  | 0 | M1393100013
壹.二.(三).5.17 | 施工費，試水壓及測試 | 式 | 1 |  | 0 | W0127180004f
壹.二.(三).5.18 | 雜費，雜項五金及運雜費 | 式 | 1 |  | 0 | W0127150004g
壹.二.(三).5.19 | 施工費，工資 | 式 | 1 |  | 0 | W0127180004g
壹.二.(三).6 | 消防會勘測試及設備師簽證費 | 式 | 1 |  | 0
壹.二.(四) | 給排水衛生設備工程 |  | 1 | 0 | 0
壹.二.(四).1 | 衛生設備 |  | 1 | 0 | 0
壹.二.(四).1.1 | 檯面式下嵌式臉盆,人造大理石檯面一體成 |  | 1 | 0 | 0 | 和成、電光、隆
| 型,含銅器及配件全，自動龍頭(1ψ110V), |  |  |  |  | 昌或同等品
(檯面長度配合現場)(L337N+AF935NA)
壹.二.(四).1.1.1 | 產品，洗面盆，PLAV-1,單槽式 | 組 | 2 |  | 0 | M1541070008
壹.二.(四).1.1.2 | 產品，洗面盆，PLAV-4A,肆槽式(檯面380* | 組 | 4 |  | 0 | M1541070008a
| 70) |  |  |  | 0
壹.二.(四).1.1.3 | 產品，洗面盆，PLAV-5A,伍槽式(檯面530* | 組 | 4 |  | 0 | M1541070008b
| 70) |  |  |  | 0
壹.二.(四).1.2 | 馬桶 |  | 1 | 0 | 0 | 和成、電光、隆
[5 empty] | 0 | 昌或同等品
壹.二.(四).1.2.1 | 產品，蹲式馬桶，PCW-1有色瓷製加長直角 | 組 | 36 |  | 0 | M1541020008,#
| 收邊型蹲式(長度700mm以上)含銅器配件全 |  |  |  | 0
| ,腳踏兩段式沖水閥(C106NAdb+CF2636E) |  |  |  | 0
壹.二.(四).1.2.2 | 產品，坐式馬桶，WC-1有色瓷製座式兩件 | 組 | 30 |  | 0 | M1541010008a,#
| 式水箱馬桶,含銅器配件全兩段式沖水器( |  |  |  | 0
| 牆壁至排水管中心400mm)(CS1404AW) |  |  |  | 0
壹.二.(四).1.3 | 小便斗 |  | 1 | 0 | 0 | 和成、電光、隆
[5 empty] | 0 | 昌或同等品
壹.二.(四).1.3.1 | 產品，小便器，UR-1掛牆式有色瓷製小便 | 組 | 56 |  | 0 | M1541050008,#和
| 斗含嵌入式電眼控制器(1ψ110V)及銅器配 |  |  |  | 0 | 成、電光、隆昌
| 件全(U289A) |  |  |  | 0 | 或同等品
壹.二.(四).1.4 | 產品，拖布盆，SK-1白色瓷製拖布盆含 3/ | 組 | 2 |  | 0 | M15410F0008,#
| 4"ψ(20mm) 單栓龍頭及P型排水銅器配件 |  |  |  | 0
| 全(S322N+LF609A) |  |  |  | 0
壹.二.(四).1.5 | 無障礙空間設施 |  | 1 | 0 | 0 | 和成、電光、隆
[5 empty] | 0 | 昌或同等品
壹.二.(四).1.5.1 | 產品，洗面盆(無障礙用)，DLAV-1A無障礙 | 組 | 4 |  | 0 | M1541080008,#
| 有色瓷製洗臉盆及銅器配件全自動龍頭,附 |  |  |  | 0
| 不銹鋼防滑固定扶手(詳圖說) (L320SR+ |  |  |  | 0
| AF936A+HF3917AF) |  |  |  | 0
壹.二.(四).1.5.2 | 產品，坐式馬桶(無障礙用)，DPWC-2A無障 | 組 | 4 |  | 0 | M1541030008a,#
| 礙有色瓷製坐式無上蓋馬桶含自動沖水器, |  |  |  | 0
| 銅器配件全,附不銹鋼防滑固定扶手及活動 |  |  |  | 0
| 扶手,靠背(詳圖說) (BFF-148) |  |  |  | 0
壹.二.(四).1.5.3 | 產品，小便器(無障礙用)，DUR-1無障礙掛 | 組 | 4 |  | 0 | M1541060008,#
| 牆式有色瓷製小便斗含嵌入式電眼控制器, |  |  |  | 0
| 不銹鋼防滑固定扶手及銅器配件全(BFF- |  |  |  | 0
| 289A) |  |  |  | 0
壹.二.(四).1.6 | 給水龍頭 |  | 1 | 0 | 0 | 和成、電光、隆
[5 empty] | 0 | 昌或同等品
壹.二.(四).1.6.1 | 產品，龍頭，無鉛廚房用單把手冷熱混合 | 只 | 14 |  | 0 | M15410e0006,#
| 龍頭(KF1580) |  |  |  | 0
壹.二.(四).1.6.2 | 產品，龍頭，陶瓷心軸淋浴用單把手冷熱 | 只 | 1 |  | 0 | M15410e0006a,#
| 混合龍頭(BF3732N) |  |  |  | 0
壹.二.(四).1.6.3 | 產品，龍頭，LF-1單栓龍頭(加裝氣泡頭或 | 只 | 96 |  | 0 | M15410e0006b,#
| 噴霧頭)(LF608P) |  |  |  | 0
壹.二.(四).1.6.4 | 產品，龍頭，LF-6單栓龍頭(φ20)( | 只 | 16 |  | 0 | M15410e0006c,#
| LF609A) |  |  |  | 0
壹.二.(四).1.7 | 熱水器 |  | 1 | 0 | 0 | 和成、電光、隆
[5 empty] | 0 | 昌或同等品 和成
[5 empty] | 0 | 、電光、隆昌或
[5 empty] | 0 | 同等品
壹.二.(四).1.7.1 | 產品，電能熱水器，瞬熱型(1ψ220V, | 只 | 1 |  | 0 | M15410f1006,#(
| 10kw以上)(E7120N) |  |  |  | 0 | 實做實算)
壹.二.(四).1.8 | 產品，飲水機，冰溫熱程控殺菌飲水機,附 | 組 | 9 |  | 0 | M15410K0008,賀
| RO逆滲透 |  |  |  | 0 | 眾、偉志、華旗
[5 empty] | 0 | 或同等品
壹.二.(四).1.9 | 不銹鋼方型地板落水頭(FD) |  | 1 | 0 | 0 | 和成、電光、隆
[5 empty] | 0 | 昌或同等品
壹.二.(四).1.9.1 | 產品，落水頭，不銹鋼製，標稱口徑50mm( | 只 | 131 |  | 0 | M15410k1066,#
| BF2674) |  |  |  | 0
壹.二.(四).1.9.2 | 產品，落水頭，不銹鋼製，標稱口徑80mm( | 只 | 4 |  | 0 | M15410k1076,#
| BF3253) |  |  |  | 0
壹.二.(四).1.10 | 不銹鋼方型防臭地板落水頭(FD1) |  | 1 | 0 | 0 | 和成、電光、隆
[5 empty] | 0 | 昌或同等品
壹.二.(四).1.10.1 | 產品，落水頭，不銹鋼製，方型(防臭)， | 只 | 4 |  | 0 | M15410k1266,#
| 標稱口徑50mm(BF2719) |  |  |  | 0
壹.二.(四).1.11 | 不銹鋼高籠型雨水落水頭(RD) |  | 1 | 0 | 0 | 和成、電光、隆
[5 empty] | 0 | 昌或同等品
壹.二.(四).1.11.1 | 產品，落水頭，不銹鋼製，高籠型，標稱 | 只 | 3 |  | 0 | M15410k1376a
| 口徑80mm(LF783W) |  |  |  | 0
壹.二.(四).1.11.2 | 產品，落水頭，不銹鋼製，高籠型，標稱 | 只 | 14 |  | 0 | M15410k1386a
| 口徑100mm(LF784W) |  |  |  | 0
壹.二.(四).1.12 | 不銹鋼方型雨水落水頭(RD1) |  | 1 | 0 | 0 | 和成、電光、隆
[5 empty] | 0 | 昌或同等品
壹.二.(四).1.12.1 | 產品，落水頭，不銹鋼製，標稱口徑50mm( | 只 | 628 |  | 0 | M15410k1066a,#
| BF3252) |  |  |  | 0
壹.二.(四).1.12.2 | 產品，落水頭，不銹鋼製，標稱口徑80mm( | 只 | 53 |  | 0 | M15410k1076,#
| BF3253) |  |  |  | 0
壹.二.(四).1.13 | 牆角落水頭 |  | 1 | 0 | 0 | 和成、電光、隆
[5 empty] | 0 | 昌或同等品
壹.二.(四).1.13.1 | 產品，落水頭，標稱口徑100mm(BF3909) | 只 | 17 |  | 0 | M15410k0086
壹.二.(四).1.14 | 暗式清潔口 (CO) |  | 1 | 0 | 0
壹.二.(四).1.14.1 | 產品，清潔口，暗式，標稱口徑50mm | 只 | 11 |  | 0 | M15410i2066
壹.二.(四).1.14.2 | 產品，清潔口，暗式，標稱口徑80mm | 只 | 4 |  | 0 | M15410i2076
壹.二.(四).1.14.3 | 產品，清潔口，暗式，標稱口徑100mm | 只 | 40 |  | 0 | M15410i2086
壹.二.(四).1.14.4 | 產品，清潔口，暗式，標稱口徑125mm | 只 | 4 |  | 0 | M15410i2096
壹.二.(四).1.15 | 明式地板清潔口(FCO) |  | 1 | 0 | 0 | 和成、電光、隆
[5 empty] | 0 | 昌或同等品
壹.二.(四).1.15.1 | 產品，清潔口，明式，標稱口徑50mm( | 只 | 47 |  | 0 | M15410i1066a
| BF2712N) |  |  |  | 0
壹.二.(四).1.15.2 | 產品，清潔口，明式，標稱口徑80mm( | 只 | 3 |  | 0 | M15410i1076a
| BF2713N) |  |  |  | 0
壹.二.(四).1.15.3 | 產品，清潔口，明式，標稱口徑100mm( | 只 | 19 |  | 0 | M15410i1086
| BF2714N) |  |  |  | 0
壹.二.(四).1.15.4 | 產品，清潔口，明式，標稱口徑125mm( | 只 | 3 |  | 0 | M15410i1096
| BF2715N) |  |  |  | 0
壹.二.(四).1.16 | 水位電擊棒 | 組 | 13 |  | 0 | M1541000002
壹.二.(四).1.17 | 圓形百葉外氣口(CAP),表面配合外牆色烤 | 只 | 1 |  | 0 | M1541000001,南
| 漆 |  |  |  | 0 | 亞、大洋、華夏
[5 empty] | 0 | 或同等品
壹.二.(四).1.18 | 防滴型透氣出口(含防蟲罩)(VTR) | 式 | 1 |  | 0 | M1541000004,南
[5 empty] | 0 | 亞、大洋、華夏
[5 empty] | 0 | 或同等品
壹.二.(四).1.19 | 防蟲網 | 式 | 1 |  | 0 | M1541000005
壹.二.(四).1.20 | 安裝費，衛生設備按裝工資 | 式 | 1 |  | 0 | W0127190004p
壹.二.(四).2 | 給排水閥 |  | 1 | 0 | 0
壹.二.(四).2.1 | 砲金銅球塞閥牙口10Kg級(BAV) |  | 1 | 0 | 0 | TST、FS、RING
壹.二.(四).2.1.1 | 產品，球塞閥，青銅，標稱壓力 10kgf/ | 只 | 10 |  | 0 | M15110E014406
| cm2，標稱口徑15mm |  |  |  | 0
壹.二.(四).2.1.2 | 產品，球塞閥，青銅，標稱壓力 10kgf/ | 只 | 53 |  | 0 | M15110E014506
| cm2，標稱口徑20mm |  |  |  | 0
壹.二.(四).2.1.3 | 產品，球塞閥，青銅，標稱壓力 10kgf/ | 只 | 1 |  | 0 | M15110E014606
| cm2，標稱口徑25mm |  |  |  | 0
壹.二.(四).2.1.4 | 產品，球塞閥，青銅，標稱壓力 10kgf/ | 只 | 2 |  | 0 | M15110E014706
| cm2，標稱口徑30mm |  |  |  | 0
壹.二.(四).2.1.5 | 產品，球塞閥，青銅，標稱壓力 10kgf/ | 只 | 4 |  | 0 | M15110E014A06
| cm2，標稱口徑40mm |  |  |  | 0
壹.二.(四).2.2 | 不銹鋼球塞閥法蘭口10Kg級(BAV) |  | 1 | 0 | 0 | TST、FS、RING
壹.二.(四).2.2.1 | 產品，球塞閥，不銹鋼，標稱壓力 10kgf/ | 只 | 12 |  | 0 | M15110E064C06
| cm2，標稱口徑65mm |  |  |  | 0
壹.二.(四).2.3 | 砲金銅閘閥牙口10Kg級(GV) |  | 1 | 0 | 0 | TST、FS、RING
壹.二.(四).2.3.1 | 產品，閘閥，青銅，標稱壓力 10kgf/ | 只 | 1 |  | 0 | M15110M014406
| cm2，標稱口徑15mm |  |  |  | 0
壹.二.(四).2.3.2 | 產品，閘閥，青銅，標稱壓力 10kgf/ | 只 | 12 |  | 0 | M15110M014506
| cm2，標稱口徑20mm |  |  |  | 0
壹.二.(四).2.3.3 | 產品，閘閥，青銅，標稱壓力 10kgf/ | 只 | 22 |  | 0 | M15110M014606
| cm2，標稱口徑25mm |  |  |  | 0
壹.二.(四).2.3.4 | 產品，閘閥，青銅，標稱壓力 10kgf/ | 只 | 4 |  | 0 | M15110M014706
| cm2，標稱口徑30mm |  |  |  | 0
壹.二.(四).2.3.5 | 產品，閘閥，青銅，標稱壓力 10kgf/ | 只 | 5 |  | 0 | M15110M014A06
| cm2，標稱口徑40mm |  |  |  | 0
壹.二.(四).2.3.6 | 產品，閘閥，青銅，標稱壓力 10kgf/ | 只 | 5 |  | 0 | M15110M014B06
| cm2，標稱口徑50mm |  |  |  | 0
壹.二.(四).2.4 | 不銹鋼昇桿式閘閥法蘭口10Kg級(GV) |  | 1 | 0 | 0 | TST、FS、RING
壹.二.(四).2.4.1 | 產品，凸緣型閘閥(閥桿上升型)，不銹鋼 | 只 | 12 |  | 0 | M151101064C06
| ，標稱壓力 10kgf/cm2，標稱口徑65mm |  |  |  | 0
壹.二.(四).2.4.2 | 產品，凸緣型閘閥(閥桿上升型)，不銹鋼 | 只 | 2 |  | 0 | M151101064D06
| ，標稱壓力 10kgf/cm2，標稱口徑75mm |  |  |  | 0
壹.二.(四).2.4.3 | 產品，凸緣型閘閥(閥桿上升型)，不銹鋼 | 只 | 5 |  | 0 | M151101064F06
| ，標稱壓力 10kgf/cm2，標稱口徑100mm |  |  |  | 0
壹.二.(四).2.4.4 | 產品，凸緣型閘閥(閥桿上升型)，不銹鋼 | 只 | 8 |  | 0 | M151101064G06
| ，標稱壓力 10kgf/cm2，標稱口徑125mm |  |  |  | 0
壹.二.(四).2.4.5 | 產品，凸緣型閘閥(閥桿上升型)，不銹鋼 | 只 | 2 |  | 0 | M151101064H06
| ，標稱壓力 10kgf/cm2，標稱口徑150mm |  |  |  | 0
壹.二.(四).2.5 | 砲金銅逆止閥牙口10Kg級(CV) |  | 1 | 0 | 0 | TST、FS、RING
壹.二.(四).2.5.1 | 產品，逆止閥，青銅，標稱壓力 10kgf/ | 只 | 1 |  | 0 | M15110Q014406
| cm2，標稱口徑15mm |  |  |  | 0
壹.二.(四).2.5.2 | 產品，逆止閥，青銅，標稱壓力 10kgf/ | 只 | 1 |  | 0 | M15110Q014506
| cm2，標稱口徑20mm |  |  |  | 0
壹.二.(四).2.5.3 | 產品，逆止閥，青銅，標稱壓力 10kgf/ | 只 | 1 |  | 0 | M15110Q014606
| cm2，標稱口徑25mm |  |  |  | 0
壹.二.(四).2.6 | 不銹鋼緩衝式逆止閥法蘭10Kg級(SCV)(給 |  | 1 | 0 | 0 | TST、FS、RING
水泵出口)
壹.二.(四).2.6.1 | 產品，緩衝逆止閥，不銹鋼，標稱壓力 | 只 | 2 |  | 0 | M15110c064C06
| 10kgf/cm2，標稱口徑65mm |  |  |  | 0
壹.二.(四).2.7 | 砲金銅Y型過濾器牙口10Kg級(YS) |  | 1 | 0 | 0 | TST、FS、RING
壹.二.(四).2.7.1 | 1-1/2"ψ(40mm) | 只 | 2 |  | 0 | M151100000003
壹.二.(四).2.8 | 不銹鋼Y型過濾器法蘭口10Kg級(YS) |  | 1 | 0 | 0 | TST、FS、RING
壹.二.(四).2.8.1 | 2-1/2"ψ(65mm) | 只 | 2 |  | 0 | M151100000005
壹.二.(四).2.9 | 不銹鋼防震接頭牙口10Kg級(EJ) |  | 1 | 0 | 0 | 商佑、岩朔、意
[5 empty] | 0 | 盛
壹.二.(四).2.9.1 | 1-1/2"ψ(40mm) | 只 | 2 |  | 0 | M151100000003
壹.二.(四).2.10 | 不銹鋼防震接頭法蘭口10Kg級(EJ) |  | 1 | 0 | 0 | 商佑、岩朔、意
[5 empty] | 0 | 盛
壹.二.(四).2.10.1 | 2-1/2"ψ(65mm) | 只 | 4 |  | 0 | M151100000005
壹.二.(四).2.10.2 | 3"ψ(75mm) | 只 | 2 |  | 0 | M151100000008
壹.二.(四).2.10.3 | 6"ψ(150mm) | 只 | 2 |  | 0 | M151100000011
壹.二.(四).2.11 | 不銹鋼伸縮接頭牙口10Kg級(EX) |  | 1 | 0 | 0 | 商佑、岩朔、意
[5 empty] | 0 | 盛
壹.二.(四).2.11.1 | 2"ψ(50mm) | 只 | 2 |  | 0 | M151100000004
壹.二.(四).2.12 | 不銹鋼伸縮接頭法蘭口10Kg級(EX) |  | 1 | 0 | 0 | 商佑、岩朔、意
[5 empty] | 0 | 盛
壹.二.(四).2.12.1 | 2-1/2"ψ(65mm) | 只 | 3 |  | 0 | M151100000005
壹.二.(四).2.13 | 不銹鋼浮球閥(FV) |  | 1 | 0 | 0 | OHO、ALEX、HCG
壹.二.(四).2.13.1 | 產品，浮球閥，不銹鋼，標稱口徑20mm | 只 | 1 |  | 0 | M15110S060506
壹.二.(四).2.13.2 | 產品，浮球閥，不銹鋼，標稱口徑25mm | 只 | 2 |  | 0 | M15110S060606
壹.二.(四).2.14 | 雨水槽專用壓力平衡式浮球閥(鉋金銅製， |  | 1 | 0 | 0 | KANE.KKK
工作壓力10K) (FWRP)
壹.二.(四).2.14.1 | 4"ψ(100mm) | 只 | 1 |  | 0 | M151100000006
壹.二.(四).2.14.2 | 5"ψ(125mm) | 只 | 3 |  | 0 | M151100000007
壹.二.(四).2.15 | 不銹鋼子母式定水位閥(MBV) |  | 1 | 0 | 0 | OHO、BNX、
[5 empty] | 0 | SIOUX CHIEF
壹.二.(四).2.15.1 | 產品，定水位閥，不銹鋼，標稱口徑40mm | 只 | 2 |  | 0 | M15110e060A06
壹.二.(四).2.16 | 不銹鋼水錘吸收器(SA)(揚水泵出口) |  | 1 | 0 | 0 | OHO、BNX、
[5 empty] | 0 | SIOUX CHIEF
壹.二.(四).2.16.1 | 產品，水錘吸收器，不銹鋼製，標稱口徑 | 只 | 11 |  | 0 | M15410j1006a
| 20mm |  |  |  | 0
壹.二.(四).2.16.2 | 產品，水錘吸收器，不銹鋼製，標稱口徑 | 只 | 1 |  | 0 | M15410j1016
| 25mm |  |  |  | 0
壹.二.(四).2.16.3 | 產品，水錘吸收器，不銹鋼製，標稱口徑 | 只 | 4 |  | 0 | M15410j1006b
| 65mm |  |  |  | 0
壹.二.(四).2.17 | 不銹鋼電動球塞閥(MV) |  | 1 | 0 | 0 | TST、FS、RING
壹.二.(四).2.17.1 | 產品，球塞閥，不銹鋼，標稱口徑25mm | 只 | 1 |  | 0 | M15110E060606
壹.二.(四).2.18 | 不銹鋼電動蝶閥(MV) |  | 1 | 0 | 0 | TST、FS、RING
壹.二.(四).2.18.1 | 產品，一般用蝶型閥(電動式)，不銹鋼， | 只 | 2 |  | 0 | M15110D060B06
| 標稱口徑50mm |  |  |  | 0
壹.二.(四).2.18.2 | 產品，一般用蝶型閥(電動式)，不銹鋼， | 只 | 1 |  | 0 | M15110D060F06
| 標稱口徑100mm |  |  |  | 0
壹.二.(四).2.18.3 | 產品，一般用蝶型閥(電動式)，不銹鋼， | 只 | 3 |  | 0 | M15110D060G06
| 標稱口徑125mm |  |  |  | 0
壹.二.(四).2.19 | 不銹鋼進排氣閥 |  | 1 | 0 | 0 | ACHEN、OHO、AC
壹.二.(四).2.19.1 | 3/4"ψ(20mm) | 只 | 1 |  | 0 | M151100000012
壹.二.(四).2.20 | 4"油浸式不鏽鋼壓力錶 0-11KG | 只 | 4 |  | 0 | M151100000022,
[5 empty] | 0 | JB、SWAGELOK、
[5 empty] | 0 | NKS或同等品(實
[5 empty] | 0 | 做實算)
壹.二.(四).2.21 | 水錶組 |  | 1 | 0 | 0
壹.二.(四).2.21.1 | 1-1/2"ψ(40mm)(含水表箱,GVx2,CVx1) | 只 | 1 |  | 0 | M0252500001
壹.二.(四).2.22 | 全流量偏心圓塞閥法蘭口10Kg級(GV)(污廢 |  | 1 | 0 | 0 | TST、FS、RING
水泵出口)
壹.二.(四).2.22.1 | 3"ψ(75mm) | 只 | 2 |  | 0 | M151100000008
壹.二.(四).2.23 | 彈性板逆止閥法蘭口10Kg級(CV)(污廢水泵 |  | 1 | 0 | 0 | TST、FS、RING
出口)
壹.二.(四).2.23.1 | 3"ψ(75mm) | 只 | 2 |  | 0 | M151100000008
壹.二.(四).2.24 | 不銹鋼底閥 |  | 1 | 0 | 0 | TST、FS、RING
壹.二.(四).2.24.1 | 2"ψ(50mm) | 只 | 2 |  | 0 | M151100000004
壹.二.(四).2.25 | 吸氣閥 | 只 | 98 |  | 0 | M151100000026,
[5 empty] | 0 | DURGO 、MEC、
[5 empty] | 0 | MCAPINE或同等品
壹.二.(四).2.26 | 安裝費，閥體安裝工資 | 式 | 1 |  | 0 | W0127190004x
壹.二.(四).2.27 | 施工費，配合天花板內裝設閥及清潔口之 | 式 | 1 |  | 0 | W0127180004t
| 位置，設置維修孔 |  |  |  | 0
壹.二.(四).3 | 給排水管線 |  | 1 | 0 | 0
壹.二.(四).3.1 | 給水管 (CW),不銹鋼管 SUS304(薄管) |  | 1 | 0 | 0 | 美亞、彰源、允
[5 empty] | 0 | 強或同等品
壹.二.(四).3.1.1 | 產品，不銹鋼管及管件，給水管，材質種 | M | 767 |  | 0 | M15223A0141
| 類304，標稱管徑15mm |  |  |  | 0
壹.二.(四).3.1.2 | 產品，不銹鋼管及管件，給水管，材質種 | M | 369 |  | 0 | M15223A0151
| 類304，標稱管徑20mm |  |  |  | 0
壹.二.(四).3.1.3 | 產品，不銹鋼管及管件，給水管，材質種 | M | 550 |  | 0 | M15223A0161
| 類304，標稱管徑25mm |  |  |  | 0
壹.二.(四).3.1.4 | 產品，不銹鋼管及管件，給水管，材質種 | M | 77 |  | 0 | M15223A0171
| 類304，標稱管徑32mm |  |  |  | 0
壹.二.(四).3.1.5 | 產品，不銹鋼管及管件，給水管，材質種 | M | 378 |  | 0 | M15223A0181
| 類304，標稱管徑40mm |  |  |  | 0
壹.二.(四).3.1.6 | 產品，不銹鋼管及管件，給水管，材質種 | M | 146 |  | 0 | M15223A0191
| 類304，標稱管徑50mm |  |  |  | 0
壹.二.(四).3.1.7 | 產品，不銹鋼管及管件，不銹鋼壓接頭另 | 式 | 1 |  | 0 | M1522300004,
| 件(1/2"ψ(15mm)~ 2"ψ(50mm)) |  |  |  | 0 | BENKAN、RIKEN、
[5 empty] | 0 | HITACHI
壹.二.(四).3.1.8 | 配管線另件，配管吊掛支撐 | 式 | 1 |  | 0 | W01271D0004a
壹.二.(四).3.1.9 | 施工費，配管工資 | 式 | 1 |  | 0 | W0127180004a
壹.二.(四).3.1.10 | 施工費，試水試壓 | 式 | 1 |  | 0 | W0127180004w
壹.二.(四).3.2 | 給水管 (CW),不銹鋼管 SUS304(厚管) |  | 1 | 0 | 0 | 美亞、彰源、允
[5 empty] | 0 | 強或同等品
壹.二.(四).3.2.1 | 產品，不銹鋼管及管件，給水管，材質種 | M | 230 |  | 0 | M15223A01A1
| 類304，標稱管徑65mm |  |  |  | 0
壹.二.(四).3.2.2 | 產品，不銹鋼管及管件，給水管，材質種 | M | 6 |  | 0 | M15223A01B1
| 類304，標稱管徑80mm |  |  |  | 0
壹.二.(四).3.2.3 | 產品，不銹鋼管及管件，給水管，材質種 | M | 69 |  | 0 | M15223A01D1
| 類304，標稱管徑100mm |  |  |  | 0
壹.二.(四).3.2.4 | 產品，不銹鋼管及管件，給水管，材質種 | M | 30 |  | 0 | M15223A01E1
| 類304，標稱管徑125mm |  |  |  | 0
壹.二.(四).3.2.5 | 產品，不銹鋼管及管件，給水管，材質種 | M | 2 |  | 0 | M15223A01F1
| 類304，標稱管徑150mm |  |  |  | 0
壹.二.(四).3.2.6 | 產品，不銹鋼管及管件，不銹鋼焊接接頭 | 式 | 1 |  | 0 | M1522300004a,
| 另件(2-1/2"ψ(65mm)以上) |  |  |  | 0 | BENKAN、RIKEN、
[5 empty] | 0 | HITACHI
壹.二.(四).3.2.7 | 配管線另件，配管吊掛支撐 | 式 | 1 |  | 0 | W01271D0004a
壹.二.(四).3.2.8 | 施工費，配管工資 | 式 | 1 |  | 0 | W0127180004a
壹.二.(四).3.2.9 | 施工費，試水試壓 | 式 | 1 |  | 0 | W0127180004w
壹.二.(四).3.3 | 中水回收給水管 (RCW),綠色塗裝不銹鋼管 |  | 1 | 0 | 0 | 美亞、彰源、允
| SUS304(薄管) |  |  |  |  | 強或同等品
壹.二.(四).3.3.1 | 產品，不銹鋼管及管件，給水管，標稱管 | M | 3 |  | 0 | M15223A0091
| 徑50mm |  |  |  | 0
壹.二.(四).3.3.2 | 產品，不銹鋼管及管件，不銹鋼壓接頭另 | 式 | 1 |  | 0 | M1522300004,
| 件(1/2"ψ(15mm)~ 2"ψ(50mm)) |  |  |  | 0 | BENKAN、RIKEN、
[5 empty] | 0 | HITACHI
壹.二.(四).3.3.3 | 配管線另件，配管吊掛支撐 | 式 | 1 |  | 0 | W01271D0004a
壹.二.(四).3.3.4 | 施工費，配管工資 | 式 | 1 |  | 0 | W0127180004a
壹.二.(四).3.3.5 | 施工費，試水試壓 | 式 | 1 |  | 0 | W0127180004w
壹.二.(四).3.4 | 熱水管,(HW,RHW),不銹鋼披覆管SUS304(薄 |  | 1 | 0 | 0 | 美亞、彰源、允
| 管) |  |  |  |  | 強或同等品
壹.二.(四).3.4.1 | 產品，不銹鋼管及管件，PE被覆(熱水管) | M | 6 |  | 0 | M1522370141
| ，材質種類304，標稱管徑15mm |  |  |  | 0
壹.二.(四).3.4.2 | 產品，不銹鋼管及管件，PE被覆(熱水管) | M | 3 |  | 0 | M1522370151
| ，材質種類304，標稱管徑20mm |  |  |  | 0
壹.二.(四).3.4.3 | 產品，不銹鋼管及管件，不銹鋼壓接頭另 | 式 | 1 |  | 0 | M1522300004,
| 件(1/2"ψ(15mm)~ 2"ψ(50mm)) |  |  |  | 0 | BENKAN、RIKEN、
[5 empty] | 0 | HITACHI
壹.二.(四).3.4.4 | 配管線另件，配管吊掛支撐 | 式 | 1 |  | 0 | W01271D0004a
壹.二.(四).3.4.5 | 施工費，配管工資 | 式 | 1 |  | 0 | W0127180004a
壹.二.(四).3.4.6 | 施工費，試水試壓 | 式 | 1 |  | 0 | W0127180004w
壹.二.(四).3.5 | 污廢水管(SP,WP),橘色管(橘色PVC(B)管) |  | 1 | 0 | 0 | 南亞、大洋、華
[5 empty] | 0 | 夏或同等品
壹.二.(四).3.5.1 | 產品，聚氯乙烯管(B管厚管)，橘色管，標 | M | 1181 |  | 0 | M151516170001
| 稱50mm |  |  |  | 0
壹.二.(四).3.5.2 | 產品，聚氯乙烯管(B管厚管)，橘色管，標 | M | 215 |  | 0 | M151516190001
| 稱80mm |  |  |  | 0
壹.二.(四).3.5.3 | 產品，聚氯乙烯管(B管厚管)，橘色管，標 | M | 715 |  | 0 | M1515161B0001
| 稱100mm |  |  |  | 0
壹.二.(四).3.5.4 | 產品，聚氯乙烯管(B管厚管)，橘色管，標 | M | 90 |  | 0 | M1515161C0001
| 稱125mm |  |  |  | 0
壹.二.(四).3.5.5 | 產品，聚氯乙烯管(B管厚管)，橘色管，標 | M | 392 |  | 0 | M1515161E0001
| 稱200mm |  |  |  | 0
壹.二.(四).3.5.6 | 配管線另件，配管彎頭另料 | 式 | 1 |  | 0 | W01271D0004b
壹.二.(四).3.5.7 | 配管線另件，配管吊掛支撐 | 式 | 1 |  | 0 | W01271D0004a
壹.二.(四).3.5.8 | 施工費，配管工資 | 式 | 1 |  | 0 | W0127180004a
壹.二.(四).3.5.9 | 施工費，試水試壓 | 式 | 1 |  | 0 | W0127180004w
壹.二.(四).3.6 | 通氣管(VP), PVC(A) |  | 1 | 0 | 0 | 南亞、大洋、華
[5 empty] | 0 | 夏或同等品
壹.二.(四).3.6.1 | 產品，聚氯乙烯管(A管薄管)，標稱50mm | M | 48 |  | 0 | M151515070001
壹.二.(四).3.6.2 | 產品，聚氯乙烯管(A管薄管)，標稱100mm | M | 340 |  | 0 | M1515150B0001
壹.二.(四).3.6.3 | 配管線另件，配管彎頭另料 | 式 | 1 |  | 0 | W01271D0004b
壹.二.(四).3.6.4 | 配管線另件，配管吊掛支撐 | 式 | 1 |  | 0 | W01271D0004a
壹.二.(四).3.6.5 | 施工費，配管工資 | 式 | 1 |  | 0 | W0127180004a
壹.二.(四).3.7 | 廢水管(DP), PVC(B) |  | 1 | 0 | 0 | 南亞、大洋、華
[5 empty] | 0 | 夏或同等品
壹.二.(四).3.7.1 | 產品，聚氯乙烯管(B管厚管)，標稱50mm | M | 12 |  | 0 | M151516070001
壹.二.(四).3.7.2 | 產品，聚氯乙烯管(B管厚管)，標稱80mm | M | 46 |  | 0 | M151516090001,#
壹.二.(四).3.7.3 | 配管線另件，配管彎頭另料 | 式 | 1 |  | 0 | W01271D0004b
壹.二.(四).3.7.4 | 配管線另件，配管吊掛支撐 | 式 | 1 |  | 0 | W01271D0004a
壹.二.(四).3.7.5 | 施工費，配管工資 | 式 | 1 |  | 0 | W0127180004a
壹.二.(四).3.7.6 | 施工費，試水試壓 | 式 | 1 |  | 0 | W0127180004w
壹.二.(四).3.8 | 雨水管, PVC(B) |  | 1 | 0 | 0 | 南亞、大洋、華
[5 empty] | 0 | 夏或同等品
壹.二.(四).3.8.1 | 產品，聚氯乙烯管(B管厚管)，標稱80mm | M | 389 |  | 0 | M151516090001,#
壹.二.(四).3.8.2 | 產品，不銹鋼管及管件，標稱管徑80mm | M | 35 |  | 0 | M15223000B1
壹.二.(四).3.8.3 | 產品，聚氯乙烯管(B管厚管)，標稱100mm | M | 482 |  | 0 | M1515160B0001
壹.二.(四).3.8.4 | 產品，不銹鋼管及管件，標稱管徑100mm | M | 26 |  | 0 | M15223000C1
壹.二.(四).3.8.5 | 產品，聚氯乙烯管(B管厚管)，標稱125mm | M | 31 |  | 0 | M1515160C0001
壹.二.(四).3.8.6 | 產品，聚氯乙烯管(B管厚管)，標稱150mm | M | 72 |  | 0 | M1515160D0001,#
壹.二.(四).3.8.7 | 產品，聚氯乙烯管(B管厚管)，標稱200mm | M | 10 |  | 0 | M1515160E0001
壹.二.(四).3.8.8 | 配管線另件，配管彎頭另料 | 式 | 1 |  | 0 | W01271D0004b
壹.二.(四).3.8.9 | 配管線另件，配管吊掛支撐 | 式 | 1 |  | 0 | W01271D0004a
壹.二.(四).3.8.10 | 施工費，配管工資 | 式 | 1 |  | 0 | W0127180004a
壹.二.(四).3.8.11 | 施工費，試水試壓 | 式 | 1 |  | 0 | W0127180004w
壹.二.(四).3.9 | 廢水泵出口管, 不銹鋼管(厚管10S) |  | 1 | 0 | 0 | 美亞、彰源、允
[5 empty] | 0 | 強或同等品
壹.二.(四).3.9.1 | 產品，不銹鋼管及管件，標稱管徑80mm | M | 5 |  | 0 | M15223000B1
壹.二.(四).3.9.2 | 產品，不銹鋼管及管件，標稱管徑100mm | M | 10 |  | 0 | M15223000C1
壹.二.(四).3.9.3 | 產品，不銹鋼管及管件，不銹鋼焊接接頭 | 式 | 1 |  | 0 | M1522300004a,
| 另件(2-1/2"ψ(65mm)以上) |  |  |  | 0 | BENKAN、RIKEN、
[5 empty] | 0 | HITACHI
壹.二.(四).3.9.4 | 配管線另件，配管吊掛支撐 | 式 | 1 |  | 0 | W01271D0004a
壹.二.(四).3.9.5 | 施工費，配管工資 | 式 | 1 |  | 0 | W0127180004a
壹.二.(四).3.9.6 | 施工費，試水試壓 | 式 | 1 |  | 0 | W0127180004w
壹.二.(四).4 | 給排水泵浦設備 |  | 1 | 0 | 0
壹.二.(四).4.1 | 給排水泵(規格詳圖說) |  | 1 | 0 | 0 | 宏聯、光泉、川
[5 empty] | 0 | 源或同等品
壹.二.(四).4.1.1 | 泵，WP-01沉水式廢水泵 | 組 | 1 |  | 0 | 151300000008
壹.二.(四).4.1.2 | 泵，PP-01自來水揚水泵 | 組 | 1 |  | 0 | 151300000008a
壹.二.(四).4.1.3 | 泵，PP-02自來水加壓泵 | 組 | 1 |  | 0 | 151300000008b
壹.二.(四).4.1.4 | 產品，基礎台，泵浦基礎及避震設備(含排 | 式 | 1 |  | 0 | M1506300004a,美
| 水淺溝及落水頭) |  |  |  | 0 | 笙、固安震、兆
[5 empty] | 0 | 山辰或同等品
壹.二.(四).4.2 | 不銹鋼水箱(含基礎) |  | 1 | 0 | 0
壹.二.(四).4.2.1 | 消防水箱(有效水量0.5T以上) | 組 | 1 |  | 0 | M1541000008a
壹.二.(四).4.3 | 污水陰井(含相關開挖、基礎構築、回填及 | 組 | 14 |  | 0 | M0263100008
| 夯壓、擋水擋土、導水槽、鍍鋅及及箱框 |  |  |  | 0
| 與人孔蓋之安裝定位等) |  |  |  | 0
壹.二.(四).4.4 | 產品，污水人孔(含相關開挖、基礎構築、 | 組 | 5 |  | 0 | M0263100008b
| 回填及夯壓、擋水擋土、導水槽、鍍鋅及 |  |  |  | 0
| 及箱框與人孔蓋之安裝定位等) |  |  |  | 0
壹.二.(四).4.5 | 放流採樣井(須符合工業區標準) | 組 | 1 |  | 0 | M0263100008c
壹.二.(四).4.6 | 安裝費，設備按裝工資 | 式 | 1 |  | 0 | W0127190004r
壹.二.(四).4.7 | 雜費，設備管路閥件及水箱標示 | 式 | 1 |  | 0 | W0127150004h
壹.二.(四).4.8 | 雜費，管路油漆工料 | 式 | 1 |  | 0 | W0127150004i
壹.二.(四).4.9 | 施工費，打鑿修補及復原 | 式 | 1 |  | 0 | W0127180004h
壹.二.(四).4.10 | 施工費，管路開挖及回填復原工料(含路面 | 式 | 1 |  | 0 | W0127180004n
| AC層切割,警示帶標示,鋪設AC及路基挖除, |  |  |  | 0
| 路基土方及級配,AC層重鋪設) |  |  |  | 0
壹.二.(四).4.11 | 既設污排水修改 |  | 1 | 0 | 0
壹.二.(四).4.11.1 | 自設人孔、陰井施作 | 座 | 20 |  | 0 | M0263100011
壹.二.(四).4.11.2 | 橘色管8"埋設(含PC層打鑿及路面切割、水 | M | 1 |  | 0 | M0263100012
| 泥面修復、廢土運棄、粗砂回填、瀝青管 |  |  |  | 0
| 溝回填、管件另料) |  |  |  | 0
壹.二.(四).4.11.3 | 基地內用戶接管連接 | 式 | 1 |  | 0 | M0263100013
壹.二.(四).4.11.4 | 陰井人孔打鑿及修復(含跌落設施及消能設 | 式 | 1 |  | 0 | M0263100014
| 施) |  |  |  | 0
壹.二.(四).4.11.5 | TV檢視、管路高壓清洗 | 式 | 1 |  | 0 | M0263100015
壹.二.(四).4.12 | 雜費，雜項工程，詳圖說內容，含給排水 | 式 | 1 |  | 0 | W012715000A3
| 圖說內容標單未列入工料 |  |  |  | 0
壹.二.(四).4.13 | 運雜費 | 式 | 1 |  | 0 | W0127130004
壹.二.(四).4.14 | 雜費，給排水報竣 | 式 | 1 |  | 0 | W0127150004j
壹.二.(五) | 空調設備工程 |  | 1 | 0 | 0
壹.二.(五).1 | 主要機器設備 |  | 1 | 0 | 0
壹.二.(五).1.1 | 送排風機 |  | 1 | 0 | 0 | 豐緯、高鼎、銘
[5 empty] | 0 | 豐或同等品
壹.二.(五).1.1.1 | EF-B101 | 台 | 1 |  | 0 | M158340000A3
壹.二.(五).1.1.2 | 壁扇WF-1 | 台 | 16 |  | 0 | M158340000A5
壹.二.(五).1.1.3 | 壁扇溫控器 | 組 | 16 |  | 0 | M1583400008
壹.二.(五).1.2 | 廁所通風機 |  | 1 | 0 | 0
壹.二.(五).1.2.1 | TF-1 | 台 | 2 |  | 0 | M158340000A1
壹.二.(五).1.3 | 變頻分離式冷氣(一對一,含無線控制器) |  | 1 | 0 | 0 | 東元、國際、日
[5 empty] | 0 | 立或同等品
壹.二.(五).1.3.1 | AO-40/AI-40 | 台 | 1 |  | 0 | M1573700004
壹.二.(五).1.3.2 | AO-80/AI-80 | 台 | 9 |  | 0 | M1573700005
壹.二.(五).1.3.3 | AO-90/AI-90 | 台 | 1 |  | 0 | M1573700006
壹.二.(五).1.3.4 | 有線控制器 | 台 | 11 |  | 0 | M1573700008
壹.二.(五).1.3.5 | 冷煤、電氣及控制管線路 | 式 | 1 |  | 0 | M1573700010
壹.二.(五).1.3.6 | 修飾管槽 | 式 | 1 |  | 0 | M1573700011
壹.二.(五).1.4 | 變頻分離式冷氣(一對二,含無線控制器) |  | 1 | 0 | 0 | 東元、國際、日
[5 empty] | 0 | 立或同等品
壹.二.(五).1.4.1 | AO-56/AI-22、AI-36 | 台 | 1 |  | 0 | M1573700001
壹.二.(五).1.4.2 | AO-72/AI-36、AI-36 | 台 | 1 |  | 0 | M1573700002
壹.二.(五).1.4.3 | AO-90/AI-50、AI-50 | 台 | 2 |  | 0 | M1573700003
壹.二.(五).1.4.4 | AO-150/AI-80、AI-80 | 台 | 45 |  | 0 | M1573700007
壹.二.(五).1.4.5 | 有線控制器 | 台 | 98 |  | 0 | M1573700008
壹.二.(五).1.4.6 | 冷煤、電氣及控制管線路 | 式 | 1 |  | 0 | M1573700010
壹.二.(五).1.4.7 | 修飾管槽 | 式 | 1 |  | 0 | M1573700011
壹.二.(五).1.5 | 施工費，設備測試費(廠測，含所需之儀器 | 式 | 1 |  | 0 | W0127180004r
| 及相關交通費等) |  |  |  | 0
壹.二.(五).1.6 | 產品，電機基本材料及施工方法，五金及 | 式 | 1 |  | 0 | M1605010004
| 另料 |  |  |  | 0
壹.二.(五).1.7 | 運雜費 | 式 | 1 |  | 0 | W0127130004
壹.二.(五).2 | 設備按裝固定及防震 |  | 1 | 0 | 0
壹.二.(五).2.1 | 送排風機 |  | 1 | 0 | 0
壹.二.(五).2.1.1 | 安裝另料，避震彈簧 | 台 | 1 |  | 0 | W01271C000C4,兆
[5 empty] | 0 | 山辰、美笙、固
[5 empty] | 0 | 安震或同等品
壹.二.(五).2.1.2 | 吊裝費，吊運 | 台 | 1 |  | 0 | W01271I000C,(實
[5 empty] | 0 | 做實算)
壹.二.(五).2.1.3 | 安裝費 | 台 | 1 |  | 0 | W012719000C1
壹.二.(五).2.2 | 壁扇(WF) |  | 1 | 0 | 0
壹.二.(五).2.2.1 | 安裝定位(含溫控器及管線路) | 台 | 16 |  | 0 | W012719000C2,(
[5 empty] | 0 | 實做實算)
壹.二.(五).2.3 | 如意型通風機 |  | 1 | 0 | 0
壹.二.(五).2.3.1 | 吊裝費，吊運 | 台 | 2 |  | 0 | W01271I000C,(實
[5 empty] | 0 | 做實算)
壹.二.(五).2.3.2 | 安裝費 | 台 | 2 |  | 0 | W012719000C1
壹.二.(五).2.4 | 變頻分離式冷氣 |  | 1 | 0 | 0
壹.二.(五).2.4.1 | 安裝費，室外機安裝定位 | 台 | 60 |  | 0 | W012719000C3
壹.二.(五).2.4.2 | 安裝費，室外機安裝架(不銹鋼固定腳架) | 台 | 60 |  | 0 | W012719000C4
| 及避震設備 |  |  |  | 0
壹.二.(五).2.4.3 | 安裝費，室內機安裝定位 | 台 | 60 |  | 0 | W012719000C5
壹.二.(五).2.4.4 | 安裝費，冷煤、電氣及控制管線路安裝固 | 式 | 1 |  | 0 | W01271900041
| 定 |  |  |  | 0
壹.二.(五).2.4.5 | 安裝另料，管路吊架、支撐及防震 | 式 | 1 |  | 0 | W01271C0004g
壹.二.(五).2.4.6 | 系統真空處理及管路試壓 | 式 | 1 |  | 0 | M1605000051
壹.二.(五).2.4.7 | 試車調整及冷媒充填 | 式 | 1 |  | 0 | M1605000052
壹.二.(五).2.4.8 | 修飾管槽 | 式 | 1 |  | 0 | M1573700011
壹.二.(五).2.5 | PVC排水管(含13mmt保溫及工料) | 式 | 1 |  | 0 | M1605000054
壹.二.(五).2.6 | 管路穿樑、穿牆、穿樓板預留套管(含工料 | 式 | 1 |  | 0 | M1605000055
| ) |  |  |  | 0
壹.二.(五).2.7 | 設備安裝配合預留開孔 | 式 | 1 |  | 0 | M1605000056
壹.二.(五).2.8 | 設備標識 | 式 | 1 |  | 0 | M1605000057
壹.二.(五).2.9 | 施工費，打鑿修補及復原 | 式 | 1 |  | 0 | W0127180004h
壹.二.(五).2.10 | 產品，電機基本材料及施工方法，五金及 | 式 | 1 |  | 0 | M1605010004
| 另料 |  |  |  | 0
壹.二.(五).2.11 | 運雜費 | 式 | 1 |  | 0 | W0127130004
壹.二.(五).3 | 風管工程 |  | 1 | 0 | 0
壹.二.(五).3.1 | 風管 |  | 1 | 0 | 0
壹.二.(五).3.1.1 | 產品，風管，鍍鋅鐵皮，#24鍍鋅鐵皮 | M2 | 22 |  | 0 | M1581010002b
壹.二.(五).3.1.2 | 產品，風管，鍍鋅鐵皮，#26鍍鋅鐵皮 | M2 | 2 |  | 0 | M1581010002d
壹.二.(五).3.1.3 | 風管製作工資 | 式 | 1 |  | 0 | M1581000002
壹.二.(五).3.1.4 | 風管安裝工資 | 式 | 1 |  | 0 | M1581000003
壹.二.(五).3.1.5 | 風管法蘭及另料 | 式 | 1 |  | 0 | M1581000004
壹.二.(五).3.1.6 | 管路吊架、支撐及防震 | 式 | 1 |  | 0 | M1581000005
壹.二.(五).3.1.7 | 產品，可撓管，撓性接頭 | 式 | 1 |  | 0 | M1522100004
壹.二.(五).3.1.8 | 風量調整風門VD(八字型) | 式 | 1 |  | 0 | M1581000006
壹.二.(五).3.1.9 | 順風片 | 式 | 1 |  | 0 | M1581000007
壹.二.(五).3.1.10 | 分歧閘門 | 式 | 1 |  | 0 | M1581000008
壹.二.(五).3.1.11 | 導風片 | 式 | 1 |  | 0 | M1581000009
壹.二.(五).3.2 | 如意型排風機、浴室暖風乾燥機PVC(B)排 | 式 | 1 |  | 0 | M1581000101
| 氣管及CAP表面配合外牆色烤漆(含工料詳 |  |  |  | 0
| 圖說) |  |  |  | 0
壹.二.(五).3.3 | EG11 排風口(鋁板,GV-A+G1) |  | 1 | 0 | 0 | 顯隆、晨達、金
[5 empty] | 0 | 隆或同等品
壹.二.(五).3.3.1 | 100mmx100mm | 只 | 1 |  | 0 | M1581000011
壹.二.(五).3.3.2 | 300mmx200mm | 只 | 2 |  | 0 | M1581000012
壹.二.(五).3.3.3 | 350mmx200mm | 只 | 1 |  | 0 | M1581000013
壹.二.(五).3.4 | 防火風門FD2(捲廉式/動態)(FDCDH3-T) |  | 1 | 0 | 0 | 符合內政部新工
[5 empty] | 0 | 法
壹.二.(五).3.4.1 | 150mmx100mm | 只 | 1 |  | 0 | M1581000015
壹.二.(五).3.4.2 | 400mmx250mm | 只 | 1 |  | 0 | M1581000016
壹.二.(五).3.4.3 | 0.2m² | 只 | 1 |  | 0 | M1581000017
壹.二.(五).3.4.4 | 0.02m² | 只 | 1 |  | 0 | M1581000018
壹.二.(五).3.5 | 風口、風門安裝工資(含配合天花板開口) | 式 | 1 |  | 0 | M1581000118
壹.二.(五).3.6 | 設備維修口配合天花板開口、風管檢修門 | 式 | 1 |  | 0 | M1581000119
| 及測試孔 |  |  |  | 0
壹.二.(五).3.7 | 風量平衡調整 | 式 | 1 |  | 0 | M1581000120
壹.二.(五).3.8 | 風管油漆(ㄧ底兩面) | 式 | 1 |  | 0 | M1581000121
壹.二.(五).3.9 | 安裝另料，管路穿樑、穿牆、穿樓板預留 | 式 | 1 |  | 0 | W01271C0004h
| 套管(含工料) |  |  |  | 0
壹.二.(五).3.10 | 管路標識、設備風管清潔 | 式 | 1 |  | 0 | M1581000123
壹.二.(五).3.11 | 施工費，打鑿修補及復原 | 式 | 1 |  | 0 | W0127180004h
壹.二.(五).3.12 | 清潔搬運費 | 式 | 1 |  | 0 | M1581000124
壹.二.(五).3.13 | 安裝另料，五金另件 | 式 | 1 |  | 0 | W01271C0004e
壹.二.(五).3.14 | 運雜費 | 式 | 1 |  | 0 | W0127130004
壹.二.(五).3.15 | 雜費，雜項工程，詳圖說內容，含空調圖 | 式 | 1 |  | 0 | W012715000k
| 說內容標單未列入工料 |  |  |  | 0
| 直接工程費(壹.一~壹.二 ) |  |  |  | 0
壹.三 | 職業安全衛生管理費 |  | 1 | 0 | 0 | (
壹.三.(一) | 職業安全衛生，常態性安全衛生設施費 | 式 | 1 |  | 0 | 0157400004,#,*
壹.三.(二) | 職業安全衛生，活動性安全衛生設施費 | 式 | 1 |  | 0 | 015740000401,#,
[5 empty] | 0 | *
壹.四 | 廠商文書作業費 |  | 1 | 0 | 0
壹.四.(一) | 資料送審，合約文件含竣工圖(圖紙(A1) | 式 | 1 |  | 0 | 01330000040A1,#
[5 empty] | 0 | ,*
壹.四.(二) | 資料送審，申報開工,勘驗,審查,使照, 送 | 式 | 1 |  | 0 | 0133000004,*
| 水送電,各式圖說套繪及文書作業費 |  |  |  | 0
壹.四.(三) | 設施使用許可，技師簽證及標章申請費用 | 式 | 1 |  | 0 | 018108000401,*
壹.五 | 工程品質管制作業費 |  | 1 | 0 | 0
壹.五.(一) | 自主品管費 | 月 | 22 |  | 0
壹.五.(二) | 品管文件及管理計畫書編製 | 式 | 1 |  | 0
壹.六 | 材料試驗費 |  | 1 | 0 | 0
壹.六.(一) | 品質管理，材料試驗費 | 式 | 1 |  | 0 | 0145000004-01,#
[5 empty] | 0 | ,*
壹.七 | 承包商管理費 |  | 1 |  | 0 | 包含營造保險費
[5 empty] | 0 | 627770元
壹.八 | 環境維護及交通維持費 |  | 1 |  | 0
壹.九 | 營業稅 | 式 | 1 |  | 0 | (壹一~九)*5%
| 間接工程費(壹七~九) |  |  |  | 0
| 發包工程費(壹一~九) |  |  |  | 0
貳 | 營建工程空氣汙染防制費 | 式 | 1 |  | 0
參 | 公共藝術設置費 | 式 | 1 |  | 0
肆 | 委託設計監造費 | 式 | 1 | 0 | 0
肆.一 | 500萬元以下部分8.6％計算 | 式 | 1 |  | 0
肆.二 | 超過500萬元至1000萬元部分8.0％計算 | 式 | 1 |  | 0
肆.三 | 超過1000萬元至5000萬元部分6.9%計算 | 式 | 1 |  | 0
肆.四 | 超過5000萬元至1億元部分以5.8%計算 | 式 | 1 |  | 0
肆.五 | 用超過1億元至5億元部分以4.6%計算 | 式 | 1 |  | 0
伍 | 工程管理費 | 式 | 1 | 0 | 0
伍.一 | 500萬元以下部分3.0％計算 | 式 | 1 |  | 0
伍.二 | 超過500萬元至2500萬元部分1.5％計算 | 式 | 1 |  | 0
伍.三 | 超過2500萬元至1億元部分1.0%計算 | 式 | 1 |  | 0
伍.四 | 超過1億元至5億元部分以0.7%計算 | 式 | 1 |  | 0
陸 | 工程預備費(如抽驗費(包含二級品管費用) | 式 | 1 |  | 0
| 、建築物保存登記費、物價調整費、水土 |  |  |  | 0
| 保持審查費、建築執照申請規費、外水外 |  |  |  | 0
| 電申請費、候選綠建築證書及綠建築標章 |  |  |  | 0
| 申請規費等) |  |  |  | 0
| 總工程費(壹~陸) |  |  |  | 0

## 標單單價分析表
臺中市政府教育局
單價分析表[標單]
工程名稱：臺中市立廍子國民中學第一期校舍新建工程
2023-10-04
項次： | 工程編號：1121004
壹.一.(一).1 | 工作項目：施工測量，放樣 |  | 單位：M2 |  | 計價代碼：0172500002
| 工料名稱 | 單位 | 數量 | 單價 | 複價 | 編碼(備註)
| 木料損耗 | 才 | 0.3 |  | 0 | M0610000000,#
| 工資 | M2 | 1 |  | 0 | L311204000002
| 零星工料 | 式 | 1 |  | 0 | W0127110004
| 合計 | M2 | 1 |  | 0
| 人工： 機具： |  | 每 M2 單價計 |  | 0
材料： 雜項：
壹.一.(一).2 | 工作項目：清除及掘除，基地整地費(含現有柏油刨除, 景觀鋪面移除及運棄) |  | 單位：M2 |  | 計價代碼：0223100002
| 工料名稱 | 單位 | 數量 | 單價 | 複價 | 編碼(備註)
| D6推土機 | 時 | 0.01 |  | 0 | E3511X7000001,#
| 機械操作工 | 時 | 0.01 |  | 0 | L844110000000
| 傾卸貨車 21t~21.9t 8L M3 | 時 | 0.01 |  | 0 | E4172X3218001
| 傾卸貨車駕駛員 | 時 | 0.01 |  | 0 | L842305000001
| 瀝青混凝土面層刨除 | M2 | 1 |  | 0 | 0296140002,#
| 零星工料 | 式 | 1 |  | 0 | W0127110004
| 合計 | M2 | 1 |  | 0
| 人工： 機具： |  | 每 M2 單價計 |  | 0
材料： 雜項：
壹.一.(一).3 | 工作項目：施工圍籬，安全圍籬及相關警示設施，含臨時照明，油漆 |  | 單位：M |  | 計價代碼：0156400001-01
| 工料名稱 | 單位 | 數量 | 單價 | 複價 | 編碼(備註)
| 產品，施工護欄及圍籬，甲種安全圍籬(高度 | M | 1 |  | 0 | M0156020001
| 2.4m-租用-含槽型鋼板0.8mm厚.角鐵40*40* |  |  |  | 0
| 3mm.美化.加工及油漆) |  |  |  | 0
| 施工圍籬，防溢座(混凝土)，一切工料 | M | 1 |  | 0 | 01564N0001,#
| 安裝及拆除 | M | 1 |  | 0 | L000005PB1001
| 零星工料 | 式 | 1 |  | 0 | W0127110004
| 合計 | M | 1 |  | 0
| 人工： 機具： |  | 每 M 單價計 |  | 0
材料： 雜項：
壹.一.(一).4 | 工作項目：施工圍籬，安全走廊(W=1.5M) |  | 單位：M |  | 計價代碼：015640000101
| 工料名稱 | 單位 | 數量 | 單價 | 複價 | 編碼(備註)
| 100x50x20x2.3m/m鋼材(含漆) | 式 | 1 |  | 0 | M01520A0001,#
| 1.5m/m烤漆槽型鋼板(屋頂板)(含漆) | M2 | 1.2 |  | 0 | M01520A0002
| 黑鐵角鋼(含漆) | 式 | 1 |  | 0 | M01520A0003
| 1.5m/m黑鐵平面鋼板(擋泥板)(含漆) | M2 | 0.3 |  | 0 | M01520A0004
| 小工 | 時 | 0.3 |  | 0 | L000006100001
| 零星工料 | 式 | 1 |  | 0 | W0127110004
| 合計 | M | 1 |  | 0
| 人工： 機具： |  | 每 M 單價計 |  | 0
材料： 雜項：
壹.一.(一).5 | 工作項目：施工圍籬，圍籬綠美化 |  | 單位：M |  | 計價代碼：015640000102
| 工料名稱 | 單位 | 數量 | 單價 | 複價 | 編碼(備註)
| 點焊網(∮=6mm,15*15cm) | M2 | 2.4 |  | 0 | M0322015462
| 1.5"錏角鐵 | M | 2 |  | 0 | 02800A0011,#
| 草本類，容器盆苗(直徑<10cm) | 株 | 50 |  | 0 | 02800A0021,#
| 椰纖毯 | 株 | 50 |  | 0 | 02800A0031,#
| 菱形擴張網 | 式 | 1 |  | 0 | M0292000J04,#
| 集水槽 | M | 1 |  | 0 | M02631C2001
| 預埋2"排水管 | 式 | 1 |  | 0 | 15105C2004
| 圍籬維護費 | M | 1 |  | 0 | W0127190011
| 計量與計價，損耗及另料 | 式 | 1 |  | 0 | W0127100004
| 合計 | M | 1 |  | 0
| 人工： 機具： |  | 每 M 單價計 |  | 0
材料： 雜項：
壹.一.(一).6 | 工作項目：施工圍籬，推開式推開式 |  | 單位：樘 |  | 計價代碼：01564G000A01
| 工料名稱 | 單位 | 數量 | 單價 | 複價 | 編碼(備註)
| 產品，施工圍籬，推開式大門 | 樘 | 1 |  | 0 | M01564G000A01,
[5 empty] | 0 | 含門五金
| 技術工 | 工 | 2.5 |  | 0 | L000005000002,#
| 小工 | 工 | 1.5 |  | 0 | L000006100002,#
| 零星工料 | 式 | 1 |  | 0 | W0127110004
| 合計 | 樘 | 1 |  | 0
| 人工： 機具： |  | 每 樘 單價計 |  | 0
材料： 雜項：
壹.一.(一).7 | 工作項目：施工圍籬，推開式小門 |  | 單位：樘 |  | 計價代碼：015640000A
| 工料名稱 | 單位 | 數量 | 單價 | 複價 | 編碼(備註)
| 產品，施工圍籬，推開小門 | 樘 | 1 |  | 0 | M015640000A,含
[5 empty] | 0 | 門五金
| 技術工 | 工 | 1.2 |  | 0 | L000005000002,#
| 小工 | 工 | 0.5 |  | 0 | L000006100002,#
| 零星工料 | 式 | 1 |  | 0 | W0127110004
| 合計 | 樘 | 1 |  | 0
| 人工： 機具： |  | 每 樘 單價計 |  | 0
材料： 雜項：
壹.一.(一).8 | 工作項目：工地臨時建築設施，工地辦公室組合屋工程(含水電空調等) |  | 單位：式 |  | 計價代碼：0152200004
| 工料名稱 | 單位 | 數量 | 單價 | 複價 | 編碼(備註)
| 工務所組合屋及樣品陳列室(含基礎隔間、門窗 | K | 30 |  | 0 | 0151000114,#
| 裝修等) |  |  |  | 0
| 水電配管線 | K | 30 |  | 0 | M0151010044,#
| 其他雜項設備費用 | 式 | 1 |  | 0 | W0127150004-01
| 合計 | 式 | 1 |  | 0
| 人工： 機具： |  | 每 式 單價計 |  | 0
材料： 雜項：
壹.一.(一).9 | 工作項目：工地臨時建築設施，工地辦公室事務機器及傢俱設備(租用費) |  | 單位：式 |  | 計價代碼：015220000401
| 工料名稱 | 單位 | 數量 | 單價 | 複價 | 編碼(備註)
| 工地臨時建築設施，會議室傢俱及事務設備(含 | M2 | 25 |  | 0 | 0152200002,#
| 投影機及銀幕等) |  |  |  | 0
| 工地臨時建築設施，辦公事務桌椅、沙發、會 | M2 | 65 |  | 0 | 015220000201,#
| 議桌、櫃子等租金 |  |  |  | 0
| 工地臨時建築設施，男女廁所(含器具)等 | M2 | 10 |  | 0 | 015220000202,#
| 工地臨時建築設施，化糞池30人 | 座 | 1 |  | 0 | 015220000203,#
| P4 3.0G Hz電腦及19"LCD螢幕(租用) | 組 | 6 |  | 0 | E3E11X30014,#
| 黑白影印機租金(2台,每月租金含3台費用) | 月 | 15 |  | 0 | E3E32X02042,#
| 電話機 | 台 | 10 |  | 0 | E3E31X50004,#
| 冷氣機(租用) | 台 | 6 |  | 0 | 01522A0005,#
| 郵電費(含快遞) | 月 | 15 |  | 0 | 01522A0006,#
| 電腦(租用) | 台 | 2 |  | 0 | E3E11X30018,#
| 零星工料 | 式 | 1 |  | 0 | W0127110004
| 合計 | 式 | 1 |  | 0
| 人工： 機具： |  | 每 式 單價計 |  | 0
材料： 雜項：
壹.一.(一).10 | 工作項目：臨時設施，臨時水、電、電信、通訊設備(租用費)及使用費 |  | 單位：月 |  | 計價代碼：015100000B
| 工料名稱 | 單位 | 數量 | 單價 | 複價 | 編碼(備註)
| 臨時設施，臨時水電申請規費 | 式 | 1 |  | 0 | M0151000004-01
| 臨時設施，臨時照明及施工中監視系統(含完工 | 式 | 1 |  | 0 | 015100000401,#
| 照片費) |  |  |  | 0
| 臨時設施，臨時水電、電話、通訊設備費 | 式 | 1 |  | 0 | 015100000403,#
| 臨時設施，臨時水電、電話、通訊使用費 | 月 | 22 |  | 0 | 015100000B01,#
| 測試運轉費 | 式 | 1 |  | 0 | L713703000004a
| 維修費 | 式 | 1 |  | 0 | L713703000004
| 零星工料 | 式 | 1 |  | 0 | W0127110004
| 合計 | 月 | 22 |  | 0
| 計 | 月 | 1 |  | 0
| 人工： 機具： |  | 每 月 單價計 |  | 0
材料： 雜項：
壹.一.(一).11 | 工作項目：工程告示牌，巨型告示牌 500x320cm |  | 單位：座 |  | 計價代碼：015831000B04
| 工料名稱 | 單位 | 數量 | 單價 | 複價 | 編碼(備註)
| 巨額工程告示牌，長500cm，寬320cm | 座 | 1 |  | 0 | 0158101008,#
| 工程告示牌.基礎及現場按裝 | 式 | 1 |  | 0 | 0558101Z94,#
| 零星工料 | 式 | 1 |  | 0 | W0127110004
| 合計 | 座 | 1 |  | 0
| 人工： 機具： |  | 每 座 單價計 |  | 0
材料： 雜項：
壹.一.(一).12 | 工作項目：公共設施、道路、公共排水溝、人行道、管線損壞修護費(環境復原) |  | 單位：式 |  | 計價代碼：0157200004
| 工料名稱 | 單位 | 數量 | 單價 | 複價 | 編碼(備註)
| 校區設施及周圍道路修復 | 式 | 1 |  | 0 | L920103000004,#
| 校區內及周圍排水溝疏通與修復 | 式 | 1 |  | 0 | L920102000004,#
| 零星工料 | 式 | 1 |  | 0 | W0127110004
| 合計 | 式 | 1 |  | 0
| 人工： 機具： |  | 每 式 單價計 |  | 0
材料： 雜項：
壹.一.(一).13 | 工作項目：環境保護，廢棄物清理(營建施工中產生生活廢棄物) |  | 單位：M3 |  | 計價代碼：0157240003
| 工料名稱 | 單位 | 數量 | 單價 | 複價 | 編碼(備註)
| 環境保護，營建生活廢棄物處理及運棄證明 | M3 | 1 |  | 0 | 0157200003,#含
[5 empty] | 0 | 簽證作業費
| 零星工料 | 式 | 1 |  | 0 | W0127110004
| 合計 | M3 | 1 |  | 0
| 人工： 機具： |  | 每 M3 單價計 |  | 0
材料： 雜項：
壹.一.(一).14 | 工作項目：工區臨近道路維護清理(含竣工後道路刨除及重舖)(施工中道路立即維修費) |  | 單位：M2 |  | 計價代碼：0157300102
| 工料名稱 | 單位 | 數量 | 單價 | 複價 | 編碼(備註)
| 工地拆除，道路刨除 | M2 | 1 |  | 0 | 0222000002,#,*
[5 empty] | 0 | 同壹.一.(一)
[5 empty] | 0 | .14R.1
| 重鋪瀝青路面 | M2 | 1 |  | 0 | 0274205AC2,*同
[5 empty] | 0 | 壹.一.(一)
[5 empty] | 0 | .14R.2
| 零星工料 | 式 | 1 |  | 0 | W0127110004
| 合計 | M2 | 1 |  | 0
| 人工： 機具： |  | 每 M2 單價計 |  | 0
材料： 雜項：
壹.一.(一).14R.1 | 工作項目：工地拆除，道路刨除 |  | 單位：M2 |  | 計價代碼：0222000002
| 工料名稱 | 單位 | 數量 | 單價 | 複價 | 編碼(備註)
| 路面冷刨機 | 工 | 0.18 |  | 0 | E3542X1000011
| 刨路機操作員 | 工 | 0.18 |  | 0 | L012789200001
| 小工 | 工 | 0.5 |  | 0 | L000006100002,#
| 廢料物清運費用 | M3 | 5 |  | 0 | 0232300183,已扣
[5 empty] | 0 | 除回收料
| 計量與計價，損耗及另料 | 式 | 1 |  | 0 | W0127100004
| 合計 | M2 | 100 |  | 0
| 計 | M2 | 1 |  | 0
| 人工： 機具： |  | 每 M2 單價計 |  | 0
材料： 雜項：
壹.一.(一).14R.2 | 工作項目：重鋪瀝青路面 |  | 單位：M2 |  | 計價代碼：0274205AC2
| 工料名稱 | 單位 | 數量 | 單價 | 複價 | 編碼(備註)
| 產品，瀝青混凝土 5cmTH | M2 | 2 |  | 0 | M0274200322
| 舖設黏層 | M2 | 2 |  | 0 | 02745300A2,*同
[5 empty] | 0 | 壹.一.(一)
[5 empty] | 0 | .14R.2R.2
| 工程範圍內細整地 | M2 | 2 |  | 0 | 0230900002,*同
[5 empty] | 0 | 壹.一.(一)
[5 empty] | 0 | .14R.2R.3
| 損耗及另料 | 式 | 1 |  | 0 | W0127116004
| 合計 | M2 | 1 |  | 0
| 人工： 機具： |  | 每 M2 單價計 |  | 0
材料： 雜項：
壹.一.(一).14R.2R.2 | 工作項目：舖設黏層 |  | 單位：M2 |  | 計價代碼：02745300A2
| 工料名稱 | 單位 | 數量 | 單價 | 複價 | 編碼(備註)
| 乳化瀝青 RS-1 | kg | 60 |  | 0 | M02745300A006
| 技術工 | 工 | 0.1 |  | 0 | L000005000002,#
| 小工 | 工 | 0.2 |  | 0 | L000006100002,#
| 燃料油 | KG | 5 |  | 0 | M02745300A005
| 機具.材料損耗及另料 | 式 | 1 |  | 0 | W012711600004,#
| 合計 | M2 | 100 |  | 0
| 計 | M2 | 1 |  | 0
| 人工： 機具： |  | 每 M2 單價計 |  | 0
材料： 雜項：
壹.一.(一).14R.2R.3 | 工作項目：工程範圍內細整地 |  | 單位：M2 |  | 計價代碼：0230900002
| 工料名稱 | 單位 | 數量 | 單價 | 複價 | 編碼(備註)
| 開挖機，履帶式 | 時 | 2 |  | 0 | E000004410001
| 鐵輪壓路機 | 時 | 0.2 |  | 0 | E000006700001
| 機具操作技術工 | 時 | 2.2 |  | 0 | L000005100001
| 傾卸貨車，總重15-15.9t | 時 | 0.2 |  | 0 | E000003415001
| 駕駛 | 時 | 0.2 |  | 0 | L000005300001
| 零星工料，約以上項目之1.0% | 式 | 1 |  | 0 | W0127112004
| 合計 | M2 | 100 |  | 0
| 計 | M2 | 1 |  | 0
| 人工： 機具： |  | 每 M2 單價計 |  | 0
材料： 雜項：
壹.一.(一).15 | 工作項目：清理，交屋清潔費及垃圾運棄(含外牆清洗) |  | 單位：式 |  | 計價代碼：0174000004
| 工料名稱 | 單位 | 數量 | 單價 | 複價 | 編碼(備註)
| 垃圾清掃點工 | 式 | 1 |  | 0 | L916201001004
| 垃圾運棄費 | 式 | 1 |  | 0 | L916000000014
| 交屋前清潔費(含外牆清洗) | 式 | 1 |  | 0 | L714301000014
| 零星工料 | 式 | 1 |  | 0 | W0127110004
| 合計 | 式 | 1 |  | 0
| 人工： 機具： |  | 每 式 單價計 |  | 0
材料： 雜項：
壹.一.(一).16 | 工作項目：環境保護，水污染防制，洗車台設備及沉澱池 |  | 單位：座 |  | 計價代碼：015723300C
| 工料名稱 | 單位 | 數量 | 單價 | 複價 | 編碼(備註)
| 土方工作，挖方 | M3 | 101 |  | 0 | 02300C0003,*同
[5 empty] | 0 | 壹.一.(一)
[5 empty] | 0 | .16R.1
| 鋼筋，連工帶料，FY=4200kg/cm2(SD420)，#4~ | T | 2 |  | 0 | 0321000075,#,*
| #10 |  |  |  | 0 | 同壹.一.(一)
[5 empty] | 0 | .16R.2
| 普通模板，(建築，建築物) | M2 | 110 |  | 0 | 0311011502,#,*
[5 empty] | 0 | 同壹.一.(一)
[5 empty] | 0 | .16R.3
| 結構用混凝土，預拌，210kgf/cm2 | M3 | 15 |  | 0 | 0331025003,*同
[5 empty] | 0 | 壹.一.(一)
[5 empty] | 0 | .16R.4
| 臨時排水溝含格柵蓋及貯水池 | 式 | 1 |  | 0 | 0260100004,#
| 路面沖洗設備及用具 | 式 | 1 |  | 0 | 015720000402,#
| 零星工料 | 式 | 1 |  | 0 | W0127110004
| 合計 | 座 | 1 |  | 0
| 人工： 機具： |  | 每 座 單價計 |  | 0
材料： 雜項：
壹.一.(一).16R.1 | 工作項目：土方工作，挖方 |  | 單位：M3 |  | 計價代碼：02300C0003
| 工料名稱 | 單位 | 數量 | 單價 | 複價 | 編碼(備註)
| 開挖機.履帶式 0.70~0.79m ; 3.90~99KW | 時 | 0.034 |  | 0 | E3511X1179001,#
| 開挖機操作工 | 時 | 0.035 |  | 0 | L844111000001
| 小工 | 工 | 0.015 |  | 0 | L000006100002,#
| 零星工料 | 式 | 1 |  | 0 | W0127110004
| 合計 | M3 | 1 |  | 0
| 人工： 機具： |  | 每 M3 單價計 |  | 0
材料： 雜項：
壹.一.(一).16R.2 | 工作項目：鋼筋，連工帶料，FY=4200kg/cm2(SD420)，#4~#10 |  | 單位：T |  | 計價代碼：0321000075
| 工料名稱 | 單位 | 數量 | 單價 | 複價 | 編碼(備註)
| 產品，鋼筋 | T | 1.1 |  | 0 | M0321000005
| 運費 | 式 | 1 |  | 0 | W0127140004,#
| 產品，金屬材料，鐵線，(#20，D=0.889mm) | KG | 3.5 |  | 0 | M0506020709
| 技術工 | 工 | 1 |  | 0 | L000005000002,#
| 小工 | 工 | 0.9 |  | 0 | L000006100002,#
| 工具損耗 | 式 | 1 |  | 0 | W0127120004
| 合計 | T | 1 |  | 0
| 人工： 機具： |  | 每 T 單價計 |  | 0
材料： 雜項：
壹.一.(一).16R.3 | 工作項目：普通模板，(建築，建築物) |  | 單位：M2 |  | 計價代碼：0311011502
| 工料名稱 | 單位 | 數量 | 單價 | 複價 | 編碼(備註)
| 產品，場鑄結構混凝土用模板，(建築，建築物 | M2 | 1 |  | 0 | M0311001502
| ) |  |  |  | 0
| 產品，模板用木材，角材 | M2 | 1 |  | 0 | M0605023002
| 產品，混凝土模板及附屬品，模板用支撐材料 | M2 | 1 |  | 0 | M0310040002
| 產品，鐵件 | KG | 0.6 |  | 0 | M0609060009
| 技術工 | 工 | 0.1 |  | 0 | L000005000002,#
| 小工 | 工 | 0.05 |  | 0 | L000006100002,#
| 工具損耗 | 式 | 1 |  | 0 | W0127120004
| 合計 | M2 | 1 |  | 0
| 人工： 機具： |  | 每 M2 單價計 |  | 0
材料： 雜項：
壹.一.(一).16R.4 | 工作項目：結構用混凝土，預拌，210kgf/cm2 |  | 單位：M3 |  | 計價代碼：0331025003
| 工料名稱 | 單位 | 數量 | 單價 | 複價 | 編碼(備註)
| 產品，預拌混凝土材料費，210kgf/cm2，第1型 | M3 | 1 |  | 0 | M0305040003
| 技術工 | 工 | 0.04 |  | 0 | L000005000002,#
| 小工 | 工 | 0.053 |  | 0 | L000006100002,#
| 混凝土振動器 | 式 | 1 |  | 0 | E3531X20004
| 混凝土養護 | 式 | 1 |  | 0 | 0339000004
| 混凝土輸送設備 | 式 | 1 |  | 0 | E3532X60104
| 零星工料 | 式 | 1 |  | 0 | W0127110004
| 合計 | M3 | 1 |  | 0
| 人工： 機具： |  | 每 M3 單價計 |  | 0
材料： 雜項：
壹.一.(一).17 | 工作項目：臨時設施，施工吊運及運雜費 |  | 單位：式 |  | 計價代碼：0151000004-01
| 工料名稱 | 單位 | 數量 | 單價 | 複價 | 編碼(備註)
| 吊運機具費(含租賃, 操作員, 油料等) | 式 | 1 |  | 0 | E3811XF000404
| 保養費 | 式 | 1 |  | 0 | L723000000004
| 運雜費 | 式 | 1 |  | 0 | W0127130004
| 合計 | 式 | 1 |  | 0
| 人工： 機具： |  | 每 式 單價計 |  | 0
材料： 雜項：
壹.一.(一).18 | 工作項目：環境保護，車輛簡易沖洗設備 |  | 單位：處 |  | 計價代碼：01572D000D
| 工料名稱 | 單位 | 數量 | 單價 | 複價 | 編碼(備註)
| 防塵布/網等帆布等 | 式 | 1 |  | 0 | M0154011004,#需
[5 empty] | 0 | 符合「營建工程
[5 empty] | 0 | 空氣汙染防治設
[5 empty] | 0 | 施管理辦法」規
[5 empty] | 0 | 定
| 清洗機，(高壓，泵浦壓力須達2610 psi） | 時 | 30 |  | 0 | E3535X3010001
| 清洗機操作工 | 時 | 28 |  | 0 | L81630A000001
| 零星工料 | 式 | 1 |  | 0 | W0127110004
| 合計 | 處 | 1 |  | 0
| 人工： 機具： |  | 每 處 單價計 |  | 0
材料： 雜項：
壹.一.(一).19 | 工作項目：竣工文件，施工縮時攝影及編輯費 |  | 單位：式 |  | 計價代碼：01781000040A
| 工料名稱 | 單位 | 數量 | 單價 | 複價 | 編碼(備註)
| 常態施工(攝)錄影 | 台 | 4 |  | 0 | 1685000004,#
| 機具材料設備使用費(含維修及上網設備) | 式 | 1 |  | 0 | E00000000000401
[5 empty] | 0 | ,#
| 維護及記錄及編輯費 | 月 | 22 |  | 0 | 01780000001,#
| 合計 | 式 | 1 |  | 0
| 人工： 機具： |  | 每 式 單價計 |  | 0
材料： 雜項：
壹.一.(一).20 | 工作項目：臨時設施，臨時警衛室(含電源線、CCTV及受信總機等水電配合遷移) |  | 單位：式 |  | 計價代碼：0151000004a
| 工料名稱 | 單位 | 數量 | 單價 | 複價 | 編碼(備註)
| 臨時設施，20尺貨櫃(含吊運費及門窗) | 個 | 1 |  | 0 | 0151000007
| 冷氣機(含安裝及後續維護) | 台 | 1 |  | 0 | E511402000116
| 臨時設施，租用活動廁所(含每週清洗及抽肥) | 月 | 22 |  | 0 | 015100000B02
| 臨時設施，CCTV機台線路遷移、設定、維護 | 式 | 1 |  | 0 | 01510000040C,#
| 臨時設施，弱電設施遷移及設定、維護 | 式 | 1 |  | 0 | 01510000040C1,#
| 臨時設施，電力系統(含電燈插座等設施)含維 | 式 | 1 |  | 0 | 01510000040C2,#
| 護 |  |  |  | 0
| 合計 | 式 | 1 |  | 0
| 人工： 機具： |  | 每 式 單價計 |  | 0
材料： 雜項：
壹.一.(一).22 | 工作項目：其它典禮雜項及零星工料(含上樑.開工佈置會場) |  | 單位：式 |  | 計價代碼：017200000004
| 工料名稱 | 單位 | 數量 | 單價 | 複價 | 編碼(備註)
| 開工會場布置 | 式 | 1 |  | 0 | W0127150204
| 開工儀式準備 | 式 | 1 |  | 0 | W012715020401
| 開工及上樑供品 | 式 | 1 |  | 0 | W012715020402
| 接待貴賓事宜費 | 式 | 1 |  | 0 | W012715020403
| 交通管制費 | 式 | 1 |  | 0 | W012715020404
| 竣工剪彩事宜 | 式 | 1 |  | 0 | W012715020405
| 其他雜資 | 式 | 1 |  | 0 | W012715020406
| 合計 | 式 | 1 |  | 0
| 人工： 機具： |  | 每 式 單價計 |  | 0
材料： 雜項：
壹.一.(二).1 | 工作項目：護坡，邊坡噴漿工程(含排水溝) |  | 單位：M2 |  | 計價代碼：0237200002
| 工料名稱 | 單位 | 數量 | 單價 | 複價 | 編碼(備註)
| 10cm 噴漿混凝土+點焊鋼絲網 | M2 | 1570 |  | 0 | 0337250012,*同
[5 empty] | 0 | 壹.一.(二)
[5 empty] | 0 | .1R.1
| 排水管溝，L1排水溝A(W=40cm，h=40cm~45cm) | M | 303 |  | 0 | 0260100001,#
| ，一切工料 |  |  |  | 0
| 機具.材料損耗及另料 | 式 | 1 |  | 0 | W012711600004,#
| 合計 | M2 | 1570 |  | 0
| 計 | M2 | 1 |  | 0
| 人工： 機具： |  | 每 M2 單價計 |  | 0
材料： 雜項：
壹.一.(二).1R.1 | 工作項目：10cm 噴漿混凝土+點焊鋼絲網 |  | 單位：M2 |  | 計價代碼：0337250012
| 工料名稱 | 單位 | 數量 | 單價 | 複價 | 編碼(備註)
| 預拌混凝土 140kgf/cm2 | M3 | 0.1 |  | 0 | M030500200003
| 噴凝土施工費(分二次噴) | M2 | 2 |  | 0 | L712205000003
| 坡面整修 | 工 | 0.06 |  | 0 | L712203000003
| 搭架費(含拆架) | 式 | 1 |  | 0 | L712090000004
| 錨筋及 1:3 水泥砂漿 | 支 | 1 |  | 0 | M0237900006
| 產品，鋼線網6*6/150*150 | M2 | 1 |  | 0 | M0322000112
| PVC 管洩水孔(含挖孔費) | 式 | 1 |  | 0 | M0251100014
| 錨筋及灌漿施工費 | 支 | 1 |  | 0 | L712205001003
| 零星工料 | 式 | 1 |  | 0 | W0127110004
| 合計 | M2 | 1 |  | 0
| 人工： 機具： |  | 每 M2 單價計 |  | 0
材料： 雜項：
壹.一.(二).3 | 工作項目：土方工作，回填(含區內搬運) |  | 單位：M3 |  | 計價代碼：02317100030A
| 工料名稱 | 單位 | 數量 | 單價 | 複價 | 編碼(備註)
| 回填土搗固機 | 天 | 0.03 |  | 0 | E000005800002
| 灑水車 | 天 | 0.008 |  | 0 | E000002800002,#
[5 empty] | 0 | 含抽水機
| 操作手 | 工 | 0.03 |  | 0 | L000005100002
| 小工 | 工 | 0.03 |  | 0 | L000006100002,#
| 駕駛，傾卸貨車 | 時 | 0.12 |  | 0 | L000005300011
| 傾卸貨車 | 時 | 0.12 |  | 0 | E000003400001,#
| 零星工料 | 式 | 1 |  | 0 | W0127110004
| 合計 | M3 | 1 |  | 0
| 人工： 機具： |  | 每 M3 單價計 |  | 0
材料： 雜項：
壹.一.(二).5 | 工作項目：袪水，點井抽(排)水 |  | 單位：式 |  | 計價代碼：0224000004
| 工料名稱 | 單位 | 數量 | 單價 | 複價 | 編碼(備註)
| 點井抽水馬達機具 | 架 | 15 |  | 0 | E3C32X5000000
| PVC 管及配件 | M | 145 |  | 0 | M1515100001
| 安裝.修復.拆除工資 | 式 | 1 |  | 0 | L000005600804
| 零星工料 | 式 | 1 |  | 0 | W0127110004
| 合計 | 式 | 1 |  | 0
| 人工： 機具： |  | 每 式 單價計 |  | 0
材料： 雜項：
壹.一.(三).1 | 工作項目：施工輔助設施，施工架，鋼管，框式，裝拆含（水平架、壁拉桿、三角架、中欄杆、安全母索、腳踏板、交叉拉桿雙面、斜籬、下拉桿、腳趾等相關設施租金) |  | 單位：M2 |  | 計價代碼：0154011232
| 工料名稱 | 單位 | 數量 | 單價 | 複價 | 編碼(備註)
| 鋼管鷹架.尼龍網.三角架.安全斜籬及帆布等 | M2 | 1 |  | 0 | M0154011002,#鋼
[5 empty] | 0 | 管施工架需符合
[5 empty] | 0 | 國家標準(
[5 empty] | 0 | CNS4750規範)
| 租金 | M2 | 1 |  | 0 | M0154000002
| 按裝 | 式 | 1 |  | 0 | W0127190004
| 拆除 | M2 | 1 |  | 0 | L712906000002
| 固定架及其它勞工衛生規定事項 | M2 | 1 |  | 0 | 0157400002,含先
[5 empty] | 0 | 行扶手拆裝費
| 運雜費 | 式 | 1 |  | 0 | W0127130004
| 零星工料 | 式 | 1 |  | 0 | W0127110004
| 合計 | M2 | 1 |  | 0
| 人工： 機具： |  | 每 M2 單價計 |  | 0
材料： 雜項：
壹.一.(三).3 | 工作項目：結構用混凝土，預拌，140kgf/cm2 |  | 單位：M3 |  | 計價代碼：0331023003
| 工料名稱 | 單位 | 數量 | 單價 | 複價 | 編碼(備註)
| 產品，預拌混凝土材料費，140kgf/cm2 | M3 | 1 |  | 0 | M0305042003
| 技術工 | 工 | 0.04 |  | 0 | L000005000002,#
| 小工 | 工 | 0.053 |  | 0 | L000006100002,#
| 混凝土振動器 | M3 | 1 |  | 0 | E3531X2000003
| 混凝土泵浦及輸送管 | M3 | 1 |  | 0 | E3532X7000003
| 零星工料 | 式 | 1 |  | 0 | W0127110004
| 合計 | M3 | 1 |  | 0
| 人工： 機具： |  | 每 M3 單價計 |  | 0
材料： 雜項：
壹.一.(三).4 | 工作項目：結構用混凝土，預拌，280kgf/cm2 |  | 單位：M3 |  | 計價代碼：0331027003
| 工料名稱 | 單位 | 數量 | 單價 | 複價 | 編碼(備註)
| 產品，預拌混凝土材料費，280kgf/cm2 | M3 | 1 |  | 0 | M0305046003
| 技術工 | 工 | 0.04 |  | 0 | L000005000002,#
| 小工 | 工 | 0.053 |  | 0 | L000006100002,#
| 混凝土振動器 | M3 | 1 |  | 0 | E3531X2000003
| 混凝土泵浦及輸送管 | M3 | 1 |  | 0 | E3532X7000003
| 零星工料 | 式 | 1 |  | 0 | W0127110004
| 合計 | M3 | 1 |  | 0
| 人工： 機具： |  | 每 M3 單價計 |  | 0
材料： 雜項：
壹.一.(三).6 | 工作項目：清水模板，(建築，建築物)，(樓版夾板模) |  | 單位：M2 |  | 計價代碼：0311021502
| 工料名稱 | 單位 | 數量 | 單價 | 複價 | 編碼(備註)
| 產品，場鑄結構混凝土用模板，(建築，建築物 | M2 | 1 |  | 0 | M0311001502
| ) |  |  |  | 0
| 產品，模板用木材，角材 | M2 | 1 |  | 0 | M0605023002
| 產品，混凝土模板及附屬品，模板用支撐材料 | M2 | 1 |  | 0 | M0310040002
| 產品，夾板 | M2 | 1 |  | 0 | M0605090002,防
[5 empty] | 0 | 水
| 產品，鐵件 | KG | 0.6 |  | 0 | M0609060009
| 技術工 | 工 | 0.1 |  | 0 | L000005000002,#
| 小工 | 工 | 0.05 |  | 0 | L000006100002,#
| 工具損耗 | 式 | 1 |  | 0 | W0127120004
| 合計 | M2 | 1 |  | 0
| 人工： 機具： |  | 每 M2 單價計 |  | 0
材料： 雜項：
壹.一.(三).7 | 工作項目：鋼筋，SD280(#3) |  | 單位：T |  | 計價代碼：0321030005
| 工料名稱 | 單位 | 數量 | 單價 | 複價 | 編碼(備註)
| 產品，鋼筋，SD280 | T | 1.05 |  | 0 | M0321030005,#
| 產品，金屬材料，鐵線，(#20，D=0.889mm) | KG | 3.5 |  | 0 | M0506020709
| 技術工 | 工 | 1.4 |  | 0 | L000005000002,#
| 小工 | 工 | 1.4 |  | 0 | L000006100002,#
| 運費 | 式 | 1 |  | 0 | W0127140004,#
| 零星工料 | 式 | 1 |  | 0 | W0127110004
| 合計 | T | 1 |  | 0
| 人工： 機具： |  | 每 T 單價計 |  | 0
材料： 雜項：
壹.一.(三).8 | 工作項目：鋼筋，SD420W(#4~#10) |  | 單位：T |  | 計價代碼：0321060005
| 工料名稱 | 單位 | 數量 | 單價 | 複價 | 編碼(備註)
| 產品，鋼筋，SD420W | T | 1.1 |  | 0 | M0321060005,#
| 產品，金屬材料，鐵線，(#20，D=0.889mm) | KG | 3.5 |  | 0 | M0506020709
| 技術工 | 工 | 1.4 |  | 0 | L000005000002,#
| 小工 | 工 | 1.4 |  | 0 | L000006100002,#
| 運費 | 式 | 1 |  | 0 | W0127140004,#
| 零星工料 | 式 | 1 |  | 0 | W0127110004
| 合計 | T | 1 |  | 0
| 人工： 機具： |  | 每 T 單價計 |  | 0
材料： 雜項：
壹.一.(三).9 | 工作項目：鋼筋續接器，SA級，#8(柱接柱) |  | 單位：組 |  | 計價代碼：0509611028
| 工料名稱 | 單位 | 數量 | 單價 | 複價 | 編碼(備註)
| 產品，鋼筋續接器，SA級，#8 | 只 | 1 |  | 0 | M050961100A,#
| 二級技術工 | 工 | 0.015 |  | 0 | L7100203103
| 零星工料 | 式 | 1 |  | 0 | W0127110004
| 合計 | 組 | 1 |  | 0
| 人工： 機具： |  | 每 組 單價計 |  | 0
材料： 雜項：
壹.一.(三).10 | 工作項目：鋼筋續接器，SA級，#10(柱接柱) |  | 單位：組 |  | 計價代碼：0509611038
| 工料名稱 | 單位 | 數量 | 單價 | 複價 | 編碼(備註)
| 產品，鋼筋續接器，SA級，#10 | 只 | 1 |  | 0 | M0509611A01,#
| 二級技術工 | 工 | 0.015 |  | 0 | L7100203103
| 零星工料 | 式 | 1 |  | 0 | W0127110004
| 合計 | 組 | 1 |  | 0
| 人工： 機具： |  | 每 組 單價計 |  | 0
材料： 雜項：
壹.一.(三).11 | 工作項目：鋼筋續接器，SA級，#8~#10(柱接柱) |  | 單位：組 |  | 計價代碼：0509611008
| 工料名稱 | 單位 | 數量 | 單價 | 複價 | 編碼(備註)
| 產品，鋼筋續接器，SA級，#8轉#10 | 只 | 1 |  | 0 | M050961181A,#
| 二級技術工 | 工 | 0.015 |  | 0 | L7100203103
| 零星工料 | 式 | 1 |  | 0 | W0127110004
| 合計 | 組 | 1 |  | 0
| 人工： 機具： |  | 每 組 單價計 |  | 0
材料： 雜項：
壹.一.(三).12 | 工作項目：伸縮縫蓋板組裝，30cm 地坪伸縮縫 |  | 單位：M |  | 計價代碼：05810000010A01
| 工料名稱 | 單位 | 數量 | 單價 | 複價 | 編碼(備註)
| 高強度鋁擠型支架滑槽及襯板 | M | 1 |  | 0 | M0581000111
| 復原彈簧軸.中軸控制桿及鋁合金板 | M | 1 |  | 0 | M0581000211
| 防水層及Epoxy | M | 1 |  | 0 | M0996100011,#
| 施工工資(含搬運) | 式 | 1 |  | 0 | L713411000004
| 計量與計價，損耗及另料 | 式 | 1 |  | 0 | W0127100004
| 合計 | M | 1 |  | 0
| 人工： 機具： |  | 每 M 單價計 |  | 0
材料： 雜項：
壹.一.(三).13 | 工作項目：伸縮縫蓋板組裝，30cm 平頂內牆伸縮縫(不銹鋼蓋板型) |  | 單位：M |  | 計價代碼：05810000010B01
| 工料名稱 | 單位 | 數量 | 單價 | 複價 | 編碼(備註)
| 中軸控制桿及 1.5mmt 不銹鋼板 | M | 1 |  | 0 | M0581000121
| 高強度鋁擠型支撐槽 | 式 | 1 |  | 0 | M0581000221
| 氯磺化聚乙烯防水層及環氧樹脂接著劑 | M | 1 |  | 0 | M0996100111
| 施工工資(含搬運) | 式 | 1 |  | 0 | L713411000004
| 計量與計價，損耗及另料 | 式 | 1 |  | 0 | W0127100004
| 合計 | M | 1 |  | 0
| 人工： 機具： |  | 每 M 單價計 |  | 0
材料： 雜項：
壹.一.(三).14 | 工作項目：伸縮縫蓋板組裝，30cm 外牆伸縮縫(合成橡膠型) |  | 單位：M |  | 計價代碼：05810000010C
| 工料名稱 | 單位 | 數量 | 單價 | 複價 | 編碼(備註)
| 合成橡膠蓋板及彈簧夾 | M | 1 |  | 0 | M0581000131
| 高強度鋁擠型支撐槽 | 式 | 1 |  | 0 | M0581000224
| 氯磺化聚乙烯防水層及環氧樹脂接著劑 | M | 1 |  | 0 | M0996100211
| 施工工資(含搬運) | 式 | 1 |  | 0 | L713411000004
| 計量與計價，損耗及另料 | 式 | 1 |  | 0 | W0127100004
| 合計 | M | 1 |  | 0
| 人工： 機具： |  | 每 M 單價計 |  | 0
材料： 雜項：
壹.一.(三).15 | 工作項目：伸縮縫蓋板組裝，30cm 外牆伸縮縫(合成橡膠型) |  | 單位：M |  | 計價代碼：05810000010C01
| 工料名稱 | 單位 | 數量 | 單價 | 複價 | 編碼(備註)
| 合成橡膠蓋板及彈簧夾 | M | 1 |  | 0 | M0581000131
| 高強度鋁擠型支撐槽 | 式 | 1 |  | 0 | M0581000224
| 氯磺化聚乙烯防水層及環氧樹脂接著劑 | M | 1 |  | 0 | M0996100211
| 施工工資(含搬運) | 式 | 1 |  | 0 | L713411000004
| 計量與計價，損耗及另料 | 式 | 1 |  | 0 | W0127100004
| 合計 | M | 1 |  | 0
| 人工： 機具： |  | 每 M 單價計 |  | 0
材料： 雜項：
壹.一.(三).16 | 工作項目：伸縮縫蓋板組裝，30cm 屋頂伸縮縫(不銹鋼蓋板型) |  | 單位：M |  | 計價代碼：05810000010D01
| 工料名稱 | 單位 | 數量 | 單價 | 複價 | 編碼(備註)
| 高強度鋁擠型支撐槽 | 式 | 1 |  | 0 | M0581000214
| 不銹鋼蓋板及中軸控制桿 | M | 1 |  | 0 | M0581010121
| 氯磺化聚乙烯防水層及環氧樹脂接著劑 | M | 1 |  | 0 | M0996100311
| 施工工資(含搬運) | 式 | 1 |  | 0 | L713411000004
| 計量與計價，損耗及另料 | 式 | 1 |  | 0 | W0127100004
| 合計 | M | 1 |  | 0
| 人工： 機具： |  | 每 M 單價計 |  | 0
材料： 雜項：
壹.一.(三).17 | 工作項目：伸縮縫蓋板組裝，30cm L 型內牆伸縮縫(不銹鋼蓋板型) |  | 單位：M |  | 計價代碼：05810000010E
| 工料名稱 | 單位 | 數量 | 單價 | 複價 | 編碼(備註)
| 中軸控制桿及不銹鋼板(L 型) | M | 1 |  | 0 | M058100L121
| 高強度鋁擠型支撐槽 | 式 | 1 |  | 0 | M0581000234
| 施工工資(含搬運) | 式 | 1 |  | 0 | L713411000004
| 損耗及另料 | 式 | 1 |  | 0 | W0127116004
| 合計 | M | 1 |  | 0
| 人工： 機具： |  | 每 M 單價計 |  | 0
材料： 雜項：
壹.一.(三).18 | 工作項目：混凝土附屬品，止水帶，連工帶料 |  | 單位：M |  | 計價代碼：03150240C1
| 工料名稱 | 單位 | 數量 | 單價 | 複價 | 編碼(備註)
| 素地處理 | M | 1 |  | 0 | L0000050A0001
| 地下室四周二次施工縫高壓清洗及接著劑塗佈 | M | 1 |  | 0 | 0300050A01
| 橡膠止水帶 (3球×150×6m/m) | M | 1 |  | 0 | 0406100001,#
| 零星工料 | 式 | 1 |  | 0 | W0127110004
| 合計 | M | 1 |  | 0
| 人工： 機具： |  | 每 M 單價計 |  | 0
材料： 雜項：
壹.一.(四).1 | 工作項目：舖地磚，F1+F9-地坪1:3水泥砂漿鋪30x30cm止滑地磚+一分抿石子止滑帶 |  | 單位：M2 |  | 計價代碼：0934100002
| 工料名稱 | 單位 | 數量 | 單價 | 複價 | 編碼(備註)
| 舖地磚，F1-地坪1:3水泥砂漿鋪30x30cm止滑地 | M2 | 0.97 |  | 0 | 093410000207,#,
| 磚 |  |  |  | 0 | *同壹.一.(四)
[5 empty] | 0 | .1R.1
| 抿石子，地坪1:3 水泥砂漿粉刷抿石子 | M2 | 0.03 |  | 0 | 0978200002,#含
[5 empty] | 0 | 打底,*同壹.一.(
[5 empty] | 0 | 四).1R.2
| 計量與計價，損耗及另料 | 式 | 1 |  | 0 | W0127100004
| 合計 | M2 | 1 |  | 0
| 人工： 機具： |  | 每 M2 單價計 |  | 0
材料： 雜項：
壹.一.(四).1R.1 | 工作項目：舖地磚，F1-地坪1:3水泥砂漿鋪30x30cm止滑地磚 |  | 單位：M2 |  | 計價代碼：093410000207
| 工料名稱 | 單位 | 數量 | 單價 | 複價 | 編碼(備註)
| 水泥砂漿，1:3 | M3 | 0.04 |  | 0 | 0406130103,#,*
[5 empty] | 0 | 同壹.一.(四)
[5 empty] | 0 | .1R.1R.1
| 產品，舖地磚，30x30cm 止滑地磚 | 塊 | 11.7 |  | 0 | M093410000A02,#
| 產品，裝修基本材料及施工方法，抹縫-磁磚填 | 包 | 0.1 |  | 0 | M090500000A
| 縫劑 |  |  |  | 0
| 產品，黏著劑 | KG | 3 |  | 0 | M09050F0009
| 技術工 | 工 | 0.09 |  | 0 | L000005000002,#
| 小工 | 工 | 0.07 |  | 0 | L000006100002,#
| 計量與計價，損耗及另料 | 式 | 1 |  | 0 | W0127100004
| 合計 | M2 | 1 |  | 0
| 人工： 機具： |  | 每 M2 單價計 |  | 0
材料： 雜項：
壹.一.(四).1R.1R.1 | 工作項目：水泥砂漿，1:3 |  | 單位：M3 |  | 計價代碼：0406130103
| 工料名稱 | 單位 | 數量 | 單價 | 複價 | 編碼(備註)
| 產品，卜特蘭水泥，袋裝 | 包 | 9 |  | 0 | M030520100A,#
| 產品，水泥砂漿，砂(水泥砂漿用) | M3 | 0.95 |  | 0 | M0306000003,#
| 工資 | M3 | 1 |  | 0 | L712204001001,#
| 工具損耗 | 式 | 1 |  | 0 | W01271160A4
| 合計 | M3 | 1 |  | 0
| 人工： 機具： |  | 每 M3 單價計 |  | 0
材料： 雜項：
壹.一.(四).1R.2 | 工作項目：抿石子，地坪1:3 水泥砂漿粉刷抿石子 |  | 單位：M2 |  | 計價代碼：0978200002
| 工料名稱 | 單位 | 數量 | 單價 | 複價 | 編碼(備註)
| 水泥砂漿粉刷，1:3水泥砂漿，地坪，打底 | M2 | 1 |  | 0 | 0922030122,*同
[5 empty] | 0 | 壹.一.(四)
[5 empty] | 0 | .1R.2R.1
| 產品，小石粒，1分石子 | KG | 18 |  | 0 | M09050C0009
| 產品，白水泥 | 包 | 0.12 |  | 0 | M090501000A
| 金屬製品，鋁合金分割條 | 式 | 1 |  | 0 | 0550000004-03
| 技術工 | 工 | 0.09 |  | 0 | L000005000002,#
| 小工 | 工 | 0.08 |  | 0 | L000006100002,#
| 零星工料 | 式 | 1 |  | 0 | W0127110004
| 合計 | M2 | 1 |  | 0
| 人工： 機具： |  | 每 M2 單價計 |  | 0
材料： 雜項：
壹.一.(四).1R.2R.1 | 工作項目：水泥砂漿粉刷，1:3水泥砂漿，地坪，打底 |  | 單位：M2 |  | 計價代碼：0922030122
| 工料名稱 | 單位 | 數量 | 單價 | 複價 | 編碼(備註)
| 水泥砂漿，1:3 | M3 | 0.02 |  | 0 | 0406130103,#,*
[5 empty] | 0 | 同壹.一.(四)
[5 empty] | 0 | .1R.1R.1
| 技術工 | 工 | 0.08 |  | 0 | L000005000002,#
| 小工 | 工 | 0.05 |  | 0 | L000006100002,#
| 工具損耗 | 式 | 1 |  | 0 | W0127120004
| 合計 | M2 | 1 |  | 0
| 人工： 機具： |  | 每 M2 單價計 |  | 0
材料： 雜項：
壹.一.(四).2 | 工作項目：舖地磚，F2-地坪1:3水泥砂漿鋪60*60cm止滑地磚 |  | 單位：M2 |  | 計價代碼：093410000201
| 工料名稱 | 單位 | 數量 | 單價 | 複價 | 編碼(備註)
| 水泥砂漿，1:3 | M3 | 0.05 |  | 0 | 0406130103,#,*
[5 empty] | 0 | 同壹.一.(四)
[5 empty] | 0 | .1R.1R.1
| 產品，舖地磚，60x60cm 止滑地磚 | 塊 | 3.1 |  | 0 | M093410000A03,#
| 產品，裝修基本材料及施工方法，抹縫-磁磚填 | 包 | 0.1 |  | 0 | M090500000A
| 縫劑 |  |  |  | 0
| 技術工 | 工 | 0.12 |  | 0 | L000005000002,#
| 小工 | 工 | 0.1 |  | 0 | L000006100002,#
| 計量與計價，損耗及另料 | 式 | 1 |  | 0 | W0127100004
| 合計 | M2 | 1 |  | 0
| 人工： 機具： |  | 每 M2 單價計 |  | 0
材料： 雜項：
壹.一.(四).3 | 工作項目：舖貼壁磚，F3-地坪1:2防水水泥砂漿粉刷底鋪4.5*4.5cm小口磚 |  | 單位：M2 |  | 計價代碼：093100000203
| 工料名稱 | 單位 | 數量 | 單價 | 複價 | 編碼(備註)
| 水泥砂漿粉刷，1：2水泥砂漿，地坪，打底 | M2 | 1 |  | 0 | 0922020122,#,*
[5 empty] | 0 | 同壹.一.(四)
[5 empty] | 0 | .3R.1
| 產品，貼面磚，45*45mm窯燒石英質透心小口磚 | M2 | 1 |  | 0 | M0930000002
| 產品，裝修基本材料及施工方法，抹縫-磁磚填 | 包 | 0.1 |  | 0 | M090500000A
| 縫劑 |  |  |  | 0
| 產品，防水劑 | KG | 0.5 |  | 0 | M0750500009,#
| 技術工 | 工 | 0.09 |  | 0 | L000005000002,#
| 小工 | 工 | 0.08 |  | 0 | L000006100002,#
| 計量與計價，損耗及另料 | 式 | 1 |  | 0 | W0127100004
| 合計 | M2 | 1 |  | 0
| 人工： 機具： |  | 每 M2 單價計 |  | 0
材料： 雜項：
壹.一.(四).3R.1 | 工作項目：水泥砂漿粉刷，1：2水泥砂漿，地坪，打底 |  | 單位：M2 |  | 計價代碼：0922020122
| 工料名稱 | 單位 | 數量 | 單價 | 複價 | 編碼(備註)
| 水泥砂漿，1:2 | M3 | 0.03 |  | 0 | 0406120103,*同
[5 empty] | 0 | 壹.一.(四)
[5 empty] | 0 | .3R.1R.1
| 技術工 | 工 | 0.09 |  | 0 | L000005000002,#
| 小工 | 工 | 0.06 |  | 0 | L000006100002,#
| 零星工料 | 式 | 1 |  | 0 | W0127110004
| 合計 | M2 | 1 |  | 0
| 人工： 機具： |  | 每 M2 單價計 |  | 0
材料： 雜項：
壹.一.(四).3R.1R.1 | 工作項目：水泥砂漿，1:2 |  | 單位：M3 |  | 計價代碼：0406120103
| 工料名稱 | 單位 | 數量 | 單價 | 複價 | 編碼(備註)
| 產品，卜特蘭水泥，袋裝 | 包 | 13 |  | 0 | M030520100A,#
| 產品，水泥砂漿，砂(水泥砂漿用) | M3 | 0.8 |  | 0 | M0306000003,#
| 技術工 | 工 | 0.4 |  | 0 | L000005000002,#
| 工具損耗 | 式 | 1 |  | 0 | W0127120004
| 合計 | M3 | 1 |  | 0
| 人工： 機具： |  | 每 M3 單價計 |  | 0
材料： 雜項：
壹.一.(四).4 | 工作項目：舖地磚，F5-樓梯地坪1:3水泥砂漿鋪止滑樓梯石英質地磚+金屬止滑條 |  | 單位：M2 |  | 計價代碼：0934100002F6
| 工料名稱 | 單位 | 數量 | 單價 | 複價 | 編碼(備註)
| 水泥砂漿，1:3 | M3 | 0.04 |  | 0 | 0406130103,#,*
[5 empty] | 0 | 同壹.一.(四)
[5 empty] | 0 | .1R.1R.1
| 產品，舖地磚，20x20cm 止滑石英磚 | 塊 | 17 |  | 0 | M093410000A20,#
| 產品，舖地磚，20x27cm 止滑石英磚 | 塊 | 8.5 |  | 0 | M093410000A27,#
| 產品，金屬製品，止滑式L型鋁押條,填縫處理 | 式 | 1 |  | 0 | M05500000040A,#
| 產品，裝修基本材料及施工方法，抹縫-磁磚填 | 包 | 0.1 |  | 0 | M090500000A
| 縫劑 |  |  |  | 0
| 產品，黏著劑 | KG | 3 |  | 0 | M09050F0009
| 技術工 | 工 | 0.12 |  | 0 | L000005000002,#
| 小工 | 工 | 0.09 |  | 0 | L000006100002,#
| 計量與計價，損耗及另料 | 式 | 1 |  | 0 | W0127100004
| 合計 | M2 | 1 |  | 0
| 人工： 機具： |  | 每 M2 單價計 |  | 0
材料： 雜項：
壹.一.(四).5 | 工作項目：舖地磚，F10-丙樓梯地坪1:3水泥砂漿鋪木紋地磚+金屬止滑條 |  | 單位：M2 |  | 計價代碼：0934100002F102
| 工料名稱 | 單位 | 數量 | 單價 | 複價 | 編碼(備註)
| 水泥砂漿，1:3 | M3 | 0.04 |  | 0 | 0406130103,#,*
[5 empty] | 0 | 同壹.一.(四)
[5 empty] | 0 | .1R.1R.1
| 產品，舖地磚，樓梯木紋地磚 | M2 | 1 |  | 0 | M0934100002,#
| 產品，金屬製品，止滑式L型鋁押條,填縫處理 | 式 | 1 |  | 0 | M05500000040A,#
| 產品，裝修基本材料及施工方法，抹縫-磁磚填 | 包 | 0.1 |  | 0 | M090500000A
| 縫劑 |  |  |  | 0
| 產品，黏著劑 | KG | 3 |  | 0 | M09050F0009
| 技術工 | 工 | 0.12 |  | 0 | L000005000002,#
| 小工 | 工 | 0.09 |  | 0 | L000006100002,#
| 計量與計價，損耗及另料 | 式 | 1 |  | 0 | W0127100004
| 合計 | M2 | 1 |  | 0
| 人工： 機具： |  | 每 M2 單價計 |  | 0
材料： 雜項：
壹.一.(四).6 | 工作項目：環氧樹脂砂漿地坪，F8-厚3mm(含整體粉光) |  | 單位：M2 |  | 計價代碼：0962200002F8
| 工料名稱 | 單位 | 數量 | 單價 | 複價 | 編碼(備註)
| 整體粉光地坪處理，F4-地坪整體粉光 | M2 | 1 |  | 0 | 0961100002,#,*
[5 empty] | 0 | 同壹.一.(四)
[5 empty] | 0 | .6R.1
| 素地整理(地板研磨修補及高壓清洗) | M2 | 1 |  | 0 | 0335070002,#
| 產品，環氧樹脂砂漿(3mm) | M2 | 1 |  | 0 | M0962000022,#
| 產品，#3 石英砂 | kg | 2 |  | 0 | M0962000009
| 技術工 | 工 | 0.02 |  | 0 | L000005000002,#
| 小工 | 工 | 0.02 |  | 0 | L000006100002,#
| 計量與計價，損耗及另料 | 式 | 1 |  | 0 | W0127100004
| 合計 | M2 | 1 |  | 0
| 人工： 機具： |  | 每 M2 單價計 |  | 0
材料： 雜項：
壹.一.(四).6R.1 | 工作項目：整體粉光地坪處理，F4-地坪整體粉光 |  | 單位：M2 |  | 計價代碼：0961100002
| 工料名稱 | 單位 | 數量 | 單價 | 複價 | 編碼(備註)
| 水泥砂漿，1:3 | M3 | 0.006 |  | 0 | 0406130103,#,*
[5 empty] | 0 | 同壹.一.(四)
[5 empty] | 0 | .1R.1R.1
| 小工 | 工 | 0.02 |  | 0 | L000006100002,#
| 整體粉光機 | M2 | 1 |  | 0 | E102400532
| 計量與計價，損耗及另料 | 式 | 1 |  | 0 | W0127100004
| 合計 | M2 | 1 |  | 0
| 人工： 機具： |  | 每 M2 單價計 |  | 0
材料： 雜項：
壹.一.(四).7 | 工作項目：水泥漆，W1-牆面 1:3 水泥砂漿粉光刷綠建材刷漆(一底二度) |  | 單位：M2 |  | 計價代碼：0991200002
| 工料名稱 | 單位 | 數量 | 單價 | 複價 | 編碼(備註)
| 水泥砂漿粉刷，W4-牆面1:3水泥砂漿粉光 | M2 | 1 |  | 0 | 0922000002,#,*
[5 empty] | 0 | 同壹.一.(四)
[5 empty] | 0 | .7R.1
| 水性水泥漆，內牆，一底二度 | M2 | 1 |  | 0 | 0991211022,#環
[5 empty] | 0 | 保漆(綠建材),*
[5 empty] | 0 | 同壹.一.(四)
[5 empty] | 0 | .7R.2
| 計量與計價，損耗及另料 | 式 | 1 |  | 0 | W0127100004
| 合計 | M2 | 1 |  | 0
| 人工： 機具： |  | 每 M2 單價計 |  | 0
材料： 雜項：
壹.一.(四).7R.1 | 工作項目：水泥砂漿粉刷，W4-牆面1:3水泥砂漿粉光 |  | 單位：M2 |  | 計價代碼：0922000002
| 工料名稱 | 單位 | 數量 | 單價 | 複價 | 編碼(備註)
| 水泥砂漿，1:3 | M3 | 0.02 |  | 0 | 0406130103,#,*
[5 empty] | 0 | 同壹.一.(四)
[5 empty] | 0 | .1R.1R.1
| 技術工 | 工 | 0.09 |  | 0 | L000005000002,#
| 小工 | 工 | 0.06 |  | 0 | L000006100002,#
| 工具損耗 | 式 | 1 |  | 0 | W0127120004
| 合計 | M2 | 1 |  | 0
| 人工： 機具： |  | 每 M2 單價計 |  | 0
材料： 雜項：
壹.一.(四).7R.2 | 工作項目：水性水泥漆，內牆，一底二度 |  | 單位：M2 |  | 計價代碼：0991211022
| 工料名稱 | 單位 | 數量 | 單價 | 複價 | 編碼(備註)
| (油漆)批土，連工帶料(含磨平) | M2 | 1 |  | 0 | 0905030002,#,*
[5 empty] | 0 | 同壹.一.(四)
[5 empty] | 0 | .7R.2R.1
| 產品，水性水泥漆，室內用，一底二度(綠建材 | M2 | 1 |  | 0 | M0991215022,#環
| ) |  |  |  | 0 | 保漆(綠建材)
| 技術工 | 工 | 0.02 |  | 0 | L000005000002,#
| 零星工料 | 式 | 1 |  | 0 | W0127110004
| 合計 | M2 | 1 |  | 0
| 人工： 機具： |  | 每 M2 單價計 |  | 0
材料： 雜項：
壹.一.(四).7R.2R.1 | 工作項目：(油漆)批土，連工帶料(含磨平) |  | 單位：M2 |  | 計價代碼：0905030002
| 工料名稱 | 單位 | 數量 | 單價 | 複價 | 編碼(備註)
| 產品，裝修基本材料及施工方法，白土 | 包 | 0.012 |  | 0 | M090500001A
| 技術工 | 工 | 0.003 |  | 0 | L000005000002,#
| 小工 | 工 | 0.002 |  | 0 | L000006100002,#
| 工具損耗 | 式 | 1 |  | 0 | W0127120004
| 合計 | M2 | 1 |  | 0
| 人工： 機具： |  | 每 M2 單價計 |  | 0
材料： 雜項：
壹.一.(四).8 | 工作項目：貼面磚，W2-墻面1:2防水水泥砂漿粉刷30*60cm石英磚 |  | 單位：M2 |  | 計價代碼：0930000002W2
| 工料名稱 | 單位 | 數量 | 單價 | 複價 | 編碼(備註)
| 水泥砂漿粉刷，1：2水泥砂漿，牆面，打底 | M2 | 1 |  | 0 | 0922020222,#,*
[5 empty] | 0 | 同壹.一.(四)
[5 empty] | 0 | .8R.1
| 產品，舖地磚，30x60cm 石英磚 | 塊 | 5.7 |  | 0 | M093410000A07,#
| 產品，裝修基本材料及施工方法，抹縫-磁磚填 | 包 | 0.1 |  | 0 | M090500000A
| 縫劑 |  |  |  | 0
| 產品，黏著劑 | KG | 3.5 |  | 0 | M09050F0009
| 產品，防水劑 | KG | 0.5 |  | 0 | M0750500009,#
| 技術工 | 工 | 0.08 |  | 0 | L000005000002,#
| 小工 | 工 | 0.07 |  | 0 | L000006100002,#
| 計量與計價，損耗及另料 | 式 | 1 |  | 0 | W0127100004
| 合計 | M2 | 1 |  | 0
| 人工： 機具： |  | 每 M2 單價計 |  | 0
材料： 雜項：
壹.一.(四).8R.1 | 工作項目：水泥砂漿粉刷，1：2水泥砂漿，牆面，打底 |  | 單位：M2 |  | 計價代碼：0922020222
| 工料名稱 | 單位 | 數量 | 單價 | 複價 | 編碼(備註)
| 水泥砂漿，1:2 | M3 | 0.03 |  | 0 | 0406120103,*同
[5 empty] | 0 | 壹.一.(四)
[5 empty] | 0 | .3R.1R.1
| 技術工 | 工 | 0.09 |  | 0 | L000005000002,#
| 小工 | 工 | 0.06 |  | 0 | L000006100002,#
| 零星工料 | 式 | 1 |  | 0 | W0127110004
| 合計 | M2 | 1 |  | 0
| 人工： 機具： |  | 每 M2 單價計 |  | 0
材料： 雜項：
壹.一.(四).10 | 工作項目：貼面磚，W5-走廊牆面1:3水泥砂漿粉刷貼30X60cm石英磚 |  | 單位：M2 |  | 計價代碼：0930000002W5
| 工料名稱 | 單位 | 數量 | 單價 | 複價 | 編碼(備註)
| 水泥砂漿粉刷，1:3水泥砂漿，牆面，打底 | M2 | 1 |  | 0 | 0922000002-04,#
[5 empty] | 0 | ,*同壹.一.(四)
[5 empty] | 0 | .10R.1
| 產品，舖地磚，30x60cm 石英磚 | 塊 | 6.1 |  | 0 | M093410000A07,#
| 產品，黏著劑 | KG | 4 |  | 0 | M09050F0009
| 產品，填縫劑及填縫料，填縫劑 | KG | 3.5 |  | 0 | M0792000009
| 勾縫及清潔 | 式 | 1 |  | 0 | 0991230014
| 技術工 | 工 | 0.1 |  | 0 | L000005000002,#
| 小工 | 工 | 0.08 |  | 0 | L000006100002,#
| 零星工料 | 式 | 1 |  | 0 | W0127110004
| 合計 | M2 | 1 |  | 0
| 人工： 機具： |  | 每 M2 單價計 |  | 0
材料： 雜項：
壹.一.(四).10R.1 | 工作項目：水泥砂漿粉刷，1:3水泥砂漿，牆面，打底 |  | 單位：M2 |  | 計價代碼：0922000002-04
| 工料名稱 | 單位 | 數量 | 單價 | 複價 | 編碼(備註)
| 水泥砂漿，1:3 | M3 | 0.03 |  | 0 | 0406130103,#,*
[5 empty] | 0 | 同壹.一.(四)
[5 empty] | 0 | .1R.1R.1
| 技術工 | 工 | 0.08 |  | 0 | L000005000002,#
| 小工 | 工 | 0.05 |  | 0 | L000006100002,#
| 零星工料 | 式 | 1 |  | 0 | W0127110004
| 合計 | M2 | 1 |  | 0
| 人工： 機具： |  | 每 M2 單價計 |  | 0
材料： 雜項：
壹.一.(四).11 | 工作項目：水泥漆，C1-平頂清水模磨光後補土整平刷漆(一底二度) |  | 單位：M2 |  | 計價代碼：0991200002C1
| 工料名稱 | 單位 | 數量 | 單價 | 複價 | 編碼(備註)
| 裝修基本材料及施工方法，C3-平頂批水泥，連 | M2 | 1 |  | 0 | 0905000002C5,#,
| 工帶料 |  |  |  | 0 | *同壹.一.(四)
[5 empty] | 0 | .11R.1
| 晴雨漆，平頂，一底二度 | M2 | 1 |  | 0 | 0991210002,#環
[5 empty] | 0 | 保漆(綠建材),*
[5 empty] | 0 | 同壹.一.(四)
[5 empty] | 0 | .11R.2
| 計量與計價，損耗及另料 | 式 | 1 |  | 0 | W0127100004
| 合計 | M2 | 1 |  | 0
| 人工： 機具： |  | 每 M2 單價計 |  | 0
材料： 雜項：
壹.一.(四).11R.1 | 工作項目：裝修基本材料及施工方法，C3-平頂批水泥，連工帶料 |  | 單位：M2 |  | 計價代碼：0905000002C5
| 工料名稱 | 單位 | 數量 | 單價 | 複價 | 編碼(備註)
| 產品，卜特蘭水泥，袋裝 | 包 | 0.02 |  | 0 | M030520100A,#
| 技術工 | 工 | 0.02 |  | 0 | L000005000002,#
| 小工 | 工 | 0.009 |  | 0 | L000006100002,#
| 工具損耗 | 式 | 1 |  | 0 | W0127120004
| 合計 | M2 | 1 |  | 0
| 人工： 機具： |  | 每 M2 單價計 |  | 0
材料： 雜項：
壹.一.(四).11R.2 | 工作項目：晴雨漆，平頂，一底二度 |  | 單位：M2 |  | 計價代碼：0991210002
| 工料名稱 | 單位 | 數量 | 單價 | 複價 | 編碼(備註)
| (油漆)批土，連工帶料(含磨平) | M2 | 1 |  | 0 | 0905030002,#,*
[5 empty] | 0 | 同壹.一.(四)
[5 empty] | 0 | .7R.2R.1
| 產品，綠建材晴雨漆(一底) | M2 | 1 |  | 0 | M09912W1022
| 產品，綠建材晴雨漆(二度) | M2 | 1 |  | 0 | M09912W1032
| 技術工 | 工 | 0.02 |  | 0 | L000005000002,#
| 零星工料 | 式 | 1 |  | 0 | W0127110004
| 合計 | M2 | 1 |  | 0
| 人工： 機具： |  | 每 M2 單價計 |  | 0
材料： 雜項：
壹.一.(四).12 | 工作項目：水泥漆，C2-平頂過樑及RC梯背1:3 水泥砂漿粉光刷漆(一底二度) |  | 單位：M2 |  | 計價代碼：099120000203
| 工料名稱 | 單位 | 數量 | 單價 | 複價 | 編碼(備註)
| 水泥砂漿粉刷，1：3水泥砂漿，平頂，面層粉 | M2 | 1 |  | 0 | 0922030212,#,*
| 光 |  |  |  | 0 | 同壹.一.(四)
[5 empty] | 0 | .12R.1
| 晴雨漆，平頂，一底二度 | M2 | 1 |  | 0 | 0991210002,#環
[5 empty] | 0 | 保漆(綠建材),*
[5 empty] | 0 | 同壹.一.(四)
[5 empty] | 0 | .11R.2
| 計量與計價，損耗及另料 | 式 | 1 |  | 0 | W0127100004
| 合計 | M2 | 1 |  | 0
| 人工： 機具： |  | 每 M2 單價計 |  | 0
材料： 雜項：
壹.一.(四).12R.1 | 工作項目：水泥砂漿粉刷，1：3水泥砂漿，平頂，面層粉光 |  | 單位：M2 |  | 計價代碼：0922030212
| 工料名稱 | 單位 | 數量 | 單價 | 複價 | 編碼(備註)
| 水泥砂漿，1:3 | M3 | 0.02 |  | 0 | 0406130103,#,*
[5 empty] | 0 | 同壹.一.(四)
[5 empty] | 0 | .1R.1R.1
| 技術工 | 工 | 0.09 |  | 0 | L000005000002,#
| 小工 | 工 | 0.06 |  | 0 | L000006100002,#
| 工具損耗 | 式 | 1 |  | 0 | W0127120004
| 合計 | M2 | 1 |  | 0
| 人工： 機具： |  | 每 M2 單價計 |  | 0
材料： 雜項：
壹.一.(四).14 | 工作項目：水泥砂漿粉刷，C3-平頂(過梁)1:3水泥砂漿粉光 |  | 單位：M2 |  | 計價代碼：0922000002C3
| 工料名稱 | 單位 | 數量 | 單價 | 複價 | 編碼(備註)
| 水泥砂漿，1:3 | M3 | 0.02 |  | 0 | 0406130103,#,*
[5 empty] | 0 | 同壹.一.(四)
[5 empty] | 0 | .1R.1R.1
| 技術工 | 工 | 0.08 |  | 0 | L000005000002,#
| 小工 | 工 | 0.06 |  | 0 | L000006100002,#
| 工具損耗 | 式 | 1 |  | 0 | W0127120004
| 合計 | M2 | 1 |  | 0
| 人工： 機具： |  | 每 M2 單價計 |  | 0
材料： 雜項：
壹.一.(四).15 | 工作項目：水泥漆，C4-平頂清水模磨光後補土整平刷漆(一底二度) |  | 單位：M2 |  | 計價代碼：099120000202
| 工料名稱 | 單位 | 數量 | 單價 | 複價 | 編碼(備註)
| 裝修基本材料及施工方法，C3-平頂批水泥，連 | M2 | 1 |  | 0 | 0905000002C5,#,
| 工帶料 |  |  |  | 0 | *同壹.一.(四)
[5 empty] | 0 | .11R.1
| 水性水泥漆，平頂，一底二度 | M2 | 1 |  | 0 | 0991212022,#環
[5 empty] | 0 | 保漆(綠建材),*
[5 empty] | 0 | 同壹.一.(四)
[5 empty] | 0 | .15R.2
| 計量與計價，損耗及另料 | 式 | 1 |  | 0 | W0127100004
| 合計 | M2 | 1 |  | 0
| 人工： 機具： |  | 每 M2 單價計 |  | 0
材料： 雜項：
壹.一.(四).15R.2 | 工作項目：水性水泥漆，平頂，一底二度 |  | 單位：M2 |  | 計價代碼：0991212022
| 工料名稱 | 單位 | 數量 | 單價 | 複價 | 編碼(備註)
| (油漆)批土，連工帶料(含磨平) | M2 | 1 |  | 0 | 0905030002,#,*
[5 empty] | 0 | 同壹.一.(四)
[5 empty] | 0 | .7R.2R.1
| 產品，水性水泥漆，室內用，一底二度(綠建材 | M2 | 1 |  | 0 | M0991215022,#環
| ) |  |  |  | 0 | 保漆(綠建材)
| 技術工 | 工 | 0.02 |  | 0 | L000005000002,#
| 零星工料 | 式 | 1 |  | 0 | W0127110004
| 合計 | M2 | 1 |  | 0
| 人工： 機具： |  | 每 M2 單價計 |  | 0
材料： 雜項：
壹.一.(四).16 | 工作項目：水泥漆，C4-平頂(過梁)1:3水泥砂水粉刷漆(一底二度) |  | 單位：M2 |  | 計價代碼：0991200002C4
| 工料名稱 | 單位 | 數量 | 單價 | 複價 | 編碼(備註)
| 水泥砂漿粉刷，1：3水泥砂漿，平頂，面層粉 | M2 | 1 |  | 0 | 0922030212,#,*
| 光 |  |  |  | 0 | 同壹.一.(四)
[5 empty] | 0 | .12R.1
| 水性水泥漆，平頂，一底二度 | M2 | 1 |  | 0 | 0991212022,#環
[5 empty] | 0 | 保漆(綠建材),*
[5 empty] | 0 | 同壹.一.(四)
[5 empty] | 0 | .15R.2
| 計量與計價，損耗及另料 | 式 | 1 |  | 0 | W0127100004
| 合計 | M2 | 1 |  | 0
| 人工： 機具： |  | 每 M2 單價計 |  | 0
材料： 雜項：
壹.一.(四).17 | 工作項目：天花板，C6-平頂明架矽酸鈣板天花 |  | 單位：M2 |  | 計價代碼：0950000002C4
| 工料名稱 | 單位 | 數量 | 單價 | 複價 | 編碼(備註)
| 產品，6mmt 矽酸鈣板(耐燃1小時) | M2 | 1 |  | 0 | M060500001200
| 天花板，維修孔及燈孔開口補強 | 式 | 1 |  | 0 | 0950000004,#
| 產品，天花板，鍍鋅鋼架(吊筋及五金配件) | 式 | 1 |  | 0 | M0950000204,#
| 技術工 | 工 | 0.06 |  | 0 | L000005000002,#
| 小工 | 工 | 0.03 |  | 0 | L000006100002,#
| 零星工料 | 式 | 1 |  | 0 | W0127110004
| 合計 | M2 | 1 |  | 0
| 人工： 機具： |  | 每 M2 單價計 |  | 0
材料： 雜項：
壹.一.(四).18 | 工作項目：油漆，T1-水泥砂漿粉光泥漆踢腳6cm高（色另定） |  | 單位：M |  | 計價代碼：0991000001
| 工料名稱 | 單位 | 數量 | 單價 | 複價 | 編碼(備註)
| 水泥砂漿粉刷，W4-牆面1:3水泥砂漿粉光 | M2 | 0.06 |  | 0 | 0922000002,#,*
[5 empty] | 0 | 同壹.一.(四)
[5 empty] | 0 | .7R.1
| 產品，油性水泥漆(一底二度) | M2 | 0.06 |  | 0 | M0991221012
| 技術工 | 工 | 0.005 |  | 0 | L000005000002,#
| 零星工料 | 式 | 1 |  | 0 | W0127110004
| 合計 | M | 1 |  | 0
| 人工： 機具： |  | 每 M 單價計 |  | 0
材料： 雜項：
壹.一.(四).19 | 工作項目：鋪貼壁磚，(水箱)地坪及牆面1:2防水水泥砂漿粉刷+20x20cm白磁磚 |  | 單位：M2 |  | 計價代碼：093100000202
| 工料名稱 | 單位 | 數量 | 單價 | 複價 | 編碼(備註)
| 水泥砂漿粉刷，1:2防水粉刷 | M2 | 1.1 |  | 0 | 092200000201,#,
[5 empty] | 0 | *同壹.一.(四)
[5 empty] | 0 | .19R.1
| 產品，貼面磚，(白色釉面磁磚，一級品)， | 塊 | 26 |  | 0 | M093000000A
| 200*200mm |  |  |  | 0
| 產品，裝修基本材料及施工方法，抹縫-磁磚填 | 包 | 0.1 |  | 0 | M090500000A
| 縫劑 |  |  |  | 0
| 產品，防水劑 | KG | 0.5 |  | 0 | M0750500009,#
| 技術工 | 工 | 0.1 |  | 0 | L000005000002,#
| 小工 | 工 | 0.08 |  | 0 | L000006100002,#
| 計量與計價，損耗及另料 | 式 | 1 |  | 0 | W0127100004
| 合計 | M2 | 1 |  | 0
| 人工： 機具： |  | 每 M2 單價計 |  | 0
材料： 雜項：
壹.一.(四).19R.1 | 工作項目：水泥砂漿粉刷，1:2防水粉刷 |  | 單位：M2 |  | 計價代碼：092200000201
| 工料名稱 | 單位 | 數量 | 單價 | 複價 | 編碼(備註)
| 水泥砂漿，1:2 | M3 | 0.03 |  | 0 | 0406120103,*同
[5 empty] | 0 | 壹.一.(四)
[5 empty] | 0 | .3R.1R.1
| 產品，防水劑 | KG | 0.5 |  | 0 | M0750500009,#
| 技術工 | 工 | 0.08 |  | 0 | L000005000002,#
| 小工 | 工 | 0.06 |  | 0 | L000006100002,#
| 零星工料 | 式 | 1 |  | 0 | W0127110004
| 合計 | M2 | 1 |  | 0
| 人工： 機具： |  | 每 M2 單價計 |  | 0
材料： 雜項：
壹.一.(四).20 | 工作項目：貼面磚，洗手台面1:2防水水泥砂漿粉刷30*60cm石英磚 |  | 單位：M2 |  | 計價代碼：0930000002W2B
| 工料名稱 | 單位 | 數量 | 單價 | 複價 | 編碼(備註)
| 水泥砂漿粉刷，1：2水泥砂漿，牆面，打底 | M2 | 1 |  | 0 | 0922020222,#,*
[5 empty] | 0 | 同壹.一.(四)
[5 empty] | 0 | .8R.1
| 產品，舖地磚，30x60cm 石英磚 | 塊 | 5.7 |  | 0 | M093410000A07,#
| 產品，裝修基本材料及施工方法，抹縫-磁磚填 | 包 | 0.1 |  | 0 | M090500000A
| 縫劑 |  |  |  | 0
| 產品，黏著劑 | KG | 3.5 |  | 0 | M09050F0009
| 產品，防水劑 | KG | 0.5 |  | 0 | M0750500009,#
| 技術工 | 工 | 0.08 |  | 0 | L000005000002,#
| 小工 | 工 | 0.07 |  | 0 | L000006100002,#
| 計量與計價，損耗及另料 | 式 | 1 |  | 0 | W0127100004
| 合計 | M2 | 1 |  | 0
| 人工： 機具： |  | 每 M2 單價計 |  | 0
材料： 雜項：
壹.一.(四).21 | 工作項目：水泥砂漿粉刷，水箱平頂1:2防水水泥砂漿粉光 |  | 單位：M2 |  | 計價代碼：0922000002C0
| 工料名稱 | 單位 | 數量 | 單價 | 複價 | 編碼(備註)
| 水泥砂漿，1:2 | M3 | 0.03 |  | 0 | 0406120103,*同
[5 empty] | 0 | 壹.一.(四)
[5 empty] | 0 | .3R.1R.1
| 產品，防水劑 | KG | 0.5 |  | 0 | M0750500009,#
| 技術工 | 工 | 0.08 |  | 0 | L000005000002,#
| 小工 | 工 | 0.06 |  | 0 | L000006100002,#
| 零星工料 | 式 | 1 |  | 0 | W0127110004
| 合計 | M2 | 1 |  | 0
| 人工： 機具： |  | 每 M2 單價計 |  | 0
材料： 雜項：
壹.一.(四).22 | 工作項目：水泥砂漿粉刷，水箱外部牆面1:3水泥砂漿粉光 |  | 單位：M2 |  | 計價代碼：0922000002W0
| 工料名稱 | 單位 | 數量 | 單價 | 複價 | 編碼(備註)
| 水泥砂漿，1:3 | M3 | 0.02 |  | 0 | 0406130103,#,*
[5 empty] | 0 | 同壹.一.(四)
[5 empty] | 0 | .1R.1R.1
| 技術工 | 工 | 0.08 |  | 0 | L000005000002,#
| 小工 | 工 | 0.06 |  | 0 | L000006100002,#
| 工具損耗 | 式 | 1 |  | 0 | W0127120004
| 合計 | M2 | 1 |  | 0
| 人工： 機具： |  | 每 M2 單價計 |  | 0
材料： 雜項：
壹.一.(五).1 | 工作項目：仿石質複層塗料，外牆1:3水泥砂漿粉刷塗料 |  | 單位：M2 |  | 計價代碼：099110000212
| 工料名稱 | 單位 | 數量 | 單價 | 複價 | 編碼(備註)
| 水泥砂漿粉刷，1：3水泥砂漿，外牆，面層粉 | M2 | 1 |  | 0 | 0922030512,*同
| 光 |  |  |  | 0 | 壹.一.(五)
[5 empty] | 0 | .1R.1
| 戶外薄塗料 | M2 | 1 |  | 0 | 0991201002A,*同
[5 empty] | 0 | 壹.一.(五)
[5 empty] | 0 | .1R.2
| 塗料溝縫(用膠帶貼出溝縫) | 式 | 1 |  | 0 | 0991200204,#
| 零星工料 | 式 | 1 |  | 0 | W0127110004
| 合計 | M2 | 1 |  | 0
| 人工： 機具： |  | 每 M2 單價計 |  | 0
材料： 雜項：
壹.一.(五).1R.1 | 工作項目：水泥砂漿粉刷，1：3水泥砂漿，外牆，面層粉光 |  | 單位：M2 |  | 計價代碼：0922030512
| 工料名稱 | 單位 | 數量 | 單價 | 複價 | 編碼(備註)
| 水泥砂漿，1:3 | M3 | 0.04 |  | 0 | 0406130103,#,*
[5 empty] | 0 | 同壹.一.(四)
[5 empty] | 0 | .1R.1R.1
| 技術工 | 工 | 0.1 |  | 0 | L000005000002,#
| 小工 | 工 | 0.08 |  | 0 | L000006100002,#
| 工具損耗 | 式 | 1 |  | 0 | W0127120004
| 合計 | M2 | 1 |  | 0
| 人工： 機具： |  | 每 M2 單價計 |  | 0
材料： 雜項：
壹.一.(五).1R.2 | 工作項目：戶外薄塗料 |  | 單位：M2 |  | 計價代碼：0991201002A
| 工料名稱 | 單位 | 數量 | 單價 | 複價 | 編碼(備註)
| 產品，(水性硬化反應型防霉特殊樹脂)底漆 | M2 | 1 |  | 0 | M0310021012,#
| 產品，(丙稀酸系花紋模樣矽石)主材 | M2 | 1 |  | 0 | M0310021022,#(
[5 empty] | 0 | 平面)
| 產品，耐候矽有色面漆(一) | M2 | 1 |  | 0 | M0310021052,#
| 產品，耐候矽透明面漆(二) | M2 | 1 |  | 0 | M0310021062,#
| 外牆塗料工資 | M2 | 1 |  | 0 | L000005M00022
| 工具損耗 | 式 | 1 |  | 0 | W01271160A4
| 合計 | M2 | 1 |  | 0
| 人工： 機具： |  | 每 M2 單價計 |  | 0
材料： 雜項：
壹.一.(五).2 | 工作項目：貼面磚，外牆1:3水泥砂漿粉刷貼4.5x4.5cm小口磚 |  | 單位：M2 |  | 計價代碼：0930000002-01
| 工料名稱 | 單位 | 數量 | 單價 | 複價 | 編碼(備註)
| 水泥砂漿粉刷，1：3水泥砂漿，外牆，打底 | M2 | 1 |  | 0 | 0922030522,*同
[5 empty] | 0 | 壹.一.(五)
[5 empty] | 0 | .2R.1
| 產品，貼面磚，45*45mm窯燒石英質透心小口磚 | M2 | 1 |  | 0 | M0930000002
| 產品，黏著劑 | KG | 4 |  | 0 | M09050F0009
| 產品，填縫劑及填縫料，填縫劑 | KG | 3.5 |  | 0 | M0792000009
| 勾縫及清潔 | 式 | 1 |  | 0 | 0991230014
| 技術工 | 工 | 0.1 |  | 0 | L000005000002,#
| 小工 | 工 | 0.08 |  | 0 | L000006100002,#
| 零星工料 | 式 | 1 |  | 0 | W0127110004
| 合計 | M2 | 1 |  | 0
| 人工： 機具： |  | 每 M2 單價計 |  | 0
材料： 雜項：
壹.一.(五).2R.1 | 工作項目：水泥砂漿粉刷，1：3水泥砂漿，外牆，打底 |  | 單位：M2 |  | 計價代碼：0922030522
| 工料名稱 | 單位 | 數量 | 單價 | 複價 | 編碼(備註)
| 水泥砂漿，1:3 | M3 | 0.04 |  | 0 | 0406130103,#,*
[5 empty] | 0 | 同壹.一.(四)
[5 empty] | 0 | .1R.1R.1
| 技術工 | 工 | 0.1 |  | 0 | L000005000002,#
| 小工 | 工 | 0.08 |  | 0 | L000006100002,#
| 工具損耗 | 式 | 1 |  | 0 | W0127120004
| 合計 | M2 | 1 |  | 0
| 人工： 機具： |  | 每 M2 單價計 |  | 0
材料： 雜項：
壹.一.(五).3 | 工作項目：外牆貼木紋鋁板 |  | 單位：M2 |  | 計價代碼：0741100002
| 工料名稱 | 單位 | 數量 | 單價 | 複價 | 編碼(備註)
| 產品，4.0mm木紋烤漆複合鋁板 | M2 | 1 |  | 0 | M0573100002,#
| 產品，背襯方C型鋼管骨架 | M2 | 1 |  | 0 | M051600000201,#
| 防水塞水路(矽力康填縫) | M2 | 1 |  | 0 | 07920E0002
| 產品，固定件材料及五金 (膨脹螺栓、固定角 | M2 | 1 |  | 0 | M0550001002
| 鐵) |  |  |  | 0
| 現場放樣及製作圖規劃設計、結構計算費用 | M2 | 1 |  | 0 | 0000100142
| 技術工 | 工 | 0.2 |  | 0 | L000005000002,#
| 小工 | 工 | 0.15 |  | 0 | L000006100002,#
| 零星工料 | 式 | 1 |  | 0 | W0127110004
| 合計 | M2 | 1 |  | 0
| 人工： 機具： |  | 每 M2 單價計 |  | 0
材料： 雜項：
壹.一.(五).4 | 工作項目：外牆擴張網(淺+深色) |  | 單位：M2 |  | 計價代碼：0516020022
| 工料名稱 | 單位 | 數量 | 單價 | 複價 | 編碼(備註)
| 產品，擴張網 | M2 | 1 |  | 0 | M03220100A2,#含
[5 empty] | 0 | 開模費
| 產品，鋁擠型框架 | M2 | 1 |  | 0 | M08520100A2,#
| 噴砂+氟碳烤漆30u以上處理(工料) | M2 | 1 |  | 0 | 0996200012,#
| 產品，固定件材料加工及五金 | M2 | 1 |  | 0 | M0875000002,#
| 裁切、組裝費用 | M2 | 1 |  | 0 | L712212000002,#
| 運吊及包裝費用 | M2 | 1 |  | 0 | L712110000002,#
| 技術工 | 工 | 0.3 |  | 0 | L000005000002,#
| 小工 | 工 | 0.22 |  | 0 | L000006100002,#
| 零星工料 | 式 | 1 |  | 0 | W0127110004
| 合計 | M2 | 1 |  | 0
| 人工： 機具： |  | 每 M2 單價計 |  | 0
材料： 雜項：
壹.一.(五).5 | 工作項目：水泥砂漿粉刷，女兒牆內側/洗手台下方/外牆1:3水泥砂漿粉光 |  | 單位：M2 |  | 計價代碼：09220000020A
| 工料名稱 | 單位 | 數量 | 單價 | 複價 | 編碼(備註)
| 水泥砂漿，1:3 | M3 | 0.04 |  | 0 | 0406130103,#,*
[5 empty] | 0 | 同壹.一.(四)
[5 empty] | 0 | .1R.1R.1
| 技術工 | 工 | 0.09 |  | 0 | L000005000002,#
| 小工 | 工 | 0.07 |  | 0 | L000006100002,#
| 工具損耗 | 式 | 1 |  | 0 | W0127120004
| 合計 | M2 | 1 |  | 0
| 人工： 機具： |  | 每 M2 單價計 |  | 0
材料： 雜項：
壹.一.(五).10 | 工作項目：金屬製品，屋頂排氣墩鋁包板 |  | 單位：座 |  | 計價代碼：055000000B0A
| 工料名稱 | 單位 | 數量 | 單價 | 複價 | 編碼(備註)
| 金屬製品，烤漆鋁板TH:2.5m/m(工料) | M2 | 1 |  | 0 | 0550000002-06
| 金屬製品，背襯型鋼鍍鋅骨架(一次及二次) | M2 | 1 |  | 0 | 0550000002
| 填縫劑及填縫料，矽利康填縫 | 式 | 1 |  | 0 | 0792000004-01
| 運雜費 | 式 | 1 |  | 0 | W0127130004
| 零星工料 | 式 | 1 |  | 0 | W0127110004
| 合計 | 座 | 1 |  | 0
| 人工： 機具： |  | 每 座 單價計 |  | 0
材料： 雜項：
壹.一.(六).1 | 工作項目：舖貼式防水膜，地下室/大底底版防潮層(TYPE a) |  | 單位：M2 |  | 計價代碼：0713100002a
| 工料名稱 | 單位 | 數量 | 單價 | 複價 | 編碼(備註)
| 施工面清除雜物 | M2 | 1 |  | 0 | L71330200B002
| 產品，自黏式防潮毯(表面HDPE雙層貼合)，t= | M2 | 1.1 |  | 0 | M07130000021
| 1.5mm |  |  |  | 0
| 技術工 | 工 | 0.02 |  | 0 | L000005000002,#
| 小工 | 工 | 0.01 |  | 0 | L000006100002,#
| 零星工料 | 式 | 1 |  | 0 | W0127110004
| 合計 | M2 | 1 |  | 0
| 人工： 機具： |  | 每 M2 單價計 |  | 0
材料： 雜項：
壹.一.(六).2 | 工作項目：地下室外牆(明挖式)防水工程(TYPE b) |  | 單位：M2 |  | 計價代碼：0711300002-06
| 工料名稱 | 單位 | 數量 | 單價 | 複價 | 編碼(備註)
| 水泥砂漿粉刷，1:3水泥砂漿粉光 | M2 | 1 |  | 0 | 09220000020B,#,
[5 empty] | 0 | *同壹.一.(六)
[5 empty] | 0 | .2R.1
| 素地清潔整理 | 式 | 1 |  | 0 | L0000050A0004
| 產品，環保型瀝青底油 | KG | 0.2 |  | 0 | M07505003009,#
| 樹脂砂漿防水層1.5kg/㎡ | M2 | 1 |  | 0 | 0406100002,#
| 產品，橡膠瀝青防水膠2kg/㎡#(二度塗佈)(綠 | M2 | 1 |  | 0 | M0705500002Q,#(
| 建材) |  |  |  | 0 | 二度塗佈)(綠建
[5 empty] | 0 | 材)
| 產品，複合式防水材 | KG | 2 |  | 0 | M0713000009
| 混凝土附屬品，HDPE導水保護板 | M2 | 1 |  | 0 | 0315005002,#
| 技術工 | 工 | 0.03 |  | 0 | L000005000002,#
| 小工 | 工 | 0.02 |  | 0 | L000006100002,#
| 零星工料 | 式 | 1 |  | 0 | W0127110004
| 合計 | M2 | 1 |  | 0
| 人工： 機具： |  | 每 M2 單價計 |  | 0
材料： 雜項：
壹.一.(六).2R.1 | 工作項目：水泥砂漿粉刷，1:3水泥砂漿粉光 |  | 單位：M2 |  | 計價代碼：09220000020B
| 工料名稱 | 單位 | 數量 | 單價 | 複價 | 編碼(備註)
| 水泥砂漿，1:3 | M3 | 0.02 |  | 0 | 0406130103,#,*
[5 empty] | 0 | 同壹.一.(四)
[5 empty] | 0 | .1R.1R.1
| 技術工 | 工 | 0.08 |  | 0 | L000005000002,#
| 小工 | 工 | 0.06 |  | 0 | L000006100002,#
| 工具損耗 | 式 | 1 |  | 0 | W0127120004
| 合計 | M2 | 1 |  | 0
| 人工： 機具： |  | 每 M2 單價計 |  | 0
材料： 雜項：
壹.一.(六).3 | 工作項目：膜層類防潮(地下室消防水池、雨水回收池廢水池、電梯機坑)，連工帶料(TYPE c) |  | 單位：M2 |  | 計價代碼：0711300002-04
| 工料名稱 | 單位 | 數量 | 單價 | 複價 | 編碼(備註)
| 牆面鋼筋鐵線等凸出物切除、孔洞修補 | 式 | 1 |  | 0 | 0300010002,#
| 產品，環保型瀝青底油 | KG | 0.2 |  | 0 | M07505003009,#
| 產品，複合式防水材 | KG | 3.5 |  | 0 | M0713000009
| 技術工 | 工 | 0.04 |  | 0 | L000005000002,#
| 小工 | 工 | 0.04 |  | 0 | L000006100002,#
| 零星工料 | 式 | 1 |  | 0 | W0127110004
| 合計 | M2 | 1 |  | 0
| 人工： 機具： |  | 每 M2 單價計 |  | 0
材料： 雜項：
壹.一.(六).4 | 工作項目：膜層類防潮，地下室頂版面磚區防水層(TYPE e) |  | 單位：M2 |  | 計價代碼：0711300002e
| 工料名稱 | 單位 | 數量 | 單價 | 複價 | 編碼(備註)
| 整體粉光地坪處理，F4-地坪整體粉光 | M2 | 1 |  | 0 | 0961100002,#,*
[5 empty] | 0 | 同壹.一.(四)
[5 empty] | 0 | .6R.1
| 施工面雜物機械磨除 | M2 | 1 |  | 0 | L000005B02102,#
| 產品，環保型瀝青底油 | KG | 0.2 |  | 0 | M07505003009,#
| 樹脂砂漿防水層1.5kg/㎡ | M2 | 1 |  | 0 | 0406100002,#
| 產品，橡膠瀝青防水膠2kg/㎡#(二度塗佈)(綠 | M2 | 1 |  | 0 | M0705500002Q,#(
| 建材) |  |  |  | 0 | 二度塗佈)(綠建
[5 empty] | 0 | 材)
| 產品，自黏式防水膜2mmTH(表面HDPE雙層貼合) | M2 | 1.1 |  | 0 | M0705500022,#符
[5 empty] | 0 | 合CNS14497N型
| 點焊鋼絲網 20*20*0.4cm(工料) | M2 | 1.25 |  | 0 | 0722113012,#
| 結構用混凝土，預拌，175kgf/cm2及澆置 | M3 | 0.06 |  | 0 | 0331024103,#,*
[5 empty] | 0 | 同壹.一.(六)
[5 empty] | 0 | .4R.8
| 技術工 | 工 | 0.02 |  | 0 | L000005000002,#
| 小工 | 工 | 0.02 |  | 0 | L000006100002,#
| 零星工料 | 式 | 1 |  | 0 | W0127110004
| 合計 | M2 | 1 |  | 0
| 人工： 機具： |  | 每 M2 單價計 |  | 0
材料： 雜項：
壹.一.(六).4R.8 | 工作項目：結構用混凝土，預拌，175kgf/cm2及澆置 |  | 單位：M3 |  | 計價代碼：0331024103
| 工料名稱 | 單位 | 數量 | 單價 | 複價 | 編碼(備註)
| 產品，預拌混凝土材料費，175kgf/cm2，第1型 | M3 | 1 |  | 0 | M0305043103
| 水泥 |  |  |  | 0
| 技術工 | 工 | 0.04 |  | 0 | L000005000002,#
| 小工 | 工 | 0.053 |  | 0 | L000006100002,#
| 混凝土振動器 | M3 | 1 |  | 0 | E3531X2000003
| 混凝土泵浦及輸送管 | M3 | 1 |  | 0 | E3532X7000003
| 零星工料 | 式 | 1 |  | 0 | W0127110004
| 合計 | M3 | 1 |  | 0
| 人工： 機具： |  | 每 M3 單價計 |  | 0
材料： 雜項：
壹.一.(六).5 | 工作項目：屋頂防水層，屋頂平台防水隔熱層(TYPE f) |  | 單位：M2 |  | 計價代碼：0750500002f
| 工料名稱 | 單位 | 數量 | 單價 | 複價 | 編碼(備註)
| 整體粉光地坪處理，F4-地坪整體粉光 | M2 | 1 |  | 0 | 0961100002,#,*
[5 empty] | 0 | 同壹.一.(四)
[5 empty] | 0 | .6R.1
| 素地清潔整理 | 式 | 1 |  | 0 | L0000050A0004
| 產品，抗裂纖維布補強(裂縫處) | M2 | 1.15 |  | 0 | M0750055002,#
| 產品，環保型瀝青底油 | KG | 0.2 |  | 0 | M07505003009,#
| 點焊鋼絲網 20*20*0.4cm(工料) | M2 | 1.25 |  | 0 | 0722113012,#
| 產品，橡膠瀝青防水膠2kg/㎡#(二度塗佈)(綠 | M2 | 1 |  | 0 | M0705500002Q,#(
| 建材) |  |  |  | 0 | 二度塗佈)(綠建
[5 empty] | 0 | 材)
| 產品，複合式防水材 | KG | 2 |  | 0 | M0713000009
| 結構用混凝土，預拌，175kgf/cm2及澆置 | M3 | 0.1 |  | 0 | 0331024103,#,*
[5 empty] | 0 | 同壹.一.(六)
[5 empty] | 0 | .4R.8
| 產品，2.5cm厚TH PS隔熱板 (上下面附有黑色 | M2 | 1 |  | 0 | M0721000P02,#
| 纖維保護補強層) |  |  |  | 0
| 0.3cm寬x1.5cm深填PU分割縫@3x3m(工料) | 式 | 1 |  | 0 | 0900010014,#
| 技術工 | 工 | 0.05 |  | 0 | L000005000002,#
| 小工 | 工 | 0.02 |  | 0 | L000006100002,#
| 零星工料 | 式 | 1 |  | 0 | W0127110004
| 合計 | M2 | 1 |  | 0
| 人工： 機具： |  | 每 M2 單價計 |  | 0
材料： 雜項：
壹.一.(六).6 | 工作項目：屋頂防水層，屋頂基座防水層(TYPE g) |  | 單位：M2 |  | 計價代碼：0750500002g
| 工料名稱 | 單位 | 數量 | 單價 | 複價 | 編碼(備註)
| 素地清潔整理 | 式 | 1 |  | 0 | L0000050A0004
| 產品，環保型瀝青底油 | KG | 0.2 |  | 0 | M07505003009,#
| 產品，橡膠瀝青防水膠2kg/㎡#(二度塗佈)(綠 | M2 | 1 |  | 0 | M0705500002Q,#(
| 建材) |  |  |  | 0 | 二度塗佈)(綠建
[5 empty] | 0 | 材)
| 產品，複合式防水材 | KG | 2 |  | 0 | M0713000009
| 產品，水泥乳膠接著劑 | M2 | 1 |  | 0 | M07055000021,#
| 水泥砂漿粉刷，1:2防水粉刷 | M2 | 1.1 |  | 0 | 092200000201,#,
[5 empty] | 0 | *同壹.一.(四)
[5 empty] | 0 | .19R.1
| 產品，自潔耐候淺灰色隔熱漆 | M2 | 1 |  | 0 | M0713000102
| 技術工 | 工 | 0.05 |  | 0 | L000005000002,#
| 小工 | 工 | 0.02 |  | 0 | L000006100002,#
| 零星工料 | 式 | 1 |  | 0 | W0127110004
| 合計 | M2 | 1 |  | 0
| 人工： 機具： |  | 每 M2 單價計 |  | 0
材料： 雜項：
壹.一.(六).7 | 工作項目：屋頂防水層，(屋頂反樑區/陽台)地坪及RC牆防水層(TYPE h) |  | 單位：M2 |  | 計價代碼：0750500002h
| 工料名稱 | 單位 | 數量 | 單價 | 複價 | 編碼(備註)
| 素地清潔整理 | 式 | 1 |  | 0 | L0000050A0004
| 產品，環保型瀝青底油 | KG | 0.2 |  | 0 | M07505003009,#
| 產品，複合式防水材 | KG | 2.5 |  | 0 | M0713000009
| 產品，水泥乳膠接著劑 | M2 | 1 |  | 0 | M07055000021,#
| 技術工 | 工 | 0.05 |  | 0 | L000005000002,#
| 小工 | 工 | 0.02 |  | 0 | L000006100002,#
| 零星工料 | 式 | 1 |  | 0 | W0127110004
| 合計 | M2 | 1 |  | 0
| 人工： 機具： |  | 每 M2 單價計 |  | 0
材料： 雜項：
壹.一.(六).8 | 工作項目：屋頂防水層，走廊地坪及RC牆防水層(TYPE i) |  | 單位：M2 |  | 計價代碼：0750500002i
| 工料名稱 | 單位 | 數量 | 單價 | 複價 | 編碼(備註)
| 整體粉光地坪處理，F4-地坪整體粉光 | M2 | 1 |  | 0 | 0961100002,#,*
[5 empty] | 0 | 同壹.一.(四)
[5 empty] | 0 | .6R.1
| 素地清潔整理 | 式 | 1 |  | 0 | L0000050A0004
| 產品，抗裂纖維布補強(裂縫處) | M2 | 1.15 |  | 0 | M0750055002,#
| 產品，環保型瀝青底油 | KG | 0.2 |  | 0 | M07505003009,#
| 點焊鋼絲網 20*20*0.4cm(工料) | M2 | 1.25 |  | 0 | 0722113012,#
| 產品，橡膠瀝青防水膠2kg/㎡#(二度塗佈)(綠 | M2 | 1 |  | 0 | M0705500002Q,#(
| 建材) |  |  |  | 0 | 二度塗佈)(綠建
[5 empty] | 0 | 材)
| 產品，複合式防水材 | KG | 2 |  | 0 | M0713000009
| 結構用混凝土，預拌，175kgf/cm2及澆置 | M3 | 0.06 |  | 0 | 0331024103,#,*
[5 empty] | 0 | 同壹.一.(六)
[5 empty] | 0 | .4R.8
| 技術工 | 工 | 0.05 |  | 0 | L000005000002,#
| 小工 | 工 | 0.02 |  | 0 | L000006100002,#
| 零星工料 | 式 | 1 |  | 0 | W0127110004
| 合計 | M2 | 1 |  | 0
| 人工： 機具： |  | 每 M2 單價計 |  | 0
材料： 雜項：
壹.一.(六).9 | 工作項目：屋頂防水層，廁所地坪及RC牆防水層(TYPE j) |  | 單位：M2 |  | 計價代碼：0750500002j
| 工料名稱 | 單位 | 數量 | 單價 | 複價 | 編碼(備註)
| 素地清潔整理 | 式 | 1 |  | 0 | L0000050A0004
| 產品，抗裂纖維布補強(裂縫處) | M2 | 1.15 |  | 0 | M0750055002,#
| 產品，環保型瀝青底油 | KG | 0.2 |  | 0 | M07505003009,#
| 產品，複合式防水材 | KG | 2.5 |  | 0 | M0713000009
| 產品，水泥乳膠接著劑 | M2 | 1 |  | 0 | M07055000021,#
| 技術工 | 工 | 0.05 |  | 0 | L000005000002,#
| 小工 | 工 | 0.02 |  | 0 | L000006100002,#
| 零星工料 | 式 | 1 |  | 0 | W0127110004
| 合計 | M2 | 1 |  | 0
| 人工： 機具： |  | 每 M2 單價計 |  | 0
材料： 雜項：
壹.一.(六).10 | 工作項目：屋頂防水層，戶外樓梯防水層(TYPE k) |  | 單位：M2 |  | 計價代碼：0750500002k
| 工料名稱 | 單位 | 數量 | 單價 | 複價 | 編碼(備註)
| 素地清潔整理 | 式 | 1 |  | 0 | L0000050A0004
| 產品，環保型瀝青底油 | KG | 0.2 |  | 0 | M07505003009,#
| 產品，複合式防水材 | KG | 2.5 |  | 0 | M0713000009
| 產品，水泥乳膠接著劑 | M2 | 1 |  | 0 | M07055000021,#
| 技術工 | 工 | 0.05 |  | 0 | L000005000002,#
| 小工 | 工 | 0.02 |  | 0 | L000006100002,#
| 零星工料 | 式 | 1 |  | 0 | W0127110004
| 合計 | M2 | 1 |  | 0
| 人工： 機具： |  | 每 M2 單價計 |  | 0
材料： 雜項：
壹.一.(六).11 | 工作項目：膜層類防潮，水箱，連工帶料 |  | 單位：M2 |  | 計價代碼：0711300002
| 工料名稱 | 單位 | 數量 | 單價 | 複價 | 編碼(備註)
| 素地清潔及潤溼 | 式 | 1 |  | 0 | L000005000074
| 角隅處滾圓角並以玻纖網補強 | M2 | 1 |  | 0 | 0300050102
| 產品，柔性複合式防水材 | KG | 2.4 |  | 0 | M0713017109,#
| 技術工 | 工 | 0.04 |  | 0 | L000005000002,#
| 小工 | 工 | 0.02 |  | 0 | L000006100002,#
| 零星工料 | 式 | 1 |  | 0 | W0127110004
| 合計 | M2 | 1 |  | 0
| 人工： 機具： |  | 每 M2 單價計 |  | 0
材料： 雜項：
壹.一.(六).12 | 工作項目：屋頂女兒牆防水收邊處以0.6mmTH×2cm寬壓條固定，封膠敷封(後續為壓磚工程) |  | 單位：M |  | 計價代碼：07221E3001
| 工料名稱 | 單位 | 數量 | 單價 | 複價 | 編碼(備註)
| 收邊處以0.6mmTH×2cm寬壓條固定、封膠敷封 | M | 1 |  | 0 | M0705500T11,#
| 施工(含搬運) | M | 1 |  | 0 | L71310400B001,#
| 損耗及另料 | 式 | 1 |  | 0 | W0127116004
| 合計 | M | 1 |  | 0
| 人工： 機具： |  | 每 M 單價計 |  | 0
材料： 雜項：
壹.一.(六).13 | 工作項目：屋頂平台排水淺溝 |  | 單位：M |  | 計價代碼：02601EB001
| 工料名稱 | 單位 | 數量 | 單價 | 複價 | 編碼(備註)
| 水泥砂漿，1:2 | M3 | 0.017 |  | 0 | 0406120103,*同
[5 empty] | 0 | 壹.一.(四)
[5 empty] | 0 | .3R.1R.1
| 產品，防水劑 | KG | 0.23 |  | 0 | M0750500009,#
| 菱型鐵絲網 | M2 | 0.7 |  | 0 | M0322010002,#
| 技術工 | 工 | 0.02 |  | 0 | L000005000002,#
| 小工 | 工 | 0.02 |  | 0 | L000006100002,#
| 零星工料 | 式 | 1 |  | 0 | W0127110004
| 合計 | M | 1 |  | 0
| 人工： 機具： |  | 每 M 單價計 |  | 0
材料： 雜項：
壹.一.(六).14 | 工作項目：水泥基防水，水泥聚合彈性防水(外窗框四周30cm) |  | 單位：M |  | 計價代碼：0714520001-01
| 工料名稱 | 單位 | 數量 | 單價 | 複價 | 編碼(備註)
| 素地清潔整理 | 式 | 1 |  | 0 | L0000050A0004
| 產品，壓克力底漆(具有環保標章) | KG | 0.1 |  | 0 | M07505001009,#
| 產品，彈性水泥(二度塗佈) | M | 1 |  | 0 | M0713010031
| 技術工 | 工 | 0.01 |  | 0 | L000005000002,#
| 小工 | 工 | 0.008 |  | 0 | L000006100002,#
| 零星工料 | 式 | 1 |  | 0 | W0127110004
| 合計 | M | 1 |  | 0
| 人工： 機具： |  | 每 M 單價計 |  | 0
材料： 雜項：
壹.一.(六).15 | 工作項目：水泥基防水，水泥聚合彈性防水(樓層間接縫) |  | 單位：M |  | 計價代碼：0714520001
| 工料名稱 | 單位 | 數量 | 單價 | 複價 | 編碼(備註)
| 素地清潔整理 | 式 | 1 |  | 0 | L0000050A0004
| 接縫處鑿V字槽，雜物清除 | M2 | 0.3 |  | 0 | 0700010012,#
| 混凝土修復，樹脂砂漿V字槽補平 | M | 1 |  | 0 | 0393000001
| 產品，壓克力底漆(具有環保標章) | KG | 0.1 |  | 0 | M07505001009,#
| 產品，水性不垂流防水膠 | KG | 1 |  | 0 | M07505001109,#
| 產品，彈性水泥(二度塗佈) | M | 1 |  | 0 | M0713010031
| 技術工 | 工 | 0.01 |  | 0 | L000005000002,#
| 小工 | 工 | 0.008 |  | 0 | L000006100002,#
| 零星工料 | 式 | 1 |  | 0 | W0127110004
| 合計 | M | 1 |  | 0
| 人工： 機具： |  | 每 M 單價計 |  | 0
材料： 雜項：
壹.一.(七).1 | 工作項目：水泥砂漿粉刷，(地下室消防水池、雨水回收池廢水池、電梯機坑)1:2防水粉刷 |  | 單位：M2 |  | 計價代碼：09220000020a
| 工料名稱 | 單位 | 數量 | 單價 | 複價 | 編碼(備註)
| 水泥砂漿，1:2 | M3 | 0.03 |  | 0 | 0406120103,*同
[5 empty] | 0 | 壹.一.(四)
[5 empty] | 0 | .3R.1R.1
| 產品，防水劑 | KG | 0.5 |  | 0 | M0750500009,#
| 技術工 | 工 | 0.08 |  | 0 | L000005000002,#
| 小工 | 工 | 0.06 |  | 0 | L000006100002,#
| 零星工料 | 式 | 1 |  | 0 | W0127110004
| 合計 | M2 | 1 |  | 0
| 人工： 機具： |  | 每 M2 單價計 |  | 0
材料： 雜項：
壹.一.(七).2 | 工作項目：水泥砂漿，門窗水泥砂漿崁縫 |  | 單位：M |  | 計價代碼：04061000010A
| 工料名稱 | 單位 | 數量 | 單價 | 複價 | 編碼(備註)
| 水泥砂漿，1:3 | M3 | 0.006 |  | 0 | 0406130103,#,*
[5 empty] | 0 | 同壹.一.(四)
[5 empty] | 0 | .1R.1R.1
| 崁縫工資 | 式 | 1 |  | 0 | L71330600A104,#
| 損耗及另料 | 式 | 1 |  | 0 | W0127116004
| 合計 | M | 1 |  | 0
| 人工： 機具： |  | 每 M 單價計 |  | 0
材料： 雜項：
壹.一.(七).3 | 工作項目：水泥砂漿，鐵捲門水泥砂漿崁縫 |  | 單位：M |  | 計價代碼：04061000010C
| 工料名稱 | 單位 | 數量 | 單價 | 複價 | 編碼(備註)
| 水泥砂漿，1:3 | M3 | 0.008 |  | 0 | 0406130103,#,*
[5 empty] | 0 | 同壹.一.(四)
[5 empty] | 0 | .1R.1R.1
| 崁縫工資 | 式 | 1 |  | 0 | L71330600A104,#
| 損耗及另料 | 式 | 1 |  | 0 | W0127116004
| 合計 | M | 1 |  | 0
| 人工： 機具： |  | 每 M 單價計 |  | 0
材料： 雜項：
壹.一.(七).4 | 工作項目：水泥砂漿，電梯門水泥砂漿崁縫 |  | 單位：M |  | 計價代碼：04061000010B
| 工料名稱 | 單位 | 數量 | 單價 | 複價 | 編碼(備註)
| 水泥砂漿，1:3 | M3 | 0.02 |  | 0 | 0406130103,#,*
[5 empty] | 0 | 同壹.一.(四)
[5 empty] | 0 | .1R.1R.1
| 崁縫工資 | 式 | 1 |  | 0 | L71330600A104,#
| 損耗及另料 | 式 | 1 |  | 0 | W0127116004
| 合計 | M | 1 |  | 0
| 人工： 機具： |  | 每 M 單價計 |  | 0
材料： 雜項：
壹.一.(七).5 | 工作項目：抿石子，走廊抿石子邊溝 |  | 單位：M |  | 計價代碼：0978200001
| 工料名稱 | 單位 | 數量 | 單價 | 複價 | 編碼(備註)
| 水泥砂漿粉刷，1:3水泥砂漿，地坪，打底 | M2 | 1 |  | 0 | 0922030122,*同
[5 empty] | 0 | 壹.一.(四)
[5 empty] | 0 | .1R.2R.1
| 產品，小石粒，1分石子 | KG | 18 |  | 0 | M09050C0009
| 產品，白水泥 | 包 | 0.12 |  | 0 | M090501000A
| 金屬製品，鋁合金分割條 | 式 | 1 |  | 0 | 0550000004-03
| 技術工 | 工 | 0.09 |  | 0 | L000005000002,#
| 小工 | 工 | 0.08 |  | 0 | L000006100002,#
| 零星工料 | 式 | 1 |  | 0 | W0127110004
| 合計 | M | 1 |  | 0
| 人工： 機具： |  | 每 M 單價計 |  | 0
材料： 雜項：
壹.一.(七).6 | 工作項目：扶手及欄杆，樓梯坡道扶手(貼壁式) |  | 單位：M |  | 計價代碼：0552000001F
| 工料名稱 | 單位 | 數量 | 單價 | 複價 | 編碼(備註)
| 產品，金屬製品，∮35mm 鋼管扶手(熱浸鍍鋅 | M | 1 |  | 0 | M05500000013,#
| 處理/噴氟碳漆) |  |  |  | 0
| 產品，金屬製品，6t 扁鐵欄杆(熱浸鍍鋅處理/ | M | 0.3 |  | 0 | M05500000012,#
| 噴氟碳漆) |  |  |  | 0
| 產品，金屬製品，螺栓及不銹鋼蓋板固定件 | 式 | 1 |  | 0 | M055000000404,#
| 技術工 | 工 | 0.09 |  | 0 | L000005000002,#
| 小工 | 工 | 0.05 |  | 0 | L000006100002,#
| 零星工料 | 式 | 1 |  | 0 | W0127110004
| 合計 | M | 1 |  | 0
| 人工： 機具： |  | 每 M 單價計 |  | 0
材料： 雜項：
壹.一.(七).7 | 工作項目：扶手及欄杆，無障礙樓梯平台欄杆(立式) |  | 單位：M |  | 計價代碼：0552000001G
| 工料名稱 | 單位 | 數量 | 單價 | 複價 | 編碼(備註)
| 產品，金屬製品，50*25*2.3t方管烤漆 | M | 1.1 |  | 0 | M055000000101,#
| 產品，金屬製品，50*20*2.3t方管烤漆 | M | 1.4 |  | 0 | M055000000102,#
| 產品，金屬製品，40*6t 扁鐵/烤漆 | M | 6.6 |  | 0 | M055000000103,#
| 產品，金屬製品，50*6t 扁鐵/烤漆 | M | 2 |  | 0 | M055000000104,#
| 產品，金屬製品，60*60*6t 扁鐵/烤漆 | 式 | 1 |  | 0 | M0550000004,#
| 技術工 | 工 | 0.12 |  | 0 | L000005000002,#
| 小工 | 工 | 0.09 |  | 0 | L000006100002,#
| 零星工料 | 式 | 1 |  | 0 | W0127110004
| 合計 | M | 1 |  | 0
| 人工： 機具： |  | 每 M 單價計 |  | 0
材料： 雜項：
壹.一.(七).8 | 工作項目：截水溝及蓋板(含 1:2 防水水泥砂漿粉刷) |  | 單位：M |  | 計價代碼：026350001
| 工料名稱 | 單位 | 數量 | 單價 | 複價 | 編碼(備註)
| 水泥砂漿粉刷，1:2防水粉刷 | M2 | 1.8 |  | 0 | 092200000201,#,
[5 empty] | 0 | *同壹.一.(四)
[5 empty] | 0 | .19R.1
| 熱浸鍍鋅截水溝格柵板 | KG | 35 |  | 0 | M0553200004
| 熱浸鍍鋅截水溝框座 | KG | 12 |  | 0 | M0553200024
| 膨脹螺栓及預埋固定鐵件 | 式 | 1 |  | 0 | M0565400014,#
| 按裝工資 | 式 | 1 |  | 0 | L7210000A14,#
| 損耗及另料 | 式 | 1 |  | 0 | W0127116004
| 合計 | M | 1 |  | 0
| 人工： 機具： |  | 每 M 單價計 |  | 0
材料： 雜項：
壹.一.(七).9 | 工作項目：扶手及欄杆，小便斗扶手(洗手台立地式立地式/符合建築物無障礙設施設計規範) |  | 單位：組 |  | 計價代碼：055200000803
| 工料名稱 | 單位 | 數量 | 單價 | 複價 | 編碼(備註)
| 產品，金屬製品，2t ∅=34mm 不銹鋼管 | M | 3.5 |  | 0 | M055000000108,#
| 產品，金屬製品，螺栓及不銹鋼蓋板固定件 | 式 | 1 |  | 0 | M055000000404,#
| 技術工 | 工 | 0.55 |  | 0 | L000005000002,#
| 小工 | 工 | 0.25 |  | 0 | L000006100002,#
| 零星工料 | 式 | 1 |  | 0 | W0127110004
| 合計 | 組 | 1 |  | 0
| 人工： 機具： |  | 每 組 單價計 |  | 0
材料： 雜項：
壹.一.(七).10 | 工作項目：扶手及欄杆，廁所扶手(座式馬桶L型/符合建築物無障礙設施設計規範) |  | 單位：組 |  | 計價代碼：05520000080a
| 工料名稱 | 單位 | 數量 | 單價 | 複價 | 編碼(備註)
| 產品，金屬製品，2t ∅=34mm 不銹鋼管 | M | 3 |  | 0 | M055000000108,#
| 產品，金屬製品，螺栓及不銹鋼蓋板固定件 | 式 | 1 |  | 0 | M055000000404,#
| 技術工 | 工 | 0.25 |  | 0 | L000005000002,#
| 小工 | 工 | 0.12 |  | 0 | L000006100002,#
| 零星工料 | 式 | 1 |  | 0 | W0127110004
| 合計 | 組 | 1 |  | 0
| 人工： 機具： |  | 每 組 單價計 |  | 0
材料： 雜項：
壹.一.(七).11 | 工作項目：扶手及欄杆，廁所扶手(座式馬桶U型/符合建築物無障礙設施設計規範) |  | 單位：組 |  | 計價代碼：0552000008
| 工料名稱 | 單位 | 數量 | 單價 | 複價 | 編碼(備註)
| 產品，金屬製品，2t ∅=34mm 不銹鋼管 | M | 6 |  | 0 | M055000000108,#
| 產品，金屬製品，螺栓及不銹鋼蓋板固定件 | 式 | 1 |  | 0 | M055000000404,#
| 按裝工資(含搬運.製作) | M | 6 |  | 0 | L000005500001
| 損耗及另料 | 式 | 1 |  | 0 | W0127116004
| 合計 | 組 | 1 |  | 0
| 人工： 機具： |  | 每 組 單價計 |  | 0
材料： 雜項：
壹.一.(七).12 | 工作項目：扶手及欄杆，廁所扶手(洗手台立地式立地式/符合建築物無障礙設施設計規範) |  | 單位：組 |  | 計價代碼：055200000801
| 工料名稱 | 單位 | 數量 | 單價 | 複價 | 編碼(備註)
| 產品，金屬製品，2t ∅=34mm 不銹鋼管 | M | 4 |  | 0 | M055000000108,#
| 產品，金屬製品，螺栓及不銹鋼蓋板固定件 | 式 | 1 |  | 0 | M055000000404,#
| 零星工料 | 式 | 1 |  | 0 | W0127110004
| 合計 | 組 | 1 |  | 0
| 人工： 機具： |  | 每 組 單價計 |  | 0
材料： 雜項：
壹.一.(七).13 | 工作項目：金屬製品，水箱不鏽鋼爬梯 |  | 單位：M |  | 計價代碼：05500000018
| 工料名稱 | 單位 | 數量 | 單價 | 複價 | 編碼(備註)
| 產品，金屬製品，∮=2" 不銹鋼管(毛絲面) | M | 2.2 |  | 0 | M055000000106,#
| 產品，金屬製品，∮=1" 不銹鋼管(毛絲面) | M | 1.8 |  | 0 | M055000000107,#
| 產品，金屬製品，3/8"∮ 膨脹螺栓及不銹鋼蓋 | 式 | 1 |  | 0 | M055000000405,#
| 板固定件 |  |  |  | 0
| 技術工 | 工 | 0.12 |  | 0 | L000005000002,#
| 小工 | 工 | 0.1 |  | 0 | L000006100002,#
| 零星工料 | 式 | 1 |  | 0 | W0127110004
| 合計 | M | 1 |  | 0
| 人工： 機具： |  | 每 M 單價計 |  | 0
材料： 雜項：
壹.一.(七).14 | 工作項目：金屬製品，電梯坑內不銹鋼爬梯 |  | 單位：M |  | 計價代碼：05500000019
| 工料名稱 | 單位 | 數量 | 單價 | 複價 | 編碼(備註)
| 產品，金屬製品，∮=2" 不銹鋼管(毛絲面) | M | 1.8 |  | 0 | M055000000106,#
| 產品，金屬製品，∮=1" 不銹鋼管(毛絲面) | M | 1.2 |  | 0 | M055000000107,#
| 產品，金屬製品，3/8"∮ 膨脹螺栓及不銹鋼蓋 | 式 | 1 |  | 0 | M055000000405,#
| 板固定件 |  |  |  | 0
| 技術工 | 工 | 0.12 |  | 0 | L000005000002,#
| 小工 | 工 | 0.06 |  | 0 | L000006100002,#
| 零星工料 | 式 | 1 |  | 0 | W0127110004
| 合計 | M | 1 |  | 0
| 人工： 機具： |  | 每 M 單價計 |  | 0
材料： 雜項：
壹.一.(七).15 | 工作項目：金屬製品，不鏽鋼門檻 |  | 單位：M |  | 計價代碼：0550000001-05
| 工料名稱 | 單位 | 數量 | 單價 | 複價 | 編碼(備註)
| 水泥砂漿，1:3 | M3 | 0.009 |  | 0 | 0406130103,#,*
[5 empty] | 0 | 同壹.一.(四)
[5 empty] | 0 | .1R.1R.1
| 產品，金屬製品，#304SUS 板(毛絲面) | M2 | 0.15 |  | 0 | M055000000201,#
| 防水矽力康 | M | 2 |  | 0 | M0792000001
| 產品，金屬製品，固定鐵件 | M | 1 |  | 0 | M0550000001-09
| 技術工 | 工 | 0.056 |  | 0 | L000005000002,#
| 小工 | 工 | 0.038 |  | 0 | L000006100002,#
| 零星工料 | 式 | 1 |  | 0 | W0127110004
| 合計 | M | 1 |  | 0
| 人工： 機具： |  | 每 M 單價計 |  | 0
材料： 雜項：
壹.一.(七).16 | 工作項目：金屬製品，不銹鋼人孔蓋 60*60cm |  | 單位：只 |  | 計價代碼：0550000006
| 工料名稱 | 單位 | 數量 | 單價 | 複價 | 編碼(備註)
| 產品，金屬製品，60*60cm 不銹鋼人孔蓋(含不 | 只 | 1 |  | 0 | M055000000602,#
| 銹鋼把手.附掛鎖) |  |  |  | 0
| 小工 | 工 | 0.3 |  | 0 | L000006100002,#
| 運費 | 式 | 1 |  | 0 | W0127140004,#
| 零星工料 | 式 | 1 |  | 0 | W0127110004
| 合計 | 只 | 1 |  | 0
| 人工： 機具： |  | 每 只 單價計 |  | 0
材料： 雜項：
壹.一.(七).17 | 工作項目：金屬製品，氣密鑄鐵孔蓋(防臭型) 60∮cm |  | 單位：只 |  | 計價代碼：0550060006
| 工料名稱 | 單位 | 數量 | 單價 | 複價 | 編碼(備註)
| 產品，金屬製品，60∮cm氣密式人孔蓋(含不銹 | 只 | 1 |  | 0 | M0550000006,#
| 鋼把手.附掛鎖及鉸鍊) |  |  |  | 0
| 產品，金屬製品，固定鐵件及五金 (膨脹螺栓 | 式 | 1 |  | 0 | M055000000403,#
| 、固定角鐵) |  |  |  | 0
| 小工 | 工 | 0.3 |  | 0 | L000006100002,#
| 運費 | 式 | 1 |  | 0 | W0127140004,#
| 零星工料 | 式 | 1 |  | 0 | W0127110004
| 合計 | 只 | 1 |  | 0
| 人工： 機具： |  | 每 只 單價計 |  | 0
材料： 雜項：
壹.一.(七).18 | 工作項目：水泥混凝土構造物，RC洗手台面(含結構及裝修材) |  | 單位：M |  | 計價代碼：0305400001
| 工料名稱 | 單位 | 數量 | 單價 | 複價 | 編碼(備註)
| 鋼筋，連工帶料，FY=4200kg/cm2(SD420)，#4~ | T | 0.012 |  | 0 | 0321000075,#,*
| #10 |  |  |  | 0 | 同壹.一.(一)
[5 empty] | 0 | .16R.2
| 普通模板，(建築，建築物) | M2 | 0.6 |  | 0 | 0311011502,#,*
[5 empty] | 0 | 同壹.一.(一)
[5 empty] | 0 | .16R.3
| 結構用混凝土，預拌，280kgf/cm2 | M3 | 0.09 |  | 0 | 0331027003,*同
[5 empty] | 0 | 壹.一.(三).4
| 砌紅磚，紅磚，1/2B | M2 | 0.3 |  | 0 | 0421110202,#,*
[5 empty] | 0 | 同壹.一.(七)
[5 empty] | 0 | .18R.4
| 貼面磚，W2-墻面1:2防水水泥砂漿粉刷30* | M2 | 1.3 |  | 0 | 0930000002W2,#,
| 60cm石英磚 |  |  |  | 0 | *同壹.一.(四)
[5 empty] | 0 | .8
| 抿石子，外牆1:3水泥砂漿粉刷抿石子(三分石 | M2 | 0.6 |  | 0 | 097820000201,#,
| 子） |  |  |  | 0 | *同壹.一.(七)
[5 empty] | 0 | .18R.6
| 水泥砂漿粉刷，1：3水泥砂漿，外牆，面層粉 | M2 | 1.1 |  | 0 | 0922030512,*同
| 光 |  |  |  | 0 | 壹.一.(五)
[5 empty] | 0 | .1R.1
| 零星工料 | 式 | 1 |  | 0 | W0127110004
| 合計 | M | 1 |  | 0
| 人工： 機具： |  | 每 M 單價計 |  | 0
材料： 雜項：
壹.一.(七).18R.4 | 工作項目：砌紅磚，紅磚，1/2B |  | 單位：M2 |  | 計價代碼：0421110202
| 工料名稱 | 單位 | 數量 | 單價 | 複價 | 編碼(備註)
| 水泥砂漿，1:3 | M3 | 0.02 |  | 0 | 0406130103,#,*
[5 empty] | 0 | 同壹.一.(四)
[5 empty] | 0 | .1R.1R.1
| 產品，紅磚(工地交貨) | 塊 | 78 |  | 0 | M042210000200
| 技術工 | 工 | 0.08 |  | 0 | L000005000002,#
| 小工 | 工 | 0.05 |  | 0 | L000006100002,#
| 零星工料 | 式 | 1 |  | 0 | W0127110004
| 合計 | M2 | 1 |  | 0
| 人工： 機具： |  | 每 M2 單價計 |  | 0
材料： 雜項：
壹.一.(七).18R.6 | 工作項目：抿石子，外牆1:3水泥砂漿粉刷抿石子(三分石子） |  | 單位：M2 |  | 計價代碼：097820000201
| 工料名稱 | 單位 | 數量 | 單價 | 複價 | 編碼(備註)
| 水泥砂漿粉刷，1：3水泥砂漿，外牆，打底 | M2 | 1 |  | 0 | 0922030522,*同
[5 empty] | 0 | 壹.一.(五)
[5 empty] | 0 | .2R.1
| 產品，小石粒，3分石子 | KG | 18 |  | 0 | M09050C000901
| 產品，白水泥 | 包 | 0.12 |  | 0 | M090501000A
| 分割縫木壓條溝縫 1*1.5cm | 式 | 1 |  | 0 | 0620062034
| 預埋3分夾板灌漿後拆除 | 式 | 1 |  | 0 | 0620062024
| 技術工 | 工 | 0.12 |  | 0 | L000005000002,#
| 小工 | 工 | 0.09 |  | 0 | L000006100002,#
| 零星工料 | 式 | 1 |  | 0 | W0127110004
| 合計 | M2 | 1 |  | 0
| 人工： 機具： |  | 每 M2 單價計 |  | 0
材料： 雜項：
壹.一.(七).19 | 工作項目：石材，四分人造石洗手台面(含開孔但不含洗手盆) |  | 單位：M |  | 計價代碼：0441000001
| 工料名稱 | 單位 | 數量 | 單價 | 複價 | 編碼(備註)
| 四分人造石檯面 | CM | 100 |  | 0 | M0445010004,#
| 五金及固定件含不銹鋼三角架/不含面盆及水龍 | CM | 100 |  | 0 | M0550010041
| 頭 |  |  |  | 0
| 六分木心板 | CM | 100 |  | 0 | M0600060001,#
| 矽利康填縫 | CM | 100 |  | 0 | M0791000004,#
| 加工及按裝 | 式 | 1 |  | 0 | L71211000A014,#
| 運雜費 | 式 | 1 |  | 0 | W0127130004
| 零星工料 | 式 | 1 |  | 0 | W0127110004
| 合計 | M | 1 |  | 0
| 人工： 機具： |  | 每 M 單價計 |  | 0
材料： 雜項：
壹.一.(七).20 | 工作項目：明鏡，(含背襯夾板、邊框及矽利康) |  | 單位：M2 |  | 計價代碼：0883000002
| 工料名稱 | 單位 | 數量 | 單價 | 複價 | 編碼(備註)
| 5mmt 明鏡(含磨邊) | 才 | 10 |  | 0 | M0881000001,#含
[5 empty] | 0 | 背襯夾板
| 產品，金屬製品，不銹鋼框 | M | 2.5 |  | 0 | M05500000014,#
| 防水矽力康 | M | 2.5 |  | 0 | M0792000001
| 安裝工資 | M2 | 1 |  | 0 | L713513000102
| 零星工料 | 式 | 1 |  | 0 | W0127110004
| 合計 | M2 | 1 |  | 0
| 人工： 機具： |  | 每 M2 單價計 |  | 0
材料： 雜項：
壹.一.(七).21 | 工作項目：廁所輕隔間 |  | 單位：間 |  | 計價代碼：10161E0000
| 工料名稱 | 單位 | 數量 | 單價 | 複價 | 編碼(備註)
| 13MM厚熱固性強化樹脂板 | M2 | 4 |  | 0 | M1016100002,#
| 裁切及導邊 | 式 | 1 |  | 0 | L000005000014,#
| 產品，金屬製品，不銹鋼預鑄固定件 | 式 | 1 |  | 0 | M055000000407,#
| 產品，門五金，不銹鋼預鑄一體成型鎖 | 付 | 1 |  | 0 | M087100000B04,#
| 產品，門五金，不銹鋼重力式自動關閉鉸鍊 | 組 | 1 |  | 0 | M087100000802,#
| 五金,螺絲及防震墊 | 式 | 1 |  | 0 | M0878010004
| 運費及按裝工資 | 式 | 1 |  | 0 | W01271300A4
| 損耗及另料 | 式 | 1 |  | 0 | W0127116004
| 合計 | 間 | 1 |  | 0
| 人工： 機具： |  | 每 間 單價計 |  | 0
材料： 雜項：
壹.一.(七).22 | 工作項目：男廁小便斗隔屏 |  | 單位：片 |  | 計價代碼：10152E2006
| 工料名稱 | 單位 | 數量 | 單價 | 複價 | 編碼(備註)
| 13MM厚熱固性強化樹脂板 | 片 | 1 |  | 0 | M1015220007
| 裁切及導邊 | 式 | 1 |  | 0 | L000005000014,#
| 不銹鋼固定件 | 片 | 1 |  | 0 | M055000000D
| 五金,螺絲及防震墊 | 式 | 1 |  | 0 | M0878010004
| 運費及按裝工資 | 式 | 1 |  | 0 | W01271300A4
| 損耗及另料 | 式 | 1 |  | 0 | W0127116004
| 合計 | 片 | 1 |  | 0
| 人工： 機具： |  | 每 片 單價計 |  | 0
材料： 雜項：
壹.一.(七).23 | 工作項目：天花板燈槽 |  | 單位：M |  | 計價代碼：0951610021
| 工料名稱 | 單位 | 數量 | 單價 | 複價 | 編碼(備註)
| 6分夾板 7.6*8cm(含補土噴漆) | M2 | 0.15 |  | 0 | 06200A0002
| L-120*120*2.5t角鋁 | M | 1 |  | 0 | M05450EL121
| L-50*75*6t鍍鋅角鋼/面漆/L=5cm | M | 0.55 |  | 0 | M05450EL051
| 上.下固定槽及火藥擊釘 | 式 | 1 |  | 0 | 09270E0004,#
| 不銹鋼固定件及不銹鋼螺栓 | 式 | 1 |  | 0 | M05601L1004,#
| 工資 | M | 1 |  | 0 | L71310E0001,#
| 損耗及另料 | 式 | 1 |  | 0 | W0127116004
| 合計 | M | 1 |  | 0
| 人工： 機具： |  | 每 M 單價計 |  | 0
材料： 雜項：
壹.一.(八).1 | 工作項目：鋼門扇及門樘，S1:120*210 - 甲種防火門(F60A) |  | 單位：樘 |  | 計價代碼：08110000000A
| 工料名稱 | 單位 | 數量 | 單價 | 複價 | 編碼(備註)
| 產品，(內外門)甲種烤漆鍍鋅鋼板門及框 | 樘 | 1 |  | 0 | M057201001A,防
[5 empty] | 0 | 火時效1小/阻熱
[5 empty] | 0 | 性1小時
| 防震隔音條 | 式 | 1 |  | 0 | M0852010024,#
| 產品，門五金，不銹鋼閘式水平鎖+把手 | 組 | 1 |  | 0 | M087100000803
| 產品，門五金，防火不銹鋼旗型鉸鍊 | 片 | 4 |  | 0 | M087100000D,#
| 產品，門五金，門弓器 | 組 | 1 |  | 0 | M08710D0008
| 門窗基本材料及施工方法，塞水路 | M | 5.4 |  | 0 | 0805000001-03
| 板材裁切及加工(含小搬運) | 式 | 1 |  | 0 | L000005000004,#
| 安裝鋼板門及拆紙(含運費) | 樘 | 1 |  | 0 | L000005W91004,#
| 損耗及另料 | 式 | 1 |  | 0 | W0127116004
| 合計 | 樘 | 1 |  | 0
| 人工： 機具： |  | 每 樘 單價計 |  | 0
材料： 雜項：
壹.一.(八).2 | 工作項目：鋼門扇及門樘，S2:90*210 - 甲種防火門(F60A) |  | 單位：樘 |  | 計價代碼：08110000000AS2
| 工料名稱 | 單位 | 數量 | 單價 | 複價 | 編碼(備註)
| 產品，(內外門)甲種烤漆鍍鋅鋼板門及框 | 樘 | 1 |  | 0 | M057201001A,防
[5 empty] | 0 | 火時效1小/阻熱
[5 empty] | 0 | 性1小時
| 防震隔音條 | 式 | 1 |  | 0 | M0852010024,#
| 產品，門五金，不銹鋼閘式水平鎖+把手 | 組 | 1 |  | 0 | M087100000803
| 產品，門五金，防火不銹鋼旗型鉸鍊 | 片 | 4 |  | 0 | M087100000D,#
| 產品，門五金，門弓器 | 組 | 1 |  | 0 | M08710D0008
| 門窗基本材料及施工方法，塞水路 | M | 5.4 |  | 0 | 0805000001-03
| 板材裁切及加工(含小搬運) | 式 | 1 |  | 0 | L000005000004,#
| 安裝鋼板門及拆紙(含運費) | 樘 | 1 |  | 0 | L000005W91004,#
| 損耗及另料 | 式 | 1 |  | 0 | W0127116004
| 合計 | 樘 | 1 |  | 0
| 人工： 機具： |  | 每 樘 單價計 |  | 0
材料： 雜項：
壹.一.(八).3 | 工作項目：鋼門扇及門樘，S3:130*210 - 甲種防火門(F60A) |  | 單位：樘 |  | 計價代碼：08110000000AS5
| 工料名稱 | 單位 | 數量 | 單價 | 複價 | 編碼(備註)
| 產品，(內外門)甲種烤漆鍍鋅鋼板門及框 | 樘 | 1 |  | 0 | M057201001A,防
[5 empty] | 0 | 火時效1小/阻熱
[5 empty] | 0 | 性1小時
| 防震隔音條 | 式 | 1 |  | 0 | M0852010024,#
| 產品，門五金，防火不銹鋼水平把手鎖 | 付 | 1 |  | 0 | M087100000B02,#
| 產品，門五金，防火不銹鋼旗型鉸鍊 | 片 | 3 |  | 0 | M087100000D,#
| 產品，門五金，門弓器 | 組 | 1 |  | 0 | M08710D0008
| 門窗基本材料及施工方法，塞水路 | M | 5.4 |  | 0 | 0805000001-03
| 板材裁切及加工(含小搬運) | 式 | 1 |  | 0 | L000005000004,#
| 安裝鋼板門及拆紙(含運費) | 樘 | 1 |  | 0 | L000005W91004,#
| 損耗及另料 | 式 | 1 |  | 0 | W0127116004
| 合計 | 樘 | 1 |  | 0
| 人工： 機具： |  | 每 樘 單價計 |  | 0
材料： 雜項：
壹.一.(八).4 | 工作項目：鋼門扇及門樘，S4:90*210 - 鋼板門+紗門 |  | 單位：樘 |  | 計價代碼：08110000000AS6
| 工料名稱 | 單位 | 數量 | 單價 | 複價 | 編碼(備註)
| 產品，(內外門)甲種烤漆鍍鋅鋼板門及框 | 樘 | 1 |  | 0 | M057201001A,防
[5 empty] | 0 | 火時效1小/阻熱
[5 empty] | 0 | 性1小時
| 防震隔音條 | 式 | 1 |  | 0 | M0852010024,#
| 產品，紗門 | 樘 | 1 |  | 0 | M080500000A,#
| 產品，門五金，防火不銹鋼水平把手鎖 | 付 | 1 |  | 0 | M087100000B02,#
| 產品，門五金，防火不銹鋼旗型鉸鍊 | 片 | 3 |  | 0 | M087100000D,#
| 產品，門五金，門弓器 | 組 | 1 |  | 0 | M08710D0008
| 門窗基本材料及施工方法，塞水路 | M | 5.4 |  | 0 | 0805000001-03
| 板材裁切及加工(含小搬運) | 式 | 1 |  | 0 | L000005000004,#
| 安裝鋼板門及拆紙(含運費) | 樘 | 1 |  | 0 | L000005W91004,#
| 損耗及另料 | 式 | 1 |  | 0 | W0127116004
| 合計 | 樘 | 1 |  | 0
| 人工： 機具： |  | 每 樘 單價計 |  | 0
材料： 雜項：
壹.一.(八).5 | 工作項目：鋼門扇及門樘，S5:200*200 - 鋼板門 |  | 單位：樘 |  | 計價代碼：08110000000A7
| 工料名稱 | 單位 | 數量 | 單價 | 複價 | 編碼(備註)
| 產品，(內外門)甲種烤漆鍍鋅鋼板門及框 | 樘 | 1 |  | 0 | M057201001A,防
[5 empty] | 0 | 火時效1小/阻熱
[5 empty] | 0 | 性1小時
| 防震隔音條 | 式 | 1 |  | 0 | M0852010024,#
| 產品，門五金，防火不銹鋼水平把手鎖 | 付 | 1 |  | 0 | M087100000B02,#
| 產品，門五金，防火不銹鋼旗型鉸鍊 | 片 | 3 |  | 0 | M087100000D,#
| 產品，門五金，門弓器 | 組 | 1 |  | 0 | M08710D0008
| 門窗基本材料及施工方法，塞水路 | M | 5.4 |  | 0 | 0805000001-03
| 板材裁切及加工(含小搬運) | 式 | 1 |  | 0 | L000005000004,#
| 安裝鋼板門及拆紙(含運費) | 樘 | 1 |  | 0 | L000005W91004,#
| 損耗及另料 | 式 | 1 |  | 0 | W0127116004
| 合計 | 樘 | 1 |  | 0
| 人工： 機具： |  | 每 樘 單價計 |  | 0
材料： 雜項：
壹.一.(八).6 | 工作項目：鋼門扇及門樘，S6:180*190 - 台電配電場所推拉門(F60B) |  | 單位：樘 |  | 計價代碼：08110000000AS61
| 工料名稱 | 單位 | 數量 | 單價 | 複價 | 編碼(備註)
| 產品，(內外門)甲種烤漆鍍鋅鋼板門及框(依台 | 樘 | 1 |  | 0 | M057201001AQ1,
| 電規範) |  |  |  | 0 | 防火時效1小1小
[5 empty] | 0 | 時
| 防震隔音條 | 式 | 1 |  | 0 | M0852010024,#
| 板材裁切及加工(含小搬運) | 式 | 1 |  | 0 | L000005000004,#
| 安裝鋼板門及拆紙(含運費) | 樘 | 1 |  | 0 | L000005W91004,#
| 損耗及另料 | 式 | 1 |  | 0 | W0127116004
| 合計 | 樘 | 1 |  | 0
| 人工： 機具： |  | 每 樘 單價計 |  | 0
材料： 雜項：
壹.一.(八).7 | 工作項目：金屬門扇及門樘，S7a:385*200 - 鋁格柵門 |  | 單位：樘 |  | 計價代碼：081000000AS10
| 工料名稱 | 單位 | 數量 | 單價 | 複價 | 編碼(備註)
| 產品，扁鐵板門及框 | 樘 | 1 |  | 0 | M08100000A
| 產品，門五金 | 式 | 1 |  | 0 | M0871000004,#
| 安裝(含運費) | 樘 | 1 |  | 0 | L000005W91000,#
| 損耗及另料 | 式 | 1 |  | 0 | W0127116004
| 合計 | 樘 | 1 |  | 0
| 人工： 機具： |  | 每 樘 單價計 |  | 0
材料： 雜項：
壹.一.(八).8 | 工作項目：金屬門扇及門樘，S7b:455*200 - 鋁格柵門 |  | 單位：樘 |  | 計價代碼：081000000AS01
| 工料名稱 | 單位 | 數量 | 單價 | 複價 | 編碼(備註)
| 產品，扁鐵板門及框 | 樘 | 1 |  | 0 | M08100000A
| 產品，門五金 | 式 | 1 |  | 0 | M0871000004,#
| 安裝(含運費) | 樘 | 1 |  | 0 | L000005W91000,#
| 損耗及另料 | 式 | 1 |  | 0 | W0127116004
| 合計 | 樘 | 1 |  | 0
| 人工： 機具： |  | 每 樘 單價計 |  | 0
材料： 雜項：
壹.一.(八).9 | 工作項目：金屬門扇及門樘，S7c:460*200 - 鋁格柵門 |  | 單位：樘 |  | 計價代碼：081000000AS7c
| 工料名稱 | 單位 | 數量 | 單價 | 複價 | 編碼(備註)
| 產品，扁鐵板門及框 | 樘 | 1 |  | 0 | M08100000A
| 產品，門五金 | 式 | 1 |  | 0 | M0871000004,#
| 安裝(含運費) | 樘 | 1 |  | 0 | L000005W91000,#
| 損耗及另料 | 式 | 1 |  | 0 | W0127116004
| 合計 | 樘 | 1 |  | 0
| 人工： 機具： |  | 每 樘 單價計 |  | 0
材料： 雜項：
壹.一.(八).10 | 工作項目：金屬門扇及門樘，S8:263*160 - 鋁格柵門 |  | 單位：樘 |  | 計價代碼：081000000A
| 工料名稱 | 單位 | 數量 | 單價 | 複價 | 編碼(備註)
| 產品，扁鐵板門及框 | 樘 | 1 |  | 0 | M08100000A
| 產品，門五金 | 式 | 1 |  | 0 | M0871000004,#
| 安裝(含運費) | 樘 | 1 |  | 0 | L000005W91000,#
| 損耗及另料 | 式 | 1 |  | 0 | W0127116004
| 合計 | 樘 | 1 |  | 0
| 人工： 機具： |  | 每 樘 單價計 |  | 0
材料： 雜項：
壹.一.(八).11 | 工作項目：金屬門扇及門樘，S9:95*160 - 鋁格柵門 |  | 單位：樘 |  | 計價代碼：081000000AS12
| 工料名稱 | 單位 | 數量 | 單價 | 複價 | 編碼(備註)
| 產品，扁鐵板門及框 | 樘 | 1 |  | 0 | M08100000A
| 產品，門五金 | 式 | 1 |  | 0 | M0871000004,#
| 安裝(含運費) | 樘 | 1 |  | 0 | L000005W91000,#
| 損耗及另料 | 式 | 1 |  | 0 | W0127116004
| 合計 | 樘 | 1 |  | 0
| 人工： 機具： |  | 每 樘 單價計 |  | 0
材料： 雜項：
壹.一.(八).12 | 工作項目：金屬門扇及門樘，S10:130*200 - 鋁格柵門 |  | 單位：樘 |  | 計價代碼：081000000AS15
| 工料名稱 | 單位 | 數量 | 單價 | 複價 | 編碼(備註)
| 產品，扁鐵板門及框 | 樘 | 1 |  | 0 | M08100000A
| 產品，門五金 | 式 | 1 |  | 0 | M0871000004,#
| 安裝(含運費) | 樘 | 1 |  | 0 | L000005W91000,#
| 損耗及另料 | 式 | 1 |  | 0 | W0127116004
| 合計 | 樘 | 1 |  | 0
| 人工： 機具： |  | 每 樘 單價計 |  | 0
材料： 雜項：
壹.一.(八).13 | 工作項目：金屬門扇及門樘，S11:235*200 - 鋁格柵門 |  | 單位：樘 |  | 計價代碼：081000000AS11
| 工料名稱 | 單位 | 數量 | 單價 | 複價 | 編碼(備註)
| 產品，扁鐵板門及框 | 樘 | 1 |  | 0 | M08100000A
| 產品，門五金 | 式 | 1 |  | 0 | M0871000004,#
| 安裝(含運費) | 樘 | 1 |  | 0 | L000005W91000,#
| 損耗及另料 | 式 | 1 |  | 0 | W0127116004
| 合計 | 樘 | 1 |  | 0
| 人工： 機具： |  | 每 樘 單價計 |  | 0
材料： 雜項：
壹.一.(八).14 | 工作項目：金屬門扇及門樘，S12:45*90 - 鋁格柵門 |  | 單位：樘 |  | 計價代碼：081000000AS121
| 工料名稱 | 單位 | 數量 | 單價 | 複價 | 編碼(備註)
| 產品，扁鐵板門及框 | 樘 | 1 |  | 0 | M08100000A
| 產品，門五金 | 式 | 1 |  | 0 | M0871000004,#
| 安裝(含運費) | 樘 | 1 |  | 0 | L000005W91000,#
| 損耗及另料 | 式 | 1 |  | 0 | W0127116004
| 合計 | 樘 | 1 |  | 0
| 人工： 機具： |  | 每 樘 單價計 |  | 0
材料： 雜項：
壹.一.(八).15 | 工作項目：鐵捲門，SD1:750*325 - 不銹鋼電動捲門(防火) |  | 單位：樘 |  | 計價代碼：08331000000ASD1
| 工料名稱 | 單位 | 數量 | 單價 | 複價 | 編碼(備註)
| 產品，鐵捲門，鍍鋅鋼板烤漆捲門片(密閉式) | M2 | 25 |  | 0 | M08331000020A,#
| ，1小時防火 |  |  |  | 0
| 產品，鐵捲門，電動開關機， 1/3HP馬達 | 組 | 1 |  | 0 | M08331000080A2
| 產品，鐵捲門，電磁開關及按鈕 | 式 | 1 |  | 0 | M0833100004-01
| 產品，鐵捲門，限制開關(外調式開關) | 組 | 1 |  | 0 | M0833100008
| 產品，鐵捲門，捲門軸心(含支板及軸承) | M | 7.5 |  | 0 | M0833100001-05,
[5 empty] | 0 | #
| 產品，鐵捲門，門軌(鍍鋅鋼板烤漆) | M | 3.25 |  | 0 | M0833100001-02
| 產品，鐵捲門，底座(鍍鋅鋼板烤漆) | M | 7.5 |  | 0 | M0833100001,#
| 產品，鐵捲門，門箱(鍍鋅鋼板烤漆) | M | 7.5 |  | 0 | M0833100001-01
| 產品，鐵捲門，紅外線障礙感知器 | 式 | 1 |  | 0 | M0833100004,#遙
[5 empty] | 0 | 控器(1+2)
| 鐵捲門，按裝(含送電調整) | 式 | 1 |  | 0 | 0833100004
| 零星工料 | 式 | 1 |  | 0 | W0127110004
| 合計 | 樘 | 1 |  | 0
| 人工： 機具： |  | 每 樘 單價計 |  | 0
材料： 雜項：
壹.一.(八).16 | 工作項目：鐵捲門，SD2:250*325 - 不銹鋼電動捲門(防火) |  | 單位：樘 |  | 計價代碼：08331000000ASD2
| 工料名稱 | 單位 | 數量 | 單價 | 複價 | 編碼(備註)
| 產品，鐵捲門，鍍鋅鋼板烤漆捲門片(密閉式) | M2 | 8.5 |  | 0 | M08331000020A,#
| ，1小時防火 |  |  |  | 0
| 產品，鐵捲門，電動開關機， 1/3HP馬達 | 組 | 1 |  | 0 | M08331000080A2
| 產品，鐵捲門，電磁開關及按鈕 | 式 | 1 |  | 0 | M0833100004-01
| 產品，鐵捲門，限制開關(外調式開關) | 組 | 1 |  | 0 | M0833100008
| 產品，鐵捲門，捲門軸心(含支板及軸承) | M | 2.5 |  | 0 | M0833100001-05,
[5 empty] | 0 | #
| 產品，鐵捲門，門軌(鍍鋅鋼板烤漆) | M | 3.25 |  | 0 | M0833100001-02
| 產品，鐵捲門，底座(鍍鋅鋼板烤漆) | M | 2.5 |  | 0 | M0833100001,#
| 產品，鐵捲門，門箱(鍍鋅鋼板烤漆) | M | 2.5 |  | 0 | M0833100001-01
| 產品，鐵捲門，紅外線障礙感知器 | 式 | 1 |  | 0 | M0833100004,#遙
[5 empty] | 0 | 控器(1+2)
| 鐵捲門，按裝(含送電調整) | 式 | 1 |  | 0 | 0833100004
| 零星工料 | 式 | 1 |  | 0 | W0127110004
| 合計 | 樘 | 1 |  | 0
| 人工： 機具： |  | 每 樘 單價計 |  | 0
材料： 雜項：
壹.一.(八).17 | 工作項目：鐵捲門，SD3:805*325 - 不銹鋼電動捲門(防火) |  | 單位：樘 |  | 計價代碼：08331000000ASD4
| 工料名稱 | 單位 | 數量 | 單價 | 複價 | 編碼(備註)
| 產品，鐵捲門，鍍鋅鋼板烤漆捲門片(密閉式) | M2 | 27 |  | 0 | M08331000020A,#
| ，1小時防火 |  |  |  | 0
| 產品，鐵捲門，電動開關機， 1/3HP馬達 | 組 | 1 |  | 0 | M08331000080A2
| 產品，鐵捲門，電磁開關及按鈕 | 式 | 1 |  | 0 | M0833100004-01
| 產品，鐵捲門，限制開關(外調式開關) | 組 | 1 |  | 0 | M0833100008
| 產品，鐵捲門，捲門軸心(含支板及軸承) | M | 8.05 |  | 0 | M0833100001-05,
[5 empty] | 0 | #
| 產品，鐵捲門，門軌(鍍鋅鋼板烤漆) | M | 3.25 |  | 0 | M0833100001-02
| 產品，鐵捲門，底座(鍍鋅鋼板烤漆) | M | 8.05 |  | 0 | M0833100001,#
| 產品，鐵捲門，門箱(鍍鋅鋼板烤漆) | M | 8.05 |  | 0 | M0833100001-01
| 產品，鐵捲門，紅外線障礙感知器 | 式 | 1 |  | 0 | M0833100004,#遙
[5 empty] | 0 | 控器(1+2)
| 鐵捲門，按裝(含送電調整) | 式 | 1 |  | 0 | 0833100004
| 零星工料 | 式 | 1 |  | 0 | W0127110004
| 合計 | 樘 | 1 |  | 0
| 人工： 機具： |  | 每 樘 單價計 |  | 0
材料： 雜項：
壹.一.(八).18 | 工作項目：鐵捲門，SD4:410*325 - 不銹鋼電動捲門(防火) |  | 單位：樘 |  | 計價代碼：08331000000ASD3
| 工料名稱 | 單位 | 數量 | 單價 | 複價 | 編碼(備註)
| 產品，鐵捲門，鍍鋅鋼板烤漆捲門片(密閉式) | M2 | 15 |  | 0 | M08331000020A,#
| ，1小時防火 |  |  |  | 0
| 產品，鐵捲門，電動開關機， 1/3HP馬達 | 組 | 1 |  | 0 | M08331000080A2
| 產品，鐵捲門，電磁開關及按鈕 | 式 | 1 |  | 0 | M0833100004-01
| 產品，鐵捲門，限制開關(外調式開關) | 組 | 1 |  | 0 | M0833100008
| 產品，鐵捲門，捲門軸心(含支板及軸承) | M | 4.1 |  | 0 | M0833100001-05,
[5 empty] | 0 | #
| 產品，鐵捲門，門軌(鍍鋅鋼板烤漆) | M | 3.25 |  | 0 | M0833100001-02
| 產品，鐵捲門，底座(鍍鋅鋼板烤漆) | M | 4.1 |  | 0 | M0833100001,#
| 產品，鐵捲門，門箱(鍍鋅鋼板烤漆) | M | 4.1 |  | 0 | M0833100001-01
| 產品，鐵捲門，紅外線障礙感知器 | 式 | 1 |  | 0 | M0833100004,#遙
[5 empty] | 0 | 控器(1+2)
| 鐵捲門，按裝(含送電調整) | 式 | 1 |  | 0 | 0833100004
| 零星工料 | 式 | 1 |  | 0 | W0127110004
| 合計 | 樘 | 1 |  | 0
| 人工： 機具： |  | 每 樘 單價計 |  | 0
材料： 雜項：
壹.一.(八).19 | 工作項目：鐵捲門，SD5:355*310 - 不銹鋼電動捲門(防火) |  | 單位：樘 |  | 計價代碼：08331000000ASD5
| 工料名稱 | 單位 | 數量 | 單價 | 複價 | 編碼(備註)
| 產品，鐵捲門，鍍鋅鋼板烤漆捲門片(密閉式) | M2 | 11 |  | 0 | M08331000020A,#
| ，1小時防火 |  |  |  | 0
| 產品，鐵捲門，電動開關機， 1/3HP馬達 | 組 | 1 |  | 0 | M08331000080A2
| 產品，鐵捲門，電磁開關及按鈕 | 式 | 1 |  | 0 | M0833100004-01
| 產品，鐵捲門，限制開關(外調式開關) | 組 | 1 |  | 0 | M0833100008
| 產品，鐵捲門，捲門軸心(含支板及軸承) | M | 3.55 |  | 0 | M0833100001-05,
[5 empty] | 0 | #
| 產品，鐵捲門，門軌(鍍鋅鋼板烤漆) | M | 3.1 |  | 0 | M0833100001-02
| 產品，鐵捲門，底座(鍍鋅鋼板烤漆) | M | 3.55 |  | 0 | M0833100001,#
| 產品，鐵捲門，門箱(鍍鋅鋼板烤漆) | M | 3.55 |  | 0 | M0833100001-01
| 產品，鐵捲門，紅外線障礙感知器 | 式 | 1 |  | 0 | M0833100004,#遙
[5 empty] | 0 | 控器(1+2)
| 鐵捲門，按裝(含送電調整) | 式 | 1 |  | 0 | 0833100004
| 零星工料 | 式 | 1 |  | 0 | W0127110004
| 合計 | 樘 | 1 |  | 0
| 人工： 機具： |  | 每 樘 單價計 |  | 0
材料： 雜項：
壹.一.(八).20 | 工作項目：鐵捲門，SD6:355*335 - 不銹鋼電動捲門(防火) |  | 單位：樘 |  | 計價代碼：08331000000ASD51
| 工料名稱 | 單位 | 數量 | 單價 | 複價 | 編碼(備註)
| 產品，鐵捲門，鍍鋅鋼板烤漆捲門片(密閉式) | M2 | 12 |  | 0 | M08331000020A,#
| ，1小時防火 |  |  |  | 0
| 產品，鐵捲門，電動開關機， 1/3HP馬達 | 組 | 1 |  | 0 | M08331000080A2
| 產品，鐵捲門，電磁開關及按鈕 | 式 | 1 |  | 0 | M0833100004-01
| 產品，鐵捲門，限制開關(外調式開關) | 組 | 1 |  | 0 | M0833100008
| 產品，鐵捲門，捲門軸心(含支板及軸承) | M | 3.55 |  | 0 | M0833100001-05,
[5 empty] | 0 | #
| 產品，鐵捲門，門軌(鍍鋅鋼板烤漆) | M | 3.35 |  | 0 | M0833100001-02
| 產品，鐵捲門，底座(鍍鋅鋼板烤漆) | M | 3.55 |  | 0 | M0833100001,#
| 產品，鐵捲門，門箱(鍍鋅鋼板烤漆) | M | 3.55 |  | 0 | M0833100001-01
| 產品，鐵捲門，紅外線障礙感知器 | 式 | 1 |  | 0 | M0833100004,#遙
[5 empty] | 0 | 控器(1+2)
| 鐵捲門，按裝(含送電調整) | 式 | 1 |  | 0 | 0833100004
| 零星工料 | 式 | 1 |  | 0 | W0127110004
| 合計 | 樘 | 1 |  | 0
| 人工： 機具： |  | 每 樘 單價計 |  | 0
材料： 雜項：
壹.一.(八).21 | 工作項目：鐵捲門，SD7:395*500 - 不銹鋼電動捲門(防火) |  | 單位：樘 |  | 計價代碼：08331000000ASD6
| 工料名稱 | 單位 | 數量 | 單價 | 複價 | 編碼(備註)
| 產品，鐵捲門，鍍鋅鋼板烤漆捲門片(密閉式) | M2 | 21 |  | 0 | M08331000020A,#
| ，1小時防火 |  |  |  | 0
| 產品，鐵捲門，電動開關機， 1/3HP馬達 | 組 | 1 |  | 0 | M08331000080A2
| 產品，鐵捲門，電磁開關及按鈕 | 式 | 1 |  | 0 | M0833100004-01
| 產品，鐵捲門，限制開關(外調式開關) | 組 | 1 |  | 0 | M0833100008
| 產品，鐵捲門，捲門軸心(含支板及軸承) | M | 3.95 |  | 0 | M0833100001-05,
[5 empty] | 0 | #
| 產品，鐵捲門，門軌(鍍鋅鋼板烤漆) | M | 5 |  | 0 | M0833100001-02
| 產品，鐵捲門，底座(鍍鋅鋼板烤漆) | M | 3.95 |  | 0 | M0833100001,#
| 產品，鐵捲門，門箱(鍍鋅鋼板烤漆) | M | 3.95 |  | 0 | M0833100001-01
| 產品，鐵捲門，紅外線障礙感知器 | 式 | 1 |  | 0 | M0833100004,#遙
[5 empty] | 0 | 控器(1+2)
| 鐵捲門，按裝(含送電調整) | 式 | 1 |  | 0 | 0833100004
| 零星工料 | 式 | 1 |  | 0 | W0127110004
| 合計 | 樘 | 1 |  | 0
| 人工： 機具： |  | 每 樘 單價計 |  | 0
材料： 雜項：
壹.一.(八).22 | 工作項目：木門，D1:90*300 - 木質門 |  | 單位：樘 |  | 計價代碼：08210000000AD1
| 工料名稱 | 單位 | 數量 | 單價 | 複價 | 編碼(備註)
| 產品，鍍鋅鋼板，烤漆，門框 | M | 6.7 |  | 0 | M05500Na001,#
| 產品，鋁百葉本體+表面烤漆 | M2 | 0.72 |  | 0 | M10213L0012,#
| 安裝、拆紙、清潔工資 | M2 | 2.7 |  | 0 | L916200001004,#
| 門窗基本材料及施工方法，塞水路 | M | 6.7 |  | 0 | 0805000001-03
| 蜂巢夾板門扇(含蜂巢蕊/角材/夾板) | 樘 | 1 |  | 0 | M082101000A,#
| 美耐板(0.7mm) | 式 | 1 |  | 0 | M0821010004,#
| 產品，門五金，不銹鋼旗型鉸鍊 | 片 | 3 |  | 0 | M087100000D01,#
| 產品，門五金，不銹鋼水平把手 | 付 | 1 |  | 0 | M087100000B03,#
| 產品，門五金，輔助鎖 | 只 | 1 |  | 0 | M0871000006,#
| 產品，門五金，門檔 | 只 | 2 |  | 0 | M087100000601,#
| 產品，5mmt 強化清玻璃(含矽利康) | 才 | 8.9 |  | 0 | M0881025002
| 零星工料 | 式 | 1 |  | 0 | W0127110004
| 合計 | 樘 | 1 |  | 0
| 人工： 機具： |  | 每 樘 單價計 |  | 0
材料： 雜項：
壹.一.(八).23 | 工作項目：鋼門扇及門樘，D2:60*180 - 鋼板門 |  | 單位：樘 |  | 計價代碼：08110000000AD2
| 工料名稱 | 單位 | 數量 | 單價 | 複價 | 編碼(備註)
| 產品，(內外門)烤漆鍍鋅鋼板門及框 | 樘 | 1 |  | 0 | M057201001AQ
| 防震隔音條 | 式 | 1 |  | 0 | M0852010024,#
| 產品，門五金，不銹鋼閘式水平鎖+把手 | 組 | 1 |  | 0 | M087100000803
| 產品，門五金，防火不銹鋼旗型鉸鍊 | 片 | 3 |  | 0 | M087100000D,#
| 門窗基本材料及施工方法，塞水路 | M | 4.8 |  | 0 | 0805000001-03
| 板材裁切及加工(含小搬運) | 式 | 1 |  | 0 | L000005000004,#
| 安裝鋼板門及拆紙(含運費) | 樘 | 1 |  | 0 | L000005W91004,#
| 損耗及另料 | 式 | 1 |  | 0 | W0127116004
| 合計 | 樘 | 1 |  | 0
| 人工： 機具： |  | 每 樘 單價計 |  | 0
材料： 雜項：
壹.一.(八).24 | 工作項目：金屬門扇及門樘，D3:60*220 - 鋁格柵門 |  | 單位：樘 |  | 計價代碼：081000000A3
| 工料名稱 | 單位 | 數量 | 單價 | 複價 | 編碼(備註)
| 產品，扁鐵板門及框 | 樘 | 1 |  | 0 | M08100000A
| 產品，門五金 | 式 | 1 |  | 0 | M0871000004,#
| 安裝(含運費) | 樘 | 1 |  | 0 | L000005W91000,#
| 損耗及另料 | 式 | 1 |  | 0 | W0127116004
| 合計 | 樘 | 1 |  | 0
| 人工： 機具： |  | 每 樘 單價計 |  | 0
材料： 雜項：
壹.一.(八).25 | 工作項目：鋼門扇及門樘，D4:100*180 - 鋼板門 |  | 單位：樘 |  | 計價代碼：08110000000AD4
| 工料名稱 | 單位 | 數量 | 單價 | 複價 | 編碼(備註)
| 產品，(內外門)烤漆鍍鋅鋼板門及框 | 樘 | 1 |  | 0 | M057201001AQ
| 防震隔音條 | 式 | 1 |  | 0 | M0852010024,#
| 產品，門五金，不銹鋼閘式水平鎖+把手 | 組 | 1 |  | 0 | M087100000803
| 產品，門五金，防火不銹鋼旗型鉸鍊 | 片 | 6 |  | 0 | M087100000D,#
| 門窗基本材料及施工方法，塞水路 | M | 4.8 |  | 0 | 0805000001-03
| 板材裁切及加工(含小搬運) | 式 | 1 |  | 0 | L000005000004,#
| 安裝鋼板門及拆紙(含運費) | 樘 | 1 |  | 0 | L000005W91004,#
| 損耗及另料 | 式 | 1 |  | 0 | W0127116004
| 合計 | 樘 | 1 |  | 0
| 人工： 機具： |  | 每 樘 單價計 |  | 0
材料： 雜項：
壹.一.(八).26 | 工作項目：木門，D5:100*210-推拉門(無障礙廁所) |  | 單位：樘 |  | 計價代碼：08210000000AD5
| 工料名稱 | 單位 | 數量 | 單價 | 複價 | 編碼(備註)
| 產品，鍍鋅鋼板，烤漆，門框 | M | 6.8 |  | 0 | M05500Na001,#
| 蜂巢夾板門扇(含蜂巢蕊/角材/夾板) | 樘 | 1 |  | 0 | M082101000A,#
| 安裝、拆紙、清潔工資 | M2 | 2.1 |  | 0 | L916200001004,#
| 門窗基本材料及施工方法，塞水路 | M | 6.8 |  | 0 | 0805000001-03
| 美耐板(0.7mm) | 式 | 1 |  | 0 | M0821010004,#
| 產品，門五金，吊輪組件 | 組 | 1 |  | 0 | M0871000008,#
| 產品，門五金，橫拉門不銹鋼指示鎖 | 付 | 1 |  | 0 | M087100000B01,#
| 板材裁切及加工(含小搬運) | 式 | 1 |  | 0 | L000005000004,#
| 零星工料 | 式 | 1 |  | 0 | W0127110004
| 合計 | 樘 | 1 |  | 0
| 人工： 機具： |  | 每 樘 單價計 |  | 0
材料： 雜項：
壹.一.(八).27 | 工作項目：木門，D6:90*210 - 木質門 |  | 單位：樘 |  | 計價代碼：08210000000AD9
| 工料名稱 | 單位 | 數量 | 單價 | 複價 | 編碼(備註)
| 產品，鍍鋅鋼板，烤漆，門框 | M | 6.8 |  | 0 | M05500Na001,#
| 蜂巢夾板門扇(含蜂巢蕊/角材/夾板) | 樘 | 1 |  | 0 | M082101000A,#
| 安裝、拆紙、清潔工資 | M2 | 2.9 |  | 0 | L916200001004,#
| 門窗基本材料及施工方法，塞水路 | M | 6.8 |  | 0 | 0805000001-03
| 美耐板(0.7mm) | 式 | 1 |  | 0 | M0821010004,#
| 產品，門五金，不銹鋼旗型鉸鍊 | 片 | 2 |  | 0 | M087100000D01,#
| 產品，門五金，不銹鋼水平把手 | 付 | 1 |  | 0 | M087100000B03,#
| 產品，門五金，輔助鎖 | 只 | 1 |  | 0 | M0871000006,#
| 產品，門五金，門檔 | 只 | 1 |  | 0 | M087100000601,#
| 產品，6mmt 清玻璃(含矽利康) | 才 | 10.7 |  | 0 | M0881026062,#
| 板材裁切及加工(含小搬運) | 式 | 1 |  | 0 | L000005000004,#
| 零星工料 | 式 | 1 |  | 0 | W0127110004
| 合計 | 樘 | 1 |  | 0
| 人工： 機具： |  | 每 樘 單價計 |  | 0
材料： 雜項：
壹.一.(八).28 | 工作項目：木門，D7:70*210 - 木質門 |  | 單位：樘 |  | 計價代碼：08210000000A11
| 工料名稱 | 單位 | 數量 | 單價 | 複價 | 編碼(備註)
| 產品，鍍鋅鋼板，烤漆，門框 | M | 6.8 |  | 0 | M05500Na001,#
| 蜂巢夾板門扇(含蜂巢蕊/角材/夾板) | 樘 | 1 |  | 0 | M082101000A,#
| 安裝、拆紙、清潔工資 | M2 | 2.9 |  | 0 | L916200001004,#
| 門窗基本材料及施工方法，塞水路 | M | 6.8 |  | 0 | 0805000001-03
| 美耐板(0.7mm) | 式 | 1 |  | 0 | M0821010004,#
| 產品，門五金，不銹鋼旗型鉸鍊 | 片 | 2 |  | 0 | M087100000D01,#
| 產品，門五金，不銹鋼水平把手 | 付 | 1 |  | 0 | M087100000B03,#
| 產品，門五金，輔助鎖 | 只 | 1 |  | 0 | M0871000006,#
| 產品，門五金，門檔 | 只 | 1 |  | 0 | M087100000601,#
| 產品，6mmt 清玻璃(含矽利康) | 才 | 10.7 |  | 0 | M0881026062,#
| 板材裁切及加工(含小搬運) | 式 | 1 |  | 0 | L000005000004,#
| 零星工料 | 式 | 1 |  | 0 | W0127110004
| 合計 | 樘 | 1 |  | 0
| 人工： 機具： |  | 每 樘 單價計 |  | 0
材料： 雜項：
壹.一.(八).29 | 工作項目：鋁窗，W1:565*225 - 鋁窗 |  | 單位：樘 |  | 計價代碼：08520000000AW1
| 工料名稱 | 單位 | 數量 | 單價 | 複價 | 編碼(備註)
| 產品，鋁門窗，本體(氟碳烤漆) | M2 | 13.86 |  | 0 | M0805020002,#
| 產品，紗窗 | 樘 | 1 |  | 0 | M08050B000A,#
| 安裝、拆紙、清潔工資 | M2 | 13.86 |  | 0 | L916200001004,#
| 產品，五金另件 | M2 | 13.86 |  | 0 | M0875000102,#
| 門窗基本材料及施工方法，塞水路 | M | 17.6 |  | 0 | 0805000001-03
| 產品，5mmt 強化清玻璃(含矽利康) | 才 | 152.4 |  | 0 | M0881025002
| 零星工料 | 式 | 1 |  | 0 | W0127110004
| 合計 | 樘 | 1 |  | 0
| 人工： 機具： |  | 每 樘 單價計 |  | 0
材料： 雜項：
壹.一.(八).30 | 工作項目：鋁窗，W2:700*180 - 鋁窗 |  | 單位：樘 |  | 計價代碼：08520000000AW2
| 工料名稱 | 單位 | 數量 | 單價 | 複價 | 編碼(備註)
| 產品，鋁門窗，本體(氟碳烤漆) | M2 | 13.55 |  | 0 | M0805020002,#
| 產品，紗窗 | 樘 | 1 |  | 0 | M08050B000A,#
| 安裝、拆紙、清潔工資 | M2 | 13.55 |  | 0 | L916200001004,#
| 產品，五金另件 | M2 | 13.55 |  | 0 | M0875000102,#
| 門窗基本材料及施工方法，塞水路 | M | 17.1 |  | 0 | 0805000001-03
| 產品，5mmt 強化清玻璃(含矽利康) | 才 | 149 |  | 0 | M0881025002
| 零星工料 | 式 | 1 |  | 0 | W0127110004
| 合計 | 樘 | 1 |  | 0
| 人工： 機具： |  | 每 樘 單價計 |  | 0
材料： 雜項：
壹.一.(八).31 | 工作項目：鋁窗，W3:275*225 - 鋁窗 |  | 單位：樘 |  | 計價代碼：08520000000AW4
| 工料名稱 | 單位 | 數量 | 單價 | 複價 | 編碼(備註)
| 產品，鋁門窗，本體(氟碳烤漆) | M2 | 6.2 |  | 0 | M0805020002,#
| 產品，紗窗 | 樘 | 1 |  | 0 | M08050B000A,#
| 安裝、拆紙、清潔工資 | M2 | 8.65 |  | 0 | L916200001004,#
| 產品，五金另件 | M2 | 8.65 |  | 0 | M0875000102,#
| 門窗基本材料及施工方法，塞水路 | M | 12.6 |  | 0 | 0805000001-03
| 產品，5mmt 強化清玻璃(含矽利康) | 才 | 68.2 |  | 0 | M0881025002
| 零星工料 | 式 | 1 |  | 0 | W0127110004
| 合計 | 樘 | 1 |  | 0
| 人工： 機具： |  | 每 樘 單價計 |  | 0
材料： 雜項：
壹.一.(八).32 | 工作項目：鋁窗，W5:375*180 - 鋁窗 |  | 單位：樘 |  | 計價代碼：08520000000AW3
| 工料名稱 | 單位 | 數量 | 單價 | 複價 | 編碼(備註)
| 產品，鋁門窗，本體(氟碳烤漆) | M2 | 6.78 |  | 0 | M0805020002,#
| 產品，紗窗 | 樘 | 1 |  | 0 | M08050B000A,#
| 安裝、拆紙、清潔工資 | M2 | 6.78 |  | 0 | L916200001004,#
| 產品，五金另件 | M2 | 6.78 |  | 0 | M0875000102,#
| 門窗基本材料及施工方法，塞水路 | M | 10.66 |  | 0 | 0805000001-03
| 產品，5mmt 強化清玻璃(含矽利康) | 才 | 74.6 |  | 0 | M0881025002
| 零星工料 | 式 | 1 |  | 0 | W0127110004
| 合計 | 樘 | 1 |  | 0
| 人工： 機具： |  | 每 樘 單價計 |  | 0
材料： 雜項：
壹.一.(八).33 | 工作項目：鋁窗，W6:310*180 - 鋁窗 |  | 單位：樘 |  | 計價代碼：085200000AW51
| 工料名稱 | 單位 | 數量 | 單價 | 複價 | 編碼(備註)
| 產品，鋁門窗，本體(氟碳烤漆) | M2 | 5.56 |  | 0 | M0805020002,#
| 產品，紗窗 | 樘 | 1 |  | 0 | M08050B000A,#
| 安裝、拆紙、清潔工資 | M2 | 5.16 |  | 0 | L916200001004,#
| 產品，五金另件 | M2 | 5.16 |  | 0 | M0875000102,#
| 門窗基本材料及施工方法，塞水路 | M | 14.5 |  | 0 | 0805000001-03
| 產品，5mmt 強化清玻璃(含矽利康) | 才 | 61.76 |  | 0 | M0881025002
| 零星工料 | 式 | 1 |  | 0 | W0127110004
| 合計 | 樘 | 1 |  | 0
| 人工： 機具： |  | 每 樘 單價計 |  | 0
材料： 雜項：
壹.一.(八).34 | 工作項目：鋁窗，W7:490*180 - 鋁窗 |  | 單位：樘 |  | 計價代碼：085200000AW52
| 工料名稱 | 單位 | 數量 | 單價 | 複價 | 編碼(備註)
| 產品，鋁門窗，本體(氟碳烤漆) | M2 | 8.82 |  | 0 | M0805020002,#
| 產品，紗窗 | 樘 | 1 |  | 0 | M08050B000A,#
| 安裝、拆紙、清潔工資 | M2 | 8.82 |  | 0 | L916200001004,#
| 產品，五金另件 | M2 | 8.82 |  | 0 | M0875000102,#
| 門窗基本材料及施工方法，塞水路 | M | 13.4 |  | 0 | 0805000001-03
| 產品，5mmt 強化清玻璃(含矽利康) | 才 | 36.3 |  | 0 | M0881025002
| 零星工料 | 式 | 1 |  | 0 | W0127110004
| 合計 | 樘 | 1 |  | 0
| 人工： 機具： |  | 每 樘 單價計 |  | 0
材料： 雜項：
壹.一.(八).35 | 工作項目：鋁窗，W8:85*45 - 鋁窗 |  | 單位：樘 |  | 計價代碼：08520000000AW13c
| 工料名稱 | 單位 | 數量 | 單價 | 複價 | 編碼(備註)
| 產品，鋁門窗，本體(氟碳烤漆) | M2 | 0.38 |  | 0 | M0805020002,#
| 產品，紗窗 | 樘 | 1 |  | 0 | M08050B000A,#
| 安裝、拆紙、清潔工資 | M2 | 0.38 |  | 0 | L916200001004,#
| 產品，五金另件 | M2 | 0.38 |  | 0 | M0875000102,#
| 門窗基本材料及施工方法，塞水路 | M | 2.6 |  | 0 | 0805000001-03
| 產品，5mmt 強化清玻璃(含矽利康) | 才 | 4.2 |  | 0 | M0881025002
| 零星工料 | 式 | 1 |  | 0 | W0127110004
| 合計 | 樘 | 1 |  | 0
| 人工： 機具： |  | 每 樘 單價計 |  | 0
材料： 雜項：
壹.一.(八).36 | 工作項目：鋁窗，W9:150*95 - 鋁窗 |  | 單位：樘 |  | 計價代碼：08520000000AW12a
| 工料名稱 | 單位 | 數量 | 單價 | 複價 | 編碼(備註)
| 產品，鋁門窗，本體(氟碳烤漆) | M2 | 1.45 |  | 0 | M0805020002,#
| 產品，紗窗 | 樘 | 1 |  | 0 | M08050B000A,#
| 安裝、拆紙、清潔工資 | M2 | 1.45 |  | 0 | L916200001004,#
| 產品，五金另件 | M2 | 1.45 |  | 0 | M0875000102,#
| 門窗基本材料及施工方法，塞水路 | M | 4.9 |  | 0 | 0805000001-03
| 產品，5mmt 強化清玻璃(含矽利康) | 才 | 15.95 |  | 0 | M0881025002
| 零星工料 | 式 | 1 |  | 0 | W0127110004
| 合計 | 樘 | 1 |  | 0
| 人工： 機具： |  | 每 樘 單價計 |  | 0
材料： 雜項：
壹.一.(八).37 | 工作項目：鋁窗，W10a:120*105 - 鋁窗 |  | 單位：樘 |  | 計價代碼：08520000000AW61
| 工料名稱 | 單位 | 數量 | 單價 | 複價 | 編碼(備註)
| 產品，鋁門窗，本體(氟碳烤漆) | M2 | 1.26 |  | 0 | M0805020002,#
| 產品，紗窗 | 樘 | 1 |  | 0 | M08050B000A,#
| 安裝、拆紙、清潔工資 | M2 | 1.26 |  | 0 | L916200001004,#
| 產品，五金另件 | M2 | 1.26 |  | 0 | M0875000102,#
| 門窗基本材料及施工方法，塞水路 | M | 4.5 |  | 0 | 0805000001-03
| 產品，5mmt 強化清玻璃(含矽利康) | 才 | 13.86 |  | 0 | M0881025002
| 零星工料 | 式 | 1 |  | 0 | W0127110004
| 合計 | 樘 | 1 |  | 0
| 人工： 機具： |  | 每 樘 單價計 |  | 0
材料： 雜項：
壹.一.(八).38 | 工作項目：鋁窗，W10b:195*105 - 鋁窗 |  | 單位：樘 |  | 計價代碼：08520000000AW10b
| 工料名稱 | 單位 | 數量 | 單價 | 複價 | 編碼(備註)
| 產品，鋁門窗，本體(氟碳烤漆) | M2 | 2.05 |  | 0 | M0805020002,#
| 產品，紗窗 | 樘 | 1 |  | 0 | M08050B000A,#
| 安裝、拆紙、清潔工資 | M2 | 2.05 |  | 0 | L916200001004,#
| 產品，五金另件 | M2 | 2.05 |  | 0 | M0875000102,#
| 門窗基本材料及施工方法，塞水路 | M | 6 |  | 0 | 0805000001-03
| 產品，5mmt 強化清玻璃(含矽利康) | 才 | 22.55 |  | 0 | M0881025002
| 零星工料 | 式 | 1 |  | 0 | W0127110004
| 合計 | 樘 | 1 |  | 0
| 人工： 機具： |  | 每 樘 單價計 |  | 0
材料： 雜項：
壹.一.(八).39 | 工作項目：鋁窗，W10c:175*105 - 鋁窗 |  | 單位：樘 |  | 計價代碼：08520000000AW10c
| 工料名稱 | 單位 | 數量 | 單價 | 複價 | 編碼(備註)
| 產品，鋁門窗，本體(氟碳烤漆) | M2 | 1.85 |  | 0 | M0805020002,#
| 產品，紗窗 | 樘 | 1 |  | 0 | M08050B000A,#
| 安裝、拆紙、清潔工資 | M2 | 1.85 |  | 0 | L916200001004,#
| 產品，五金另件 | M2 | 1.85 |  | 0 | M0875000102,#
| 門窗基本材料及施工方法，塞水路 | M | 5.6 |  | 0 | 0805000001-03
| 產品，5mmt 強化清玻璃(含矽利康) | 才 | 21 |  | 0 | M0881025002
| 零星工料 | 式 | 1 |  | 0 | W0127110004
| 合計 | 樘 | 1 |  | 0
| 人工： 機具： |  | 每 樘 單價計 |  | 0
材料： 雜項：
壹.一.(八).40 | 工作項目：鋁窗，W11a:120*60 - 鋁窗 |  | 單位：樘 |  | 計價代碼：08520000000AW11a
| 工料名稱 | 單位 | 數量 | 單價 | 複價 | 編碼(備註)
| 產品，鋁門窗，本體(氟碳烤漆) | M2 | 0.72 |  | 0 | M0805020002,#
| 產品，紗窗 | 樘 | 1 |  | 0 | M08050B000A,#
| 安裝、拆紙、清潔工資 | M2 | 0.72 |  | 0 | L916200001004,#
| 產品，五金另件 | M2 | 0.72 |  | 0 | M0875000102,#
| 門窗基本材料及施工方法，塞水路 | M | 3.6 |  | 0 | 0805000001-03
| 產品，5mmt 強化清玻璃(含矽利康) | 才 | 7.92 |  | 0 | M0881025002
| 零星工料 | 式 | 1 |  | 0 | W0127110004
| 合計 | 樘 | 1 |  | 0
| 人工： 機具： |  | 每 樘 單價計 |  | 0
材料： 雜項：
壹.一.(八).41 | 工作項目：鋁窗，W11b:195*60 - 鋁窗 |  | 單位：樘 |  | 計價代碼：08520000000AW11b
| 工料名稱 | 單位 | 數量 | 單價 | 複價 | 編碼(備註)
| 產品，鋁門窗，本體(氟碳烤漆) | M2 | 1.2 |  | 0 | M0805020002,#
| 產品，紗窗 | 樘 | 1 |  | 0 | M08050B000A,#
| 安裝、拆紙、清潔工資 | M2 | 1.2 |  | 0 | L916200001004,#
| 產品，五金另件 | M2 | 1.2 |  | 0 | M0875000102,#
| 門窗基本材料及施工方法，塞水路 | M | 3.1 |  | 0 | 0805000001-03
| 產品，5mmt 強化清玻璃(含矽利康) | 才 | 13.2 |  | 0 | M0881025002
| 零星工料 | 式 | 1 |  | 0 | W0127110004
| 合計 | 樘 | 1 |  | 0
| 人工： 機具： |  | 每 樘 單價計 |  | 0
材料： 雜項：
壹.一.(八).42 | 工作項目：鋁窗，W11c:120*60 - 鋁窗 |  | 單位：樘 |  | 計價代碼：08520000000AW11c
| 工料名稱 | 單位 | 數量 | 單價 | 複價 | 編碼(備註)
| 產品，鋁門窗，本體(氟碳烤漆) | M2 | 0.72 |  | 0 | M0805020002,#
| 產品，紗窗 | 樘 | 1 |  | 0 | M08050B000A,#
| 安裝、拆紙、清潔工資 | M2 | 0.72 |  | 0 | L916200001004,#
| 產品，五金另件 | M2 | 0.72 |  | 0 | M0875000102,#
| 門窗基本材料及施工方法，塞水路 | M | 3.6 |  | 0 | 0805000001-03
| 產品，5mmt 強化清玻璃(含矽利康) | 才 | 7.92 |  | 0 | M0881025002
| 零星工料 | 式 | 1 |  | 0 | W0127110004
| 合計 | 樘 | 1 |  | 0
| 人工： 機具： |  | 每 樘 單價計 |  | 0
材料： 雜項：
壹.一.(八).43 | 工作項目：鋁窗，W11d:175*60 - 鋁窗 |  | 單位：樘 |  | 計價代碼：08520000000AW11d
| 工料名稱 | 單位 | 數量 | 單價 | 複價 | 編碼(備註)
| 產品，鋁門窗，本體(氟碳烤漆) | M2 | 1.05 |  | 0 | M0805020002,#
| 產品，紗窗 | 樘 | 1 |  | 0 | M08050B000A,#
| 安裝、拆紙、清潔工資 | M2 | 1.05 |  | 0 | L916200001004,#
| 產品，五金另件 | M2 | 1.05 |  | 0 | M0875000102,#
| 門窗基本材料及施工方法，塞水路 | M | 4.7 |  | 0 | 0805000001-03
| 產品，5mmt 強化清玻璃(含矽利康) | 才 | 11.55 |  | 0 | M0881025002
| 零星工料 | 式 | 1 |  | 0 | W0127110004
| 合計 | 樘 | 1 |  | 0
| 人工： 機具： |  | 每 樘 單價計 |  | 0
材料： 雜項：
壹.一.(八).44 | 工作項目：鋼窗，(橫拉式，普通窗)，W12:845*230cm (防火窗) |  | 單位：樘 |  | 計價代碼：08510100000AW12
| 工料名稱 | 單位 | 數量 | 單價 | 複價 | 編碼(備註)
| 產品，鋼窗，(橫拉式，普通窗)，本體(防火) | 樘 | 1 |  | 0 | M0850100000A,#
| 產品，紗窗 | 樘 | 1 |  | 0 | M08050B00000A,#
| 安裝、拆紙、清潔工資 | M2 | 19.44 |  | 0 | L916200001004,#
| 產品，五金另件 | M2 | 19.44 |  | 0 | M0875000102,#
| 門窗基本材料及施工方法，塞水路 | M | 21.5 |  | 0 | 0805000001-03
| 產品，防火玻璃(含矽利康) | 才 | 213.78 |  | 0 | M0881025002A,#
| 零星工料 | 式 | 1 |  | 0 | W0127110004
| 合計 | 樘 | 1 |  | 0
| 人工： 機具： |  | 每 樘 單價計 |  | 0
材料： 雜項：
壹.一.(八).45 | 工作項目：鋁窗，W13:425*155 - 鋁窗 |  | 單位：樘 |  | 計價代碼：08520000000AW13a
| 工料名稱 | 單位 | 數量 | 單價 | 複價 | 編碼(備註)
| 產品，鋁門窗，本體(氟碳烤漆) | M2 | 6.54 |  | 0 | M0805020002,#
| 產品，紗窗 | 樘 | 1 |  | 0 | M08050B000A,#
| 安裝、拆紙、清潔工資 | M2 | 6.54 |  | 0 | L916200001004,#
| 產品，五金另件 | M2 | 6.54 |  | 0 | M0875000102,#
| 門窗基本材料及施工方法，塞水路 | M | 11.54 |  | 0 | 0805000001-03
| 產品，5mmt 強化清玻璃(含矽利康) | 才 | 71.95 |  | 0 | M0881025002
| 零星工料 | 式 | 1 |  | 0 | W0127110004
| 合計 | 樘 | 1 |  | 0
| 人工： 機具： |  | 每 樘 單價計 |  | 0
材料： 雜項：
壹.一.(八).46 | 工作項目：鋁窗，W14:120*155 - 鋁窗 |  | 單位：樘 |  | 計價代碼：08520000000AW14
| 工料名稱 | 單位 | 數量 | 單價 | 複價 | 編碼(備註)
| 產品，鋁門窗，本體(氟碳烤漆) | M2 | 1.9 |  | 0 | M0805020002,#
| 產品，紗窗 | 樘 | 1 |  | 0 | M08050B000A,#
| 安裝、拆紙、清潔工資 | M2 | 1.9 |  | 0 | L916200001004,#
| 產品，五金另件 | M2 | 1.9 |  | 0 | M0875000102,#
| 門窗基本材料及施工方法，塞水路 | M | 5.5 |  | 0 | 0805000001-03
| 產品，5mmt 強化清玻璃(含矽利康) | 才 | 21 |  | 0 | M0881025002
| 零星工料 | 式 | 1 |  | 0 | W0127110004
| 合計 | 樘 | 1 |  | 0
| 人工： 機具： |  | 每 樘 單價計 |  | 0
材料： 雜項：
壹.一.(八).47 | 工作項目：鋁窗，W15:150*50 - 鋁窗 |  | 單位：樘 |  | 計價代碼：08520000000AW8
| 工料名稱 | 單位 | 數量 | 單價 | 複價 | 編碼(備註)
| 產品，鋁門窗，本體(氟碳烤漆) | M2 | 0.75 |  | 0 | M0805020002,#
| 產品，紗窗 | 樘 | 1 |  | 0 | M08050B000A,#
| 安裝、拆紙、清潔工資 | M2 | 0.75 |  | 0 | L916200001004,#
| 產品，五金另件 | M2 | 0.75 |  | 0 | M0875000102,#
| 門窗基本材料及施工方法，塞水路 | M | 4 |  | 0 | 0805000001-03
| 產品，5mmt 強化清玻璃(含矽利康) | 才 | 8.3 |  | 0 | M0881025002
| 零星工料 | 式 | 1 |  | 0 | W0127110004
| 合計 | 樘 | 1 |  | 0
| 人工： 機具： |  | 每 樘 單價計 |  | 0
材料： 雜項：
壹.一.(八).48 | 工作項目：鋁窗，W16:270*155 - 鋁窗 |  | 單位：樘 |  | 計價代碼：08520000000AW9
| 工料名稱 | 單位 | 數量 | 單價 | 複價 | 編碼(備註)
| 產品，鋁門窗，本體(氟碳烤漆) | M2 | 4.2 |  | 0 | M0805020002,#
| 產品，紗窗 | 樘 | 1 |  | 0 | M08050B000A,#
| 安裝、拆紙、清潔工資 | M2 | 4.2 |  | 0 | L916200001004,#
| 產品，五金另件 | M2 | 4.2 |  | 0 | M0875000102,#
| 門窗基本材料及施工方法，塞水路 | M | 8.5 |  | 0 | 0805000001-03
| 產品，5mmt 強化清玻璃(含矽利康) | 才 | 46.2 |  | 0 | M0881025002
| 零星工料 | 式 | 1 |  | 0 | W0127110004
| 合計 | 樘 | 1 |  | 0
| 人工： 機具： |  | 每 樘 單價計 |  | 0
材料： 雜項：
壹.一.(八).49 | 工作項目：鋁窗，W17:435*230 - 鋁窗 |  | 單位：樘 |  | 計價代碼：08520000000AW1a
| 工料名稱 | 單位 | 數量 | 單價 | 複價 | 編碼(備註)
| 產品，鋁門窗，本體(氟碳烤漆) | M2 | 10 |  | 0 | M0805020002,#
| 產品，紗窗 | 樘 | 1 |  | 0 | M08050B000A,#
| 安裝、拆紙、清潔工資 | M2 | 10 |  | 0 | L916200001004,#
| 產品，五金另件 | M2 | 10 |  | 0 | M0875000102,#
| 門窗基本材料及施工方法，塞水路 | M | 13.3 |  | 0 | 0805000001-03
| 產品，5mmt 強化清玻璃(含矽利康) | 才 | 110 |  | 0 | M0881025002
| 零星工料 | 式 | 1 |  | 0 | W0127110004
| 合計 | 樘 | 1 |  | 0
| 人工： 機具： |  | 每 樘 單價計 |  | 0
材料： 雜項：
壹.一.(八).50 | 工作項目：鋁窗，W18:335*319 - 鋁窗 |  | 單位：樘 |  | 計價代碼：08520000000AW11
| 工料名稱 | 單位 | 數量 | 單價 | 複價 | 編碼(備註)
| 產品，鋁門窗，本體(氟碳烤漆) | M2 | 10.7 |  | 0 | M0805020002,#
| 產品，紗窗 | 樘 | 1 |  | 0 | M08050B000A,#
| 安裝、拆紙、清潔工資 | M2 | 10.7 |  | 0 | L916200001004,#
| 產品，五金另件 | M2 | 10.7 |  | 0 | M0875000102,#
| 門窗基本材料及施工方法，塞水路 | M | 10.88 |  | 0 | 0805000001-03
| 產品，5mmt 強化清玻璃(含矽利康) | 才 | 110 |  | 0 | M0881025002
| 產品，8mmt 強化清玻璃(含矽利康) | 才 | 13.8 |  | 0 | M0881028002,#
| 零星工料 | 式 | 1 |  | 0 | W0127110004
| 合計 | 樘 | 1 |  | 0
| 人工： 機具： |  | 每 樘 單價計 |  | 0
材料： 雜項：
壹.一.(八).51 | 工作項目：鋁窗，W19:245*325 - 鋁窗 |  | 單位：樘 |  | 計價代碼：08520000000AW111
| 工料名稱 | 單位 | 數量 | 單價 | 複價 | 編碼(備註)
| 產品，鋁門窗，本體(氟碳烤漆) | M2 | 7.96 |  | 0 | M0805020002,#
| 產品，紗窗 | 樘 | 1 |  | 0 | M08050B000A,#
| 安裝、拆紙、清潔工資 | M2 | 7.96 |  | 0 | L916200001004,#
| 產品，五金另件 | M2 | 7.96 |  | 0 | M0875000102,#
| 門窗基本材料及施工方法，塞水路 | M | 11.4 |  | 0 | 0805000001-03
| 產品，5mmt 強化清玻璃(含矽利康) | 才 | 87.6 |  | 0 | M0881025002
| 產品，8mmt 強化清玻璃(含矽利康) | 才 | 6.95 |  | 0 | M0881028002,#
| 零星工料 | 式 | 1 |  | 0 | W0127110004
| 合計 | 樘 | 1 |  | 0
| 人工： 機具： |  | 每 樘 單價計 |  | 0
材料： 雜項：
壹.一.(八).52 | 工作項目：鋁窗，W20:655*319 - 鋁窗 |  | 單位：樘 |  | 計價代碼：08520000000AW112
| 工料名稱 | 單位 | 數量 | 單價 | 複價 | 編碼(備註)
| 產品，鋁門窗，本體(氟碳烤漆) | M2 | 20.89 |  | 0 | M0805020002,#
| 產品，紗窗 | 樘 | 1 |  | 0 | M08050B000A,#
| 安裝、拆紙、清潔工資 | M2 | 20.89 |  | 0 | L916200001004,#
| 產品，五金另件 | M2 | 20.89 |  | 0 | M0875000102,#
| 門窗基本材料及施工方法，塞水路 | M | 19.8 |  | 0 | 0805000001-03
| 產品，5mmt 強化清玻璃(含矽利康) | 才 | 229 |  | 0 | M0881025002
| 產品，8mmt 強化清玻璃(含矽利康) | 才 | 34.3 |  | 0 | M0881028002,#
| 零星工料 | 式 | 1 |  | 0 | W0127110004
| 合計 | 樘 | 1 |  | 0
| 人工： 機具： |  | 每 樘 單價計 |  | 0
材料： 雜項：
壹.一.(八).53 | 工作項目：鋁窗，W21:560.3*699 - 鋁窗 |  | 單位：樘 |  | 計價代碼：08520000000AW12
| 工料名稱 | 單位 | 數量 | 單價 | 複價 | 編碼(備註)
| 產品，鋁門窗，本體(氟碳烤漆) | M2 | 39.2 |  | 0 | M0805020002,#
| 產品，紗窗 | 樘 | 1 |  | 0 | M08050B000A,#
| 安裝、拆紙、清潔工資 | M2 | 39.2 |  | 0 | L916200001004,#
| 產品，五金另件 | M2 | 39.2 |  | 0 | M0875000102,#
| 門窗基本材料及施工方法，塞水路 | M | 20.4 |  | 0 | 0805000001-03
| 產品，5mmt 強化清玻璃(含矽利康) | 才 | 430.5 |  | 0 | M0881025002
| 產品，8mmt 強化清玻璃(含矽利康) | 才 | 35.64 |  | 0 | M0881028002,#
| 零星工料 | 式 | 1 |  | 0 | W0127110004
| 合計 | 樘 | 1 |  | 0
| 人工： 機具： |  | 每 樘 單價計 |  | 0
材料： 雜項：
壹.一.(八).54 | 工作項目：鋁窗，W22:580*145 - 鋁窗 |  | 單位：樘 |  | 計價代碼：08520000000AW13
| 工料名稱 | 單位 | 數量 | 單價 | 複價 | 編碼(備註)
| 產品，鋁門窗，本體(氟碳烤漆) | M2 | 8.41 |  | 0 | M0805020002,#
| 產品，紗窗 | 樘 | 1 |  | 0 | M08050B000A,#
| 安裝、拆紙、清潔工資 | M2 | 8.41 |  | 0 | L916200001004,#
| 產品，五金另件 | M2 | 8.41 |  | 0 | M0875000102,#
| 門窗基本材料及施工方法，塞水路 | M | 14.5 |  | 0 | 0805000001-03
| 產品，5mmt 強化清玻璃(含矽利康) | 才 | 65 |  | 0 | M0881025002
| 產品，8mmt 強化清玻璃(含矽利康) | 才 | 30.14 |  | 0 | M0881028002,#
| 零星工料 | 式 | 1 |  | 0 | W0127110004
| 合計 | 樘 | 1 |  | 0
| 人工： 機具： |  | 每 樘 單價計 |  | 0
材料： 雜項：
壹.一.(八).55 | 工作項目：鋁質百葉窗，L1:185*90 - 鋁百頁 |  | 單位：樘 |  | 計價代碼：1021300000101
| 工料名稱 | 單位 | 數量 | 單價 | 複價 | 編碼(備註)
| 產品，鋁質百葉窗，本體(氟碳烤漆) | 樘 | 1 |  | 0 | M10213000001,#
| 產品，防蟲網 | 樘 | 1 |  | 0 | M080500000A01,#
| 安裝、拆紙、清潔工資 | M2 | 1.66 |  | 0 | L916200001004,#
| 門窗基本材料及施工方法，塞水路 | M | 5.75 |  | 0 | 0805000001-03
| 零星工料 | 式 | 1 |  | 0 | W0127110004
| 合計 | 樘 | 1 |  | 0
| 人工： 機具： |  | 每 樘 單價計 |  | 0
材料： 雜項：
壹.一.(八).56 | 工作項目：鋁質百葉窗，L2:125*90 - 鋁百頁 |  | 單位：樘 |  | 計價代碼：10213000001W31
| 工料名稱 | 單位 | 數量 | 單價 | 複價 | 編碼(備註)
| 產品，鋁質百葉窗，本體(氟碳烤漆) | 樘 | 1 |  | 0 | M10213000001,#
| 產品，防蟲網 | 樘 | 1 |  | 0 | M080500000A01,#
| 安裝、拆紙、清潔工資 | M2 | 1.15 |  | 0 | L916200001004,#
| 門窗基本材料及施工方法，塞水路 | M | 8.8 |  | 0 | 0805000001-03
| 零星工料 | 式 | 1 |  | 0 | W0127110004
| 合計 | 樘 | 1 |  | 0
| 人工： 機具： |  | 每 樘 單價計 |  | 0
材料： 雜項：
壹.一.(八).57 | 工作項目：鋁質百葉窗，L3:230*210+140*95 - 鋁百頁 |  | 單位：樘 |  | 計價代碼：10213000001W32
| 工料名稱 | 單位 | 數量 | 單價 | 複價 | 編碼(備註)
| 產品，鋁質百葉窗，本體(氟碳烤漆) | 樘 | 1 |  | 0 | M10213000001,#
| 產品，防蟲網 | 樘 | 1 |  | 0 | M080500000A01,#
| 安裝、拆紙、清潔工資 | M2 | 6.16 |  | 0 | L916200001004,#
| 門窗基本材料及施工方法，塞水路 | M | 12.1 |  | 0 | 0805000001-03
| 零星工料 | 式 | 1 |  | 0 | W0127110004
| 合計 | 樘 | 1 |  | 0
| 人工： 機具： |  | 每 樘 單價計 |  | 0
材料： 雜項：
壹.一.(八).58 | 工作項目：鋁質百葉窗，L4:130*210 - 鋁百頁 |  | 單位：樘 |  | 計價代碼：10213000001W33
| 工料名稱 | 單位 | 數量 | 單價 | 複價 | 編碼(備註)
| 產品，鋁質百葉窗，本體(氟碳烤漆) | 樘 | 1 |  | 0 | M10213000001,#
| 產品，防蟲網 | 樘 | 1 |  | 0 | M080500000A01,#
| 安裝、拆紙、清潔工資 | M2 | 0.68 |  | 0 | L916200001004,#
| 門窗基本材料及施工方法，塞水路 | M | 3.1 |  | 0 | 0805000001-03
| 零星工料 | 式 | 1 |  | 0 | W0127110004
| 合計 | 樘 | 1 |  | 0
| 人工： 機具： |  | 每 樘 單價計 |  | 0
材料： 雜項：
壹.一.(八).59 | 工作項目：鋁質百葉窗，L5:50*40 - 鋁百頁 |  | 單位：樘 |  | 計價代碼：10213000001W35
| 工料名稱 | 單位 | 數量 | 單價 | 複價 | 編碼(備註)
| 產品，鋁質百葉窗，本體(氟碳烤漆) | 樘 | 1 |  | 0 | M10213000001,#
| 產品，防蟲網 | 樘 | 1 |  | 0 | M080500000A01,#
| 安裝、拆紙、清潔工資 | M2 | 0.25 |  | 0 | L916200001004,#
| 門窗基本材料及施工方法，塞水路 | M | 2 |  | 0 | 0805000001-03
| 零星工料 | 式 | 1 |  | 0 | W0127110004
| 合計 | 樘 | 1 |  | 0
| 人工： 機具： |  | 每 樘 單價計 |  | 0
材料： 雜項：
壹.一.(九).1 | 工作項目：無障礙專用電梯:（無機房式)，700kg，10人份-60M/min-4停 |  | 單位：台 |  | 計價代碼：1421010ABA
| 工料名稱 | 單位 | 數量 | 單價 | 複價 | 編碼(備註)
| 捲揚機及機械台 | 式 | 1 |  | 0 | E3223X3000004,#
| 控制盤 | 式 | 1 |  | 0 | E322300001004
| 主鋼索.調速機鋼索及副輪組 | 式 | 1 |  | 0 | M0800000014,#
| 導軌支架組 | 式 | 1 |  | 0 | E3E3700001004,#
| 調速機及煞車器 | 式 | 1 |  | 0 | E362300002004,#
| 車廂(含頂壁地板) | 式 | 1 |  | 0 | E322300002004,#
| 乘場門、門框及門檻 | 式 | 1 |  | 0 | E322300004004,#
| 乘場指示器及叫車按鈕 | 式 | 1 |  | 0 | E334100001004,#
| 門吊箱控制機構 | 式 | 1 |  | 0 | E3814Z6001004,#
| 車廂操作盤及指示器 | 式 | 1 |  | 0 | E322300003004,#
| 安全連鎖裝置 | 式 | 1 |  | 0 | M08000B0004,#
| 平衡錘及框架 | 式 | 1 |  | 0 | E3814Z6002004
| 緩衝器及底座 | 式 | 1 |  | 0 | E3623X2001004
| 門啟閉機構(含馬達) | 式 | 1 |  | 0 | E362300001004
| 行動不便者設備 | 式 | 1 |  | 0 | E334100002004,#
| 電纜及管路設施 | 式 | 1 |  | 0 | M0800000024
| 附屬零件及材料 | 式 | 1 |  | 0 | M0800000034
| 按裝運輸及試車調整 | 式 | 1 |  | 0 | L800000001004,#
| 合計 | 台 | 1 |  | 0
| 人工： 機具： |  | 每 台 單價計 |  | 0
材料： 雜項：
壹.一.(十一).1 | 工作項目：施工測量，測量放樣 |  | 單位：M2 |  | 計價代碼：0172560002
| 工料名稱 | 單位 | 數量 | 單價 | 複價 | 編碼(備註)
| 施工測量，機具不分類，精密量具 | 天 | 0.002 |  | 0 | E0172510F0002
| 技術工 | 工 | 0.002 |  | 0 | L000005000002,#
| 零星工料 | 式 | 1 |  | 0 | W0127110004
| 合計 | M2 | 1 |  | 0
| 人工： 機具： |  | 每 M2 單價計 |  | 0
材料： 雜項：
壹.一.(十一).3 | 工作項目：預鑄半滲透排水溝 |  | 單位：M |  | 計價代碼：0260132211
| 工料名稱 | 單位 | 數量 | 單價 | 複價 | 編碼(備註)
| 水性防護面漆 | M2 | 0.243 |  | 0 | 0967120002,連工
[5 empty] | 0 | 帶料
| 透水混凝土，245kgf/cm2，耐磨層 | M2 | 0.243 |  | 0 | 0279412032,連工
[5 empty] | 0 | 帶料
| 透水混凝土，預拌，210kgf/cm2 | M3 | 0.023 |  | 0 | 0279412003,載重
[5 empty] | 0 | 層，連工帶料
| 產品，銲接鋼線網，D=6.00mm，15x15cm | M2 | 0.243 |  | 0 | M0322005462
| 產品，熱浸鍍鋅格柵蓋板及框座，底框47cm， | 組 | 1.64 |  | 0 | M05530BBA18,#
| 蓋板45.5*61cm，(含蓋、框加工銲接製作及鍍 |  |  |  | 0
| 鋅) |  |  |  | 0
| 產品，排水管溝，預鑄半滲透排水溝，400≦ | M | 1 |  | 0 | M0260122201
| H＜500mm，300≦W＜400mm |  |  |  | 0
| 產品，地工織物，不織布 | M2 | 0.6 |  | 0 | M0234230002
| 構造物開挖，深度＜5m，機械挖 | M3 | 0.713 |  | 0 | 0231601703,*同
[5 empty] | 0 | 壹.一.(十一)
[5 empty] | 0 | .3R.8
| 構造物回填 | M3 | 0.713 |  | 0 | 0231700003,*同
[5 empty] | 0 | 壹.一.(十一)
[5 empty] | 0 | .3R.9
| 結構用混凝土，預拌，140kgf/cm2，第1型水泥 | M3 | 0.035 |  | 0 | 03310231Z3,*同
| ，含澆置及搗實 |  |  |  | 0 | 壹.一.(十一)
[5 empty] | 0 | .3R.10
| 路基整理，90% ≦ 壓實度 < 95% | M2 | 0.7 |  | 0 | 0233601002,*同
[5 empty] | 0 | 壹.一.(十一)
[5 empty] | 0 | .3R.11
| 技術工 | 工 | 0.03 |  | 0 | L000005000002,#
| 普通工 | 工 | 0.03 |  | 0 | L000006000002
| 零星工料，約以上項目之1.0% | 式 | 1 |  | 0 | W0127112004
| 人工： 機具： |  | 每 M 單價計 |  | 0
材料： 雜項：
壹.一.(十一).3 | 工作項目：預鑄半滲透排水溝 |  | 單位：M |  | 計價代碼：0260132211
| 工料名稱 | 單位 | 數量 | 單價 | 複價 | 編碼(備註)
| 合計 | M | 1 |  | 0
| 人工： 機具： |  | 每 M 單價計 |  | 0
材料： 雜項：
壹.一.(十一).3R.8 | 工作項目：構造物開挖，深度＜5m，機械挖 |  | 單位：M3 |  | 計價代碼：0231601703
| 工料名稱 | 單位 | 數量 | 單價 | 複價 | 編碼(備註)
| 開挖機，履帶式 | 時 | 1.2 |  | 0 | E000004410001
| 機具操作技術工 | 時 | 1.2 |  | 0 | L000005100001
| 普通工 | 工 | 2 |  | 0 | L000006000002
| 零星工料，約以上項目之1.0% | 式 | 1 |  | 0 | W0127112004
| 合計 | M3 | 100 |  | 0
| 計 | M3 | 1 |  | 0
| 人工： 機具： |  | 每 M3 單價計 |  | 0
材料： 雜項：
壹.一.(十一).3R.9 | 工作項目：構造物回填 |  | 單位：M3 |  | 計價代碼：0231700003
| 工料名稱 | 單位 | 數量 | 單價 | 複價 | 編碼(備註)
| 推土機 | 時 | 8.5 |  | 0 | E000004100001
| 灑水車 | 時 | 1.5 |  | 0 | E000002800001
| 技術工 | 工 | 0.3 |  | 0 | L000005000002,#
| 普通工 | 工 | 0.8 |  | 0 | L000006000002
| 機具操作技術工 | 時 | 8.5 |  | 0 | L000005100001
| 零星工料，約以上項目之1.0% | 式 | 1 |  | 0 | W0127112004
| 合計 | M3 | 100 |  | 0
| 計 | M3 | 1 |  | 0
| 人工： 機具： |  | 每 M3 單價計 |  | 0
材料： 雜項：
壹.一.(十一).3R.10 | 工作項目：結構用混凝土，預拌，140kgf/cm2，第1型水泥，含澆置及搗實 |  | 單位：M3 |  | 計價代碼：03310231Z3
| 工料名稱 | 單位 | 數量 | 單價 | 複價 | 編碼(備註)
| 產品，預拌混凝土材料費，140kgf/cm2，第1型 | M3 | 1 |  | 0 | M03050421L3
| 水泥，工地交貨 |  |  |  | 0
| 混凝土技術工 | 工 | 0.03 |  | 0 | L000005D00002
| 結構用混凝土，混凝土泵 | 式 | 1 |  | 0 | E033102600004
| 建築用混凝土，混凝土泵，混凝土輸送管 | 式 | 1 |  | 0 | E033302600104
| 混凝土養護 | 式 | 1 |  | 0 | 0339000004
| 普通工 | 工 | 0.02 |  | 0 | L000006000002
| 損耗及另料 | 式 | 1 |  | 0 | W0127116004
| 合計 | M3 | 1 |  | 0
| 人工： 機具： |  | 每 M3 單價計 |  | 0
材料： 雜項：
壹.一.(十一).3R.11 | 工作項目：路基整理，90% ≦ 壓實度 < 95% |  | 單位：M2 |  | 計價代碼：0233601002
| 工料名稱 | 單位 | 數量 | 單價 | 複價 | 編碼(備註)
| 夯土機 | 時 | 0.05 |  | 0 | E000005100001
| 機具操作技術工 | 時 | 0.03 |  | 0 | L000005100001
| 損耗及另料 | 式 | 1 |  | 0 | W0127116004
| 合計 | M2 | 1 |  | 0
| 人工： 機具： |  | 每 M2 單價計 |  | 0
材料： 雜項：
壹.一.(十一).4 | 工作項目：化妝蓋截水溝 |  | 單位：M |  | 計價代碼：0260136511
| 工料名稱 | 單位 | 數量 | 單價 | 複價 | 編碼(備註)
| 產品，高壓混凝土地磚，A級磚，厚30mm，噴砂 | M2 | 0.6 |  | 0 | M02786701A2
| 面 |  |  |  | 0
| 產品，銲接鋼線網，D=6.00mm，15x15cm | M2 | 0.6 |  | 0 | M0322005462
| 水泥砂漿，1:3 | M3 | 0.018 |  | 0 | 0406130103,#,*
[5 empty] | 0 | 同壹.一.(四)
[5 empty] | 0 | .1R.1R.1
| 產品，熱浸鍍鋅格柵蓋板及框座，底框=72cm， | 組 | 1.64 |  | 0 | M05530BEA18
| 蓋板69.7*61cm，(含蓋、框加工銲接製作及鍍 |  |  |  | 0
| 鋅)，含運費 |  |  |  | 0
| 金屬材料，鍍鋅鋼管 | M | 1.75 |  | 0 | 05060B0001,含裁
[5 empty] | 0 | 切等加工費
| 構造物開挖，深度＜5m，機械挖 | M3 | 1.557 |  | 0 | 0231601703,*同
[5 empty] | 0 | 壹.一.(十一)
[5 empty] | 0 | .3R.8
| 構造物回填 | M3 | 1.557 |  | 0 | 0231700003,*同
[5 empty] | 0 | 壹.一.(十一)
[5 empty] | 0 | .3R.9
| 鋼筋，SD280，D10mm~D16mm，含彎紮組立及損 | T | 0.025 |  | 0 | 0321030aY5,*同
| 耗 |  |  |  | 0 | 壹.一.(十一)
[5 empty] | 0 | .4R.8
| 普通模板，丙種 | M2 | 3.7 |  | 0 | 0311011302,*同
[5 empty] | 0 | 壹.一.(十一)
[5 empty] | 0 | .4R.9
| 結構用混凝土，預拌，210kgf/cm2，第1型水泥 | M3 | 0.42 |  | 0 | 03310251Z3,*同
| ，含澆置及搗實 |  |  |  | 0 | 壹.一.(十一)
[5 empty] | 0 | .4R.10
| 人工： 機具： |  | 每 單價計 |  | 0
材料： 雜項：
壹.一.(十一).4 | 工作項目：化妝蓋截水溝 |  | 單位：M |  | 計價代碼：0260136511
| 工料名稱 | 單位 | 數量 | 單價 | 複價 | 編碼(備註)
| 結構用混凝土，預拌，140kgf/cm2，第1型水泥 | M3 | 0.05 |  | 0 | 03310231Z3,*同
| ，含澆置及搗實 |  |  |  | 0 | 壹.一.(十一)
[5 empty] | 0 | .3R.10
| 路基整理，90% ≦ 壓實度 < 95% | M2 | 1 |  | 0 | 0233601002,*同
[5 empty] | 0 | 壹.一.(十一)
[5 empty] | 0 | .3R.11
| 技術工 | 工 | 0.03 |  | 0 | L000005000002,#
| 普通工 | 工 | 0.03 |  | 0 | L000006000002
| 零星工料，約以上項目之1.0% | 式 | 1 |  | 0 | W0127112004
| 合計 | M | 1 |  | 0
| 人工： 機具： |  | 每 M 單價計 |  | 0
材料： 雜項：
壹.一.(十一).4R.8 | 工作項目：鋼筋，SD280，D10mm~D16mm，含彎紮組立及損耗 |  | 單位：T |  | 計價代碼：0321030aY5
| 工料名稱 | 單位 | 數量 | 單價 | 複價 | 編碼(備註)
| 產品，鋼筋，SD280，D10mm~D16mm，工地交貨 | T | 1 |  | 0 | M0321030a35
| 產品，金屬材料，鐵線 | KG | 4 |  | 0 | M0506020009
| 鋼筋技術工 | 時 | 20.8 |  | 0 | L000005K00001,
[5 empty] | 0 | 含鋼筋剪裁
| 零星工料，約以上項目之1.0% | 式 | 1 |  | 0 | W0127112004
| 合計 | T | 1 |  | 0
| 人工： 機具： |  | 每 T 單價計 |  | 0
材料： 雜項：
壹.一.(十一).4R.9 | 工作項目：普通模板，丙種 |  | 單位：M2 |  | 計價代碼：0311011302
| 工料名稱 | 單位 | 數量 | 單價 | 複價 | 編碼(備註)
| 產品，模板用木材，板材，含損耗 | M3 | 0.02 |  | 0 | M0605021023
| 產品，模板用木材，割材及角材，含損耗 | M3 | 0.01 |  | 0 | M0605024023
| 產品，混凝土模板及附屬品，模板用支撐材料 | 式 | 1 |  | 0 | M0310044014
| ，丙種模板用，含損耗 |  |  |  | 0
| 模板技術工 | 時 | 5.6 |  | 0 | L000005P00001
| 普通工 | 工 | 0.4 |  | 0 | L000006000002
| 產品，鐵釘，鍍鋅 | KG | 1 |  | 0 | M0609011009
| 產品，金屬材料，鐵件，五金繫件 | KG | 1 |  | 0 | M05060D4009
| 零星工料，約以上項目之1.0% | 式 | 1 |  | 0 | W0127112004
| 合計 | M2 | 10 |  | 0
| 計 | M2 | 1 |  | 0
| 人工： 機具： |  | 每 M2 單價計 |  | 0
材料： 雜項：
壹.一.(十一).4R.10 | 工作項目：結構用混凝土，預拌，210kgf/cm2，第1型水泥，含澆置及搗實 |  | 單位：M3 |  | 計價代碼：03310251Z3
| 工料名稱 | 單位 | 數量 | 單價 | 複價 | 編碼(備註)
| 產品，預拌混凝土材料費，210kgf/cm2，第1型 | M3 | 1 |  | 0 | M03050441L3
| 水泥，工地交貨 |  |  |  | 0
| 混凝土技術工 | 工 | 0.03 |  | 0 | L000005D00002
| 結構用混凝土，混凝土泵 | 式 | 1 |  | 0 | E033102600004
| 建築用混凝土，混凝土泵，混凝土輸送管 | 式 | 1 |  | 0 | E033302600104
| 混凝土養護 | 式 | 1 |  | 0 | 0339000004
| 普通工 | 工 | 0.02 |  | 0 | L000006000002
| 損耗及另料 | 式 | 1 |  | 0 | W0127116004
| 合計 | M3 | 1 |  | 0
| 人工： 機具： |  | 每 M3 單價計 |  | 0
材料： 雜項：
壹.一.(十一).5 | 工作項目：排水明溝 |  | 單位：M |  | 計價代碼：02601C4711
| 工料名稱 | 單位 | 數量 | 單價 | 複價 | 編碼(備註)
| 產品，熱浸鍍鋅格柵蓋板及框座，底框 | 組 | 1 |  | 0 | M05530B8A18
| 72.2cm，蓋板70*99.5cm)，(含蓋、框加工銲接 |  |  |  | 0
| 製作及鍍鋅)，含運費 |  |  |  | 0
| 混凝土表面處理，水泥粉光處理 | M2 | 0.178 |  | 0 | 0336050002
| 構造物開挖，深度＜5m，機械挖 | M3 | 1.557 |  | 0 | 0231601703,*同
[5 empty] | 0 | 壹.一.(十一)
[5 empty] | 0 | .3R.8
| 構造物回填 | M3 | 1.557 |  | 0 | 0231700003,*同
[5 empty] | 0 | 壹.一.(十一)
[5 empty] | 0 | .3R.9
| 鋼筋，SD280，D10mm~D16mm，含彎紮組立及損 | T | 0.025 |  | 0 | 0321030aY5,*同
| 耗 |  |  |  | 0 | 壹.一.(十一)
[5 empty] | 0 | .4R.8
| 普通模板，丙種 | M2 | 3.862 |  | 0 | 0311011302,*同
[5 empty] | 0 | 壹.一.(十一)
[5 empty] | 0 | .4R.9
| 結構用混凝土，預拌，210kgf/cm2，第1型水泥 | M3 | 0.433 |  | 0 | 03310251Z3,*同
| ，含澆置及搗實 |  |  |  | 0 | 壹.一.(十一)
[5 empty] | 0 | .4R.10
| 結構用混凝土，預拌，140kgf/cm2，第1型水泥 | M3 | 0.05 |  | 0 | 03310231Z3,*同
| ，含澆置及搗實 |  |  |  | 0 | 壹.一.(十一)
[5 empty] | 0 | .3R.10
| 路基整理，90% ≦ 壓實度 < 95% | M2 | 1 |  | 0 | 0233601002,*同
[5 empty] | 0 | 壹.一.(十一)
[5 empty] | 0 | .3R.11
| 技術工 | 工 | 0.03 |  | 0 | L000005000002,#
| 普通工 | 工 | 0.03 |  | 0 | L000006000002
| 零星工料，約以上項目之1.0% | 式 | 1 |  | 0 | W0127112004
| 人工： 機具： |  | 每 M 單價計 |  | 0
材料： 雜項：
壹.一.(十一).5 | 工作項目：排水明溝 |  | 單位：M |  | 計價代碼：02601C4711
| 工料名稱 | 單位 | 數量 | 單價 | 複價 | 編碼(備註)
| 合計 | M | 1 |  | 0
| 人工： 機具： |  | 每 M 單價計 |  | 0
材料： 雜項：
壹.一.(十一).6 | 工作項目：排水明溝-步道段 |  | 單位：M |  | 計價代碼：02601C4211
| 工料名稱 | 單位 | 數量 | 單價 | 複價 | 編碼(備註)
| 抿石子，地坪1:3 水泥砂漿粉刷抿石子 | M2 | 0.8 |  | 0 | 0978200002,#含
[5 empty] | 0 | 打底,*同壹.一.(
[5 empty] | 0 | 四).1R.2
| 水泥砂漿，1:3 | M3 | 0.008 |  | 0 | 0406130103,#,*
[5 empty] | 0 | 同壹.一.(四)
[5 empty] | 0 | .1R.1R.1
| 產品，銲接鋼線網，D=6.00mm，15x15cm | M2 | 0.6 |  | 0 | M0322005462
| 產品，熱浸鍍鋅格柵蓋板及框座，底框=72cm， | 組 | 1.64 |  | 0 | M05530BEA18
| 蓋板69.7*61cm，(含蓋、框加工銲接製作及鍍 |  |  |  | 0
| 鋅)，含運費 |  |  |  | 0
| 金屬材料，鍍鋅鋼管 | M | 1.75 |  | 0 | 05060B0001,含裁
[5 empty] | 0 | 切等加工費
| 構造物開挖，深度＜5m，機械挖 | M3 | 1.68 |  | 0 | 0231601703,*同
[5 empty] | 0 | 壹.一.(十一)
[5 empty] | 0 | .3R.8
| 構造物回填 | M3 | 1.68 |  | 0 | 0231700003,*同
[5 empty] | 0 | 壹.一.(十一)
[5 empty] | 0 | .3R.9
| 鋼筋，SD280，D10mm~D16mm，含彎紮組立及損 | T | 0.027 |  | 0 | 0321030aY5,*同
| 耗 |  |  |  | 0 | 壹.一.(十一)
[5 empty] | 0 | .4R.8
| 普通模板，丙種 | M2 | 4.24 |  | 0 | 0311011302,*同
[5 empty] | 0 | 壹.一.(十一)
[5 empty] | 0 | .4R.9
| 結構用混凝土，預拌，210kgf/cm2，第1型水泥 | M3 | 0.465 |  | 0 | 03310251Z3,*同
| ，含澆置及搗實 |  |  |  | 0 | 壹.一.(十一)
[5 empty] | 0 | .4R.10
| 人工： 機具： |  | 每 單價計 |  | 0
材料： 雜項：
壹.一.(十一).6 | 工作項目：排水明溝-步道段 |  | 單位：M |  | 計價代碼：02601C4211
| 工料名稱 | 單位 | 數量 | 單價 | 複價 | 編碼(備註)
| 結構用混凝土，預拌，140kgf/cm2，第1型水泥 | M3 | 0.05 |  | 0 | 03310231Z3,*同
| ，含澆置及搗實 |  |  |  | 0 | 壹.一.(十一)
[5 empty] | 0 | .3R.10
| 路基整理，90% ≦ 壓實度 < 95% | M2 | 1 |  | 0 | 0233601002,*同
[5 empty] | 0 | 壹.一.(十一)
[5 empty] | 0 | .3R.11
| 技術工 | 工 | 0.03 |  | 0 | L000005000002,#
| 普通工 | 工 | 0.03 |  | 0 | L000006000002
| 零星工料，約以上項目之1.0% | 式 | 1 |  | 0 | W0127112004
| 合計 | M | 1 |  | 0
| 人工： 機具： |  | 每 M 單價計 |  | 0
材料： 雜項：
壹.一.(十一).7 | 工作項目：車道側溝 |  | 單位：M |  | 計價代碼：0263600001
| 工料名稱 | 單位 | 數量 | 單價 | 複價 | 編碼(備註)
| 整體粉光地坪處理，金鋼砂 | M2 | 1 |  | 0 | 0961120002,金鋼
[5 empty] | 0 | 砂3kg/m2
| 產品，聚氯乙烯排水管，D=50mm | M | 1 |  | 0 | M0261081001
| 產品，硬質聚氯乙烯塑膠管(B管厚管)，標稱 | M | 0.43 |  | 0 | M151072770011
| 50mm，厚4.1mm，含管配件 |  |  |  | 0
| 構造物開挖，深度＜5m，機械挖 | M3 | 1.523 |  | 0 | 0231601703,*同
[5 empty] | 0 | 壹.一.(十一)
[5 empty] | 0 | .3R.8
| 構造物回填 | M3 | 1.523 |  | 0 | 0231700003,*同
[5 empty] | 0 | 壹.一.(十一)
[5 empty] | 0 | .3R.9
| 鋼筋，SD280，D10mm~D16mm，含彎紮組立及損 | T | 0.061 |  | 0 | 0321030aY5,*同
| 耗 |  |  |  | 0 | 壹.一.(十一)
[5 empty] | 0 | .4R.8
| 普通模板，丙種 | M2 | 4 |  | 0 | 0311011302,*同
[5 empty] | 0 | 壹.一.(十一)
[5 empty] | 0 | .4R.9
| 產品，免拆模板，鋼質 | M2 | 0.8 |  | 0 | M0311070002
| 結構用混凝土，預拌，210kgf/cm2，第1型水泥 | M3 | 0.52 |  | 0 | 03310251Z3,*同
| ，含澆置及搗實 |  |  |  | 0 | 壹.一.(十一)
[5 empty] | 0 | .4R.10
| 結構用混凝土，預拌，280kgf/cm2，第1型水泥 | M3 | 0.15 |  | 0 | 0331027103,*同
[5 empty] | 0 | 壹.一.(十一)
[5 empty] | 0 | .7R.10
| 結構用混凝土，預拌，140kgf/cm2，第1型水泥 | M3 | 0.055 |  | 0 | 03310231Z3,*同
| ，含澆置及搗實 |  |  |  | 0 | 壹.一.(十一)
[5 empty] | 0 | .3R.10
| 伸縮縫，止水帶 | 式 | 1 |  | 0 | 0315030A04
| 人工： 機具： |  | 每 M 單價計 |  | 0
材料： 雜項：
壹.一.(十一).7 | 工作項目：車道側溝 |  | 單位：M |  | 計價代碼：0263600001
| 工料名稱 | 單位 | 數量 | 單價 | 複價 | 編碼(備註)
| 路基整理，90% ≦ 壓實度 < 95% | M2 | 1.1 |  | 0 | 0233601002,*同
[5 empty] | 0 | 壹.一.(十一)
[5 empty] | 0 | .3R.11
| 技術工 | 工 | 0.03 |  | 0 | L000005000002,#
| 普通工 | 工 | 0.03 |  | 0 | L000006000002
| 零星工料，約以上項目之1.0% | 式 | 1 |  | 0 | W0127112004
| 合計 | M | 1 |  | 0
| 人工： 機具： |  | 每 M 單價計 |  | 0
材料： 雜項：
壹.一.(十一).7R.10 | 工作項目：結構用混凝土，預拌，280kgf/cm2，第1型水泥 |  | 單位：M3 |  | 計價代碼：0331027103
| 工料名稱 | 單位 | 數量 | 單價 | 複價 | 編碼(備註)
| 產品，預拌混凝土材料費，280kgf/cm2，第1型 | M3 | 1 |  | 0 | M0305046103,#
| 水泥 |  |  |  | 0
| 混凝土作業工，澆置 | 工 | 0.03 |  | 0 | L000006900022
| 結構用混凝土，混凝土泵 | 式 | 1 |  | 0 | E033102600004
| 建築用混凝土，混凝土泵，混凝土輸送管 | 式 | 1 |  | 0 | E033302600104
| 混凝土養護 | 式 | 1 |  | 0 | 0339000004
| 小工 | 工 | 0.02 |  | 0 | L000006100002,#
| 損耗及另料 | 式 | 1 |  | 0 | W0127116004
| 合計 | M3 | 1 |  | 0
| 人工： 機具： |  | 每 M3 單價計 |  | 0
材料： 雜項：
壹.一.(十一).8 | 工作項目：16"HDPE排水管 |  | 單位：M |  | 計價代碼：02620B0001
| 工料名稱 | 單位 | 數量 | 單價 | 複價 | 編碼(備註)
| 產品，16"HDPE排水管 | M | 1 |  | 0 | M02620B0001,含
[5 empty] | 0 | 接頭
| 構造物開挖，深度＜5m，機械挖 | M3 | 1.215 |  | 0 | 0231601703,*同
[5 empty] | 0 | 壹.一.(十一)
[5 empty] | 0 | .3R.8
| 構造物回填 | M3 | 1.215 |  | 0 | 0231700003,*同
[5 empty] | 0 | 壹.一.(十一)
[5 empty] | 0 | .3R.9
| 產品，選擇性回填材料，透水材料，碎石 | M3 | 0.26 |  | 0 | M0231913003,三
[5 empty] | 0 | 分清碎石
| 產品，地工織物，不織布 | M2 | 2.6 |  | 0 | M0234230002
| 路基整理，90% ≦ 壓實度 < 95% | M2 | 0.9 |  | 0 | 0233601002,*同
[5 empty] | 0 | 壹.一.(十一)
[5 empty] | 0 | .3R.11
| 技術工 | 工 | 0.1 |  | 0 | L000005000002,#
| 普通工 | 工 | 0.1 |  | 0 | L000006000002
| 零星工料，約以上項目之1.0% | 式 | 1 |  | 0 | W0127112004
| 合計 | M | 1 |  | 0
| 人工： 機具： |  | 每 M 單價計 |  | 0
材料： 雜項：
壹.一.(十一).9 | 工作項目：淺溝 |  | 單位：M |  | 計價代碼：02601E1101
| 工料名稱 | 單位 | 數量 | 單價 | 複價 | 編碼(備註)
| 結構用混凝土，預拌，210kgf/cm2，第1型水泥 | M3 | 0.005 |  | 0 | 03310251Z3,*同
| ，含澆置及搗實 |  |  |  | 0 | 壹.一.(十一)
[5 empty] | 0 | .4R.10
| 結構用混凝土，預拌，140kgf/cm2，第1型水泥 | M3 | 0.005 |  | 0 | 03310231Z3,*同
| ，含澆置及搗實 |  |  |  | 0 | 壹.一.(十一)
[5 empty] | 0 | .3R.10
| 普通模板，丙種 | M2 | 0.1 |  | 0 | 0311011302,*同
[5 empty] | 0 | 壹.一.(十一)
[5 empty] | 0 | .4R.9
| 路基整理，90% ≦ 壓實度 < 95% | M2 | 0.1 |  | 0 | 0233601002,*同
[5 empty] | 0 | 壹.一.(十一)
[5 empty] | 0 | .3R.11
| 技術工 | 工 | 0.03 |  | 0 | L000005000002,#
| 普通工 | 工 | 0.03 |  | 0 | L000006000002
| 零星工料，約以上項目之1.0% | 式 | 1 |  | 0 | W0127112004
| 合計 | M | 1 |  | 0
| 人工： 機具： |  | 每 M 單價計 |  | 0
材料： 雜項：
壹.一.(十一).10 | 工作項目：滲透溝 |  | 單位：M |  | 計價代碼：02620R1011
| 工料名稱 | 單位 | 數量 | 單價 | 複價 | 編碼(備註)
| 產品，軟式盲溝透水管 | M | 1 |  | 0 | M02620U0001,3",
[5 empty] | 0 | 含固定彎鉤@
[5 empty] | 0 | 100cm
| 構造物開挖，深度＜5m，機械挖 | M3 | 0.098 |  | 0 | 0231601703,*同
[5 empty] | 0 | 壹.一.(十一)
[5 empty] | 0 | .3R.8
| 構造物回填 | M3 | 0.098 |  | 0 | 0231700003,*同
[5 empty] | 0 | 壹.一.(十一)
[5 empty] | 0 | .3R.9
| 產品，選擇性回填材料，透水材料，碎石 | M3 | 0.04 |  | 0 | M0231913003,三
[5 empty] | 0 | 分清碎石
| 產品，地工織物，不織布 | M2 | 0.9 |  | 0 | M0234230002
| 技術工 | 工 | 0.03 |  | 0 | L000005000002,#
| 普通工 | 工 | 0.03 |  | 0 | L000006000002
| 路基整理，85% ≦ 壓實度 | M2 | 0.25 |  | 0 | 0233600002,*同
[5 empty] | 0 | 壹.一.(十一)
[5 empty] | 0 | .10R.8
| 零星工料，約以上項目之1.0% | 式 | 1 |  | 0 | W0127112004
| 合計 | M | 1 |  | 0
| 人工： 機具： |  | 每 M 單價計 |  | 0
材料： 雜項：
壹.一.(十一).10R.8 | 工作項目：路基整理，85% ≦ 壓實度 |  | 單位：M2 |  | 計價代碼：0233600002
| 工料名稱 | 單位 | 數量 | 單價 | 複價 | 編碼(備註)
| 夯土機 | 時 | 0.05 |  | 0 | E000005100001
| 機具操作技術工 | 時 | 0.03 |  | 0 | L000005100001
| 損耗及另料 | 式 | 1 |  | 0 | W0127116004
| 合計 | M2 | 1 |  | 0
| 人工： 機具： |  | 每 M2 單價計 |  | 0
材料： 雜項：
壹.一.(十一).11 | 工作項目：鋼筋混凝土管(B型)，D=400mm，三級管，含開挖回填 |  | 單位：M |  | 計價代碼：026102A311
| 工料名稱 | 單位 | 數量 | 單價 | 複價 | 編碼(備註)
| 產品，鋼筋混凝土管(B型)，D=400mm，三級管 | M | 1 |  | 0 | M026102A351
| ，含管配件 |  |  |  | 0
| 構造物開挖，深度＜5m，機械挖 | M3 | 1.77 |  | 0 | 0231601703,*同
[5 empty] | 0 | 壹.一.(十一)
[5 empty] | 0 | .3R.8
| 構造物回填 | M3 | 1.77 |  | 0 | 0231700003,*同
[5 empty] | 0 | 壹.一.(十一)
[5 empty] | 0 | .3R.9
| 結構用混凝土，預拌，210kgf/cm2，第1型水泥 | M3 | 0.11 |  | 0 | 03310251Z3,*同
| ，含澆置及搗實 |  |  |  | 0 | 壹.一.(十一)
[5 empty] | 0 | .4R.10
| 結構用混凝土，預拌，140kgf/cm2，第1型水泥 | M3 | 0.058 |  | 0 | 03310231Z3,*同
| ，含澆置及搗實 |  |  |  | 0 | 壹.一.(十一)
[5 empty] | 0 | .3R.10
| 路基整理，90% ≦ 壓實度 < 95% | M2 | 1.15 |  | 0 | 0233601002,*同
[5 empty] | 0 | 壹.一.(十一)
[5 empty] | 0 | .3R.11
| 開挖機，(作為吊管用) | 時 | 0.57 |  | 0 | E000004400031,#
| 機具操作技術工 | 時 | 0.57 |  | 0 | L000005100001
| 技術工 | 工 | 0.075 |  | 0 | L000005000002,#
| 普通工 | 工 | 0.05 |  | 0 | L000006000002
| 零星工料，約以上項目之1.0% | 式 | 1 |  | 0 | W0127112004
| 合計 | M | 1 |  | 0
| 人工： 機具： |  | 每 M 單價計 |  | 0
材料： 雜項：
壹.一.(十一).12 | 工作項目：硬質聚氯乙烯塑膠管(B管厚管)，標稱80mm，厚5.1mm，含管配件 |  | 單位：M |  | 計價代碼：151072710012
| 工料名稱 | 單位 | 數量 | 單價 | 複價 | 編碼(備註)
| 產品，硬質聚氯乙烯塑膠管(B管厚管)，標稱 | M | 1 |  | 0 | M151072710012,#
| 80mm，厚5.1mm，含管配件 |  |  |  | 0
| 構造物開挖，深度＜5m，機械挖 | M3 | 0.018 |  | 0 | 0231601703,*同
[5 empty] | 0 | 壹.一.(十一)
[5 empty] | 0 | .3R.8
| 構造物回填 | M3 | 0.018 |  | 0 | 0231700003,*同
[5 empty] | 0 | 壹.一.(十一)
[5 empty] | 0 | .3R.9
| 產品，選擇性回填材料，透水材料，砂 | M3 | 0.04 |  | 0 | M0231911003
| 路基整理，90% ≦ 壓實度 < 95% | M2 | 0.25 |  | 0 | 0233601002,*同
[5 empty] | 0 | 壹.一.(十一)
[5 empty] | 0 | .3R.11
| 技術工 | 工 | 0.015 |  | 0 | L000005000002,#
| 普通工 | 工 | 0.015 |  | 0 | L000006000002
| 零星工料，約以上項目之1.0% | 式 | 1 |  | 0 | W0127112004
| 合計 | M | 1 |  | 0
| 人工： 機具： |  | 每 M 單價計 |  | 0
材料： 雜項：
壹.一.(十一).13 | 工作項目：硬質聚氯乙烯塑膠管(B管厚管)，標稱150mm，厚9.0mm，含管配件 |  | 單位：M |  | 計價代碼：151072DF0011
| 工料名稱 | 單位 | 數量 | 單價 | 複價 | 編碼(備註)
| 產品，硬質聚氯乙烯塑膠管(B管厚管)，標稱 | M | 1 |  | 0 | M151072DF0011
| 150mm，厚9.0mm，含管配件 |  |  |  | 0
| 構造物開挖，深度＜5m，機械挖 | M3 | 0.018 |  | 0 | 0231601703,*同
[5 empty] | 0 | 壹.一.(十一)
[5 empty] | 0 | .3R.8
| 構造物回填 | M3 | 0.018 |  | 0 | 0231700003,*同
[5 empty] | 0 | 壹.一.(十一)
[5 empty] | 0 | .3R.9
| 產品，選擇性回填材料，透水材料，砂 | M3 | 0.04 |  | 0 | M0231911003
| 路基整理，90% ≦ 壓實度 < 95% | M2 | 0.025 |  | 0 | 0233601002,*同
[5 empty] | 0 | 壹.一.(十一)
[5 empty] | 0 | .3R.11
| 損耗及另料 | 式 | 1 |  | 0 | W0127116004
| 合計 | M | 1 |  | 0
| 人工： 機具： |  | 每 M 單價計 |  | 0
材料： 雜項：
壹.一.(十一).14 | 工作項目：3"透水管 |  | 單位：M |  | 計價代碼：02620U0001
| 工料名稱 | 單位 | 數量 | 單價 | 複價 | 編碼(備註)
| 產品，軟式盲溝透水管 | M | 1 |  | 0 | M02620U0001,3",
[5 empty] | 0 | 含固定彎鉤@
[5 empty] | 0 | 100cm
| 構造物開挖，深度＜5m，機械挖 | M3 | 0.225 |  | 0 | 0231601703,*同
[5 empty] | 0 | 壹.一.(十一)
[5 empty] | 0 | .3R.8
| 構造物回填 | M3 | 0.225 |  | 0 | 0231700003,*同
[5 empty] | 0 | 壹.一.(十一)
[5 empty] | 0 | .3R.9
| 產品，地工織物，不織布 | M2 | 1.15 |  | 0 | M0234230002
| 產品，選擇性回填材料，透水材料，碎石 | M3 | 0.062 |  | 0 | M0231913003,三
[5 empty] | 0 | 分清碎石
| 路基整理，85% ≦ 壓實度 | M2 | 0.3 |  | 0 | 0233600002,*同
[5 empty] | 0 | 壹.一.(十一)
[5 empty] | 0 | .10R.8
| 技術工 | 工 | 0.03 |  | 0 | L000005000002,#
| 普通工 | 工 | 0.03 |  | 0 | L000006000002
| 零星工料，約以上項目之1.0% | 式 | 1 |  | 0 | W0127112004
| 合計 | M | 1 |  | 0
| 人工： 機具： |  | 每 M 單價計 |  | 0
材料： 雜項：
壹.一.(十一).15 | 工作項目：清掃井 |  | 單位：座 |  | 計價代碼：02631B000B
| 工料名稱 | 單位 | 數量 | 單價 | 複價 | 編碼(備註)
| 產品，熱浸鍍鋅格柵蓋板及框座，(含蓋、框加 | 座 | 1 |  | 0 | M05530B0A1B
| 工銲接製作及鍍鋅)，含運費 |  |  |  | 0
| 整體粉光地坪處理，金鋼砂 | M2 | 0.54 |  | 0 | 0961120002,金鋼
[5 empty] | 0 | 砂3kg/m2
| 構造物開挖，深度＜5m，機械挖 | M3 | 1.523 |  | 0 | 0231601703,*同
[5 empty] | 0 | 壹.一.(十一)
[5 empty] | 0 | .3R.8
| 構造物回填 | M3 | 1.523 |  | 0 | 0231700003,*同
[5 empty] | 0 | 壹.一.(十一)
[5 empty] | 0 | .3R.9
| 鋼筋，SD280，D10mm~D16mm，含彎紮組立及損 | T | 0.053 |  | 0 | 0321030aY5,*同
| 耗 |  |  |  | 0 | 壹.一.(十一)
[5 empty] | 0 | .4R.8
| 結構用混凝土，預拌，210kgf/cm2，第1型水泥 | M3 | 0.52 |  | 0 | 03310251Z3,*同
| ，含澆置及搗實 |  |  |  | 0 | 壹.一.(十一)
[5 empty] | 0 | .4R.10
| 結構用混凝土，預拌，280kgf/cm2，第1型水泥 | M3 | 0.084 |  | 0 | 0331027103,*同
[5 empty] | 0 | 壹.一.(十一)
[5 empty] | 0 | .7R.10
| 結構用混凝土，預拌，140kgf/cm2，第1型水泥 | M3 | 0.055 |  | 0 | 03310231Z3,*同
| ，含澆置及搗實 |  |  |  | 0 | 壹.一.(十一)
[5 empty] | 0 | .3R.10
| 普通模板，丙種 | M2 | 4.53 |  | 0 | 0311011302,*同
[5 empty] | 0 | 壹.一.(十一)
[5 empty] | 0 | .4R.9
| 路基整理，90% ≦ 壓實度 < 95% | M2 | 1.1 |  | 0 | 0233601002,*同
[5 empty] | 0 | 壹.一.(十一)
[5 empty] | 0 | .3R.11
| 人工： 機具： |  | 每 單價計 |  | 0
材料： 雜項：
壹.一.(十一).15 | 工作項目：清掃井 |  | 單位：座 |  | 計價代碼：02631B000B
| 工料名稱 | 單位 | 數量 | 單價 | 複價 | 編碼(備註)
| 技術工 | 工 | 0.05 |  | 0 | L000005000002,#
| 普通工 | 工 | 0.05 |  | 0 | L000006000002
| 零星工料，約以上項目之1.0% | 式 | 1 |  | 0 | W0127112004
| 合計 | 座 | 1 |  | 0
| 人工： 機具： |  | 每 座 單價計 |  | 0
材料： 雜項：
壹.一.(十一).16 | 工作項目：預鑄陰井 |  | 單位：座 |  | 計價代碼：034002301B
| 工料名稱 | 單位 | 數量 | 單價 | 複價 | 編碼(備註)
| 產品，預鑄混凝土，預鑄陰井，寬80x長80x深 | 座 | 1 |  | 0 | M034002301B
| 110cm，含鍍鋅格柵板 |  |  |  | 0
| 構造物開挖，深度＜5m，機械挖 | M3 | 3.156 |  | 0 | 0231601703,*同
[5 empty] | 0 | 壹.一.(十一)
[5 empty] | 0 | .3R.8
| 構造物回填 | M3 | 3.156 |  | 0 | 0231700003,*同
[5 empty] | 0 | 壹.一.(十一)
[5 empty] | 0 | .3R.9
| 結構用混凝土，預拌，140kgf/cm2，第1型水泥 | M3 | 0.072 |  | 0 | 03310231Z3,*同
| ，含澆置及搗實 |  |  |  | 0 | 壹.一.(十一)
[5 empty] | 0 | .3R.10
| 路基整理，90% ≦ 壓實度 < 95% | M2 | 1.44 |  | 0 | 0233601002,*同
[5 empty] | 0 | 壹.一.(十一)
[5 empty] | 0 | .3R.11
| 技術工 | 工 | 0.05 |  | 0 | L000005000002,#
| 普通工 | 工 | 0.05 |  | 0 | L000006000002
| 零星工料，約以上項目之1.0% | 式 | 1 |  | 0 | W0127112004
| 合計 | 座 | 1 |  | 0
| 人工： 機具： |  | 每 座 單價計 |  | 0
材料： 雜項：
壹.一.(十一).17 | 工作項目：化妝蓋陰井 |  | 單位：座 |  | 計價代碼：026313406B
| 工料名稱 | 單位 | 數量 | 單價 | 複價 | 編碼(備註)
| 產品，高壓混凝土地磚，A級磚，厚30mm，噴砂 | M2 | 0.64 |  | 0 | M02786701A2
| 面 |  |  |  | 0
| 產品，銲接鋼線網，D=6.00mm，15x15cm | M2 | 0.64 |  | 0 | M0322005462
| 水泥砂漿，1:3 | M3 | 0.024 |  | 0 | 0406130103,#,*
[5 empty] | 0 | 同壹.一.(四)
[5 empty] | 0 | .1R.1R.1
| 產品，熱浸鍍鋅格柵蓋板及框座，底框=92* | 組 | 1 |  | 0 | M05530BGA18
| 92cm，蓋板=89.7*89.7cm，(含蓋、框加工銲接 |  |  |  | 0
| 製作及鍍鋅)，含運費 |  |  |  | 0
| 金屬材料，鍍鋅鋼管 | M | 1.77 |  | 0 | 05060B0001,含裁
[5 empty] | 0 | 切等加工費
| 構造物開挖，深度＜5m，機械挖 | M3 | 2.019 |  | 0 | 0231601703,*同
[5 empty] | 0 | 壹.一.(十一)
[5 empty] | 0 | .3R.8
| 構造物回填 | M3 | 2.019 |  | 0 | 0231700003,*同
[5 empty] | 0 | 壹.一.(十一)
[5 empty] | 0 | .3R.9
| 鋼筋，SD280，D10mm~D16mm，含彎紮組立及損 | T | 0.035 |  | 0 | 0321030aY5,*同
| 耗 |  |  |  | 0 | 壹.一.(十一)
[5 empty] | 0 | .4R.8
| 普通模板，丙種 | M2 | 9.5 |  | 0 | 0311011302,*同
[5 empty] | 0 | 壹.一.(十一)
[5 empty] | 0 | .4R.9
| 結構用混凝土，預拌，210kgf/cm2，第1型水泥 | M3 | 0.84 |  | 0 | 03310251Z3,*同
| ，含澆置及搗實 |  |  |  | 0 | 壹.一.(十一)
[5 empty] | 0 | .4R.10
| 人工： 機具： |  | 每 單價計 |  | 0
材料： 雜項：
壹.一.(十一).17 | 工作項目：化妝蓋陰井 |  | 單位：座 |  | 計價代碼：026313406B
| 工料名稱 | 單位 | 數量 | 單價 | 複價 | 編碼(備註)
| 結構用混凝土，預拌，140kgf/cm2，第1型水泥 | M3 | 0.072 |  | 0 | 03310231Z3,*同
| ，含澆置及搗實 |  |  |  | 0 | 壹.一.(十一)
[5 empty] | 0 | .3R.10
| 路基整理，90% ≦ 壓實度 < 95% | M2 | 1.44 |  | 0 | 0233601002,*同
[5 empty] | 0 | 壹.一.(十一)
[5 empty] | 0 | .3R.11
| 技術工 | 工 | 0.03 |  | 0 | L000005000002,#
| 普通工 | 工 | 0.03 |  | 0 | L000006000002
| 零星工料，約以上項目之1.0% | 式 | 1 |  | 0 | W0127112004
| 合計 | 座 | 1 |  | 0
| 人工： 機具： |  | 每 座 單價計 |  | 0
材料： 雜項：
壹.一.(十一).18 | 工作項目：化妝蓋清掃井 |  | 單位：座 |  | 計價代碼：026315400B
| 工料名稱 | 單位 | 數量 | 單價 | 複價 | 編碼(備註)
| 透水混凝土，245kgf/cm2，耐磨層 | M2 | 0.41 |  | 0 | 0279412032,連工
[5 empty] | 0 | 帶料
| 產品，熱浸鍍鋅格柵蓋板及框座，底框47cm， | 組 | 1.64 |  | 0 | M05530BBA18,#
| 蓋板45.5*61cm，(含蓋、框加工銲接製作及鍍 |  |  |  | 0
| 鋅) |  |  |  | 0
| 產品，銲接鋼線網，D=6.00mm，15x15cm | M2 | 0.64 |  | 0 | M0322005462
| 水泥砂漿，1:3 | M3 | 0.024 |  | 0 | 0406130103,#,*
[5 empty] | 0 | 同壹.一.(四)
[5 empty] | 0 | .1R.1R.1
| 構造物開挖，深度＜5m，機械挖 | M3 | 1.164 |  | 0 | 0231601703,*同
[5 empty] | 0 | 壹.一.(十一)
[5 empty] | 0 | .3R.8
| 構造物回填 | M3 | 1.164 |  | 0 | 0231700003,*同
[5 empty] | 0 | 壹.一.(十一)
[5 empty] | 0 | .3R.9
| 鋼筋，SD280，D10mm~D16mm，含彎紮組立及損 | T | 0.022 |  | 0 | 0321030aY5,*同
| 耗 |  |  |  | 0 | 壹.一.(十一)
[5 empty] | 0 | .4R.8
| 普通模板，丙種 | M2 | 2.9 |  | 0 | 0311011302,*同
[5 empty] | 0 | 壹.一.(十一)
[5 empty] | 0 | .4R.9
| 結構用混凝土，預拌，210kgf/cm2，第1型水泥 | M3 | 0.21 |  | 0 | 03310251Z3,*同
| ，含澆置及搗實 |  |  |  | 0 | 壹.一.(十一)
[5 empty] | 0 | .4R.10
| 結構用混凝土，預拌，140kgf/cm2，第1型水泥 | M3 | 0.06 |  | 0 | 03310231Z3,*同
| ，含澆置及搗實 |  |  |  | 0 | 壹.一.(十一)
[5 empty] | 0 | .3R.10
| 人工： 機具： |  | 每 單價計 |  | 0
材料： 雜項：
壹.一.(十一).18 | 工作項目：化妝蓋清掃井 |  | 單位：座 |  | 計價代碼：026315400B
| 工料名稱 | 單位 | 數量 | 單價 | 複價 | 編碼(備註)
| 路基整理，90% ≦ 壓實度 < 95% | M2 | 0.49 |  | 0 | 0233601002,*同
[5 empty] | 0 | 壹.一.(十一)
[5 empty] | 0 | .3R.11
| 技術工 | 工 | 0.03 |  | 0 | L000005000002,#
| 普通工 | 工 | 0.03 |  | 0 | L000006000002
| 零星工料，約以上項目之1.0% | 式 | 1 |  | 0 | W0127112004
| 合計 | 座 | 1 |  | 0
| 人工： 機具： |  | 每 座 單價計 |  | 0
材料： 雜項：
壹.一.(十一).19 | 工作項目：集水井 |  | 單位：座 |  | 計價代碼：02631a000B
| 工料名稱 | 單位 | 數量 | 單價 | 複價 | 編碼(備註)
| 產品，熱浸鍍鋅格柵蓋板及框座，(含蓋、框加 | 座 | 1 |  | 0 | M05530B0A1B
| 工銲接製作及鍍鋅)，含運費 |  |  |  | 0
| 整體粉光地坪處理，金鋼砂 | M2 | 0.54 |  | 0 | 0961120002,金鋼
[5 empty] | 0 | 砂3kg/m2
| 構造物開挖，深度＜5m，機械挖 | M3 | 3.08 |  | 0 | 0231601703,*同
[5 empty] | 0 | 壹.一.(十一)
[5 empty] | 0 | .3R.8
| 構造物回填 | M3 | 3.08 |  | 0 | 0231700003,*同
[5 empty] | 0 | 壹.一.(十一)
[5 empty] | 0 | .3R.9
| 鋼筋，SD280，D10mm~D16mm，含彎紮組立及損 | T | 0.067 |  | 0 | 0321030aY5,*同
| 耗 |  |  |  | 0 | 壹.一.(十一)
[5 empty] | 0 | .4R.8
| 結構用混凝土，預拌，210kgf/cm2，第1型水泥 | M3 | 0.624 |  | 0 | 03310251Z3,*同
| ，含澆置及搗實 |  |  |  | 0 | 壹.一.(十一)
[5 empty] | 0 | .4R.10
| 結構用混凝土，預拌，280kgf/cm2，第1型水泥 | M3 | 0.084 |  | 0 | 0331027103,*同
[5 empty] | 0 | 壹.一.(十一)
[5 empty] | 0 | .7R.10
| 結構用混凝土，預拌，140kgf/cm2，第1型水泥 | M3 | 0.06 |  | 0 | 03310231Z3,*同
| ，含澆置及搗實 |  |  |  | 0 | 壹.一.(十一)
[5 empty] | 0 | .3R.10
| 普通模板，丙種 | M2 | 8.633 |  | 0 | 0311011302,*同
[5 empty] | 0 | 壹.一.(十一)
[5 empty] | 0 | .4R.9
| 路基整理，90% ≦ 壓實度 < 95% | M2 | 1.21 |  | 0 | 0233601002,*同
[5 empty] | 0 | 壹.一.(十一)
[5 empty] | 0 | .3R.11
| 人工： 機具： |  | 每 單價計 |  | 0
材料： 雜項：
壹.一.(十一).19 | 工作項目：集水井 |  | 單位：座 |  | 計價代碼：02631a000B
| 工料名稱 | 單位 | 數量 | 單價 | 複價 | 編碼(備註)
| 技術工 | 工 | 0.05 |  | 0 | L000005000002,#
| 普通工 | 工 | 0.05 |  | 0 | L000006000002
| 零星工料，約以上項目之1.0% | 式 | 1 |  | 0 | W0127112004
| 合計 | 座 | 1 |  | 0
| 人工： 機具： |  | 每 座 單價計 |  | 0
材料： 雜項：
壹.一.(十一).20 | 工作項目：滲透陰井 |  | 單位：座 |  | 計價代碼：02631W000B
| 工料名稱 | 單位 | 數量 | 單價 | 複價 | 編碼(備註)
| 產品，HDPE透水陰井(有孔式) | 座 | 1 |  | 0 | M02631W000B,含
[5 empty] | 0 | 52*52cm鍍鋅格柵
[5 empty] | 0 | 框蓋及接頭
| 構造物開挖，深度＜5m，機械挖 | M3 | 1.87 |  | 0 | 0231601703,*同
[5 empty] | 0 | 壹.一.(十一)
[5 empty] | 0 | .3R.8
| 構造物回填 | M3 | 1.87 |  | 0 | 0231700003,*同
[5 empty] | 0 | 壹.一.(十一)
[5 empty] | 0 | .3R.9
| 產品，地工織物，不織布 | M2 | 4.8 |  | 0 | M0234230002
| 產品，選擇性回填材料，透水材料，碎石 | M3 | 0.315 |  | 0 | M0231913003,三
[5 empty] | 0 | 分清碎石
| 結構用混凝土，預拌，140kgf/cm2，第1型水泥 | M3 | 0.05 |  | 0 | 03310231Z3,*同
| ，含澆置及搗實 |  |  |  | 0 | 壹.一.(十一)
[5 empty] | 0 | .3R.10
| 路基整理，85% ≦ 壓實度 | M2 | 0.49 |  | 0 | 0233600002,*同
[5 empty] | 0 | 壹.一.(十一)
[5 empty] | 0 | .10R.8
| 技術工 | 工 | 0.05 |  | 0 | L000005000002,#
| 普通工 | 工 | 0.05 |  | 0 | L000006000002
| 零星工料，約以上項目之1.0% | 式 | 1 |  | 0 | W0127112004
| 合計 | 座 | 1 |  | 0
| 人工： 機具： |  | 每 座 單價計 |  | 0
材料： 雜項：
壹.一.(十一).21 | 工作項目：3"高帽落水頭 |  | 單位：個 |  | 計價代碼：05500Y4007
| 工料名稱 | 單位 | 數量 | 單價 | 複價 | 編碼(備註)
| 產品，3"高帽落水頭，含運輸 | 個 | 1 |  | 0 | M05500Y3007
| 大工 | 工 | 0.05 |  | 0 | L000006200002
| 零星工料，約以上項目之1.0% | 式 | 1 |  | 0 | W0127112004
| 合計 | 個 | 1 |  | 0
| 人工： 機具： |  | 每 個 單價計 |  | 0
材料： 雜項：
壹.一.(十一).22 | 工作項目：高壓混凝土磚1，A級，長300*寬300mm，厚80mm |  | 單位：M2 |  | 計價代碼：027861D302
| 工料名稱 | 單位 | 數量 | 單價 | 複價 | 編碼(備註)
| 產品，高壓混凝土地磚，A級，長300*寬 | M2 | 1 |  | 0 | M027861D302,噴
| 300mm，厚80mm |  |  |  | 0 | 砂面
| 產品，銲接鋼線網，D=10.00mm，15x15cm | M2 | 2 |  | 0 | M0322006162
| 乾拌水泥混砂(1:5) | M3 | 0.04 |  | 0 | 0406140003
| 結構用混凝土，預拌，210kgf/cm2，第1型水泥 | M3 | 0.15 |  | 0 | 03310251Z3,*同
| ，含澆置及搗實 |  |  |  | 0 | 壹.一.(十一)
[5 empty] | 0 | .4R.10
| 結構用混凝土，預拌，140kgf/cm2，第1型水泥 | M3 | 0.05 |  | 0 | 03310231Z3,*同
| ，含澆置及搗實 |  |  |  | 0 | 壹.一.(十一)
[5 empty] | 0 | .3R.10
| 路基整理，90% ≦ 壓實度 < 95% | M2 | 1 |  | 0 | 0233601002,*同
[5 empty] | 0 | 壹.一.(十一)
[5 empty] | 0 | .3R.11
| 鋪設技術工 | 工 | 0.05 |  | 0 | L000005i00002
| 普通工 | 工 | 0.03 |  | 0 | L000006000002
| 零星工料，約以上項目之1.0% | 式 | 1 |  | 0 | W0127112004
| 合計 | M2 | 1 |  | 0
| 人工： 機具： |  | 每 M2 單價計 |  | 0
材料： 雜項：
壹.一.(十一).23 | 工作項目：高壓混凝土磚2，A級,長400*寬200mm，厚80mm |  | 單位：M2 |  | 計價代碼：027861G302
| 工料名稱 | 單位 | 數量 | 單價 | 複價 | 編碼(備註)
| 產品，高壓混凝土地磚，A級，長400*寬 | M2 | 1 |  | 0 | M027861G302,噴
| 200mm，厚80mm |  |  |  | 0 | 砂面
| 產品，銲接鋼線網，D=10.00mm，15x15cm | M2 | 2 |  | 0 | M0322006162
| 乾拌水泥混砂(1:5) | M3 | 0.04 |  | 0 | 0406140003
| 結構用混凝土，預拌，210kgf/cm2，第1型水泥 | M3 | 0.15 |  | 0 | 03310251Z3,*同
| ，含澆置及搗實 |  |  |  | 0 | 壹.一.(十一)
[5 empty] | 0 | .4R.10
| 結構用混凝土，預拌，140kgf/cm2，第1型水泥 | M3 | 0.05 |  | 0 | 03310231Z3,*同
| ，含澆置及搗實 |  |  |  | 0 | 壹.一.(十一)
[5 empty] | 0 | .3R.10
| 路基整理，90% ≦ 壓實度 < 95% | M2 | 1 |  | 0 | 0233601002,*同
[5 empty] | 0 | 壹.一.(十一)
[5 empty] | 0 | .3R.11
| 鋪設技術工 | 工 | 0.05 |  | 0 | L000005i00002
| 普通工 | 工 | 0.03 |  | 0 | L000006000002
| 零星工料，約以上項目之1.0% | 式 | 1 |  | 0 | W0127112004
| 合計 | M2 | 1 |  | 0
| 人工： 機具： |  | 每 M2 單價計 |  | 0
材料： 雜項：
壹.一.(十一).24 | 工作項目：高壓混凝土磚3，A級，長300*寬300mm，厚60mm |  | 單位：M2 |  | 計價代碼：027867D2A2
| 工料名稱 | 單位 | 數量 | 單價 | 複價 | 編碼(備註)
| 產品，高壓混凝土地磚，A級磚，長300*寬 | M2 | 1 |  | 0 | M027867D2A2
| 300mm，厚60mm，噴砂面 |  |  |  | 0
| 產品，銲接鋼線網，D=10.00mm，15x15cm | M2 | 1 |  | 0 | M0322006162
| 乾拌水泥混砂(1:5) | M3 | 0.04 |  | 0 | 0406140003
| 結構用混凝土，預拌，210kgf/cm2，第1型水泥 | M3 | 0.12 |  | 0 | 03310251Z3,*同
| ，含澆置及搗實 |  |  |  | 0 | 壹.一.(十一)
[5 empty] | 0 | .4R.10
| 結構用混凝土，預拌，140kgf/cm2，第1型水泥 | M3 | 0.05 |  | 0 | 03310231Z3,*同
| ，含澆置及搗實 |  |  |  | 0 | 壹.一.(十一)
[5 empty] | 0 | .3R.10
| 路基整理，90% ≦ 壓實度 < 95% | M2 | 1 |  | 0 | 0233601002,*同
[5 empty] | 0 | 壹.一.(十一)
[5 empty] | 0 | .3R.11
| 鋪設技術工 | 工 | 0.05 |  | 0 | L000005i00002
| 普通工 | 工 | 0.03 |  | 0 | L000006000002
| 零星工料，約以上項目之1.0% | 式 | 1 |  | 0 | W0127112004
| 合計 | M2 | 1 |  | 0
| 人工： 機具： |  | 每 M2 單價計 |  | 0
材料： 雜項：
壹.一.(十一).25 | 工作項目：高壓混凝土透水磚1-1，長300*寬300mm，厚60mm |  | 單位：M2 |  | 計價代碼：027951D102
| 工料名稱 | 單位 | 數量 | 單價 | 複價 | 編碼(備註)
| 產品，高壓混凝土透水磚，長300*寬300mm，厚 | M2 | 1 |  | 0 | M027951D102,水
| 60mm |  |  |  | 0 | 沖磨面
| 產品，選擇性回填材料，透水材料，碎石 | M3 | 0.3 |  | 0 | M0231913003,三
[5 empty] | 0 | 分清碎石
| 產品，選擇性回填材料，透水材料，2分清碎石 | M3 | 0.04 |  | 0 | M023191J003
| 產品，地工織物，不織布 | M2 | 1 |  | 0 | M0234230002
| 路基整理，85% ≦ 壓實度 | M2 | 1 |  | 0 | 0233600002,*同
[5 empty] | 0 | 壹.一.(十一)
[5 empty] | 0 | .10R.8
| 鋪設技術工 | 工 | 0.05 |  | 0 | L000005i00002
| 普通工 | 工 | 0.03 |  | 0 | L000006000002
| 零星工料，約以上項目之1.0% | 式 | 1 |  | 0 | W0127112004
| 合計 | M2 | 1 |  | 0
| 人工： 機具： |  | 每 M2 單價計 |  | 0
材料： 雜項：
壹.一.(十一).26 | 工作項目：高壓混凝土透水磚1-2，長300*寬300mm，厚60mm |  | 單位：M2 |  | 計價代碼：027950D102
| 工料名稱 | 單位 | 數量 | 單價 | 複價 | 編碼(備註)
| 產品，高壓混凝土透水磚，長300*寬300mm，厚 | M2 | 1 |  | 0 | M027951D102,水
| 60mm |  |  |  | 0 | 沖磨面
| 產品，選擇性回填材料，透水材料，2分清碎石 | M3 | 0.04 |  | 0 | M023191J003
| 鋪設技術工 | 工 | 0.05 |  | 0 | L000005i00002
| 普通工 | 工 | 0.03 |  | 0 | L000006000002
| 零星工料，約以上項目之1.0% | 式 | 1 |  | 0 | W0127112004
| 合計 | M2 | 1 |  | 0
| 人工： 機具： |  | 每 M2 單價計 |  | 0
材料： 雜項：
壹.一.(十一).27 | 工作項目：高壓混凝土透水磚1-3，長300*寬300mm，厚60mm |  | 單位：M2 |  | 計價代碼：027951D112
| 工料名稱 | 單位 | 數量 | 單價 | 複價 | 編碼(備註)
| 產品，高壓混凝土透水磚，長300*寬300mm，厚 | M2 | 1 |  | 0 | M027951D102,水
| 60mm |  |  |  | 0 | 沖磨面
| 產品，選擇性回填材料，透水材料，2分清碎石 | M3 | 0.049 |  | 0 | M023191J003
| 產品，環保透水孔紙模具，H=15CM | M2 | 1 |  | 0 | M0279423002
| 產品，銲接鋼線網，D=6.00mm，15x15cm | M2 | 1 |  | 0 | M0322005462
| 結構用混凝土，預拌，210kgf/cm2，第1型水泥 | M3 | 0.131 |  | 0 | 03310251Z3,*同
| ，含澆置及搗實 |  |  |  | 0 | 壹.一.(十一)
[5 empty] | 0 | .4R.10
| 產品，選擇性回填材料，透水材料，碎石 | M3 | 0.15 |  | 0 | M0231913003,三
[5 empty] | 0 | 分清碎石
| 產品，地工織物，不織布 | M2 | 1 |  | 0 | M0234230002
| 鋪設技術工 | 工 | 0.05 |  | 0 | L000005i00002
| 普通工 | 工 | 0.03 |  | 0 | L000006000002
| 路基整理，85% ≦ 壓實度 | M2 | 1 |  | 0 | 0233600002,*同
[5 empty] | 0 | 壹.一.(十一)
[5 empty] | 0 | .10R.8
| 零星工料，約以上項目之1.0% | 式 | 1 |  | 0 | W0127112004
| 合計 | M2 | 1 |  | 0
| 人工： 機具： |  | 每 M2 單價計 |  | 0
材料： 雜項：
壹.一.(十一).28 | 工作項目：高壓混凝土透水磚2-1，長200*寬200mm，厚60mm |  | 單位：M2 |  | 計價代碼：0279517102
| 工料名稱 | 單位 | 數量 | 單價 | 複價 | 編碼(備註)
| 產品，高壓混凝土透水磚，長200*寬200mm，厚 | M2 | 1 |  | 0 | M0279517102,水
| 60mm |  |  |  | 0 | 沖磨面
| 產品，選擇性回填材料，透水材料，2分清碎石 | M3 | 0.04 |  | 0 | M023191J003
| 產品，選擇性回填材料，透水材料，碎石 | M3 | 0.3 |  | 0 | M0231913003,三
[5 empty] | 0 | 分清碎石
| 產品，地工織物，不織布 | M2 | 1 |  | 0 | M0234230002
| 路基整理，85% ≦ 壓實度 | M2 | 1 |  | 0 | 0233600002,*同
[5 empty] | 0 | 壹.一.(十一)
[5 empty] | 0 | .10R.8
| 鋪設技術工 | 工 | 0.05 |  | 0 | L000005i00002
| 普通工 | 工 | 0.03 |  | 0 | L000006000002
| 零星工料，約以上項目之1.0% | 式 | 1 |  | 0 | W0127112004
| 合計 | M2 | 1 |  | 0
| 人工： 機具： |  | 每 M2 單價計 |  | 0
材料： 雜項：
壹.一.(十一).29 | 工作項目：高壓混凝土透水磚2-2，長200*寬200mm，厚60mm |  | 單位：M2 |  | 計價代碼：0279507102
| 工料名稱 | 單位 | 數量 | 單價 | 複價 | 編碼(備註)
| 產品，高壓混凝土透水磚，長200*寬200mm，厚 | M2 | 1 |  | 0 | M0279517102,水
| 60mm |  |  |  | 0 | 沖磨面
| 產品，選擇性回填材料，透水材料，2分清碎石 | M3 | 0.04 |  | 0 | M023191J003
| 鋪設技術工 | 工 | 0.05 |  | 0 | L000005i00002
| 普通工 | 工 | 0.03 |  | 0 | L000006000002
| 零星工料，約以上項目之1.0% | 式 | 1 |  | 0 | W0127112004
| 合計 | M2 | 1 |  | 0
| 人工： 機具： |  | 每 M2 單價計 |  | 0
材料： 雜項：
壹.一.(十一).30 | 工作項目：車道窯燒花崗磚 |  | 單位：M2 |  | 計價代碼：0278010002
| 工料名稱 | 單位 | 數量 | 單價 | 複價 | 編碼(備註)
| 產品，窯燒花崗磚140*140*20mm | M2 | 1 |  | 0 | M0278030002
| 水泥砂漿，1:3 | M3 | 0.01 |  | 0 | 0406130103,#,*
[5 empty] | 0 | 同壹.一.(四)
[5 empty] | 0 | .1R.1R.1
| 結構用混凝土，預拌，210kgf/cm2，第1型水泥 | M3 | 0.12 |  | 0 | 03310251Z3,*同
| ，含澆置及搗實 |  |  |  | 0 | 壹.一.(十一)
[5 empty] | 0 | .4R.10
| 結構用混凝土，預拌，140kgf/cm2，第1型水泥 | M3 | 0.05 |  | 0 | 03310231Z3,*同
| ，含澆置及搗實 |  |  |  | 0 | 壹.一.(十一)
[5 empty] | 0 | .3R.10
| 產品，銲接鋼線網，D=10.00mm，15x15cm | M2 | 2 |  | 0 | M0322006162
| 路基整理，90% ≦ 壓實度 < 95% | M2 | 1 |  | 0 | 0233601002,*同
[5 empty] | 0 | 壹.一.(十一)
[5 empty] | 0 | .3R.11
| 鋪設技術工 | 工 | 0.05 |  | 0 | L000005i00002
| 普通工 | 工 | 0.03 |  | 0 | L000006000002
| 零星工料，約以上項目之1.0% | 式 | 1 |  | 0 | W0127112004
| 合計 | M2 | 1 |  | 0
| 人工： 機具： |  | 每 M2 單價計 |  | 0
材料： 雜項：
壹.一.(十一).31 | 工作項目：混凝土舖面(金鋼砂) |  | 單位：M2 |  | 計價代碼：0275145D02
| 工料名稱 | 單位 | 數量 | 單價 | 複價 | 編碼(備註)
| 整體粉光地坪處理，金鋼砂 | M2 | 1 |  | 0 | 0961120002,金鋼
[5 empty] | 0 | 砂3kg/m2
| 產品，銲接鋼線網，D=10.00mm，15x15cm | M2 | 2 |  | 0 | M0322006162
| 結構用混凝土，預拌，210kgf/cm2，第1型水泥 | M3 | 0.15 |  | 0 | 03310251Z3,*同
| ，含澆置及搗實 |  |  |  | 0 | 壹.一.(十一)
[5 empty] | 0 | .4R.10
| 結構用混凝土，預拌，140kgf/cm2，第1型水泥 | M3 | 0.05 |  | 0 | 03310231Z3,*同
| ，含澆置及搗實 |  |  |  | 0 | 壹.一.(十一)
[5 empty] | 0 | .3R.10
| 路基整理，90% ≦ 壓實度 < 95% | M2 | 1 |  | 0 | 0233601002,*同
[5 empty] | 0 | 壹.一.(十一)
[5 empty] | 0 | .3R.11
| 技術工 | 工 | 0.03 |  | 0 | L000005000002,#
| 普通工 | 工 | 0.03 |  | 0 | L000006000002
| 零星工料，約以上項目之1.0% | 式 | 1 |  | 0 | W0127112004
| 合計 | M2 | 1 |  | 0
| 人工： 機具： |  | 每 M2 單價計 |  | 0
材料： 雜項：
壹.一.(十一).32 | 工作項目：混凝土植草鋪面 |  | 單位：M2 |  | 計價代碼：0422200402
| 工料名稱 | 單位 | 數量 | 單價 | 複價 | 編碼(備註)
| 產品，環保透水孔紙模具，H=15CM | M2 | 1 |  | 0 | M0279423002
| 選擇性回填材料，土壤，砂質土壤 | M3 | 0.049 |  | 0 | 0231931003,*同
[5 empty] | 0 | 壹.一.(十一)
[5 empty] | 0 | .32R.2
| 產品，銲接鋼線網，D=6.00mm，15x15cm | M2 | 1 |  | 0 | M0322005462
| 結構用混凝土，預拌，210kgf/cm2，第1型水泥 | M3 | 0.131 |  | 0 | 03310251Z3,*同
| ，含澆置及搗實 |  |  |  | 0 | 壹.一.(十一)
[5 empty] | 0 | .4R.10
| 產品，選擇性回填材料，透水材料，碎石 | M3 | 0.05 |  | 0 | M0231913003,三
[5 empty] | 0 | 分清碎石
| 鋪設技術工 | 工 | 0.05 |  | 0 | L000005i00002
| 普通工 | 工 | 0.03 |  | 0 | L000006000002
| 路基整理，85% ≦ 壓實度 | M2 | 1 |  | 0 | 0233600002,*同
[5 empty] | 0 | 壹.一.(十一)
[5 empty] | 0 | .10R.8
| 零星工料，約以上項目之1.0% | 式 | 1 |  | 0 | W0127112004
| 合計 | M2 | 1 |  | 0
| 人工： 機具： |  | 每 M2 單價計 |  | 0
材料： 雜項：
壹.一.(十一).32R.2 | 工作項目：選擇性回填材料，土壤，砂質土壤 |  | 單位：M3 |  | 計價代碼：0231931003
| 工料名稱 | 單位 | 數量 | 單價 | 複價 | 編碼(備註)
| 產品，植栽，客土，砂質壤土，含無紅火蟻證 | M3 | 1 |  | 0 | M02900B1103
| 明 |  |  |  | 0
| 普通工 | 工 | 0.035 |  | 0 | L000006000002
| 零星工料，約以上項目之1.0% | 式 | 1 |  | 0 | W0127112004
| 合計 | M3 | 1 |  | 0
| 人工： 機具： |  | 每 M3 單價計 |  | 0
材料： 雜項：
壹.一.(十一).33 | 工作項目：透水舖面 |  | 單位：M2 |  | 計價代碼：0279410002
| 工料名稱 | 單位 | 數量 | 單價 | 複價 | 編碼(備註)
| 水性防護面漆 | M2 | 1 |  | 0 | 0967120002,連工
[5 empty] | 0 | 帶料
| 透水混凝土，245kgf/cm2，耐磨層 | M2 | 1 |  | 0 | 0279412032,連工
[5 empty] | 0 | 帶料
| 透水混凝土，預拌，210kgf/cm2 | M3 | 0.08 |  | 0 | 0279412003,載重
[5 empty] | 0 | 層，連工帶料
| 產品，選擇材料回填，級配粒料，碎石級配 | M3 | 0.1 |  | 0 | M0231921003
| 路基整理，85% ≦ 壓實度 | M2 | 1 |  | 0 | 0233600002,*同
[5 empty] | 0 | 壹.一.(十一)
[5 empty] | 0 | .10R.8
| 零星工料，約以上項目之1.0% | 式 | 1 |  | 0 | W0127112004
| 合計 | M2 | 1 |  | 0
| 人工： 機具： |  | 每 M2 單價計 |  | 0
材料： 雜項：
壹.一.(十一).34 | 工作項目：止滑石英磚，600x300mm |  | 單位：M2 |  | 計價代碼：09341WF002
| 工料名稱 | 單位 | 數量 | 單價 | 複價 | 編碼(備註)
| 產品，舖地磚，止滑石英磚，600x300mm | M2 | 1 |  | 0 | M09341WF002
| 水泥砂漿，1:3 | M3 | 0.02 |  | 0 | 0406130103,#,*
[5 empty] | 0 | 同壹.一.(四)
[5 empty] | 0 | .1R.1R.1
| 鋪設技術工 | 工 | 0.05 |  | 0 | L000005i00002
| 普通工 | 工 | 0.03 |  | 0 | L000006000002
| 零星工料，約以上項目之1.0% | 式 | 1 |  | 0 | W0127112004
| 合計 | M2 | 1 |  | 0
| 人工： 機具： |  | 每 M2 單價計 |  | 0
材料： 雜項：
壹.一.(十一).35 | 工作項目：抿石子鋪面 |  | 單位：M2 |  | 計價代碼：0978211022
| 工料名稱 | 單位 | 數量 | 單價 | 複價 | 編碼(備註)
| 抿石子，地坪1:3 水泥砂漿粉刷抿石子 | M2 | 1 |  | 0 | 0978200002,#含
[5 empty] | 0 | 打底,*同壹.一.(
[5 empty] | 0 | 四).1R.2
| 水泥砂漿，1:3 | M3 | 0.01 |  | 0 | 0406130103,#,*
[5 empty] | 0 | 同壹.一.(四)
[5 empty] | 0 | .1R.1R.1
| 結構用混凝土，預拌，210kgf/cm2，第1型水泥 | M3 | 0.15 |  | 0 | 03310251Z3,*同
| ，含澆置及搗實 |  |  |  | 0 | 壹.一.(十一)
[5 empty] | 0 | .4R.10
| 結構用混凝土，預拌，140kgf/cm2，第1型水泥 | M3 | 0.05 |  | 0 | 03310231Z3,*同
| ，含澆置及搗實 |  |  |  | 0 | 壹.一.(十一)
[5 empty] | 0 | .3R.10
| 產品，銲接鋼線網，D=10.00mm，15x15cm | M2 | 1 |  | 0 | M0322006162
| 路基整理，90% ≦ 壓實度 < 95% | M2 | 1 |  | 0 | 0233601002,*同
[5 empty] | 0 | 壹.一.(十一)
[5 empty] | 0 | .3R.11
| 零星工料，約以上項目之1.0% | 式 | 1 |  | 0 | W0127112004
| 合計 | M2 | 1 |  | 0
| 人工： 機具： |  | 每 M2 單價計 |  | 0
材料： 雜項：
壹.一.(十一).36 | 工作項目：鋪面伸縮縫 |  | 單位：M |  | 計價代碼：0315030001
| 工料名稱 | 單位 | 數量 | 單價 | 複價 | 編碼(備註)
| 產品，填縫劑 | L | 0.2 |  | 0 | M079201000A
| 產品，伸縮縫，發泡PE棒 | M | 1 |  | 0 | M031503C001
| 產品，混凝土附屬品，保麗龍，厚2.0cm | M2 | 0.15 |  | 0 | M0315001002
| 技術工 | 工 | 0.015 |  | 0 | L000005000002,#
| 普通工 | 工 | 0.03 |  | 0 | L000006000002
| 零星工料，約以上項目之1.0% | 式 | 1 |  | 0 | W0127112004
| 合計 | M | 1 |  | 0
| 人工： 機具： |  | 每 M 單價計 |  | 0
材料： 雜項：
壹.一.(十一).37 | 工作項目：透水混凝土伸縮縫伸縮縫 |  | 單位：M |  | 計價代碼：031503B001
| 工料名稱 | 單位 | 數量 | 單價 | 複價 | 編碼(備註)
| 產品，伸縮縫，PU填縫料 | M | 1 |  | 0 | M031503B001
| 產品，混凝土附屬品，保麗龍，厚1.0cm | M2 | 0.08 |  | 0 | M0315001102
| 技術工 | 工 | 0.015 |  | 0 | L000005000002,#
| 普通工 | 工 | 0.03 |  | 0 | L000006000002
| 零星工料，約以上項目之1.0% | 式 | 1 |  | 0 | W0127112004
| 合計 | M | 1 |  | 0
| 人工： 機具： |  | 每 M 單價計 |  | 0
材料： 雜項：
壹.一.(十一).38 | 工作項目：高壓預鑄路緣石1，60×15×25cm |  | 單位：M |  | 計價代碼：0277091201
| 工料名稱 | 單位 | 數量 | 單價 | 複價 | 編碼(備註)
| 產品，高壓緣石，預鑄，60×15×25cm | M | 1 |  | 0 | M0277091201,#
| 水泥砂漿，1:3 | M3 | 0.003 |  | 0 | 0406130103,#,*
[5 empty] | 0 | 同壹.一.(四)
[5 empty] | 0 | .1R.1R.1
| 結構用混凝土，預拌，210kgf/cm2，第1型水泥 | M3 | 0.035 |  | 0 | 03310251Z3,*同
| ，含澆置及搗實 |  |  |  | 0 | 壹.一.(十一)
[5 empty] | 0 | .4R.10
| 普通模板 | M2 | 0.31 |  | 0 | 0311010002,含組
[5 empty] | 0 | 立,*同壹.一.(十
[5 empty] | 0 | 一).38R.4
| 鋼筋，SD280，D10mm~D16mm，含彎紮組立及損 | T | 0.03 |  | 0 | 0321030aY5,*同
| 耗 |  |  |  | 0 | 壹.一.(十一)
[5 empty] | 0 | .4R.8
| 路基整理，90% ≦ 壓實度 < 95% | M2 | 0.25 |  | 0 | 0233601002,*同
[5 empty] | 0 | 壹.一.(十一)
[5 empty] | 0 | .3R.11
| 鋪設技術工 | 工 | 0.02 |  | 0 | L000005i00002
| 普通工 | 工 | 0.03 |  | 0 | L000006000002
| 零星工料，約以上項目之1.0% | 式 | 1 |  | 0 | W0127112004
| 合計 | M | 1 |  | 0
| 人工： 機具： |  | 每 M 單價計 |  | 0
材料： 雜項：
壹.一.(十一).38R.4 | 工作項目：普通模板 |  | 單位：M2 |  | 計價代碼：0311010002
| 工料名稱 | 單位 | 數量 | 單價 | 複價 | 編碼(備註)
| 產品，普通模板 | M3 | 0.03 |  | 0 | M0311010003,含
[5 empty] | 0 | 角材、割材及損
[5 empty] | 0 | 耗
| 產品，混凝土模板及附屬品，模板用支撐材料 | 式 | 1 |  | 0 | M0310040014
| ，含損耗 |  |  |  | 0
| 模板技術工 | 工 | 0.7 |  | 0 | L000005P00002
| 普通工 | 工 | 0.4 |  | 0 | L000006000002
| 安裝另料 | 式 | 1 |  | 0 | W01271C0004
| 零星工料，約以上項目之1.0% | 式 | 1 |  | 0 | W0127112004
| 合計 | M2 | 10 |  | 0
| 計 | M2 | 1 |  | 0
| 人工： 機具： |  | 每 M2 單價計 |  | 0
材料： 雜項：
壹.一.(十一).39 | 工作項目：高壓預鑄路緣石2，60×10×33cm |  | 單位：M |  | 計價代碼：0277094001
| 工料名稱 | 單位 | 數量 | 單價 | 複價 | 編碼(備註)
| 產品，高壓緣石，預鑄，60×10×33cm | M | 1 |  | 0 | M0277091001,#
| 水泥砂漿，1:3 | M3 | 0.003 |  | 0 | 0406130103,#,*
[5 empty] | 0 | 同壹.一.(四)
[5 empty] | 0 | .1R.1R.1
| 結構用混凝土，預拌，140kgf/cm2，第1型水泥 | M3 | 0.008 |  | 0 | 03310231Z3,*同
| ，含澆置及搗實 |  |  |  | 0 | 壹.一.(十一)
[5 empty] | 0 | .3R.10
| 普通模板 | M2 | 0.1 |  | 0 | 0311010002,含組
[5 empty] | 0 | 立,*同壹.一.(十
[5 empty] | 0 | 一).38R.4
| 路基整理，90% ≦ 壓實度 < 95% | M2 | 15 |  | 0 | 0233601002,*同
[5 empty] | 0 | 壹.一.(十一)
[5 empty] | 0 | .3R.11
| 鋪設技術工 | 工 | 0.02 |  | 0 | L000005i00002
| 普通工 | 工 | 0.03 |  | 0 | L000006000002
| 零星工料，約以上項目之1.0% | 式 | 1 |  | 0 | W0127112004
| 合計 | M | 1 |  | 0
| 人工： 機具： |  | 每 M 單價計 |  | 0
材料： 雜項：
壹.一.(十一).40 | 工作項目：高壓預鑄路緣石3，60×10×20cm |  | 單位：M |  | 計價代碼：0277081241
| 工料名稱 | 單位 | 數量 | 單價 | 複價 | 編碼(備註)
| 產品，高壓緣石，預鑄，60x10x20cm | M | 1 |  | 0 | M0277011241
| 水泥砂漿，1:3 | M3 | 0.002 |  | 0 | 0406130103,#,*
[5 empty] | 0 | 同壹.一.(四)
[5 empty] | 0 | .1R.1R.1
| 普通模板 | M2 | 0.1 |  | 0 | 0311010002,含組
[5 empty] | 0 | 立,*同壹.一.(十
[5 empty] | 0 | 一).38R.4
| 結構用混凝土，預拌，140kgf/cm2，第1型水泥 | M3 | 0.05 |  | 0 | 03310231Z3,*同
| ，含澆置及搗實 |  |  |  | 0 | 壹.一.(十一)
[5 empty] | 0 | .3R.10
| 路基整理，90% ≦ 壓實度 < 95% | M2 | 0.1 |  | 0 | 0233601002,*同
[5 empty] | 0 | 壹.一.(十一)
[5 empty] | 0 | .3R.11
| 鋪設技術工 | 工 | 0.02 |  | 0 | L000005i00002
| 普通工 | 工 | 0.03 |  | 0 | L000006000002
| 零星工料，約以上項目之1.0% | 式 | 1 |  | 0 | W0127112004
| 合計 | M | 1 |  | 0
| 人工： 機具： |  | 每 M 單價計 |  | 0
材料： 雜項：
壹.一.(十一).41 | 工作項目：場鑄漸變段路緣石 |  | 單位：M |  | 計價代碼：0277032001
| 工料名稱 | 單位 | 數量 | 單價 | 複價 | 編碼(備註)
| 混凝土表面處理，水泥粉光處理 | M2 | 0.9 |  | 0 | 0336050002
| 鋼筋，SD280，D10mm~D16mm，含彎紮組立及損 | T | 0.03 |  | 0 | 0321030aY5,*同
| 耗 |  |  |  | 0 | 壹.一.(十一)
[5 empty] | 0 | .4R.8
| 普通模板 | M2 | 0.68 |  | 0 | 0311010002,含組
[5 empty] | 0 | 立,*同壹.一.(十
[5 empty] | 0 | 一).38R.4
| 結構用混凝土，預拌，210kgf/cm2，第1型水泥 | M3 | 0.051 |  | 0 | 03310251Z3,*同
| ，含澆置及搗實 |  |  |  | 0 | 壹.一.(十一)
[5 empty] | 0 | .4R.10
| 結構用混凝土，預拌，140kgf/cm2，第1型水泥 | M3 | 0.011 |  | 0 | 03310231Z3,*同
| ，含澆置及搗實 |  |  |  | 0 | 壹.一.(十一)
[5 empty] | 0 | .3R.10
| 路基整理，90% ≦ 壓實度 < 95% | M2 | 0.225 |  | 0 | 0233601002,*同
[5 empty] | 0 | 壹.一.(十一)
[5 empty] | 0 | .3R.11
| 零星工料，約以上項目之1.0% | 式 | 1 |  | 0 | W0127112004
| 合計 | M | 1.5 |  | 0
| 計 | M | 1 |  | 0
| 人工： 機具： |  | 每 M 單價計 |  | 0
材料： 雜項：
壹.一.(十一).42 | 工作項目：圍牆A |  | 單位：M |  | 計價代碼：0283010001
| 工料名稱 | 單位 | 數量 | 單價 | 複價 | 編碼(備註)
| 抿石子，地坪1:3 水泥砂漿粉刷抿石子 | M2 | 1.05 |  | 0 | 0978200002,#含
[5 empty] | 0 | 打底,*同壹.一.(
[5 empty] | 0 | 四).1R.2
| 水泥砂漿，1:3 | M3 | 0.011 |  | 0 | 0406130103,#,*
[5 empty] | 0 | 同壹.一.(四)
[5 empty] | 0 | .1R.1R.1
| 構造物開挖，深度＜5m，機械挖 | M3 | 0.62 |  | 0 | 0231601703,*同
[5 empty] | 0 | 壹.一.(十一)
[5 empty] | 0 | .3R.8
| 構造物回填 | M3 | 0.62 |  | 0 | 0231700003,*同
[5 empty] | 0 | 壹.一.(十一)
[5 empty] | 0 | .3R.9
| 鋼筋，SD280，D10mm~D16mm，含彎紮組立及損 | T | 0.05 |  | 0 | 0321030aY5,*同
| 耗 |  |  |  | 0 | 壹.一.(十一)
[5 empty] | 0 | .4R.8
| 普通模板 | M2 | 1.9 |  | 0 | 0311010002,含組
[5 empty] | 0 | 立,*同壹.一.(十
[5 empty] | 0 | 一).38R.4
| 結構用混凝土，預拌，210kgf/cm2，第1型水泥 | M3 | 0.31 |  | 0 | 03310251Z3,*同
| ，含澆置及搗實 |  |  |  | 0 | 壹.一.(十一)
[5 empty] | 0 | .4R.10
| 結構用混凝土，預拌，140kgf/cm2，第1型水泥 | M3 | 0.035 |  | 0 | 03310231Z3,*同
| ，含澆置及搗實 |  |  |  | 0 | 壹.一.(十一)
[5 empty] | 0 | .3R.10
| 路基整理，90% ≦ 壓實度 < 95% | M2 | 0.7 |  | 0 | 0233601002,*同
[5 empty] | 0 | 壹.一.(十一)
[5 empty] | 0 | .3R.11
| 零星工料，約以上項目之1.0% | 式 | 1 |  | 0 | W0127112004
| 人工： 機具： |  | 每 M 單價計 |  | 0
材料： 雜項：
壹.一.(十一).42 | 工作項目：圍牆A |  | 單位：M |  | 計價代碼：0283010001
| 工料名稱 | 單位 | 數量 | 單價 | 複價 | 編碼(備註)
| 合計 | M | 1 |  | 0
| 人工： 機具： |  | 每 M 單價計 |  | 0
材料： 雜項：
壹.一.(十一).43 | 工作項目：圍牆B |  | 單位：M |  | 計價代碼：0283010101
| 工料名稱 | 單位 | 數量 | 單價 | 複價 | 編碼(備註)
| 抿石子，地坪1:3 水泥砂漿粉刷抿石子 | M2 | 1.22 |  | 0 | 0978200002,#含
[5 empty] | 0 | 打底,*同壹.一.(
[5 empty] | 0 | 四).1R.2
| 水泥砂漿，1:3 | M3 | 0.015 |  | 0 | 0406130103,#,*
[5 empty] | 0 | 同壹.一.(四)
[5 empty] | 0 | .1R.1R.1
| 構造物開挖，深度＜5m，機械挖 | M3 | 0.62 |  | 0 | 0231601703,*同
[5 empty] | 0 | 壹.一.(十一)
[5 empty] | 0 | .3R.8
| 構造物回填 | M3 | 0.62 |  | 0 | 0231700003,*同
[5 empty] | 0 | 壹.一.(十一)
[5 empty] | 0 | .3R.9
| 鋼筋，SD280，D10mm~D16mm，含彎紮組立及損 | T | 0.06 |  | 0 | 0321030aY5,*同
| 耗 |  |  |  | 0 | 壹.一.(十一)
[5 empty] | 0 | .4R.8
| 普通模板 | M2 | 2.5 |  | 0 | 0311010002,含組
[5 empty] | 0 | 立,*同壹.一.(十
[5 empty] | 0 | 一).38R.4
| 結構用混凝土，預拌，210kgf/cm2，第1型水泥 | M3 | 0.38 |  | 0 | 03310251Z3,*同
| ，含澆置及搗實 |  |  |  | 0 | 壹.一.(十一)
[5 empty] | 0 | .4R.10
| 結構用混凝土，預拌，140kgf/cm2，第1型水泥 | M3 | 0.035 |  | 0 | 03310231Z3,*同
| ，含澆置及搗實 |  |  |  | 0 | 壹.一.(十一)
[5 empty] | 0 | .3R.10
| 路基整理，90% ≦ 壓實度 < 95% | M2 | 0.7 |  | 0 | 0233601002,*同
[5 empty] | 0 | 壹.一.(十一)
[5 empty] | 0 | .3R.11
| 零星工料，約以上項目之1.0% | 式 | 1 |  | 0 | W0127112004
| 人工： 機具： |  | 每 M 單價計 |  | 0
材料： 雜項：
壹.一.(十一).43 | 工作項目：圍牆B |  | 單位：M |  | 計價代碼：0283010101
| 工料名稱 | 單位 | 數量 | 單價 | 複價 | 編碼(備註)
| 合計 | M | 1 |  | 0
| 人工： 機具： |  | 每 M 單價計 |  | 0
材料： 雜項：
壹.一.(十一).44 | 工作項目：圍牆C |  | 單位：M |  | 計價代碼：0283010201
| 工料名稱 | 單位 | 數量 | 單價 | 複價 | 編碼(備註)
| 抿石子，地坪1:3 水泥砂漿粉刷抿石子 | M2 | 1.56 |  | 0 | 0978200002,#含
[5 empty] | 0 | 打底,*同壹.一.(
[5 empty] | 0 | 四).1R.2
| 水泥砂漿，1:3 | M3 | 0.016 |  | 0 | 0406130103,#,*
[5 empty] | 0 | 同壹.一.(四)
[5 empty] | 0 | .1R.1R.1
| 構造物開挖，深度＜5m，機械挖 | M3 | 1.12 |  | 0 | 0231601703,*同
[5 empty] | 0 | 壹.一.(十一)
[5 empty] | 0 | .3R.8
| 構造物回填 | M3 | 1.12 |  | 0 | 0231700003,*同
[5 empty] | 0 | 壹.一.(十一)
[5 empty] | 0 | .3R.9
| 鋼筋，SD280，D10mm~D16mm，含彎紮組立及損 | T | 0.101 |  | 0 | 0321030aY5,*同
| 耗 |  |  |  | 0 | 壹.一.(十一)
[5 empty] | 0 | .4R.8
| 普通模板 | M2 | 4.1 |  | 0 | 0311010002,含組
[5 empty] | 0 | 立,*同壹.一.(十
[5 empty] | 0 | 一).38R.4
| 結構用混凝土，預拌，210kgf/cm2，第1型水泥 | M3 | 0.65 |  | 0 | 03310251Z3,*同
| ，含澆置及搗實 |  |  |  | 0 | 壹.一.(十一)
[5 empty] | 0 | .4R.10
| 結構用混凝土，預拌，140kgf/cm2，第1型水泥 | M3 | 0.045 |  | 0 | 03310231Z3,*同
| ，含澆置及搗實 |  |  |  | 0 | 壹.一.(十一)
[5 empty] | 0 | .3R.10
| 路基整理，90% ≦ 壓實度 < 95% | M2 | 1.15 |  | 0 | 0233601002,*同
[5 empty] | 0 | 壹.一.(十一)
[5 empty] | 0 | .3R.11
| 零星工料，約以上項目之1.0% | 式 | 1 |  | 0 | W0127112004
| 人工： 機具： |  | 每 M 單價計 |  | 0
材料： 雜項：
壹.一.(十一).44 | 工作項目：圍牆C |  | 單位：M |  | 計價代碼：0283010201
| 工料名稱 | 單位 | 數量 | 單價 | 複價 | 編碼(備註)
| 合計 | M | 1 |  | 0
| 人工： 機具： |  | 每 M 單價計 |  | 0
材料： 雜項：
壹.一.(十一).45 | 工作項目：護欄 |  | 單位：M |  | 計價代碼：05520B0001
| 工料名稱 | 單位 | 數量 | 單價 | 複價 | 編碼(備註)
| 產品，金屬材料，鋼料 | KG | 35.9 |  | 0 | M05060C0009,含
[5 empty] | 0 | 損耗
| 金屬材料，鋼料，裁切加工銲製，加工費 | KG | 35.9 |  | 0 | 050606B0a9
| 熱浸鍍鋅處理，鋼材 | KG | 35.9 |  | 0 | 0508101009
| 氟化聚合物塗料 | M2 | 2.19 |  | 0 | 0996200002
| 技術工 | 工 | 0.5 |  | 0 | L000005000002,#
| 小工 | 工 | 0.1 |  | 0 | L000006100002,#
| 金屬材料，鐵件，五金零件 | 式 | 1 |  | 0 | 05060D3004,含螺
[5 empty] | 0 | 栓等相關零配件
| 零星工料，約以上項目之1.0% | 式 | 1 |  | 0 | W0127112004
| 合計 | M | 1.32 |  | 0
| 計 | M | 1 |  | 0
| 人工： 機具： |  | 每 M 單價計 |  | 0
材料： 雜項：
壹.一.(十一).46 | 工作項目：磨石座椅 |  | 單位：M |  | 計價代碼：0941070001
| 工料名稱 | 單位 | 數量 | 單價 | 複價 | 編碼(備註)
| 混凝土表面處理，磨飾面處理 | M2 | 3.516 |  | 0 | 0336020002
| 產品，銅條，連工帶料，厚2mm | M | 2.1 |  | 0 | M0905060111
| 水泥砂漿，1:3 | M3 | 0.031 |  | 0 | 0406130103,#,*
[5 empty] | 0 | 同壹.一.(四)
[5 empty] | 0 | .1R.1R.1
| 構造物開挖，深度＜5m，機械挖 | M3 | 0.036 |  | 0 | 0231601703,*同
[5 empty] | 0 | 壹.一.(十一)
[5 empty] | 0 | .3R.8
| 構造物回填 | M3 | 10.7 |  | 0 | 0231700003,*同
[5 empty] | 0 | 壹.一.(十一)
[5 empty] | 0 | .3R.9
| 普通模板 | M2 | 3.2 |  | 0 | 0311010002,含組
[5 empty] | 0 | 立,*同壹.一.(十
[5 empty] | 0 | 一).38R.4
| 鋼筋，SD280，D10mm~D16mm，含彎紮組立及損 | T | 0.054 |  | 0 | 0321030aY5,*同
| 耗 |  |  |  | 0 | 壹.一.(十一)
[5 empty] | 0 | .4R.8
| 結構用混凝土，預拌，210kgf/cm2，第1型水泥 | M3 | 0.31 |  | 0 | 03310251Z3,*同
| ，含澆置及搗實 |  |  |  | 0 | 壹.一.(十一)
[5 empty] | 0 | .4R.10
| 結構用混凝土，預拌，140kgf/cm2，第1型水泥 | M3 | 0.02 |  | 0 | 03310231Z3,*同
| ，含澆置及搗實 |  |  |  | 0 | 壹.一.(十一)
[5 empty] | 0 | .3R.10
| 路基整理，90% ≦ 壓實度 < 95% | M2 | 0.4 |  | 0 | 0233601002,*同
[5 empty] | 0 | 壹.一.(十一)
[5 empty] | 0 | .3R.11
| 技術工 | 工 | 0.075 |  | 0 | L000005000002,#
| 普通工 | 工 | 0.075 |  | 0 | L000006000002
| 人工： 機具： |  | 每 M 單價計 |  | 0
材料： 雜項：
壹.一.(十一).46 | 工作項目：磨石座椅 |  | 單位：M |  | 計價代碼：0941070001
| 工料名稱 | 單位 | 數量 | 單價 | 複價 | 編碼(備註)
| 零星工料，約以上項目之1.0% | 式 | 1 |  | 0 | W0127112004
| 合計 | M | 2.5 |  | 0
| 計 | M | 1 |  | 0
| 人工： 機具： |  | 每 M 單價計 |  | 0
材料： 雜項：
壹.一.(十一).47 | 工作項目：TH:8mm不鏽鋼板收邊 |  | 單位：M |  | 計價代碼：0573314001
| 工料名稱 | 單位 | 數量 | 單價 | 複價 | 編碼(備註)
| 產品，金屬材料，SUS不鏽鋼 | KG | 12.18 |  | 0 | M05060F0009
| 金屬材料，不鏽鋼加工，裁切加工銲製，加工 | kg | 12.18 |  | 0 | 05060800a9,#
| 費 |  |  |  | 0
| 結構用混凝土，預拌，210kgf/cm2，第1型水泥 | M3 | 0.015 |  | 0 | 03310251Z3,*同
| ，含澆置及搗實 |  |  |  | 0 | 壹.一.(十一)
[5 empty] | 0 | .4R.10
| 路基整理，90% ≦ 壓實度 < 95% | M2 | 0.15 |  | 0 | 0233601002,*同
[5 empty] | 0 | 壹.一.(十一)
[5 empty] | 0 | .3R.11
| 技術工 | 工 | 0.03 |  | 0 | L000005000002,#
| 普通工 | 工 | 0.03 |  | 0 | L000006000002
| 零星工料，約以上項目之1.0% | 式 | 1 |  | 0 | W0127112004
| 合計 | M | 1 |  | 0
| 人工： 機具： |  | 每 M 單價計 |  | 0
材料： 雜項：
壹.一.(十一).48 | 工作項目：木平台 |  | 單位：座 |  | 計價代碼：061000000A
| 工料名稱 | 單位 | 數量 | 單價 | 複價 | 編碼(備註)
| 產品，木料 | 才 | 1482 |  | 0 | M060508000B,含
[5 empty] | 0 | 損耗，婆羅洲鐵
[5 empty] | 0 | 木或同級品
| 木料，表面塗料塗佈 | 才 | 1482 |  | 0 | 060508020B,透明
[5 empty] | 0 | 環保型護木漆
| 粗木作，實木，防腐處理 | 才 | 1482 |  | 0 | 061000110D,MCQ/
[5 empty] | 0 | MCA防腐處理
| 產品，金屬材料，鋼料 | KG | 779.85 |  | 0 | M05060C0009,含
[5 empty] | 0 | 損耗
| 金屬材料，鋼料，裁切加工銲製，加工費 | KG | 779.85 |  | 0 | 050606B0a9
| 熱浸鍍鋅處理，鋼材 | KG | 779.85 |  | 0 | 0508101009
| 構造物開挖，深度＜5m，機械挖 | M3 | 2.93 |  | 0 | 0231601703,*同
[5 empty] | 0 | 壹.一.(十一)
[5 empty] | 0 | .3R.8
| 構造物回填 | M3 | 2.93 |  | 0 | 0231700003,*同
[5 empty] | 0 | 壹.一.(十一)
[5 empty] | 0 | .3R.9
| 普通模板 | M2 | 28.8 |  | 0 | 0311010002,含組
[5 empty] | 0 | 立,*同壹.一.(十
[5 empty] | 0 | 一).38R.4
| 鋼筋，SD280，D10mm~D16mm，含彎紮組立及損 | T | 0.056 |  | 0 | 0321030aY5,*同
| 耗 |  |  |  | 0 | 壹.一.(十一)
[5 empty] | 0 | .4R.8
| 結構用混凝土，預拌，210kgf/cm2，第1型水泥 | M3 | 1.024 |  | 0 | 03310251Z3,*同
| ，含澆置及搗實 |  |  |  | 0 | 壹.一.(十一)
[5 empty] | 0 | .4R.10
| 人工： 機具： |  | 每 單價計 |  | 0
材料： 雜項：
壹.一.(十一).48 | 工作項目：木平台 |  | 單位：座 |  | 計價代碼：061000000A
| 工料名稱 | 單位 | 數量 | 單價 | 複價 | 編碼(備註)
| 結構用混凝土，預拌，140kgf/cm2，第1型水泥 | M3 | 0.2 |  | 0 | 03310231Z3,*同
| ，含澆置及搗實 |  |  |  | 0 | 壹.一.(十一)
[5 empty] | 0 | .3R.10
| 路基整理，90% ≦ 壓實度 < 95% | M2 | 4 |  | 0 | 0233601002,*同
[5 empty] | 0 | 壹.一.(十一)
[5 empty] | 0 | .3R.11
| 技術工 | 工 | 6 |  | 0 | L000005000002,#
| 普通工 | 工 | 8 |  | 0 | L000006000002
| 金屬材料，鐵件，五金零件 | 式 | 1 |  | 0 | 05060D3004,含螺
[5 empty] | 0 | 栓等相關零配件
| 零星工料，約以上項目之1.0% | 式 | 1 |  | 0 | W0127112004
| 合計 | 座 | 1 |  | 0
| 人工： 機具： |  | 每 座 單價計 |  | 0
材料： 雜項：
壹.一.(十一).49 | 工作項目：標線，熱處理聚酯，反光，厚2mm |  | 單位：M2 |  | 計價代碼：0289821302
| 工料名稱 | 單位 | 數量 | 單價 | 複價 | 編碼(備註)
| 產品，標線，熱處理聚酯 | KG | 4.29 |  | 0 | M0289820009
| 產品，標線，玻璃珠 | KG | 1.29 |  | 0 | M02898B0009
| 產品，標線，黏層劑(底漆) | KG | 0.14 |  | 0 | M0289800019
| 產品，標線，防滑骨材 | 式 | 1 |  | 0 | M0289800004
| 劃線機 | 式 | 1 |  | 0 | E000006900004
| 施工費 | 式 | 1 |  | 0 | W0127180004
| 零星工料 | 式 | 1 |  | 0 | W0127110004
| 合計 | M2 | 1 |  | 0
| 人工： 機具： |  | 每 M2 單價計 |  | 0
材料： 雜項：
壹.一.(十一).50 | 工作項目：標誌，鋁板標誌牌 |  | 單位：組 |  | 計價代碼：0289190008
| 工料名稱 | 單位 | 數量 | 單價 | 複價 | 編碼(備註)
| 產品，標誌，鋁板標誌牌，各式附件(含托架) | 組 | 1 |  | 0 | M02891900B8,含
[5 empty] | 0 | 立柱
| 技術工 | 工 | 0.01 |  | 0 | L000005000002,#
| 構造物開挖，深度＜5m，機械挖 | M3 | 0.106 |  | 0 | 0231601703,*同
[5 empty] | 0 | 壹.一.(十一)
[5 empty] | 0 | .3R.8
| 構造物回填 | M3 | 0.106 |  | 0 | 0231700003,*同
[5 empty] | 0 | 壹.一.(十一)
[5 empty] | 0 | .3R.9
| 結構用混凝土，預拌，210kgf/cm2，第1型水泥 | M3 | 0.024 |  | 0 | 03310251Z3,*同
| ，含澆置及搗實 |  |  |  | 0 | 壹.一.(十一)
[5 empty] | 0 | .4R.10
| 路基整理，90% ≦ 壓實度 < 95% | M2 | 0.04 |  | 0 | 0233601002,*同
[5 empty] | 0 | 壹.一.(十一)
[5 empty] | 0 | .3R.11
| 普通工 | 工 | 0.01 |  | 0 | L000006000002
| 零星工料，約以上項目之1.0% | 式 | 1 |  | 0 | W0127112004
| 合計 | 組 | 1 |  | 0
| 人工： 機具： |  | 每 組 單價計 |  | 0
材料： 雜項：
壹.一.(十一).65 | 工作項目：植栽維護，喬木類，種植費 |  | 單位：株 |  | 計價代碼：029351700A
| 工料名稱 | 單位 | 數量 | 單價 | 複價 | 編碼(備註)
| 植栽，機械挖穴，就地平衡 | 式 | 1 |  | 0 | 0290030044,*同
[5 empty] | 0 | 壹.一.(十一)
[5 empty] | 0 | .65R.1
| 植栽，肥料，有機肥料，複合肥料 | KG | 5 |  | 0 | 02900A1109,2kg/
[5 empty] | 0 | m2,全氮1%,全磷
[5 empty] | 0 | 肝0.3%,全氧化鉀
[5 empty] | 0 | 2%,有機質(乾基)
[5 empty] | 0 | 60%
| 植栽，殺蟲劑 | 式 | 1 |  | 0 | 02900N0004,含各
[5 empty] | 0 | 類藥劑，依植栽
[5 empty] | 0 | 狀況評估使用
| 植栽，支柱，竹 | 組 | 1 |  | 0 | 02900E1008,連工
[5 empty] | 0 | 帶料，含組立固
[5 empty] | 0 | 定
| 園藝技術工 | 工 | 0.3 |  | 0 | L000005d00002
| 零星工料，約以上項目之1.0% | 式 | 1 |  | 0 | W0127112004
| 合計 | 株 | 1 |  | 0
| 人工： 機具： |  | 每 株 單價計 |  | 0
材料： 雜項：
壹.一.(十一).65R.1 | 工作項目：植栽，機械挖穴，就地平衡 |  | 單位：式 |  | 計價代碼：0290030044
| 工料名稱 | 單位 | 數量 | 單價 | 複價 | 編碼(備註)
| 開挖機，履帶式 | 時 | 0.1 |  | 0 | E000004410001
| 機具操作技術工 | 時 | 0.1 |  | 0 | L000005100001
| 普通工 | 工 | 0.045 |  | 0 | L000006000002
| 零星工料，約以上項目之1.0% | 式 | 1 |  | 0 | W0127112004
| 合計 | 式 | 1 |  | 0
| 人工： 機具： |  | 每 式 單價計 |  | 0
材料： 雜項：
壹.一.(十一).95 | 工作項目：植栽維護，灌木類，種植費，60≦樹高＜90cm |  | 單位：株 |  | 計價代碼：029353730A
| 工料名稱 | 單位 | 數量 | 單價 | 複價 | 編碼(備註)
| 植栽維護，細整地 | M2 | 1 |  | 0 | 029350M002,*同
[5 empty] | 0 | 壹.一.(十一)
[5 empty] | 0 | .95R.1
| 園藝技術工 | 工 | 0.01 |  | 0 | L000005d00002
| 零星工料 | 式 | 1 |  | 0 | W0127110004
| 合計 | 株 | 1 |  | 0
| 人工： 機具： |  | 每 株 單價計 |  | 0
材料： 雜項：
壹.一.(十一).95R.1 | 工作項目：植栽維護，細整地 |  | 單位：M2 |  | 計價代碼：029350M002
| 工料名稱 | 單位 | 數量 | 單價 | 複價 | 編碼(備註)
| 開挖機 | 時 | 1.02 |  | 0 | E000004400001
| 機具操作技術工 | 時 | 1.02 |  | 0 | L000005100001
| 損耗及另料 | 式 | 1 |  | 0 | W0127116004
| 合計 | M2 | 333 |  | 0
| 計 | M2 | 1 |  | 0
| 人工： 機具： |  | 每 M2 單價計 |  | 0
材料： 雜項：
壹.一.(十一).96 | 工作項目：植栽維護，灌木類，種植費，30≦樹高＜60cm |  | 單位：株 |  | 計價代碼：029353720A
| 工料名稱 | 單位 | 數量 | 單價 | 複價 | 編碼(備註)
| 植栽維護，細整地 | M2 | 1 |  | 0 | 029350M002,*同
[5 empty] | 0 | 壹.一.(十一)
[5 empty] | 0 | .95R.1
| 園藝技術工 | 工 | 0.015 |  | 0 | L000005d00002
| 零星工料，約以上項目之1.0% | 式 | 1 |  | 0 | W0127112004
| 合計 | 株 | 1 |  | 0
| 人工： 機具： |  | 每 株 單價計 |  | 0
材料： 雜項：
壹.一.(十一).97 | 工作項目：植栽維護，灌木類，種植費，樹高＜30cm |  | 單位：株 |  | 計價代碼：029353710A
| 工料名稱 | 單位 | 數量 | 單價 | 複價 | 編碼(備註)
| 植栽維護，細整地 | M2 | 1 |  | 0 | 029350M002,*同
[5 empty] | 0 | 壹.一.(十一)
[5 empty] | 0 | .95R.1
| 園藝技術工 | 工 | 0.008 |  | 0 | L000005d00002
| 零星工料，約以上項目之1.0% | 式 | 1 |  | 0 | W0127112004
| 合計 | 株 | 1 |  | 0
| 人工： 機具： |  | 每 株 單價計 |  | 0
材料： 雜項：
壹.一.(十一).99 | 工作項目：植栽，土壤改良，有機質 |  | 單位：M2 |  | 計價代碼：02900Q3002
| 工料名稱 | 單位 | 數量 | 單價 | 複價 | 編碼(備註)
| 植栽維護，細整地 | M2 | 1 |  | 0 | 029350M002,*同
[5 empty] | 0 | 壹.一.(十一)
[5 empty] | 0 | .95R.1
| 植栽，肥料，有機肥料，複合肥料 | KG | 2 |  | 0 | 02900A1109,2kg/
[5 empty] | 0 | m2,全氮1%,全磷
[5 empty] | 0 | 肝0.3%,全氧化鉀
[5 empty] | 0 | 2%,有機質(乾基)
[5 empty] | 0 | 60%
| 普通工 | 工 | 0.01 |  | 0 | L000006000002
| 零星工料，約以上項目之1.0% | 式 | 1 |  | 0 | W0127112004
| 合計 | M2 | 1 |  | 0
| 人工： 機具： |  | 每 M2 單價計 |  | 0
材料： 雜項：
壹.一.(十一).100 | 工作項目：景觀高燈 |  | 單位：盞 |  | 計價代碼：165297A7020A
| 工料名稱 | 單位 | 數量 | 單價 | 複價 | 編碼(備註)
| 產品，道路照明，景觀高燈，LED燈，(40W， | 盞 | 1 |  | 0 | M16525413000A
| 220V) |  |  |  | 0
| 廣場照明設備，燈柱鋼筋混凝土基礎，混凝土 | 組 | 1 |  | 0 | 16529J200008,含
| 強度210kgf/cm2 |  |  |  | 0 | 挖掘、基礎螺栓
[5 empty] | 0 | 等各類鎖固件
| 道路照明，安裝工資 | 式 | 1 |  | 0 | 165250010004
| 零星工料，約以上項目之1.0% | 式 | 1 |  | 0 | W0127112004
| 合計 | 盞 | 1 |  | 0
| 人工： 機具： |  | 每 盞 單價計 |  | 0
材料： 雜項：
壹.一.(十一).101 | 工作項目：景觀矮燈 |  | 單位：盞 |  | 計價代碼：16529N01020A
| 工料名稱 | 單位 | 數量 | 單價 | 複價 | 編碼(備註)
| 產品，廣場照明設備，LED矮燈，H=80cm | 盞 | 1 |  | 0 | M16529N01020A
| 廣場照明設備，燈柱無筋混凝土基礎 | 座 | 1 |  | 0 | 16529K00000C,含
[5 empty] | 0 | 燈具鎖固件等
| 道路照明，安裝工資 | 式 | 1 |  | 0 | 165250010004
| 零星工料，約以上項目之1.0% | 式 | 1 |  | 0 | W0127112004
| 合計 | 盞 | 1 |  | 0
| 人工： 機具： |  | 每 盞 單價計 |  | 0
材料： 雜項：
壹.一.(十一).102 | 工作項目：開關箱設備工程 |  | 單位：式 |  | 計價代碼：165250900004
| 工料名稱 | 單位 | 數量 | 單價 | 複價 | 編碼(備註)
| 產品，分電箱，(三相四線式，屋內壁掛型)， | 只 | 1 |  | 0 | M164716060306,
| 粉體塗裝鋼板，板厚2.0mm |  |  |  | 0 | 專業廠
| 產品，無熔線斷路器，3P，30AT，50AF， | 只 | 1 |  | 0 | M164113326806,
| 10kA，380V |  |  |  | 0 | 士林,東元,伍菱
[5 empty] | 0 | 或同等品
| 產品，漏電斷路器，1P，20AT，50AF，(Ics， | 只 | 6 |  | 0 | M164131426606,(
| 10kA)，(AC，220V) |  |  |  | 0 | (100,200,300,
[5 empty] | 0 | 500)mA-0.1S)，
[5 empty] | 0 | 士林,東元,三菱
[5 empty] | 0 | 或同等品
| 產品，低壓配電盤，控制開關，切換開關，2a- | 只 | 6 |  | 0 | M16401J4106,
| 2b |  |  |  | 0 | MC1φ220V20A輔
[5 empty] | 0 | 助接點2A2B，士
[5 empty] | 0 | 林,東元,三菱或
[5 empty] | 0 | 同等品
| 產品，防爆選擇開關 | 組 | 6 |  | 0 | M1605120008,CS+
[5 empty] | 0 | PBL，士林,東元,
[5 empty] | 0 | 三菱或同等品
| 產品，低壓配電盤，定時器，24小時，附停電 | 只 | 2 |  | 0 | M16401c1016,國
| 補償，電子式 |  |  |  | 0 | 產品
| 產品，低壓配電盤，銅匯流排及固定架 | 式 | 1 |  | 0 | M16401A0004
| 道路照明，分電箱及線路，安裝工資 | 式 | 1 |  | 0 | 165250910004
| 低壓配電盤，五金及另料 | 式 | 1 |  | 0 | 16401K0004,含銘
[5 empty] | 0 | 牌,"電氣危險勿
[5 empty] | 0 | 靠近"噴漆
| 合計 | 式 | 1 |  | 0
| 人工： 機具： |  | 每 式 單價計 |  | 0
材料： 雜項：
壹.一.(十一).103 | 工作項目：電氣管線工程 |  | 單位：式 |  | 計價代碼：02552D0004
| 工料名稱 | 單位 | 數量 | 單價 | 複價 | 編碼(備註)
| 電線及電纜，600V聚氯乙烯絕緣電線 | 式 | 1 |  | 0 | 161201000004,太
[5 empty] | 0 | 平洋,華新麗華,
[5 empty] | 0 | 大亞或同等品,*
[5 empty] | 0 | 同壹.一.(十一)
[5 empty] | 0 | .103R.1
| 電線及電纜，600V交連聚乙烯絕緣聚氯乙烯被 | 式 | 1 |  | 0 | 161206000004,太
| 覆電力電纜(XLPE) |  |  |  | 0 | 平洋,華新麗華,
[5 empty] | 0 | 大亞或同等品,*
[5 empty] | 0 | 同壹.一.(十一)
[5 empty] | 0 | .103R.2
| 導線管，硬質聚氯乙烯塑膠管，E管，含管配件 | 式 | 1 |  | 0 | 161323100014,南
[5 empty] | 0 | 亞,大洋或同等品
[5 empty] | 0 | ,*同壹.一.(十一
[5 empty] | 0 | ).103R.3
| 道路照明，管溝，配合道路新築工程 | M | 670 |  | 0 | 16525E000061,低
[5 empty] | 0 | 壓外管線管溝工
[5 empty] | 0 | 程(挖掘、放樣、
[5 empty] | 0 | 川砂、級配、警
[5 empty] | 0 | 示帶、回填、復
[5 empty] | 0 | 原)含棄土廢置
| 線路安全用電檢測費(附檢測報告) | 式 | 1 |  | 0 | 1652519H0004
| 工具損耗 | 式 | 1 |  | 0 | W01271160A4
| 道路照明，鑽孔,打洞,修補,復原 | 式 | 1 |  | 0 | 165250060004,含
[5 empty] | 0 | 穿牆洗孔防水工
[5 empty] | 0 | 料
| 固定五金及吊架(不鏽鋼材質) | 式 | 1 |  | 0 | 1605010004,含拉
[5 empty] | 0 | 線箱
| 零星工料 | 式 | 1 |  | 0 | W0127110004
| 人工： 機具： |  | 每 式 單價計 |  | 0
材料： 雜項：
壹.一.(十一).103 | 工作項目：電氣管線工程 |  | 單位：式 |  | 計價代碼：02552D0004
| 工料名稱 | 單位 | 數量 | 單價 | 複價 | 編碼(備註)
| 運費 | 式 | 1 |  | 0 | W0127140004,#
| 合計 | 式 | 1 |  | 0
| 人工： 機具： |  | 每 式 單價計 |  | 0
材料： 雜項：
壹.一.(十一).103R.1 | 工作項目：電線及電纜，600V聚氯乙烯絕緣電線 |  | 單位：式 |  | 計價代碼：161201000004
| 工料名稱 | 單位 | 數量 | 單價 | 複價 | 編碼(備註)
| 產品，電線及電纜，600V聚氯乙烯絕緣電線， | M | 890 |  | 0 | M161201050001
| 2.0mm |  |  |  | 0
| 產品，電線及電纜，600V聚氯乙烯絕緣電線， | M | 120 |  | 0 | M161201280001
| 絞線，8.0mm2 |  |  |  | 0
| 配管線另件 | 式 | 1 |  | 0 | W01271D0004
| 按裝 | 式 | 1 |  | 0 | W0127190004
| 合計 | 式 | 1 |  | 0
| 人工： 機具： |  | 每 式 單價計 |  | 0
材料： 雜項：
壹.一.(十一).103R.2 | 工作項目：電線及電纜，600V交連聚乙烯絕緣聚氯乙烯被覆電力電纜(XLPE) |  | 單位：式 |  | 計價代碼：161206000004
| 工料名稱 | 單位 | 數量 | 單價 | 複價 | 編碼(備註)
| 產品，電線及電纜，600V交連聚乙烯絕緣聚氯 | M | 1700 |  | 0 | M161206080001
| 乙烯被覆電力電纜(XLPE)，5.5mm2 |  |  |  | 0
| 配管線另件 | 式 | 1 |  | 0 | W01271D0004
| 按裝 | 式 | 1 |  | 0 | W0127190004
| 合計 | 式 | 1 |  | 0
| 人工： 機具： |  | 每 式 單價計 |  | 0
材料： 雜項：
壹.一.(十一).103R.3 | 工作項目：導線管，硬質聚氯乙烯塑膠管，E管，含管配件 |  | 單位：式 |  | 計價代碼：161323100014
| 工料名稱 | 單位 | 數量 | 單價 | 複價 | 編碼(備註)
| 產品，導線管，硬質聚氯乙烯塑膠管，E管，標 | M | 880 |  | 0 | M161323103001
| 稱20mm |  |  |  | 0
| 產品，導線管，硬質聚氯乙烯塑膠管，E管，標 | M | 15 |  | 0 | M161323104001
| 稱28mm |  |  |  | 0
| 導線管，配管另料 | 式 | 1 |  | 0 | 1613200000J4
| 道路照明，配管工資 | 式 | 1 |  | 0 | 165250070004
| 合計 | 式 | 1 |  | 0
| 人工： 機具： |  | 每 式 單價計 |  | 0
材料： 雜項：
壹.三.(一) | 工作項目：職業安全衛生，常態性安全衛生設施費 |  | 單位：式 |  | 計價代碼：0157400004
| 工料名稱 | 單位 | 數量 | 單價 | 複價 | 編碼(備註)
| 產品，職業安全衛生，保護器材，頭部，安全 | 頂 | 20 |  | 0 | M015742110L
| 帽 |  |  |  | 0
| 產品，職業安全衛生，保護器材，頭部，電焊 | 頂 | 2 |  | 0 | M015742160L
| 皮頭罩 |  |  |  | 0
| 產品，職業安全衛生，保護器材，呼吸，防毒 | 具 | 2 |  | 0 | M015742210C
| 面具 |  |  |  | 0
| 產品，職業安全衛生，保護器材，呼吸，口罩 | 個 | 20 |  | 0 | M0157422207
| 產品，職業安全衛生，保護器材，呼吸，空氣 | 套 | 2 |  | 0 | M015742270G
| 呼吸器 |  |  |  | 0
| 產品，職業安全衛生，保護器材，呼吸，氧氣 | 付 | 2 |  | 0 | M015742280K
| 急救器 |  |  |  | 0
| 產品，職業安全衛生，保護器材，臉部，電焊 | 具 | 2 |  | 0 | M015742330C
| 面罩 |  |  |  | 0
| 產品，職業安全衛生，保護器材，眼睛，安全 | 付 | 2 |  | 0 | M015742410K
| 眼鏡 |  |  |  | 0
| 產品，職業安全衛生，保護器材，耳部，耳塞 | 付 | 30 |  | 0 | M015742510K
| 產品，職業安全衛生，保護器材，手部，熔接 | 雙 | 2 |  | 0 | M015742610M
| 用防護皮手套 |  |  |  | 0
| 產品，職業安全衛生，保護器材，手部，工作 | 雙 | 30 |  | 0 | M015742650M
| 手套 |  |  |  | 0
| 產品，職業安全衛生，保護器材，足部，安全 | 雙 | 4 |  | 0 | M015742710M
| 鞋 |  |  |  | 0
| 產品，職業安全衛生，保護器材，身體，圍裙 | 套 | 1 |  | 0 | M015742832G
| ，電焊防火用 |  |  |  | 0
| 產品，職業安全衛生，保護器材，身體，反光 | 套 | 20 |  | 0 | M0157428A0G
| 背心 |  |  |  | 0
| 產品，職業安全衛生，保護器材，高處作業， | 組 | 20 |  | 0 | M0157429168
| 安全帶，背負式安全帶 |  |  |  | 0
| 人工： 機具： |  | 每 式 單價計 |  | 0
材料： 雜項：
壹.三.(一) | 工作項目：職業安全衛生，常態性安全衛生設施費 |  | 單位：式 |  | 計價代碼：0157400004
| 工料名稱 | 單位 | 數量 | 單價 | 複價 | 編碼(備註)
| 產品，職業安全衛生，保護器材，高處作業， | 式 | 1 |  | 0 | M0157429704
| 安全帶附屬品 |  |  |  | 0
| 產品，職業安全衛生，保護器材，意外傷害救 | 組 | 3 |  | 0 | M015742A108
| 護設備，急救箱 |  |  |  | 0
| 產品，職業安全衛生，保護器材，意外傷害救 | 具 | 2 |  | 0 | M015742A20C
| 護設備，氧氣瓶 |  |  |  | 0
| 產品，職業安全衛生，一般器材，滅火器 | 具 | 5 |  | 0 | M015741030C
| 產品，職業安全衛生，保護器材，足部，雨鞋 | 雙 | 20 |  | 0 | M015742780M
| 職業安全衛生，保護器材，高處作業，防墜物 | M2 | 2550 |  | 0 | 0157429002
| 垂直防護網(含室內.外防護網,重覆使用) |  |  |  | 0
| 職業安全衛生，樓梯扶手GIP管安全護欄 | M | 115 |  | 0 | 0157400001-01
| 職業安全衛生，電梯開口防護隔柵 | 組 | 6 |  | 0 | 0157400008
| 消防設施(防火設備) | 月 | 15 |  | 0 | 1670040004,#
| 合計 | 式 | 1 |  | 0
| 人工： 機具： |  | 每 式 單價計 |  | 0
材料： 雜項：
壹.三.(二) | 工作項目：職業安全衛生，活動性安全衛生設施費 |  | 單位：式 |  | 計價代碼：015740000401
| 工料名稱 | 單位 | 數量 | 單價 | 複價 | 編碼(備註)
| 職業安全衛生，教育訓練，危險性之機械、設 | 式 | 1 |  | 0 | 0157437004
| 備操作人員 |  |  |  | 0
| 職業安全衛生，其它安全衛生設施 | 式 | 1 |  | 0 | 0157400004-01
| 職業安全衛生，勞工安全衛生管理計劃 | 式 | 1 |  | 0 | 0157400004-02
| 工地現場垃圾清運及定期消毒 | 式 | 1 |  | 0 | 0157202024
| 電氣設備之安全維護 | 式 | 1 |  | 0 | 1647100014,#
| 合計 | 式 | 1 |  | 0
| 人工： 機具： |  | 每 式 單價計 |  | 0
材料： 雜項：
壹.四.(一) | 工作項目：資料送審，合約文件含竣工圖(圖紙(A1) |  | 單位：式 |  | 計價代碼：01330000040A1
| 工料名稱 | 單位 | 數量 | 單價 | 複價 | 編碼(備註)
| 資料送審，合約文件作業費 | 式 | 1 |  | 0 | 013300000403,#
| 資料送審，竣工圖及圖紙(A1)pdf檔 | 式 | 1 |  | 0 | 01330000040A2,#
| 合計 | 式 | 1 |  | 0
| 人工： 機具： |  | 每 式 單價計 |  | 0
材料： 雜項：
壹.四.(二) | 工作項目：資料送審，申報開工,勘驗,審查,使照, 送水送電,各式圖說套繪及文書作業費 |  | 單位：式 |  | 計價代碼：0133000004
| 工料名稱 | 單位 | 數量 | 單價 | 複價 | 編碼(備註)
| 申報開工, 勘驗, 水電消防及使照等各項審查 | 式 | 1 |  | 0 | 0152000004,#
| 行政程序作業費 |  |  |  | 0
| 資料送審，各式圖說套繪及文書作業費 | 式 | 1 |  | 0 | 0152000014,#
| 合計 | 式 | 1 |  | 0
| 人工： 機具： |  | 每 式 單價計 |  | 0
材料： 雜項：
壹.四.(三) | 工作項目：設施使用許可，技師簽證及標章申請費用 |  | 單位：式 |  | 計價代碼：018108000401
| 工料名稱 | 單位 | 數量 | 單價 | 複價 | 編碼(備註)
| 設施使用許可，技師簽證費 | 式 | 1 |  | 0 | 018108000402,#
| 設施使用許可，標章申請費用 | 式 | 1 |  | 0 | 018108000403,#
| 合計 | 式 | 1 |  | 0
| 人工： 機具： |  | 每 式 單價計 |  | 0
材料： 雜項：
壹.六.(一) | 工作項目：品質管理，材料試驗費 |  | 單位：式 |  | 計價代碼：0145000004-01
| 工料名稱 | 單位 | 數量 | 單價 | 複價 | 編碼(備註)
| 品質管理，試驗規範及標準，土木工程及建築 | 式 | 1 |  | 0 | 01450A1BL4
| 類檢驗，混凝土配合設計 |  |  |  | 0
| 品質管理，試驗規範及標準，土木工程及建築 | 組 | 30 |  | 0 | 01450A11U8
| 類檢驗，A3045混凝土圓柱試體抗壓強度之檢驗 |  |  |  | 0
| 法 |  |  |  | 0
| 品質管理，試驗規範及標準，土木工程及建築 | 根 | 15 |  | 0 | 01450A1B4H
| 類檢驗，竹節鋼筋抗彎試驗 |  |  |  | 0
| 品質管理，試驗規範及標準，土木工程及建築 | 根 | 80 |  | 0 | 01450A1B5H
| 類檢驗，鋼筋外觀試驗 |  |  |  | 0
| 品質管理，試驗規範及標準，土木工程及建築 | 根 | 45 |  | 0 | 01450A1B3H
| 類檢驗，竹節鋼筋拉伸試驗 |  |  |  | 0
| 品質管理，試驗規範及標準，土木工程及建築 | 只 | 3 |  | 0 | 01450A1006,#
| 類檢驗，鋼筋續接器滑動量及抗拉強度試驗 |  |  |  | 0
| 品質管理，試驗規範及標準，土木工程及建築 | 次 | 2 |  | 0 | 01450A100M,#
| 類檢驗，瀝青試驗 |  |  |  | 0
| 品質管理，試驗規範及標準，土木工程及建築 | 式 | 1 |  | 0 | 01450A1C94
| 類檢驗，土壤相對密度試驗 |  |  |  | 0
| 品質管理，試驗規範及標準，土木工程及建築 | 式 | 1 |  | 0 | 01450A1C84
| 類檢驗，土壤夯實試驗 |  |  |  | 0
| 品質管理，試驗規範及標準，土木工程及建築 | 式 | 1 |  | 0 | 01450A1004-01
| 類檢驗，鋼材第三者檢試驗費用(工地及廠驗) |  |  |  | 0
| 品質管理，粉刷用砂氯離子含量)試驗費用 | 式 | 1 |  | 0 | 0145000004
| 品質管理，試驗規範及標準，土木工程及建築 | 式 | 1 |  | 0 | 01450A1004-02
| 類檢驗，其他建築裝修材料送驗（含內外面磚 |  |  |  | 0
| ，天花板五金等及依施工規範須送驗之材料， |  |  |  | 0
| 並建築師規定) |  |  |  | 0
| 合計 | 式 | 1 |  | 0
| 人工： 機具： |  | 每 式 單價計 |  | 0
材料： 雜項：

## 標單資源統計表
臺中市政府教育局
資源統計表[標單]
工程編號 | 1121004
工程名稱 | 臺中市立廍子國民中學第一期校舍新建工程 |  |  |  |  | 單位﹝元﹞
45203
工項代碼 | 工項名稱 | 單位 | 工程用量 | 單價 | 複價 | 人工 | 機具 | 材料 | 雜項
0000100142 | 現場放樣及製作圖規劃設計、結構計算 | M2 |  |  | 0 | 0 | 0 | 0 | 0 | 0.3 | 0.2 | 0.4 | 0.1 | 0 | 0 | 0 | 0
| 費用 |  |  |  | 0 | 0 | 0 | 0 | 0 | 0.3 | 0.2 | 0.4 | 0.1 | 0 | 0 | 0 | 0
0130100001 | 配合NCC申報竣工相關費用 | 式 |  |  | 0 | 0 | 0 | 0 | 0 | 0 | 0 | 0 | 0 | 0 | 0 | 0 | 0
0130100002 | 配合綠建築取得提供相關資料 | 式 |  |  | 0 | 0 | 0 | 0 | 0 | 0 | 0 | 0 | 0 | 0 | 0 | 0 | 0
0130100004 | 取得智慧建築證書相關作業(合格、銅級 | 式 |  |  | 0 | 0 | 0 | 0 | 0 | 0 | 0 | 0 | 0 | 0 | 0 | 0 | 0
| ) |  |  |  | 0 | 0 | 0 | 0 | 0 | 0 | 0 | 0 | 0 | 0 | 0 | 0 | 0
013300000403 | 資料送審，合約文件作業費 | 式 |  |  | 0 | 0 | 0 | 0 | 0 | 0.3 | 0.2 | 0.4 | 0.1 | 0 | 0 | 0 | 0
01330000040A2 | 資料送審，竣工圖及圖紙(A1)pdf檔 | 式 |  |  | 0 | 0 | 0 | 0 | 0 | 0.3 | 0.2 | 0.4 | 0.1 | 0 | 0 | 0 | 0
0145000004 | 品質管理，粉刷用砂氯離子含量)試驗費 | 式 |  |  | 0 | 0 | 0 | 0 | 0 | 0 | 0 | 0 | 0 | 0 | 0 | 0 | 0
| 用 |  |  |  | 0 | 0 | 0 | 0 | 0 | 0 | 0 | 0 | 0 | 0 | 0 | 0 | 0
01450A1004-01 | 品質管理，試驗規範及標準，土木工程 | 式 |  |  | 0 | 0 | 0 | 0 | 0 | 0 | 0 | 0 | 0 | 0 | 0 | 0 | 0
| 及建築類檢驗，鋼材第三者檢試驗費用( |  |  |  | 0 | 0 | 0 | 0 | 0 | 0 | 0 | 0 | 0 | 0 | 0 | 0 | 0
| 工地及廠驗) |  |  |  | 0 | 0 | 0 | 0 | 0 | 0 | 0 | 0 | 0 | 0 | 0 | 0 | 0
01450A1004-02 | 品質管理，試驗規範及標準，土木工程 | 式 |  |  | 0 | 0 | 0 | 0 | 0 | 0 | 0 | 0 | 0 | 0 | 0 | 0 | 0
| 及建築類檢驗，其他建築裝修材料送驗 |  |  |  | 0 | 0 | 0 | 0 | 0 | 0 | 0 | 0 | 0 | 0 | 0 | 0 | 0
| （含內外面磚，天花板五金等及依施工 |  |  |  | 0 | 0 | 0 | 0 | 0 | 0 | 0 | 0 | 0 | 0 | 0 | 0 | 0
| 規範須送驗之材料，並建築師規定) |  |  |  | 0 | 0 | 0 | 0 | 0 | 0 | 0 | 0 | 0 | 0 | 0 | 0 | 0
01450A1006 | 品質管理，試驗規範及標準，土木工程 | 只 |  |  | 0 | 0 | 0 | 0 | 0 | 0 | 0 | 0 | 0 | 0 | 0 | 0 | 0
| 及建築類檢驗，鋼筋續接器滑動量及抗 |  |  |  | 0 | 0 | 0 | 0 | 0 | 0 | 0 | 0 | 0 | 0 | 0 | 0 | 0
| 拉強度試驗 |  |  |  | 0 | 0 | 0 | 0 | 0 | 0 | 0 | 0 | 0 | 0 | 0 | 0 | 0
01450A100M | 品質管理，試驗規範及標準，土木工程 | 次 |  |  | 0 | 0 | 0 | 0 | 0 | 0 | 0 | 0 | 0 | 0 | 0 | 0 | 0
| 及建築類檢驗，瀝青試驗 |  |  |  | 0 | 0 | 0 | 0 | 0 | 0 | 0 | 0 | 0 | 0 | 0 | 0 | 0
01450A11U8 | 品質管理，試驗規範及標準，土木工程 | 組 |  |  | 0 | 0 | 0 | 0 | 0 | 0 | 0 | 0 | 0 | 0 | 0 | 0 | 0
| 及建築類檢驗，A3045混凝土圓柱試體抗 |  |  |  | 0 | 0 | 0 | 0 | 0 | 0 | 0 | 0 | 0 | 0 | 0 | 0 | 0
| 壓強度之檢驗法 |  |  |  | 0 | 0 | 0 | 0 | 0 | 0 | 0 | 0 | 0 | 0 | 0 | 0 | 0
01450A1B3H | 品質管理，試驗規範及標準，土木工程 | 根 |  |  | 0 | 0 | 0 | 0 | 0 | 0 | 0 | 0 | 0 | 0 | 0 | 0 | 0
| 及建築類檢驗，竹節鋼筋拉伸試驗 |  |  |  | 0 | 0 | 0 | 0 | 0 | 0 | 0 | 0 | 0 | 0 | 0 | 0 | 0
01450A1B4H | 品質管理，試驗規範及標準，土木工程 | 根 |  |  | 0 | 0 | 0 | 0 | 0 | 0 | 0 | 0 | 0 | 0 | 0 | 0 | 0
| 及建築類檢驗，竹節鋼筋抗彎試驗 |  |  |  | 0 | 0 | 0 | 0 | 0 | 0 | 0 | 0 | 0 | 0 | 0 | 0 | 0
01450A1B5H | 品質管理，試驗規範及標準，土木工程 | 根 |  |  | 0 | 0 | 0 | 0 | 0 | 0 | 0 | 0 | 0 | 0 | 0 | 0 | 0
| 及建築類檢驗，鋼筋外觀試驗 |  |  |  | 0 | 0 | 0 | 0 | 0 | 0 | 0 | 0 | 0 | 0 | 0 | 0 | 0
01450A1BL4 | 品質管理，試驗規範及標準，土木工程 | 式 |  |  | 0 | 0 | 0 | 0 | 0 | 0 | 0 | 0 | 0 | 0 | 0 | 0 | 0
| 及建築類檢驗，混凝土配合設計 |  |  |  | 0 | 0 | 0 | 0 | 0 | 0 | 0 | 0 | 0 | 0 | 0 | 0 | 0
01450A1C84 | 品質管理，試驗規範及標準，土木工程 | 式 |  |  | 0 | 0 | 0 | 0 | 0 | 0 | 0 | 0 | 0 | 0 | 0 | 0 | 0
| 及建築類檢驗，土壤夯實試驗 |  |  |  | 0 | 0 | 0 | 0 | 0 | 0 | 0 | 0 | 0 | 0 | 0 | 0 | 0
01450A1C94 | 品質管理，試驗規範及標準，土木工程 | 式 |  |  | 0 | 0 | 0 | 0 | 0 | 0 | 0 | 0 | 0 | 0 | 0 | 0 | 0
| 及建築類檢驗，土壤相對密度試驗 |  |  |  | 0 | 0 | 0 | 0 | 0 | 0 | 0 | 0 | 0 | 0 | 0 | 0 | 0
015100000401 | 臨時設施，臨時照明及施工中監視系統( | 式 |  |  | 0 | 0 | 0 | 0 | 0 | 0.2318 | 0.1545 | 0.495 | 0.1187 | 0 | 0 | 0 | 0
| 含完工照片費) |  |  |  | 0 | 0 | 0 | 0 | 0 | 0.2318 | 0.1545 | 0.495 | 0.1187 | 0 | 0 | 0 | 0
015100000403 | 臨時設施，臨時水電、電話、通訊設備 | 式 |  |  | 0 | 0 | 0 | 0 | 0 | 0.3 | 0.2 | 0.4 | 0.1 | 0 | 0 | 0 | 0
| 費 |  |  |  | 0 | 0 | 0 | 0 | 0 | 0.3 | 0.2 | 0.4 | 0.1 | 0 | 0 | 0 | 0
01510000040C | 臨時設施，CCTV機台線路遷移、設定、 | 式 |  |  | 0 | 0 | 0 | 0 | 0 | 0 | 0 | 0 | 0 | 0 | 0 | 0 | 0
| 維護 |  |  |  | 0 | 0 | 0 | 0 | 0 | 0 | 0 | 0 | 0 | 0 | 0 | 0 | 0
01510000040C1 | 臨時設施，弱電設施遷移及設定、維護 | 式 |  |  | 0 | 0 | 0 | 0 | 0 | 0 | 0 | 0 | 0 | 0 | 0 | 0 | 0
01510000040C2 | 臨時設施，電力系統(含電燈插座等設施 | 式 |  |  | 0 | 0 | 0 | 0 | 0 | 0 | 0 | 0 | 0 | 0 | 0 | 0 | 0
| )含維護 |  |  |  | 0 | 0 | 0 | 0 | 0 | 0 | 0 | 0 | 0 | 0 | 0 | 0 | 0
0151000007 | 臨時設施，20尺貨櫃(含吊運費及門窗) | 個 |  |  | 0 | 0 | 0 | 0 | 0 | 0 | 0 | 0 | 0 | 0 | 0 | 0 | 0
015100000B01 | 臨時設施，臨時水電、電話、通訊使用 | 月 |  |  | 0 | 0 | 0 | 0 | 0 | 0.3 | 0.2 | 0.4 | 0.1 | 0 | 0 | 0 | 0
| 費 |  |  |  | 0 | 0 | 0 | 0 | 0 | 0.3 | 0.2 | 0.4 | 0.1 | 0 | 0 | 0 | 0
015100000B02 | 臨時設施，租用活動廁所(含每週清洗及 | 月 |  |  | 0 | 0 | 0 | 0 | 0 | 0 | 0 | 0 | 0 | 0 | 0 | 0 | 0
| 抽肥) |  |  |  | 0 | 0 | 0 | 0 | 0 | 0 | 0 | 0 | 0 | 0 | 0 | 0 | 0
0151000114 | 工務所組合屋及樣品陳列室(含基礎隔間 | K |  |  | 0 | 0 | 0 | 0 | 0 | 0.3 | 0.2 | 0.4 | 0.1 | 0 | 0 | 0 | 0
| 、門窗裝修等) |  |  |  | 0 | 0 | 0 | 0 | 0 | 0.3 | 0.2 | 0.4 | 0.1 | 0 | 0 | 0 | 0
0152000004 | 申報開工, 勘驗, 水電消防及使照等各 | 式 |  |  | 0 | 0 | 0 | 0 | 0 | 0.3 | 0.2 | 0.4 | 0.1 | 0 | 0 | 0 | 0
| 項審查行政程序作業費 |  |  |  | 0 | 0 | 0 | 0 | 0 | 0.3 | 0.2 | 0.4 | 0.1 | 0 | 0 | 0 | 0
0152000014 | 資料送審，各式圖說套繪及文書作業費 | 式 |  |  | 0 | 0 | 0 | 0 | 0 | 0.3 | 0.2 | 0.4 | 0.1 | 0 | 0 | 0 | 0
0152200002 | 工地臨時建築設施，會議室傢俱及事務 | M2 |  |  | 0 | 0 | 0 | 0 | 0 | 0.3 | 0.2 | 0.4 | 0.1 | 0 | 0 | 0 | 0
| 設備(含投影機及銀幕等) |  |  |  | 0 | 0 | 0 | 0 | 0 | 0.3 | 0.2 | 0.4 | 0.1 | 0 | 0 | 0 | 0
015220000201 | 工地臨時建築設施，辦公事務桌椅、沙 | M2 |  |  | 0 | 0 | 0 | 0 | 0 | 0.3 | 0.2 | 0.4 | 0.1 | 0 | 0 | 0 | 0
| 發、會議桌、櫃子等租金 |  |  |  | 0 | 0 | 0 | 0 | 0 | 0.3 | 0.2 | 0.4 | 0.1 | 0 | 0 | 0 | 0
015220000202 | 工地臨時建築設施，男女廁所(含器具) | M2 |  |  | 0 | 0 | 0 | 0 | 0 | 0.3 | 0.2 | 0.4 | 0.1 | 0 | 0 | 0 | 0
| 等 |  |  |  | 0 | 0 | 0 | 0 | 0 | 0.3 | 0.2 | 0.4 | 0.1 | 0 | 0 | 0 | 0
015220000203 | 工地臨時建築設施，化糞池30人 | 座 |  |  | 0 | 0 | 0 | 0 | 0 | 0.3 | 0.2 | 0.4 | 0.1 | 0 | 0 | 0 | 0
01522A0005 | 冷氣機(租用) | 台 |  |  | 0 | 0 | 0 | 0 | 0 | 0.3 | 0.2 | 0.4 | 0.1 | 0 | 0 | 0 | 0
01522A0006 | 郵電費(含快遞) | 月 |  |  | 0 | 0 | 0 | 0 | 0 | 0.3 | 0.2 | 0.4 | 0.1 | 0 | 0 | 0 | 0
0154000003 | 施工輔助設施，挑空處重型支撐架(含裝 | M3 |  |  | 0 | 0 | 0 | 0 | 0 | 0 | 0 | 0.9902 | 0.0098 | 0 | 0 | 0 | 0
| 修粉刷架)租金費 |  |  |  | 0 | 0 | 0 | 0 | 0 | 0 | 0 | 0.9902 | 0.0098 | 0 | 0 | 0 | 0
01564N0001 | 施工圍籬，防溢座(混凝土)，一切工料 | M |  |  | 0 | 0 | 0 | 0 | 0 | 0.3 | 0.2 | 0.4 | 0.1 | 0 | 0 | 0 | 0
0157200003 | 環境保護，營建生活廢棄物處理及運棄 | M3 |  |  | 0 | 0 | 0 | 0 | 0 | 0.3 | 0.2 | 0.4 | 0.1 | 0 | 0 | 0 | 0
| 證明 |  |  |  | 0 | 0 | 0 | 0 | 0 | 0.3 | 0.2 | 0.4 | 0.1 | 0 | 0 | 0 | 0
015720000402 | 路面沖洗設備及用具 | 式 |  |  | 0 | 0 | 0 | 0 | 0 | 0.3 | 0.2 | 0.4 | 0.1 | 0 | 0 | 0 | 0
0157202024 | 工地現場垃圾清運及定期消毒 | 式 |  |  | 0 | 0 | 0 | 0 | 0 | 0.2 | 0.3 | 0.4 | 0.1 | 0 | 0 | 0 | 0
0157400001-01 | 職業安全衛生，樓梯扶手GIP管安全護欄 | M |  |  | 0 | 0 | 0 | 0 | 0 | 0 | 0 | 0 | 0 | 0 | 0 | 0 | 0
0157400002 | 固定架及其它勞工衛生規定事項 | M2 |  |  | 0 | 0 | 0 | 0 | 0 | 0 | 0 | 1 | 0 | 0 | 0 | 0 | 0
0157400004-01 | 職業安全衛生，其它安全衛生設施 | 式 |  |  | 0 | 0 | 0 | 0 | 0 | 0 | 0 | 0 | 0 | 0 | 0 | 0 | 0
0157400004-02 | 職業安全衛生，勞工安全衛生管理計劃 | 式 |  |  | 0 | 0 | 0 | 0 | 0 | 0 | 0 | 0 | 0 | 0 | 0 | 0 | 0
0157400008 | 職業安全衛生，電梯開口防護隔柵 | 組 |  |  | 0 | 0 | 0 | 0 | 0 | 0 | 0 | 0 | 0 | 0 | 0 | 0 | 0
0157429002 | 職業安全衛生，保護器材，高處作業， | M2 |  |  | 0 | 0 | 0 | 0 | 0 | 0 | 0 | 0 | 0 | 0 | 0 | 0 | 0
| 防墜物垂直防護網(含室內.外防護網,重 |  |  |  | 0 | 0 | 0 | 0 | 0 | 0 | 0 | 0 | 0 | 0 | 0 | 0 | 0
| 覆使用) |  |  |  | 0 | 0 | 0 | 0 | 0 | 0 | 0 | 0 | 0 | 0 | 0 | 0 | 0
0157437004 | 職業安全衛生，教育訓練，危險性之機 | 式 |  |  | 0 | 0 | 0 | 0 | 0 | 0 | 0 | 0 | 0 | 0 | 0 | 0 | 0
| 械、設備操作人員 |  |  |  | 0 | 0 | 0 | 0 | 0 | 0 | 0 | 0 | 0 | 0 | 0 | 0 | 0
0158101008 | 巨額工程告示牌，長500cm，寬320cm | 座 |  |  | 0 | 0 | 0 | 0 | 0 | 0.3 | 0.2 | 0.4 | 0.1 | 0 | 0 | 0 | 0
01780000001 | 維護及記錄及編輯費 | 月 |  |  | 0 | 0 | 0 | 0 | 0 | 0 | 0 | 0 | 0 | 0 | 0 | 0 | 0
018108000402 | 設施使用許可，技師簽證費 | 式 |  |  | 0 | 0 | 0 | 0 | 0 | 0 | 0 | 1 | 0 | 0 | 0 | 0 | 0
018108000403 | 設施使用許可，標章申請費用 | 式 |  |  | 0 | 0 | 0 | 0 | 0 | 0 | 0 | 1 | 0 | 0 | 0 | 0 | 0
02323000A3 | 原回填廢棄物暫置處理費(含廢棄物外運 | M3 |  |  | 0 | 0 | 0 | 0 | 0 | 0.3 | 0.2 | 0.4 | 0.1 | 0 | 0 | 0 | 0
| 及土方證明費) |  |  |  | 0 | 0 | 0 | 0 | 0 | 0.3 | 0.2 | 0.4 | 0.1 | 0 | 0 | 0 | 0
0232300183 | 廢料物清運費用 | M3 |  |  | 0 | 0 | 0 | 0 | 0 | 0.3 | 0.2 | 0.4 | 0.1 | 0 | 0 | 0 | 0
0260100001 | 排水管溝，L1排水溝A(W=40cm，h=40cm~ | M |  |  | 0 | 0 | 0 | 0 | 0 | 0.3 | 0.2 | 0.4 | 0.1 | 0 | 0 | 0 | 0
| 45cm)，一切工料 |  |  |  | 0 | 0 | 0 | 0 | 0 | 0.3 | 0.2 | 0.4 | 0.1 | 0 | 0 | 0 | 0
0260100004 | 臨時排水溝含格柵蓋及貯水池 | 式 |  |  | 0 | 0 | 0 | 0 | 0 | 0.3 | 0.2 | 0.4 | 0.1 | 0 | 0 | 0 | 0
0279412003 | 透水混凝土，預拌，210kgf/cm2 | M3 |  |  | 0 | 0 | 0 | 0 | 0 | 0 | 0 | 0 | 0 | 0 | 0 | 0 | 0
0279412032 | 透水混凝土，245kgf/cm2，耐磨層 | M2 |  |  | 0 | 0 | 0 | 0 | 0 | 0 | 0 | 0 | 0 | 0 | 0 | 0 | 0
02800A0011 | 1.5"錏角鐵 | M |  |  | 0 | 0 | 0 | 0 | 0 | 0.3 | 0.2 | 0.4 | 0.1 | 0 | 0 | 0 | 0
02800A0021 | 草本類，容器盆苗(直徑<10cm) | 株 |  |  | 0 | 0 | 0 | 0 | 0 | 0.3 | 0.2 | 0.4 | 0.1 | 0 | 0 | 0 | 0
02800A0031 | 椰纖毯 | 株 |  |  | 0 | 0 | 0 | 0 | 0 | 0.3 | 0.2 | 0.4 | 0.1 | 0 | 0 | 0 | 0
0289100007 | 班級牌 12*30cm | 個 |  |  | 0 | 0 | 0 | 0 | 0 | 0.0454 | 0.0023 | 0.5829 | 0.3694 | 0 | 0 | 0 | 0
02891000071 | 課表牌 25*30.5cm | 個 |  |  | 0 | 0 | 0 | 0 | 0 | 0.0454 | 0.0023 | 0.5829 | 0.3694 | 0 | 0 | 0 | 0
02900A1109 | 植栽，肥料，有機肥料，複合肥料 | KG |  |  | 0 | 0 | 0 | 0 | 0 | 0 | 0 | 0 | 0 | 0 | 0 | 0 | 0
02900E1008 | 植栽，支柱，竹 | 組 |  |  | 0 | 0 | 0 | 0 | 0 | 0 | 0 | 0 | 0 | 0 | 0 | 0 | 0
02900N0004 | 植栽，殺蟲劑 | 式 |  |  | 0 | 0 | 0 | 0 | 0 | 0 | 0 | 0 | 0 | 0 | 0 | 0 | 0
0292010009 | 植草，草種噴植，馬蹄金 | KG |  |  | 0 | 0 | 0 | 0 | 0 | 0 | 0 | 0 | 0 | 0 | 0 | 0 | 0
0292011079 | 植草，草種噴植，單一草種，百慕達草( | KG |  |  | 0 | 0 | 0 | 0 | 0 | 0 | 0 | 0 | 0 | 0 | 0 | 0 | 0
| 狗牙根) |  |  |  | 0 | 0 | 0 | 0 | 0 | 0 | 0 | 0 | 0 | 0 | 0 | 0 | 0
02922004531 | 八角金盤，40≦高度＜50cm，40≦寬度 | 株 |  |  | 0 | 0 | 0 | 0 | 0 | 0 | 0 | 0 | 0 | 0 | 0 | 0 | 0
| ＜50cm，13cm≦容器直徑<16cm |  |  |  | 0 | 0 | 0 | 0 | 0 | 0 | 0 | 0 | 0 | 0 | 0 | 0 | 0
02922123431 | 腎蕨，30≦高度＜40cm，30≦寬度＜ | 株 |  |  | 0 | 0 | 0 | 0 | 0 | 0 | 0 | 0 | 0 | 0 | 0 | 0 | 0
| 40cm，13cm≦容器直徑<16cm |  |  |  | 0 | 0 | 0 | 0 | 0 | 0 | 0 | 0 | 0 | 0 | 0 | 0 | 0
02922173431 | 山蘇花，30≦高度＜40cm，30≦寬度＜ | 株 |  |  | 0 | 0 | 0 | 0 | 0 | 0 | 0 | 0 | 0 | 0 | 0 | 0 | 0
| 40cm，13cm≦容器直徑<16cm |  |  |  | 0 | 0 | 0 | 0 | 0 | 0 | 0 | 0 | 0 | 0 | 0 | 0 | 0
02922232311 | 繁星花，20≦高度＜30cm，20≦寬度＜ | 株 |  |  | 0 | 0 | 0 | 0 | 0 | 0 | 0 | 0 | 0 | 0 | 0 | 0 | 0
| 30cm，容器直徑＜10cm盆苗 |  |  |  | 0 | 0 | 0 | 0 | 0 | 0 | 0 | 0 | 0 | 0 | 0 | 0 | 0
029227A4431 | 月桃，40≦高度＜50cm，30≦寬度＜ | 株 |  |  | 0 | 0 | 0 | 0 | 0 | 0 | 0 | 0 | 0 | 0 | 0 | 0 | 0
| 40cm，13cm≦容器直徑<16cm |  |  |  | 0 | 0 | 0 | 0 | 0 | 0 | 0 | 0 | 0 | 0 | 0 | 0 | 0
029228E2311 | 闊葉麥門冬，20≦高度＜30cm，20≦寬 | 株 |  |  | 0 | 0 | 0 | 0 | 0 | 0 | 0 | 0 | 0 | 0 | 0 | 0 | 0
| 度＜30cm，容器直徑＜10cm盆苗 |  |  |  | 0 | 0 | 0 | 0 | 0 | 0 | 0 | 0 | 0 | 0 | 0 | 0 | 0
029229A3431 | 文殊蘭，30≦高度＜40cm，30≦寬度＜ | 株 |  |  | 0 | 0 | 0 | 0 | 0 | 0 | 0 | 0 | 0 | 0 | 0 | 0 | 0
| 40cm，13cm≦容器直徑<16cm |  |  |  | 0 | 0 | 0 | 0 | 0 | 0 | 0 | 0 | 0 | 0 | 0 | 0 | 0
02922BJ8631 | 姑婆芋，80≦高度＜90cm，50≦寬度， | 株 |  |  | 0 | 0 | 0 | 0 | 0 | 0 | 0 | 0 | 0 | 0 | 0 | 0 | 0
| 13cm≦容器直徑<16cm |  |  |  | 0 | 0 | 0 | 0 | 0 | 0 | 0 | 0 | 0 | 0 | 0 | 0 | 0
02922D32311 | 射干，20≦高度＜30cm，20≦寬度＜ | 株 |  |  | 0 | 0 | 0 | 0 | 0 | 0 | 0 | 0 | 0 | 0 | 0 | 0 | 0
| 30cm，容器直徑＜10cm盆苗 |  |  |  | 0 | 0 | 0 | 0 | 0 | 0 | 0 | 0 | 0 | 0 | 0 | 0 | 0
029230001121 | 蠅刈草，3"滿盆 | 株 |  |  | 0 | 0 | 0 | 0 | 0 | 0 | 0 | 0 | 0 | 0 | 0 | 0 | 0
0292332H0021 | 耐蔭植物類，椒草類，7cm≦容器直徑＜ | 株 |  |  | 0 | 0 | 0 | 0 | 0 | 0 | 0 | 0 | 0 | 0 | 0 | 0 | 0
| 10cm |  |  |  | 0 | 0 | 0 | 0 | 0 | 0 | 0 | 0 | 0 | 0 | 0 | 0 | 0
029322G8631 | 厚葉石斑木，40≦ 高度＜50㎝，30≦寬 | 株 |  |  | 0 | 0 | 0 | 0 | 0 | 0 | 0 | 0 | 0 | 0 | 0 | 0 | 0
| 度＜35cm，10cm≦容器直徑<13cm |  |  |  | 0 | 0 | 0 | 0 | 0 | 0 | 0 | 0 | 0 | 0 | 0 | 0 | 0
02932514421 | 華八仙，20≦高度＜25cm，20≦寬度＜ | 株 |  |  | 0 | 0 | 0 | 0 | 0 | 0 | 0 | 0 | 0 | 0 | 0 | 0 | 0
| 25cm，7cm≦容器直徑＜10cm |  |  |  | 0 | 0 | 0 | 0 | 0 | 0 | 0 | 0 | 0 | 0 | 0 | 0 | 0
029328Q8321 | 木槿，40≦ 高度＜50㎝，15≦寬度＜ | 株 |  |  | 0 | 0 | 0 | 0 | 0 | 0 | 0 | 0 | 0 | 0 | 0 | 0 | 0
| 20cm，7cm≦容器直徑＜10cm |  |  |  | 0 | 0 | 0 | 0 | 0 | 0 | 0 | 0 | 0 | 0 | 0 | 0 | 0
02932bA4421 | 冇骨消，20≦高度＜25cm，20≦寬度＜ | 株 |  |  | 0 | 0 | 0 | 0 | 0 | 0 | 0 | 0 | 0 | 0 | 0 | 0 | 0
| 25cm，7cm≦容器直徑＜10cm |  |  |  | 0 | 0 | 0 | 0 | 0 | 0 | 0 | 0 | 0 | 0 | 0 | 0 | 0
02932bG8631 | 小葉赤楠，40≦ 高度＜50㎝，30≦寬度 | 株 |  |  | 0 | 0 | 0 | 0 | 0 | 0 | 0 | 0 | 0 | 0 | 0 | 0 | 0
| ＜35cm，10cm≦容器直徑<13cm |  |  |  | 0 | 0 | 0 | 0 | 0 | 0 | 0 | 0 | 0 | 0 | 0 | 0 | 0
02932E16631 | 野牡丹，30≦ 高度＜35㎝，30≦寬度＜ | 株 |  |  | 0 | 0 | 0 | 0 | 0 | 0 | 0 | 0 | 0 | 0 | 0 | 0 | 0
| 35cm，10cm≦容器直徑<13cm |  |  |  | 0 | 0 | 0 | 0 | 0 | 0 | 0 | 0 | 0 | 0 | 0 | 0 | 0
02932E36631 | 台灣野牡丹藤，30≦ 高度＜35㎝，30≦ | 株 |  |  | 0 | 0 | 0 | 0 | 0 | 0 | 0 | 0 | 0 | 0 | 0 | 0 | 0
| 寬度＜35cm，10cm≦容器直徑<13cm |  |  |  | 0 | 0 | 0 | 0 | 0 | 0 | 0 | 0 | 0 | 0 | 0 | 0 | 0
02932EB8631 | 桃金孃，40≦ 高度＜50㎝，30≦寬度＜ | 株 |  |  | 0 | 0 | 0 | 0 | 0 | 0 | 0 | 0 | 0 | 0 | 0 | 0 | 0
| 35cm，10cm≦容器直徑<13cm |  |  |  | 0 | 0 | 0 | 0 | 0 | 0 | 0 | 0 | 0 | 0 | 0 | 0 | 0
02932HB8631 | 春不老，40≦ 高度＜50㎝，30≦寬度＜ | 株 |  |  | 0 | 0 | 0 | 0 | 0 | 0 | 0 | 0 | 0 | 0 | 0 | 0 | 0
| 35cm，10cm≦容器直徑<13cm |  |  |  | 0 | 0 | 0 | 0 | 0 | 0 | 0 | 0 | 0 | 0 | 0 | 0 | 0
02932JC8631 | 月橘，40≦ 高度＜50㎝，30≦寬度＜ | 株 |  |  | 0 | 0 | 0 | 0 | 0 | 0 | 0 | 0 | 0 | 0 | 0 | 0 | 0
| 35cm，10cm≦容器直徑<13cm |  |  |  | 0 | 0 | 0 | 0 | 0 | 0 | 0 | 0 | 0 | 0 | 0 | 0 | 0
02932LA4421 | 山素英，20≦高度＜25cm，20≦寬度＜ | 株 |  |  | 0 | 0 | 0 | 0 | 0 | 0 | 0 | 0 | 0 | 0 | 0 | 0 | 0
| 25cm，7cm≦容器直徑＜10cm |  |  |  | 0 | 0 | 0 | 0 | 0 | 0 | 0 | 0 | 0 | 0 | 0 | 0 | 0
02932LD8631 | 日本女貞，40≦ 高度＜50㎝，30≦寬度 | 株 |  |  | 0 | 0 | 0 | 0 | 0 | 0 | 0 | 0 | 0 | 0 | 0 | 0 | 0
| ＜35cm，10cm≦容器直徑<13cm |  |  |  | 0 | 0 | 0 | 0 | 0 | 0 | 0 | 0 | 0 | 0 | 0 | 0 | 0
02932N23321 | 六月雪，15≦高度＜20cm，15≦寬度＜ | 株 |  |  | 0 | 0 | 0 | 0 | 0 | 0 | 0 | 0 | 0 | 0 | 0 | 0 | 0
| 20cm，7cm≦容器直徑＜10cm |  |  |  | 0 | 0 | 0 | 0 | 0 | 0 | 0 | 0 | 0 | 0 | 0 | 0 | 0
02932PB3321 | 紅果金粟蘭，15≦高度＜20cm，15≦寬 | 株 |  |  | 0 | 0 | 0 | 0 | 0 | 0 | 0 | 0 | 0 | 0 | 0 | 0 | 0
| 度＜20cm，7cm≦容器直徑＜10cm |  |  |  | 0 | 0 | 0 | 0 | 0 | 0 | 0 | 0 | 0 | 0 | 0 | 0 | 0
02932Q16631 | 杜虹花，30≦ 高度＜35㎝，30≦寬度＜ | 株 |  |  | 0 | 0 | 0 | 0 | 0 | 0 | 0 | 0 | 0 | 0 | 0 | 0 | 0
| 35cm，10cm≦容器直徑<13cm |  |  |  | 0 | 0 | 0 | 0 | 0 | 0 | 0 | 0 | 0 | 0 | 0 | 0 | 0
02932Q46421 | 龍船花，30≦ 高度＜35㎝，20≦寬度＜ | 株 |  |  | 0 | 0 | 0 | 0 | 0 | 0 | 0 | 0 | 0 | 0 | 0 | 0 | 0
| 25cm，7cm≦容器直徑＜10cm |  |  |  | 0 | 0 | 0 | 0 | 0 | 0 | 0 | 0 | 0 | 0 | 0 | 0 | 0
02933125001 | 台灣桫欏，120cm≦高度，100cm≦樹幅 | 株 |  |  | 0 | 0 | 0 | 0 | 0 | 0 | 0 | 0 | 0 | 0 | 0 | 0 | 0
| ，8cm≦米高直徑 |  |  |  | 0 | 0 | 0 | 0 | 0 | 0 | 0 | 0 | 0 | 0 | 0 | 0 | 0
0293557002 | 植栽維護，地被類，種植費 | M2 |  |  | 0 | 0 | 0 | 0 | 0 | 0 | 0 | 0 | 0 | 0 | 0 | 0 | 0
0293800AD41 | 台灣梭羅木，250cm≦樹高，150cm≦樹 | 株 |  |  | 0 | 0 | 0 | 0 | 0 | 0 | 0 | 0 | 0 | 0 | 0 | 0 | 0
| 幅，6cm≦米高直徑 |  |  |  | 0 | 0 | 0 | 0 | 0 | 0 | 0 | 0 | 0 | 0 | 0 | 0 | 0
0293828DJ81 | 烏心石，400cm≦樹高，250cm≦樹幅， | 株 |  |  | 0 | 0 | 0 | 0 | 0 | 0 | 0 | 0 | 0 | 0 | 0 | 0 | 0
| 10cm≦米高直徑 |  |  |  | 0 | 0 | 0 | 0 | 0 | 0 | 0 | 0 | 0 | 0 | 0 | 0 | 0
029382CBF41 | 山櫻花，300cm≦樹高，200cm≦樹幅， | 株 |  |  | 0 | 0 | 0 | 0 | 0 | 0 | 0 | 0 | 0 | 0 | 0 | 0 | 0
| 6cm≦米高直徑 |  |  |  | 0 | 0 | 0 | 0 | 0 | 0 | 0 | 0 | 0 | 0 | 0 | 0 | 0
029387BDJ81 | 青剛櫟，400cm≦樹高，250cm≦樹幅， | 株 |  |  | 0 | 0 | 0 | 0 | 0 | 0 | 0 | 0 | 0 | 0 | 0 | 0 | 0
| 10cm≦米高直徑 |  |  |  | 0 | 0 | 0 | 0 | 0 | 0 | 0 | 0 | 0 | 0 | 0 | 0 | 0
0293886DJ81 | 櫸木，400cm≦樹高，250cm≦樹幅， | 株 |  |  | 0 | 0 | 0 | 0 | 0 | 0 | 0 | 0 | 0 | 0 | 0 | 0 | 0
| 10cm≦米高直徑 |  |  |  | 0 | 0 | 0 | 0 | 0 | 0 | 0 | 0 | 0 | 0 | 0 | 0 | 0
029389ABF41 | 台灣海桐，300cm≦樹高，200cm≦樹幅 | 株 |  |  | 0 | 0 | 0 | 0 | 0 | 0 | 0 | 0 | 0 | 0 | 0 | 0 | 0
| ，6cm≦米高直徑 |  |  |  | 0 | 0 | 0 | 0 | 0 | 0 | 0 | 0 | 0 | 0 | 0 | 0 | 0
02938B3BF41 | 大頭茶，300cm≦樹高，200cm≦樹幅， | 株 |  |  | 0 | 0 | 0 | 0 | 0 | 0 | 0 | 0 | 0 | 0 | 0 | 0 | 0
| 6cm≦米高直徑 |  |  |  | 0 | 0 | 0 | 0 | 0 | 0 | 0 | 0 | 0 | 0 | 0 | 0 | 0
02938CHDJ81 | 九芎，400cm≦樹高，250cm≦樹幅， | 株 |  |  | 0 | 0 | 0 | 0 | 0 | 0 | 0 | 0 | 0 | 0 | 0 | 0 | 0
| 10cm≦米高直徑 |  |  |  | 0 | 0 | 0 | 0 | 0 | 0 | 0 | 0 | 0 | 0 | 0 | 0 | 0
02938G3BF41 | 象牙樹，300cm≦樹高，200cm≦樹幅， | 株 |  |  | 0 | 0 | 0 | 0 | 0 | 0 | 0 | 0 | 0 | 0 | 0 | 0 | 0
| 6cm≦米高直徑 |  |  |  | 0 | 0 | 0 | 0 | 0 | 0 | 0 | 0 | 0 | 0 | 0 | 0 | 0
02938H5DJ81 | 苦楝，400cm≦樹高，250cm≦樹幅， | 株 |  |  | 0 | 0 | 0 | 0 | 0 | 0 | 0 | 0 | 0 | 0 | 0 | 0 | 0
| 10cm≦米高直徑 |  |  |  | 0 | 0 | 0 | 0 | 0 | 0 | 0 | 0 | 0 | 0 | 0 | 0 | 0
02938HHDJ81 | 無患子，400cm≦樹高，250cm≦樹幅， | 株 |  |  | 0 | 0 | 0 | 0 | 0 | 0 | 0 | 0 | 0 | 0 | 0 | 0 | 0
| 10cm≦米高直徑 |  |  |  | 0 | 0 | 0 | 0 | 0 | 0 | 0 | 0 | 0 | 0 | 0 | 0 | 0
02938HMDJ81 | 黃連木，400cm≦樹高，250cm≦樹幅， | 株 |  |  | 0 | 0 | 0 | 0 | 0 | 0 | 0 | 0 | 0 | 0 | 0 | 0 | 0
| 10cm≦米高直徑 |  |  |  | 0 | 0 | 0 | 0 | 0 | 0 | 0 | 0 | 0 | 0 | 0 | 0 | 0
02938J2DJ81 | 光臘樹，400cm≦樹高，250cm≦樹幅， | 株 |  |  | 0 | 0 | 0 | 0 | 0 | 0 | 0 | 0 | 0 | 0 | 0 | 0 | 0
| 10cm≦米高直徑 |  |  |  | 0 | 0 | 0 | 0 | 0 | 0 | 0 | 0 | 0 | 0 | 0 | 0 | 0
0296140002 | 瀝青混凝土面層刨除 | M2 |  |  | 0 | 0 | 0 | 0 | 0 | 0 | 0 | 0 | 0 | 0 | 0 | 0 | 0
0300010002 | 牆面鋼筋鐵線等凸出物切除、孔洞修補 | 式 |  |  | 0 | 0 | 0 | 0 | 0 | 0.3 | 0.2 | 0.4 | 0.1 | 0 | 0 | 0 | 0
0300050102 | 角隅處滾圓角並以玻纖網補強 | M2 |  |  | 0 | 0 | 0 | 0 | 0 | 0.3 | 0.2 | 0.4 | 0.1 | 0 | 0 | 0 | 0
0300050A01 | 地下室四周二次施工縫高壓清洗及接著 | M |  |  | 0 | 0 | 0 | 0 | 0 | 0.3 | 0.2 | 0.4 | 0.1 | 0 | 0 | 0 | 0
| 劑塗佈 |  |  |  | 0 | 0 | 0 | 0 | 0 | 0.3 | 0.2 | 0.4 | 0.1 | 0 | 0 | 0 | 0
0315005002 | 混凝土附屬品，HDPE導水保護板 | M2 |  |  | 0 | 0 | 0 | 0 | 0 | 0 | 0 | 0 | 0 | 0 | 0 | 0 | 0
0315030A04 | 伸縮縫，止水帶 | 式 |  |  | 0 | 0 | 0 | 0 | 0 | 0 | 0 | 0 | 0 | 0 | 0 | 0 | 0
03210A001004 | RC 樑(版)穿孔補強 | 式 |  |  | 0 | 0 | 0 | 0 | 0 | 0.3 | 0.2 | 0.4 | 0.1 | 0 | 0 | 0 | 0
03210A00102 | 結構體完面機械隨打拍漿整平(含標高器 | M2 |  |  | 0 | 0 | 0 | 0 | 0 | 0.3 | 0.2 | 0.4 | 0.1 | 0 | 0 | 0 | 0
| ) |  |  |  | 0 | 0 | 0 | 0 | 0 | 0.3 | 0.2 | 0.4 | 0.1 | 0 | 0 | 0 | 0
0335070002 | 素地整理(地板研磨修補及高壓清洗) | M2 |  |  | 0 | 0 | 0 | 0 | 0 | 0.3 | 0.2 | 0.4 | 0.1 | 0 | 0 | 0 | 0
0336020002 | 混凝土表面處理，磨飾面處理 | M2 |  |  | 0 | 0 | 0 | 0 | 0 | 0 | 0 | 0 | 0 | 0 | 0 | 0 | 0
0336050002 | 混凝土表面處理，水泥粉光處理 | M2 |  |  | 0 | 0 | 0 | 0 | 0 | 0 | 0 | 0 | 0 | 0 | 0 | 0 | 0
0339000004 | 混凝土養護 | 式 |  |  | 0 | 0 | 0 | 0 | 0 | 0.3 | 0.2 | 0.4 | 0.1 | 0 | 0 | 0 | 0
0393000001 | 混凝土修復，樹脂砂漿V字槽補平 | M |  |  | 0 | 0 | 0 | 0 | 0 | 0.3 | 0.2 | 0.4 | 0.1 | 0 | 0 | 0 | 0
0406100001 | 橡膠止水帶 (3球×150×6m/m) | M |  |  | 0 | 0 | 0 | 0 | 0 | 0.2632 | 0.0009 | 0.7355 | 0.0004 | 0 | 0 | 0 | 0
0406100002 | 樹脂砂漿防水層1.5kg/㎡ | M2 |  |  | 0 | 0 | 0 | 0 | 0 | 0 | 0 | 0 | 0 | 0 | 0 | 0 | 0
0406140003 | 乾拌水泥混砂(1:5) | M3 |  |  | 0 | 0 | 0 | 0 | 0 | 0 | 0 | 0 | 0 | 0 | 0 | 0 | 0
050606B0a9 | 金屬材料，鋼料，裁切加工銲製，加工 | KG |  |  | 0 | 0 | 0 | 0 | 0 | 0 | 0 | 0 | 0 | 0 | 0 | 0 | 0
| 費 |  |  |  | 0 | 0 | 0 | 0 | 0 | 0 | 0 | 0 | 0 | 0 | 0 | 0 | 0
05060800a9 | 金屬材料，不鏽鋼加工，裁切加工銲製 | kg |  |  | 0 | 0 | 0 | 0 | 0 | 0 | 0 | 0 | 0 | 0 | 0 | 0 | 0
| ，加工費 |  |  |  | 0 | 0 | 0 | 0 | 0 | 0 | 0 | 0 | 0 | 0 | 0 | 0 | 0
05060B0001 | 金屬材料，鍍鋅鋼管 | M |  |  | 0 | 0 | 0 | 0 | 0 | 0 | 0 | 0 | 0 | 0 | 0 | 0 | 0
05060D3004 | 金屬材料，鐵件，五金零件 | 式 |  |  | 0 | 0 | 0 | 0 | 0 | 0 | 0 | 0 | 0 | 0 | 0 | 0 | 0
0508101009 | 熱浸鍍鋅處理，鋼材 | KG |  |  | 0 | 0 | 0 | 0 | 0 | 0 | 0 | 0 | 0 | 0 | 0 | 0 | 0
0550000001 | 廁所不鏽鋼收邊條 | M |  |  | 0 | 0 | 0 | 0 | 0 | 0.0735 | 0.049 | 0.853 | 0.0245 | 0 | 0 | 0 | 0
0550000002 | 金屬製品，背襯型鋼鍍鋅骨架(一次及二 | M2 |  |  | 0 | 0 | 0 | 0 | 0 | 0.3 | 0.2 | 0.4 | 0.1 | 0 | 0 | 0 | 0
| 次) |  |  |  | 0 | 0 | 0 | 0 | 0 | 0.3 | 0.2 | 0.4 | 0.1 | 0 | 0 | 0 | 0
0550000002-06 | 金屬製品，烤漆鋁板TH:2.5m/m(工料) | M2 |  |  | 0 | 0 | 0 | 0 | 0 | 0.3 | 0.2 | 0.4 | 0.1 | 0 | 0 | 0 | 0
0550000004-03 | 金屬製品，鋁合金分割條 | 式 |  |  | 0 | 0 | 0 | 0 | 0 | 0 | 0 | 0 | 0 | 0 | 0 | 0 | 0
0552000001 | 扶手及欄杆，外牆金屬扶手欄 H=120cm | M |  |  | 0 | 0 | 0 | 0 | 0 | 0.3 | 0.2 | 0.4 | 0.1 | 0 | 0 | 0 | 0
0552000001G7 | 扶手及欄杆，無障礙坡道金屬欄杆 H= | M |  |  | 0 | 0 | 0 | 0 | 0 | 0.0487 | 0.0325 | 0.9026 | 0.0162 | 0 | 0 | 0 | 0
| 25cm |  |  |  | 0 | 0 | 0 | 0 | 0 | 0.0487 | 0.0325 | 0.9026 | 0.0162 | 0 | 0 | 0 | 0
0552000001G71 | 扶手及欄杆，無障礙坡道金屬扶壁欄杆 | M |  |  | 0 | 0 | 0 | 0 | 0 | 0.0487 | 0.0325 | 0.9026 | 0.0162 | 0 | 0 | 0 | 0
0552000001G72 | 扶手及欄杆，戶外梯金屬扶壁欄杆 | M |  |  | 0 | 0 | 0 | 0 | 0 | 0.0487 | 0.0325 | 0.9026 | 0.0162 | 0 | 0 | 0 | 0
0558101Z94 | 工程告示牌.基礎及現場按裝 | 式 |  |  | 0 | 0 | 0 | 0 | 0 | 0.3 | 0.2 | 0.4 | 0.1 | 0 | 0 | 0 | 0
060508020B | 木料，表面塗料塗佈 | 才 |  |  | 0 | 0 | 0 | 0 | 0 | 0 | 0 | 0 | 0 | 0 | 0 | 0 | 0
061000110D | 粗木作，實木，防腐處理 | 才 |  |  | 0 | 0 | 0 | 0 | 0 | 0 | 0 | 0 | 0 | 0 | 0 | 0 | 0
0620062024 | 預埋3分夾板灌漿後拆除 | 式 |  |  | 0 | 0 | 0 | 0 | 0 | 0.3 | 0.2 | 0.4 | 0.1 | 0 | 0 | 0 | 0
0620062034 | 分割縫木壓條溝縫 1*1.5cm | 式 |  |  | 0 | 0 | 0 | 0 | 0 | 0.3 | 0.2 | 0.4 | 0.1 | 0 | 0 | 0 | 0
06200A0002 | 6分夾板 7.6*8cm(含補土噴漆) | M2 |  |  | 0 | 0 | 0 | 0 | 0 | 0 | 0 | 1 | 0 | 0 | 0 | 0 | 0
0700010012 | 接縫處鑿V字槽，雜物清除 | M2 |  |  | 0 | 0 | 0 | 0 | 0 | 0.3 | 0.2 | 0.4 | 0.1 | 0 | 0 | 0 | 0
0722113012 | 點焊鋼絲網 20*20*0.4cm(工料) | M2 |  |  | 0 | 0 | 0 | 0 | 0 | 0.3 | 0.2 | 0.4 | 0.1 | 0 | 0 | 0 | 0
0784000004 | 防火阻絕，防火填塞設備工程(電氣、弱 | 式 |  |  | 0 | 0 | 0 | 0 | 0 | 0 | 0 | 1 | 0 | 0 | 0 | 0 | 0
| 電、給排水、消防、空調系統共用) |  |  |  | 0 | 0 | 0 | 0 | 0 | 0 | 0 | 1 | 0 | 0 | 0 | 0 | 0
0792000004-01 | 填縫劑及填縫料，矽利康填縫 | 式 |  |  | 0 | 0 | 0 | 0 | 0 | 0 | 0 | 1 | 0 | 0 | 0 | 0 | 0
07920E0002 | 防水塞水路(矽力康填縫) | M2 |  |  | 0 | 0 | 0 | 0 | 0 | 0.3 | 0.2 | 0.4 | 0.1 | 0 | 0 | 0 | 0
0805000001-03 | 門窗基本材料及施工方法，塞水路 | M |  |  | 0 | 0 | 0 | 0 | 0 | 0.3 | 0.2 | 0.4 | 0.1 | 0 | 0 | 0 | 0
0833100004 | 鐵捲門，按裝(含送電調整) | 式 |  |  | 0 | 0 | 0 | 0 | 0 | 0 | 0 | 1 | 0 | 0 | 0 | 0 | 0
0900010014 | 0.3cm寬x1.5cm深填PU分割縫@3x3m(工料 | 式 |  |  | 0 | 0 | 0 | 0 | 0 | 0.3 | 0.2 | 0.4 | 0.1 | 0 | 0 | 0 | 0
| ) |  |  |  | 0 | 0 | 0 | 0 | 0 | 0.3 | 0.2 | 0.4 | 0.1 | 0 | 0 | 0 | 0
09270E0004 | 上.下固定槽及火藥擊釘 | 式 |  |  | 0 | 0 | 0 | 0 | 0 | 0.3 | 0.2 | 0.4 | 0.1 | 0 | 0 | 0 | 0
0950000004 | 天花板，維修孔及燈孔開口補強 | 式 |  |  | 0 | 0 | 0 | 0 | 0 | 0.3 | 0.2 | 0.4 | 0.1 | 0 | 0 | 0 | 0
0961120002 | 整體粉光地坪處理，金鋼砂 | M2 |  |  | 0 | 0 | 0 | 0 | 0 | 0 | 0 | 0 | 0 | 0 | 0 | 0 | 0
0967120002 | 水性防護面漆 | M2 |  |  | 0 | 0 | 0 | 0 | 0 | 0 | 0 | 0 | 0 | 0 | 0 | 0 | 0
0991200204 | 塗料溝縫(用膠帶貼出溝縫) | 式 |  |  | 0 | 0 | 0 | 0 | 0 | 0.2247 | 0.2753 | 0.4 | 0.1 | 0 | 0 | 0 | 0
0991230014 | 勾縫及清潔 | 式 |  |  | 0 | 0 | 0 | 0 | 0 | 0.3 | 0.2 | 0.4 | 0.1 | 0 | 0 | 0 | 0
0996100018 | 汽車停車位劃線 | 位 |  |  | 0 | 0 | 0 | 0 | 0 | 0.3 | 0.2 | 0.4 | 0.1 | 0 | 0 | 0 | 0
0996100028 | 機車停車位劃線 | 位 |  |  | 0 | 0 | 0 | 0 | 0 | 0.3 | 0.2 | 0.4 | 0.1 | 0 | 0 | 0 | 0
0996200002 | 氟化聚合物塗料 | M2 |  |  | 0 | 0 | 0 | 0 | 0 | 0 | 0 | 0 | 0 | 0 | 0 | 0 | 0
0996200012 | 噴砂+氟碳烤漆30u以上處理(工料) | M2 |  |  | 0 | 0 | 0 | 0 | 0 | 0.3 | 0.2 | 0.4 | 0.1 | 0 | 0 | 0 | 0
1250100001 | 冷氣垂板+6分木心板刷水泥漆 | M |  |  | 0 | 0 | 0 | 0 | 0 | 0.0735 | 0.049 | 0.853 | 0.0245 | 0 | 0 | 0 | 0
1501500011 | 筏基連通管100φ"PVC管及埋設 | 式 |  |  | 0 | 0 | 0 | 0 | 0 | 0.3 | 0.2 | 0.4 | 0.1 | 0 | 0 | 0 | 0
1501520011 | 筏基透氣管75φPVC管及埋設 | 式 |  |  | 0 | 0 | 0 | 0 | 0 | 0.3 | 0.2 | 0.4 | 0.1 | 0 | 0 | 0 | 0
15105C2004 | 預埋2"排水管 | 式 |  |  | 0 | 0 | 0 | 0 | 0 | 0.3 | 0.2 | 0.4 | 0.1 | 0 | 0 | 0 | 0
151300000008 | 泵，WP-01沉水式廢水泵 | 組 |  |  | 0 | 0 | 0 | 0 | 0 | 0 | 0 | 1 | 0 | 0 | 0 | 0 | 0
151300000008a | 泵，PP-01自來水揚水泵 | 組 |  |  | 0 | 0 | 0 | 0 | 0 | 0 | 0 | 1 | 0 | 0 | 0 | 0 | 0
151300000008b | 泵，PP-02自來水加壓泵 | 組 |  |  | 0 | 0 | 0 | 0 | 0 | 0 | 0 | 1 | 0 | 0 | 0 | 0 | 0
1605010004 | 固定五金及吊架(不鏽鋼材質) | 式 |  |  | 0 | 0 | 0 | 0 | 0 | 0 | 0 | 0 | 0 | 0 | 0 | 0 | 0
1613200000J4 | 導線管，配管另料 | 式 |  |  | 0 | 0 | 0 | 0 | 0 | 0 | 0 | 0 | 0 | 0 | 0 | 0 | 0
16401K0004 | 低壓配電盤，五金及另料 | 式 |  |  | 0 | 0 | 0 | 0 | 0 | 0 | 0 | 0 | 0 | 0 | 0 | 0 | 0
1647100014 | 電氣設備之安全維護 | 式 |  |  | 0 | 0 | 0 | 0 | 0 | 0.2 | 0.3 | 0.4 | 0.1 | 0 | 0 | 0 | 0
165250010004 | 道路照明，安裝工資 | 式 |  |  | 0 | 0 | 0 | 0 | 0 | 0 | 0 | 0 | 0 | 0 | 0 | 0 | 0
165250060004 | 道路照明，鑽孔,打洞,修補,復原 | 式 |  |  | 0 | 0 | 0 | 0 | 0 | 0 | 0 | 0 | 0 | 0 | 0 | 0 | 0
165250070004 | 道路照明，配管工資 | 式 |  |  | 0 | 0 | 0 | 0 | 0 | 0 | 0 | 0 | 0 | 0 | 0 | 0 | 0
165250910004 | 道路照明，分電箱及線路，安裝工資 | 式 |  |  | 0 | 0 | 0 | 0 | 0 | 0 | 0 | 0 | 0 | 0 | 0 | 0 | 0
1652519H0004 | 線路安全用電檢測費(附檢測報告) | 式 |  |  | 0 | 0 | 0 | 0 | 0 | 0 | 0 | 0 | 0 | 0 | 0 | 0 | 0
16525E000061 | 道路照明，管溝，配合道路新築工程 | M |  |  | 0 | 0 | 0 | 0 | 0 | 0 | 0 | 0 | 0 | 0 | 0 | 0 | 0
16529J200008 | 廣場照明設備，燈柱鋼筋混凝土基礎， | 組 |  |  | 0 | 0 | 0 | 0 | 0 | 0 | 0 | 0 | 0 | 0 | 0 | 0 | 0
| 混凝土強度210kgf/cm2 |  |  |  | 0 | 0 | 0 | 0 | 0 | 0 | 0 | 0 | 0 | 0 | 0 | 0 | 0
16529K00000C | 廣場照明設備，燈柱無筋混凝土基礎 | 座 |  |  | 0 | 0 | 0 | 0 | 0 | 0 | 0 | 0 | 0 | 0 | 0 | 0 | 0
1670040004 | 消防設施(防火設備) | 月 |  |  | 0 | 0 | 0 | 0 | 0 | 0.2 | 0.3 | 0.4 | 0.1 | 0 | 0 | 0 | 0
1685000004 | 常態施工(攝)錄影 | 台 |  |  | 0 | 0 | 0 | 0 | 0 | 0 | 0 | 0 | 0 | 0 | 0 | 0 | 0
E00000000000401 | 機具材料設備使用費(含維修及上網設備 | 式 |  |  | 0 | 0 | 0 | 0 | 0 | 0 | 0 | 0 | 0 | 0 | 0 | 0 | 0
| ) |  |  |  | 0 | 0 | 0 | 0 | 0 | 0 | 0 | 0 | 0 | 0 | 0 | 0 | 0
E000002800001 | 灑水車 | 時 |  |  | 0 | 0 | 0 | 0 | 0 | 0 | 1 | 0 | 0 | 0 | 0 | 0 | 0
E000002800002 | 灑水車 | 天 |  |  | 0 | 0 | 0 | 0 | 0 | 0.3 | 0.2 | 0.4 | 0.1 | 0 | 0 | 0 | 0
E000003400001 | 傾卸貨車 | 時 |  |  | 0 | 0 | 0 | 0 | 0 | 0 | 1 | 0 | 0 | 0 | 0 | 0 | 0
E000003415001 | 傾卸貨車，總重15-15.9t | 時 |  |  | 0 | 0 | 0 | 0 | 0 | 0 | 1 | 0 | 0 | 0 | 0 | 0 | 0
E000004100001 | 推土機 | 時 |  |  | 0 | 0 | 0 | 0 | 0 | 0 | 1 | 0 | 0 | 0 | 0 | 0 | 0
E000004400001 | 開挖機 | 時 |  |  | 0 | 0 | 0 | 0 | 0 | 0 | 0 | 0 | 0 | 0 | 0 | 0 | 0
E000004400031 | 開挖機，(作為吊管用) | 時 |  |  | 0 | 0 | 0 | 0 | 0 | 0 | 0 | 0 | 0 | 0 | 0 | 0 | 0
E000004410001 | 開挖機，履帶式 | 時 |  |  | 0 | 0 | 0 | 0 | 0 | 0 | 1 | 0 | 0 | 0 | 0 | 0 | 0
E000005100001 | 夯土機 | 時 |  |  | 0 | 0 | 0 | 0 | 0 | 0 | 1 | 0 | 0 | 0 | 0 | 0 | 0
E000005800002 | 回填土搗固機 | 天 |  |  | 0 | 0 | 0 | 0 | 0 | 0 | 1 | 0 | 0 | 0 | 0 | 0 | 0
E000006700001 | 鐵輪壓路機 | 時 |  |  | 0 | 0 | 0 | 0 | 0 | 0 | 0 | 0 | 0 | 0 | 0 | 0 | 0
E000006900004 | 劃線機 | 式 |  |  | 0 | 0 | 0 | 0 | 0 | 0 | 1 | 0 | 0 | 0 | 0 | 0 | 0
E0172510F0002 | 施工測量，機具不分類，精密量具 | 天 |  |  | 0 | 0 | 0 | 0 | 0 | 0 | 1 | 0 | 0 | 0 | 0 | 0 | 0
E033102600004 | 結構用混凝土，混凝土泵 | 式 |  |  | 0 | 0 | 0 | 0 | 0 | 0 | 1 | 0 | 0 | 0 | 0 | 0 | 0
E033302600104 | 建築用混凝土，混凝土泵，混凝土輸送 | 式 |  |  | 0 | 0 | 0 | 0 | 0 | 0 | 1 | 0 | 0 | 0 | 0 | 0 | 0
| 管 |  |  |  | 0 | 0 | 0 | 0 | 0 | 0 | 1 | 0 | 0 | 0 | 0 | 0 | 0
E102400532 | 整體粉光機 | M2 |  |  | 0 | 0 | 0 | 0 | 0 | 0 | 1 | 0 | 0 | 0 | 0 | 0 | 0
E322300001004 | 控制盤 | 式 |  |  | 0 | 0 | 0 | 0 | 0 | 0 | 1 | 0 | 0 | 0 | 0 | 0 | 0
E322300002004 | 車廂(含頂壁地板) | 式 |  |  | 0 | 0 | 0 | 0 | 0 | 0 | 1 | 0 | 0 | 0 | 0 | 0 | 0
E322300003004 | 車廂操作盤及指示器 | 式 |  |  | 0 | 0 | 0 | 0 | 0 | 0 | 1 | 0 | 0 | 0 | 0 | 0 | 0
E322300004004 | 乘場門、門框及門檻 | 式 |  |  | 0 | 0 | 0 | 0 | 0 | 0 | 1 | 0 | 0 | 0 | 0 | 0 | 0
E3223X3000004 | 捲揚機及機械台 | 式 |  |  | 0 | 0 | 0 | 0 | 0 | 0.3 | 0.2 | 0.4 | 0.1 | 0 | 0 | 0 | 0
E334100001004 | 乘場指示器及叫車按鈕 | 式 |  |  | 0 | 0 | 0 | 0 | 0 | 0 | 1 | 0 | 0 | 0 | 0 | 0 | 0
E334100002004 | 行動不便者設備 | 式 |  |  | 0 | 0 | 0 | 0 | 0 | 0 | 1 | 0 | 0 | 0 | 0 | 0 | 0
E3511X1179001 | 開挖機.履帶式 0.70~0.79m ; 3.90~ | 時 |  |  | 0 | 0 | 0 | 0 | 0 | 0.3 | 0.2 | 0.4 | 0.1 | 0 | 0 | 0 | 0
| 99KW |  |  |  | 0 | 0 | 0 | 0 | 0 | 0.3 | 0.2 | 0.4 | 0.1 | 0 | 0 | 0 | 0
E3511X7000001 | D6推土機 | 時 |  |  | 0 | 0 | 0 | 0 | 0 | 0 | 1 | 0 | 0 | 0 | 0 | 0 | 0
E3531X2000003 | 混凝土振動器 | M3 |  |  | 0 | 0 | 0 | 0 | 0 | 0.3 | 0.2 | 0.4 | 0.1 | 0 | 0 | 0 | 0
E3531X20004 | 混凝土振動器 | 式 |  |  | 0 | 0 | 0 | 0 | 0 | 0.3 | 0.2 | 0.4 | 0.1 | 0 | 0 | 0 | 0
E3532X60104 | 混凝土輸送設備 | 式 |  |  | 0 | 0 | 0 | 0 | 0 | 0.3 | 0.2 | 0.4 | 0.1 | 0 | 0 | 0 | 0
E3532X7000003 | 混凝土泵浦及輸送管 | M3 |  |  | 0 | 0 | 0 | 0 | 0 | 0.3 | 0.2 | 0.4 | 0.1 | 0 | 0 | 0 | 0
E3535X3010001 | 清洗機，(高壓，泵浦壓力須達2610 | 時 |  |  | 0 | 0 | 0 | 0 | 0 | 0 | 1 | 0 | 0 | 0 | 0 | 0 | 0
| psi） |  |  |  | 0 | 0 | 0 | 0 | 0 | 0 | 1 | 0 | 0 | 0 | 0 | 0 | 0
E3542X1000011 | 路面冷刨機 | 工 |  |  | 0 | 0 | 0 | 0 | 0 | 0.3 | 0.2 | 0.4 | 0.1 | 0 | 0 | 0 | 0
E362300001004 | 門啟閉機構(含馬達) | 式 |  |  | 0 | 0 | 0 | 0 | 0 | 0 | 1 | 0 | 0 | 0 | 0 | 0 | 0
E362300002004 | 調速機及煞車器 | 式 |  |  | 0 | 0 | 0 | 0 | 0 | 0 | 1 | 0 | 0 | 0 | 0 | 0 | 0
E3623X2001004 | 緩衝器及底座 | 式 |  |  | 0 | 0 | 0 | 0 | 0 | 0 | 1 | 0 | 0 | 0 | 0 | 0 | 0
E3811XF000404 | 吊運機具費(含租賃, 操作員, 油料等) | 式 |  |  | 0 | 0 | 0 | 0 | 0 | 0 | 1 | 0 | 0 | 0 | 0 | 0 | 0
E3814Z6001004 | 門吊箱控制機構 | 式 |  |  | 0 | 0 | 0 | 0 | 0 | 0 | 1 | 0 | 0 | 0 | 0 | 0 | 0
E3814Z6002004 | 平衡錘及框架 | 式 |  |  | 0 | 0 | 0 | 0 | 0 | 0 | 1 | 0 | 0 | 0 | 0 | 0 | 0
E3C32X5000000 | 點井抽水馬達機具 | 架 |  |  | 0 | 0 | 0 | 0 | 0 | 0.3 | 0.2 | 0.4 | 0.1 | 0 | 0 | 0 | 0
E3E11X30014 | P4 3.0G Hz電腦及19"LCD螢幕(租用) | 組 |  |  | 0 | 0 | 0 | 0 | 0 | 0.3 | 0.2 | 0.4 | 0.1 | 0 | 0 | 0 | 0
E3E11X30018 | 電腦(租用) | 台 |  |  | 0 | 0 | 0 | 0 | 0 | 0.3 | 0.2 | 0.4 | 0.1 | 0 | 0 | 0 | 0
E3E31X50004 | 電話機 | 台 |  |  | 0 | 0 | 0 | 0 | 0 | 0.3 | 0.2 | 0.4 | 0.1 | 0 | 0 | 0 | 0
E3E32X02042 | 黑白影印機租金(2台,每月租金含3台費 | 月 |  |  | 0 | 0 | 0 | 0 | 0 | 0 | 1 | 0 | 0 | 0 | 0 | 0 | 0
| 用) |  |  |  | 0 | 0 | 0 | 0 | 0 | 0 | 1 | 0 | 0 | 0 | 0 | 0 | 0
E3E3700001004 | 導軌支架組 | 式 |  |  | 0 | 0 | 0 | 0 | 0 | 0 | 1 | 0 | 0 | 0 | 0 | 0 | 0
E4172X3218001 | 傾卸貨車 21t~21.9t 8L M3 | 時 |  |  | 0 | 0 | 0 | 0 | 0 | 0 | 1 | 0 | 0 | 0 | 0 | 0 | 0
E511402000116 | 冷氣機(含安裝及後續維護) | 台 |  |  | 0 | 0 | 0 | 0 | 0 | 0 | 0 | 0 | 0 | 0 | 0 | 0 | 0
L000005000002 | 技術工 | 工 |  |  | 0 | 0 | 0 | 0 | 0 | 0.3 | 0.2 | 0.4 | 0.1 | 0 | 0 | 0 | 0
L000005000004 | 板材裁切及加工(含小搬運) | 式 |  |  | 0 | 0 | 0 | 0 | 0 | 0.3 | 0.2 | 0.4 | 0.1 | 0 | 0 | 0 | 0
L000005000014 | 裁切及導邊 | 式 |  |  | 0 | 0 | 0 | 0 | 0 | 0.3 | 0.2 | 0.4 | 0.1 | 0 | 0 | 0 | 0
L000005000074 | 素地清潔及潤溼 | 式 |  |  | 0 | 0 | 0 | 0 | 0 | 1 | 0 | 0 | 0 | 0 | 0 | 0 | 0
L0000050A0001 | 素地處理 | M |  |  | 0 | 0 | 0 | 0 | 0 | 1 | 0 | 0 | 0 | 0 | 0 | 0 | 0
L0000050A0004 | 素地清潔整理 | 式 |  |  | 0 | 0 | 0 | 0 | 0 | 1 | 0 | 0 | 0 | 0 | 0 | 0 | 0
L000005100001 | 機具操作技術工 | 時 |  |  | 0 | 0 | 0 | 0 | 0 | 1 | 0 | 0 | 0 | 0 | 0 | 0 | 0
L000005100002 | 操作手 | 工 |  |  | 0 | 0 | 0 | 0 | 0 | 0 | 0 | 0 | 0 | 0 | 0 | 0 | 0
L000005300001 | 駕駛 | 時 |  |  | 0 | 0 | 0 | 0 | 0 | 1 | 0 | 0 | 0 | 0 | 0 | 0 | 0
L000005300011 | 駕駛，傾卸貨車 | 時 |  |  | 0 | 0 | 0 | 0 | 0 | 1 | 0 | 0 | 0 | 0 | 0 | 0 | 0
L000005500001 | 按裝工資(含搬運.製作) | M |  |  | 0 | 0 | 0 | 0 | 0 | 0.3 | 0.2 | 0.4 | 0.1 | 0 | 0 | 0 | 0
L000005600804 | 安裝.修復.拆除工資 | 式 |  |  | 0 | 0 | 0 | 0 | 0 | 0.3 | 0.2 | 0.4 | 0.1 | 0 | 0 | 0 | 0
L000005B02102 | 施工面雜物機械磨除 | M2 |  |  | 0 | 0 | 0 | 0 | 0 | 0.3 | 0.2 | 0.4 | 0.1 | 0 | 0 | 0 | 0
L000005D00002 | 混凝土技術工 | 工 |  |  | 0 | 0 | 0 | 0 | 0 | 1 | 0 | 0 | 0 | 0 | 0 | 0 | 0
L000005d00002 | 園藝技術工 | 工 |  |  | 0 | 0 | 0 | 0 | 0 | 0 | 0 | 0 | 0 | 0 | 0 | 0 | 0
L000005i00002 | 鋪設技術工 | 工 |  |  | 0 | 0 | 0 | 0 | 0 | 1 | 0 | 0 | 0 | 0 | 0 | 0 | 0
L000005K00001 | 鋼筋技術工 | 時 |  |  | 0 | 0 | 0 | 0 | 0 | 1 | 0 | 0 | 0 | 0 | 0 | 0 | 0
L000005M00022 | 外牆塗料工資 | M2 |  |  | 0 | 0 | 0 | 0 | 0 | 0.3 | 0.2 | 0.4 | 0.1 | 0 | 0 | 0 | 0
L000005P00001 | 模板技術工 | 時 |  |  | 0 | 0 | 0 | 0 | 0 | 1 | 0 | 0 | 0 | 0 | 0 | 0 | 0
L000005P00002 | 模板技術工 | 工 |  |  | 0 | 0 | 0 | 0 | 0 | 1 | 0 | 0 | 0 | 0 | 0 | 0 | 0
L000005PB1001 | 安裝及拆除 | M |  |  | 0 | 0 | 0 | 0 | 0 | 0.3 | 0.2 | 0.4 | 0.1 | 0 | 0 | 0 | 0
L000005W91000 | 安裝(含運費) | 樘 |  |  | 0 | 0 | 0 | 0 | 0 | 0.3 | 0.2 | 0.4 | 0.1 | 0 | 0 | 0 | 0
L000005W91004 | 安裝鋼板門及拆紙(含運費) | 樘 |  |  | 0 | 0 | 0 | 0 | 0 | 0.3 | 0.2 | 0.4 | 0.1 | 0 | 0 | 0 | 0
L000006000002 | 普通工 | 工 |  |  | 0 | 0 | 0 | 0 | 0 | 1 | 0 | 0 | 0 | 0 | 0 | 0 | 0
L000006100001 | 小工 | 時 |  |  | 0 | 0 | 0 | 0 | 0 | 1 | 0 | 0 | 0 | 0 | 0 | 0 | 0
L000006100002 | 小工 | 工 |  |  | 0 | 0 | 0 | 0 | 0 | 0.3 | 0.2 | 0.4 | 0.1 | 0 | 0 | 0 | 0
L000006200002 | 大工 | 工 |  |  | 0 | 0 | 0 | 0 | 0 | 1 | 0 | 0 | 0 | 0 | 0 | 0 | 0
L000006900022 | 混凝土作業工，澆置 | 工 |  |  | 0 | 0 | 0 | 0 | 0 | 1 | 0 | 0 | 0 | 0 | 0 | 0 | 0
L012789200001 | 刨路機操作員 | 工 |  |  | 0 | 0 | 0 | 0 | 0 | 0.3 | 0.2 | 0.4 | 0.1 | 0 | 0 | 0 | 0
L311204000002 | 工資 | M2 |  |  | 0 | 0 | 0 | 0 | 0 | 0.3 | 0.2 | 0.4 | 0.1 | 0 | 0 | 0 | 0
L7100203103 | 二級技術工 | 工 |  |  | 0 | 0 | 0 | 0 | 0 | 0.3 | 0.2 | 0.4 | 0.1 | 0 | 0 | 0 | 0
L712090000004 | 搭架費(含拆架) | 式 |  |  | 0 | 0 | 0 | 0 | 0 | 0.3 | 0.2 | 0.4 | 0.1 | 0 | 0 | 0 | 0
L712110000002 | 運吊及包裝費用 | M2 |  |  | 0 | 0 | 0 | 0 | 0 | 1 | 0 | 0 | 0 | 0 | 0 | 0 | 0
L71211000A014 | 加工及按裝 | 式 |  |  | 0 | 0 | 0 | 0 | 0 | 0.3 | 0.2 | 0.4 | 0.1 | 0 | 0 | 0 | 0
L712203000003 | 坡面整修 | 工 |  |  | 0 | 0 | 0 | 0 | 0 | 0.3 | 0.2 | 0.4 | 0.1 | 0 | 0 | 0 | 0
L712204001001 | 工資 | M3 |  |  | 0 | 0 | 0 | 0 | 0 | 0.3 | 0.2 | 0.4 | 0.1 | 0 | 0 | 0 | 0
L712205000003 | 噴凝土施工費(分二次噴) | M2 |  |  | 0 | 0 | 0 | 0 | 0 | 0.3 | 0.2 | 0.4 | 0.1 | 0 | 0 | 0 | 0
L712205001003 | 錨筋及灌漿施工費 | 支 |  |  | 0 | 0 | 0 | 0 | 0 | 0.3 | 0.2 | 0.4 | 0.1 | 0 | 0 | 0 | 0
L712212000002 | 裁切、組裝費用 | M2 |  |  | 0 | 0 | 0 | 0 | 0 | 1 | 0 | 0 | 0 | 0 | 0 | 0 | 0
L712906000002 | 拆除 | M2 |  |  | 0 | 0 | 0 | 0 | 0 | 0.3 | 0.2 | 0.4 | 0.1 | 0 | 0 | 0 | 0
L71310400B001 | 施工(含搬運) | M |  |  | 0 | 0 | 0 | 0 | 0 | 0.3 | 0.2 | 0.4 | 0.1 | 0 | 0 | 0 | 0
L71310E0001 | 工資 | M |  |  | 0 | 0 | 0 | 0 | 0 | 0.3 | 0.2 | 0.4 | 0.1 | 0 | 0 | 0 | 0
L71330200B002 | 施工面清除雜物 | M2 |  |  | 0 | 0 | 0 | 0 | 0 | 0.3 | 0.2 | 0.4 | 0.1 | 0 | 0 | 0 | 0
L71330600A104 | 崁縫工資 | 式 |  |  | 0 | 0 | 0 | 0 | 0 | 0.3 | 0.2 | 0.4 | 0.1 | 0 | 0 | 0 | 0
L713411000004 | 施工工資(含搬運) | 式 |  |  | 0 | 0 | 0 | 0 | 0 | 0.3 | 0.2 | 0.4 | 0.1 | 0 | 0 | 0 | 0
L713513000102 | 安裝工資 | M2 |  |  | 0 | 0 | 0 | 0 | 0 | 0.3 | 0.2 | 0.4 | 0.1 | 0 | 0 | 0 | 0
L713703000004 | 維修費 | 式 |  |  | 0 | 0 | 0 | 0 | 0 | 0.3 | 0.2 | 0.4 | 0.1 | 0 | 0 | 0 | 0
L713703000004a | 測試運轉費 | 式 |  |  | 0 | 0 | 0 | 0 | 0 | 1 | 0 | 0 | 0 | 0 | 0 | 0 | 0
L714301000014 | 交屋前清潔費(含外牆清洗) | 式 |  |  | 0 | 0 | 0 | 0 | 0 | 0.2 | 0.3 | 0.4 | 0.1 | 0 | 0 | 0 | 0
L7210000A14 | 按裝工資 | 式 |  |  | 0 | 0 | 0 | 0 | 0 | 0.3 | 0.2 | 0.4 | 0.1 | 0 | 0 | 0 | 0
L723000000004 | 保養費 | 式 |  |  | 0 | 0 | 0 | 0 | 0 | 1 | 0 | 0 | 0 | 0 | 0 | 0 | 0
L800000001004 | 按裝運輸及試車調整 | 式 |  |  | 0 | 0 | 0 | 0 | 0 | 1 | 0 | 0 | 0 | 0 | 0 | 0 | 0
L81630A000001 | 清洗機操作工 | 時 |  |  | 0 | 0 | 0 | 0 | 0 | 1 | 0 | 0 | 0 | 0 | 0 | 0 | 0
L842305000001 | 傾卸貨車駕駛員 | 時 |  |  | 0 | 0 | 0 | 0 | 0 | 1 | 0 | 0 | 0 | 0 | 0 | 0 | 0
L844110000000 | 機械操作工 | 時 |  |  | 0 | 0 | 0 | 0 | 0 | 0.3 | 0.2 | 0.4 | 0.1 | 0 | 0 | 0 | 0
L844111000001 | 開挖機操作工 | 時 |  |  | 0 | 0 | 0 | 0 | 0 | 0.3 | 0.2 | 0.4 | 0.1 | 0 | 0 | 0 | 0
L916000000014 | 垃圾運棄費 | 式 |  |  | 0 | 0 | 0 | 0 | 0 | 0.2 | 0.3 | 0.4 | 0.1 | 0 | 0 | 0 | 0
L916200001004 | 安裝、拆紙、清潔工資 | M2 |  |  | 0 | 0 | 0 | 0 | 0 | 0.3 | 0.2 | 0.4 | 0.1 | 0 | 0 | 0 | 0
L916201001004 | 垃圾清掃點工 | 式 |  |  | 0 | 0 | 0 | 0 | 0 | 0.2 | 0.3 | 0.4 | 0.1 | 0 | 0 | 0 | 0
L920102000004 | 校區內及周圍排水溝疏通與修復 | 式 |  |  | 0 | 0 | 0 | 0 | 0 | 0.3 | 0.2 | 0.4 | 0.1 | 0 | 0 | 0 | 0
L920103000004 | 校區設施及周圍道路修復 | 式 |  |  | 0 | 0 | 0 | 0 | 0 | 0.3 | 0.2 | 0.4 | 0.1 | 0 | 0 | 0 | 0
M0151000004-01 | 臨時設施，臨時水電申請規費 | 式 |  |  | 0 | 0 | 0 | 0 | 0 | 0 | 0 | 1 | 0 | 0 | 0 | 0 | 0
M0151010044 | 水電配管線 | K |  |  | 0 | 0 | 0 | 0 | 0 | 0.3 | 0.2 | 0.4 | 0.1 | 0 | 0 | 0 | 0
M01520A0001 | 100x50x20x2.3m/m鋼材(含漆) | 式 |  |  | 0 | 0 | 0 | 0 | 0 | 0.3 | 0.2 | 0.4 | 0.1 | 0 | 0 | 0 | 0
M01520A0002 | 1.5m/m烤漆槽型鋼板(屋頂板)(含漆) | M2 |  |  | 0 | 0 | 0 | 0 | 0 | 0.3 | 0.2 | 0.4 | 0.1 | 0 | 0 | 0 | 0
M01520A0003 | 黑鐵角鋼(含漆) | 式 |  |  | 0 | 0 | 0 | 0 | 0 | 0.3 | 0.2 | 0.4 | 0.1 | 0 | 0 | 0 | 0
M01520A0004 | 1.5m/m黑鐵平面鋼板(擋泥板)(含漆) | M2 |  |  | 0 | 0 | 0 | 0 | 0 | 0.3 | 0.2 | 0.4 | 0.1 | 0 | 0 | 0 | 0
M0154000002 | 租金 | M2 |  |  | 0 | 0 | 0 | 0 | 0 | 0.3 | 0.2 | 0.4 | 0.1 | 0 | 0 | 0 | 0
M0154011002 | 鋼管鷹架.尼龍網.三角架.安全斜籬及帆 | M2 |  |  | 0 | 0 | 0 | 0 | 0 | 0.3 | 0.2 | 0.4 | 0.1 | 0 | 0 | 0 | 0
| 布等 |  |  |  | 0 | 0 | 0 | 0 | 0 | 0.3 | 0.2 | 0.4 | 0.1 | 0 | 0 | 0 | 0
M0154011004 | 防塵布/網等帆布等 | 式 |  |  | 0 | 0 | 0 | 0 | 0 | 0.3 | 0.2 | 0.4 | 0.1 | 0 | 0 | 0 | 0
M0156020001 | 產品，施工護欄及圍籬，甲種安全圍籬( | M |  |  | 0 | 0 | 0 | 0 | 0 | 0.3 | 0.2 | 0.4 | 0.1 | 0 | 0 | 0 | 0
| 高度2.4m-租用-含槽型鋼板0.8mm厚.角 |  |  |  | 0 | 0 | 0 | 0 | 0 | 0.3 | 0.2 | 0.4 | 0.1 | 0 | 0 | 0 | 0
| 鐵40*40*3mm.美化.加工及油漆) |  |  |  | 0 | 0 | 0 | 0 | 0 | 0.3 | 0.2 | 0.4 | 0.1 | 0 | 0 | 0 | 0
M015640000A | 產品，施工圍籬，推開小門 | 樘 |  |  | 0 | 0 | 0 | 0 | 0 | 0 | 0 | 1 | 0 | 0 | 0 | 0 | 0
M01564G000A01 | 產品，施工圍籬，推開式大門 | 樘 |  |  | 0 | 0 | 0 | 0 | 0 | 0 | 0 | 1 | 0 | 0 | 0 | 0 | 0
M015741030C | 產品，職業安全衛生，一般器材，滅火 | 具 |  |  | 0 | 0 | 0 | 0 | 0 | 0 | 0 | 1 | 0 | 0 | 0 | 0 | 0
| 器 |  |  |  | 0 | 0 | 0 | 0 | 0 | 0 | 0 | 1 | 0 | 0 | 0 | 0 | 0
M015742110L | 產品，職業安全衛生，保護器材，頭部 | 頂 |  |  | 0 | 0 | 0 | 0 | 0 | 0 | 0 | 1 | 0 | 0 | 0 | 0 | 0
| ，安全帽 |  |  |  | 0 | 0 | 0 | 0 | 0 | 0 | 0 | 1 | 0 | 0 | 0 | 0 | 0
M015742160L | 產品，職業安全衛生，保護器材，頭部 | 頂 |  |  | 0 | 0 | 0 | 0 | 0 | 0 | 0 | 1 | 0 | 0 | 0 | 0 | 0
| ，電焊皮頭罩 |  |  |  | 0 | 0 | 0 | 0 | 0 | 0 | 0 | 1 | 0 | 0 | 0 | 0 | 0
M015742210C | 產品，職業安全衛生，保護器材，呼吸 | 具 |  |  | 0 | 0 | 0 | 0 | 0 | 0 | 0 | 1 | 0 | 0 | 0 | 0 | 0
| ，防毒面具 |  |  |  | 0 | 0 | 0 | 0 | 0 | 0 | 0 | 1 | 0 | 0 | 0 | 0 | 0
M0157422207 | 產品，職業安全衛生，保護器材，呼吸 | 個 |  |  | 0 | 0 | 0 | 0 | 0 | 0 | 0 | 1 | 0 | 0 | 0 | 0 | 0
| ，口罩 |  |  |  | 0 | 0 | 0 | 0 | 0 | 0 | 0 | 1 | 0 | 0 | 0 | 0 | 0
M015742270G | 產品，職業安全衛生，保護器材，呼吸 | 套 |  |  | 0 | 0 | 0 | 0 | 0 | 0 | 0 | 1 | 0 | 0 | 0 | 0 | 0
| ，空氣呼吸器 |  |  |  | 0 | 0 | 0 | 0 | 0 | 0 | 0 | 1 | 0 | 0 | 0 | 0 | 0
M015742280K | 產品，職業安全衛生，保護器材，呼吸 | 付 |  |  | 0 | 0 | 0 | 0 | 0 | 0 | 0 | 1 | 0 | 0 | 0 | 0 | 0
| ，氧氣急救器 |  |  |  | 0 | 0 | 0 | 0 | 0 | 0 | 0 | 1 | 0 | 0 | 0 | 0 | 0
M015742330C | 產品，職業安全衛生，保護器材，臉部 | 具 |  |  | 0 | 0 | 0 | 0 | 0 | 0 | 0 | 1 | 0 | 0 | 0 | 0 | 0
| ，電焊面罩 |  |  |  | 0 | 0 | 0 | 0 | 0 | 0 | 0 | 1 | 0 | 0 | 0 | 0 | 0
M015742410K | 產品，職業安全衛生，保護器材，眼睛 | 付 |  |  | 0 | 0 | 0 | 0 | 0 | 0 | 0 | 1 | 0 | 0 | 0 | 0 | 0
| ，安全眼鏡 |  |  |  | 0 | 0 | 0 | 0 | 0 | 0 | 0 | 1 | 0 | 0 | 0 | 0 | 0
M015742510K | 產品，職業安全衛生，保護器材，耳部 | 付 |  |  | 0 | 0 | 0 | 0 | 0 | 0 | 0 | 1 | 0 | 0 | 0 | 0 | 0
| ，耳塞 |  |  |  | 0 | 0 | 0 | 0 | 0 | 0 | 0 | 1 | 0 | 0 | 0 | 0 | 0
M015742610M | 產品，職業安全衛生，保護器材，手部 | 雙 |  |  | 0 | 0 | 0 | 0 | 0 | 0 | 0 | 1 | 0 | 0 | 0 | 0 | 0
| ，熔接用防護皮手套 |  |  |  | 0 | 0 | 0 | 0 | 0 | 0 | 0 | 1 | 0 | 0 | 0 | 0 | 0
M015742650M | 產品，職業安全衛生，保護器材，手部 | 雙 |  |  | 0 | 0 | 0 | 0 | 0 | 0 | 0 | 1 | 0 | 0 | 0 | 0 | 0
| ，工作手套 |  |  |  | 0 | 0 | 0 | 0 | 0 | 0 | 0 | 1 | 0 | 0 | 0 | 0 | 0
M015742710M | 產品，職業安全衛生，保護器材，足部 | 雙 |  |  | 0 | 0 | 0 | 0 | 0 | 0 | 0 | 1 | 0 | 0 | 0 | 0 | 0
| ，安全鞋 |  |  |  | 0 | 0 | 0 | 0 | 0 | 0 | 0 | 1 | 0 | 0 | 0 | 0 | 0
M015742780M | 產品，職業安全衛生，保護器材，足部 | 雙 |  |  | 0 | 0 | 0 | 0 | 0 | 0 | 0 | 1 | 0 | 0 | 0 | 0 | 0
| ，雨鞋 |  |  |  | 0 | 0 | 0 | 0 | 0 | 0 | 0 | 1 | 0 | 0 | 0 | 0 | 0
M015742832G | 產品，職業安全衛生，保護器材，身體 | 套 |  |  | 0 | 0 | 0 | 0 | 0 | 0 | 0 | 1 | 0 | 0 | 0 | 0 | 0
| ，圍裙，電焊防火用 |  |  |  | 0 | 0 | 0 | 0 | 0 | 0 | 0 | 1 | 0 | 0 | 0 | 0 | 0
M0157428A0G | 產品，職業安全衛生，保護器材，身體 | 套 |  |  | 0 | 0 | 0 | 0 | 0 | 0 | 0 | 1 | 0 | 0 | 0 | 0 | 0
| ，反光背心 |  |  |  | 0 | 0 | 0 | 0 | 0 | 0 | 0 | 1 | 0 | 0 | 0 | 0 | 0
M0157429168 | 產品，職業安全衛生，保護器材，高處 | 組 |  |  | 0 | 0 | 0 | 0 | 0 | 0 | 0 | 1 | 0 | 0 | 0 | 0 | 0
| 作業，安全帶，背負式安全帶 |  |  |  | 0 | 0 | 0 | 0 | 0 | 0 | 0 | 1 | 0 | 0 | 0 | 0 | 0
M0157429704 | 產品，職業安全衛生，保護器材，高處 | 式 |  |  | 0 | 0 | 0 | 0 | 0 | 0 | 0 | 1 | 0 | 0 | 0 | 0 | 0
| 作業，安全帶附屬品 |  |  |  | 0 | 0 | 0 | 0 | 0 | 0 | 0 | 1 | 0 | 0 | 0 | 0 | 0
M015742A108 | 產品，職業安全衛生，保護器材，意外 | 組 |  |  | 0 | 0 | 0 | 0 | 0 | 0 | 0 | 1 | 0 | 0 | 0 | 0 | 0
| 傷害救護設備，急救箱 |  |  |  | 0 | 0 | 0 | 0 | 0 | 0 | 0 | 1 | 0 | 0 | 0 | 0 | 0
M015742A20C | 產品，職業安全衛生，保護器材，意外 | 具 |  |  | 0 | 0 | 0 | 0 | 0 | 0 | 0 | 1 | 0 | 0 | 0 | 0 | 0
| 傷害救護設備，氧氣瓶 |  |  |  | 0 | 0 | 0 | 0 | 0 | 0 | 0 | 1 | 0 | 0 | 0 | 0 | 0
M0231911003 | 產品，選擇性回填材料，透水材料，砂 | M3 |  |  | 0 | 0 | 0 | 0 | 0 | 0 | 0 | 1 | 0 | 0 | 0 | 0 | 0
M0231913003 | 產品，選擇性回填材料，透水材料，碎 | M3 |  |  | 0 | 0 | 0 | 0 | 0 | 0 | 0 | 1 | 0 | 0 | 0 | 0 | 0
| 石 |  |  |  | 0 | 0 | 0 | 0 | 0 | 0 | 0 | 1 | 0 | 0 | 0 | 0 | 0
M023191J003 | 產品，選擇性回填材料，透水材料，2分 | M3 |  |  | 0 | 0 | 0 | 0 | 0 | 0 | 0 | 1 | 0 | 0 | 0 | 0 | 0
| 清碎石 |  |  |  | 0 | 0 | 0 | 0 | 0 | 0 | 0 | 1 | 0 | 0 | 0 | 0 | 0
M0231921003 | 產品，選擇材料回填，級配粒料，碎石 | M3 |  |  | 0 | 0 | 0 | 0 | 0 | 0 | 0 | 0 | 0 | 0 | 0 | 0 | 0
| 級配 |  |  |  | 0 | 0 | 0 | 0 | 0 | 0 | 0 | 0 | 0 | 0 | 0 | 0 | 0
M0234230002 | 產品，地工織物，不織布 | M2 |  |  | 0 | 0 | 0 | 0 | 0 | 0 | 0 | 1 | 0 | 0 | 0 | 0 | 0
M0237900006 | 錨筋及 1:3 水泥砂漿 | 支 |  |  | 0 | 0 | 0 | 0 | 0 | 0.3 | 0.2 | 0.4 | 0.1 | 0 | 0 | 0 | 0
M0251100014 | PVC 管洩水孔(含挖孔費) | 式 |  |  | 0 | 0 | 0 | 0 | 0 | 0.3 | 0.2 | 0.4 | 0.1 | 0 | 0 | 0 | 0
M0252500001 | 1-1/2"ψ(40mm)(含水表箱,GVx2,CVx1) | 只 |  |  | 0 | 0 | 0 | 0 | 0 | 0 | 0 | 1 | 0 | 0 | 0 | 0 | 0
M0260122201 | 產品，排水管溝，預鑄半滲透排水溝， | M |  |  | 0 | 0 | 0 | 0 | 0 | 0 | 0 | 1 | 0 | 0 | 0 | 0 | 0
| 400≦H＜500mm，300≦W＜400mm |  |  |  | 0 | 0 | 0 | 0 | 0 | 0 | 0 | 1 | 0 | 0 | 0 | 0 | 0
M026102A351 | 產品，鋼筋混凝土管(B型)，D=400mm， | M |  |  | 0 | 0 | 0 | 0 | 0 | 0 | 0 | 1 | 0 | 0 | 0 | 0 | 0
| 三級管，含管配件 |  |  |  | 0 | 0 | 0 | 0 | 0 | 0 | 0 | 1 | 0 | 0 | 0 | 0 | 0
M0261081001 | 產品，聚氯乙烯排水管，D=50mm | M |  |  | 0 | 0 | 0 | 0 | 0 | 0 | 0 | 1 | 0 | 0 | 0 | 0 | 0
M02620B0001 | 產品，16"HDPE排水管 | M |  |  | 0 | 0 | 0 | 0 | 0 | 0 | 0 | 1 | 0 | 0 | 0 | 0 | 0
M02620U0001 | 產品，軟式盲溝透水管 | M |  |  | 0 | 0 | 0 | 0 | 0 | 0 | 0 | 1 | 0 | 0 | 0 | 0 | 0
M0263100008 | 污水陰井(含相關開挖、基礎構築、回填 | 組 |  |  | 0 | 0 | 0 | 0 | 0 | 0 | 0 | 1 | 0 | 0 | 0 | 0 | 0
| 及夯壓、擋水擋土、導水槽、鍍鋅及及 |  |  |  | 0 | 0 | 0 | 0 | 0 | 0 | 0 | 1 | 0 | 0 | 0 | 0 | 0
| 箱框與人孔蓋之安裝定位等) |  |  |  | 0 | 0 | 0 | 0 | 0 | 0 | 0 | 1 | 0 | 0 | 0 | 0 | 0
M0263100008b | 產品，污水人孔(含相關開挖、基礎構築 | 組 |  |  | 0 | 0 | 0 | 0 | 0 | 0 | 0 | 1 | 0 | 0 | 0 | 0 | 0
| 、回填及夯壓、擋水擋土、導水槽、鍍 |  |  |  | 0 | 0 | 0 | 0 | 0 | 0 | 0 | 1 | 0 | 0 | 0 | 0 | 0
| 鋅及及箱框與人孔蓋之安裝定位等) |  |  |  | 0 | 0 | 0 | 0 | 0 | 0 | 0 | 1 | 0 | 0 | 0 | 0 | 0
M0263100008c | 放流採樣井(須符合工業區標準) | 組 |  |  | 0 | 0 | 0 | 0 | 0 | 0 | 0 | 1 | 0 | 0 | 0 | 0 | 0
M0263100011 | 自設人孔、陰井施作 | 座 |  |  | 0 | 0 | 0 | 0 | 0 | 0 | 0 | 1 | 0 | 0 | 0 | 0 | 0
M0263100012 | 橘色管8"埋設(含PC層打鑿及路面切割、 | M |  |  | 0 | 0 | 0 | 0 | 0 | 0 | 0 | 1 | 0 | 0 | 0 | 0 | 0
| 水泥面修復、廢土運棄、粗砂回填、瀝 |  |  |  | 0 | 0 | 0 | 0 | 0 | 0 | 0 | 1 | 0 | 0 | 0 | 0 | 0
| 青管溝回填、管件另料) |  |  |  | 0 | 0 | 0 | 0 | 0 | 0 | 0 | 1 | 0 | 0 | 0 | 0 | 0
M0263100013 | 基地內用戶接管連接 | 式 |  |  | 0 | 0 | 0 | 0 | 0 | 0 | 0 | 1 | 0 | 0 | 0 | 0 | 0
M0263100014 | 陰井人孔打鑿及修復(含跌落設施及消能 | 式 |  |  | 0 | 0 | 0 | 0 | 0 | 0 | 0 | 1 | 0 | 0 | 0 | 0 | 0
| 設施) |  |  |  | 0 | 0 | 0 | 0 | 0 | 0 | 0 | 1 | 0 | 0 | 0 | 0 | 0
M0263100015 | TV檢視、管路高壓清洗 | 式 |  |  | 0 | 0 | 0 | 0 | 0 | 0 | 0 | 1 | 0 | 0 | 0 | 0 | 0
M02631C2001 | 集水槽 | M |  |  | 0 | 0 | 0 | 0 | 0 | 0.3 | 0.2 | 0.4 | 0.1 | 0 | 0 | 0 | 0
M02631W000B | 產品，HDPE透水陰井(有孔式) | 座 |  |  | 0 | 0 | 0 | 0 | 0 | 0 | 0 | 1 | 0 | 0 | 0 | 0 | 0
M0274200322 | 產品，瀝青混凝土 5cmTH | M2 |  |  | 0 | 0 | 0 | 0 | 0 | 0.3 | 0.2 | 0.4 | 0.1 | 0 | 0 | 0 | 0
M02745300A005 | 燃料油 | KG |  |  | 0 | 0 | 0 | 0 | 0 | 0.3 | 0.2 | 0.4 | 0.1 | 0 | 0 | 0 | 0
M02745300A006 | 乳化瀝青 RS-1 | kg |  |  | 0 | 0 | 0 | 0 | 0 | 0.3 | 0.2 | 0.4 | 0.1 | 0 | 0 | 0 | 0
M0277011241 | 產品，高壓緣石，預鑄，60x10x20cm | M |  |  | 0 | 0 | 0 | 0 | 0 | 0 | 0 | 1 | 0 | 0 | 0 | 0 | 0
M0277091001 | 產品，高壓緣石，預鑄，60×10×33cm | M |  |  | 0 | 0 | 0 | 0 | 0 | 0 | 0 | 1 | 0 | 0 | 0 | 0 | 0
M0277091201 | 產品，高壓緣石，預鑄，60×15×25cm | M |  |  | 0 | 0 | 0 | 0 | 0 | 0 | 0 | 1 | 0 | 0 | 0 | 0 | 0
M0278030002 | 產品，窯燒花崗磚140*140*20mm | M2 |  |  | 0 | 0 | 0 | 0 | 0 | 0 | 0 | 1 | 0 | 0 | 0 | 0 | 0
M027861D302 | 產品，高壓混凝土地磚，A級，長300*寬 | M2 |  |  | 0 | 0 | 0 | 0 | 0 | 0 | 0 | 1 | 0 | 0 | 0 | 0 | 0
| 300mm，厚80mm |  |  |  | 0 | 0 | 0 | 0 | 0 | 0 | 0 | 1 | 0 | 0 | 0 | 0 | 0
M027861G302 | 產品，高壓混凝土地磚，A級，長400*寬 | M2 |  |  | 0 | 0 | 0 | 0 | 0 | 0 | 0 | 1 | 0 | 0 | 0 | 0 | 0
| 200mm，厚80mm |  |  |  | 0 | 0 | 0 | 0 | 0 | 0 | 0 | 1 | 0 | 0 | 0 | 0 | 0
M02786701A2 | 產品，高壓混凝土地磚，A級磚，厚 | M2 |  |  | 0 | 0 | 0 | 0 | 0 | 0 | 0 | 1 | 0 | 0 | 0 | 0 | 0
| 30mm，噴砂面 |  |  |  | 0 | 0 | 0 | 0 | 0 | 0 | 0 | 1 | 0 | 0 | 0 | 0 | 0
M027867D2A2 | 產品，高壓混凝土地磚，A級磚，長300* | M2 |  |  | 0 | 0 | 0 | 0 | 0 | 0 | 0 | 1 | 0 | 0 | 0 | 0 | 0
| 寬300mm，厚60mm，噴砂面 |  |  |  | 0 | 0 | 0 | 0 | 0 | 0 | 0 | 1 | 0 | 0 | 0 | 0 | 0
M0279423002 | 產品，環保透水孔紙模具，H=15CM | M2 |  |  | 0 | 0 | 0 | 0 | 0 | 0 | 0 | 1 | 0 | 0 | 0 | 0 | 0
M0279517102 | 產品，高壓混凝土透水磚，長200*寬 | M2 |  |  | 0 | 0 | 0 | 0 | 0 | 0 | 0 | 1 | 0 | 0 | 0 | 0 | 0
| 200mm，厚60mm |  |  |  | 0 | 0 | 0 | 0 | 0 | 0 | 0 | 1 | 0 | 0 | 0 | 0 | 0
M027951D102 | 產品，高壓混凝土透水磚，長300*寬 | M2 |  |  | 0 | 0 | 0 | 0 | 0 | 0 | 0 | 1 | 0 | 0 | 0 | 0 | 0
| 300mm，厚60mm |  |  |  | 0 | 0 | 0 | 0 | 0 | 0 | 0 | 1 | 0 | 0 | 0 | 0 | 0
M02891900B8 | 產品，標誌，鋁板標誌牌，各式附件(含 | 組 |  |  | 0 | 0 | 0 | 0 | 0 | 0 | 0 | 1 | 0 | 0 | 0 | 0 | 0
| 托架) |  |  |  | 0 | 0 | 0 | 0 | 0 | 0 | 0 | 1 | 0 | 0 | 0 | 0 | 0
M0289800004 | 產品，標線，防滑骨材 | 式 |  |  | 0 | 0 | 0 | 0 | 0 | 0 | 0 | 1 | 0 | 0 | 0 | 0 | 0
M0289800019 | 產品，標線，黏層劑(底漆) | KG |  |  | 0 | 0 | 0 | 0 | 0 | 0 | 0 | 1 | 0 | 0 | 0 | 0 | 0
M0289820009 | 產品，標線，熱處理聚酯 | KG |  |  | 0 | 0 | 0 | 0 | 0 | 0 | 0 | 0 | 0 | 0 | 0 | 0 | 0
M02898B0009 | 產品，標線，玻璃珠 | KG |  |  | 0 | 0 | 0 | 0 | 0 | 0 | 0 | 1 | 0 | 0 | 0 | 0 | 0
M02900B1103 | 產品，植栽，客土，砂質壤土，含無紅 | M3 |  |  | 0 | 0 | 0 | 0 | 0 | 0 | 0 | 1 | 0 | 0 | 0 | 0 | 0
| 火蟻證明 |  |  |  | 0 | 0 | 0 | 0 | 0 | 0 | 0 | 1 | 0 | 0 | 0 | 0 | 0
M0292000J04 | 菱形擴張網 | 式 |  |  | 0 | 0 | 0 | 0 | 0 | 0.3 | 0.2 | 0.4 | 0.1 | 0 | 0 | 0 | 0
M030500200003 | 預拌混凝土 140kgf/cm2 | M3 |  |  | 0 | 0 | 0 | 0 | 0 | 0.3 | 0.2 | 0.4 | 0.1 | 0 | 0 | 0 | 0
M0305040003 | 產品，預拌混凝土材料費，210kgf/ | M3 |  |  | 0 | 0 | 0 | 0 | 0 | 0 | 0 | 1 | 0 | 0 | 0 | 0 | 0
| cm2，第1型 |  |  |  | 0 | 0 | 0 | 0 | 0 | 0 | 0 | 1 | 0 | 0 | 0 | 0 | 0
M0305042003 | 產品，預拌混凝土材料費，140kgf/cm2 | M3 |  |  | 0 | 0 | 0 | 0 | 0 | 0.3 | 0.2 | 0.4 | 0.1 | 0 | 0 | 0 | 0
M03050421L3 | 產品，預拌混凝土材料費，140kgf/ | M3 |  |  | 0 | 0 | 0 | 0 | 0 | 0 | 0 | 1 | 0 | 0 | 0 | 0 | 0
| cm2，第1型水泥，工地交貨 |  |  |  | 0 | 0 | 0 | 0 | 0 | 0 | 0 | 1 | 0 | 0 | 0 | 0 | 0
M0305043103 | 產品，預拌混凝土材料費，175kgf/ | M3 |  |  | 0 | 0 | 0 | 0 | 0 | 0 | 0 | 0 | 0 | 0 | 0 | 0 | 0
| cm2，第1型水泥 |  |  |  | 0 | 0 | 0 | 0 | 0 | 0 | 0 | 0 | 0 | 0 | 0 | 0 | 0
M03050441L3 | 產品，預拌混凝土材料費，210kgf/ | M3 |  |  | 0 | 0 | 0 | 0 | 0 | 0 | 0 | 1 | 0 | 0 | 0 | 0 | 0
| cm2，第1型水泥，工地交貨 |  |  |  | 0 | 0 | 0 | 0 | 0 | 0 | 0 | 1 | 0 | 0 | 0 | 0 | 0
M0305046003 | 產品，預拌混凝土材料費，280kgf/cm2 | M3 |  |  | 0 | 0 | 0 | 0 | 0 | 0.3 | 0.2 | 0.4 | 0.1 | 0 | 0 | 0 | 0
M0305046103 | 產品，預拌混凝土材料費，280kgf/ | M3 |  |  | 0 | 0 | 0 | 0 | 0 | 0 | 0 | 0 | 0 | 0 | 0 | 0 | 0
| cm2，第1型水泥 |  |  |  | 0 | 0 | 0 | 0 | 0 | 0 | 0 | 0 | 0 | 0 | 0 | 0 | 0
M030520100A | 產品，卜特蘭水泥，袋裝 | 包 |  |  | 0 | 0 | 0 | 0 | 0 | 0.3 | 0.2 | 0.4 | 0.1 | 0 | 0 | 0 | 0
M0306000003 | 產品，水泥砂漿，砂(水泥砂漿用) | M3 |  |  | 0 | 0 | 0 | 0 | 0 | 0.3 | 0.2 | 0.4 | 0.1 | 0 | 0 | 0 | 0
M0310021012 | 產品，(水性硬化反應型防霉特殊樹脂) | M2 |  |  | 0 | 0 | 0 | 0 | 0 | 0.2 | 0.3 | 0.4 | 0.1 | 0 | 0 | 0 | 0
| 底漆 |  |  |  | 0 | 0 | 0 | 0 | 0 | 0.2 | 0.3 | 0.4 | 0.1 | 0 | 0 | 0 | 0
M0310021022 | 產品，(丙稀酸系花紋模樣矽石)主材 | M2 |  |  | 0 | 0 | 0 | 0 | 0 | 0.2 | 0.3 | 0.4 | 0.1 | 0 | 0 | 0 | 0
M0310021052 | 產品，耐候矽有色面漆(一) | M2 |  |  | 0 | 0 | 0 | 0 | 0 | 0.2 | 0.3 | 0.4 | 0.1 | 0 | 0 | 0 | 0
M0310021062 | 產品，耐候矽透明面漆(二) | M2 |  |  | 0 | 0 | 0 | 0 | 0 | 0.2 | 0.3 | 0.4 | 0.1 | 0 | 0 | 0 | 0
M0310040002 | 產品，混凝土模板及附屬品，模板用支 | M2 |  |  | 0 | 0 | 0 | 0 | 0 | 0.3 | 0.2 | 0.4 | 0.1 | 0 | 0 | 0 | 0
| 撐材料 |  |  |  | 0 | 0 | 0 | 0 | 0 | 0.3 | 0.2 | 0.4 | 0.1 | 0 | 0 | 0 | 0
M0310040014 | 產品，混凝土模板及附屬品，模板用支 | 式 |  |  | 0 | 0 | 0 | 0 | 0 | 0 | 0 | 1 | 0 | 0 | 0 | 0 | 0
| 撐材料，含損耗 |  |  |  | 0 | 0 | 0 | 0 | 0 | 0 | 0 | 1 | 0 | 0 | 0 | 0 | 0
M0310044014 | 產品，混凝土模板及附屬品，模板用支 | 式 |  |  | 0 | 0 | 0 | 0 | 0 | 0 | 0 | 1 | 0 | 0 | 0 | 0 | 0
| 撐材料，丙種模板用，含損耗 |  |  |  | 0 | 0 | 0 | 0 | 0 | 0 | 0 | 1 | 0 | 0 | 0 | 0 | 0
M0311001502 | 產品，場鑄結構混凝土用模板，(建築， | M2 |  |  | 0 | 0 | 0 | 0 | 0 | 0.3 | 0.2 | 0.4 | 0.1 | 0 | 0 | 0 | 0
| 建築物) |  |  |  | 0 | 0 | 0 | 0 | 0 | 0.3 | 0.2 | 0.4 | 0.1 | 0 | 0 | 0 | 0
M0311010003 | 產品，普通模板 | M3 |  |  | 0 | 0 | 0 | 0 | 0 | 0 | 0 | 1 | 0 | 0 | 0 | 0 | 0
M0311070002 | 產品，免拆模板，鋼質 | M2 |  |  | 0 | 0 | 0 | 0 | 0 | 0 | 0 | 1 | 0 | 0 | 0 | 0 | 0
M0315001002 | 產品，混凝土附屬品，保麗龍，厚 | M2 |  |  | 0 | 0 | 0 | 0 | 0 | 0 | 0 | 1 | 0 | 0 | 0 | 0 | 0
| 2.0cm |  |  |  | 0 | 0 | 0 | 0 | 0 | 0 | 0 | 1 | 0 | 0 | 0 | 0 | 0
M0315001102 | 產品，混凝土附屬品，保麗龍，厚 | M2 |  |  | 0 | 0 | 0 | 0 | 0 | 0 | 0 | 1 | 0 | 0 | 0 | 0 | 0
| 1.0cm |  |  |  | 0 | 0 | 0 | 0 | 0 | 0 | 0 | 1 | 0 | 0 | 0 | 0 | 0
M031503B001 | 產品，伸縮縫，PU填縫料 | M |  |  | 0 | 0 | 0 | 0 | 0 | 0 | 0 | 1 | 0 | 0 | 0 | 0 | 0
M031503C001 | 產品，伸縮縫，發泡PE棒 | M |  |  | 0 | 0 | 0 | 0 | 0 | 0 | 0 | 1 | 0 | 0 | 0 | 0 | 0
M0321000005 | 產品，鋼筋 | T |  |  | 0 | 0 | 0 | 0 | 0 | 0.3 | 0.2 | 0.4 | 0.1 | 0 | 0 | 0 | 0
M0321030005 | 產品，鋼筋，SD280 | T |  |  | 0 | 0 | 0 | 0 | 0 | 0 | 0 | 1 | 0 | 0 | 0 | 0 | 0
M0321030a35 | 產品，鋼筋，SD280，D10mm~D16mm，工 | T |  |  | 0 | 0 | 0 | 0 | 0 | 0 | 0 | 1 | 0 | 0 | 0 | 0 | 0
| 地交貨 |  |  |  | 0 | 0 | 0 | 0 | 0 | 0 | 0 | 1 | 0 | 0 | 0 | 0 | 0
M0321060005 | 產品，鋼筋，SD420W | T |  |  | 0 | 0 | 0 | 0 | 0 | 0 | 0 | 1 | 0 | 0 | 0 | 0 | 0
M0322000112 | 產品，鋼線網6*6/150*150 | M2 |  |  | 0 | 0 | 0 | 0 | 0 | 0.3 | 0.2 | 0.4 | 0.1 | 0 | 0 | 0 | 0
M0322005462 | 產品，銲接鋼線網，D=6.00mm， | M2 |  |  | 0 | 0 | 0 | 0 | 0 | 0 | 0 | 1 | 0 | 0 | 0 | 0 | 0
| 15x15cm |  |  |  | 0 | 0 | 0 | 0 | 0 | 0 | 0 | 1 | 0 | 0 | 0 | 0 | 0
M0322006162 | 產品，銲接鋼線網，D=10.00mm， | M2 |  |  | 0 | 0 | 0 | 0 | 0 | 0 | 0 | 1 | 0 | 0 | 0 | 0 | 0
| 15x15cm |  |  |  | 0 | 0 | 0 | 0 | 0 | 0 | 0 | 1 | 0 | 0 | 0 | 0 | 0
M0322010002 | 菱型鐵絲網 | M2 |  |  | 0 | 0 | 0 | 0 | 0 | 0.3 | 0.2 | 0.4 | 0.1 | 0 | 0 | 0 | 0
M03220100A2 | 產品，擴張網 | M2 |  |  | 0 | 0 | 0 | 0 | 0 | 0 | 0 | 1 | 0 | 0 | 0 | 0 | 0
M0322015462 | 點焊網(∮=6mm,15*15cm) | M2 |  |  | 0 | 0 | 0 | 0 | 0 | 0.3 | 0.2 | 0.4 | 0.1 | 0 | 0 | 0 | 0
M034002301B | 產品，預鑄混凝土，預鑄陰井，寬80x長 | 座 |  |  | 0 | 0 | 0 | 0 | 0 | 0 | 0 | 1 | 0 | 0 | 0 | 0 | 0
| 80x深110cm，含鍍鋅格柵板 |  |  |  | 0 | 0 | 0 | 0 | 0 | 0 | 0 | 1 | 0 | 0 | 0 | 0 | 0
M042210000200 | 產品，紅磚(工地交貨) | 塊 |  |  | 0 | 0 | 0 | 0 | 0 | 0 | 0 | 1 | 0 | 0 | 0 | 0 | 0
M0445010004 | 四分人造石檯面 | CM |  |  | 0 | 0 | 0 | 0 | 0 | 0.3 | 0.2 | 0.4 | 0.1 | 0 | 0 | 0 | 0
M0506020009 | 產品，金屬材料，鐵線 | KG |  |  | 0 | 0 | 0 | 0 | 0 | 0 | 0 | 1 | 0 | 0 | 0 | 0 | 0
M0506020709 | 產品，金屬材料，鐵線，(#20，D= | KG |  |  | 0 | 0 | 0 | 0 | 0 | 0.3 | 0.2 | 0.4 | 0.1 | 0 | 0 | 0 | 0
| 0.889mm) |  |  |  | 0 | 0 | 0 | 0 | 0 | 0.3 | 0.2 | 0.4 | 0.1 | 0 | 0 | 0 | 0
M05060C0009 | 產品，金屬材料，鋼料 | KG |  |  | 0 | 0 | 0 | 0 | 0 | 0 | 0 | 1 | 0 | 0 | 0 | 0 | 0
M05060D4009 | 產品，金屬材料，鐵件，五金繫件 | KG |  |  | 0 | 0 | 0 | 0 | 0 | 0 | 0 | 1 | 0 | 0 | 0 | 0 | 0
M05060F0009 | 產品，金屬材料，SUS不鏽鋼 | KG |  |  | 0 | 0 | 0 | 0 | 0 | 0 | 0 | 1 | 0 | 0 | 0 | 0 | 0
M050961100A | 產品，鋼筋續接器，SA級，#8 | 只 |  |  | 0 | 0 | 0 | 0 | 0 | 0.3 | 0.2 | 0.4 | 0.1 | 0 | 0 | 0 | 0
M050961181A | 產品，鋼筋續接器，SA級，#8轉#10 | 只 |  |  | 0 | 0 | 0 | 0 | 0 | 0.3 | 0.2 | 0.4 | 0.1 | 0 | 0 | 0 | 0
M0509611A01 | 產品，鋼筋續接器，SA級，#10 | 只 |  |  | 0 | 0 | 0 | 0 | 0 | 0.3 | 0.2 | 0.4 | 0.1 | 0 | 0 | 0 | 0
M051600000201 | 產品，背襯方C型鋼管骨架 | M2 |  |  | 0 | 0 | 0 | 0 | 0 | 0.3 | 0.2 | 0.4 | 0.1 | 0 | 0 | 0 | 0
M05450EL051 | L-50*75*6t鍍鋅角鋼/面漆/L=5cm | M |  |  | 0 | 0 | 0 | 0 | 0 | 0.3 | 0.2 | 0.4 | 0.1 | 0 | 0 | 0 | 0
M05450EL121 | L-120*120*2.5t角鋁 | M |  |  | 0 | 0 | 0 | 0 | 0 | 0.3 | 0.2 | 0.4 | 0.1 | 0 | 0 | 0 | 0
M055000000101 | 產品，金屬製品，50*25*2.3t方管烤漆 | M |  |  | 0 | 0 | 0 | 0 | 0 | 0 | 0 | 1 | 0 | 0 | 0 | 0 | 0
M055000000102 | 產品，金屬製品，50*20*2.3t方管烤漆 | M |  |  | 0 | 0 | 0 | 0 | 0 | 0 | 0 | 1 | 0 | 0 | 0 | 0 | 0
M055000000103 | 產品，金屬製品，40*6t 扁鐵/烤漆 | M |  |  | 0 | 0 | 0 | 0 | 0 | 0 | 0 | 1 | 0 | 0 | 0 | 0 | 0
M055000000104 | 產品，金屬製品，50*6t 扁鐵/烤漆 | M |  |  | 0 | 0 | 0 | 0 | 0 | 0 | 0 | 1 | 0 | 0 | 0 | 0 | 0
M055000000106 | 產品，金屬製品，∮=2" 不銹鋼管(毛絲 | M |  |  | 0 | 0 | 0 | 0 | 0 | 0 | 0 | 1 | 0 | 0 | 0 | 0 | 0
| 面) |  |  |  | 0 | 0 | 0 | 0 | 0 | 0 | 0 | 1 | 0 | 0 | 0 | 0 | 0
M055000000107 | 產品，金屬製品，∮=1" 不銹鋼管(毛絲 | M |  |  | 0 | 0 | 0 | 0 | 0 | 0 | 0 | 1 | 0 | 0 | 0 | 0 | 0
| 面) |  |  |  | 0 | 0 | 0 | 0 | 0 | 0 | 0 | 1 | 0 | 0 | 0 | 0 | 0
M055000000108 | 產品，金屬製品，2t ∅=34mm 不銹鋼管 | M |  |  | 0 | 0 | 0 | 0 | 0 | 0 | 0 | 1 | 0 | 0 | 0 | 0 | 0
M0550000001-09 | 產品，金屬製品，固定鐵件 | M |  |  | 0 | 0 | 0 | 0 | 0 | 0 | 0 | 1 | 0 | 0 | 0 | 0 | 0
M05500000012 | 產品，金屬製品，6t 扁鐵欄杆(熱浸鍍 | M |  |  | 0 | 0 | 0 | 0 | 0 | 0 | 0 | 1 | 0 | 0 | 0 | 0 | 0
| 鋅處理/噴氟碳漆) |  |  |  | 0 | 0 | 0 | 0 | 0 | 0 | 0 | 1 | 0 | 0 | 0 | 0 | 0
M05500000013 | 產品，金屬製品，∮35mm 鋼管扶手(熱 | M |  |  | 0 | 0 | 0 | 0 | 0 | 0 | 0 | 1 | 0 | 0 | 0 | 0 | 0
| 浸鍍鋅處理/噴氟碳漆) |  |  |  | 0 | 0 | 0 | 0 | 0 | 0 | 0 | 1 | 0 | 0 | 0 | 0 | 0
M05500000014 | 產品，金屬製品，不銹鋼框 | M |  |  | 0 | 0 | 0 | 0 | 0 | 0 | 0 | 1 | 0 | 0 | 0 | 0 | 0
M055000000201 | 產品，金屬製品，#304SUS 板(毛絲面) | M2 |  |  | 0 | 0 | 0 | 0 | 0 | 0 | 0 | 1 | 0 | 0 | 0 | 0 | 0
M0550000004 | 產品，金屬製品，60*60*6t 扁鐵/烤漆 | 式 |  |  | 0 | 0 | 0 | 0 | 0 | 0 | 0 | 1 | 0 | 0 | 0 | 0 | 0
M055000000403 | 產品，金屬製品，固定鐵件及五金 (膨 | 式 |  |  | 0 | 0 | 0 | 0 | 0 | 0 | 0 | 1 | 0 | 0 | 0 | 0 | 0
| 脹螺栓、固定角鐵) |  |  |  | 0 | 0 | 0 | 0 | 0 | 0 | 0 | 1 | 0 | 0 | 0 | 0 | 0
M055000000404 | 產品，金屬製品，螺栓及不銹鋼蓋板固 | 式 |  |  | 0 | 0 | 0 | 0 | 0 | 0 | 0 | 1 | 0 | 0 | 0 | 0 | 0
| 定件 |  |  |  | 0 | 0 | 0 | 0 | 0 | 0 | 0 | 1 | 0 | 0 | 0 | 0 | 0
M055000000405 | 產品，金屬製品，3/8"∮ 膨脹螺栓及不 | 式 |  |  | 0 | 0 | 0 | 0 | 0 | 0 | 0 | 1 | 0 | 0 | 0 | 0 | 0
| 銹鋼蓋板固定件 |  |  |  | 0 | 0 | 0 | 0 | 0 | 0 | 0 | 1 | 0 | 0 | 0 | 0 | 0
M055000000407 | 產品，金屬製品，不銹鋼預鑄固定件 | 式 |  |  | 0 | 0 | 0 | 0 | 0 | 0 | 0 | 1 | 0 | 0 | 0 | 0 | 0
M05500000040A | 產品，金屬製品，止滑式L型鋁押條,填 | 式 |  |  | 0 | 0 | 0 | 0 | 0 | 0 | 0 | 1 | 0 | 0 | 0 | 0 | 0
| 縫處理 |  |  |  | 0 | 0 | 0 | 0 | 0 | 0 | 0 | 1 | 0 | 0 | 0 | 0 | 0
M0550000006 | 產品，金屬製品，60∮cm氣密式人孔蓋( | 只 |  |  | 0 | 0 | 0 | 0 | 0 | 0 | 0 | 1 | 0 | 0 | 0 | 0 | 0
| 含不銹鋼把手.附掛鎖及鉸鍊) |  |  |  | 0 | 0 | 0 | 0 | 0 | 0 | 0 | 1 | 0 | 0 | 0 | 0 | 0
M055000000602 | 產品，金屬製品，60*60cm 不銹鋼人孔 | 只 |  |  | 0 | 0 | 0 | 0 | 0 | 0 | 0 | 1 | 0 | 0 | 0 | 0 | 0
| 蓋(含不銹鋼把手.附掛鎖) |  |  |  | 0 | 0 | 0 | 0 | 0 | 0 | 0 | 1 | 0 | 0 | 0 | 0 | 0
M055000000D | 不銹鋼固定件 | 片 |  |  | 0 | 0 | 0 | 0 | 0 | 0 | 0 | 1 | 0 | 0 | 0 | 0 | 0
M0550001002 | 產品，固定件材料及五金 (膨脹螺栓、 | M2 |  |  | 0 | 0 | 0 | 0 | 0 | 0.3 | 0.2 | 0.4 | 0.1 | 0 | 0 | 0 | 0
| 固定角鐵) |  |  |  | 0 | 0 | 0 | 0 | 0 | 0.3 | 0.2 | 0.4 | 0.1 | 0 | 0 | 0 | 0
M0550010041 | 五金及固定件含不銹鋼三角架/不含面盆 | CM |  |  | 0 | 0 | 0 | 0 | 0 | 0.3 | 0.2 | 0.4 | 0.1 | 0 | 0 | 0 | 0
| 及水龍頭 |  |  |  | 0 | 0 | 0 | 0 | 0 | 0.3 | 0.2 | 0.4 | 0.1 | 0 | 0 | 0 | 0
M05500Na001 | 產品，鍍鋅鋼板，烤漆，門框 | M |  |  | 0 | 0 | 0 | 0 | 0 | 0 | 0 | 1 | 0 | 0 | 0 | 0 | 0
M05500Y3007 | 產品，3"高帽落水頭，含運輸 | 個 |  |  | 0 | 0 | 0 | 0 | 0 | 0 | 0 | 1 | 0 | 0 | 0 | 0 | 0
M05530B0A1B | 產品，熱浸鍍鋅格柵蓋板及框座，(含蓋 | 座 |  |  | 0 | 0 | 0 | 0 | 0 | 0 | 0 | 1 | 0 | 0 | 0 | 0 | 0
| 、框加工銲接製作及鍍鋅)，含運費 |  |  |  | 0 | 0 | 0 | 0 | 0 | 0 | 0 | 1 | 0 | 0 | 0 | 0 | 0
M05530B8A18 | 產品，熱浸鍍鋅格柵蓋板及框座，底框 | 組 |  |  | 0 | 0 | 0 | 0 | 0 | 0 | 0 | 1 | 0 | 0 | 0 | 0 | 0
| 72.2cm，蓋板70*99.5cm)，(含蓋、框加 |  |  |  | 0 | 0 | 0 | 0 | 0 | 0 | 0 | 1 | 0 | 0 | 0 | 0 | 0
| 工銲接製作及鍍鋅)，含運費 |  |  |  | 0 | 0 | 0 | 0 | 0 | 0 | 0 | 1 | 0 | 0 | 0 | 0 | 0
M05530BBA18 | 產品，熱浸鍍鋅格柵蓋板及框座，底框 | 組 |  |  | 0 | 0 | 0 | 0 | 0 | 0 | 0 | 1 | 0 | 0 | 0 | 0 | 0
| 47cm，蓋板45.5*61cm，(含蓋、框加工 |  |  |  | 0 | 0 | 0 | 0 | 0 | 0 | 0 | 1 | 0 | 0 | 0 | 0 | 0
| 銲接製作及鍍鋅) |  |  |  | 0 | 0 | 0 | 0 | 0 | 0 | 0 | 1 | 0 | 0 | 0 | 0 | 0
M05530BEA18 | 產品，熱浸鍍鋅格柵蓋板及框座，底框= | 組 |  |  | 0 | 0 | 0 | 0 | 0 | 0 | 0 | 1 | 0 | 0 | 0 | 0 | 0
| 72cm，蓋板69.7*61cm，(含蓋、框加工 |  |  |  | 0 | 0 | 0 | 0 | 0 | 0 | 0 | 1 | 0 | 0 | 0 | 0 | 0
| 銲接製作及鍍鋅)，含運費 |  |  |  | 0 | 0 | 0 | 0 | 0 | 0 | 0 | 1 | 0 | 0 | 0 | 0 | 0
M05530BGA18 | 產品，熱浸鍍鋅格柵蓋板及框座，底框= | 組 |  |  | 0 | 0 | 0 | 0 | 0 | 0 | 0 | 1 | 0 | 0 | 0 | 0 | 0
| 92*92cm，蓋板=89.7*89.7cm，(含蓋、 |  |  |  | 0 | 0 | 0 | 0 | 0 | 0 | 0 | 1 | 0 | 0 | 0 | 0 | 0
| 框加工銲接製作及鍍鋅)，含運費 |  |  |  | 0 | 0 | 0 | 0 | 0 | 0 | 0 | 1 | 0 | 0 | 0 | 0 | 0
M0553200004 | 熱浸鍍鋅截水溝格柵板 | KG |  |  | 0 | 0 | 0 | 0 | 0 | 0.3 | 0.2 | 0.4 | 0.1 | 0 | 0 | 0 | 0
M0553200024 | 熱浸鍍鋅截水溝框座 | KG |  |  | 0 | 0 | 0 | 0 | 0 | 0.3 | 0.2 | 0.4 | 0.1 | 0 | 0 | 0 | 0
M05601L1004 | 不銹鋼固定件及不銹鋼螺栓 | 式 |  |  | 0 | 0 | 0 | 0 | 0 | 0.3 | 0.2 | 0.4 | 0.1 | 0 | 0 | 0 | 0
M0565400014 | 膨脹螺栓及預埋固定鐵件 | 式 |  |  | 0 | 0 | 0 | 0 | 0 | 0.3 | 0.2 | 0.4 | 0.1 | 0 | 0 | 0 | 0
M057201001A | 產品，(內外門)甲種烤漆鍍鋅鋼板門及 | 樘 |  |  | 0 | 0 | 0 | 0 | 0 | 0.3 | 0.2 | 0.4 | 0.1 | 0 | 0 | 0 | 0
| 框 |  |  |  | 0 | 0 | 0 | 0 | 0 | 0.3 | 0.2 | 0.4 | 0.1 | 0 | 0 | 0 | 0
M057201001AQ | 產品，(內外門)烤漆鍍鋅鋼板門及框 | 樘 |  |  | 0 | 0 | 0 | 0 | 0 | 0.3 | 0.2 | 0.4 | 0.1 | 0 | 0 | 0 | 0
M057201001AQ1 | 產品，(內外門)甲種烤漆鍍鋅鋼板門及 | 樘 |  |  | 0 | 0 | 0 | 0 | 0 | 0.3 | 0.2 | 0.4 | 0.1 | 0 | 0 | 0 | 0
| 框(依台電規範) |  |  |  | 0 | 0 | 0 | 0 | 0 | 0.3 | 0.2 | 0.4 | 0.1 | 0 | 0 | 0 | 0
M0573100002 | 產品，4.0mm木紋烤漆複合鋁板 | M2 |  |  | 0 | 0 | 0 | 0 | 0 | 0.3 | 0.2 | 0.4 | 0.1 | 0 | 0 | 0 | 0
M0581000111 | 高強度鋁擠型支架滑槽及襯板 | M |  |  | 0 | 0 | 0 | 0 | 0 | 0.3 | 0.2 | 0.4 | 0.1 | 0 | 0 | 0 | 0
M0581000121 | 中軸控制桿及 1.5mmt 不銹鋼板 | M |  |  | 0 | 0 | 0 | 0 | 0 | 0.3 | 0.2 | 0.4 | 0.1 | 0 | 0 | 0 | 0
M0581000131 | 合成橡膠蓋板及彈簧夾 | M |  |  | 0 | 0 | 0 | 0 | 0 | 0.3 | 0.2 | 0.4 | 0.1 | 0 | 0 | 0 | 0
M0581000211 | 復原彈簧軸.中軸控制桿及鋁合金板 | M |  |  | 0 | 0 | 0 | 0 | 0 | 0.3 | 0.2 | 0.4 | 0.1 | 0 | 0 | 0 | 0
M0581000214 | 高強度鋁擠型支撐槽 | 式 |  |  | 0 | 0 | 0 | 0 | 0 | 0.3 | 0.2 | 0.4 | 0.1 | 0 | 0 | 0 | 0
M0581000221 | 高強度鋁擠型支撐槽 | 式 |  |  | 0 | 0 | 0 | 0 | 0 | 0.3 | 0.2 | 0.4 | 0.1 | 0 | 0 | 0 | 0
M0581000224 | 高強度鋁擠型支撐槽 | 式 |  |  | 0 | 0 | 0 | 0 | 0 | 0.3 | 0.2 | 0.4 | 0.1 | 0 | 0 | 0 | 0
M0581000234 | 高強度鋁擠型支撐槽 | 式 |  |  | 0 | 0 | 0 | 0 | 0 | 0.3 | 0.2 | 0.4 | 0.1 | 0 | 0 | 0 | 0
M058100L121 | 中軸控制桿及不銹鋼板(L 型) | M |  |  | 0 | 0 | 0 | 0 | 0 | 0.3 | 0.2 | 0.4 | 0.1 | 0 | 0 | 0 | 0
M0581010121 | 不銹鋼蓋板及中軸控制桿 | M |  |  | 0 | 0 | 0 | 0 | 0 | 0.3 | 0.2 | 0.4 | 0.1 | 0 | 0 | 0 | 0
M0600060001 | 六分木心板 | CM |  |  | 0 | 0 | 0 | 0 | 0 | 0.3 | 0.2 | 0.4 | 0.1 | 0 | 0 | 0 | 0
M060500001200 | 產品，6mmt 矽酸鈣板(耐燃1小時) | M2 |  |  | 0 | 0 | 0 | 0 | 0 | 0 | 0 | 1 | 0 | 0 | 0 | 0 | 0
M0605021023 | 產品，模板用木材，板材，含損耗 | M3 |  |  | 0 | 0 | 0 | 0 | 0 | 0 | 0 | 1 | 0 | 0 | 0 | 0 | 0
M0605023002 | 產品，模板用木材，角材 | M2 |  |  | 0 | 0 | 0 | 0 | 0 | 0.3 | 0.2 | 0.4 | 0.1 | 0 | 0 | 0 | 0
M0605024023 | 產品，模板用木材，割材及角材，含損 | M3 |  |  | 0 | 0 | 0 | 0 | 0 | 0 | 0 | 1 | 0 | 0 | 0 | 0 | 0
| 耗 |  |  |  | 0 | 0 | 0 | 0 | 0 | 0 | 0 | 1 | 0 | 0 | 0 | 0 | 0
M060508000B | 產品，木料 | 才 |  |  | 0 | 0 | 0 | 0 | 0 | 0 | 0 | 1 | 0 | 0 | 0 | 0 | 0
M0605090002 | 產品，夾板 | M2 |  |  | 0 | 0 | 0 | 0 | 0 | 0.3 | 0.2 | 0.4 | 0.1 | 0 | 0 | 0 | 0
M0609011009 | 產品，鐵釘，鍍鋅 | KG |  |  | 0 | 0 | 0 | 0 | 0 | 0 | 0 | 1 | 0 | 0 | 0 | 0 | 0
M0609060009 | 產品，鐵件 | KG |  |  | 0 | 0 | 0 | 0 | 0 | 0.3 | 0.2 | 0.4 | 0.1 | 0 | 0 | 0 | 0
M0610000000 | 木料損耗 | 才 |  |  | 0 | 0 | 0 | 0 | 0 | 0.3 | 0.2 | 0.4 | 0.1 | 0 | 0 | 0 | 0
M07055000021 | 產品，水泥乳膠接著劑 | M2 |  |  | 0 | 0 | 0 | 0 | 0 | 0.3 | 0.2 | 0.4 | 0.1 | 0 | 0 | 0 | 0
M0705500002Q | 產品，橡膠瀝青防水膠2kg/㎡#(二度塗 | M2 |  |  | 0 | 0 | 0 | 0 | 0 | 0.3 | 0.2 | 0.4 | 0.1 | 0 | 0 | 0 | 0
| 佈)(綠建材) |  |  |  | 0 | 0 | 0 | 0 | 0 | 0.3 | 0.2 | 0.4 | 0.1 | 0 | 0 | 0 | 0
M0705500022 | 產品，自黏式防水膜2mmTH(表面HDPE雙 | M2 |  |  | 0 | 0 | 0 | 0 | 0 | 0.3 | 0.2 | 0.4 | 0.1 | 0 | 0 | 0 | 0
| 層貼合) |  |  |  | 0 | 0 | 0 | 0 | 0 | 0.3 | 0.2 | 0.4 | 0.1 | 0 | 0 | 0 | 0
M0705500T11 | 收邊處以0.6mmTH×2cm寬壓條固定、封 | M |  |  | 0 | 0 | 0 | 0 | 0 | 0.3 | 0.2 | 0.4 | 0.1 | 0 | 0 | 0 | 0
| 膠敷封 |  |  |  | 0 | 0 | 0 | 0 | 0 | 0.3 | 0.2 | 0.4 | 0.1 | 0 | 0 | 0 | 0
M07130000021 | 產品，自黏式防潮毯(表面HDPE雙層貼合 | M2 |  |  | 0 | 0 | 0 | 0 | 0 | 0.3 | 0.2 | 0.4 | 0.1 | 0 | 0 | 0 | 0
| )，t=1.5mm |  |  |  | 0 | 0 | 0 | 0 | 0 | 0.3 | 0.2 | 0.4 | 0.1 | 0 | 0 | 0 | 0
M0713000009 | 產品，複合式防水材 | KG |  |  | 0 | 0 | 0 | 0 | 0 | 0 | 0 | 1 | 0 | 0 | 0 | 0 | 0
M0713000102 | 產品，自潔耐候淺灰色隔熱漆 | M2 |  |  | 0 | 0 | 0 | 0 | 0 | 0 | 0 | 1 | 0 | 0 | 0 | 0 | 0
M0713010031 | 產品，彈性水泥(二度塗佈) | M |  |  | 0 | 0 | 0 | 0 | 0 | 0 | 0 | 1 | 0 | 0 | 0 | 0 | 0
M0713017109 | 產品，柔性複合式防水材 | KG |  |  | 0 | 0 | 0 | 0 | 0 | 0 | 0 | 1 | 0 | 0 | 0 | 0 | 0
M0721000P02 | 產品，2.5cm厚TH PS隔熱板 (上下面附 | M2 |  |  | 0 | 0 | 0 | 0 | 0 | 0.3 | 0.2 | 0.4 | 0.1 | 0 | 0 | 0 | 0
| 有黑色纖維保護補強層) |  |  |  | 0 | 0 | 0 | 0 | 0 | 0.3 | 0.2 | 0.4 | 0.1 | 0 | 0 | 0 | 0
M0750055002 | 產品，抗裂纖維布補強(裂縫處) | M2 |  |  | 0 | 0 | 0 | 0 | 0 | 0.3 | 0.2 | 0.4 | 0.1 | 0 | 0 | 0 | 0
M0750500009 | 產品，防水劑 | KG |  |  | 0 | 0 | 0 | 0 | 0 | 0 | 0 | 1 | 0 | 0 | 0 | 0 | 0
M07505001009 | 產品，壓克力底漆(具有環保標章) | KG |  |  | 0 | 0 | 0 | 0 | 0 | 0.3 | 0.2 | 0.4 | 0.1 | 0 | 0 | 0 | 0
M07505001109 | 產品，水性不垂流防水膠 | KG |  |  | 0 | 0 | 0 | 0 | 0 | 0.3 | 0.2 | 0.4 | 0.1 | 0 | 0 | 0 | 0
M07505003009 | 產品，環保型瀝青底油 | KG |  |  | 0 | 0 | 0 | 0 | 0 | 0.3 | 0.2 | 0.4 | 0.1 | 0 | 0 | 0 | 0
M0791000004 | 矽利康填縫 | CM |  |  | 0 | 0 | 0 | 0 | 0 | 0.3 | 0.2 | 0.4 | 0.1 | 0 | 0 | 0 | 0
M0792000001 | 防水矽力康 | M |  |  | 0 | 0 | 0 | 0 | 0 | 0.3 | 0.2 | 0.4 | 0.1 | 0 | 0 | 0 | 0
M0792000009 | 產品，填縫劑及填縫料，填縫劑 | KG |  |  | 0 | 0 | 0 | 0 | 0 | 0 | 0 | 1 | 0 | 0 | 0 | 0 | 0
M079201000A | 產品，填縫劑 | L |  |  | 0 | 0 | 0 | 0 | 0 | 0 | 0 | 1 | 0 | 0 | 0 | 0 | 0
M0800000014 | 主鋼索.調速機鋼索及副輪組 | 式 |  |  | 0 | 0 | 0 | 0 | 0 | 0 | 0 | 1 | 0 | 0 | 0 | 0 | 0
M0800000024 | 電纜及管路設施 | 式 |  |  | 0 | 0 | 0 | 0 | 0 | 0 | 0 | 1 | 0 | 0 | 0 | 0 | 0
M0800000034 | 附屬零件及材料 | 式 |  |  | 0 | 0 | 0 | 0 | 0 | 0 | 0 | 1 | 0 | 0 | 0 | 0 | 0
M08000B0004 | 安全連鎖裝置 | 式 |  |  | 0 | 0 | 0 | 0 | 0 | 0 | 0 | 1 | 0 | 0 | 0 | 0 | 0
M080500000A | 產品，紗門 | 樘 |  |  | 0 | 0 | 0 | 0 | 0 | 0 | 0 | 1 | 0 | 0 | 0 | 0 | 0
M080500000A01 | 產品，防蟲網 | 樘 |  |  | 0 | 0 | 0 | 0 | 0 | 0 | 0 | 1 | 0 | 0 | 0 | 0 | 0
M0805020002 | 產品，鋁門窗，本體(氟碳烤漆) | M2 |  |  | 0 | 0 | 0 | 0 | 0 | 0 | 0 | 1 | 0 | 0 | 0 | 0 | 0
M08050B00000A | 產品，紗窗 | 樘 |  |  | 0 | 0 | 0 | 0 | 0 | 0 | 0 | 1 | 0 | 0 | 0 | 0 | 0
M08050B000A | 產品，紗窗 | 樘 |  |  | 0 | 0 | 0 | 0 | 0 | 0 | 0 | 1 | 0 | 0 | 0 | 0 | 0
M08100000A | 產品，扁鐵板門及框 | 樘 |  |  | 0 | 0 | 0 | 0 | 0 | 0.3 | 0.2 | 0.4 | 0.1 | 0 | 0 | 0 | 0
M0821010004 | 美耐板(0.7mm) | 式 |  |  | 0 | 0 | 0 | 0 | 0 | 0.3 | 0.2 | 0.4 | 0.1 | 0 | 0 | 0 | 0
M082101000A | 蜂巢夾板門扇(含蜂巢蕊/角材/夾板) | 樘 |  |  | 0 | 0 | 0 | 0 | 0 | 0.3 | 0.2 | 0.4 | 0.1 | 0 | 0 | 0 | 0
M0833100001 | 產品，鐵捲門，底座(鍍鋅鋼板烤漆) | M |  |  | 0 | 0 | 0 | 0 | 0 | 0 | 0 | 1 | 0 | 0 | 0 | 0 | 0
M0833100001-01 | 產品，鐵捲門，門箱(鍍鋅鋼板烤漆) | M |  |  | 0 | 0 | 0 | 0 | 0 | 0 | 0 | 1 | 0 | 0 | 0 | 0 | 0
M0833100001-02 | 產品，鐵捲門，門軌(鍍鋅鋼板烤漆) | M |  |  | 0 | 0 | 0 | 0 | 0 | 0 | 0 | 1 | 0 | 0 | 0 | 0 | 0
M0833100001-05 | 產品，鐵捲門，捲門軸心(含支板及軸承 | M |  |  | 0 | 0 | 0 | 0 | 0 | 0 | 0 | 1 | 0 | 0 | 0 | 0 | 0
| ) |  |  |  | 0 | 0 | 0 | 0 | 0 | 0 | 0 | 1 | 0 | 0 | 0 | 0 | 0
M08331000020A | 產品，鐵捲門，鍍鋅鋼板烤漆捲門片(密 | M2 |  |  | 0 | 0 | 0 | 0 | 0 | 0 | 0 | 1 | 0 | 0 | 0 | 0 | 0
| 閉式)，1小時防火 |  |  |  | 0 | 0 | 0 | 0 | 0 | 0 | 0 | 1 | 0 | 0 | 0 | 0 | 0
M0833100004 | 產品，鐵捲門，紅外線障礙感知器 | 式 |  |  | 0 | 0 | 0 | 0 | 0 | 0.2 | 0.7 | 0.05 | 0.05 | 0 | 0 | 0 | 0
M0833100004-01 | 產品，鐵捲門，電磁開關及按鈕 | 式 |  |  | 0 | 0 | 0 | 0 | 0 | 0 | 0 | 1 | 0 | 0 | 0 | 0 | 0
M0833100008 | 產品，鐵捲門，限制開關(外調式開關) | 組 |  |  | 0 | 0 | 0 | 0 | 0 | 0 | 0 | 1 | 0 | 0 | 0 | 0 | 0
M08331000080A2 | 產品，鐵捲門，電動開關機， 1/3HP馬 | 組 |  |  | 0 | 0 | 0 | 0 | 0 | 0 | 0 | 1 | 0 | 0 | 0 | 0 | 0
| 達 |  |  |  | 0 | 0 | 0 | 0 | 0 | 0 | 0 | 1 | 0 | 0 | 0 | 0 | 0
M0850100000A | 產品，鋼窗，(橫拉式，普通窗)，本體( | 樘 |  |  | 0 | 0 | 0 | 0 | 0 | 0 | 0 | 1 | 0 | 0 | 0 | 0 | 0
| 防火) |  |  |  | 0 | 0 | 0 | 0 | 0 | 0 | 0 | 1 | 0 | 0 | 0 | 0 | 0
M0852010024 | 防震隔音條 | 式 |  |  | 0 | 0 | 0 | 0 | 0 | 0.3 | 0.2 | 0.4 | 0.1 | 0 | 0 | 0 | 0
M08520100A2 | 產品，鋁擠型框架 | M2 |  |  | 0 | 0 | 0 | 0 | 0 | 0 | 0 | 1 | 0 | 0 | 0 | 0 | 0
M0871000004 | 產品，門五金 | 式 |  |  | 0 | 0 | 0 | 0 | 0 | 0 | 0 | 1 | 0 | 0 | 0 | 0 | 0
M0871000006 | 產品，門五金，輔助鎖 | 只 |  |  | 0 | 0 | 0 | 0 | 0 | 0 | 0 | 1 | 0 | 0 | 0 | 0 | 0
M087100000601 | 產品，門五金，門檔 | 只 |  |  | 0 | 0 | 0 | 0 | 0 | 0 | 0 | 1 | 0 | 0 | 0 | 0 | 0
M0871000008 | 產品，門五金，吊輪組件 | 組 |  |  | 0 | 0 | 0 | 0 | 0 | 0 | 0 | 1 | 0 | 0 | 0 | 0 | 0
M087100000802 | 產品，門五金，不銹鋼重力式自動關閉 | 組 |  |  | 0 | 0 | 0 | 0 | 0 | 0 | 0 | 1 | 0 | 0 | 0 | 0 | 0
| 鉸鍊 |  |  |  | 0 | 0 | 0 | 0 | 0 | 0 | 0 | 1 | 0 | 0 | 0 | 0 | 0
M087100000803 | 產品，門五金，不銹鋼閘式水平鎖+把手 | 組 |  |  | 0 | 0 | 0 | 0 | 0 | 0 | 0 | 1 | 0 | 0 | 0 | 0 | 0
M087100000B01 | 產品，門五金，橫拉門不銹鋼指示鎖 | 付 |  |  | 0 | 0 | 0 | 0 | 0 | 0 | 0 | 1 | 0 | 0 | 0 | 0 | 0
M087100000B02 | 產品，門五金，防火不銹鋼水平把手鎖 | 付 |  |  | 0 | 0 | 0 | 0 | 0 | 0 | 0 | 1 | 0 | 0 | 0 | 0 | 0
M087100000B03 | 產品，門五金，不銹鋼水平把手 | 付 |  |  | 0 | 0 | 0 | 0 | 0 | 0 | 0 | 1 | 0 | 0 | 0 | 0 | 0
M087100000B04 | 產品，門五金，不銹鋼預鑄一體成型鎖 | 付 |  |  | 0 | 0 | 0 | 0 | 0 | 0 | 0 | 1 | 0 | 0 | 0 | 0 | 0
M087100000D | 產品，門五金，防火不銹鋼旗型鉸鍊 | 片 |  |  | 0 | 0 | 0 | 0 | 0 | 0 | 0 | 1 | 0 | 0 | 0 | 0 | 0
M087100000D01 | 產品，門五金，不銹鋼旗型鉸鍊 | 片 |  |  | 0 | 0 | 0 | 0 | 0 | 0 | 0 | 1 | 0 | 0 | 0 | 0 | 0
M08710D0008 | 產品，門五金，門弓器 | 組 |  |  | 0 | 0 | 0 | 0 | 0 | 0 | 0 | 1 | 0 | 0 | 0 | 0 | 0
M0875000002 | 產品，固定件材料加工及五金 | M2 |  |  | 0 | 0 | 0 | 0 | 0 | 0 | 0 | 1 | 0 | 0 | 0 | 0 | 0
M0875000102 | 產品，五金另件 | M2 |  |  | 0 | 0 | 0 | 0 | 0 | 0.3 | 0.2 | 0.4 | 0.1 | 0 | 0 | 0 | 0
M0878010004 | 五金,螺絲及防震墊 | 式 |  |  | 0 | 0 | 0 | 0 | 0 | 0.3 | 0.2 | 0.4 | 0.1 | 0 | 0 | 0 | 0
M0881000001 | 5mmt 明鏡(含磨邊) | 才 |  |  | 0 | 0 | 0 | 0 | 0 | 0.3 | 0.2 | 0.4 | 0.1 | 0 | 0 | 0 | 0
M0881025002 | 產品，5mmt 強化清玻璃(含矽利康) | 才 |  |  | 0 | 0 | 0 | 0 | 0 | 0.3 | 0.2 | 0.4 | 0.1 | 0 | 0 | 0 | 0
M0881025002A | 產品，防火玻璃(含矽利康) | 才 |  |  | 0 | 0 | 0 | 0 | 0 | 0.3 | 0.2 | 0.4 | 0.1 | 0 | 0 | 0 | 0
M0881026062 | 產品，6mmt 清玻璃(含矽利康) | 才 |  |  | 0 | 0 | 0 | 0 | 0 | 0.3 | 0.2 | 0.4 | 0.1 | 0 | 0 | 0 | 0
M0881028002 | 產品，8mmt 強化清玻璃(含矽利康) | 才 |  |  | 0 | 0 | 0 | 0 | 0 | 0.3 | 0.2 | 0.4 | 0.1 | 0 | 0 | 0 | 0
M090500000A | 產品，裝修基本材料及施工方法，抹縫- | 包 |  |  | 0 | 0 | 0 | 0 | 0 | 0 | 0 | 0 | 0 | 0 | 0 | 0 | 0
| 磁磚填縫劑 |  |  |  | 0 | 0 | 0 | 0 | 0 | 0 | 0 | 0 | 0 | 0 | 0 | 0 | 0
M090500001A | 產品，裝修基本材料及施工方法，白土 | 包 |  |  | 0 | 0 | 0 | 0 | 0 | 0 | 0 | 0 | 0 | 0 | 0 | 0 | 0
M090501000A | 產品，白水泥 | 包 |  |  | 0 | 0 | 0 | 0 | 0 | 0 | 0 | 1 | 0 | 0 | 0 | 0 | 0
M0905060111 | 產品，銅條，連工帶料，厚2mm | M |  |  | 0 | 0 | 0 | 0 | 0 | 0 | 0 | 1 | 0 | 0 | 0 | 0 | 0
M09050C0009 | 產品，小石粒，1分石子 | KG |  |  | 0 | 0 | 0 | 0 | 0 | 0 | 0 | 1 | 0 | 0 | 0 | 0 | 0
M09050C000901 | 產品，小石粒，3分石子 | KG |  |  | 0 | 0 | 0 | 0 | 0 | 0 | 0 | 1 | 0 | 0 | 0 | 0 | 0
M09050F0009 | 產品，黏著劑 | KG |  |  | 0 | 0 | 0 | 0 | 0 | 0 | 0 | 1 | 0 | 0 | 0 | 0 | 0
M0930000002 | 產品，貼面磚，45*45mm窯燒石英質透心 | M2 |  |  | 0 | 0 | 0 | 0 | 0 | 0 | 0 | 1 | 0 | 0 | 0 | 0 | 0
| 小口磚 |  |  |  | 0 | 0 | 0 | 0 | 0 | 0 | 0 | 1 | 0 | 0 | 0 | 0 | 0
M093000000A | 產品，貼面磚，(白色釉面磁磚，一級品 | 塊 |  |  | 0 | 0 | 0 | 0 | 0 | 0 | 0 | 1 | 0 | 0 | 0 | 0 | 0
| )， 200*200mm |  |  |  | 0 | 0 | 0 | 0 | 0 | 0 | 0 | 1 | 0 | 0 | 0 | 0 | 0
M0934100002 | 產品，舖地磚，樓梯木紋地磚 | M2 |  |  | 0 | 0 | 0 | 0 | 0 | 0 | 0 | 1 | 0 | 0 | 0 | 0 | 0
M093410000A02 | 產品，舖地磚，30x30cm 止滑地磚 | 塊 |  |  | 0 | 0 | 0 | 0 | 0 | 0 | 0 | 1 | 0 | 0 | 0 | 0 | 0
M093410000A03 | 產品，舖地磚，60x60cm 止滑地磚 | 塊 |  |  | 0 | 0 | 0 | 0 | 0 | 0 | 0 | 1 | 0 | 0 | 0 | 0 | 0
M093410000A07 | 產品，舖地磚，30x60cm 石英磚 | 塊 |  |  | 0 | 0 | 0 | 0 | 0 | 0 | 0 | 1 | 0 | 0 | 0 | 0 | 0
M093410000A20 | 產品，舖地磚，20x20cm 止滑石英磚 | 塊 |  |  | 0 | 0 | 0 | 0 | 0 | 0 | 0 | 1 | 0 | 0 | 0 | 0 | 0
M093410000A27 | 產品，舖地磚，20x27cm 止滑石英磚 | 塊 |  |  | 0 | 0 | 0 | 0 | 0 | 0 | 0 | 1 | 0 | 0 | 0 | 0 | 0
M09341WF002 | 產品，舖地磚，止滑石英磚， | M2 |  |  | 0 | 0 | 0 | 0 | 0 | 0 | 0 | 1 | 0 | 0 | 0 | 0 | 0
| 600x300mm |  |  |  | 0 | 0 | 0 | 0 | 0 | 0 | 0 | 1 | 0 | 0 | 0 | 0 | 0
M0950000204 | 產品，天花板，鍍鋅鋼架(吊筋及五金配 | 式 |  |  | 0 | 0 | 0 | 0 | 0 | 0.3 | 0.2 | 0.4 | 0.1 | 0 | 0 | 0 | 0
| 件) |  |  |  | 0 | 0 | 0 | 0 | 0 | 0.3 | 0.2 | 0.4 | 0.1 | 0 | 0 | 0 | 0
M0962000009 | 產品，#3 石英砂 | kg |  |  | 0 | 0 | 0 | 0 | 0 | 0.3 | 0.2 | 0.4 | 0.1 | 0 | 0 | 0 | 0
M0962000022 | 產品，環氧樹脂砂漿(3mm) | M2 |  |  | 0 | 0 | 0 | 0 | 0 | 0.3 | 0.2 | 0.4 | 0.1 | 0 | 0 | 0 | 0
M0991215022 | 產品，水性水泥漆，室內用，一底二度( | M2 |  |  | 0 | 0 | 0 | 0 | 0 | 0.3 | 0.2 | 0.4 | 0.1 | 0 | 0 | 0 | 0
| 綠建材) |  |  |  | 0 | 0 | 0 | 0 | 0 | 0.3 | 0.2 | 0.4 | 0.1 | 0 | 0 | 0 | 0
M0991221012 | 產品，油性水泥漆(一底二度) | M2 |  |  | 0 | 0 | 0 | 0 | 0 | 0 | 0 | 1 | 0 | 0 | 0 | 0 | 0
M09912W1022 | 產品，綠建材晴雨漆(一底) | M2 |  |  | 0 | 0 | 0 | 0 | 0 | 0.3 | 0.2 | 0.4 | 0.1 | 0 | 0 | 0 | 0
M09912W1032 | 產品，綠建材晴雨漆(二度) | M2 |  |  | 0 | 0 | 0 | 0 | 0 | 0.3 | 0.2 | 0.4 | 0.1 | 0 | 0 | 0 | 0
M0996100011 | 防水層及Epoxy | M |  |  | 0 | 0 | 0 | 0 | 0 | 0.3 | 0.2 | 0.4 | 0.1 | 0 | 0 | 0 | 0
M0996100111 | 氯磺化聚乙烯防水層及環氧樹脂接著劑 | M |  |  | 0 | 0 | 0 | 0 | 0 | 0.3 | 0.2 | 0.4 | 0.1 | 0 | 0 | 0 | 0
M0996100211 | 氯磺化聚乙烯防水層及環氧樹脂接著劑 | M |  |  | 0 | 0 | 0 | 0 | 0 | 0.3 | 0.2 | 0.4 | 0.1 | 0 | 0 | 0 | 0
M0996100311 | 氯磺化聚乙烯防水層及環氧樹脂接著劑 | M |  |  | 0 | 0 | 0 | 0 | 0 | 0.3 | 0.2 | 0.4 | 0.1 | 0 | 0 | 0 | 0
M1015220007 | 13MM厚熱固性強化樹脂板 | 片 |  |  | 0 | 0 | 0 | 0 | 0 | 0.3 | 0.2 | 0.4 | 0.1 | 0 | 0 | 0 | 0
M1016100002 | 13MM厚熱固性強化樹脂板 | M2 |  |  | 0 | 0 | 0 | 0 | 0 | 0.3 | 0.2 | 0.4 | 0.1 | 0 | 0 | 0 | 0
M10213000001 | 產品，鋁質百葉窗，本體(氟碳烤漆) | 樘 |  |  | 0 | 0 | 0 | 0 | 0 | 0 | 0 | 1 | 0 | 0 | 0 | 0 | 0
M10213L0012 | 產品，鋁百葉本體+表面烤漆 | M2 |  |  | 0 | 0 | 0 | 0 | 0 | 0.3 | 0.2 | 0.4 | 0.1 | 0 | 0 | 0 | 0
M1370600001 | mifare數位型感應讀卡機 | 台 |  |  | 0 | 0 | 0 | 0 | 0 | 0 | 0 | 1 | 0 | 0 | 0 | 0 | 0
M1370600002 | 讀卡機電源供應器 | 台 |  |  | 0 | 0 | 0 | 0 | 0 | 0 | 0 | 1 | 0 | 0 | 0 | 0 | 0
M1370600003 | mifare儲存專用卡 | 片 |  |  | 0 | 0 | 0 | 0 | 0 | 0 | 0 | 1 | 0 | 0 | 0 | 0 | 0
M1370600004 | mifare儲存卡製作主機 | 台 |  |  | 0 | 0 | 0 | 0 | 0 | 0 | 0 | 1 | 0 | 0 | 0 | 0 | 0
M1370600006 | 門禁系統程式整合軟體 | 式 |  |  | 0 | 0 | 0 | 0 | 0 | 0 | 0 | 1 | 0 | 0 | 0 | 0 | 0
M1370600007 | 精緻型陽極鎖及固定架 | 組 |  |  | 0 | 0 | 0 | 0 | 0 | 0 | 0 | 1 | 0 | 0 | 0 | 0 | 0
M1370600008 | 電鎖電源供應器 | 台 |  |  | 0 | 0 | 0 | 0 | 0 | 0 | 0 | 1 | 0 | 0 | 0 | 0 | 0
M1370600009 | 紅外線非接觸式感應開關 | 只 |  |  | 0 | 0 | 0 | 0 | 0 | 0 | 0 | 1 | 0 | 0 | 0 | 0 | 0
M1370600013 | 門禁遠端管理工作站 | 台 |  |  | 0 | 0 | 0 | 0 | 0 | 0 | 0 | 1 | 0 | 0 | 0 | 0 | 0
M1370600016 | 門禁迴路接線盒 | 只 |  |  | 0 | 0 | 0 | 0 | 0 | 0 | 0 | 1 | 0 | 0 | 0 | 0 | 0
M1370600017 | 門禁弱電盒 | 只 |  |  | 0 | 0 | 0 | 0 | 0 | 0 | 0 | 1 | 0 | 0 | 0 | 0 | 0
M1370670001 | 緊急呼叫器 | 只 |  |  | 0 | 0 | 0 | 0 | 0 | 0 | 0 | 1 | 0 | 0 | 0 | 0 | 0
M1370670009 | 警告閃示燈 | 只 |  |  | 0 | 0 | 0 | 0 | 0 | 0 | 0 | 1 | 0 | 0 | 0 | 0 | 0
M1370670017 | 緊急呼叫迴路接線盒 | 只 |  |  | 0 | 0 | 0 | 0 | 0 | 0 | 0 | 1 | 0 | 0 | 0 | 0 | 0
M1380100001 | 槍型寬動態紅外線攝影機 | 台 |  |  | 0 | 0 | 0 | 0 | 0 | 0 | 0 | 1 | 0 | 0 | 0 | 0 | 0
M1380100001A | 產品，半球寬動態紅外線攝影機 | 台 |  |  | 0 | 0 | 0 | 0 | 0 | 0 | 0 | 1 | 0 | 0 | 0 | 0 | 0
M1380100002 | 數位網路影像處理器 | 台 |  |  | 0 | 0 | 0 | 0 | 0 | 0 | 0 | 1 | 0 | 0 | 0 | 0 | 0
M1380100003 | 系統整合控制程式軟體 | 式 |  |  | 0 | 0 | 0 | 0 | 0 | 0 | 0 | 1 | 0 | 0 | 0 | 0 | 0
M1380100004 | 8 Port Poe高速網路交換機 | 台 |  |  | 0 | 0 | 0 | 0 | 0 | 0 | 0 | 1 | 0 | 0 | 0 | 0 | 0
M1380100005 | 24 Port Poe高速網路交換機 | 台 |  |  | 0 | 0 | 0 | 0 | 0 | 0 | 0 | 1 | 0 | 0 | 0 | 0 | 0
M1380100006 | 24 Port高速網路交換機 | 台 |  |  | 0 | 0 | 0 | 0 | 0 | 0 | 0 | 1 | 0 | 0 | 0 | 0 | 0
M1380100007 | 多功能電源保護控制器 | 台 |  |  | 0 | 0 | 0 | 0 | 0 | 0 | 0 | 1 | 0 | 0 | 0 | 0 | 0
M1380100008 | 監控整合顯示幕 | 台 |  |  | 0 | 0 | 0 | 0 | 0 | 0 | 0 | 1 | 0 | 0 | 0 | 0 | 0
M1380100009 | 12T錄製儲存硬碟 | 只 |  |  | 0 | 0 | 0 | 0 | 0 | 0 | 0 | 1 | 0 | 0 | 0 | 0 | 0
M1380100010 | 2TB SSD 外接式防震儲存硬碟 | 只 |  |  | 0 | 0 | 0 | 0 | 0 | 0 | 0 | 1 | 0 | 0 | 0 | 0 | 0
M1380100011 | 監控整合顯示幕懸吊架 | 組 |  |  | 0 | 0 | 0 | 0 | 0 | 0 | 0 | 1 | 0 | 0 | 0 | 0 | 0
M1380100012 | 監控整合顯示幕懸吊架 | 組 |  |  | 0 | 0 | 0 | 0 | 0 | 0 | 0 | 1 | 0 | 0 | 0 | 0 | 0
M1385100001 | 類比式R型火警受信總機-內置256點1回 | 套 |  |  | 0 | 0 | 0 | 0 | 0 | 0 | 0 | 1 | 0 | 0 | 0 | 0 | 0
| ，內建中文15"彩色液晶螢幕，內建圖形 |  |  |  | 0 | 0 | 0 | 0 | 0 | 0 | 0 | 1 | 0 | 0 | 0 | 0 | 0
| 顯示 |  |  |  | 0 | 0 | 0 | 0 | 0 | 0 | 0 | 1 | 0 | 0 | 0 | 0 | 0
M1385100002 | 火警副機 | 只 |  |  | 0 | 0 | 0 | 0 | 0 | 0 | 0 | 1 | 0 | 0 | 0 | 0 | 0
M1385100003 | 定址式偵煙探測器 一種 | 只 |  |  | 0 | 0 | 0 | 0 | 0 | 0 | 0 | 1 | 0 | 0 | 0 | 0 | 0
M1385100004 | 定址式偵煙探測器 二種 | 只 |  |  | 0 | 0 | 0 | 0 | 0 | 0 | 0 | 1 | 0 | 0 | 0 | 0 | 0
M1385100005 | 定址式差動探測器 二種 | 只 |  |  | 0 | 0 | 0 | 0 | 0 | 0 | 0 | 1 | 0 | 0 | 0 | 0 | 0
M1385100006 | 定址式定溫探測器 一種 | 只 |  |  | 0 | 0 | 0 | 0 | 0 | 0 | 0 | 1 | 0 | 0 | 0 | 0 | 0
M1385100007 | 監視/控制 模組(含備品數量) | 只 |  |  | 0 | 0 | 0 | 0 | 0 | 0 | 0 | 1 | 0 | 0 | 0 | 0 | 0
M1385100008 | 火警程式設計及圖控編輯 | 式 |  |  | 0 | 0 | 0 | 0 | 0 | 0 | 0 | 1 | 0 | 0 | 0 | 0 | 0
M139015610C | 產品，乾粉滅火器，10型，ABC | 支 |  |  | 0 | 0 | 0 | 0 | 0 | 0 | 0 | 1 | 0 | 0 | 0 | 0 | 0
M13901A000B | 產品，滅火器放置箱，鐵製+烤漆 | 具 |  |  | 0 | 0 | 0 | 0 | 0 | 0 | 0 | 1 | 0 | 0 | 0 | 0 | 0
M1391130501 | 產品，碳鋼鋼管(SGP)，標稱管徑40mm | M |  |  | 0 | 0 | 0 | 0 | 0 | 0 | 0 | 1 | 0 | 0 | 0 | 0 | 0
M1391130701 | 產品，碳鋼鋼管(SGP)，標稱管徑65mm | M |  |  | 0 | 0 | 0 | 0 | 0 | 0 | 0 | 1 | 0 | 0 | 0 | 0 | 0
M1391130801 | 產品，碳鋼鋼管(SGP)，標稱管徑80mm | M |  |  | 0 | 0 | 0 | 0 | 0 | 0 | 0 | 1 | 0 | 0 | 0 | 0 | 0
M1391130A01 | 產品，碳鋼鋼管(SGP)，標稱管徑 | M |  |  | 0 | 0 | 0 | 0 | 0 | 0 | 0 | 1 | 0 | 0 | 0 | 0 | 0
| 100mm |  |  |  | 0 | 0 | 0 | 0 | 0 | 0 | 0 | 1 | 0 | 0 | 0 | 0 | 0
M1393100001 | 採水口 | 只 |  |  | 0 | 0 | 0 | 0 | 0 | 0 | 0 | 1 | 0 | 0 | 0 | 0 | 0
M1393100002 | 泵浦啟動開關 (含標示燈) | 只 |  |  | 0 | 0 | 0 | 0 | 0 | 0 | 0 | 1 | 0 | 0 | 0 | 0 | 0
M1393100003 | 陸上式整組型電動採水幫浦含配件全， | 套 |  |  | 0 | 0 | 0 | 0 | 0 | 0 | 0 | 1 | 0 | 0 | 0 | 0 | 0
| 18.5KW(25HP),D=4" Q=1100L/MIN H= |  |  |  | 0 | 0 | 0 | 0 | 0 | 0 | 0 | 1 | 0 | 0 | 0 | 0 | 0
| 68M |  |  |  | 0 | 0 | 0 | 0 | 0 | 0 | 0 | 1 | 0 | 0 | 0 | 0 | 0
M1393100004 | 昇桿式閘閥 10K 灰口鑄鐵材 2-1/2" | 只 |  |  | 0 | 0 | 0 | 0 | 0 | 0 | 0 | 1 | 0 | 0 | 0 | 0 | 0
M1393100005 | 拉柄式底閥,4",SUS材,法蘭式 | 只 |  |  | 0 | 0 | 0 | 0 | 0 | 0 | 0 | 1 | 0 | 0 | 0 | 0 | 0
M1393100012 | 泵浦基礎台及避震器 | 組 |  |  | 0 | 0 | 0 | 0 | 0 | 0 | 0 | 1 | 0 | 0 | 0 | 0 | 0
M1393100013 | 管線及設備預留套管及鑿修費 | 式 |  |  | 0 | 0 | 0 | 0 | 0 | 0 | 0 | 1 | 0 | 0 | 0 | 0 | 0
M1397500001 | 消防箱箱體 130*75*22cm | 只 |  |  | 0 | 0 | 0 | 0 | 0 | 0 | 0 | 1 | 0 | 0 | 0 | 0 | 0
M1397500002 | 消防箱面板 背面附操作說明 | 只 |  |  | 0 | 0 | 0 | 0 | 0 | 0 | 0 | 1 | 0 | 0 | 0 | 0 | 0
M1397500003 | 消防閥40A | 只 |  |  | 0 | 0 | 0 | 0 | 0 | 0 | 0 | 1 | 0 | 0 | 0 | 0 | 0
M1397500004 | 消防水帶40A,快速接頭及水帶符合消防 | 條 |  |  | 0 | 0 | 0 | 0 | 0 | 0 | 0 | 1 | 0 | 0 | 0 | 0 | 0
| 署認証 |  |  |  | 0 | 0 | 0 | 0 | 0 | 0 | 0 | 1 | 0 | 0 | 0 | 0 | 0
M1397500005 | 銅制水霧二用 瞄子 1-1/2" | 只 |  |  | 0 | 0 | 0 | 0 | 0 | 0 | 0 | 1 | 0 | 0 | 0 | 0 | 0
M1397500006 | 火警發信器 | 只 |  |  | 0 | 0 | 0 | 0 | 0 | 0 | 0 | 1 | 0 | 0 | 0 | 0 | 0
M1397500007 | 火警標示燈 LED型 | 只 |  |  | 0 | 0 | 0 | 0 | 0 | 0 | 0 | 1 | 0 | 0 | 0 | 0 | 0
M1397500008 | 泵浦啟動燈 LED型 | 只 |  |  | 0 | 0 | 0 | 0 | 0 | 0 | 0 | 1 | 0 | 0 | 0 | 0 | 0
M1397500010 | 消防箱箱體 120*70*18cm | 只 |  |  | 0 | 0 | 0 | 0 | 0 | 0 | 0 | 1 | 0 | 0 | 0 | 0 | 0
M1397500011 | 消防箱面板 背面附操作說明 | 只 |  |  | 0 | 0 | 0 | 0 | 0 | 0 | 0 | 1 | 0 | 0 | 0 | 0 | 0
M1397500012 | 消防閥40A | 只 |  |  | 0 | 0 | 0 | 0 | 0 | 0 | 0 | 1 | 0 | 0 | 0 | 0 | 0
M1397500013 | 消防水帶40A,快速接頭及水帶符合消防 | 條 |  |  | 0 | 0 | 0 | 0 | 0 | 0 | 0 | 1 | 0 | 0 | 0 | 0 | 0
| 署認証 |  |  |  | 0 | 0 | 0 | 0 | 0 | 0 | 0 | 1 | 0 | 0 | 0 | 0 | 0
M1397500014 | 銅制水霧二用 瞄子 1-1/2" | 只 |  |  | 0 | 0 | 0 | 0 | 0 | 0 | 0 | 1 | 0 | 0 | 0 | 0 | 0
M1397500015 | 泵浦啟動燈 LED型 | 只 |  |  | 0 | 0 | 0 | 0 | 0 | 0 | 0 | 1 | 0 | 0 | 0 | 0 | 0
M1397500016 | 消防測試用出水口 1-1/2" ( 附標示 | 只 |  |  | 0 | 0 | 0 | 0 | 0 | 0 | 0 | 1 | 0 | 0 | 0 | 0 | 0
| 牌) |  |  |  | 0 | 0 | 0 | 0 | 0 | 0 | 0 | 1 | 0 | 0 | 0 | 0 | 0
M1397500017 | 陸上式整組型電動室內消防幫浦含配件 | 套 |  |  | 0 | 0 | 0 | 0 | 0 | 0 | 0 | 1 | 0 | 0 | 0 | 0 | 0
| 全 7.5KW(10HP)D=3" Q=300L/MIN H= |  |  |  | 0 | 0 | 0 | 0 | 0 | 0 | 0 | 1 | 0 | 0 | 0 | 0 | 0
| 69M |  |  |  | 0 | 0 | 0 | 0 | 0 | 0 | 0 | 1 | 0 | 0 | 0 | 0 | 0
M1397500019 | 昇桿式閘閥 10K 灰口鑄鐵材 3" | 只 |  |  | 0 | 0 | 0 | 0 | 0 | 0 | 0 | 1 | 0 | 0 | 0 | 0 | 0
M1397500020 | 緩衝型逆止閥 10K 灰口鑄鐵材3" | 只 |  |  | 0 | 0 | 0 | 0 | 0 | 0 | 0 | 1 | 0 | 0 | 0 | 0 | 0
M1397500021 | 拉柄式底閥,3",SUS材,法蘭式 | 只 |  |  | 0 | 0 | 0 | 0 | 0 | 0 | 0 | 1 | 0 | 0 | 0 | 0 | 0
M1397500022 | 不銹鋼防震軟管3"10K | 只 |  |  | 0 | 0 | 0 | 0 | 0 | 0 | 0 | 1 | 0 | 0 | 0 | 0 | 0
M1397500026 | 配管吊架及固定架 | 式 |  |  | 0 | 0 | 0 | 0 | 0 | 0 | 0 | 1 | 0 | 0 | 0 | 0 | 0
M1397500027 | 配管油漆 | 式 |  |  | 0 | 0 | 0 | 0 | 0 | 0 | 0 | 1 | 0 | 0 | 0 | 0 | 0
M1397500031 | 管線及設備預留套管及鑿修費 | 式 |  |  | 0 | 0 | 0 | 0 | 0 | 0 | 0 | 1 | 0 | 0 | 0 | 0 | 0
M1397500032 | 泵浦基礎座含避震器 | 組 |  |  | 0 | 0 | 0 | 0 | 0 | 0 | 0 | 1 | 0 | 0 | 0 | 0 | 0
M1398300004 | 產品，避難器具設置位置標示牌 | 只 |  |  | 0 | 0 | 0 | 0 | 0 | 0 | 0 | 1 | 0 | 0 | 0 | 0 | 0
M1398300008 | 緩降機(含不銹鋼懸臂及落地架)附結構 | 組 |  |  | 0 | 0 | 0 | 0 | 0 | 0 | 0 | 1 | 0 | 0 | 0 | 0 | 0
| 簽證 |  |  |  | 0 | 0 | 0 | 0 | 0 | 0 | 0 | 1 | 0 | 0 | 0 | 0 | 0
M1506300004 | 產品，基礎台，配電盤基礎台 | 式 |  |  | 0 | 0 | 0 | 0 | 0 | 0 | 0 | 1 | 0 | 0 | 0 | 0 | 0
M1506300004a | 產品，基礎台，泵浦基礎及避震設備(含 | 式 |  |  | 0 | 0 | 0 | 0 | 0 | 0 | 0 | 1 | 0 | 0 | 0 | 0 | 0
| 排水淺溝及落水頭) |  |  |  | 0 | 0 | 0 | 0 | 0 | 0 | 0 | 1 | 0 | 0 | 0 | 0 | 0
M151070400001 | 產品，聚氯乙烯塑膠管及配件，標稱 | M |  |  | 0 | 0 | 0 | 0 | 0 | 0 | 0 | 1 | 0 | 0 | 0 | 0 | 0
| 27mm |  |  |  | 0 | 0 | 0 | 0 | 0 | 0 | 0 | 1 | 0 | 0 | 0 | 0 | 0
M151072710012 | 產品，硬質聚氯乙烯塑膠管(B管厚管)， | M |  |  | 0 | 0 | 0 | 0 | 0 | 0 | 0 | 1 | 0 | 0 | 0 | 0 | 0
| 標稱80mm，厚5.1mm，含管配件 |  |  |  | 0 | 0 | 0 | 0 | 0 | 0 | 0 | 1 | 0 | 0 | 0 | 0 | 0
M151072770011 | 產品，硬質聚氯乙烯塑膠管(B管厚管)， | M |  |  | 0 | 0 | 0 | 0 | 0 | 0 | 0 | 1 | 0 | 0 | 0 | 0 | 0
| 標稱50mm，厚4.1mm，含管配件 |  |  |  | 0 | 0 | 0 | 0 | 0 | 0 | 0 | 1 | 0 | 0 | 0 | 0 | 0
M151072DF0011 | 產品，硬質聚氯乙烯塑膠管(B管厚管)， | M |  |  | 0 | 0 | 0 | 0 | 0 | 0 | 0 | 1 | 0 | 0 | 0 | 0 | 0
| 標稱150mm，厚9.0mm，含管配件 |  |  |  | 0 | 0 | 0 | 0 | 0 | 0 | 0 | 1 | 0 | 0 | 0 | 0 | 0
M151100000003 | 1-1/2"ψ(40mm) | 只 |  |  | 0 | 0 | 0 | 0 | 0 | 0 | 0 | 1 | 0 | 0 | 0 | 0 | 0
M151100000004 | 2"ψ(50mm) | 只 |  |  | 0 | 0 | 0 | 0 | 0 | 0 | 0 | 1 | 0 | 0 | 0 | 0 | 0
M151100000005 | 2-1/2"ψ(65mm) | 只 |  |  | 0 | 0 | 0 | 0 | 0 | 0 | 0 | 1 | 0 | 0 | 0 | 0 | 0
M151100000006 | 4"ψ(100mm) | 只 |  |  | 0 | 0 | 0 | 0 | 0 | 0 | 0 | 1 | 0 | 0 | 0 | 0 | 0
M151100000007 | 5"ψ(125mm) | 只 |  |  | 0 | 0 | 0 | 0 | 0 | 0 | 0 | 1 | 0 | 0 | 0 | 0 | 0
M151100000008 | 3"ψ(75mm) | 只 |  |  | 0 | 0 | 0 | 0 | 0 | 0 | 0 | 1 | 0 | 0 | 0 | 0 | 0
M151100000011 | 6"ψ(150mm) | 只 |  |  | 0 | 0 | 0 | 0 | 0 | 0 | 0 | 1 | 0 | 0 | 0 | 0 | 0
M151100000012 | 3/4"ψ(20mm) | 只 |  |  | 0 | 0 | 0 | 0 | 0 | 0 | 0 | 1 | 0 | 0 | 0 | 0 | 0
M151100000022 | 4"油浸式不鏽鋼壓力錶 0-11KG | 只 |  |  | 0 | 0 | 0 | 0 | 0 | 0 | 0 | 1 | 0 | 0 | 0 | 0 | 0
M151100000026 | 吸氣閥 | 只 |  |  | 0 | 0 | 0 | 0 | 0 | 0 | 0 | 1 | 0 | 0 | 0 | 0 | 0
M151101064C06 | 產品，凸緣型閘閥(閥桿上升型)，不銹 | 只 |  |  | 0 | 0 | 0 | 0 | 0 | 0 | 0 | 1 | 0 | 0 | 0 | 0 | 0
| 鋼，標稱壓力 10kgf/cm2，標稱口徑 |  |  |  | 0 | 0 | 0 | 0 | 0 | 0 | 0 | 1 | 0 | 0 | 0 | 0 | 0
| 65mm |  |  |  | 0 | 0 | 0 | 0 | 0 | 0 | 0 | 1 | 0 | 0 | 0 | 0 | 0
M151101064D06 | 產品，凸緣型閘閥(閥桿上升型)，不銹 | 只 |  |  | 0 | 0 | 0 | 0 | 0 | 0 | 0 | 1 | 0 | 0 | 0 | 0 | 0
| 鋼，標稱壓力 10kgf/cm2，標稱口徑 |  |  |  | 0 | 0 | 0 | 0 | 0 | 0 | 0 | 1 | 0 | 0 | 0 | 0 | 0
| 75mm |  |  |  | 0 | 0 | 0 | 0 | 0 | 0 | 0 | 1 | 0 | 0 | 0 | 0 | 0
M151101064F06 | 產品，凸緣型閘閥(閥桿上升型)，不銹 | 只 |  |  | 0 | 0 | 0 | 0 | 0 | 0 | 0 | 1 | 0 | 0 | 0 | 0 | 0
| 鋼，標稱壓力 10kgf/cm2，標稱口徑 |  |  |  | 0 | 0 | 0 | 0 | 0 | 0 | 0 | 1 | 0 | 0 | 0 | 0 | 0
| 100mm |  |  |  | 0 | 0 | 0 | 0 | 0 | 0 | 0 | 1 | 0 | 0 | 0 | 0 | 0
M151101064G06 | 產品，凸緣型閘閥(閥桿上升型)，不銹 | 只 |  |  | 0 | 0 | 0 | 0 | 0 | 0 | 0 | 1 | 0 | 0 | 0 | 0 | 0
| 鋼，標稱壓力 10kgf/cm2，標稱口徑 |  |  |  | 0 | 0 | 0 | 0 | 0 | 0 | 0 | 1 | 0 | 0 | 0 | 0 | 0
| 125mm |  |  |  | 0 | 0 | 0 | 0 | 0 | 0 | 0 | 1 | 0 | 0 | 0 | 0 | 0
M151101064H06 | 產品，凸緣型閘閥(閥桿上升型)，不銹 | 只 |  |  | 0 | 0 | 0 | 0 | 0 | 0 | 0 | 1 | 0 | 0 | 0 | 0 | 0
| 鋼，標稱壓力 10kgf/cm2，標稱口徑 |  |  |  | 0 | 0 | 0 | 0 | 0 | 0 | 0 | 1 | 0 | 0 | 0 | 0 | 0
| 150mm |  |  |  | 0 | 0 | 0 | 0 | 0 | 0 | 0 | 1 | 0 | 0 | 0 | 0 | 0
M15110c064C06 | 產品，緩衝逆止閥，不銹鋼，標稱壓力 | 只 |  |  | 0 | 0 | 0 | 0 | 0 | 0 | 0 | 1 | 0 | 0 | 0 | 0 | 0
| 10kgf/cm2，標稱口徑65mm |  |  |  | 0 | 0 | 0 | 0 | 0 | 0 | 0 | 1 | 0 | 0 | 0 | 0 | 0
M15110D060B06 | 產品，一般用蝶型閥(電動式)，不銹鋼 | 只 |  |  | 0 | 0 | 0 | 0 | 0 | 0 | 0 | 1 | 0 | 0 | 0 | 0 | 0
| ，標稱口徑50mm |  |  |  | 0 | 0 | 0 | 0 | 0 | 0 | 0 | 1 | 0 | 0 | 0 | 0 | 0
M15110D060F06 | 產品，一般用蝶型閥(電動式)，不銹鋼 | 只 |  |  | 0 | 0 | 0 | 0 | 0 | 0 | 0 | 1 | 0 | 0 | 0 | 0 | 0
| ，標稱口徑100mm |  |  |  | 0 | 0 | 0 | 0 | 0 | 0 | 0 | 1 | 0 | 0 | 0 | 0 | 0
M15110D060G06 | 產品，一般用蝶型閥(電動式)，不銹鋼 | 只 |  |  | 0 | 0 | 0 | 0 | 0 | 0 | 0 | 1 | 0 | 0 | 0 | 0 | 0
| ，標稱口徑125mm |  |  |  | 0 | 0 | 0 | 0 | 0 | 0 | 0 | 1 | 0 | 0 | 0 | 0 | 0
M15110E014406 | 產品，球塞閥，青銅，標稱壓力 10kgf/ | 只 |  |  | 0 | 0 | 0 | 0 | 0 | 0 | 0 | 1 | 0 | 0 | 0 | 0 | 0
| cm2，標稱口徑15mm |  |  |  | 0 | 0 | 0 | 0 | 0 | 0 | 0 | 1 | 0 | 0 | 0 | 0 | 0
M15110E014506 | 產品，球塞閥，青銅，標稱壓力 10kgf/ | 只 |  |  | 0 | 0 | 0 | 0 | 0 | 0 | 0 | 1 | 0 | 0 | 0 | 0 | 0
| cm2，標稱口徑20mm |  |  |  | 0 | 0 | 0 | 0 | 0 | 0 | 0 | 1 | 0 | 0 | 0 | 0 | 0
M15110E014606 | 產品，球塞閥，青銅，標稱壓力 10kgf/ | 只 |  |  | 0 | 0 | 0 | 0 | 0 | 0 | 0 | 1 | 0 | 0 | 0 | 0 | 0
| cm2，標稱口徑25mm |  |  |  | 0 | 0 | 0 | 0 | 0 | 0 | 0 | 1 | 0 | 0 | 0 | 0 | 0
M15110E014706 | 產品，球塞閥，青銅，標稱壓力 10kgf/ | 只 |  |  | 0 | 0 | 0 | 0 | 0 | 0 | 0 | 1 | 0 | 0 | 0 | 0 | 0
| cm2，標稱口徑30mm |  |  |  | 0 | 0 | 0 | 0 | 0 | 0 | 0 | 1 | 0 | 0 | 0 | 0 | 0
M15110E014A06 | 產品，球塞閥，青銅，標稱壓力 10kgf/ | 只 |  |  | 0 | 0 | 0 | 0 | 0 | 0 | 0 | 1 | 0 | 0 | 0 | 0 | 0
| cm2，標稱口徑40mm |  |  |  | 0 | 0 | 0 | 0 | 0 | 0 | 0 | 1 | 0 | 0 | 0 | 0 | 0
M15110E060606 | 產品，球塞閥，不銹鋼，標稱口徑25mm | 只 |  |  | 0 | 0 | 0 | 0 | 0 | 0 | 0 | 1 | 0 | 0 | 0 | 0 | 0
M15110e060A06 | 產品，定水位閥，不銹鋼，標稱口徑 | 只 |  |  | 0 | 0 | 0 | 0 | 0 | 0 | 0 | 1 | 0 | 0 | 0 | 0 | 0
| 40mm |  |  |  | 0 | 0 | 0 | 0 | 0 | 0 | 0 | 1 | 0 | 0 | 0 | 0 | 0
M15110E064C06 | 產品，球塞閥，不銹鋼，標稱壓力 | 只 |  |  | 0 | 0 | 0 | 0 | 0 | 0 | 0 | 1 | 0 | 0 | 0 | 0 | 0
| 10kgf/cm2，標稱口徑65mm |  |  |  | 0 | 0 | 0 | 0 | 0 | 0 | 0 | 1 | 0 | 0 | 0 | 0 | 0
M15110M014406 | 產品，閘閥，青銅，標稱壓力 10kgf/ | 只 |  |  | 0 | 0 | 0 | 0 | 0 | 0 | 0 | 1 | 0 | 0 | 0 | 0 | 0
| cm2，標稱口徑15mm |  |  |  | 0 | 0 | 0 | 0 | 0 | 0 | 0 | 1 | 0 | 0 | 0 | 0 | 0
M15110M014506 | 產品，閘閥，青銅，標稱壓力 10kgf/ | 只 |  |  | 0 | 0 | 0 | 0 | 0 | 0 | 0 | 1 | 0 | 0 | 0 | 0 | 0
| cm2，標稱口徑20mm |  |  |  | 0 | 0 | 0 | 0 | 0 | 0 | 0 | 1 | 0 | 0 | 0 | 0 | 0
M15110M014606 | 產品，閘閥，青銅，標稱壓力 10kgf/ | 只 |  |  | 0 | 0 | 0 | 0 | 0 | 0 | 0 | 1 | 0 | 0 | 0 | 0 | 0
| cm2，標稱口徑25mm |  |  |  | 0 | 0 | 0 | 0 | 0 | 0 | 0 | 1 | 0 | 0 | 0 | 0 | 0
M15110M014706 | 產品，閘閥，青銅，標稱壓力 10kgf/ | 只 |  |  | 0 | 0 | 0 | 0 | 0 | 0 | 0 | 1 | 0 | 0 | 0 | 0 | 0
| cm2，標稱口徑30mm |  |  |  | 0 | 0 | 0 | 0 | 0 | 0 | 0 | 1 | 0 | 0 | 0 | 0 | 0
M15110M014A06 | 產品，閘閥，青銅，標稱壓力 10kgf/ | 只 |  |  | 0 | 0 | 0 | 0 | 0 | 0 | 0 | 1 | 0 | 0 | 0 | 0 | 0
| cm2，標稱口徑40mm |  |  |  | 0 | 0 | 0 | 0 | 0 | 0 | 0 | 1 | 0 | 0 | 0 | 0 | 0
M15110M014B06 | 產品，閘閥，青銅，標稱壓力 10kgf/ | 只 |  |  | 0 | 0 | 0 | 0 | 0 | 0 | 0 | 1 | 0 | 0 | 0 | 0 | 0
| cm2，標稱口徑50mm |  |  |  | 0 | 0 | 0 | 0 | 0 | 0 | 0 | 1 | 0 | 0 | 0 | 0 | 0
M15110Q014406 | 產品，逆止閥，青銅，標稱壓力 10kgf/ | 只 |  |  | 0 | 0 | 0 | 0 | 0 | 0 | 0 | 1 | 0 | 0 | 0 | 0 | 0
| cm2，標稱口徑15mm |  |  |  | 0 | 0 | 0 | 0 | 0 | 0 | 0 | 1 | 0 | 0 | 0 | 0 | 0
M15110Q014506 | 產品，逆止閥，青銅，標稱壓力 10kgf/ | 只 |  |  | 0 | 0 | 0 | 0 | 0 | 0 | 0 | 1 | 0 | 0 | 0 | 0 | 0
| cm2，標稱口徑20mm |  |  |  | 0 | 0 | 0 | 0 | 0 | 0 | 0 | 1 | 0 | 0 | 0 | 0 | 0
M15110Q014606 | 產品，逆止閥，青銅，標稱壓力 10kgf/ | 只 |  |  | 0 | 0 | 0 | 0 | 0 | 0 | 0 | 1 | 0 | 0 | 0 | 0 | 0
| cm2，標稱口徑25mm |  |  |  | 0 | 0 | 0 | 0 | 0 | 0 | 0 | 1 | 0 | 0 | 0 | 0 | 0
M15110S060506 | 產品，浮球閥，不銹鋼，標稱口徑20mm | 只 |  |  | 0 | 0 | 0 | 0 | 0 | 0 | 0 | 0 | 0 | 0 | 0 | 0 | 0
M15110S060606 | 產品，浮球閥，不銹鋼，標稱口徑25mm | 只 |  |  | 0 | 0 | 0 | 0 | 0 | 0 | 0 | 0 | 0 | 0 | 0 | 0 | 0
M1515100001 | PVC 管及配件 | M |  |  | 0 | 0 | 0 | 0 | 0 | 0.3 | 0.2 | 0.4 | 0.1 | 0 | 0 | 0 | 0
M151515070001 | 產品，聚氯乙烯管(A管薄管)，標稱 | M |  |  | 0 | 0 | 0 | 0 | 0 | 0 | 0 | 1 | 0 | 0 | 0 | 0 | 0
| 50mm |  |  |  | 0 | 0 | 0 | 0 | 0 | 0 | 0 | 1 | 0 | 0 | 0 | 0 | 0
M1515150B0001 | 產品，聚氯乙烯管(A管薄管)，標稱 | M |  |  | 0 | 0 | 0 | 0 | 0 | 0 | 0 | 1 | 0 | 0 | 0 | 0 | 0
| 100mm |  |  |  | 0 | 0 | 0 | 0 | 0 | 0 | 0 | 1 | 0 | 0 | 0 | 0 | 0
M151516070001 | 產品，聚氯乙烯管(B管厚管)，標稱 | M |  |  | 0 | 0 | 0 | 0 | 0 | 0 | 0 | 1 | 0 | 0 | 0 | 0 | 0
| 50mm |  |  |  | 0 | 0 | 0 | 0 | 0 | 0 | 0 | 1 | 0 | 0 | 0 | 0 | 0
M151516090001 | 產品，聚氯乙烯管(B管厚管)，標稱 | M |  |  | 0 | 0 | 0 | 0 | 0 | 0 | 0 | 1 | 0 | 0 | 0 | 0 | 0
| 80mm |  |  |  | 0 | 0 | 0 | 0 | 0 | 0 | 0 | 1 | 0 | 0 | 0 | 0 | 0
M1515160B0001 | 產品，聚氯乙烯管(B管厚管)，標稱 | M |  |  | 0 | 0 | 0 | 0 | 0 | 0 | 0 | 1 | 0 | 0 | 0 | 0 | 0
| 100mm |  |  |  | 0 | 0 | 0 | 0 | 0 | 0 | 0 | 1 | 0 | 0 | 0 | 0 | 0
M1515160C0001 | 產品，聚氯乙烯管(B管厚管)，標稱 | M |  |  | 0 | 0 | 0 | 0 | 0 | 0 | 0 | 1 | 0 | 0 | 0 | 0 | 0
| 125mm |  |  |  | 0 | 0 | 0 | 0 | 0 | 0 | 0 | 1 | 0 | 0 | 0 | 0 | 0
M1515160D0001 | 產品，聚氯乙烯管(B管厚管)，標稱 | M |  |  | 0 | 0 | 0 | 0 | 0 | 0 | 0 | 1 | 0 | 0 | 0 | 0 | 0
| 150mm |  |  |  | 0 | 0 | 0 | 0 | 0 | 0 | 0 | 1 | 0 | 0 | 0 | 0 | 0
M1515160E0001 | 產品，聚氯乙烯管(B管厚管)，標稱 | M |  |  | 0 | 0 | 0 | 0 | 0 | 0 | 0 | 1 | 0 | 0 | 0 | 0 | 0
| 200mm |  |  |  | 0 | 0 | 0 | 0 | 0 | 0 | 0 | 1 | 0 | 0 | 0 | 0 | 0
M151516170001 | 產品，聚氯乙烯管(B管厚管)，橘色管， | M |  |  | 0 | 0 | 0 | 0 | 0 | 0 | 0 | 1 | 0 | 0 | 0 | 0 | 0
| 標稱50mm |  |  |  | 0 | 0 | 0 | 0 | 0 | 0 | 0 | 1 | 0 | 0 | 0 | 0 | 0
M151516190001 | 產品，聚氯乙烯管(B管厚管)，橘色管， | M |  |  | 0 | 0 | 0 | 0 | 0 | 0 | 0 | 1 | 0 | 0 | 0 | 0 | 0
| 標稱80mm |  |  |  | 0 | 0 | 0 | 0 | 0 | 0 | 0 | 1 | 0 | 0 | 0 | 0 | 0
M1515161B0001 | 產品，聚氯乙烯管(B管厚管)，橘色管， | M |  |  | 0 | 0 | 0 | 0 | 0 | 0 | 0 | 1 | 0 | 0 | 0 | 0 | 0
| 標稱100mm |  |  |  | 0 | 0 | 0 | 0 | 0 | 0 | 0 | 1 | 0 | 0 | 0 | 0 | 0
M1515161C0001 | 產品，聚氯乙烯管(B管厚管)，橘色管， | M |  |  | 0 | 0 | 0 | 0 | 0 | 0 | 0 | 1 | 0 | 0 | 0 | 0 | 0
| 標稱125mm |  |  |  | 0 | 0 | 0 | 0 | 0 | 0 | 0 | 1 | 0 | 0 | 0 | 0 | 0
M1515161E0001 | 產品，聚氯乙烯管(B管厚管)，橘色管， | M |  |  | 0 | 0 | 0 | 0 | 0 | 0 | 0 | 1 | 0 | 0 | 0 | 0 | 0
| 標稱200mm |  |  |  | 0 | 0 | 0 | 0 | 0 | 0 | 0 | 1 | 0 | 0 | 0 | 0 | 0
M1522100004 | 產品，可撓管，撓性接頭 | 式 |  |  | 0 | 0 | 0 | 0 | 0 | 0 | 0 | 1 | 0 | 0 | 0 | 0 | 0
M1522300004 | 產品，不銹鋼管及管件，不銹鋼壓接頭 | 式 |  |  | 0 | 0 | 0 | 0 | 0 | 0 | 0 | 1 | 0 | 0 | 0 | 0 | 0
| 另件(1/2"ψ(15mm)~ 2"ψ(50mm)) |  |  |  | 0 | 0 | 0 | 0 | 0 | 0 | 0 | 1 | 0 | 0 | 0 | 0 | 0
M1522300004a | 產品，不銹鋼管及管件，不銹鋼焊接接 | 式 |  |  | 0 | 0 | 0 | 0 | 0 | 0 | 0 | 1 | 0 | 0 | 0 | 0 | 0
| 頭另件(2-1/2"ψ(65mm)以上) |  |  |  | 0 | 0 | 0 | 0 | 0 | 0 | 0 | 1 | 0 | 0 | 0 | 0 | 0
M15223000B1 | 產品，不銹鋼管及管件，標稱管徑80mm | M |  |  | 0 | 0 | 0 | 0 | 0 | 0 | 0 | 1 | 0 | 0 | 0 | 0 | 0
M15223000C1 | 產品，不銹鋼管及管件，標稱管徑 | M |  |  | 0 | 0 | 0 | 0 | 0 | 0 | 0 | 1 | 0 | 0 | 0 | 0 | 0
| 100mm |  |  |  | 0 | 0 | 0 | 0 | 0 | 0 | 0 | 1 | 0 | 0 | 0 | 0 | 0
M1522370141 | 產品，不銹鋼管及管件，PE被覆(熱水管 | M |  |  | 0 | 0 | 0 | 0 | 0 | 0 | 0 | 1 | 0 | 0 | 0 | 0 | 0
| )，材質種類304，標稱管徑15mm |  |  |  | 0 | 0 | 0 | 0 | 0 | 0 | 0 | 1 | 0 | 0 | 0 | 0 | 0
M1522370151 | 產品，不銹鋼管及管件，PE被覆(熱水管 | M |  |  | 0 | 0 | 0 | 0 | 0 | 0 | 0 | 1 | 0 | 0 | 0 | 0 | 0
| )，材質種類304，標稱管徑20mm |  |  |  | 0 | 0 | 0 | 0 | 0 | 0 | 0 | 1 | 0 | 0 | 0 | 0 | 0
M15223A0091 | 產品，不銹鋼管及管件，給水管，標稱 | M |  |  | 0 | 0 | 0 | 0 | 0 | 0 | 0 | 1 | 0 | 0 | 0 | 0 | 0
| 管徑50mm |  |  |  | 0 | 0 | 0 | 0 | 0 | 0 | 0 | 1 | 0 | 0 | 0 | 0 | 0
M15223A0141 | 產品，不銹鋼管及管件，給水管，材質 | M |  |  | 0 | 0 | 0 | 0 | 0 | 0 | 0 | 1 | 0 | 0 | 0 | 0 | 0
| 種類304，標稱管徑15mm |  |  |  | 0 | 0 | 0 | 0 | 0 | 0 | 0 | 1 | 0 | 0 | 0 | 0 | 0
M15223A0151 | 產品，不銹鋼管及管件，給水管，材質 | M |  |  | 0 | 0 | 0 | 0 | 0 | 0 | 0 | 1 | 0 | 0 | 0 | 0 | 0
| 種類304，標稱管徑20mm |  |  |  | 0 | 0 | 0 | 0 | 0 | 0 | 0 | 1 | 0 | 0 | 0 | 0 | 0
M15223A0161 | 產品，不銹鋼管及管件，給水管，材質 | M |  |  | 0 | 0 | 0 | 0 | 0 | 0 | 0 | 1 | 0 | 0 | 0 | 0 | 0
| 種類304，標稱管徑25mm |  |  |  | 0 | 0 | 0 | 0 | 0 | 0 | 0 | 1 | 0 | 0 | 0 | 0 | 0
M15223A0171 | 產品，不銹鋼管及管件，給水管，材質 | M |  |  | 0 | 0 | 0 | 0 | 0 | 0 | 0 | 1 | 0 | 0 | 0 | 0 | 0
| 種類304，標稱管徑32mm |  |  |  | 0 | 0 | 0 | 0 | 0 | 0 | 0 | 1 | 0 | 0 | 0 | 0 | 0
M15223A0181 | 產品，不銹鋼管及管件，給水管，材質 | M |  |  | 0 | 0 | 0 | 0 | 0 | 0 | 0 | 1 | 0 | 0 | 0 | 0 | 0
| 種類304，標稱管徑40mm |  |  |  | 0 | 0 | 0 | 0 | 0 | 0 | 0 | 1 | 0 | 0 | 0 | 0 | 0
M15223A0191 | 產品，不銹鋼管及管件，給水管，材質 | M |  |  | 0 | 0 | 0 | 0 | 0 | 0 | 0 | 1 | 0 | 0 | 0 | 0 | 0
| 種類304，標稱管徑50mm |  |  |  | 0 | 0 | 0 | 0 | 0 | 0 | 0 | 1 | 0 | 0 | 0 | 0 | 0
M15223A01A1 | 產品，不銹鋼管及管件，給水管，材質 | M |  |  | 0 | 0 | 0 | 0 | 0 | 0 | 0 | 1 | 0 | 0 | 0 | 0 | 0
| 種類304，標稱管徑65mm |  |  |  | 0 | 0 | 0 | 0 | 0 | 0 | 0 | 1 | 0 | 0 | 0 | 0 | 0
M15223A01B1 | 產品，不銹鋼管及管件，給水管，材質 | M |  |  | 0 | 0 | 0 | 0 | 0 | 0 | 0 | 1 | 0 | 0 | 0 | 0 | 0
| 種類304，標稱管徑80mm |  |  |  | 0 | 0 | 0 | 0 | 0 | 0 | 0 | 1 | 0 | 0 | 0 | 0 | 0
M15223A01D1 | 產品，不銹鋼管及管件，給水管，材質 | M |  |  | 0 | 0 | 0 | 0 | 0 | 0 | 0 | 1 | 0 | 0 | 0 | 0 | 0
| 種類304，標稱管徑100mm |  |  |  | 0 | 0 | 0 | 0 | 0 | 0 | 0 | 1 | 0 | 0 | 0 | 0 | 0
M15223A01E1 | 產品，不銹鋼管及管件，給水管，材質 | M |  |  | 0 | 0 | 0 | 0 | 0 | 0 | 0 | 1 | 0 | 0 | 0 | 0 | 0
| 種類304，標稱管徑125mm |  |  |  | 0 | 0 | 0 | 0 | 0 | 0 | 0 | 1 | 0 | 0 | 0 | 0 | 0
M15223A01F1 | 產品，不銹鋼管及管件，給水管，材質 | M |  |  | 0 | 0 | 0 | 0 | 0 | 0 | 0 | 1 | 0 | 0 | 0 | 0 | 0
| 種類304，標稱管徑150mm |  |  |  | 0 | 0 | 0 | 0 | 0 | 0 | 0 | 1 | 0 | 0 | 0 | 0 | 0
M1541000001 | 圓形百葉外氣口(CAP),表面配合外牆色 | 只 |  |  | 0 | 0 | 0 | 0 | 0 | 0 | 0 | 1 | 0 | 0 | 0 | 0 | 0
| 烤漆 |  |  |  | 0 | 0 | 0 | 0 | 0 | 0 | 0 | 1 | 0 | 0 | 0 | 0 | 0
M1541000002 | 水位電擊棒 | 組 |  |  | 0 | 0 | 0 | 0 | 0 | 0 | 0 | 1 | 0 | 0 | 0 | 0 | 0
M1541000004 | 防滴型透氣出口(含防蟲罩)(VTR) | 式 |  |  | 0 | 0 | 0 | 0 | 0 | 0 | 0 | 1 | 0 | 0 | 0 | 0 | 0
M1541000005 | 防蟲網 | 式 |  |  | 0 | 0 | 0 | 0 | 0 | 0 | 0 | 1 | 0 | 0 | 0 | 0 | 0
M1541000008a | 消防水箱(有效水量0.5T以上) | 組 |  |  | 0 | 0 | 0 | 0 | 0 | 0 | 0 | 1 | 0 | 0 | 0 | 0 | 0
M1541010008a | 產品，坐式馬桶，WC-1有色瓷製座式兩 | 組 |  |  | 0 | 0 | 0 | 0 | 0 | 0 | 0 | 1 | 0 | 0 | 0 | 0 | 0
| 件式水箱馬桶,含銅器配件全兩段式沖水 |  |  |  | 0 | 0 | 0 | 0 | 0 | 0 | 0 | 1 | 0 | 0 | 0 | 0 | 0
| 器(牆壁至排水管中心400mm)(CS1404AW) |  |  |  | 0 | 0 | 0 | 0 | 0 | 0 | 0 | 1 | 0 | 0 | 0 | 0 | 0
M1541020008 | 產品，蹲式馬桶，PCW-1有色瓷製加長直 | 組 |  |  | 0 | 0 | 0 | 0 | 0 | 0 | 0 | 1 | 0 | 0 | 0 | 0 | 0
| 角收邊型蹲式(長度700mm以上)含銅器配 |  |  |  | 0 | 0 | 0 | 0 | 0 | 0 | 0 | 1 | 0 | 0 | 0 | 0 | 0
| 件全,腳踏兩段式沖水閥(C106NAdb+ |  |  |  | 0 | 0 | 0 | 0 | 0 | 0 | 0 | 1 | 0 | 0 | 0 | 0 | 0
| CF2636E) |  |  |  | 0 | 0 | 0 | 0 | 0 | 0 | 0 | 1 | 0 | 0 | 0 | 0 | 0
M1541030008a | 產品，坐式馬桶(無障礙用)，DPWC-2A無 | 組 |  |  | 0 | 0 | 0 | 0 | 0 | 0 | 0 | 1 | 0 | 0 | 0 | 0 | 0
| 障礙有色瓷製坐式無上蓋馬桶含自動沖 |  |  |  | 0 | 0 | 0 | 0 | 0 | 0 | 0 | 1 | 0 | 0 | 0 | 0 | 0
| 水器,銅器配件全,附不銹鋼防滑固定扶 |  |  |  | 0 | 0 | 0 | 0 | 0 | 0 | 0 | 1 | 0 | 0 | 0 | 0 | 0
| 手及活動扶手,靠背(詳圖說) (BFF-148) |  |  |  | 0 | 0 | 0 | 0 | 0 | 0 | 0 | 1 | 0 | 0 | 0 | 0 | 0
M1541050008 | 產品，小便器，UR-1掛牆式有色瓷製小 | 組 |  |  | 0 | 0 | 0 | 0 | 0 | 0 | 0 | 1 | 0 | 0 | 0 | 0 | 0
| 便斗含嵌入式電眼控制器(1ψ110V)及銅 |  |  |  | 0 | 0 | 0 | 0 | 0 | 0 | 0 | 1 | 0 | 0 | 0 | 0 | 0
| 器配件全(U289A) |  |  |  | 0 | 0 | 0 | 0 | 0 | 0 | 0 | 1 | 0 | 0 | 0 | 0 | 0
M1541060008 | 產品，小便器(無障礙用)，DUR-1無障礙 | 組 |  |  | 0 | 0 | 0 | 0 | 0 | 0 | 0 | 1 | 0 | 0 | 0 | 0 | 0
| 掛牆式有色瓷製小便斗含嵌入式電眼控 |  |  |  | 0 | 0 | 0 | 0 | 0 | 0 | 0 | 1 | 0 | 0 | 0 | 0 | 0
| 制器,不銹鋼防滑固定扶手及銅器配件全 |  |  |  | 0 | 0 | 0 | 0 | 0 | 0 | 0 | 1 | 0 | 0 | 0 | 0 | 0
| (BFF-289A) |  |  |  | 0 | 0 | 0 | 0 | 0 | 0 | 0 | 1 | 0 | 0 | 0 | 0 | 0
M1541070008 | 產品，洗面盆，PLAV-1,單槽式 | 組 |  |  | 0 | 0 | 0 | 0 | 0 | 0 | 0 | 1 | 0 | 0 | 0 | 0 | 0
M1541070008a | 產品，洗面盆，PLAV-4A,肆槽式(檯面 | 組 |  |  | 0 | 0 | 0 | 0 | 0 | 0 | 0 | 1 | 0 | 0 | 0 | 0 | 0
| 380*70) |  |  |  | 0 | 0 | 0 | 0 | 0 | 0 | 0 | 1 | 0 | 0 | 0 | 0 | 0
M1541070008b | 產品，洗面盆，PLAV-5A,伍槽式(檯面 | 組 |  |  | 0 | 0 | 0 | 0 | 0 | 0 | 0 | 1 | 0 | 0 | 0 | 0 | 0
| 530*70) |  |  |  | 0 | 0 | 0 | 0 | 0 | 0 | 0 | 1 | 0 | 0 | 0 | 0 | 0
M1541080008 | 產品，洗面盆(無障礙用)，DLAV-1A無障 | 組 |  |  | 0 | 0 | 0 | 0 | 0 | 0 | 0 | 1 | 0 | 0 | 0 | 0 | 0
| 礙有色瓷製洗臉盆及銅器配件全自動龍 |  |  |  | 0 | 0 | 0 | 0 | 0 | 0 | 0 | 1 | 0 | 0 | 0 | 0 | 0
| 頭,附不銹鋼防滑固定扶手(詳圖說) ( |  |  |  | 0 | 0 | 0 | 0 | 0 | 0 | 0 | 1 | 0 | 0 | 0 | 0 | 0
| L320SR+AF936A+HF3917AF) |  |  |  | 0 | 0 | 0 | 0 | 0 | 0 | 0 | 1 | 0 | 0 | 0 | 0 | 0
M15410e0006 | 產品，龍頭，無鉛廚房用單把手冷熱混 | 只 |  |  | 0 | 0 | 0 | 0 | 0 | 0 | 0 | 1 | 0 | 0 | 0 | 0 | 0
| 合龍頭(KF1580) |  |  |  | 0 | 0 | 0 | 0 | 0 | 0 | 0 | 1 | 0 | 0 | 0 | 0 | 0
M15410e0006a | 產品，龍頭，陶瓷心軸淋浴用單把手冷 | 只 |  |  | 0 | 0 | 0 | 0 | 0 | 0 | 0 | 1 | 0 | 0 | 0 | 0 | 0
| 熱混合龍頭(BF3732N) |  |  |  | 0 | 0 | 0 | 0 | 0 | 0 | 0 | 1 | 0 | 0 | 0 | 0 | 0
M15410e0006b | 產品，龍頭，LF-1單栓龍頭(加裝氣泡頭 | 只 |  |  | 0 | 0 | 0 | 0 | 0 | 0 | 0 | 1 | 0 | 0 | 0 | 0 | 0
| 或噴霧頭)(LF608P) |  |  |  | 0 | 0 | 0 | 0 | 0 | 0 | 0 | 1 | 0 | 0 | 0 | 0 | 0
M15410e0006c | 產品，龍頭，LF-6單栓龍頭(φ20)( | 只 |  |  | 0 | 0 | 0 | 0 | 0 | 0 | 0 | 1 | 0 | 0 | 0 | 0 | 0
| LF609A) |  |  |  | 0 | 0 | 0 | 0 | 0 | 0 | 0 | 1 | 0 | 0 | 0 | 0 | 0
M15410F0008 | 產品，拖布盆，SK-1白色瓷製拖布盆含 | 組 |  |  | 0 | 0 | 0 | 0 | 0 | 0 | 0 | 1 | 0 | 0 | 0 | 0 | 0
| 3/4"ψ(20mm) 單栓龍頭及P型排水銅 |  |  |  | 0 | 0 | 0 | 0 | 0 | 0 | 0 | 1 | 0 | 0 | 0 | 0 | 0
| 器配件全(S322N+LF609A) |  |  |  | 0 | 0 | 0 | 0 | 0 | 0 | 0 | 1 | 0 | 0 | 0 | 0 | 0
M15410f1006 | 產品，電能熱水器，瞬熱型(1ψ220V, | 只 |  |  | 0 | 0 | 0 | 0 | 0 | 0 | 0 | 1 | 0 | 0 | 0 | 0 | 0
| 10kw以上)(E7120N) |  |  |  | 0 | 0 | 0 | 0 | 0 | 0 | 0 | 1 | 0 | 0 | 0 | 0 | 0
M15410i1066a | 產品，清潔口，明式，標稱口徑50mm( | 只 |  |  | 0 | 0 | 0 | 0 | 0 | 0 | 0 | 1 | 0 | 0 | 0 | 0 | 0
| BF2712N) |  |  |  | 0 | 0 | 0 | 0 | 0 | 0 | 0 | 1 | 0 | 0 | 0 | 0 | 0
M15410i1076a | 產品，清潔口，明式，標稱口徑80mm( | 只 |  |  | 0 | 0 | 0 | 0 | 0 | 0 | 0 | 1 | 0 | 0 | 0 | 0 | 0
| BF2713N) |  |  |  | 0 | 0 | 0 | 0 | 0 | 0 | 0 | 1 | 0 | 0 | 0 | 0 | 0
M15410i1086 | 產品，清潔口，明式，標稱口徑100mm( | 只 |  |  | 0 | 0 | 0 | 0 | 0 | 0 | 0 | 1 | 0 | 0 | 0 | 0 | 0
| BF2714N) |  |  |  | 0 | 0 | 0 | 0 | 0 | 0 | 0 | 1 | 0 | 0 | 0 | 0 | 0
M15410i1096 | 產品，清潔口，明式，標稱口徑125mm( | 只 |  |  | 0 | 0 | 0 | 0 | 0 | 0 | 0 | 1 | 0 | 0 | 0 | 0 | 0
| BF2715N) |  |  |  | 0 | 0 | 0 | 0 | 0 | 0 | 0 | 1 | 0 | 0 | 0 | 0 | 0
M15410i2066 | 產品，清潔口，暗式，標稱口徑50mm | 只 |  |  | 0 | 0 | 0 | 0 | 0 | 0 | 0 | 1 | 0 | 0 | 0 | 0 | 0
M15410i2076 | 產品，清潔口，暗式，標稱口徑80mm | 只 |  |  | 0 | 0 | 0 | 0 | 0 | 0 | 0 | 1 | 0 | 0 | 0 | 0 | 0
M15410i2086 | 產品，清潔口，暗式，標稱口徑100mm | 只 |  |  | 0 | 0 | 0 | 0 | 0 | 0 | 0 | 1 | 0 | 0 | 0 | 0 | 0
M15410i2096 | 產品，清潔口，暗式，標稱口徑125mm | 只 |  |  | 0 | 0 | 0 | 0 | 0 | 0 | 0 | 1 | 0 | 0 | 0 | 0 | 0
M15410j1006a | 產品，水錘吸收器，不銹鋼製，標稱口 | 只 |  |  | 0 | 0 | 0 | 0 | 0 | 0 | 0 | 1 | 0 | 0 | 0 | 0 | 0
| 徑20mm |  |  |  | 0 | 0 | 0 | 0 | 0 | 0 | 0 | 1 | 0 | 0 | 0 | 0 | 0
M15410j1006b | 產品，水錘吸收器，不銹鋼製，標稱口 | 只 |  |  | 0 | 0 | 0 | 0 | 0 | 0 | 0 | 1 | 0 | 0 | 0 | 0 | 0
| 徑65mm |  |  |  | 0 | 0 | 0 | 0 | 0 | 0 | 0 | 1 | 0 | 0 | 0 | 0 | 0
M15410j1016 | 產品，水錘吸收器，不銹鋼製，標稱口 | 只 |  |  | 0 | 0 | 0 | 0 | 0 | 0 | 0 | 1 | 0 | 0 | 0 | 0 | 0
| 徑25mm |  |  |  | 0 | 0 | 0 | 0 | 0 | 0 | 0 | 1 | 0 | 0 | 0 | 0 | 0
M15410K0008 | 產品，飲水機，冰溫熱程控殺菌飲水機, | 組 |  |  | 0 | 0 | 0 | 0 | 0 | 0 | 0 | 1 | 0 | 0 | 0 | 0 | 0
| 附RO逆滲透 |  |  |  | 0 | 0 | 0 | 0 | 0 | 0 | 0 | 1 | 0 | 0 | 0 | 0 | 0
M15410k0086 | 產品，落水頭，標稱口徑100mm(BF3909) | 只 |  |  | 0 | 0 | 0 | 0 | 0 | 0 | 0 | 1 | 0 | 0 | 0 | 0 | 0
M15410k1066 | 產品，落水頭，不銹鋼製，標稱口徑 | 只 |  |  | 0 | 0 | 0 | 0 | 0 | 0 | 0 | 1 | 0 | 0 | 0 | 0 | 0
| 50mm(BF2674) |  |  |  | 0 | 0 | 0 | 0 | 0 | 0 | 0 | 1 | 0 | 0 | 0 | 0 | 0
M15410k1066a | 產品，落水頭，不銹鋼製，標稱口徑 | 只 |  |  | 0 | 0 | 0 | 0 | 0 | 0 | 0 | 1 | 0 | 0 | 0 | 0 | 0
| 50mm(BF3252) |  |  |  | 0 | 0 | 0 | 0 | 0 | 0 | 0 | 1 | 0 | 0 | 0 | 0 | 0
M15410k1076 | 產品，落水頭，不銹鋼製，標稱口徑 | 只 |  |  | 0 | 0 | 0 | 0 | 0 | 0 | 0 | 1 | 0 | 0 | 0 | 0 | 0
| 80mm(BF3253) |  |  |  | 0 | 0 | 0 | 0 | 0 | 0 | 0 | 1 | 0 | 0 | 0 | 0 | 0
M15410k1266 | 產品，落水頭，不銹鋼製，方型(防臭) | 只 |  |  | 0 | 0 | 0 | 0 | 0 | 0 | 0 | 1 | 0 | 0 | 0 | 0 | 0
| ，標稱口徑50mm(BF2719) |  |  |  | 0 | 0 | 0 | 0 | 0 | 0 | 0 | 1 | 0 | 0 | 0 | 0 | 0
M15410k1376a | 產品，落水頭，不銹鋼製，高籠型，標 | 只 |  |  | 0 | 0 | 0 | 0 | 0 | 0 | 0 | 1 | 0 | 0 | 0 | 0 | 0
| 稱口徑80mm(LF783W) |  |  |  | 0 | 0 | 0 | 0 | 0 | 0 | 0 | 1 | 0 | 0 | 0 | 0 | 0
M15410k1386a | 產品，落水頭，不銹鋼製，高籠型，標 | 只 |  |  | 0 | 0 | 0 | 0 | 0 | 0 | 0 | 1 | 0 | 0 | 0 | 0 | 0
| 稱口徑100mm(LF784W) |  |  |  | 0 | 0 | 0 | 0 | 0 | 0 | 0 | 1 | 0 | 0 | 0 | 0 | 0
M1573700001 | AO-56/AI-22、AI-36 | 台 |  |  | 0 | 0 | 0 | 0 | 0 | 0 | 0 | 1 | 0 | 0 | 0 | 0 | 0
M1573700002 | AO-72/AI-36、AI-36 | 台 |  |  | 0 | 0 | 0 | 0 | 0 | 0 | 0 | 1 | 0 | 0 | 0 | 0 | 0
M1573700003 | AO-90/AI-50、AI-50 | 台 |  |  | 0 | 0 | 0 | 0 | 0 | 0 | 0 | 1 | 0 | 0 | 0 | 0 | 0
M1573700004 | AO-40/AI-40 | 台 |  |  | 0 | 0 | 0 | 0 | 0 | 0 | 0 | 1 | 0 | 0 | 0 | 0 | 0
M1573700005 | AO-80/AI-80 | 台 |  |  | 0 | 0 | 0 | 0 | 0 | 0 | 0 | 1 | 0 | 0 | 0 | 0 | 0
M1573700006 | AO-90/AI-90 | 台 |  |  | 0 | 0 | 0 | 0 | 0 | 0 | 0 | 1 | 0 | 0 | 0 | 0 | 0
M1573700007 | AO-150/AI-80、AI-80 | 台 |  |  | 0 | 0 | 0 | 0 | 0 | 0 | 0 | 1 | 0 | 0 | 0 | 0 | 0
M1573700008 | 有線控制器 | 台 |  |  | 0 | 0 | 0 | 0 | 0 | 0 | 0 | 1 | 0 | 0 | 0 | 0 | 0
M1573700010 | 冷煤、電氣及控制管線路 | 式 |  |  | 0 | 0 | 0 | 0 | 0 | 0 | 0 | 1 | 0 | 0 | 0 | 0 | 0
M1573700011 | 修飾管槽 | 式 |  |  | 0 | 0 | 0 | 0 | 0 | 0 | 0 | 1 | 0 | 0 | 0 | 0 | 0
M1581000002 | 風管製作工資 | 式 |  |  | 0 | 0 | 0 | 0 | 0 | 0 | 0 | 1 | 0 | 0 | 0 | 0 | 0
M1581000003 | 風管安裝工資 | 式 |  |  | 0 | 0 | 0 | 0 | 0 | 0 | 0 | 1 | 0 | 0 | 0 | 0 | 0
M1581000004 | 風管法蘭及另料 | 式 |  |  | 0 | 0 | 0 | 0 | 0 | 0 | 0 | 1 | 0 | 0 | 0 | 0 | 0
M1581000005 | 管路吊架、支撐及防震 | 式 |  |  | 0 | 0 | 0 | 0 | 0 | 0 | 0 | 1 | 0 | 0 | 0 | 0 | 0
M1581000006 | 風量調整風門VD(八字型) | 式 |  |  | 0 | 0 | 0 | 0 | 0 | 0 | 0 | 1 | 0 | 0 | 0 | 0 | 0
M1581000007 | 順風片 | 式 |  |  | 0 | 0 | 0 | 0 | 0 | 0 | 0 | 1 | 0 | 0 | 0 | 0 | 0
M1581000008 | 分歧閘門 | 式 |  |  | 0 | 0 | 0 | 0 | 0 | 0 | 0 | 1 | 0 | 0 | 0 | 0 | 0
M1581000009 | 導風片 | 式 |  |  | 0 | 0 | 0 | 0 | 0 | 0 | 0 | 1 | 0 | 0 | 0 | 0 | 0
M1581000011 | 100mmx100mm | 只 |  |  | 0 | 0 | 0 | 0 | 0 | 0 | 0 | 1 | 0 | 0 | 0 | 0 | 0
M1581000012 | 300mmx200mm | 只 |  |  | 0 | 0 | 0 | 0 | 0 | 0 | 0 | 1 | 0 | 0 | 0 | 0 | 0
M1581000013 | 350mmx200mm | 只 |  |  | 0 | 0 | 0 | 0 | 0 | 0 | 0 | 1 | 0 | 0 | 0 | 0 | 0
M1581000015 | 150mmx100mm | 只 |  |  | 0 | 0 | 0 | 0 | 0 | 0 | 0 | 1 | 0 | 0 | 0 | 0 | 0
M1581000016 | 400mmx250mm | 只 |  |  | 0 | 0 | 0 | 0 | 0 | 0 | 0 | 1 | 0 | 0 | 0 | 0 | 0
M1581000017 | 0.2m² | 只 |  |  | 0 | 0 | 0 | 0 | 0 | 0 | 0 | 1 | 0 | 0 | 0 | 0 | 0
M1581000018 | 0.02m² | 只 |  |  | 0 | 0 | 0 | 0 | 0 | 0 | 0 | 1 | 0 | 0 | 0 | 0 | 0
M1581000101 | 如意型排風機、浴室暖風乾燥機PVC(B) | 式 |  |  | 0 | 0 | 0 | 0 | 0 | 0 | 0 | 1 | 0 | 0 | 0 | 0 | 0
| 排氣管及CAP表面配合外牆色烤漆(含工 |  |  |  | 0 | 0 | 0 | 0 | 0 | 0 | 0 | 1 | 0 | 0 | 0 | 0 | 0
| 料詳圖說) |  |  |  | 0 | 0 | 0 | 0 | 0 | 0 | 0 | 1 | 0 | 0 | 0 | 0 | 0
M1581000118 | 風口、風門安裝工資(含配合天花板開口 | 式 |  |  | 0 | 0 | 0 | 0 | 0 | 0 | 0 | 1 | 0 | 0 | 0 | 0 | 0
| ) |  |  |  | 0 | 0 | 0 | 0 | 0 | 0 | 0 | 1 | 0 | 0 | 0 | 0 | 0
M1581000119 | 設備維修口配合天花板開口、風管檢修 | 式 |  |  | 0 | 0 | 0 | 0 | 0 | 0 | 0 | 1 | 0 | 0 | 0 | 0 | 0
| 門及測試孔 |  |  |  | 0 | 0 | 0 | 0 | 0 | 0 | 0 | 1 | 0 | 0 | 0 | 0 | 0
M1581000120 | 風量平衡調整 | 式 |  |  | 0 | 0 | 0 | 0 | 0 | 0 | 0 | 1 | 0 | 0 | 0 | 0 | 0
M1581000121 | 風管油漆(ㄧ底兩面) | 式 |  |  | 0 | 0 | 0 | 0 | 0 | 0 | 0 | 1 | 0 | 0 | 0 | 0 | 0
M1581000123 | 管路標識、設備風管清潔 | 式 |  |  | 0 | 0 | 0 | 0 | 0 | 0 | 0 | 1 | 0 | 0 | 0 | 0 | 0
M1581000124 | 清潔搬運費 | 式 |  |  | 0 | 0 | 0 | 0 | 0 | 0 | 0 | 1 | 0 | 0 | 0 | 0 | 0
M1581010002b | 產品，風管，鍍鋅鐵皮，#24鍍鋅鐵皮 | M2 |  |  | 0 | 0 | 0 | 0 | 0 | 0 | 0 | 1 | 0 | 0 | 0 | 0 | 0
M1581010002d | 產品，風管，鍍鋅鐵皮，#26鍍鋅鐵皮 | M2 |  |  | 0 | 0 | 0 | 0 | 0 | 0 | 0 | 1 | 0 | 0 | 0 | 0 | 0
M1583400008 | 壁扇溫控器 | 組 |  |  | 0 | 0 | 0 | 0 | 0 | 0 | 0 | 1 | 0 | 0 | 0 | 0 | 0
M158340000A1 | TF-1 | 台 |  |  | 0 | 0 | 0 | 0 | 0 | 0 | 0 | 1 | 0 | 0 | 0 | 0 | 0
M158340000A3 | EF-B101 | 台 |  |  | 0 | 0 | 0 | 0 | 0 | 0 | 0 | 1 | 0 | 0 | 0 | 0 | 0
M158340000A5 | 壁扇WF-1 | 台 |  |  | 0 | 0 | 0 | 0 | 0 | 0 | 0 | 1 | 0 | 0 | 0 | 0 | 0
M1605000001 | 吸頂循環扇 | 只 |  |  | 0 | 0 | 0 | 0 | 0 | 0 | 0 | 1 | 0 | 0 | 0 | 0 | 0
M1605000002 | 電扇開關 | 只 |  |  | 0 | 0 | 0 | 0 | 0 | 0 | 0 | 1 | 0 | 0 | 0 | 0 | 0
M1605000005 | 數位廣播控制器 | 台 |  |  | 0 | 0 | 0 | 0 | 0 | 0 | 0 | 1 | 0 | 0 | 0 | 0 | 0
M1605000006 | 數位音頻控制處理器 | 台 |  |  | 0 | 0 | 0 | 0 | 0 | 0 | 0 | 1 | 0 | 0 | 0 | 0 | 0
M1605000007 | 數位整合處理器 | 台 |  |  | 0 | 0 | 0 | 0 | 0 | 0 | 0 | 1 | 0 | 0 | 0 | 0 | 0
M1605000008 | 數位獨立控制介面 | 只 |  |  | 0 | 0 | 0 | 0 | 0 | 0 | 0 | 1 | 0 | 0 | 0 | 0 | 0
M1605000009 | 廣播管理工作站 | 台 |  |  | 0 | 0 | 0 | 0 | 0 | 0 | 0 | 1 | 0 | 0 | 0 | 0 | 0
M1605000010 | 廣播管理程式控制軟體 | 套 |  |  | 0 | 0 | 0 | 0 | 0 | 0 | 0 | 1 | 0 | 0 | 0 | 0 | 0
M1605000011 | 24 Port高速網路交換機 | 台 |  |  | 0 | 0 | 0 | 0 | 0 | 0 | 0 | 1 | 0 | 0 | 0 | 0 | 0
M1605000012 | 低功率後級放大器 | 台 |  |  | 0 | 0 | 0 | 0 | 0 | 0 | 0 | 1 | 0 | 0 | 0 | 0 | 0
M1605000013 | 中功率後級放大器 | 台 |  |  | 0 | 0 | 0 | 0 | 0 | 0 | 0 | 1 | 0 | 0 | 0 | 0 | 0
M1605000014 | 高功率後級放大器 | 台 |  |  | 0 | 0 | 0 | 0 | 0 | 0 | 0 | 1 | 0 | 0 | 0 | 0 | 0
M1605000015 | 多頻道無線麥克風接收主機 | 台 |  |  | 0 | 0 | 0 | 0 | 0 | 0 | 0 | 1 | 0 | 0 | 0 | 0 | 0
M1605000016 | 無線麥克風接收模組 | 只 |  |  | 0 | 0 | 0 | 0 | 0 | 0 | 0 | 1 | 0 | 0 | 0 | 0 | 0
M1605000017 | 手握式無線麥克風 | 只 |  |  | 0 | 0 | 0 | 0 | 0 | 0 | 0 | 1 | 0 | 0 | 0 | 0 | 0
M1605000018 | 天線放大器 | 組 |  |  | 0 | 0 | 0 | 0 | 0 | 0 | 0 | 1 | 0 | 0 | 0 | 0 | 0
M1605000019 | 高效率投射式喇叭 | 只 |  |  | 0 | 0 | 0 | 0 | 0 | 0 | 0 | 1 | 0 | 0 | 0 | 0 | 0
M1605000020 | 包覆防塵式崁頂喇叭 | 只 |  |  | 0 | 0 | 0 | 0 | 0 | 0 | 0 | 1 | 0 | 0 | 0 | 0 | 0
M1605000021 | 多功能電源保護控制器 | 台 |  |  | 0 | 0 | 0 | 0 | 0 | 0 | 0 | 1 | 0 | 0 | 0 | 0 | 0
M1605000022 | BGM音源產生器 | 台 |  |  | 0 | 0 | 0 | 0 | 0 | 0 | 0 | 1 | 0 | 0 | 0 | 0 | 0
M1605000023 | 系統監聽器 | 台 |  |  | 0 | 0 | 0 | 0 | 0 | 0 | 0 | 1 | 0 | 0 | 0 | 0 | 0
M1605000031 | 數位遠端控制介面 | 只 |  |  | 0 | 0 | 0 | 0 | 0 | 0 | 0 | 1 | 0 | 0 | 0 | 0 | 0
M1605000032 | 教學麥克風放大器 | 組 |  |  | 0 | 0 | 0 | 0 | 0 | 0 | 0 | 1 | 0 | 0 | 0 | 0 | 0
M1605000033 | 高效率教學喇叭 | 只 |  |  | 0 | 0 | 0 | 0 | 0 | 0 | 0 | 1 | 0 | 0 | 0 | 0 | 0
M1605000034 | HDMI訊號發射接收處理器 | 組 |  |  | 0 | 0 | 0 | 0 | 0 | 0 | 0 | 1 | 0 | 0 | 0 | 0 | 0
M1605000035 | HDMI 音頻分離器 | 台 |  |  | 0 | 0 | 0 | 0 | 0 | 0 | 0 | 1 | 0 | 0 | 0 | 0 | 0
M1605000036 | 聲頻專用麥克風 | 只 |  |  | 0 | 0 | 0 | 0 | 0 | 0 | 0 | 1 | 0 | 0 | 0 | 0 | 0
M1605000037 | 65"動態顯示幕 | 台 |  |  | 0 | 0 | 0 | 0 | 0 | 0 | 0 | 1 | 0 | 0 | 0 | 0 | 0
M1605000038 | HDMI訊號控制介面 | 台 |  |  | 0 | 0 | 0 | 0 | 0 | 0 | 0 | 1 | 0 | 0 | 0 | 0 | 0
M1605000039 | 顯示幕懸吊架 | 組 |  |  | 0 | 0 | 0 | 0 | 0 | 0 | 0 | 1 | 0 | 0 | 0 | 0 | 0
M1605000040 | HDMI顯示幕連結線 | 條 |  |  | 0 | 0 | 0 | 0 | 0 | 0 | 0 | 1 | 0 | 0 | 0 | 0 | 0
M1605000041 | HDMI訊號活動傳輸線 | 條 |  |  | 0 | 0 | 0 | 0 | 0 | 0 | 0 | 1 | 0 | 0 | 0 | 0 | 0
M1605000042 | 系統專用管線材料及另料配件 | 式 |  |  | 0 | 0 | 0 | 0 | 0 | 0 | 0 | 1 | 0 | 0 | 0 | 0 | 0
M1605000043 | 配管路穿配線工資 | 式 |  |  | 0 | 0 | 0 | 0 | 0 | 0 | 0 | 1 | 0 | 0 | 0 | 0 | 0
M1605000044 | 顯示幕吊掛按裝及另料 | 式 |  |  | 0 | 0 | 0 | 0 | 0 | 0 | 0 | 1 | 0 | 0 | 0 | 0 | 0
M1605000045 | 設備主機按裝測試調整工事 | 式 |  |  | 0 | 0 | 0 | 0 | 0 | 0 | 0 | 1 | 0 | 0 | 0 | 0 | 0
M1605000051 | 系統真空處理及管路試壓 | 式 |  |  | 0 | 0 | 0 | 0 | 0 | 0 | 0 | 1 | 0 | 0 | 0 | 0 | 0
M1605000052 | 試車調整及冷媒充填 | 式 |  |  | 0 | 0 | 0 | 0 | 0 | 0 | 0 | 1 | 0 | 0 | 0 | 0 | 0
M1605000054 | PVC排水管(含13mmt保溫及工料) | 式 |  |  | 0 | 0 | 0 | 0 | 0 | 0 | 0 | 1 | 0 | 0 | 0 | 0 | 0
M1605000055 | 管路穿樑、穿牆、穿樓板預留套管(含工 | 式 |  |  | 0 | 0 | 0 | 0 | 0 | 0 | 0 | 1 | 0 | 0 | 0 | 0 | 0
| 料) |  |  |  | 0 | 0 | 0 | 0 | 0 | 0 | 0 | 1 | 0 | 0 | 0 | 0 | 0
M1605000056 | 設備安裝配合預留開孔 | 式 |  |  | 0 | 0 | 0 | 0 | 0 | 0 | 0 | 1 | 0 | 0 | 0 | 0 | 0
M1605000057 | 設備標識 | 式 |  |  | 0 | 0 | 0 | 0 | 0 | 0 | 0 | 1 | 0 | 0 | 0 | 0 | 0
M1605010004 | 產品，電機基本材料及施工方法，五金 | 式 |  |  | 0 | 0 | 0 | 0 | 0 | 0 | 0 | 1 | 0 | 0 | 0 | 0 | 0
| 及另料 |  |  |  | 0 | 0 | 0 | 0 | 0 | 0 | 0 | 1 | 0 | 0 | 0 | 0 | 0
M1605120008 | 產品，防爆選擇開關 | 組 |  |  | 0 | 0 | 0 | 0 | 0 | 0 | 0 | 1 | 0 | 0 | 0 | 0 | 0
M1606100008 | 產品，接地，接地保濕劑(導電率為 | 組 |  |  | 0 | 0 | 0 | 0 | 0 | 0 | 0 | 1 | 0 | 0 | 0 | 0 | 0
| 0.2歐姆)NSF認證 |  |  |  | 0 | 0 | 0 | 0 | 0 | 0 | 0 | 1 | 0 | 0 | 0 | 0 | 0
M1606124706 | 產品，接地匯流排，接地端子箱， | 只 |  |  | 0 | 0 | 0 | 0 | 0 | 0 | 0 | 1 | 0 | 0 | 0 | 0 | 0
| W400xL350x深150mm |  |  |  | 0 | 0 | 0 | 0 | 0 | 0 | 0 | 1 | 0 | 0 | 0 | 0 | 0
M1606124706a | 產品，接地匯流排，接地端子箱，接地 | 只 |  |  | 0 | 0 | 0 | 0 | 0 | 0 | 0 | 1 | 0 | 0 | 0 | 0 | 0
| 測試端子箱(防銹烤漆 2.0/mmt ) |  |  |  | 0 | 0 | 0 | 0 | 0 | 0 | 0 | 1 | 0 | 0 | 0 | 0 | 0
M1606130004 | 產品，避雷針，避雷針報竣作業費用 | 式 |  |  | 0 | 0 | 0 | 0 | 0 | 0 | 0 | 1 | 0 | 0 | 0 | 0 | 0
M1606130008 | 產品，避雷針，雷擊計數器 | 組 |  |  | 0 | 0 | 0 | 0 | 0 | 0 | 0 | 1 | 0 | 0 | 0 | 0 | 0
M160613200B | 產品，避雷針，放電式(電暈式)避雷針, | 支 |  |  | 0 | 0 | 0 | 0 | 0 | 0 | 0 | 1 | 0 | 0 | 0 | 0 | 0
| 安裝高度 5 公尺，r=20(保護半徑 78 |  |  |  | 0 | 0 | 0 | 0 | 0 | 0 | 0 | 1 | 0 | 0 | 0 | 0 | 0
| 公尺) |  |  |  | 0 | 0 | 0 | 0 | 0 | 0 | 0 | 1 | 0 | 0 | 0 | 0 | 0
M1606140008 | 產品，避雷針支撐架，H:250cm，RC基礎 | 組 |  |  | 0 | 0 | 0 | 0 | 0 | 0 | 0 | 1 | 0 | 0 | 0 | 0 | 0
| 台含基礎螺栓 |  |  |  | 0 | 0 | 0 | 0 | 0 | 0 | 0 | 1 | 0 | 0 | 0 | 0 | 0
M16062000004 | 四腳熱浸鍍鋅鐵禾 2.0m/mt | 式 |  |  | 0 | 0 | 0 | 0 | 0 | 0 | 0 | 1 | 0 | 0 | 0 | 0 | 0
M1606200004a | 產品，電力設備接地與連接，銅爆模具, | 式 |  |  | 0 | 0 | 0 | 0 | 0 | 0 | 0 | 1 | 0 | 0 | 0 | 0 | 0
| 火藥,接地增強劑,止水板,銑洞費用及另 |  |  |  | 0 | 0 | 0 | 0 | 0 | 0 | 0 | 1 | 0 | 0 | 0 | 0 | 0
| 料 |  |  |  | 0 | 0 | 0 | 0 | 0 | 0 | 0 | 1 | 0 | 0 | 0 | 0 | 0
M1606221008 | 產品，接地板，銅製，600X600X1.5mm | 組 |  |  | 0 | 0 | 0 | 0 | 0 | 0 | 0 | 1 | 0 | 0 | 0 | 0 | 0
M1606221008a | 產品，接地板，銅製，600X600X1.5mm ( | 組 |  |  | 0 | 0 | 0 | 0 | 0 | 0 | 0 | 1 | 0 | 0 | 0 | 0 | 0
| 測試用) |  |  |  | 0 | 0 | 0 | 0 | 0 | 0 | 0 | 1 | 0 | 0 | 0 | 0 | 0
M1606233901 | 產品，接地導線，硬裸銅絞電線，標稱 | M |  |  | 0 | 0 | 0 | 0 | 0 | 0 | 0 | 1 | 0 | 0 | 0 | 0 | 0
| 截面積60mm2 |  |  |  | 0 | 0 | 0 | 0 | 0 | 0 | 0 | 1 | 0 | 0 | 0 | 0 | 0
M1606233C01 | 產品，接地導線，硬裸銅絞電線，標稱 | M |  |  | 0 | 0 | 0 | 0 | 0 | 0 | 0 | 1 | 0 | 0 | 0 | 0 | 0
| 截面積100mm2 |  |  |  | 0 | 0 | 0 | 0 | 0 | 0 | 0 | 1 | 0 | 0 | 0 | 0 | 0
M161201000001a | 產品，電線及電纜，600V聚氯乙烯絕緣 | M |  |  | 0 | 0 | 0 | 0 | 0 | 0 | 0 | 1 | 0 | 0 | 0 | 0 | 0
| 電線，1.6m㎡/2C喇叭電纜線 |  |  |  | 0 | 0 | 0 | 0 | 0 | 0 | 0 | 1 | 0 | 0 | 0 | 0 | 0
M161201050001 | 產品，電線及電纜，600V聚氯乙烯絕緣 | M |  |  | 0 | 0 | 0 | 0 | 0 | 0 | 0 | 1 | 0 | 0 | 0 | 0 | 0
| 電線，2.0mm |  |  |  | 0 | 0 | 0 | 0 | 0 | 0 | 0 | 1 | 0 | 0 | 0 | 0 | 0
M161201270001 | 產品，電線及電纜，600V聚氯乙烯絕緣 | M |  |  | 0 | 0 | 0 | 0 | 0 | 0 | 0 | 1 | 0 | 0 | 0 | 0 | 0
| 電線，絞線，5.5mm2 |  |  |  | 0 | 0 | 0 | 0 | 0 | 0 | 0 | 1 | 0 | 0 | 0 | 0 | 0
M161201280001 | 產品，電線及電纜，600V聚氯乙烯絕緣 | M |  |  | 0 | 0 | 0 | 0 | 0 | 0 | 0 | 1 | 0 | 0 | 0 | 0 | 0
| 電線，絞線，8.0mm2 |  |  |  | 0 | 0 | 0 | 0 | 0 | 0 | 0 | 1 | 0 | 0 | 0 | 0 | 0
M161201290001 | 產品，電線及電纜，600V聚氯乙烯絕緣 | M |  |  | 0 | 0 | 0 | 0 | 0 | 0 | 0 | 1 | 0 | 0 | 0 | 0 | 0
| 電線，絞線，14mm2 |  |  |  | 0 | 0 | 0 | 0 | 0 | 0 | 0 | 1 | 0 | 0 | 0 | 0 | 0
M1612012A0001 | 產品，電線及電纜，600V聚氯乙烯絕緣 | M |  |  | 0 | 0 | 0 | 0 | 0 | 0 | 0 | 1 | 0 | 0 | 0 | 0 | 0
| 電線，絞線，22mm2 |  |  |  | 0 | 0 | 0 | 0 | 0 | 0 | 0 | 1 | 0 | 0 | 0 | 0 | 0
M1612012E0001 | 產品，電線及電纜，600V聚氯乙烯絕緣 | M |  |  | 0 | 0 | 0 | 0 | 0 | 0 | 0 | 1 | 0 | 0 | 0 | 0 | 0
| 電線，絞線，38mm2 |  |  |  | 0 | 0 | 0 | 0 | 0 | 0 | 0 | 1 | 0 | 0 | 0 | 0 | 0
M1612012F0001 | 產品，電線及電纜，600V聚氯乙烯絕緣 | M |  |  | 0 | 0 | 0 | 0 | 0 | 0 | 0 | 1 | 0 | 0 | 0 | 0 | 0
| 電線，絞線，50mm2 |  |  |  | 0 | 0 | 0 | 0 | 0 | 0 | 0 | 1 | 0 | 0 | 0 | 0 | 0
M1612012G0001 | 產品，電線及電纜，600V聚氯乙烯絕緣 | M |  |  | 0 | 0 | 0 | 0 | 0 | 0 | 0 | 1 | 0 | 0 | 0 | 0 | 0
| 電線，絞線，60mm2 |  |  |  | 0 | 0 | 0 | 0 | 0 | 0 | 0 | 1 | 0 | 0 | 0 | 0 | 0
M1612012J0001 | 產品，電線及電纜，600V聚氯乙烯絕緣 | M |  |  | 0 | 0 | 0 | 0 | 0 | 0 | 0 | 1 | 0 | 0 | 0 | 0 | 0
| 電線，絞線，100mm2 |  |  |  | 0 | 0 | 0 | 0 | 0 | 0 | 0 | 1 | 0 | 0 | 0 | 0 | 0
M161203050001 | 產品，電線及電纜，(600V，840℃， | M |  |  | 0 | 0 | 0 | 0 | 0 | 0 | 0 | 1 | 0 | 0 | 0 | 0 | 0
| 30分耐燃電線(FR-IE))，2.0mm |  |  |  | 0 | 0 | 0 | 0 | 0 | 0 | 0 | 1 | 0 | 0 | 0 | 0 | 0
M161203270001 | 產品，電線及電纜，(600V，840℃， | M |  |  | 0 | 0 | 0 | 0 | 0 | 0 | 0 | 1 | 0 | 0 | 0 | 0 | 0
| 30分耐燃電線(FR-IE))，絞線，5.5mm2 |  |  |  | 0 | 0 | 0 | 0 | 0 | 0 | 0 | 1 | 0 | 0 | 0 | 0 | 0
M161203280001 | 產品，電線及電纜，(600V，840℃， | M |  |  | 0 | 0 | 0 | 0 | 0 | 0 | 0 | 1 | 0 | 0 | 0 | 0 | 0
| 30分耐燃電線(FR-IE))，絞線，8.0mm2 |  |  |  | 0 | 0 | 0 | 0 | 0 | 0 | 0 | 1 | 0 | 0 | 0 | 0 | 0
M161203290001 | 產品，電線及電纜，(600V，840℃， | M |  |  | 0 | 0 | 0 | 0 | 0 | 0 | 0 | 1 | 0 | 0 | 0 | 0 | 0
| 30分耐燃電線(FR-IE))，絞線，14mm2 |  |  |  | 0 | 0 | 0 | 0 | 0 | 0 | 0 | 1 | 0 | 0 | 0 | 0 | 0
M1612032H0001 | 產品，電線及電纜，(600V，840℃， | M |  |  | 0 | 0 | 0 | 0 | 0 | 0 | 0 | 1 | 0 | 0 | 0 | 0 | 0
| 30分耐燃電線(FR-IE))，絞線，80mm2 |  |  |  | 0 | 0 | 0 | 0 | 0 | 0 | 0 | 1 | 0 | 0 | 0 | 0 | 0
M161206080001 | 產品，電線及電纜，600V交連聚乙烯絕 | M |  |  | 0 | 0 | 0 | 0 | 0 | 0 | 0 | 1 | 0 | 0 | 0 | 0 | 0
| 緣聚氯乙烯被覆電力電纜(XLPE)， |  |  |  | 0 | 0 | 0 | 0 | 0 | 0 | 0 | 1 | 0 | 0 | 0 | 0 | 0
| 5.5mm2 |  |  |  | 0 | 0 | 0 | 0 | 0 | 0 | 0 | 1 | 0 | 0 | 0 | 0 | 0
M161206180001 | 產品，電線及電纜，600V交連聚乙烯絕 | M |  |  | 0 | 0 | 0 | 0 | 0 | 0 | 0 | 1 | 0 | 0 | 0 | 0 | 0
| 緣聚氯乙烯被覆電力電纜(XLPE)，1/C， |  |  |  | 0 | 0 | 0 | 0 | 0 | 0 | 0 | 1 | 0 | 0 | 0 | 0 | 0
| 5.5mm2 |  |  |  | 0 | 0 | 0 | 0 | 0 | 0 | 0 | 1 | 0 | 0 | 0 | 0 | 0
M161206190001 | 產品，電線及電纜，600V交連聚乙烯絕 | M |  |  | 0 | 0 | 0 | 0 | 0 | 0 | 0 | 1 | 0 | 0 | 0 | 0 | 0
| 緣聚氯乙烯被覆電力電纜(XLPE)，1/C， |  |  |  | 0 | 0 | 0 | 0 | 0 | 0 | 0 | 1 | 0 | 0 | 0 | 0 | 0
| 8.0mm2 |  |  |  | 0 | 0 | 0 | 0 | 0 | 0 | 0 | 1 | 0 | 0 | 0 | 0 | 0
M1612061A0001 | 產品，電線及電纜，600V交連聚乙烯絕 | M |  |  | 0 | 0 | 0 | 0 | 0 | 0 | 0 | 1 | 0 | 0 | 0 | 0 | 0
| 緣聚氯乙烯被覆電力電纜(XLPE)，1/C， |  |  |  | 0 | 0 | 0 | 0 | 0 | 0 | 0 | 1 | 0 | 0 | 0 | 0 | 0
| 14mm2 |  |  |  | 0 | 0 | 0 | 0 | 0 | 0 | 0 | 1 | 0 | 0 | 0 | 0 | 0
M1612061C0001 | 產品，電線及電纜，600V交連聚乙烯絕 | M |  |  | 0 | 0 | 0 | 0 | 0 | 0 | 0 | 1 | 0 | 0 | 0 | 0 | 0
| 緣聚氯乙烯被覆電力電纜(XLPE)，1/C， |  |  |  | 0 | 0 | 0 | 0 | 0 | 0 | 0 | 1 | 0 | 0 | 0 | 0 | 0
| 22mm2 |  |  |  | 0 | 0 | 0 | 0 | 0 | 0 | 0 | 1 | 0 | 0 | 0 | 0 | 0
M1612061D0001 | 產品，電線及電纜，600V交連聚乙烯絕 | M |  |  | 0 | 0 | 0 | 0 | 0 | 0 | 0 | 1 | 0 | 0 | 0 | 0 | 0
| 緣聚氯乙烯被覆電力電纜(XLPE)，1/C， |  |  |  | 0 | 0 | 0 | 0 | 0 | 0 | 0 | 1 | 0 | 0 | 0 | 0 | 0
| 30mm2 |  |  |  | 0 | 0 | 0 | 0 | 0 | 0 | 0 | 1 | 0 | 0 | 0 | 0 | 0
M1612061E0001 | 產品，電線及電纜，600V交連聚乙烯絕 | M |  |  | 0 | 0 | 0 | 0 | 0 | 0 | 0 | 1 | 0 | 0 | 0 | 0 | 0
| 緣聚氯乙烯被覆電力電纜(XLPE)，1/C， |  |  |  | 0 | 0 | 0 | 0 | 0 | 0 | 0 | 1 | 0 | 0 | 0 | 0 | 0
| 38mm2 |  |  |  | 0 | 0 | 0 | 0 | 0 | 0 | 0 | 1 | 0 | 0 | 0 | 0 | 0
M1612061F0001 | 產品，電線及電纜，600V交連聚乙烯絕 | M |  |  | 0 | 0 | 0 | 0 | 0 | 0 | 0 | 1 | 0 | 0 | 0 | 0 | 0
| 緣聚氯乙烯被覆電力電纜(XLPE)，1/C， |  |  |  | 0 | 0 | 0 | 0 | 0 | 0 | 0 | 1 | 0 | 0 | 0 | 0 | 0
| 50mm2 |  |  |  | 0 | 0 | 0 | 0 | 0 | 0 | 0 | 1 | 0 | 0 | 0 | 0 | 0
M1612061L0001 | 產品，電線及電纜，600V交連聚乙烯絕 | M |  |  | 0 | 0 | 0 | 0 | 0 | 0 | 0 | 1 | 0 | 0 | 0 | 0 | 0
| 緣聚氯乙烯被覆電力電纜(XLPE)，1/C， |  |  |  | 0 | 0 | 0 | 0 | 0 | 0 | 0 | 1 | 0 | 0 | 0 | 0 | 0
| 125mm2 |  |  |  | 0 | 0 | 0 | 0 | 0 | 0 | 0 | 1 | 0 | 0 | 0 | 0 | 0
M1612061M0001 | 產品，電線及電纜，600V交連聚乙烯絕 | M |  |  | 0 | 0 | 0 | 0 | 0 | 0 | 0 | 1 | 0 | 0 | 0 | 0 | 0
| 緣聚氯乙烯被覆電力電纜(XLPE)，1/C， |  |  |  | 0 | 0 | 0 | 0 | 0 | 0 | 0 | 1 | 0 | 0 | 0 | 0 | 0
| 150mm2 |  |  |  | 0 | 0 | 0 | 0 | 0 | 0 | 0 | 1 | 0 | 0 | 0 | 0 | 0
M1612061N0001 | 產品，電線及電纜，600V交連聚乙烯絕 | M |  |  | 0 | 0 | 0 | 0 | 0 | 0 | 0 | 1 | 0 | 0 | 0 | 0 | 0
| 緣聚氯乙烯被覆電力電纜(XLPE)，1/C， |  |  |  | 0 | 0 | 0 | 0 | 0 | 0 | 0 | 1 | 0 | 0 | 0 | 0 | 0
| 200mm2 |  |  |  | 0 | 0 | 0 | 0 | 0 | 0 | 0 | 1 | 0 | 0 | 0 | 0 | 0
M16120a040001 | 產品，電線及電纜，HR，1.6mm | M |  |  | 0 | 0 | 0 | 0 | 0 | 0 | 0 | 1 | 0 | 0 | 0 | 0 | 0
M16120a440001 | 產品，電線及電纜，HR，2/C， | M |  |  | 0 | 0 | 0 | 0 | 0 | 0 | 0 | 1 | 0 | 0 | 0 | 0 | 0
| 1.25mm2，對絞線 |  |  |  | 0 | 0 | 0 | 0 | 0 | 0 | 0 | 1 | 0 | 0 | 0 | 0 | 0
M16120Z050001 | 產品，電線及電纜，HIV，2.0mm | M |  |  | 0 | 0 | 0 | 0 | 0 | 0 | 0 | 1 | 0 | 0 | 0 | 0 | 0
M1612200004 | 產品，高電壓電纜，高壓電纜及導線 | 式 |  |  | 0 | 0 | 0 | 0 | 0 | 0 | 0 | 1 | 0 | 0 | 0 | 0 | 0
M161227B701 | 產品，25KV交連聚乙烯絕緣聚氯乙烯被 | M |  |  | 0 | 0 | 0 | 0 | 0 | 0 | 0 | 1 | 0 | 0 | 0 | 0 | 0
| 覆電力電纜XLPE(中性點接地)，(25kV， |  |  |  | 0 | 0 | 0 | 0 | 0 | 0 | 0 | 1 | 0 | 0 | 0 | 0 | 0
| 1/C)，38mm2 |  |  |  | 0 | 0 | 0 | 0 | 0 | 0 | 0 | 1 | 0 | 0 | 0 | 0 | 0
M1612300001 | 產品，控制用電線及電纜，20AWGx2P雙 | M |  |  | 0 | 0 | 0 | 0 | 0 | 0 | 0 | 1 | 0 | 0 | 0 | 0 | 0
| 隔離控制電纜線 |  |  |  | 0 | 0 | 0 | 0 | 0 | 0 | 0 | 1 | 0 | 0 | 0 | 0 | 0
M1612300001b | 產品，控制用電線及電纜，20AWGx1P控 | M |  |  | 0 | 0 | 0 | 0 | 0 | 0 | 0 | 1 | 0 | 0 | 0 | 0 | 0
| 制電纜線 |  |  |  | 0 | 0 | 0 | 0 | 0 | 0 | 0 | 1 | 0 | 0 | 0 | 0 | 0
M1612304301 | 產品，控制用電線及電纜，3/C， | M |  |  | 0 | 0 | 0 | 0 | 0 | 0 | 0 | 1 | 0 | 0 | 0 | 0 | 0
| 2.0mm2 |  |  |  | 0 | 0 | 0 | 0 | 0 | 0 | 0 | 1 | 0 | 0 | 0 | 0 | 0
M161320305001 | 產品，導線管，無螺紋，稱呼E25 | M |  |  | 0 | 0 | 0 | 0 | 0 | 0 | 0 | 1 | 0 | 0 | 0 | 0 | 0
M161320306001 | 產品，導線管，無螺紋，稱呼E31 | M |  |  | 0 | 0 | 0 | 0 | 0 | 0 | 0 | 1 | 0 | 0 | 0 | 0 | 0
M161320307001 | 產品，導線管，無螺紋，稱呼E39 | M |  |  | 0 | 0 | 0 | 0 | 0 | 0 | 0 | 1 | 0 | 0 | 0 | 0 | 0
M161320308001 | 產品，導線管，無螺紋，稱呼E51 | M |  |  | 0 | 0 | 0 | 0 | 0 | 0 | 0 | 1 | 0 | 0 | 0 | 0 | 0
M16132030B001 | 產品，導線管，無螺紋，稱呼E75 | M |  |  | 0 | 0 | 0 | 0 | 0 | 0 | 0 | 1 | 0 | 0 | 0 | 0 | 0
M161321208001 | 產品，導線管，電線用鋼管，厚管，稱 | M |  |  | 0 | 0 | 0 | 0 | 0 | 0 | 0 | 1 | 0 | 0 | 0 | 0 | 0
| 呼G82 |  |  |  | 0 | 0 | 0 | 0 | 0 | 0 | 0 | 1 | 0 | 0 | 0 | 0 | 0
M161323003001 | 產品，導線管，硬質聚氯乙烯塑膠管， | M |  |  | 0 | 0 | 0 | 0 | 0 | 0 | 0 | 1 | 0 | 0 | 0 | 0 | 0
| 標稱20mm |  |  |  | 0 | 0 | 0 | 0 | 0 | 0 | 0 | 1 | 0 | 0 | 0 | 0 | 0
M161323007001 | 產品，導線管，硬質聚氯乙烯塑膠管， | M |  |  | 0 | 0 | 0 | 0 | 0 | 0 | 0 | 1 | 0 | 0 | 0 | 0 | 0
| 標稱52mm |  |  |  | 0 | 0 | 0 | 0 | 0 | 0 | 0 | 1 | 0 | 0 | 0 | 0 | 0
M161323101001 | 產品，導線管，硬質聚氯乙烯塑膠管， | M |  |  | 0 | 0 | 0 | 0 | 0 | 0 | 0 | 1 | 0 | 0 | 0 | 0 | 0
| E管，標稱13mm |  |  |  | 0 | 0 | 0 | 0 | 0 | 0 | 0 | 1 | 0 | 0 | 0 | 0 | 0
M161323102001 | 產品，導線管，硬質聚氯乙烯塑膠管， | M |  |  | 0 | 0 | 0 | 0 | 0 | 0 | 0 | 1 | 0 | 0 | 0 | 0 | 0
| E管，標稱16mm |  |  |  | 0 | 0 | 0 | 0 | 0 | 0 | 0 | 1 | 0 | 0 | 0 | 0 | 0
M161323103001 | 產品，導線管，硬質聚氯乙烯塑膠管， | M |  |  | 0 | 0 | 0 | 0 | 0 | 0 | 0 | 1 | 0 | 0 | 0 | 0 | 0
| E管，標稱20mm |  |  |  | 0 | 0 | 0 | 0 | 0 | 0 | 0 | 1 | 0 | 0 | 0 | 0 | 0
M161323104001 | 產品，導線管，硬質聚氯乙烯塑膠管， | M |  |  | 0 | 0 | 0 | 0 | 0 | 0 | 0 | 1 | 0 | 0 | 0 | 0 | 0
| E管，標稱28mm |  |  |  | 0 | 0 | 0 | 0 | 0 | 0 | 0 | 1 | 0 | 0 | 0 | 0 | 0
M161323105001 | 產品，導線管，硬質聚氯乙烯塑膠管， | M |  |  | 0 | 0 | 0 | 0 | 0 | 0 | 0 | 1 | 0 | 0 | 0 | 0 | 0
| E管，標稱35mm |  |  |  | 0 | 0 | 0 | 0 | 0 | 0 | 0 | 1 | 0 | 0 | 0 | 0 | 0
M161323106001 | 產品，導線管，硬質聚氯乙烯塑膠管， | M |  |  | 0 | 0 | 0 | 0 | 0 | 0 | 0 | 1 | 0 | 0 | 0 | 0 | 0
| E管，標稱41mm |  |  |  | 0 | 0 | 0 | 0 | 0 | 0 | 0 | 1 | 0 | 0 | 0 | 0 | 0
M161323109001 | 產品，導線管，硬質聚氯乙烯塑膠管， | M |  |  | 0 | 0 | 0 | 0 | 0 | 0 | 0 | 0 | 0 | 0 | 0 | 0 | 0
| E管，標稱80mm |  |  |  | 0 | 0 | 0 | 0 | 0 | 0 | 0 | 0 | 0 | 0 | 0 | 0 | 0
M16132310C001 | 產品，導線管，硬質聚氯乙烯塑膠管， | M |  |  | 0 | 0 | 0 | 0 | 0 | 0 | 0 | 1 | 0 | 0 | 0 | 0 | 0
| E管，標稱150mm |  |  |  | 0 | 0 | 0 | 0 | 0 | 0 | 0 | 1 | 0 | 0 | 0 | 0 | 0
M1613300006 | 產品，電機接線盒及配件，迴路接線盒 | 只 |  |  | 0 | 0 | 0 | 0 | 0 | 0 | 0 | 0 | 0 | 0 | 0 | 0 | 0
M1613300006a | 產品，電機接線盒及配件，攝影機弱電 | 只 |  |  | 0 | 0 | 0 | 0 | 0 | 0 | 0 | 0 | 0 | 0 | 0 | 0 | 0
| 盒 |  |  |  | 0 | 0 | 0 | 0 | 0 | 0 | 0 | 0 | 0 | 0 | 0 | 0 | 0
M1613390004 | 產品，金屬出線盒，電源出線口(高腳熱 | 式 |  |  | 0 | 0 | 0 | 0 | 0 | 0 | 0 | 0 | 0 | 0 | 0 | 0 | 0
| 浸鍍鋅 2.0mmt + 金屬軟管) |  |  |  | 0 | 0 | 0 | 0 | 0 | 0 | 0 | 0 | 0 | 0 | 0 | 0 | 0
M16133900042 | 產品，金屬出線盒，燈具出線口(高腳熱 | 式 |  |  | 0 | 0 | 0 | 0 | 0 | 0 | 0 | 1 | 0 | 0 | 0 | 0 | 0
| 浸鍍鋅 2.0mmt) |  |  |  | 0 | 0 | 0 | 0 | 0 | 0 | 0 | 1 | 0 | 0 | 0 | 0 | 0
M1613390006 | 產品，金屬出線盒，單聯,雙聯,八角 | 只 |  |  | 0 | 0 | 0 | 0 | 0 | 0 | 0 | 0 | 0 | 0 | 0 | 0 | 0
| BOX(熱浸鍍鋅 2.0mmt) |  |  |  | 0 | 0 | 0 | 0 | 0 | 0 | 0 | 0 | 0 | 0 | 0 | 0 | 0
M1613600001 | W：400mm x H：100mm(直式線槽T≧ | M |  |  | 0 | 0 | 0 | 0 | 0 | 0 | 0 | 1 | 0 | 0 | 0 | 0 | 0
| 3.5mm,含蓋板) |  |  |  | 0 | 0 | 0 | 0 | 0 | 0 | 0 | 1 | 0 | 0 | 0 | 0 | 0
M161370000001 | 產品，鋁製電纜托架，橫式 W：400mm | M |  |  | 0 | 0 | 0 | 0 | 0 | 0 | 0 | 1 | 0 | 0 | 0 | 0 | 0
M161370000004 | 產品，鋁製電纜托架，另料(含彎頭、接 | 式 |  |  | 0 | 0 | 0 | 0 | 0 | 0 | 0 | 1 | 0 | 0 | 0 | 0 | 0
| 頭、P.V.C 紮線帶及回路標示帶) |  |  |  | 0 | 0 | 0 | 0 | 0 | 0 | 0 | 1 | 0 | 0 | 0 | 0 | 0
M1623100008 | 產品，柴油引擎發電機組 | 組 |  |  | 0 | 0 | 0 | 0 | 0 | 0 | 0 | 1 | 0 | 0 | 0 | 0 | 0
M1623100009 | 1"SUS進回油管、1 1/2"SUS加油管、加 | 組 |  |  | 0 | 0 | 0 | 0 | 0 | 0 | 0 | 1 | 0 | 0 | 0 | 0 | 0
| 油口、靜電接地及相關配件 |  |  |  | 0 | 0 | 0 | 0 | 0 | 0 | 0 | 1 | 0 | 0 | 0 | 0 | 0
M1623100010 | 不鏽鋼排煙管，加岩棉隔熱材料，外覆 | M |  |  | 0 | 0 | 0 | 0 | 0 | 0 | 0 | 1 | 0 | 0 | 0 | 0 | 0
| 鋁皮 |  |  |  | 0 | 0 | 0 | 0 | 0 | 0 | 0 | 1 | 0 | 0 | 0 | 0 | 0
M1623100011 | 充電機及黑煙淨化器相關之電源及控制 | 式 |  |  | 0 | 0 | 0 | 0 | 0 | 0 | 0 | 1 | 0 | 0 | 0 | 0 | 0
| 管線 |  |  |  | 0 | 0 | 0 | 0 | 0 | 0 | 0 | 1 | 0 | 0 | 0 | 0 | 0
M1623100012 | 帆布排風導管、法蘭片等 | 組 |  |  | 0 | 0 | 0 | 0 | 0 | 0 | 0 | 1 | 0 | 0 | 0 | 0 | 0
M1623100013 | RC 基礎座位及避震器,防液體 | 式 |  |  | 0 | 0 | 0 | 0 | 0 | 0 | 0 | 1 | 0 | 0 | 0 | 0 | 0
M1623100014 | 岩棉隔熱材料 | 式 |  |  | 0 | 0 | 0 | 0 | 0 | 0 | 0 | 1 | 0 | 0 | 0 | 0 | 0
M1623100015 | 吊架、凡而、消耗品及五金另料 | 式 |  |  | 0 | 0 | 0 | 0 | 0 | 0 | 0 | 1 | 0 | 0 | 0 | 0 | 0
M1623100016 | 配合各系統測試用耗油及完工後將油箱 | 式 |  |  | 0 | 0 | 0 | 0 | 0 | 0 | 0 | 1 | 0 | 0 | 0 | 0 | 0
| 加滿80%之油料費用 |  |  |  | 0 | 0 | 0 | 0 | 0 | 0 | 0 | 1 | 0 | 0 | 0 | 0 | 0
M1623100018 | 低壓手孔 | 組 |  |  | 0 | 0 | 0 | 0 | 0 | 0 | 0 | 1 | 0 | 0 | 0 | 0 | 0
M1623100018a | 高壓手孔 | 組 |  |  | 0 | 0 | 0 | 0 | 0 | 0 | 0 | 1 | 0 | 0 | 0 | 0 | 0
M1623100018b | 電信人孔中A型 | 組 |  |  | 0 | 0 | 0 | 0 | 0 | 0 | 0 | 1 | 0 | 0 | 0 | 0 | 0
M1623100028 | 產品，柴油引擎發電機組，排煙淨化器( | 組 |  |  | 0 | 0 | 0 | 0 | 0 | 0 | 0 | 1 | 0 | 0 | 0 | 0 | 0
| 陶瓷濾芯型)，125KW柴油引擎黑煙淨化 |  |  |  | 0 | 0 | 0 | 0 | 0 | 0 | 0 | 1 | 0 | 0 | 0 | 0 | 0
| 器 |  |  |  | 0 | 0 | 0 | 0 | 0 | 0 | 0 | 1 | 0 | 0 | 0 | 0 | 0
M16231H0008 | 產品，柴油引擎發電機組，不銹鋼製日 | 組 |  |  | 0 | 0 | 0 | 0 | 0 | 0 | 0 | 1 | 0 | 0 | 0 | 0 | 0
| 用油箱含配件，8HR日用油箱附油位指示 |  |  |  | 0 | 0 | 0 | 0 | 0 | 0 | 0 | 1 | 0 | 0 | 0 | 0 | 0
| 計 |  |  |  | 0 | 0 | 0 | 0 | 0 | 0 | 0 | 1 | 0 | 0 | 0 | 0 | 0
M162911500006a | 產品，比流器，24kV，20A/5A/5A 雙鐵 | 只 |  |  | 0 | 0 | 0 | 0 | 0 | 0 | 0 | 1 | 0 | 0 | 0 | 0 | 0
| 心20VA CL:1.0+20VA 5P20 (檢附出廠試 |  |  |  | 0 | 0 | 0 | 0 | 0 | 0 | 0 | 1 | 0 | 0 | 0 | 0 | 0
| 驗報告與特性檢驗報告) |  |  |  | 0 | 0 | 0 | 0 | 0 | 0 | 0 | 1 | 0 | 0 | 0 | 0 | 0
M16291C100006 | 產品，數位式保護電驛，四相一體(3CO+ | 只 |  |  | 0 | 0 | 0 | 0 | 0 | 0 | 0 | 1 | 0 | 0 | 0 | 0 | 0
| LCO)，50/51/50N/51N/50BF/86/二次諧 |  |  |  | 0 | 0 | 0 | 0 | 0 | 0 | 0 | 1 | 0 | 0 | 0 | 0 | 0
| 波抑制功能,具RS-485及乙太通訊界面各 |  |  |  | 0 | 0 | 0 | 0 | 0 | 0 | 0 | 1 | 0 | 0 | 0 | 0 | 0
| 一組,8DI/8DO可程式化邏輯接點, 故障 |  |  |  | 0 | 0 | 0 | 0 | 0 | 0 | 0 | 1 | 0 | 0 | 0 | 0 | 0
| 波形紀錄及事件紀錄功能 |  |  |  | 0 | 0 | 0 | 0 | 0 | 0 | 0 | 1 | 0 | 0 | 0 | 0 | 0
M16291C200006 | 產品，數位式保護電驛，六相一體(3UV+ | 只 |  |  | 0 | 0 | 0 | 0 | 0 | 0 | 0 | 1 | 0 | 0 | 0 | 0 | 0
| 3OV)，27/59/59N/81O/81U/86/二次諧波 |  |  |  | 0 | 0 | 0 | 0 | 0 | 0 | 0 | 1 | 0 | 0 | 0 | 0 | 0
| 抑制功能,具RS-485及乙太通訊界面各一 |  |  |  | 0 | 0 | 0 | 0 | 0 | 0 | 0 | 1 | 0 | 0 | 0 | 0 | 0
| 組,8DI/8DO可程式化邏輯接點, 故障波 |  |  |  | 0 | 0 | 0 | 0 | 0 | 0 | 0 | 1 | 0 | 0 | 0 | 0 | 0
| 形紀錄及事件紀錄功能 |  |  |  | 0 | 0 | 0 | 0 | 0 | 0 | 0 | 1 | 0 | 0 | 0 | 0 | 0
M16291CP00006 | 產品，數位式保護電驛，復閉電驛(79) | 只 |  |  | 0 | 0 | 0 | 0 | 0 | 0 | 0 | 1 | 0 | 0 | 0 | 0 | 0
| ，具手動-自動-停止、三相電壓及倒數 |  |  |  | 0 | 0 | 0 | 0 | 0 | 0 | 0 | 1 | 0 | 0 | 0 | 0 | 0
| 投入時間顯示、中文指示功能具9次自動 |  |  |  | 0 | 0 | 0 | 0 | 0 | 0 | 0 | 1 | 0 | 0 | 0 | 0 | 0
| 復歸功能,內含蜂鳴器及CB投入指示燈附 |  |  |  | 0 | 0 | 0 | 0 | 0 | 0 | 0 | 1 | 0 | 0 | 0 | 0 | 0
| W/RS485通訊功能 |  |  |  | 0 | 0 | 0 | 0 | 0 | 0 | 0 | 1 | 0 | 0 | 0 | 0 | 0
M16291DA00006 | 產品，控制開關，照光按鈕開關，22ψ | 只 |  |  | 0 | 0 | 0 | 0 | 0 | 0 | 0 | 1 | 0 | 0 | 0 | 0 | 0
| 1a1b 直接式LED燈 |  |  |  | 0 | 0 | 0 | 0 | 0 | 0 | 0 | 1 | 0 | 0 | 0 | 0 | 0
M16291E130006 | 產品，測試端子，CTT，4P，PULL-IN | 只 |  |  | 0 | 0 | 0 | 0 | 0 | 0 | 0 | 1 | 0 | 0 | 0 | 0 | 0
| TYPE |  |  |  | 0 | 0 | 0 | 0 | 0 | 0 | 0 | 1 | 0 | 0 | 0 | 0 | 0
M16291E220006 | 產品，測試端子，PTT，3P，PULL-IN | 只 |  |  | 0 | 0 | 0 | 0 | 0 | 0 | 0 | 1 | 0 | 0 | 0 | 0 | 0
| TYPE |  |  |  | 0 | 0 | 0 | 0 | 0 | 0 | 0 | 1 | 0 | 0 | 0 | 0 | 0
M16291F000006 | 產品，電容跳脫裝置(CTD)，4500μf, | 只 |  |  | 0 | 0 | 0 | 0 | 0 | 0 | 0 | 1 | 0 | 0 | 0 | 0 | 0
| 盤面式附數位表及RS485及警報接點可以 |  |  |  | 0 | 0 | 0 | 0 | 0 | 0 | 0 | 1 | 0 | 0 | 0 | 0 | 0
| 閉鎖及數位設定及顯示(電驛用) |  |  |  | 0 | 0 | 0 | 0 | 0 | 0 | 0 | 1 | 0 | 0 | 0 | 0 | 0
M162930000006 | 產品，集合式數位電表，DPM集合式電表 | 只 |  |  | 0 | 0 | 0 | 0 | 0 | 0 | 0 | 1 | 0 | 0 | 0 | 0 | 0
| ,內含A,DA,V,Hz(精度0.1%),W,var,VA, |  |  |  | 0 | 0 | 0 | 0 | 0 | 0 | 0 | 1 | 0 | 0 | 0 | 0 | 0
| PF(0.2%),wh(CLASS 0.5S,IEC62053-22) |  |  |  | 0 | 0 | 0 | 0 | 0 | 0 | 0 | 1 | 0 | 0 | 0 | 0 | 0
| ,varh(CLASS 1S(IEC62053-24)奇次諧波 |  |  |  | 0 | 0 | 0 | 0 | 0 | 0 | 0 | 1 | 0 | 0 | 0 | 0 | 0
| 分析至31次,附RS-485 PORT可選配2DI/ |  |  |  | 0 | 0 | 0 | 0 | 0 | 0 | 0 | 1 | 0 | 0 | 0 | 0 | 0
| 2DO及乙太網路通訊PORT |  |  |  | 0 | 0 | 0 | 0 | 0 | 0 | 0 | 1 | 0 | 0 | 0 | 0 | 0
M16321J2006 | 產品，高壓配電盤，避雷器，18KV( | 只 |  |  | 0 | 0 | 0 | 0 | 0 | 0 | 0 | 1 | 0 | 0 | 0 | 0 | 0
| 22.8KV) (符合401條款) |  |  |  | 0 | 0 | 0 | 0 | 0 | 0 | 0 | 1 | 0 | 0 | 0 | 0 | 0
M1640100000A | TR 3φ 400KVA 22.8KV/380-220V 強迫 | 台 |  |  | 0 | 0 | 0 | 0 | 0 | 0 | 0 | 1 | 0 | 0 | 0 | 0 | 0
| 風冷型 油式導口 |  |  |  | 0 | 0 | 0 | 0 | 0 | 0 | 0 | 1 | 0 | 0 | 0 | 0 | 0
M1640100000A1 | TR 3ψ 75KVA 380V/190-110V (乾式 | 台 |  |  | 0 | 0 | 0 | 0 | 0 | 0 | 0 | 1 | 0 | 0 | 0 | 0 | 0
| IP20) 置於盤外 |  |  |  | 0 | 0 | 0 | 0 | 0 | 0 | 0 | 1 | 0 | 0 | 0 | 0 | 0
M1640100000A2 | TR 3ψ 25KVA 380V/190-110V (乾式 | 台 |  |  | 0 | 0 | 0 | 0 | 0 | 0 | 0 | 1 | 0 | 0 | 0 | 0 | 0
| IP20) 置於盤外 |  |  |  | 0 | 0 | 0 | 0 | 0 | 0 | 0 | 1 | 0 | 0 | 0 | 0 | 0
M1640100000A3 | TR 3ψ 7.5KVA 380V/190-110V (乾式 | 台 |  |  | 0 | 0 | 0 | 0 | 0 | 0 | 0 | 1 | 0 | 0 | 0 | 0 | 0
| IP20) 置於盤外 |  |  |  | 0 | 0 | 0 | 0 | 0 | 0 | 0 | 1 | 0 | 0 | 0 | 0 | 0
M1640100000A4 | TR 3ψ 10KVA 380V/190-110V (乾式 | 台 |  |  | 0 | 0 | 0 | 0 | 0 | 0 | 0 | 1 | 0 | 0 | 0 | 0 | 0
| IP20) 置於盤外 |  |  |  | 0 | 0 | 0 | 0 | 0 | 0 | 0 | 1 | 0 | 0 | 0 | 0 | 0
M1640100000A5 | TR 1ψ 3KVA 220V/220-110V (乾式 | 台 |  |  | 0 | 0 | 0 | 0 | 0 | 0 | 0 | 1 | 0 | 0 | 0 | 0 | 0
| IP20) 置於盤外 |  |  |  | 0 | 0 | 0 | 0 | 0 | 0 | 0 | 1 | 0 | 0 | 0 | 0 | 0
M1640100001 | 木板 | 只 |  |  | 0 | 0 | 0 | 0 | 0 | 0 | 0 | 1 | 0 | 0 | 0 | 0 | 0
M1640100002 | 高壓電纜線 25KV PEX CABLE | 式 |  |  | 0 | 0 | 0 | 0 | 0 | 0 | 0 | 1 | 0 | 0 | 0 | 0 | 0
M1640100003 | 高壓電纜處理頭 25KV | 只 |  |  | 0 | 0 | 0 | 0 | 0 | 0 | 0 | 1 | 0 | 0 | 0 | 0 | 0
M1640100004 | 高壓電纜處理頭 25KV(台電端) | 只 |  |  | 0 | 0 | 0 | 0 | 0 | 0 | 0 | 1 | 0 | 0 | 0 | 0 | 0
M1640100005 | 電纜固定座 | 只 |  |  | 0 | 0 | 0 | 0 | 0 | 0 | 0 | 1 | 0 | 0 | 0 | 0 | 0
M1640100006 | 產品，低壓配電盤，CS CB操作開關 | 只 |  |  | 0 | 0 | 0 | 0 | 0 | 0 | 0 | 1 | 0 | 0 | 0 | 0 | 0
M1640100007 | 電表.高壓PT.高壓CT施作 | 式 |  |  | 0 | 0 | 0 | 0 | 0 | 0 | 0 | 1 | 0 | 0 | 0 | 0 | 0
M1640100008 | 3P3W,每相100KA(8/20μs),反映時間＜ | 組 |  |  | 0 | 0 | 0 | 0 | 0 | 0 | 0 | 1 | 0 | 0 | 0 | 0 | 0
| 1ns,最大耐突波峰值20KV,具計數/故障 |  |  |  | 0 | 0 | 0 | 0 | 0 | 0 | 0 | 1 | 0 | 0 | 0 | 0 | 0
| 指示/通訊及警報輸出功能 |  |  |  | 0 | 0 | 0 | 0 | 0 | 0 | 0 | 1 | 0 | 0 | 0 | 0 | 0
M1640100009 | VCB 3P 24KV 630A 16KA D/O E/O W/S, | 台 |  |  | 0 | 0 | 0 | 0 | 0 | 0 | 0 | 1 | 0 | 0 | 0 | 0 | 0
| 5A5B輔助接點,防誤抽出掛鎖裝置,內嵌 |  |  |  | 0 | 0 | 0 | 0 | 0 | 0 | 0 | 1 | 0 | 0 | 0 | 0 | 0
| 式CTD.整台原裝進口 |  |  |  | 0 | 0 | 0 | 0 | 0 | 0 | 0 | 1 | 0 | 0 | 0 | 0 | 0
M1640100011 | PL 22ψ 直接式LED燈 | 只 |  |  | 0 | 0 | 0 | 0 | 0 | 0 | 0 | 1 | 0 | 0 | 0 | 0 | 0
M1640100012 | 溫度控制器 &空間風扇電熱器 | 組 |  |  | 0 | 0 | 0 | 0 | 0 | 0 | 0 | 1 | 0 | 0 | 0 | 0 | 0
M1640100013 | VID驗電礙子 3P 24KV 附指示器，附法 | 組 |  |  | 0 | 0 | 0 | 0 | 0 | 0 | 0 | 1 | 0 | 0 | 0 | 0 | 0
| 人定型試驗報告 |  |  |  | 0 | 0 | 0 | 0 | 0 | 0 | 0 | 1 | 0 | 0 | 0 | 0 | 0
M1640100014 | 電纜處理頭 25KV(屋內型) | 只 |  |  | 0 | 0 | 0 | 0 | 0 | 0 | 0 | 1 | 0 | 0 | 0 | 0 | 0
M1640100015 | CU BUS BAR 鍍錫銅排 | 式 |  |  | 0 | 0 | 0 | 0 | 0 | 0 | 0 | 1 | 0 | 0 | 0 | 0 | 0
M1640100016 | 高壓熱縮絕緣套(BBIT) | 式 |  |  | 0 | 0 | 0 | 0 | 0 | 0 | 0 | 1 | 0 | 0 | 0 | 0 | 0
M1640100017 | 高壓熱縮絕緣接續護套 | 式 |  |  | 0 | 0 | 0 | 0 | 0 | 0 | 0 | 1 | 0 | 0 | 0 | 0 | 0
M1640100018 | 高壓銅排夾具及配件 | 式 |  |  | 0 | 0 | 0 | 0 | 0 | 0 | 0 | 1 | 0 | 0 | 0 | 0 | 0
M1640100019 | 盤面流程條(模擬母線) | 式 |  |  | 0 | 0 | 0 | 0 | 0 | 0 | 0 | 1 | 0 | 0 | 0 | 0 | 0
M1640100021 | 盤內另料.銘牌.迴路標示及單線圖說 | 式 |  |  | 0 | 0 | 0 | 0 | 0 | 0 | 0 | 1 | 0 | 0 | 0 | 0 | 0
M1640100022 | 自動功率因數調整控制器-APFR 取三相 | 只 |  |  | 0 | 0 | 0 | 0 | 0 | 0 | 0 | 1 | 0 | 0 | 0 | 0 | 0
| 電壓與三相電流做功因補償,動作時間 |  |  |  | 0 | 0 | 0 | 0 | 0 | 0 | 0 | 1 | 0 | 0 | 0 | 0 | 0
| 0.1~1秒可調,附螢幕保護程式與隔離變 |  |  |  | 0 | 0 | 0 | 0 | 0 | 0 | 0 | 1 | 0 | 0 | 0 | 0 | 0
| 壓器 |  |  |  | 0 | 0 | 0 | 0 | 0 | 0 | 0 | 1 | 0 | 0 | 0 | 0 | 0
M1640100023 | DS 3P 24KV 630A 三相連動 | 台 |  |  | 0 | 0 | 0 | 0 | 0 | 0 | 0 | 1 | 0 | 0 | 0 | 0 | 0
M1640100024 | PT 1∮1.7KVA*3 12-24KV/120V MOLD | 組 |  |  | 0 | 0 | 0 | 0 | 0 | 0 | 0 | 1 | 0 | 0 | 0 | 0 | 0
| TYPE (符合401條款) |  |  |  | 0 | 0 | 0 | 0 | 0 | 0 | 0 | 1 | 0 | 0 | 0 | 0 | 0
M1640100025 | UPS 1∮ 120/120V 2KVA ON LINE | 只 |  |  | 0 | 0 | 0 | 0 | 0 | 0 | 0 | 1 | 0 | 0 | 0 | 0 | 0
M1640100026 | 不斷電By-Pass 迴路控制 | 式 |  |  | 0 | 0 | 0 | 0 | 0 | 0 | 0 | 1 | 0 | 0 | 0 | 0 | 0
M1640100027 | 24KV級三相樹脂貫穿型套管 | 式 |  |  | 0 | 0 | 0 | 0 | 0 | 0 | 0 | 1 | 0 | 0 | 0 | 0 | 0
M1640100031 | 變壓器導口工程--一次側 | 式 |  |  | 0 | 0 | 0 | 0 | 0 | 0 | 0 | 1 | 0 | 0 | 0 | 0 | 0
M1640100032 | 變壓器導口工程--二次側 | 式 |  |  | 0 | 0 | 0 | 0 | 0 | 0 | 0 | 1 | 0 | 0 | 0 | 0 | 0
M1640100033 | 編織軟銅帶 | 式 |  |  | 0 | 0 | 0 | 0 | 0 | 0 | 0 | 1 | 0 | 0 | 0 | 0 | 0
M1640100040 | 串聯電抗器 6%匹配SC 3∮460V 10KVAR | 組 |  |  | 0 | 0 | 0 | 0 | 0 | 0 | 0 | 1 | 0 | 0 | 0 | 0 | 0
M1640100042 | 三相功因補償電容模組 3∮460V | 組 |  |  | 0 | 0 | 0 | 0 | 0 | 0 | 0 | 1 | 0 | 0 | 0 | 0 | 0
| 10KVAR(內含SC,FUSE,SCR)(電容器金屬 |  |  |  | 0 | 0 | 0 | 0 | 0 | 0 | 0 | 1 | 0 | 0 | 0 | 0 | 0
| 外殼內附防爆蛭石放電電阻每KVAR總損 |  |  |  | 0 | 0 | 0 | 0 | 0 | 0 | 0 | 1 | 0 | 0 | 0 | 0 | 0
| 失低於0.25W) |  |  |  | 0 | 0 | 0 | 0 | 0 | 0 | 0 | 1 | 0 | 0 | 0 | 0 | 0
M1640100043 | 三相功因補償電容模組 3∮460V | 組 |  |  | 0 | 0 | 0 | 0 | 0 | 0 | 0 | 1 | 0 | 0 | 0 | 0 | 0
| 80KVAR(內含SC,FUSE,SCR)(電容器金屬 |  |  |  | 0 | 0 | 0 | 0 | 0 | 0 | 0 | 1 | 0 | 0 | 0 | 0 | 0
| 外殼內附防爆蛭石放電電阻每KVAR總損 |  |  |  | 0 | 0 | 0 | 0 | 0 | 0 | 0 | 1 | 0 | 0 | 0 | 0 | 0
| 失低於0.25W) |  |  |  | 0 | 0 | 0 | 0 | 0 | 0 | 0 | 1 | 0 | 0 | 0 | 0 | 0
M1640100044 | 三相功因補償電容模組 3∮460V | 組 |  |  | 0 | 0 | 0 | 0 | 0 | 0 | 0 | 1 | 0 | 0 | 0 | 0 | 0
| 40KVAR(內含SC,FUSE,SCR)(電容器金屬 |  |  |  | 0 | 0 | 0 | 0 | 0 | 0 | 0 | 1 | 0 | 0 | 0 | 0 | 0
| 外殼內附防爆蛭石放電電阻每KVAR總損 |  |  |  | 0 | 0 | 0 | 0 | 0 | 0 | 0 | 1 | 0 | 0 | 0 | 0 | 0
| 失低於0.25W) |  |  |  | 0 | 0 | 0 | 0 | 0 | 0 | 0 | 1 | 0 | 0 | 0 | 0 | 0
M1640100045 | 三相功因補償電容模組 3∮460V | 組 |  |  | 0 | 0 | 0 | 0 | 0 | 0 | 0 | 1 | 0 | 0 | 0 | 0 | 0
| 20KVAR(內含SC,FUSE,SCR)(電容器金屬 |  |  |  | 0 | 0 | 0 | 0 | 0 | 0 | 0 | 1 | 0 | 0 | 0 | 0 | 0
| 外殼內附防爆蛭石放電電阻每KVAR總損 |  |  |  | 0 | 0 | 0 | 0 | 0 | 0 | 0 | 1 | 0 | 0 | 0 | 0 | 0
| 失低於0.25W) |  |  |  | 0 | 0 | 0 | 0 | 0 | 0 | 0 | 1 | 0 | 0 | 0 | 0 | 0
M1640100046 | 串聯電抗器 6%匹配SC 3∮460V 80KVAR | 組 |  |  | 0 | 0 | 0 | 0 | 0 | 0 | 0 | 1 | 0 | 0 | 0 | 0 | 0
M1640100047 | 串聯電抗器 6%匹配SC 3∮460V 40KVAR | 組 |  |  | 0 | 0 | 0 | 0 | 0 | 0 | 0 | 1 | 0 | 0 | 0 | 0 | 0
M1640100048 | 串聯電抗器 6%匹配SC 3∮460V 20KVAR | 組 |  |  | 0 | 0 | 0 | 0 | 0 | 0 | 0 | 1 | 0 | 0 | 0 | 0 | 0
M1640100049 | CU BUS BAR &PVC WIRE | 式 |  |  | 0 | 0 | 0 | 0 | 0 | 0 | 0 | 1 | 0 | 0 | 0 | 0 | 0
M1640100051 | 盤內另料含ABS銘牌及所有五金配件 | 式 |  |  | 0 | 0 | 0 | 0 | 0 | 0 | 0 | 1 | 0 | 0 | 0 | 0 | 0
M1640100054 | TH溫控開關/感溫開關 | 只 |  |  | 0 | 0 | 0 | 0 | 0 | 0 | 0 | 1 | 0 | 0 | 0 | 0 | 0
M1640100055 | 下掀式通風過濾網組風扇 220V(防護等 | 組 |  |  | 0 | 0 | 0 | 0 | 0 | 0 | 0 | 1 | 0 | 0 | 0 | 0 | 0
| 級達IP45) |  |  |  | 0 | 0 | 0 | 0 | 0 | 0 | 0 | 1 | 0 | 0 | 0 | 0 | 0
M1640100056 | ATS 4P 400AF 250AT 380V/20KA NFB | 只 |  |  | 0 | 0 | 0 | 0 | 0 | 0 | 0 | 1 | 0 | 0 | 0 | 0 | 0
| TYPE 附電氣及機械連鎖,控制器含兩只 |  |  |  | 0 | 0 | 0 | 0 | 0 | 0 | 0 | 1 | 0 | 0 | 0 | 0 | 0
| 電壓保護及兩只頻率保護.監控(欠相保 |  |  |  | 0 | 0 | 0 | 0 | 0 | 0 | 0 | 1 | 0 | 0 | 0 | 0 | 0
| 護,監控乾接點) |  |  |  | 0 | 0 | 0 | 0 | 0 | 0 | 0 | 1 | 0 | 0 | 0 | 0 | 0
M1640100057 | MC 1ψ 220V 15A (附加保護蓋型) | 只 |  |  | 0 | 0 | 0 | 0 | 0 | 0 | 0 | 1 | 0 | 0 | 0 | 0 | 0
M1640100058 | SS+KEY 22ψ 三段 2a2b | 只 |  |  | 0 | 0 | 0 | 0 | 0 | 0 | 0 | 1 | 0 | 0 | 0 | 0 | 0
M16401A0004 | 產品，低壓配電盤，銅匯流排及固定架 | 式 |  |  | 0 | 0 | 0 | 0 | 0 | 0 | 0 | 1 | 0 | 0 | 0 | 0 | 0
M16401c1016 | 產品，低壓配電盤，定時器，24小時， | 只 |  |  | 0 | 0 | 0 | 0 | 0 | 0 | 0 | 1 | 0 | 0 | 0 | 0 | 0
| 附停電補償，電子式 |  |  |  | 0 | 0 | 0 | 0 | 0 | 0 | 0 | 1 | 0 | 0 | 0 | 0 | 0
M16401E0006 | 產品，低壓配電盤，比流器，700/5A， | 只 |  |  | 0 | 0 | 0 | 0 | 0 | 0 | 0 | 1 | 0 | 0 | 0 | 0 | 0
| 40VA/CL 1.0，MOLD TYPE |  |  |  | 0 | 0 | 0 | 0 | 0 | 0 | 0 | 1 | 0 | 0 | 0 | 0 | 0
M16401e0B08 | 產品，低壓配電盤，低壓HRC熔絲， | 組 |  |  | 0 | 0 | 0 | 0 | 0 | 0 | 0 | 1 | 0 | 0 | 0 | 0 | 0
| 160A，三相連動 |  |  |  | 0 | 0 | 0 | 0 | 0 | 0 | 0 | 1 | 0 | 0 | 0 | 0 | 0
M16401E20L6 | 產品，低壓配電盤，比流器，40/5A， | 只 |  |  | 0 | 0 | 0 | 0 | 0 | 0 | 0 | 1 | 0 | 0 | 0 | 0 | 0
| 40VA/CL 1.0，MOLD TYPE |  |  |  | 0 | 0 | 0 | 0 | 0 | 0 | 0 | 1 | 0 | 0 | 0 | 0 | 0
M16401E60L6 | 產品，低壓配電盤，比流器，75/5A， | 只 |  |  | 0 | 0 | 0 | 0 | 0 | 0 | 0 | 1 | 0 | 0 | 0 | 0 | 0
| 40VA/CL 1.0，MOLD TYPE |  |  |  | 0 | 0 | 0 | 0 | 0 | 0 | 0 | 1 | 0 | 0 | 0 | 0 | 0
M16401E90L6 | 產品，低壓配電盤，比流器，100/5A， | 只 |  |  | 0 | 0 | 0 | 0 | 0 | 0 | 0 | 1 | 0 | 0 | 0 | 0 | 0
| 40VA/CL 1.0，MOLD TYPE |  |  |  | 0 | 0 | 0 | 0 | 0 | 0 | 0 | 1 | 0 | 0 | 0 | 0 | 0
M16401EA0L6 | 產品，低壓配電盤，比流器，125/5A， | 只 |  |  | 0 | 0 | 0 | 0 | 0 | 0 | 0 | 1 | 0 | 0 | 0 | 0 | 0
| 40VA/CL 1.0，MOLD TYPE |  |  |  | 0 | 0 | 0 | 0 | 0 | 0 | 0 | 1 | 0 | 0 | 0 | 0 | 0
M16401EF0L6 | 產品，低壓配電盤，比流器，250/5A， | 只 |  |  | 0 | 0 | 0 | 0 | 0 | 0 | 0 | 1 | 0 | 0 | 0 | 0 | 0
| 40VA/CL 1.0，MOLD TYPE |  |  |  | 0 | 0 | 0 | 0 | 0 | 0 | 0 | 1 | 0 | 0 | 0 | 0 | 0
M16401EK0L6 | 產品，低壓配電盤，比流器，500/5A， | 只 |  |  | 0 | 0 | 0 | 0 | 0 | 0 | 0 | 1 | 0 | 0 | 0 | 0 | 0
| 40VA/CL 1.0，MOLD TYPE |  |  |  | 0 | 0 | 0 | 0 | 0 | 0 | 0 | 1 | 0 | 0 | 0 | 0 | 0
M16401f1008 | 產品，低壓配電盤，盤內照明及微動開 | 組 |  |  | 0 | 0 | 0 | 0 | 0 | 0 | 0 | 1 | 0 | 0 | 0 | 0 | 0
| 關，日光燈 |  |  |  | 0 | 0 | 0 | 0 | 0 | 0 | 0 | 1 | 0 | 0 | 0 | 0 | 0
M16401J4106 | 產品，低壓配電盤，控制開關，切換開 | 只 |  |  | 0 | 0 | 0 | 0 | 0 | 0 | 0 | 1 | 0 | 0 | 0 | 0 | 0
| 關，2a-2b |  |  |  | 0 | 0 | 0 | 0 | 0 | 0 | 0 | 1 | 0 | 0 | 0 | 0 | 0
M16401L000A | 產品，低壓配電盤，(配電箱，屋外型， | 只 |  |  | 0 | 0 | 0 | 0 | 0 | 0 | 0 | 1 | 0 | 0 | 0 | 0 | 0
| 粉體烤漆)，CASE：450H*450W*200Dmm， |  |  |  | 0 | 0 | 0 | 0 | 0 | 0 | 0 | 1 | 0 | 0 | 0 | 0 | 0
| SUS304 2.0t(尺寸依現場需求製作)符合 |  |  |  | 0 | 0 | 0 | 0 | 0 | 0 | 0 | 1 | 0 | 0 | 0 | 0 | 0
| 401原製造廠合格廠 |  |  |  | 0 | 0 | 0 | 0 | 0 | 0 | 0 | 1 | 0 | 0 | 0 | 0 | 0
M16401N000A | 產品，低壓配電盤，(配電箱，屋內型， | 座 |  |  | 0 | 0 | 0 | 0 | 0 | 0 | 0 | 1 | 0 | 0 | 0 | 0 | 0
| 粉體烤漆)，CASE：2350H*1600W* |  |  |  | 0 | 0 | 0 | 0 | 0 | 0 | 0 | 1 | 0 | 0 | 0 | 0 | 0
| 1800Dmm，SPHC 2.3/3.2t符合401原製造 |  |  |  | 0 | 0 | 0 | 0 | 0 | 0 | 0 | 1 | 0 | 0 | 0 | 0 | 0
| 廠合格廠 |  |  |  | 0 | 0 | 0 | 0 | 0 | 0 | 0 | 1 | 0 | 0 | 0 | 0 | 0
M16401N000A1 | 產品，低壓配電盤，(配電箱，屋內型， | 座 |  |  | 0 | 0 | 0 | 0 | 0 | 0 | 0 | 1 | 0 | 0 | 0 | 0 | 0
| 粉體烤漆)，CASE：2350H*1200W* |  |  |  | 0 | 0 | 0 | 0 | 0 | 0 | 0 | 1 | 0 | 0 | 0 | 0 | 0
| 1800Dmm，SPHC 2.3/3.2t符合401原製造 |  |  |  | 0 | 0 | 0 | 0 | 0 | 0 | 0 | 1 | 0 | 0 | 0 | 0 | 0
| 廠合格廠 |  |  |  | 0 | 0 | 0 | 0 | 0 | 0 | 0 | 1 | 0 | 0 | 0 | 0 | 0
M16401N000A11 | 產品，低壓配電盤，(配電箱，屋內型， | 只 |  |  | 0 | 0 | 0 | 0 | 0 | 0 | 0 | 1 | 0 | 0 | 0 | 0 | 0
| 粉體烤漆)，CASE：700H*600W*200Dmm， |  |  |  | 0 | 0 | 0 | 0 | 0 | 0 | 0 | 1 | 0 | 0 | 0 | 0 | 0
| SPHC 2.0t(尺寸依現場需求製作)符合 |  |  |  | 0 | 0 | 0 | 0 | 0 | 0 | 0 | 1 | 0 | 0 | 0 | 0 | 0
| 401原製造廠合格廠 |  |  |  | 0 | 0 | 0 | 0 | 0 | 0 | 0 | 1 | 0 | 0 | 0 | 0 | 0
M16401N000A12 | 產品，低壓配電盤，(配電箱，屋內型， | 只 |  |  | 0 | 0 | 0 | 0 | 0 | 0 | 0 | 1 | 0 | 0 | 0 | 0 | 0
| 粉體烤漆)，CASE：400H*400W*200Dmm， |  |  |  | 0 | 0 | 0 | 0 | 0 | 0 | 0 | 1 | 0 | 0 | 0 | 0 | 0
| SPHC 2.0t(尺寸依現場需求製作)符合 |  |  |  | 0 | 0 | 0 | 0 | 0 | 0 | 0 | 1 | 0 | 0 | 0 | 0 | 0
| 401原製造廠合格廠 |  |  |  | 0 | 0 | 0 | 0 | 0 | 0 | 0 | 1 | 0 | 0 | 0 | 0 | 0
M16401N000A13 | 產品，低壓配電盤，(配電箱，屋內型， | 只 |  |  | 0 | 0 | 0 | 0 | 0 | 0 | 0 | 1 | 0 | 0 | 0 | 0 | 0
| 粉體烤漆)，CASE：1800H*800W* |  |  |  | 0 | 0 | 0 | 0 | 0 | 0 | 0 | 1 | 0 | 0 | 0 | 0 | 0
| 400Dmm，SPHC 2.0t(尺寸依現場需求製 |  |  |  | 0 | 0 | 0 | 0 | 0 | 0 | 0 | 1 | 0 | 0 | 0 | 0 | 0
| 作)符合401原製造廠合格廠 |  |  |  | 0 | 0 | 0 | 0 | 0 | 0 | 0 | 1 | 0 | 0 | 0 | 0 | 0
M16401N000A14 | 產品，低壓配電盤，(配電箱，屋內型， | 只 |  |  | 0 | 0 | 0 | 0 | 0 | 0 | 0 | 1 | 0 | 0 | 0 | 0 | 0
| 粉體烤漆)，CASE：800H*600W*200Dmm， |  |  |  | 0 | 0 | 0 | 0 | 0 | 0 | 0 | 1 | 0 | 0 | 0 | 0 | 0
| SPHC 2.0t(尺寸依現場需求製作)符合 |  |  |  | 0 | 0 | 0 | 0 | 0 | 0 | 0 | 1 | 0 | 0 | 0 | 0 | 0
| 401原製造廠合格廠 |  |  |  | 0 | 0 | 0 | 0 | 0 | 0 | 0 | 1 | 0 | 0 | 0 | 0 | 0
M16401N000A2 | 產品，低壓配電盤，(配電箱，屋內型， | 只 |  |  | 0 | 0 | 0 | 0 | 0 | 0 | 0 | 1 | 0 | 0 | 0 | 0 | 0
| 粉體烤漆)，CASE：1200H*650W* |  |  |  | 0 | 0 | 0 | 0 | 0 | 0 | 0 | 1 | 0 | 0 | 0 | 0 | 0
| 300Dmm，SPHC 2.0t(尺寸依現場需求製 |  |  |  | 0 | 0 | 0 | 0 | 0 | 0 | 0 | 1 | 0 | 0 | 0 | 0 | 0
| 作)符合401原製造廠合格廠 |  |  |  | 0 | 0 | 0 | 0 | 0 | 0 | 0 | 1 | 0 | 0 | 0 | 0 | 0
M16401N000A3 | 產品，低壓配電盤，(配電箱，屋內型， | 只 |  |  | 0 | 0 | 0 | 0 | 0 | 0 | 0 | 1 | 0 | 0 | 0 | 0 | 0
| 粉體烤漆)，CASE：2350H*1000W* |  |  |  | 0 | 0 | 0 | 0 | 0 | 0 | 0 | 1 | 0 | 0 | 0 | 0 | 0
| 1800Dmm，SPHC 2.3/3.2t符合401原製造 |  |  |  | 0 | 0 | 0 | 0 | 0 | 0 | 0 | 1 | 0 | 0 | 0 | 0 | 0
| 廠合格廠 |  |  |  | 0 | 0 | 0 | 0 | 0 | 0 | 0 | 1 | 0 | 0 | 0 | 0 | 0
M16401N000A4 | 產品，低壓配電盤，(配電箱，屋內型， | 只 |  |  | 0 | 0 | 0 | 0 | 0 | 0 | 0 | 1 | 0 | 0 | 0 | 0 | 0
| 粉體烤漆)，CASE：2350H*1000W* |  |  |  | 0 | 0 | 0 | 0 | 0 | 0 | 0 | 1 | 0 | 0 | 0 | 0 | 0
| 1000Dmm，SPHC 2.3/3.2t符合401原製造 |  |  |  | 0 | 0 | 0 | 0 | 0 | 0 | 0 | 1 | 0 | 0 | 0 | 0 | 0
| 廠合格廠 |  |  |  | 0 | 0 | 0 | 0 | 0 | 0 | 0 | 1 | 0 | 0 | 0 | 0 | 0
M16401N000A5 | 產品，低壓配電盤，(配電箱，屋內型， | 只 |  |  | 0 | 0 | 0 | 0 | 0 | 0 | 0 | 1 | 0 | 0 | 0 | 0 | 0
| 粉體烤漆)，CASE：2250H*1000W* |  |  |  | 0 | 0 | 0 | 0 | 0 | 0 | 0 | 1 | 0 | 0 | 0 | 0 | 0
| 600Dmm，SPHC 2.0t(尺寸依現場需求製 |  |  |  | 0 | 0 | 0 | 0 | 0 | 0 | 0 | 1 | 0 | 0 | 0 | 0 | 0
| 作)符合401原製造廠合格廠 |  |  |  | 0 | 0 | 0 | 0 | 0 | 0 | 0 | 1 | 0 | 0 | 0 | 0 | 0
M16401N000A6 | 產品，低壓配電盤，(配電箱，屋內型， | 只 |  |  | 0 | 0 | 0 | 0 | 0 | 0 | 0 | 1 | 0 | 0 | 0 | 0 | 0
| 粉體烤漆)，CASE：1500H*700W* |  |  |  | 0 | 0 | 0 | 0 | 0 | 0 | 0 | 1 | 0 | 0 | 0 | 0 | 0
| 300Dmm，SPHC 2.0t(尺寸依現場需求製 |  |  |  | 0 | 0 | 0 | 0 | 0 | 0 | 0 | 1 | 0 | 0 | 0 | 0 | 0
| 作)符合401原製造廠合格廠 |  |  |  | 0 | 0 | 0 | 0 | 0 | 0 | 0 | 1 | 0 | 0 | 0 | 0 | 0
M16401N000A7 | 產品，低壓配電盤，(配電箱，屋內型， | 只 |  |  | 0 | 0 | 0 | 0 | 0 | 0 | 0 | 1 | 0 | 0 | 0 | 0 | 0
| 粉體烤漆)，CASE：1000H*700W* |  |  |  | 0 | 0 | 0 | 0 | 0 | 0 | 0 | 1 | 0 | 0 | 0 | 0 | 0
| 200Dmm，SPHC 2.0t(尺寸依現場需求製 |  |  |  | 0 | 0 | 0 | 0 | 0 | 0 | 0 | 1 | 0 | 0 | 0 | 0 | 0
| 作)符合401原製造廠合格廠 |  |  |  | 0 | 0 | 0 | 0 | 0 | 0 | 0 | 1 | 0 | 0 | 0 | 0 | 0
M16401N000A8 | 產品，低壓配電盤，(配電箱，屋內型， | 只 |  |  | 0 | 0 | 0 | 0 | 0 | 0 | 0 | 1 | 0 | 0 | 0 | 0 | 0
| 粉體烤漆)，CASE：600H*600W*200Dmm， |  |  |  | 0 | 0 | 0 | 0 | 0 | 0 | 0 | 1 | 0 | 0 | 0 | 0 | 0
| SPHC 2.0t(尺寸依現場需求製作)符合 |  |  |  | 0 | 0 | 0 | 0 | 0 | 0 | 0 | 1 | 0 | 0 | 0 | 0 | 0
| 401原製造廠合格廠 |  |  |  | 0 | 0 | 0 | 0 | 0 | 0 | 0 | 1 | 0 | 0 | 0 | 0 | 0
M16401N000A9 | 產品，低壓配電盤，(配電箱，屋內型， | 只 |  |  | 0 | 0 | 0 | 0 | 0 | 0 | 0 | 1 | 0 | 0 | 0 | 0 | 0
| 粉體烤漆)，CASE：450H*450W*200Dmm， |  |  |  | 0 | 0 | 0 | 0 | 0 | 0 | 0 | 1 | 0 | 0 | 0 | 0 | 0
| SPHC 2.0t(尺寸依現場需求製作)符合 |  |  |  | 0 | 0 | 0 | 0 | 0 | 0 | 0 | 1 | 0 | 0 | 0 | 0 | 0
| 401原製造廠合格廠 |  |  |  | 0 | 0 | 0 | 0 | 0 | 0 | 0 | 1 | 0 | 0 | 0 | 0 | 0
M16401R0016 | 產品，低壓配電盤，螺栓保險絲，含基 | 只 |  |  | 0 | 0 | 0 | 0 | 0 | 0 | 0 | 1 | 0 | 0 | 0 | 0 | 0
| 座，24KV 200A |  |  |  | 0 | 0 | 0 | 0 | 0 | 0 | 0 | 1 | 0 | 0 | 0 | 0 | 0
M16401R0016a | POWER FUSE 24KV 2A 63KA W/BASE (檢 | 只 |  |  | 0 | 0 | 0 | 0 | 0 | 0 | 0 | 1 | 0 | 0 | 0 | 0 | 0
| 附出廠試驗報告與特性檢驗報告) |  |  |  | 0 | 0 | 0 | 0 | 0 | 0 | 0 | 1 | 0 | 0 | 0 | 0 | 0
M16401R0018 | 產品，低壓配電盤，螺栓保險絲，含基 | 組 |  |  | 0 | 0 | 0 | 0 | 0 | 0 | 0 | 1 | 0 | 0 | 0 | 0 | 0
| 座，10A |  |  |  | 0 | 0 | 0 | 0 | 0 | 0 | 0 | 1 | 0 | 0 | 0 | 0 | 0
M16401R0018a | 產品，低壓配電盤，螺栓保險絲，含基 | 組 |  |  | 0 | 0 | 0 | 0 | 0 | 0 | 0 | 1 | 0 | 0 | 0 | 0 | 0
| 座，4A |  |  |  | 0 | 0 | 0 | 0 | 0 | 0 | 0 | 1 | 0 | 0 | 0 | 0 | 0
M164111126306 | 產品，無熔線斷路器，1P，15AT， | 只 |  |  | 0 | 0 | 0 | 0 | 0 | 0 | 0 | 1 | 0 | 0 | 0 | 0 | 0
| 50AF，10kA，110V |  |  |  | 0 | 0 | 0 | 0 | 0 | 0 | 0 | 1 | 0 | 0 | 0 | 0 | 0
M164111126606 | 產品，無熔線斷路器，1P，15AT， | 只 |  |  | 0 | 0 | 0 | 0 | 0 | 0 | 0 | 1 | 0 | 0 | 0 | 0 | 0
| 50AF，10kA，220V |  |  |  | 0 | 0 | 0 | 0 | 0 | 0 | 0 | 1 | 0 | 0 | 0 | 0 | 0
M164111128606 | 產品，無熔線斷路器，1P，15AT， | 只 |  |  | 0 | 0 | 0 | 0 | 0 | 0 | 0 | 1 | 0 | 0 | 0 | 0 | 0
| 50AF，15kA，220V |  |  |  | 0 | 0 | 0 | 0 | 0 | 0 | 0 | 1 | 0 | 0 | 0 | 0 | 0
M164111226306 | 產品，無熔線斷路器，1P，20AT， | 只 |  |  | 0 | 0 | 0 | 0 | 0 | 0 | 0 | 1 | 0 | 0 | 0 | 0 | 0
| 50AF，10kA，110V |  |  |  | 0 | 0 | 0 | 0 | 0 | 0 | 0 | 1 | 0 | 0 | 0 | 0 | 0
M164111228606 | 產品，無熔線斷路器，1P，20AT， | 只 |  |  | 0 | 0 | 0 | 0 | 0 | 0 | 0 | 1 | 0 | 0 | 0 | 0 | 0
| 50AF，15kA，220V |  |  |  | 0 | 0 | 0 | 0 | 0 | 0 | 0 | 1 | 0 | 0 | 0 | 0 | 0
M164111326606 | 產品，無熔線斷路器，1P，30AT， | 只 |  |  | 0 | 0 | 0 | 0 | 0 | 0 | 0 | 1 | 0 | 0 | 0 | 0 | 0
| 50AF，10kA，220V |  |  |  | 0 | 0 | 0 | 0 | 0 | 0 | 0 | 1 | 0 | 0 | 0 | 0 | 0
M164112126006 | 產品，無熔線斷路器，2P，15AT， | 只 |  |  | 0 | 0 | 0 | 0 | 0 | 0 | 0 | 1 | 0 | 0 | 0 | 0 | 0
| 50AF，10kA，120V |  |  |  | 0 | 0 | 0 | 0 | 0 | 0 | 0 | 1 | 0 | 0 | 0 | 0 | 0
M164113126006 | 產品，無熔線斷路器，3P，15AT， | 只 |  |  | 0 | 0 | 0 | 0 | 0 | 0 | 0 | 1 | 0 | 0 | 0 | 0 | 0
| 50AF，10kA，120V |  |  |  | 0 | 0 | 0 | 0 | 0 | 0 | 0 | 1 | 0 | 0 | 0 | 0 | 0
M164113128806 | 產品，無熔線斷路器，3P，15AT， | 只 |  |  | 0 | 0 | 0 | 0 | 0 | 0 | 0 | 1 | 0 | 0 | 0 | 0 | 0
| 50AF，15kA，380V |  |  |  | 0 | 0 | 0 | 0 | 0 | 0 | 0 | 1 | 0 | 0 | 0 | 0 | 0
M164113226006 | 產品，無熔線斷路器，3P，20AT， | 只 |  |  | 0 | 0 | 0 | 0 | 0 | 0 | 0 | 1 | 0 | 0 | 0 | 0 | 0
| 50AF，10kA，190V |  |  |  | 0 | 0 | 0 | 0 | 0 | 0 | 0 | 1 | 0 | 0 | 0 | 0 | 0
M164113228806 | 產品，無熔線斷路器，3P，20AT， | 只 |  |  | 0 | 0 | 0 | 0 | 0 | 0 | 0 | 1 | 0 | 0 | 0 | 0 | 0
| 50AF，15kA，380V |  |  |  | 0 | 0 | 0 | 0 | 0 | 0 | 0 | 1 | 0 | 0 | 0 | 0 | 0
M16411322A806 | 產品，無熔線斷路器，3P，20AT， | 只 |  |  | 0 | 0 | 0 | 0 | 0 | 0 | 0 | 1 | 0 | 0 | 0 | 0 | 0
| 50AF，20kA，380V |  |  |  | 0 | 0 | 0 | 0 | 0 | 0 | 0 | 1 | 0 | 0 | 0 | 0 | 0
M164113326006 | 產品，無熔線斷路器，3P，30AT， | 只 |  |  | 0 | 0 | 0 | 0 | 0 | 0 | 0 | 1 | 0 | 0 | 0 | 0 | 0
| 50AF，10kA，120V |  |  |  | 0 | 0 | 0 | 0 | 0 | 0 | 0 | 1 | 0 | 0 | 0 | 0 | 0
M164113326006a | 產品，無熔線斷路器，3P，30AT， | 只 |  |  | 0 | 0 | 0 | 0 | 0 | 0 | 0 | 1 | 0 | 0 | 0 | 0 | 0
| 50AF，10kA，190V |  |  |  | 0 | 0 | 0 | 0 | 0 | 0 | 0 | 1 | 0 | 0 | 0 | 0 | 0
M164113326806 | 產品，無熔線斷路器，3P，30AT， | 只 |  |  | 0 | 0 | 0 | 0 | 0 | 0 | 0 | 1 | 0 | 0 | 0 | 0 | 0
| 50AF，10kA，380V |  |  |  | 0 | 0 | 0 | 0 | 0 | 0 | 0 | 1 | 0 | 0 | 0 | 0 | 0
M164113328806 | 產品，無熔線斷路器，3P，30AT， | 只 |  |  | 0 | 0 | 0 | 0 | 0 | 0 | 0 | 1 | 0 | 0 | 0 | 0 | 0
| 50AF，15kA，380V |  |  |  | 0 | 0 | 0 | 0 | 0 | 0 | 0 | 1 | 0 | 0 | 0 | 0 | 0
M164113426006 | 產品，無熔線斷路器，3P，40AT， | 只 |  |  | 0 | 0 | 0 | 0 | 0 | 0 | 0 | 1 | 0 | 0 | 0 | 0 | 0
| 50AF，10kA，190V |  |  |  | 0 | 0 | 0 | 0 | 0 | 0 | 0 | 1 | 0 | 0 | 0 | 0 | 0
M164113426806 | 產品，無熔線斷路器，3P，40AT， | 只 |  |  | 0 | 0 | 0 | 0 | 0 | 0 | 0 | 1 | 0 | 0 | 0 | 0 | 0
| 50AF，10kA，380V |  |  |  | 0 | 0 | 0 | 0 | 0 | 0 | 0 | 1 | 0 | 0 | 0 | 0 | 0
M164113428806 | 產品，無熔線斷路器，3P，40AT， | 只 |  |  | 0 | 0 | 0 | 0 | 0 | 0 | 0 | 1 | 0 | 0 | 0 | 0 | 0
| 50AF，15kA，380V |  |  |  | 0 | 0 | 0 | 0 | 0 | 0 | 0 | 1 | 0 | 0 | 0 | 0 | 0
M16411342A806 | 產品，無熔線斷路器，3P，40AT， | 只 |  |  | 0 | 0 | 0 | 0 | 0 | 0 | 0 | 1 | 0 | 0 | 0 | 0 | 0
| 50AF，20kA，380V |  |  |  | 0 | 0 | 0 | 0 | 0 | 0 | 0 | 1 | 0 | 0 | 0 | 0 | 0
M164113526006 | 產品，無熔線斷路器，3P，50AT， | 只 |  |  | 0 | 0 | 0 | 0 | 0 | 0 | 0 | 1 | 0 | 0 | 0 | 0 | 0
| 50AF，10kA，190V |  |  |  | 0 | 0 | 0 | 0 | 0 | 0 | 0 | 1 | 0 | 0 | 0 | 0 | 0
M164113526806 | 產品，無熔線斷路器，3P，50AT， | 只 |  |  | 0 | 0 | 0 | 0 | 0 | 0 | 0 | 1 | 0 | 0 | 0 | 0 | 0
| 50AF，10kA，380V |  |  |  | 0 | 0 | 0 | 0 | 0 | 0 | 0 | 1 | 0 | 0 | 0 | 0 | 0
M164113636006 | 產品，無熔線斷路器，3P，60AT， | 只 |  |  | 0 | 0 | 0 | 0 | 0 | 0 | 0 | 1 | 0 | 0 | 0 | 0 | 0
| 100AF，10kA，190V |  |  |  | 0 | 0 | 0 | 0 | 0 | 0 | 0 | 1 | 0 | 0 | 0 | 0 | 0
M164113638806 | 產品，無熔線斷路器，3P，60AT， | 只 |  |  | 0 | 0 | 0 | 0 | 0 | 0 | 0 | 1 | 0 | 0 | 0 | 0 | 0
| 100AF，15kA，380V |  |  |  | 0 | 0 | 0 | 0 | 0 | 0 | 0 | 1 | 0 | 0 | 0 | 0 | 0
M164113736806 | 產品，無熔線斷路器，3P，75AT， | 只 |  |  | 0 | 0 | 0 | 0 | 0 | 0 | 0 | 1 | 0 | 0 | 0 | 0 | 0
| 100AF，10kA，380V |  |  |  | 0 | 0 | 0 | 0 | 0 | 0 | 0 | 1 | 0 | 0 | 0 | 0 | 0
M164113738806 | 產品，無熔線斷路器，3P，75AT， | 只 |  |  | 0 | 0 | 0 | 0 | 0 | 0 | 0 | 1 | 0 | 0 | 0 | 0 | 0
| 100AF，15kA，380V |  |  |  | 0 | 0 | 0 | 0 | 0 | 0 | 0 | 1 | 0 | 0 | 0 | 0 | 0
M164113836006 | 產品，無熔線斷路器，3P，100AT， | 只 |  |  | 0 | 0 | 0 | 0 | 0 | 0 | 0 | 1 | 0 | 0 | 0 | 0 | 0
| 100AF，10kA，190V |  |  |  | 0 | 0 | 0 | 0 | 0 | 0 | 0 | 1 | 0 | 0 | 0 | 0 | 0
M164113836806 | 產品，無熔線斷路器，3P，100AT， | 只 |  |  | 0 | 0 | 0 | 0 | 0 | 0 | 0 | 1 | 0 | 0 | 0 | 0 | 0
| 100AF，10kA，380V |  |  |  | 0 | 0 | 0 | 0 | 0 | 0 | 0 | 1 | 0 | 0 | 0 | 0 | 0
M164113838806 | 產品，無熔線斷路器，3P，100AT， | 只 |  |  | 0 | 0 | 0 | 0 | 0 | 0 | 0 | 1 | 0 | 0 | 0 | 0 | 0
| 100AF，15kA，380V |  |  |  | 0 | 0 | 0 | 0 | 0 | 0 | 0 | 1 | 0 | 0 | 0 | 0 | 0
M164113948806 | 產品，無熔線斷路器，3P，125AT， | 只 |  |  | 0 | 0 | 0 | 0 | 0 | 0 | 0 | 1 | 0 | 0 | 0 | 0 | 0
| 225AF，15kA，380V |  |  |  | 0 | 0 | 0 | 0 | 0 | 0 | 0 | 1 | 0 | 0 | 0 | 0 | 0
M16411394A806 | 產品，無熔線斷路器，3P，125AT， | 只 |  |  | 0 | 0 | 0 | 0 | 0 | 0 | 0 | 1 | 0 | 0 | 0 | 0 | 0
| 225AF，20kA，380V |  |  |  | 0 | 0 | 0 | 0 | 0 | 0 | 0 | 1 | 0 | 0 | 0 | 0 | 0
M164113C4A806 | 產品，無熔線斷路器，3P，200AT， | 只 |  |  | 0 | 0 | 0 | 0 | 0 | 0 | 0 | 1 | 0 | 0 | 0 | 0 | 0
| 225AF，20kA，380V |  |  |  | 0 | 0 | 0 | 0 | 0 | 0 | 0 | 1 | 0 | 0 | 0 | 0 | 0
M164113E56006 | 產品，無熔線斷路器，3P，250AT， | 只 |  |  | 0 | 0 | 0 | 0 | 0 | 0 | 0 | 1 | 0 | 0 | 0 | 0 | 0
| 400AF，10kA，190V |  |  |  | 0 | 0 | 0 | 0 | 0 | 0 | 0 | 1 | 0 | 0 | 0 | 0 | 0
M164113E5A806 | 產品，無熔線斷路器，3P，250AT， | 只 |  |  | 0 | 0 | 0 | 0 | 0 | 0 | 0 | 1 | 0 | 0 | 0 | 0 | 0
| 400AF，20kA，380V |  |  |  | 0 | 0 | 0 | 0 | 0 | 0 | 0 | 1 | 0 | 0 | 0 | 0 | 0
M164113J68806 | 產品，無熔線斷路器，3P，500AT， | 只 |  |  | 0 | 0 | 0 | 0 | 0 | 0 | 0 | 1 | 0 | 0 | 0 | 0 | 0
| 600AF，15kA，380V |  |  |  | 0 | 0 | 0 | 0 | 0 | 0 | 0 | 1 | 0 | 0 | 0 | 0 | 0
M164113J6A806 | 產品，無熔線斷路器，3P，500AT， | 只 |  |  | 0 | 0 | 0 | 0 | 0 | 0 | 0 | 1 | 0 | 0 | 0 | 0 | 0
| 600AF，20kA，380V |  |  |  | 0 | 0 | 0 | 0 | 0 | 0 | 0 | 1 | 0 | 0 | 0 | 0 | 0
M164113V7A806 | 產品，無熔線斷路器，3P，700AT， | 只 |  |  | 0 | 0 | 0 | 0 | 0 | 0 | 0 | 1 | 0 | 0 | 0 | 0 | 0
| 800AF，20kA，380V |  |  |  | 0 | 0 | 0 | 0 | 0 | 0 | 0 | 1 | 0 | 0 | 0 | 0 | 0
M164131326346 | 產品，漏電斷路器，1P，15AT，50AF，( | 只 |  |  | 0 | 0 | 0 | 0 | 0 | 0 | 0 | 1 | 0 | 0 | 0 | 0 | 0
| Ics，10kA)，(AC，110V)，(30mA， |  |  |  | 0 | 0 | 0 | 0 | 0 | 0 | 0 | 1 | 0 | 0 | 0 | 0 | 0
| 0.1s |  |  |  | 0 | 0 | 0 | 0 | 0 | 0 | 0 | 1 | 0 | 0 | 0 | 0 | 0
M164131326646 | 產品，漏電斷路器，1P，15AT，50AF，( | 只 |  |  | 0 | 0 | 0 | 0 | 0 | 0 | 0 | 1 | 0 | 0 | 0 | 0 | 0
| Ics，10kA)，(AC，220V)，(30mA， |  |  |  | 0 | 0 | 0 | 0 | 0 | 0 | 0 | 1 | 0 | 0 | 0 | 0 | 0
| 0.1s |  |  |  | 0 | 0 | 0 | 0 | 0 | 0 | 0 | 1 | 0 | 0 | 0 | 0 | 0
M164131328646 | 產品，漏電斷路器，1P，15AT，50AF，( | 只 |  |  | 0 | 0 | 0 | 0 | 0 | 0 | 0 | 1 | 0 | 0 | 0 | 0 | 0
| Ics，15kA)，(AC，220V)，(30mA， |  |  |  | 0 | 0 | 0 | 0 | 0 | 0 | 0 | 1 | 0 | 0 | 0 | 0 | 0
| 0.1s |  |  |  | 0 | 0 | 0 | 0 | 0 | 0 | 0 | 1 | 0 | 0 | 0 | 0 | 0
M164131426606 | 產品，漏電斷路器，1P，20AT，50AF，( | 只 |  |  | 0 | 0 | 0 | 0 | 0 | 0 | 0 | 1 | 0 | 0 | 0 | 0 | 0
| Ics，10kA)，(AC，220V) |  |  |  | 0 | 0 | 0 | 0 | 0 | 0 | 0 | 1 | 0 | 0 | 0 | 0 | 0
M164716060306 | 產品，分電箱，(三相四線式，屋內壁掛 | 只 |  |  | 0 | 0 | 0 | 0 | 0 | 0 | 0 | 1 | 0 | 0 | 0 | 0 | 0
| 型)，粉體塗裝鋼板，板厚2.0mm |  |  |  | 0 | 0 | 0 | 0 | 0 | 0 | 0 | 1 | 0 | 0 | 0 | 0 | 0
M1650500006 | 產品，照明燈具，N 上下照壁燈 9W*2 | 只 |  |  | 0 | 0 | 0 | 0 | 0 | 0 | 0 | 1 | 0 | 0 | 0 | 0 | 0
M1650500006a | 產品，照明燈具，圓形壁燈 20W | 只 |  |  | 0 | 0 | 0 | 0 | 0 | 0 | 0 | 1 | 0 | 0 | 0 | 0 | 0
M1650500006b | 產品，照明燈具，高燈 | 只 |  |  | 0 | 0 | 0 | 0 | 0 | 0 | 0 | 1 | 0 | 0 | 0 | 0 | 0
M1650500006c | 產品，照明燈具，高燈(固定於甲梯扶手 | 只 |  |  | 0 | 0 | 0 | 0 | 0 | 0 | 0 | 1 | 0 | 0 | 0 | 0 | 0
| ) |  |  |  | 0 | 0 | 0 | 0 | 0 | 0 | 0 | 1 | 0 | 0 | 0 | 0 | 0
M1650520006 | 產品，照明燈具，吸頂式，B 吸頂燈 | 只 |  |  | 0 | 0 | 0 | 0 | 0 | 0 | 0 | 1 | 0 | 0 | 0 | 0 | 0
| 20W 1500LM |  |  |  | 0 | 0 | 0 | 0 | 0 | 0 | 0 | 1 | 0 | 0 | 0 | 0 | 0
M16525413000A | 產品，道路照明，景觀高燈，LED燈，( | 盞 |  |  | 0 | 0 | 0 | 0 | 0 | 0 | 0 | 1 | 0 | 0 | 0 | 0 | 0
| 40W，220V) |  |  |  | 0 | 0 | 0 | 0 | 0 | 0 | 0 | 1 | 0 | 0 | 0 | 0 | 0
M16529N01020A | 產品，廣場照明設備，LED矮燈，H= | 盞 |  |  | 0 | 0 | 0 | 0 | 0 | 0 | 0 | 1 | 0 | 0 | 0 | 0 | 0
| 80cm |  |  |  | 0 | 0 | 0 | 0 | 0 | 0 | 0 | 1 | 0 | 0 | 0 | 0 | 0
M1653000009 | 懸吊式燈具吊桿 60CM | 組 |  |  | 0 | 0 | 0 | 0 | 0 | 0 | 0 | 1 | 0 | 0 | 0 | 0 | 0
M165301000006 | 產品，出口標示燈，LED出口標示燈,C級 | 只 |  |  | 0 | 0 | 0 | 0 | 0 | 0 | 0 | 1 | 0 | 0 | 0 | 0 | 0
| ,璧掛型 1:1 |  |  |  | 0 | 0 | 0 | 0 | 0 | 0 | 0 | 1 | 0 | 0 | 0 | 0 | 0
M165302000006 | 產品，避難方向指示燈，LED避難方向燈 | 只 |  |  | 0 | 0 | 0 | 0 | 0 | 0 | 0 | 1 | 0 | 0 | 0 | 0 | 0
| 示燈,C級,單面單向 1:1 |  |  |  | 0 | 0 | 0 | 0 | 0 | 0 | 0 | 1 | 0 | 0 | 0 | 0 | 0
M165302000006a | 產品，避難方向指示燈，LED避難方向燈 | 只 |  |  | 0 | 0 | 0 | 0 | 0 | 0 | 0 | 1 | 0 | 0 | 0 | 0 | 0
| 示燈,C級,單面雙向 1:1 |  |  |  | 0 | 0 | 0 | 0 | 0 | 0 | 0 | 1 | 0 | 0 | 0 | 0 | 0
M165302000006b | 產品，避難方向指示燈，LED避難方向燈 | 只 |  |  | 0 | 0 | 0 | 0 | 0 | 0 | 0 | 1 | 0 | 0 | 0 | 0 | 0
| 示燈, C級,雙面單向 1:1 |  |  |  | 0 | 0 | 0 | 0 | 0 | 0 | 0 | 1 | 0 | 0 | 0 | 0 | 0
M165303000006 | 產品，緊急照明燈，壁掛式 PL-13W | 只 |  |  | 0 | 0 | 0 | 0 | 0 | 0 | 0 | 1 | 0 | 0 | 0 | 0 | 0
M165303000006a | 產品，緊急照明燈，吸頂式 PL-13W | 只 |  |  | 0 | 0 | 0 | 0 | 0 | 0 | 0 | 1 | 0 | 0 | 0 | 0 | 0
M165510000006 | 產品，LED照明設備，D LED T5串接燈( | 只 |  |  | 0 | 0 | 0 | 0 | 0 | 0 | 0 | 1 | 0 | 0 | 0 | 0 | 0
| 4尺&3尺)上照&下照 18W |  |  |  | 0 | 0 | 0 | 0 | 0 | 0 | 0 | 1 | 0 | 0 | 0 | 0 | 0
M165510000006a | 產品，LED照明設備，LED 吸頂日光燈 | 只 |  |  | 0 | 0 | 0 | 0 | 0 | 0 | 0 | 1 | 0 | 0 | 0 | 0 | 0
| 13W*1 節能標章 |  |  |  | 0 | 0 | 0 | 0 | 0 | 0 | 0 | 1 | 0 | 0 | 0 | 0 | 0
M165510000006b | 產品，LED照明設備，LED吊桿燈 (機房& | 只 |  |  | 0 | 0 | 0 | 0 | 0 | 0 | 0 | 1 | 0 | 0 | 0 | 0 | 0
| 庫房） 13W*2 節能標章 |  |  |  | 0 | 0 | 0 | 0 | 0 | 0 | 0 | 1 | 0 | 0 | 0 | 0 | 0
M165510000006c | 產品，LED照明設備，LED 吸頂平板燈 | 只 |  |  | 0 | 0 | 0 | 0 | 0 | 0 | 0 | 1 | 0 | 0 | 0 | 0 | 0
| 25W 專用吊桿配件框+120CM吊桿組 |  |  |  | 0 | 0 | 0 | 0 | 0 | 0 | 0 | 1 | 0 | 0 | 0 | 0 | 0
M1658100106 | 產品，照明控制開關，單切，螢光單切 | 只 |  |  | 0 | 0 | 0 | 0 | 0 | 0 | 0 | 1 | 0 | 0 | 0 | 0 | 0
| 開關含彩色蓋板(大面板) |  |  |  | 0 | 0 | 0 | 0 | 0 | 0 | 0 | 1 | 0 | 0 | 0 | 0 | 0
M1658100306 | 產品，照明控制開關，三路，螢光三切 | 只 |  |  | 0 | 0 | 0 | 0 | 0 | 0 | 0 | 1 | 0 | 0 | 0 | 0 | 0
| 開關含彩色蓋板(大面板) |  |  |  | 0 | 0 | 0 | 0 | 0 | 0 | 0 | 1 | 0 | 0 | 0 | 0 | 0
M1658110006a | 產品，壁式開關，雙聯暗插座(接地型) | 只 |  |  | 0 | 0 | 0 | 0 | 0 | 0 | 0 | 1 | 0 | 0 | 0 | 0 | 0
| 含彩色蓋板(大面板) |  |  |  | 0 | 0 | 0 | 0 | 0 | 0 | 0 | 1 | 0 | 0 | 0 | 0 | 0
M1658110006d | 產品，壁式開關，壁式專插(接地型)含 | 只 |  |  | 0 | 0 | 0 | 0 | 0 | 0 | 0 | 1 | 0 | 0 | 0 | 0 | 0
| 彩色蓋板(大面板) |  |  |  | 0 | 0 | 0 | 0 | 0 | 0 | 0 | 1 | 0 | 0 | 0 | 0 | 0
M1671105231 | 產品，建築物電信電纜，PE-PVC屋內電 | M |  |  | 0 | 0 | 0 | 0 | 0 | 0 | 0 | 1 | 0 | 0 | 0 | 0 | 0
| 纜，0.5mm，30對 |  |  |  | 0 | 0 | 0 | 0 | 0 | 0 | 0 | 1 | 0 | 0 | 0 | 0 | 0
M1671107211 | 產品，建築物電信電纜，FS-JF-LAP市內 | M |  |  | 0 | 0 | 0 | 0 | 0 | 0 | 0 | 1 | 0 | 0 | 0 | 0 | 0
| 電纜，0.5mm，10對 |  |  |  | 0 | 0 | 0 | 0 | 0 | 0 | 0 | 1 | 0 | 0 | 0 | 0 | 0
M1671163001 | 產品，對絞型數據電纜，非遮蔽型(UTP) | M |  |  | 0 | 0 | 0 | 0 | 0 | 0 | 0 | 1 | 0 | 0 | 0 | 0 | 0
| Cat.6 |  |  |  | 0 | 0 | 0 | 0 | 0 | 0 | 0 | 1 | 0 | 0 | 0 | 0 | 0
M1671185416 | 產品，端子板，100對，110型，機櫃(架 | 只 |  |  | 0 | 0 | 0 | 0 | 0 | 0 | 0 | 1 | 0 | 0 | 0 | 0 | 0
| )式 |  |  |  | 0 | 0 | 0 | 0 | 0 | 0 | 0 | 1 | 0 | 0 | 0 | 0 | 0
M16711B2006 | 產品，插座組，資訊，資訊插座單孔（ | 只 |  |  | 0 | 0 | 0 | 0 | 0 | 0 | 0 | 1 | 0 | 0 | 0 | 0 | 0
| 含無線基地台出口） |  |  |  | 0 | 0 | 0 | 0 | 0 | 0 | 0 | 1 | 0 | 0 | 0 | 0 | 0
M16711B3006 | 產品，插座組，電話及資訊，電信資訊 | 只 |  |  | 0 | 0 | 0 | 0 | 0 | 0 | 0 | 1 | 0 | 0 | 0 | 0 | 0
| 插座雙孔出口匣(壁面式,電信+資訊插座 |  |  |  | 0 | 0 | 0 | 0 | 0 | 0 | 0 | 1 | 0 | 0 | 0 | 0 | 0
| ,附蓋板) |  |  |  | 0 | 0 | 0 | 0 | 0 | 0 | 0 | 1 | 0 | 0 | 0 | 0 | 0
M1671200001 | S/M OS2 12C 光纖主幹 (LSZH低煙無毒 | M |  |  | 0 | 0 | 0 | 0 | 0 | 0 | 0 | 1 | 0 | 0 | 0 | 0 | 0
| 、室內型光纖纜線) |  |  |  | 0 | 0 | 0 | 0 | 0 | 0 | 0 | 1 | 0 | 0 | 0 | 0 | 0
M1671200002 | S/M OS2 8C 光纖 (LSZH低煙無毒、室內 | M |  |  | 0 | 0 | 0 | 0 | 0 | 0 | 0 | 1 | 0 | 0 | 0 | 0 | 0
| 型光纖纜線) |  |  |  | 0 | 0 | 0 | 0 | 0 | 0 | 0 | 1 | 0 | 0 | 0 | 0 | 0
M1671200003 | 1U 高密度機架式光纖收容箱 (最高可擴 | 只 |  |  | 0 | 0 | 0 | 0 | 0 | 0 | 0 | 1 | 0 | 0 | 0 | 0 | 0
| 充至96C) |  |  |  | 0 | 0 | 0 | 0 | 0 | 0 | 0 | 1 | 0 | 0 | 0 | 0 | 0
M1671200004 | 1U 手指型水平理線槽 (門片可上下開合 | 只 |  |  | 0 | 0 | 0 | 0 | 0 | 0 | 0 | 1 | 0 | 0 | 0 | 0 | 0
| ) |  |  |  | 0 | 0 | 0 | 0 | 0 | 0 | 0 | 1 | 0 | 0 | 0 | 0 | 0
M1671200005 | 12C 耦合器面板 | 只 |  |  | 0 | 0 | 0 | 0 | 0 | 0 | 0 | 1 | 0 | 0 | 0 | 0 | 0
M1671200006 | SC-LC快拔式光纜跳線(3m)，拉護套即可 | 只 |  |  | 0 | 0 | 0 | 0 | 0 | 0 | 0 | 1 | 0 | 0 | 0 | 0 | 0
| 快拔 |  |  |  | 0 | 0 | 0 | 0 | 0 | 0 | 0 | 1 | 0 | 0 | 0 | 0 | 0
M1671200007 | S/M單模-SC光纖尾纖 (原廠製品) | 芯 |  |  | 0 | 0 | 0 | 0 | 0 | 0 | 0 | 1 | 0 | 0 | 0 | 0 | 0
M1671200008 | 光纖熔接處理工資 | 芯 |  |  | 0 | 0 | 0 | 0 | 0 | 0 | 0 | 1 | 0 | 0 | 0 | 0 | 0
M1671200009 | 光纖佈放工資 | M |  |  | 0 | 0 | 0 | 0 | 0 | 0 | 0 | 1 | 0 | 0 | 0 | 0 | 0
M1671200010 | 配線五金另料 | 式 |  |  | 0 | 0 | 0 | 0 | 0 | 0 | 0 | 1 | 0 | 0 | 0 | 0 | 0
M1671200011 | OTDR測試報告 | 式 |  |  | 0 | 0 | 0 | 0 | 0 | 0 | 0 | 1 | 0 | 0 | 0 | 0 | 0
M1671200014 | 1U 跳線架 | 只 |  |  | 0 | 0 | 0 | 0 | 0 | 0 | 0 | 1 | 0 | 0 | 0 | 0 | 0
M1671200019 | Patch panel 24port | 只 |  |  | 0 | 0 | 0 | 0 | 0 | 0 | 0 | 1 | 0 | 0 | 0 | 0 | 0
M1672300002 | 產品，自動交換機電話系統，不鏽鋼洩 | 只 |  |  | 0 | 0 | 0 | 0 | 0 | 0 | 0 | 1 | 0 | 0 | 0 | 0 | 0
| 水箱 1.6/mmt |  |  |  | 0 | 0 | 0 | 0 | 0 | 0 | 0 | 1 | 0 | 0 | 0 | 0 | 0
M1672300005 | 電視結線箱 2.0/mmt 鐵板製雙層烤漆 | 只 |  |  | 0 | 0 | 0 | 0 | 0 | 0 | 0 | 1 | 0 | 0 | 0 | 0 | 0
M1672300008 | 產品，自動交換機電話系統，電話主配 | 組 |  |  | 0 | 0 | 0 | 0 | 0 | 0 | 0 | 1 | 0 | 0 | 0 | 0 | 0
| 線箱體C-104(56*80*14)內含端子板 |  |  |  | 0 | 0 | 0 | 0 | 0 | 0 | 0 | 1 | 0 | 0 | 0 | 0 | 0
M1672300008a | 產品，自動交換機電話系統，電話主配 | 組 |  |  | 0 | 0 | 0 | 0 | 0 | 0 | 0 | 1 | 0 | 0 | 0 | 0 | 0
| 線箱體C-205(63*100*14)內含端子板 |  |  |  | 0 | 0 | 0 | 0 | 0 | 0 | 0 | 1 | 0 | 0 | 0 | 0 | 0
M1672300009 | 系統連接電纜及另料 | 式 |  |  | 0 | 0 | 0 | 0 | 0 | 0 | 0 | 1 | 0 | 0 | 0 | 0 | 0
M1672300011 | 45U寬體型機櫃-黑色；800mm (寬) * | 只 |  |  | 0 | 0 | 0 | 0 | 0 | 0 | 0 | 1 | 0 | 0 | 0 | 0 | 0
| 1100mm(深) *45U(高) 組合式框體，最 |  |  |  | 0 | 0 | 0 | 0 | 0 | 0 | 0 | 1 | 0 | 0 | 0 | 0 | 0
| 大靜態承重1200KG；前/後網孔圓弧門， |  |  |  | 0 | 0 | 0 | 0 | 0 | 0 | 0 | 1 | 0 | 0 | 0 | 0 | 0
| 活動式設備安裝柱×4， 風扇×2 |  |  |  | 0 | 0 | 0 | 0 | 0 | 0 | 0 | 1 | 0 | 0 | 0 | 0 | 0
M1672300012 | 12cm加深45U魚骨垂直理線槽 (門片 | 只 |  |  | 0 | 0 | 0 | 0 | 0 | 0 | 0 | 1 | 0 | 0 | 0 | 0 | 0
| 可左右開合) |  |  |  | 0 | 0 | 0 | 0 | 0 | 0 | 0 | 1 | 0 | 0 | 0 | 0 | 0
M1672300013 | 機櫃上下固定工資 | 式 |  |  | 0 | 0 | 0 | 0 | 0 | 0 | 0 | 1 | 0 | 0 | 0 | 0 | 0
M1672300014 | 機櫃接地處理 | 式 |  |  | 0 | 0 | 0 | 0 | 0 | 0 | 0 | 1 | 0 | 0 | 0 | 0 | 0
M1672300015 | PDU電源排插 (C13*48，耐30A電流型， | 只 |  |  | 0 | 0 | 0 | 0 | 0 | 0 | 0 | 1 | 0 | 0 | 0 | 0 | 0
| 鐵製機架式) |  |  |  | 0 | 0 | 0 | 0 | 0 | 0 | 0 | 1 | 0 | 0 | 0 | 0 | 0
M1672300016 | C13 - C14 1M 可鎖式設備用電源線 | 只 |  |  | 0 | 0 | 0 | 0 | 0 | 0 | 0 | 1 | 0 | 0 | 0 | 0 | 0
| 125V 10A |  |  |  | 0 | 0 | 0 | 0 | 0 | 0 | 0 | 1 | 0 | 0 | 0 | 0 | 0
M1672300017 | 電源排插配電用纜線 - 5.5mm2 XLPE | M |  |  | 0 | 0 | 0 | 0 | 0 | 0 | 0 | 1 | 0 | 0 | 0 | 0 | 0
| 3C |  |  |  | 0 | 0 | 0 | 0 | 0 | 0 | 0 | 1 | 0 | 0 | 0 | 0 | 0
M1672300018 | 迴路配線工資 | 式 |  |  | 0 | 0 | 0 | 0 | 0 | 0 | 0 | 1 | 0 | 0 | 0 | 0 | 0
M1672300019 | 五金另料(含配管) | 式 |  |  | 0 | 0 | 0 | 0 | 0 | 0 | 0 | 1 | 0 | 0 | 0 | 0 | 0
M1672360008 | 產品，自動交換機電話系統，總配線架 | 組 |  |  | 0 | 0 | 0 | 0 | 0 | 0 | 0 | 1 | 0 | 0 | 0 | 0 | 0
| ，MDF(含端子板) |  |  |  | 0 | 0 | 0 | 0 | 0 | 0 | 0 | 1 | 0 | 0 | 0 | 0 | 0
M16742000095 | 產品，總轉接線箱 | 只 |  |  | 0 | 0 | 0 | 0 | 0 | 0 | 0 | 1 | 0 | 0 | 0 | 0 | 0
M16742G0106 | 產品，機櫃，19吋，標準機櫃 | 式 |  |  | 0 | 0 | 0 | 0 | 0 | 0 | 0 | 1 | 0 | 0 | 0 | 0 | 0
M16742G010A1 | 產品，機櫃，19吋，標準網路機櫃 | 台 |  |  | 0 | 0 | 0 | 0 | 0 | 0 | 0 | 1 | 0 | 0 | 0 | 0 | 0
M16742G01BA | 產品，機櫃，19吋，42U | 台 |  |  | 0 | 0 | 0 | 0 | 0 | 0 | 0 | 1 | 0 | 0 | 0 | 0 | 0
M16742G100A | 產品，機櫃，壁掛型，網路壁掛機櫃 | 台 |  |  | 0 | 0 | 0 | 0 | 0 | 0 | 0 | 1 | 0 | 0 | 0 | 0 | 0
M1678100001 | 數位式LCD液晶顯示記錄器 | 台 |  |  | 0 | 0 | 0 | 0 | 0 | 0 | 0 | 1 | 0 | 0 | 0 | 0 | 0
M1678100003 | 數位LED溫控型400W功率擴大機 | 台 |  |  | 0 | 0 | 0 | 0 | 0 | 0 | 0 | 1 | 0 | 0 | 0 | 0 | 0
M1678100004 | 緊急/業務迴路控制主機10L | 台 |  |  | 0 | 0 | 0 | 0 | 0 | 0 | 0 | 1 | 0 | 0 | 0 | 0 | 0
M1678100005 | 緊急電源供應器(7AH ) | 台 |  |  | 0 | 0 | 0 | 0 | 0 | 0 | 0 | 1 | 0 | 0 | 0 | 0 | 0
M1678100006 | 系統監聽面板 | 台 |  |  | 0 | 0 | 0 | 0 | 0 | 0 | 0 | 1 | 0 | 0 | 0 | 0 | 0
M1678100007 | 數位式溫度顯示散熱風扇 | 台 |  |  | 0 | 0 | 0 | 0 | 0 | 0 | 0 | 1 | 0 | 0 | 0 | 0 | 0
M1678100008 | LCD遠端廣播麥克風 | 台 |  |  | 0 | 0 | 0 | 0 | 0 | 0 | 0 | 1 | 0 | 0 | 0 | 0 | 0
M1678100009 | 微電腦定時音樂鐘(具背景音樂播放)前 | 組 |  |  | 0 | 0 | 0 | 0 | 0 | 0 | 0 | 1 | 0 | 0 | 0 | 0 | 0
| 置SD卡 |  |  |  | 0 | 0 | 0 | 0 | 0 | 0 | 0 | 1 | 0 | 0 | 0 | 0 | 0
M1678100010 | 數位語音錄放音機(具SD/USB插槽) | 台 |  |  | 0 | 0 | 0 | 0 | 0 | 0 | 0 | 1 | 0 | 0 | 0 | 0 | 0
M1678100011 | 外部音源播放機(CD) | 台 |  |  | 0 | 0 | 0 | 0 | 0 | 0 | 0 | 1 | 0 | 0 | 0 | 0 | 0
M1678100012 | 雙聲道混音前級放大器(藍牙/UBS/FM系 | 台 |  |  | 0 | 0 | 0 | 0 | 0 | 0 | 0 | 1 | 0 | 0 | 0 | 0 | 0
| 統) |  |  |  | 0 | 0 | 0 | 0 | 0 | 0 | 0 | 1 | 0 | 0 | 0 | 0 | 0
M1678100013 | 數位語音模組 | 組 |  |  | 0 | 0 | 0 | 0 | 0 | 0 | 0 | 1 | 0 | 0 | 0 | 0 | 0
M1678100014 | 火警多點鳴報語音錄制 | 式 |  |  | 0 | 0 | 0 | 0 | 0 | 0 | 0 | 1 | 0 | 0 | 0 | 0 | 0
M1678100015 | 19"機櫃 含配備全 | 只 |  |  | 0 | 0 | 0 | 0 | 0 | 0 | 0 | 1 | 0 | 0 | 0 | 0 | 0
M1678100016 | 緊急廣播主機櫃組裝 | 式 |  |  | 0 | 0 | 0 | 0 | 0 | 0 | 0 | 1 | 0 | 0 | 0 | 0 | 0
M1678100017 | 廣播主機系統調整及測試費 | 式 |  |  | 0 | 0 | 0 | 0 | 0 | 0 | 0 | 1 | 0 | 0 | 0 | 0 | 0
M1678100018 | 號角喇叭 10W | 只 |  |  | 0 | 0 | 0 | 0 | 0 | 0 | 0 | 1 | 0 | 0 | 0 | 0 | 0
M1678100019 | 壁掛式喇叭-3W | 只 |  |  | 0 | 0 | 0 | 0 | 0 | 0 | 0 | 1 | 0 | 0 | 0 | 0 | 0
M1678100020 | 吸頂式喇叭-3W | 只 |  |  | 0 | 0 | 0 | 0 | 0 | 0 | 0 | 1 | 0 | 0 | 0 | 0 | 0
M167811000A | 產品，緊急廣播設備，緊急廣播主機， | 台 |  |  | 0 | 0 | 0 | 0 | 0 | 0 | 0 | 1 | 0 | 0 | 0 | 0 | 0
| 緊急業務廣播主機 |  |  |  | 0 | 0 | 0 | 0 | 0 | 0 | 0 | 1 | 0 | 0 | 0 | 0 | 0
M1678210008 | 產品，共同天線設備，天線，數位電視 | 組 |  |  | 0 | 0 | 0 | 0 | 0 | 0 | 0 | 1 | 0 | 0 | 0 | 0 | 0
| 天線(保安器、不銹鋼支架、基礎座等) |  |  |  | 0 | 0 | 0 | 0 | 0 | 0 | 0 | 1 | 0 | 0 | 0 | 0 | 0
M1678235006 | 產品，共同天線設備，分歧器，八路， | 只 |  |  | 0 | 0 | 0 | 0 | 0 | 0 | 0 | 1 | 0 | 0 | 0 | 0 | 0
| U/V |  |  |  | 0 | 0 | 0 | 0 | 0 | 0 | 0 | 1 | 0 | 0 | 0 | 0 | 0
M1678255006 | 產品，共同天線設備，分配器，八路， | 只 |  |  | 0 | 0 | 0 | 0 | 0 | 0 | 0 | 1 | 0 | 0 | 0 | 0 | 0
| U/V |  |  |  | 0 | 0 | 0 | 0 | 0 | 0 | 0 | 1 | 0 | 0 | 0 | 0 | 0
M1678260006 | 產品，共同天線設備，中繼放大器，高 | 只 |  |  | 0 | 0 | 0 | 0 | 0 | 0 | 0 | 1 | 0 | 0 | 0 | 0 | 0
| 功率 |  |  |  | 0 | 0 | 0 | 0 | 0 | 0 | 0 | 1 | 0 | 0 | 0 | 0 | 0
M1678273001 | 產品，共同天線設備，同軸電纜，RG-6/ | M |  |  | 0 | 0 | 0 | 0 | 0 | 0 | 0 | 1 | 0 | 0 | 0 | 0 | 0
| U |  |  |  | 0 | 0 | 0 | 0 | 0 | 0 | 0 | 1 | 0 | 0 | 0 | 0 | 0
M1678279001 | 產品，共同天線設備，同軸電纜，RG- | M |  |  | 0 | 0 | 0 | 0 | 0 | 0 | 0 | 1 | 0 | 0 | 0 | 0 | 0
| 11/U |  |  |  | 0 | 0 | 0 | 0 | 0 | 0 | 0 | 1 | 0 | 0 | 0 | 0 | 0
W0127100004 | 計量與計價，損耗及另料 | 式 |  |  | 0 | 0 | 0 | 0 | 0 | 0.3 | 0.2 | 0.4 | 0.1 | 0 | 0 | 0 | 0
W0127110004 | 零星工料 | 式 |  |  | 0 | 0 | 0 | 0 | 0 | 0.3 | 0.2 | 0.4 | 0.1 | 0 | 0 | 0 | 0
W0127110004a | 零星工料，零雜料損耗 | 式 |  |  | 0 | 0 | 0 | 0 | 0 | 0 | 0 | 0 | 1 | 0 | 0 | 0 | 0
W0127110004b | 零星工料，雜項材料費 | 式 |  |  | 0 | 0 | 0 | 0 | 0 | 0 | 0 | 0 | 1 | 0 | 0 | 0 | 0
W0127110004e2 | 零星工料，零料及運雜費 | 式 |  |  | 0 | 0 | 0 | 0 | 0 | 0 | 0 | 0 | 1 | 0 | 0 | 0 | 0
W0127112004 | 零星工料，約以上項目之1.0% | 式 |  |  | 0 | 0 | 0 | 0 | 0 | 0 | 0 | 0 | 1 | 0 | 0 | 0 | 0
W012711600004 | 機具.材料損耗及另料 | 式 |  |  | 0 | 0 | 0 | 0 | 0 | 0.4 | 0.2 | 0.4 | 0 | 0 | 0 | 0 | 0
W0127116004 | 損耗及另料 | 式 |  |  | 0 | 0 | 0 | 0 | 0 | 0.4 | 0.2 | 0.4 | 0 | 0 | 0 | 0 | 0
W01271160A4 | 工具損耗 | 式 |  |  | 0 | 0 | 0 | 0 | 0 | 0.3 | 0.2 | 0.4 | 0.1 | 0 | 0 | 0 | 0
W0127120004 | 工具損耗 | 式 |  |  | 0 | 0 | 0 | 0 | 0 | 0.3 | 0.2 | 0.4 | 0.1 | 0 | 0 | 0 | 0
W0127130004 | 運雜費 | 式 |  |  | 0 | 0 | 0 | 0 | 0 | 0.3 | 0.2 | 0.4 | 0.1 | 0 | 0 | 0 | 0
W0127130004a1 | 運雜費，配電盤運雜費(貨車可到之地面 | 式 |  |  | 0 | 0 | 0 | 0 | 0 | 0 | 0 | 0 | 1 | 0 | 0 | 0 | 0
| ) |  |  |  | 0 | 0 | 0 | 0 | 0 | 0 | 0 | 0 | 1 | 0 | 0 | 0 | 0
W0127130004c | 運雜費，運雜費(含發電機吊運) | 式 |  |  | 0 | 0 | 0 | 0 | 0 | 0 | 0 | 0 | 1 | 0 | 0 | 0 | 0
W0127130004d | 運雜費，零料及運雜費 | 式 |  |  | 0 | 0 | 0 | 0 | 0 | 0 | 0 | 1 | 0 | 0 | 0 | 0 | 0
W01271300A4 | 運費及按裝工資 | 式 |  |  | 0 | 0 | 0 | 0 | 0 | 0.3 | 0.2 | 0.4 | 0.1 | 0 | 0 | 0 | 0
W0127140004 | 運費 | 式 |  |  | 0 | 0 | 0 | 0 | 0 | 0.3 | 0.2 | 0.4 | 0.1 | 0 | 0 | 0 | 0
W0127150004-01 | 其他雜項設備費用 | 式 |  |  | 0 | 0 | 0 | 0 | 0 | 0 | 0 | 0 | 1 | 0 | 0 | 0 | 0
W0127150004a | 雜費，高壓配電盤檢測費用(台電401條 | 式 |  |  | 0 | 0 | 0 | 0 | 0 | 0 | 0 | 0 | 1 | 0 | 0 | 0 | 0
| 款要求測試內容) |  |  |  | 0 | 0 | 0 | 0 | 0 | 0 | 0 | 0 | 1 | 0 | 0 | 0 | 0
W0127150004b | 雜費，配電盤測試報告,操作說明書,保 | 式 |  |  | 0 | 0 | 0 | 0 | 0 | 0 | 0 | 1 | 0 | 0 | 0 | 0 | 0
| 養手冊 |  |  |  | 0 | 0 | 0 | 0 | 0 | 0 | 0 | 1 | 0 | 0 | 0 | 0 | 0
W0127150004c | 雜費，配電盤設計規劃作業 | 式 |  |  | 0 | 0 | 0 | 0 | 0 | 0 | 0 | 1 | 0 | 0 | 0 | 0 | 0
W0127150004c0 | 雜費，雜項費 | 式 |  |  | 0 | 0 | 0 | 0 | 0 | 0 | 0 | 0 | 1 | 0 | 0 | 0 | 0
W0127150004d | 雜費，配電盤盤體技術測試作業費 | 式 |  |  | 0 | 0 | 0 | 0 | 0 | 0 | 0 | 1 | 0 | 0 | 0 | 0 | 0
W0127150004e | 雜費，配電盤檢驗證明及管理費用 | 式 |  |  | 0 | 0 | 0 | 0 | 0 | 0 | 0 | 1 | 0 | 0 | 0 | 0 | 0
W0127150004f | 雜費，送審資料製作與現場測試及配合 | 式 |  |  | 0 | 0 | 0 | 0 | 0 | 0 | 0 | 0 | 1 | 0 | 0 | 0 | 0
| 送電，台電申報竣工相關費用 |  |  |  | 0 | 0 | 0 | 0 | 0 | 0 | 0 | 0 | 1 | 0 | 0 | 0 | 0
W0127150004f2 | 雜費，人員教育訓練 | 式 |  |  | 0 | 0 | 0 | 0 | 0 | 0 | 0 | 0 | 1 | 0 | 0 | 0 | 0
W0127150004g | 雜費，雜項五金及運雜費 | 式 |  |  | 0 | 0 | 0 | 0 | 0 | 0 | 0 | 1 | 0 | 0 | 0 | 0 | 0
W0127150004h | 雜費，設備管路閥件及水箱標示 | 式 |  |  | 0 | 0 | 0 | 0 | 0 | 0 | 0 | 1 | 0 | 0 | 0 | 0 | 0
W0127150004i | 雜費，管路油漆工料 | 式 |  |  | 0 | 0 | 0 | 0 | 0 | 0 | 0 | 1 | 0 | 0 | 0 | 0 | 0
W0127150004j | 雜費，給排水報竣 | 式 |  |  | 0 | 0 | 0 | 0 | 0 | 0 | 0 | 0 | 1 | 0 | 0 | 0 | 0
W012715000A1 | 雜費，雜項工程，含電氣圖說內容標單 | 式 |  |  | 0 | 0 | 0 | 0 | 0 | 0 | 0 | 0 | 1 | 0 | 0 | 0 | 0
| 未列入工料 |  |  |  | 0 | 0 | 0 | 0 | 0 | 0 | 0 | 0 | 1 | 0 | 0 | 0 | 0
W012715000A2 | 雜費，雜項工程，含弱電圖說內容標單 | 式 |  |  | 0 | 0 | 0 | 0 | 0 | 0 | 0 | 0 | 1 | 0 | 0 | 0 | 0
| 未列入工料 |  |  |  | 0 | 0 | 0 | 0 | 0 | 0 | 0 | 0 | 1 | 0 | 0 | 0 | 0
W012715000A3 | 雜費，雜項工程，詳圖說內容，含給排 | 式 |  |  | 0 | 0 | 0 | 0 | 0 | 0 | 0 | 0 | 1 | 0 | 0 | 0 | 0
| 水圖說內容標單未列入工料 |  |  |  | 0 | 0 | 0 | 0 | 0 | 0 | 0 | 0 | 1 | 0 | 0 | 0 | 0
W012715000C | 雜費，發電機性能設置簽證費用(含消防 | 台 |  |  | 0 | 0 | 0 | 0 | 0 | 0 | 0 | 0 | 1 | 0 | 0 | 0 | 0
| 署認證) |  |  |  | 0 | 0 | 0 | 0 | 0 | 0 | 0 | 0 | 1 | 0 | 0 | 0 | 0
W012715000k | 雜費，雜項工程，詳圖說內容，含空調 | 式 |  |  | 0 | 0 | 0 | 0 | 0 | 0 | 0 | 0 | 1 | 0 | 0 | 0 | 0
| 圖說內容標單未列入工料 |  |  |  | 0 | 0 | 0 | 0 | 0 | 0 | 0 | 0 | 1 | 0 | 0 | 0 | 0
W0127150204 | 開工會場布置 | 式 |  |  | 0 | 0 | 0 | 0 | 0 | 0 | 0 | 0 | 0 | 0 | 0 | 0 | 0
W012715020401 | 開工儀式準備 | 式 |  |  | 0 | 0 | 0 | 0 | 0 | 0 | 0 | 0 | 0 | 0 | 0 | 0 | 0
W012715020402 | 開工及上樑供品 | 式 |  |  | 0 | 0 | 0 | 0 | 0 | 0 | 0 | 0 | 0 | 0 | 0 | 0 | 0
W012715020403 | 接待貴賓事宜費 | 式 |  |  | 0 | 0 | 0 | 0 | 0 | 0 | 0 | 0 | 0 | 0 | 0 | 0 | 0
W012715020404 | 交通管制費 | 式 |  |  | 0 | 0 | 0 | 0 | 0 | 0 | 0 | 0 | 0 | 0 | 0 | 0 | 0
W012715020405 | 竣工剪彩事宜 | 式 |  |  | 0 | 0 | 0 | 0 | 0 | 0 | 0 | 0 | 0 | 0 | 0 | 0 | 0
W012715020406 | 其他雜資 | 式 |  |  | 0 | 0 | 0 | 0 | 0 | 0 | 0 | 0 | 0 | 0 | 0 | 0 | 0
W0127180004 | 施工費 | 式 |  |  | 0 | 0 | 0 | 0 | 0 | 0 | 0 | 0 | 1 | 0 | 0 | 0 | 0
W0127180004a | 施工費，配管工資 | 式 |  |  | 0 | 0 | 0 | 0 | 0 | 0 | 0 | 0 | 1 | 0 | 0 | 0 | 0
W0127180004b | 施工費，配線工資 | 式 |  |  | 0 | 0 | 0 | 0 | 0 | 0 | 0 | 0 | 1 | 0 | 0 | 0 | 0
W0127180004c | 施工費，原廠裝配工資 | 式 |  |  | 0 | 0 | 0 | 0 | 0 | 0 | 0 | 0 | 1 | 0 | 0 | 0 | 0
W0127180004d | 施工費，裝配工資 | 式 |  |  | 0 | 0 | 0 | 0 | 0 | 0 | 0 | 1 | 0 | 0 | 0 | 0 | 0
W0127180004e | 施工費，變電室箱體定位 | 式 |  |  | 0 | 0 | 0 | 0 | 0 | 0 | 0 | 1 | 0 | 0 | 0 | 0 | 0
W0127180004f | 施工費，試水壓及測試 | 式 |  |  | 0 | 0 | 0 | 0 | 0 | 0 | 0 | 0 | 1 | 0 | 0 | 0 | 0
W0127180004g | 施工費，工資 | 式 |  |  | 0 | 0 | 0 | 0 | 0 | 0 | 0 | 0 | 1 | 0 | 0 | 0 | 0
W0127180004h | 施工費，打鑿修補及復原 | 式 |  |  | 0 | 0 | 0 | 0 | 0 | 0 | 0 | 1 | 0 | 0 | 0 | 0 | 0
W0127180004i | 施工費，外管線挖土回填及復原(含開挖 | 式 |  |  | 0 | 0 | 0 | 0 | 0 | 0 | 0 | 1 | 0 | 0 | 0 | 0 | 0
| 及回填復原工料,路面AC層切割,警示帶 |  |  |  | 0 | 0 | 0 | 0 | 0 | 0 | 0 | 1 | 0 | 0 | 0 | 0 | 0
| 鋪設AC及路基挖除,路基土方及級配, |  |  |  | 0 | 0 | 0 | 0 | 0 | 0 | 0 | 1 | 0 | 0 | 0 | 0 | 0
| AC層重鋪設,廢土清運及引進管防水處理 |  |  |  | 0 | 0 | 0 | 0 | 0 | 0 | 0 | 1 | 0 | 0 | 0 | 0 | 0
| 等) |  |  |  | 0 | 0 | 0 | 0 | 0 | 0 | 0 | 1 | 0 | 0 | 0 | 0 | 0
W0127180004i1 | 施工費，外管線挖土回填及復原 | 式 |  |  | 0 | 0 | 0 | 0 | 0 | 0 | 0 | 1 | 0 | 0 | 0 | 0 | 0
W0127180004j | 施工費，基地內配管線之挖土回填及復 | 式 |  |  | 0 | 0 | 0 | 0 | 0 | 0 | 0 | 1 | 0 | 0 | 0 | 0 | 0
| 原 |  |  |  | 0 | 0 | 0 | 0 | 0 | 0 | 0 | 1 | 0 | 0 | 0 | 0 | 0
W0127180004k | 施工費，系統調整及測試費 | 式 |  |  | 0 | 0 | 0 | 0 | 0 | 0 | 0 | 0 | 1 | 0 | 0 | 0 | 0
W0127180004k2 | 施工費，網路攝影機、網路交換機、影 | 式 |  |  | 0 | 0 | 0 | 0 | 0 | 0 | 0 | 0 | 1 | 0 | 0 | 0 | 0
| 像處理器編碼整合工事 |  |  |  | 0 | 0 | 0 | 0 | 0 | 0 | 0 | 0 | 1 | 0 | 0 | 0 | 0
W0127180004m2 | 施工費，測試調整工事 | 式 |  |  | 0 | 0 | 0 | 0 | 0 | 0 | 0 | 0 | 1 | 0 | 0 | 0 | 0
W0127180004n | 施工費，管路開挖及回填復原工料(含路 | 式 |  |  | 0 | 0 | 0 | 0 | 0 | 0 | 0 | 0 | 1 | 0 | 0 | 0 | 0
| 面AC層切割,警示帶標示,鋪設AC及路基 |  |  |  | 0 | 0 | 0 | 0 | 0 | 0 | 0 | 0 | 1 | 0 | 0 | 0 | 0
| 挖除,路基土方及級配,AC層重鋪設) |  |  |  | 0 | 0 | 0 | 0 | 0 | 0 | 0 | 0 | 1 | 0 | 0 | 0 | 0
W0127180004p | 施工費，測試調整工事 | 式 |  |  | 0 | 0 | 0 | 0 | 0 | 0 | 0 | 1 | 0 | 0 | 0 | 0 | 0
W0127180004p2 | 施工費，打鑿挖孔修補按裝工事 | 式 |  |  | 0 | 0 | 0 | 0 | 0 | 0 | 0 | 0 | 1 | 0 | 0 | 0 | 0
W0127180004r | 施工費，設備測試費(廠測，含所需之儀 | 式 |  |  | 0 | 0 | 0 | 0 | 0 | 0 | 0 | 0 | 1 | 0 | 0 | 0 | 0
| 器及相關交通費等) |  |  |  | 0 | 0 | 0 | 0 | 0 | 0 | 0 | 0 | 1 | 0 | 0 | 0 | 0
W0127180004r2 | 施工費，穿配線工資 | 式 |  |  | 0 | 0 | 0 | 0 | 0 | 0 | 0 | 0 | 1 | 0 | 0 | 0 | 0
W0127180004t | 施工費，配合天花板內裝設閥及清潔口 | 式 |  |  | 0 | 0 | 0 | 0 | 0 | 0 | 0 | 0 | 1 | 0 | 0 | 0 | 0
| 之位置，設置維修孔 |  |  |  | 0 | 0 | 0 | 0 | 0 | 0 | 0 | 0 | 1 | 0 | 0 | 0 | 0
W0127180004w | 施工費，試水試壓 | 式 |  |  | 0 | 0 | 0 | 0 | 0 | 0 | 0 | 0 | 1 | 0 | 0 | 0 | 0
W0127190004 | 按裝 | 式 |  |  | 0 | 0 | 0 | 0 | 0 | 0.3 | 0.2 | 0.4 | 0.1 | 0 | 0 | 0 | 0
W01271900041 | 安裝費，冷煤、電氣及控制管線路安裝 | 式 |  |  | 0 | 0 | 0 | 0 | 0 | 0 | 0 | 1 | 0 | 0 | 0 | 0 | 0
| 固定 |  |  |  | 0 | 0 | 0 | 0 | 0 | 0 | 0 | 1 | 0 | 0 | 0 | 0 | 0
W0127190004a | 安裝費，配電盤組立檢測及現場按裝工 | 式 |  |  | 0 | 0 | 0 | 0 | 0 | 0 | 0 | 1 | 0 | 0 | 0 | 0 | 0
| 資 |  |  |  | 0 | 0 | 0 | 0 | 0 | 0 | 0 | 1 | 0 | 0 | 0 | 0 | 0
W0127190004b | 安裝費，按裝工資 | 式 |  |  | 0 | 0 | 0 | 0 | 0 | 0 | 0 | 0 | 1 | 0 | 0 | 0 | 0
W0127190004c | 安裝費，安裝施工工資 | 式 |  |  | 0 | 0 | 0 | 0 | 0 | 0 | 0 | 1 | 0 | 0 | 0 | 0 | 0
W0127190004e | 安裝費，接地安裝工資(含委由第三機電 | 式 |  |  | 0 | 0 | 0 | 0 | 0 | 0 | 0 | 1 | 0 | 0 | 0 | 0 | 0
| 工程顧問公司測試) |  |  |  | 0 | 0 | 0 | 0 | 0 | 0 | 0 | 1 | 0 | 0 | 0 | 0 | 0
W0127190004f | 安裝費，廣播各設備按裝工資 | 式 |  |  | 0 | 0 | 0 | 0 | 0 | 0 | 0 | 0 | 1 | 0 | 0 | 0 | 0
W0127190004f2 | 安裝費，攝影機、網路交換機按裝工事 | 式 |  |  | 0 | 0 | 0 | 0 | 0 | 0 | 0 | 0 | 1 | 0 | 0 | 0 | 0
W0127190004g2 | 安裝費，主機按裝工事 | 式 |  |  | 0 | 0 | 0 | 0 | 0 | 0 | 0 | 0 | 1 | 0 | 0 | 0 | 0
W0127190004j | 安裝費，端子板安裝、測試 | 式 |  |  | 0 | 0 | 0 | 0 | 0 | 0 | 0 | 1 | 0 | 0 | 0 | 0 | 0
W0127190004k | 安裝費，系統主機按裝工事 | 式 |  |  | 0 | 0 | 0 | 0 | 0 | 0 | 0 | 1 | 0 | 0 | 0 | 0 | 0
W0127190004k1 | 安裝費，門禁設備按裝工資 | 式 |  |  | 0 | 0 | 0 | 0 | 0 | 0 | 0 | 1 | 0 | 0 | 0 | 0 | 0
W0127190004m | 安裝費，緊急呼叫設備按裝工資 | 式 |  |  | 0 | 0 | 0 | 0 | 0 | 0 | 0 | 1 | 0 | 0 | 0 | 0 | 0
W0127190004p | 安裝費，衛生設備按裝工資 | 式 |  |  | 0 | 0 | 0 | 0 | 0 | 0 | 0 | 1 | 0 | 0 | 0 | 0 | 0
W0127190004r | 安裝費，設備按裝工資 | 式 |  |  | 0 | 0 | 0 | 0 | 0 | 0 | 0 | 1 | 0 | 0 | 0 | 0 | 0
W0127190004x | 安裝費，閥體安裝工資 | 式 |  |  | 0 | 0 | 0 | 0 | 0 | 0 | 0 | 1 | 0 | 0 | 0 | 0 | 0
W012719000C1 | 安裝費 | 台 |  |  | 0 | 0 | 0 | 0 | 0 | 0 | 0 | 1 | 0 | 0 | 0 | 0 | 0
W012719000C2 | 安裝定位(含溫控器及管線路) | 台 |  |  | 0 | 0 | 0 | 0 | 0 | 0 | 0 | 1 | 0 | 0 | 0 | 0 | 0
W012719000C3 | 安裝費，室外機安裝定位 | 台 |  |  | 0 | 0 | 0 | 0 | 0 | 0 | 0 | 1 | 0 | 0 | 0 | 0 | 0
W012719000C4 | 安裝費，室外機安裝架(不銹鋼固定腳架 | 台 |  |  | 0 | 0 | 0 | 0 | 0 | 0 | 0 | 1 | 0 | 0 | 0 | 0 | 0
| )及避震設備 |  |  |  | 0 | 0 | 0 | 0 | 0 | 0 | 0 | 1 | 0 | 0 | 0 | 0 | 0
W012719000C5 | 安裝費，室內機安裝定位 | 台 |  |  | 0 | 0 | 0 | 0 | 0 | 0 | 0 | 1 | 0 | 0 | 0 | 0 | 0
W0127190011 | 圍籬維護費 | M |  |  | 0 | 0 | 0 | 0 | 0 | 0.3 | 0.2 | 0.4 | 0.1 | 0 | 0 | 0 | 0
W01271C0004 | 安裝另料 | 式 |  |  | 0 | 0 | 0 | 0 | 0 | 0 | 0 | 1 | 0 | 0 | 0 | 0 | 0
W01271C0004a1 | 安裝另料，配電盤導線槽及接線箱 | 式 |  |  | 0 | 0 | 0 | 0 | 0 | 0 | 0 | 0 | 1 | 0 | 0 | 0 | 0
W01271C0004b | 安裝另料，配電盤体連接五金另料 | 式 |  |  | 0 | 0 | 0 | 0 | 0 | 0 | 0 | 1 | 0 | 0 | 0 | 0 | 0
W01271C0004c | 安裝另料，電梯攝影機管線請與電梯對 | 式 |  |  | 0 | 0 | 0 | 0 | 0 | 0 | 0 | 0 | 1 | 0 | 0 | 0 | 0
| 講機、緊急電話管線路分開配管，配管 |  |  |  | 0 | 0 | 0 | 0 | 0 | 0 | 0 | 0 | 1 | 0 | 0 | 0 | 0
| 線工料 |  |  |  | 0 | 0 | 0 | 0 | 0 | 0 | 0 | 0 | 1 | 0 | 0 | 0 | 0
W01271C0004d | 安裝另料，另料(含彎頭、接頭、 | 式 |  |  | 0 | 0 | 0 | 0 | 0 | 0 | 0 | 1 | 0 | 0 | 0 | 0 | 0
| P.V.C 紮線帶及回路標示帶) |  |  |  | 0 | 0 | 0 | 0 | 0 | 0 | 0 | 1 | 0 | 0 | 0 | 0 | 0
W01271C0004e | 安裝另料，五金另件 | 式 |  |  | 0 | 0 | 0 | 0 | 0 | 0 | 0 | 0 | 1 | 0 | 0 | 0 | 0
W01271C0004f2 | 安裝另料，管路另料配件 | 式 |  |  | 0 | 0 | 0 | 0 | 0 | 0 | 0 | 0 | 1 | 0 | 0 | 0 | 0
W01271C0004g | 安裝另料，管路吊架、支撐及防震 | 式 |  |  | 0 | 0 | 0 | 0 | 0 | 0 | 0 | 1 | 0 | 0 | 0 | 0 | 0
W01271C0004g2 | 安裝另料，機櫃另料及組裝配件 | 式 |  |  | 0 | 0 | 0 | 0 | 0 | 0 | 0 | 0 | 1 | 0 | 0 | 0 | 0
W01271C0004h | 安裝另料，管路穿樑、穿牆、穿樓板預 | 式 |  |  | 0 | 0 | 0 | 0 | 0 | 0 | 0 | 1 | 0 | 0 | 0 | 0 | 0
| 留套管(含工料) |  |  |  | 0 | 0 | 0 | 0 | 0 | 0 | 0 | 1 | 0 | 0 | 0 | 0 | 0
W01271C0004k | 安裝另料，配管吊架及固定架 | 式 |  |  | 0 | 0 | 0 | 0 | 0 | 0 | 0 | 1 | 0 | 0 | 0 | 0 | 0
W01271C000C4 | 安裝另料，避震彈簧 | 台 |  |  | 0 | 0 | 0 | 0 | 0 | 0 | 0 | 1 | 0 | 0 | 0 | 0 | 0
W01271D0004 | 配管線另件 | 式 |  |  | 0 | 0 | 0 | 0 | 0 | 0 | 0 | 0 | 1 | 0 | 0 | 0 | 0
W01271D0004a | 配管線另件，配管吊掛支撐 | 式 |  |  | 0 | 0 | 0 | 0 | 0 | 0 | 0 | 0 | 1 | 0 | 0 | 0 | 0
W01271D0004b | 配管線另件，配管彎頭另料 | 式 |  |  | 0 | 0 | 0 | 0 | 0 | 0 | 0 | 0 | 1 | 0 | 0 | 0 | 0
W01271D0004c | 配管線另件，預穿尼龍拉線及另料 | 式 |  |  | 0 | 0 | 0 | 0 | 0 | 0 | 0 | 0 | 0 | 0 | 0 | 0 | 0
W01271D0004d | 配管線另件，配線另料 | 式 |  |  | 0 | 0 | 0 | 0 | 0 | 0 | 0 | 0 | 1 | 0 | 0 | 0 | 0
W01271D0004e | 配管線另件，配管另件 | 式 |  |  | 0 | 0 | 0 | 0 | 0 | 0 | 0 | 0 | 1 | 0 | 0 | 0 | 0
W01271D0004f | 配管線另件，配管線另件 | 式 |  |  | 0 | 0 | 0 | 0 | 0 | 0 | 0 | 0 | 1 | 0 | 0 | 0 | 0
W01271I000C | 吊裝費，吊運 | 台 |  |  | 0 | 0 | 0 | 0 | 0 | 0 | 0 | 1 | 0 | 0 | 0 | 0 | 0
壹.二.(三).6 | 消防會勘測試及設備師簽證費 | 式 |  |  | 0 | 0 | 0 | 0 | 0 | 0 | 0 | 0 | 0 | 0 | 0 | 0 | 0
壹.五.(一) | 自主品管費 | 月 |  |  | 0 | 0 | 0 | 0 | 0 | 0 | 0 | 0 | 0 | 0 | 0 | 0 | 0
壹.五.(二) | 品管文件及管理計畫書編製 | 式 |  |  | 0 | 0 | 0 | 0 | 0 | 0 | 0 | 0 | 0 | 0 | 0 | 0 | 0
壹.七 | 承包商管理費 |  |  |  | 0 | 0 | 0 | 0 | 0 | 0 | 0 | 0 | 0 | 0 | 0 | 0 | 0
壹.八 | 環境維護及交通維持費 |  |  |  | 0 | 0 | 0 | 0 | 0 | 0 | 0 | 0 | 0 | 0 | 0 | 0 | 0
壹.九 | 營業稅 | 式 |  |  | 0 | 0 | 0 | 0 | 0 | 0 | 0 | 0 | 0 | 0 | 0 | 0 | 0
貳 | 營建工程空氣汙染防制費 | 式 |  |  | 0 | 0 | 0 | 0 | 0 | 0 | 0 | 0 | 0 | 0 | 0 | 0 | 0
參 | 公共藝術設置費 | 式 |  |  | 0 | 0 | 0 | 0 | 0 | 0 | 0 | 0 | 0 | 0 | 0 | 0 | 0
肆.一 | 500萬元以下部分8.6％計算 | 式 |  |  | 0 | 0 | 0 | 0 | 0 | 0 | 0 | 0 | 0 | 0 | 0 | 0 | 0
肆.二 | 超過500萬元至1000萬元部分8.0％計算 | 式 |  |  | 0 | 0 | 0 | 0 | 0 | 0 | 0 | 0 | 0 | 0 | 0 | 0 | 0
肆.三 | 超過1000萬元至5000萬元部分6.9%計算 | 式 |  |  | 0 | 0 | 0 | 0 | 0 | 0 | 0 | 0 | 0 | 0 | 0 | 0 | 0
肆.四 | 超過5000萬元至1億元部分以5.8%計算 | 式 |  |  | 0 | 0 | 0 | 0 | 0 | 0 | 0 | 0 | 0 | 0 | 0 | 0 | 0
肆.五 | 用超過1億元至5億元部分以4.6%計算 | 式 |  |  | 0 | 0 | 0 | 0 | 0 | 0 | 0 | 0 | 0 | 0 | 0 | 0 | 0
伍.一 | 500萬元以下部分3.0％計算 | 式 |  |  | 0 | 0 | 0 | 0 | 0 | 0 | 0 | 0 | 0 | 0 | 0 | 0 | 0
伍.二 | 超過500萬元至2500萬元部分1.5％計算 | 式 |  |  | 0 | 0 | 0 | 0 | 0 | 0 | 0 | 0 | 0 | 0 | 0 | 0 | 0
伍.三 | 超過2500萬元至1億元部分1.0%計算 | 式 |  |  | 0 | 0 | 0 | 0 | 0 | 0 | 0 | 0 | 0 | 0 | 0 | 0 | 0
伍.四 | 超過1億元至5億元部分以0.7%計算 | 式 |  |  | 0 | 0 | 0 | 0 | 0 | 0 | 0 | 0 | 0 | 0 | 0 | 0 | 0
陸 | 工程預備費(如抽驗費(包含二級品管費 | 式 |  |  | 0 | 0 | 0 | 0 | 0 | 0 | 0 | 0 | 0 | 0 | 0 | 0 | 0
| 用)、建築物保存登記費、物價調整費、 |  |  |  | 0 | 0 | 0 | 0 | 0 | 0 | 0 | 0 | 0 | 0 | 0 | 0 | 0
| 水土保持審查費、建築執照申請規費、 |  |  |  | 0 | 0 | 0 | 0 | 0 | 0 | 0 | 0 | 0 | 0 | 0 | 0 | 0
| 外水外電申請費、候選綠建築證書及綠 |  |  |  | 0 | 0 | 0 | 0 | 0 | 0 | 0 | 0 | 0 | 0 | 0 | 0 | 0
| 建築標章申請規費等) |  |  |  | 0 | 0 | 0 | 0 | 0 | 0 | 0 | 0 | 0 | 0 | 0 | 0 | 0
| 總工程費(壹~陸) |  |  |  | 0 | 0 | 0 | 0 | 0 | 0 | 0 | 0 | 0