## 預算總表
臺中市立烏日國民中學 |  |  |  |  | 4.3.1000.220
總表[預算]
工程名稱 | 臺中市立烏日國民中學活動中心興建工程 | 會計科目
施工地點 | 烏日區 | 工程編號 | WJHS-1130627v3
項 次 | 工 作 項 目 |  | 金額(元) | 備註
壹 | 發包工程費 |  | 64270000
壹.一 | 建築工程 |  | 47654273
壹.一.1 | 假設工程 |  | 2398375
壹.一.2 | 拆除整地及土方工程 |  | 1806330
壹.一.3 | 建築結構體工程 |  | 29427637
壹.一.4 | 金屬屋頂及外牆工程 |  | 7511680
壹.一.5 | 建築裝修工程 |  | 2828081
壹.一.6 | 防水工程 |  | 644920
壹.一.7 | 門窗工程 |  | 1822520 | 門窗依實作數量結算
壹.一.8 | 雜項工程 |  | 216200
壹.一.9 | 景觀工程 |  | 998530
| 壹.一 小計 |  | 47654273
壹.二 | 機電工程 |  | 8008419
壹.二.1 | 電氣工程 |  | 4797315
壹.二.2 | 弱電工程 |  | 572963
壹.二.3 | 給排水工程 |  | 1459319
壹.二.4 | 消防工程 |  | 1178822
| 壹.二 小計 |  | 8008419
| 合計(壹.一~壹.二) |  | 55662692
壹.三 | 職業安全衛生管理作業費,(壹.一~壹.二合計之0.97%) |  | 539928
壹.三.1 | 職業安全衛生，可量化部分 |  | 74100
壹.三.2 | 職業安全衛生，不可量化部分 |  | 465828
壹.四 | 品質管制作業費(包括品管人員及廠商品質管理作業規定之應 |  | 456434
辦事項、機電設備運轉測試等費用,(壹.一~壹.二合計之
0.82%)
壹.五 | 品質管理，材料設備檢試驗費 |  | 96898
壹.六 | 環境保護措施費,(壹.一~壹.二合計之0.201%) |  | 111882
壹.七 | 承包商管理費(包含工地管理費、利潤、契約規定之工程保險 |  | 4341690
費、使用執照申請作業費、綠建築標章申請作業費、各目的
事業主管機關管線申請作業費及其他雜項費用),(壹.一~壹
.二合計之7.8%)
| 合計(壹.一~壹.七) |  | 61209524
壹.八 | 營業稅,(壹.一~壹.七合計之5%) |  | 3060476
| 總計(壹.一~壹.八) |  | 64270000
貳 | 自辦工程費 |  | 6530000
貳.一 | 營建工程空氣污染防制費 |  | 41864 | 2.47*1129.94*15
貳.二 | 公共藝術設置費 |  | 642700
貳.三 | 地質鑽探及測量費 |  | 82950 | 檢據核銷
貳.四 | 工程管理費 |  | 811595
貳.四.1 | 500萬以下部分,3.0% |  | 150000
貳.四.2 | 500萬~2500萬部分,1.5% |  | 300000
貳.四.3 | 2500萬~1億部分,1.0% |  | 361595
| 小計(貳.四) |  | 811595
貳.五 | 規劃設計監造費 |  | 4630938
貳.五.1 | 500萬以下部分,9.3%*99.5% |  | 462675
貳.五.2 | 500萬~1000萬部分,8.7%*99.5% |  | 432825
貳.五.3 | 1000萬~5000萬部分,7.6%*99.5% |  | 3024800
貳.五.4 | 5000萬~1億部分,6.4%*99.5% |  | 710638
| 小計(貳.五) |  | 4630938
貳.六 | 工程預備費(如抽驗費、建築物保存登記費、物價調整費、建 |  | 319953
築執照申請規費、外水外電申請費、候選綠建築證書及綠建
築標章申請規費等)
| 合計(貳.一~貳.六) |  | 6530000
| 總價(總計) |  | 70800000
註
本專案編碼正確率95.84%;綱要編碼正確率100.00%
規劃設計監造費、工程管理費計算基準之工程保險費暫估50,000元列計。

## 預算詳細表
臺中市立烏日國民中學
詳細價目表[預算]
工程名稱 | 臺中市立烏日國民中學活動中心興建工程 |  |  | 會計科目
施工地點 | 烏日區 |  |  | 工程編號 | WJHS-1130627v3
項 次 | 項 目 及 說 明 | 單 位 | 數 量 | 單 價 | 複 價 | 編碼(備註)
壹 | 發包工程費
壹.一 | 建築工程
壹.一.1 | 假設工程
壹.一.1.1 | 臨時設施，工程用電設備、用水、資通訊 | 式 | 1 | 100000 | 100000 | 01510200042,*
設備，含申請及設備架設
壹.一.1.2 | 臨時設施，臨時水、電、電信通訊費 | 式 | 1 | 420000 | 420000 | 01510000041
壹.一.1.3 | 工地臨時建築設施，工務所，20呎貨櫃屋 | 式 | 1 | 200000 | 200000 | 01522000041B,*
，含辦公設備
壹.一.1.4 | 工地臨時建築設施，臨時廁所 | 組 | 2 | 18000 | 36000 | 01522B0008,*
壹.一.1.5 | 施工圍籬，大門，含(頂部)警告燈，含側 | 式 | 1 | 35000 | 35000 | 01564F0304A,*
門，裝拆
壹.一.1.6 | 施工圍籬，全阻隔式固定(第一級營建工程 | M | 237 | 1100 | 260700 | 01564W4321,警示
| )，2.4m ≦高度，含(頂部)警告燈，裝拆 |  |  |  |  | 燈間距5M,*
壹.一.1.7 | 環境保護，水污染防治，洗車台設備及沉 | 座 | 1 | 77500 | 77500 | 015723300C2,*
澱池，含裝拆
壹.一.1.8 | 工程告示牌及工地標誌 | 式 | 1 | 18000 | 18000 | 0158300004,*
壹.一.1.9 | 施工輔助設施，施工架及防護網，鋼管， | M2 | 1195 | 480 | 573600 | 01540A10321,*
裝拆(含租金)，扶手先行
壹.一.1.10 | 施工輔助設施，施工架及防護網，鋼管， | M2 | 1235 | 445 | 549575 | 01540A10321B,*
裝拆(含租金)，扶手先行，內部
壹.一.1.11 | 施工輔助設施，高空作業車，含租金 | 式 | 1 | 78000 | 78000 | 01540000041,符
合職安相關規定
壹.一.1.12 | 工區結構物及設施復原 | 式 | 1 | 50000 | 50000 | 0299100004,*
| 壹.一.1 小計 |  |  |  | 2398375
壹.一.2 | 拆除整地及土方工程
壹.一.2.1 | 施工測量，工地放樣 | M2 | 2195 | 34 | 74630 | 0172550002,含景
觀、建築放樣,*
壹.一.2.2 | 工地拆除，拆除、清除與掘除，含運棄 | 式 | 1 | 610000 | 610000 | 0222000004A,含
合法運棄證明,*
壹.一.2.3 | 構造物開挖，機械挖，含近運暫存 | M3 | 979 | 300 | 293700 | 0231600703A,*
壹.一.2.4 | 臨時擋土樁設施，鋼軌樁 37kg/m，(L= | 支 | 54 | 3000 | 162000 | 022552553D,*
5m，間距=50cm)，打拔
壹.一.2.5 | 臨時擋土樁設施，H型鋼樁，(L=8m，間距= | 支 | 14 | 25000 | 350000 | 0225588A3D,*
100cm)，打拔
壹.一.2.6 | 邊坡穩定監測工法，含安裝及監測 | 式 | 1 | 22300 | 22300 | 0229200014,*
壹.一.2.7 | 構造物回填，原材料回填，含運費，85%≦ | M3 | 626 | 300 | 187800 | 0231710023A,*
壓實度
壹.一.2.8 | 構造物回填，原材料回填，含運費，景觀 | M3 | 353 | 300 | 105900 | 0231710023B,*
區域及校內
| 壹.一.2 小計 |  |  |  | 1806330
壹.一.3 | 建築結構體工程
壹.一.3.1 | 普通模板，(建築，建築物)，含組立及拆 | M2 | 4451 | 1200 | 5341200 | 0311011502A,*
模
壹.一.3.2 | 清水模板，(建築，建築物)，含組立即拆 | M2 | 239 | 1345 | 321455 | 0311021502A,*
模
壹.一.3.3 | 鋼筋，SD420W，連工帶料 | T | 151 | 33200 | 5013200 | 0321060075,*
壹.一.3.4 | 鋼筋，鋼筋續接器，D19mm | 組 | 52 | 116 | 6032 | 0321003508,#6
壹.一.3.5 | 鋼筋，鋼筋續接器，D22mm | 個 | 161 | 126 | 20286 | 0321003607,#7
壹.一.3.6 | 鋼筋，鋼筋續接器，D32mm | 組 | 216 | 155 | 33480 | 0321003908,#10
壹.一.3.7 | 鋼筋，摩擦銲錨定頭，D19mm | 組 | 27 | 116 | 3132 | 0321009508,#6，
T頭
壹.一.3.8 | 鋼筋，摩擦銲錨定頭，D22mm | 組 | 72 | 126 | 9072 | 0321009608,#7，
T頭
壹.一.3.9 | 鋼筋，摩擦銲錨定頭，D25mm | 組 | 47 | 136 | 6392 | 0321009708,#8，
T頭
壹.一.3.10 | 鋼筋，摩擦銲錨定頭，D32mm | 組 | 78 | 155 | 12090 | 0321009908,#
10，T頭
壹.一.3.11 | 結構用混凝土，140kgf/cm2，第1型水泥， | M3 | 159 | 2900 | 461100 | 03310031Z3,#含
| 含澆置及搗實 |  |  |  |  | 景觀構造,*
壹.一.3.12 | 結構用混凝土，280kgf/cm2，第1型水泥， | M3 | 936 | 3250 | 3042000 | 03310071Z3,#,*
含澆置及搗實
壹.一.3.13 | 混凝土表面處理，地坪整體粉光處理 | M2 | 1156 | 200 | 231200 | 0336070002,*
壹.一.3.14 | 結構用鋼材，一般結構用軋鋼料，A36，含 | T | 11.69 | 61000 | 713090 | 0512530005A,*
加工及組立
壹.一.3.15 | 結構用鋼材，建築結構用軋鋼料， | T | 34.21 | 78000 | 2668380 | 0512550005A,*
SN490YB，含加工及組立
壹.一.3.16 | 結構用鋼材，建築結構用軋鋼料， | T | 2.04 | 73200 | 149328 | 0512550005B,*
STK400，含加工及組立
壹.一.3.17 | 熱浸鍍鋅處理，鋼材，350≦鍍鋅附著量 | T | 10 | 16000 | 160000 | 0508101005A
壹.一.3.18 | 鋼材專業塗裝，防火 | M2 | 200 | 1260 | 252000 | 0997000002F,防
火時效依規定,*
壹.一.3.19 | 粗木作，大型原木結構，耐燃處理，集成 | M3 | 36 | 146450 | 5272200 | 0610030303A,*
材結構，含加工及組立
壹.一.3.20 | 粗木作，木製襯板，耐燃處理，CLT集成板 | M3 | 60 | 95200 | 5712000 | 0610060303A,*
，屋頂工程
| 壹.一.3 小計 |  |  |  | 29427637
壹.一.4 | 金屬屋頂及外牆工程
壹.一.4.1 | 金屬製品，隱藏扣合式屋面隔熱系統 | M2 | 493 | 2645 | 1303985 | 0550000002R1,*
壹.一.4.2 | 金屬製品，隱藏扣合式屋面防火系統 | M2 | 460 | 3135 | 1442100 | 0550000002R2,*
壹.一.4.3 | 金屬製品，屋面彩鋼收邊 | M | 607 | 775 | 470425 | 0550000001D1,*
壹.一.4.4 | 金屬製品，L造型螺絲外露式牆面板 | M2 | 605 | 1350 | 816750 | 0550000002W1,*
壹.一.4.5 | 金屬製品，L造型背襯鐵件 | M2 | 605 | 1500 | 907500 | 0550000002W2,*
壹.一.4.6 | 金屬製品，外牆螺絲外露式牆面板 | M2 | 317 | 1350 | 427950 | 0550000002W3,*
壹.一.4.7 | 金屬製品，輕隔間骨架系統 | M2 | 334 | 660 | 220440 | 0550000002WI,與
柱收平,*
壹.一.4.8 | 金屬製品，內側水泥板系統 | M2 | 334 | 1400 | 467600 | 0550000002WI1,*
壹.一.4.9 | 金屬製品，屋頂及外牆背襯鐵件 | M2 | 777 | 910 | 707070 | 0550000002RW1,*
壹.一.4.10 | 金屬製品，牆面彩鋼收邊 | M | 300 | 785 | 235500 | 0550000001D2,*
壹.一.4.11 | 金屬製品，屋面安全防墜索，含夾具及接 | M | 48 | 4970 | 238560 | 0550000001RS,*
合板
壹.一.4.12 | 金屬製品，金屬擴張網 | M2 | 37 | 7400 | 273800 | 0550000002A,*
| 壹.一.4 小計 |  |  |  | 7511680
壹.一.5 | 建築裝修工程
壹.一.5.1 | 仿石質複層塗料，外牆紋理矽石塗料，水 | M2 | 903.3 | 1200 | 1083960 | 0991100002A1,*
泥砂漿打底
壹.一.5.2 | 水性水泥漆，1底2度，水泥砂漿打底，面 | M2 | 348.3 | 850 | 296055 | 0991210002A,*
層粉光
壹.一.5.3 | 水性水泥漆，2度 | M2 | 1177.7 | 250 | 294425 | 0991210002C,*
壹.一.5.4 | 鋪貼壁磚，含打底 | M2 | 183.3 | 1625 | 297863 | 0931000002A,*
壹.一.5.5 | 舖地磚，止滑地磚，含打底 | M2 | 53 | 1625 | 86125 | 0934100002A,*
壹.一.5.6 | 浴廁強化美耐板隔間，隔間及門板 | M2 | 54.4 | 3000 | 163200 | 1015200002A,*
壹.一.5.7 | 浴廁強化美耐板隔間，小便斗隔板 | 組 | 5 | 1860 | 9300 | 1015204008,*
壹.一.5.8 | 玻璃磚，空心玻璃磚牆 | M2 | 20.8 | 6150 | 127920 | 0427000002A,*
壹.一.5.9 | 隔間及小室，礦纖板隔間工程，水泥板輕 | M2 | 86 | 1035 | 89010 | 1015030002A,*
隔間牆，單層雙面
壹.一.5.10 | 隔間及小室，礦纖板隔間工程，水泥板輕 | M2 | 30 | 2000 | 60000 | 1015030002B,*
隔間牆，單層雙面，防火系統
壹.一.5.11 | 砌紅磚，紅磚，1/2B，連工帶料(含1：3水 | M2 | 6.3 | 1100 | 6930 | 0421110222,*
泥砂漿、吊運費及工資)
壹.一.5.12 | 混凝土表面處理，水泥粉光處理，混合金 | M2 | 134.2 | 1420 | 190564 | 0336050002B,*
鋼砂
壹.一.5.13 | 仿石質複層塗料，地坪塗料，水泥砂漿打 | M2 | 114.7 | 1070 | 122729 | 0991100002A2,*
底
| 壹.一.5 小計 |  |  |  | 2828081
壹.一.6 | 防水工程
壹.一.6.1 | 塗液類防潮，筏基水池防水 | M2 | 87.5 | 1050 | 91875 | 0711100002A1,*
壹.一.6.2 | 塗液類防潮，浴廁地壁防水 | M2 | 124 | 580 | 71920 | 0711100002C1,*
壹.一.6.3 | 塗液類防潮，窗框周邊防水 | M | 235 | 490 | 115150 | 0711100001B1,*
壹.一.6.4 | 塗液類防潮，陽台地坪防水 | M2 | 128 | 1040 | 133120 | 0711100002D1,*
壹.一.6.5 | 塗液類防潮，雨遮防水 | M2 | 255 | 580 | 147900 | 0711100002E1,*
壹.一.6.6 | 塗液類防潮，女兒牆角防水 | M | 35.5 | 890 | 31595 | 0711100001A1,*
壹.一.6.7 | 塗液類防潮，接縫防水 | M | 116 | 460 | 53360 | 0711100001C1,*
| 壹.一.6 小計 |  |  |  | 644920
壹.一.7 | 門窗工程 |  |  |  |  | 門窗依實作數量
結算
壹.一.7.1 | 鋼門扇及門樘，防火門，F60A，D01，90* | 樘 | 1 | 38850 | 38850 | 08110S00020AD01
| 200cm |  |  |  |  | a,*
壹.一.7.2 | 木門，單扇裝飾面板木門，鋁框，美耐板 | 樘 | 1 | 10450 | 10450 | 08210400040AD02
| 門，門扇及門樘，橫拉，D02，100*200cm |  |  |  |  | a,*
壹.一.7.3 | 木門，單扇裝飾面板木門，鋁框，美耐板 | 樘 | 1 | 10450 | 10450 | 08210400040AD03
| 門，門扇及門樘，橫拉，D03，100*200cm |  |  |  |  | a,*
壹.一.7.4 | 木門，單扇裝飾面板木門，鋁框，美耐板 | 樘 | 1 | 10450 | 10450 | 08210400040AD04
| 門，門扇及門樘，D04，90*200cm |  |  |  |  | a,*
壹.一.7.5 | 木門，單扇裝飾面板木門，鋁框，美耐板 | 樘 | 1 | 15550 | 15550 | 08210400040AD05
| 門，門扇及門樘，附強化玻璃，D05，100* |  |  |  |  | a,*
250cm
壹.一.7.6 | 鋁門扇及門樘，橫拉門，配件全，D06， | 樘 | 1 | 120450 | 120450 | 08120000000AD06
| 450*350cm |  |  |  |  | a,*
壹.一.7.7 | 鋁門扇及門樘，配件全，D07，90*200cm | 樘 | 1 | 11725 | 11725 | 08120000000AD07
a,*
壹.一.7.8 | 木門，單扇裝飾面板木門，鋁框，美耐板 | 樘 | 2 | 16200 | 32400 | 08210400040AD08
| 門，門扇及門樘，橫拉，D08，133*250cm |  |  |  |  | a,*
壹.一.7.9 | 木門，單扇裝飾面板木門，鋁框，美耐板 | 樘 | 1 | 15550 | 15550 | 08210400040AD09
| 門，門扇及門樘，D09，100*250cm |  |  |  |  | a,*
壹.一.7.10 | 鋁窗，氣密性2等級，含強化玻璃，配件全 | 樘 | 1 | 75100 | 75100 | 08520000040AWD0
| ，WD01，295*350cm |  |  |  |  | 1a,*
壹.一.7.11 | 鋁窗，氣密性2等級，含強化玻璃，配件全 | 樘 | 1 | 154300 | 154300 | 08520000040AWD0
| ，WD02，605*350cm |  |  |  |  | 2a,*
壹.一.7.12 | 鋁窗，氣密性2等級，含強化玻璃，配件全 | 樘 | 1 | 75100 | 75100 | 08520000040AWD0
| ，WD03，295*350cm |  |  |  |  | 3a,*
壹.一.7.13 | 鋁窗，氣密性2等級，含強化玻璃，配件全 | 樘 | 2 | 118400 | 236800 | 08520000040AWD0
| ，WD04，465*350cm |  |  |  |  | 4a,*
壹.一.7.14 | 鋼門扇及門樘，防火門，F60A，附鋁百葉 | 樘 | 1 | 93000 | 93000 | 08110S00020AWD0
| ，WD05，150*235cm |  |  |  |  | 5a,*
壹.一.7.15 | 鋁窗，氣密性2等級，含強化玻璃，配件全 | 樘 | 6 | 70000 | 420000 | 08520000040AWD0
| ，WD06，465*280cm |  |  |  |  | 6a,*
壹.一.7.16 | 鋁窗，氣密性2等級，含強化玻璃，配件全 | 樘 | 2 | 13100 | 26200 | 08520000040AW01
| ，W01，90*260cm |  |  |  |  | a,*
壹.一.7.17 | 鋁窗，鋁百葉，W02，105*105cm | 樘 | 1 | 5490 | 5490 | 08520000000AW02
a,*
壹.一.7.18 | 鋁窗，角窗，含灰玻璃，配件全，W03， | 樘 | 1 | 12000 | 12000 | 08520000000AW03
| 120/170*60cm |  |  |  |  | c,*
壹.一.7.19 | 鋁窗，氣密性2等級，含強化玻璃，配件全 | 樘 | 1 | 14125 | 14125 | 08520000040AW04
| ，W04，345*65cm |  |  |  |  | a,*
壹.一.7.20 | 鋁窗，氣密性2等級，含強化玻璃，配件全 | 樘 | 1 | 38530 | 38530 | 08520000040AW05
| ，W05，610*100cm |  |  |  |  | a,*
壹.一.7.21 | 鋁窗，氣密性2等級，含強化玻璃，配件全 | 樘 | 4 | 30000 | 120000 | 08520000040AW06
| ，W06，490*100cm |  |  |  |  | b,*
壹.一.7.22 | 鋁窗，氣密性2等級，含強化玻璃，配件全 | 樘 | 6 | 31000 | 186000 | 08520000040AW07
| ，W07，510*100cm |  |  |  |  | b,*
壹.一.7.23 | 鋁窗，氣密性2等級，含強化玻璃，造型窗 | 樘 | 1 | 100000 | 100000 | 08520000040AW08
| ，配件全，W08，2010*95cm |  |  |  |  | b,*
| 壹.一.7 小計 |  |  |  | 1822520
壹.一.8 | 雜項工程
壹.一.8.1 | 扶手，不銹鋼管，直立式，管徑1-1/4"， | M | 7.8 | 3800 | 29640 | 0552011001A,*
厚度2.0mm
壹.一.8.2 | 扶手，不銹鋼管，壁鎖式，管徑1-1/4"， | M | 8.7 | 2000 | 17400 | 0552011001B,*
厚度2.0mm
壹.一.8.3 | 排水管溝，不鏽鋼截水溝及蓋板 | M | 25.8 | 4200 | 108360 | 0260100001A,*
壹.一.8.4 | 金屬製品，不鏽鋼洗手台，女廁 | 組 | 1 | 25000 | 25000 | 0550000008A,*
壹.一.8.5 | 金屬製品，不鏽鋼洗手台，男廁 | 組 | 1 | 15000 | 15000 | 0550000008B,*
壹.一.8.6 | 明鏡，單層鏡板，w150*h70cm | 組 | 2 | 2000 | 4000 | 0883010008A,*
壹.一.8.7 | 金屬製品，滴水條，不等邊L型鋁條 | M | 112 | 150 | 16800 | 0550000001D3,*
| 壹.一.8 小計 |  |  |  | 216200
壹.一.9 | 景觀工程
壹.一.9.1 | 植栽準備，表土處理，景觀整地 | M2 | 938 | 120 | 112560 | 0291030002A,*
壹.一.9.2 | 排水管溝，預鑄，含鍍鋅隔柵蓋 | M | 44 | 6800 | 299200 | 0260100001B,*
壹.一.9.3 | 陰井，含蓋 | 組 | 4 | 6800 | 27200 | 0263130008A,*
壹.一.9.4 | 混凝土表面處理，洗露骨材處理 | M2 | 279 | 1400 | 390600 | 0336000002A,*
壹.一.9.5 | 植草，草種噴植，混合草種 | M2 | 938 | 65 | 60970 | 0292012002,*
壹.一.9.6 | 喬木，青楓，米徑≧8cm，樹冠>150cm，樹 | 株 | 2 | 10000 | 20000 | 02931115001B,*
高>3m
壹.一.9.7 | 喬木，櫸木，米徑≧8cm，樹冠>150cm，樹 | 株 | 8 | 11000 | 88000 | 02931155001B,*
高>3m
| 壹.一.9 小計 |  |  |  | 998530
| 壹.一 小計 |  |  |  | 47654273
壹.二 | 機電工程
壹.二.1 | 電氣工程
壹.二.1.1 | 開關箱工程
壹.二.1.1.1 | 3ψ受電箱
壹.二.1.1.1.1 | 產品，低壓配電盤，CASE，SUS304 2.0t， | 只 | 1 | 42048 | 42048 | M1640100006Aa,
| 屋外，粉體烤漆，尺寸配合現場 |  |  |  |  | 符合CNS13542號
規定
壹.二.1.1.1.2 | 產品，無熔線斷路器，NFB 3P 400AF | 只 | 1 | 7094 | 7094 | M164110000006Ab
400AT 380V 25KA
壹.二.1.1.1.3 | 產品，低壓配電盤，CU BUS & PVC WIRE | 式 | 1 | 20736 | 20736 | M1640100004Ac
壹.二.1.1.1.4 | 電機基本材料及施工方法，盤內另料， | 式 | 1 | 4608 | 4608 | 1605000004A
ABS銘牌及所需五金另件
壹.二.1.1.1.5 | 組裝工 | 式 | 1 | 9216 | 9216 | L000005500004,
原廠裝配
| 壹.二.1.1.1 小計 |  |  |  | 83702
壹.二.1.1.2 | 3ψ電錶箱KWH PANEL
壹.二.1.1.2.1 | 產品，低壓配電盤，CASE，SUS304 2.0t， | 只 | 1 | 47232 | 47232 | M1640100006Aa,
| 屋外，粉體烤漆，尺寸配合現場 |  |  |  |  | 符合CNS13542號
規定
壹.二.1.1.2.2 | 產品，低壓配電盤，控制開關，KS 3P | 只 | 1 | 4608 | 4608 | M16401J0006Bb
400A 600V
壹.二.1.1.2.3 | 產品，無熔線斷路器，NFB 3P 400AF | 只 | 1 | 7094 | 7094 | M164110000006Ab
400AT 380V 25KA
壹.二.1.1.2.4 | 產品，低壓配電盤，CU BUS & PVC WIRE | 式 | 1 | 3456 | 3456 | M1640100004Ac
壹.二.1.1.2.5 | 電機基本材料及施工方法，盤內另料， | 式 | 1 | 1728 | 1728 | 1605000004A
ABS銘牌及所需五金另件
壹.二.1.1.2.6 | 組裝工 | 式 | 1 | 3456 | 3456 | L000005500004,
原廠裝配
| 壹.二.1.1.2 小計 |  |  |  | 67574
壹.二.1.1.3 | MP PANEL
壹.二.1.1.3.1 | 產品，低壓配電盤，CASE，SUS304 2.0t， | 只 | 1 | 59328 | 59328 | M1640100006Ab,
| 粉體烤漆，尺寸配合現場 |  |  |  |  | 符合CNS13542號
規定
壹.二.1.1.3.2 | 產品，低壓配電盤，MP，ATS 4P 125AF | 式 | 1 | 30298 | 30298 | M1640100004Cb
100AT 380V/25KA NFB TYPE，附電氣及機
械連鎖，控制器含兩只電壓保護及兩只頻
率保護、監控(欠相保護,監控乾接點)
壹.二.1.1.3.3 | 產品，低壓配電盤，MP，電源狀態保護器 | 只 | 1 | 33600 | 33600 | M1640100006Cc
PSP(逆相/欠相/反相送電指示電壓過高過
低保護)，附面板型液晶中文顯示、附
RS485
壹.二.1.1.3.4 | 產品，低壓配電盤，MP，微處理型多功能 | 只 | 1 | 59520 | 59520 | M1640100006Cd
電錶144*144(具RS485輸出諧波量顯示及隔
離式變比器與螢幕保護程式)
壹.二.1.1.3.5 | 產品，低壓配電盤，MP，自動功率因數調 | 只 | 1 | 53760 | 53760 | M1640100006Ce
整控制器-APFR(取三相電壓與三相電流做
功因補償)(固定補償接點預置與可程式整
數比例設定,例1:2:3:4...)
壹.二.1.1.3.6 | 產品，低壓配電盤，MP，HRC-FUSE 160A， | 組 | 1 | 5184 | 5184 | M1640100008Cf
三相連動
壹.二.1.1.3.7 | 產品，低壓配電盤，MP，突波吸收器- | 只 | 1 | 38400 | 38400 | M1640100006Cg
40KA(8/20uSec)Plug-in type每相一只共
四只(附計數器與RS485輸出)
壹.二.1.1.3.8 | 產品，低壓配電盤，MP，CT 400/5A 40VA | 只 | 3 | 3226 | 9678 | M1640100006Ch
壹.二.1.1.3.9 | 產品，無熔線斷路器，NFB 3P 400AF | 只 | 1 | 8371 | 8371 | M164110000006Ci
400AT 380V 25KA，附SHT
壹.二.1.1.3.10 | 產品，無熔線斷路器，NFB 3P 400AF | 只 | 1 | 7094 | 7094 | M164110000006Cj
300AT 380V 25KA
壹.二.1.1.3.11 | 產品，無熔線斷路器，NFB 3P 100AF | 只 | 1 | 2275 | 2275 | M164110000006Ck
100AT 380V 25KA
壹.二.1.1.3.12 | 產品，無熔線斷路器，NFB 3P 100AF | 只 | 1 | 2275 | 2275 | M164110000006Ck
| 75AT 380V 25KA |  |  |  |  | 1
壹.二.1.1.3.13 | 產品，無熔線斷路器，NFB 3P 50AF | 只 | 1 | 2150 | 2150 | M164110000006Cl
50AT 380V 25KA
壹.二.1.1.3.14 | 產品，無熔線斷路器，NFB 3P 50AF | 只 | 3 | 2150 | 6450 | M164110000006Cm
30AT 380V 25KA
壹.二.1.1.3.15 | 產品，無熔線斷路器，NFB 3P 50AF | 只 | 2 | 1094 | 2188 | M164110000006Cn
20AT 220V 25KA
壹.二.1.1.3.16 | 產品，低壓配電盤，MP，HRC-FUSE 16A， | 組 | 2 | 5184 | 10368 | M1640100008Co
三相連動
壹.二.1.1.3.17 | 產品，低壓配電盤，MP，HRC-FUSE 10A， | 組 | 2 | 5184 | 10368 | M1640100008Cp
三相連動
壹.二.1.1.3.18 | 產品，低壓配電盤，MP，MC 三相 380V | 只 | 2 | 758 | 1516 | M1640100006Cs
16A(附加保護蓋型)
壹.二.1.1.3.19 | 產品，低壓配電盤，MP，MC 三相 380V | 只 | 2 | 643 | 1286 | M1640100006Ct
10A(附加保護蓋型)
壹.二.1.1.3.20 | 產品，低壓配電盤，MP，SC3∮460V | 只 | 2 | 9667 | 19334 | M1640100006Cq
10KVAR(電容器附鐵殼及放電電阻每KVAR總
損失低於0.25W)
壹.二.1.1.3.21 | 產品，低壓配電盤，MP，SC3∮460V | 只 | 2 | 5366 | 10732 | M1640100006Cr
5KVAR(電容器附鐵殼及放電電阻每KVAR總
損失低於0.25W)
壹.二.1.1.3.22 | 產品，低壓配電盤，MP，TH溫控開關/感溫 | 只 | 1 | 576 | 576 | M1640100006Cu,
| 開關 |  |  |  |  | 國產品
壹.二.1.1.3.23 | 產品，低壓配電盤，MP，下掀式通風過濾 | 組 | 4 | 2880 | 11520 | M1640100008Cv,
| 網組風扇220V(防護等級IP54) |  |  |  |  | 國產品
壹.二.1.1.3.24 | 產品，低壓配電盤，MP，盤內日光燈，附 | 組 | 1 | 576 | 576 | M1640100008Cw
微動開關
壹.二.1.1.3.25 | 產品，低壓配電盤，MP，FUSE 4A W/BASE | 組 | 10 | 173 | 1730 | M1640100008Cx
壹.二.1.1.3.26 | 產品，低壓配電盤，CU BUS & PVC WIRE | 式 | 1 | 34560 | 34560 | M1640100004Ac
壹.二.1.1.3.27 | 電機基本材料及施工方法，盤內另料， | 式 | 1 | 17280 | 17280 | 1605000004A
ABS銘牌及所需五金另件
壹.二.1.1.3.28 | 產品，低壓配電盤，MP，TR 3φ 10KVA | 組 | 1 | 88704 | 88704 | M1640100008Cab
380V/190-110V(全鑄靜音式IP20)
壹.二.1.1.3.29 | 組裝工 | 式 | 1 | 23040 | 23040 | L000005500004,
原廠裝配
| 壹.二.1.1.3 小計 |  |  |  | 552161
壹.二.1.1.4 | P1 PANEL
壹.二.1.1.4.1 | 產品，分電箱，CASE，SPHC 2.0t 粉體烤 | 式 | 1 | 28800 | 28800 | M164710000004or
| 漆，尺寸配合現場 |  |  |  |  | i,符合
CNS13542號規定
壹.二.1.1.4.2 | 產品，無熔線斷路器，NFB 3P 100AF | 只 | 1 | 1781 | 1781 | M164110000006Ck
| 75AT 380V 10KA |  |  |  |  | 2
壹.二.1.1.4.3 | 產品，無熔線斷路器，NFB 1P 50AF | 只 | 4 | 245 | 980 | M164110000006Dd
15AT 220V 10KA
壹.二.1.1.4.4 | 產品，漏電斷路器，ELCB 3P 50AF 20AT | 只 | 1 | 8515 | 8515 | M164130000006De
30mA/0.1sec 380V 10KA 附KEY
壹.二.1.1.4.5 | 產品，漏電斷路器，ELCB 3P 50AF 20AT | 只 | 1 | 3331 | 3331 | M164130000006Dg
30mA/0.1sec 380V 10KA
壹.二.1.1.4.6 | 產品，漏電斷路器，ELCB 3P 50AF 15AT | 只 | 2 | 3331 | 6662 | M164130000006Dh
30mA/0.1sec 380V 10KA
壹.二.1.1.4.7 | 產品，漏電斷路器，ELCB 1P 50AF 20AT | 只 | 11 | 1056 | 11616 | M164130000006Di
30mA/0.1sec 220V 10KA
壹.二.1.1.4.8 | 產品，漏電斷路器，ELCB 1P 50AF 15AT | 只 | 2 | 1056 | 2112 | M164130000006Dj
30mA/0.1sec 220V 10KA
壹.二.1.1.4.9 | 產品，分電箱，P1，SMC 數位式3ψ緩衝啟 | 只 | 1 | 36288 | 36288 | M164710000006P1
| 動器 380V 0.5HP |  |  |  |  | Dk,(內含欠相、
過載、卡死、過
溫及缺水保護)
壹.二.1.1.4.10 | 產品，分電箱，P1，MC 單相 220V 20A ( | 只 | 11 | 730 | 8030 | M164710000006P1
| 附加保護蓋型) |  |  |  |  | Dl
壹.二.1.1.4.11 | 產品，分電箱，P1，FS液面控制器 附電極 | 只 | 1 | 6336 | 6336 | M164710000006P1
| 棒 |  |  |  |  | Dn
壹.二.1.1.4.12 | 產品，分電箱，P1，PBL 22ψ 1a1b 直接 | 只 | 24 | 230 | 5520 | M164710000006P1
| 式LED燈 |  |  |  |  | Do
壹.二.1.1.4.13 | 產品，分電箱，P1，SS+KEY 22ψ 三段 | 只 | 12 | 403 | 4836 | M164710000006P1
| 2a2b |  |  |  |  | Dp
壹.二.1.1.4.14 | 產品，分電箱，P1，TIMER 24HR，附停電 | 只 | 11 | 2880 | 31680 | M164710000006P1
| 補償，電子式 |  |  |  |  | Dq,國產品
壹.二.1.1.4.15 | 產品，分電箱，P1，TH溫控開關/感溫開關 | 只 | 1 | 576 | 576 | M164710000006P1
Dr,國產品
壹.二.1.1.4.16 | 產品，分電箱，P1，下掀式通風過濾網組 | 組 | 1 | 2880 | 2880 | M164710000008P1
| 風扇220V(防護等級達IP54) |  |  |  |  | Ds,國產品
壹.二.1.1.4.17 | 產品，分電箱，P1，RY 電力電驛 | 組 | 2 | 576 | 1152 | M164710000008P1
Dt
壹.二.1.1.4.18 | 產品，分電箱，P1，FUSE 4A | 組 | 13 | 173 | 2249 | M164710000008P1
Du,國產品
壹.二.1.1.4.19 | 產品，分電箱，CU BUS BAR & PVC WIRE | 式 | 1 | 23040 | 23040 | M164710000004CU
BUSBA
壹.二.1.1.4.20 | 電機基本材料及施工方法，盤內另料， | 式 | 1 | 17280 | 17280 | 1605000004A
ABS銘牌及所需五金另件
壹.二.1.1.4.21 | 組裝工 | 式 | 1 | 63360 | 63360 | L000005500004,
原廠裝配
| 壹.二.1.1.4 小計 |  |  |  | 267024
壹.二.1.1.5 | P1A PANEL
壹.二.1.1.5.1 | 產品，分電箱，CASE，SPHC 2.0t 粉體烤 | 式 | 1 | 8640 | 8640 | M164710000004or
| 漆，尺寸配合現場 |  |  |  |  | i,符合
CNS13542號規定
壹.二.1.1.5.2 | 產品，無熔線斷路器，NFB 3P 50AF | 只 | 1 | 1248 | 1248 | M164110000006Dc
30AT 380V 10KA
壹.二.1.1.5.3 | 產品，無熔線斷路器，NFB 3P 50AF | 只 | 4 | 1248 | 4992 | M164110000006Dc
| 20AT 380V 10KA |  |  |  |  | 1
壹.二.1.1.5.4 | 產品，無熔線斷路器，NFB 1P 50AF | 只 | 4 | 245 | 980 | M164110000006Dd
| 20AT 220V 10KA |  |  |  |  | 1
壹.二.1.1.5.5 | 產品，分電箱，CU BUS BAR & PVC WIRE | 式 | 1 | 2880 | 2880 | M164710000004CU
BUSBA
壹.二.1.1.5.6 | 電機基本材料及施工方法，盤內另料， | 式 | 1 | 1728 | 1728 | 1605000004A
ABS銘牌及所需五金另件
壹.二.1.1.5.7 | 組裝工 | 式 | 1 | 3456 | 3456 | L000005500004,
原廠裝配
| 壹.二.1.1.5 小計 |  |  |  | 23924
壹.二.1.1.6 | P1B PANEL
壹.二.1.1.6.1 | 產品，分電箱，CASE，SPHC 2.0t 粉體烤 | 式 | 1 | 5760 | 5760 | M164710000004or
| 漆，尺寸配合現場 |  |  |  |  | i,符合
CNS13542號規定
壹.二.1.1.6.2 | 產品，無熔線斷路器，NFB 3P 50AF | 只 | 1 | 1248 | 1248 | M164110000006Dc
30AT 380V 10KA
壹.二.1.1.6.3 | 產品，分電箱，CU BUS BAR & PVC WIRE( | 式 | 1 | 2304 | 2304 | M164710000004CU
| 預留1P*6迴) |  |  |  |  | BUS01
壹.二.1.1.6.4 | 電機基本材料及施工方法，盤內另料， | 式 | 1 | 1152 | 1152 | 1605000004A
ABS銘牌及所需五金另件
壹.二.1.1.6.5 | 組裝工 | 式 | 1 | 3456 | 3456 | L000005500004,
原廠裝配
| 壹.二.1.1.6 小計 |  |  |  | 13920
壹.二.1.1.7 | PAC PANEL
壹.二.1.1.7.1 | 產品，分電箱，CASE，SPHC 2.0t 粉體烤 | 式 | 1 | 18432 | 18432 | M164710000004or
| 漆，尺寸配合現場 |  |  |  |  | i,符合
CNS13542號規定
壹.二.1.1.7.2 | 產品，無熔線斷路器，NFB 3P 400AF | 只 | 1 | 7094 | 7094 | M164110000006Cj
| 300AT 380V 15KA |  |  |  |  | 1
壹.二.1.1.7.3 | 產品，分電箱，CU BUS BAR & PVC WIRE( | 式 | 1 | 17280 | 17280 | M164710000004CU
| 預留3P*6迴) |  |  |  |  | BUS02
壹.二.1.1.7.4 | 電機基本材料及施工方法，盤內另料， | 式 | 1 | 9216 | 9216 | 1605000004A
ABS銘牌及所需五金另件
壹.二.1.1.7.5 | 組裝工 | 式 | 1 | 13824 | 13824 | L000005500004,
原廠裝配
| 壹.二.1.1.7 小計 |  |  |  | 65846
壹.二.1.1.8 | MR PANEL
壹.二.1.1.8.1 | 產品，分電箱，CASE，SPHC 2.0t 粉體烤 | 式 | 1 | 6912 | 6912 | M164710000004or
| 漆，尺寸配合現場 |  |  |  |  | i,符合
CNS13542號規定
壹.二.1.1.8.2 | 產品，無熔線斷路器，NFB 3P 50AF | 只 | 1 | 706 | 706 | M164110000006Fb
50AT 190V 10KA
壹.二.1.1.8.3 | 產品，無熔線斷路器，NFB 3P 50AF | 只 | 1 | 706 | 706 | M164110000006Fc
40AT 190V 10KA
壹.二.1.1.8.4 | 產品，無熔線斷路器，NFB 3P 50AF | 只 | 2 | 706 | 1412 | M164110000006Fd
| 20AT 190V 10KA |  |  |  |  | 1
壹.二.1.1.8.5 | 產品，分電箱，CU BUS BAR & PVC WIRE | 式 | 1 | 2880 | 2880 | M164710000004CU
BUSBA
壹.二.1.1.8.6 | 電機基本材料及施工方法，盤內另料， | 式 | 1 | 1728 | 1728 | 1605000004A
ABS銘牌及所需五金另件
壹.二.1.1.8.7 | 組裝工 | 式 | 1 | 3456 | 3456 | L000005500004,
原廠裝配
| 壹.二.1.1.8 小計 |  |  |  | 17800
壹.二.1.1.9 | R1 PANEL
壹.二.1.1.9.1 | 產品，分電箱，CASE，SPHC 2.0t 粉體烤 | 式 | 1 | 6912 | 6912 | M164710000004or
| 漆，尺寸配合現場 |  |  |  |  | i,符合
CNS13542號規定
壹.二.1.1.9.2 | 產品，無熔線斷路器，NFB 3P 50AF | 只 | 1 | 706 | 706 | M164110000006Fd
| 20AT 190V 10KA |  |  |  |  | 1
壹.二.1.1.9.3 | 產品，無熔線斷路器，NFB 1P 50AF | 只 | 4 | 149 | 596 | M164110000006Gc
15AT 110V 10KA
壹.二.1.1.9.4 | 產品，漏電斷路器，ELCB 1P 50AF 15AT | 只 | 2 | 586 | 1172 | M164130000006Gd
30mA/0.1sec 110V 10KA
壹.二.1.1.9.5 | 產品，分電箱，CU BUS BAR & PVC WIRE | 式 | 1 | 2880 | 2880 | M164710000004CU
BUSBA
壹.二.1.1.9.6 | 電機基本材料及施工方法，盤內另料， | 式 | 1 | 1728 | 1728 | 1605000004A
ABS銘牌及所需五金另件
壹.二.1.1.9.7 | 組裝工 | 式 | 1 | 3456 | 3456 | L000005500004,
原廠裝配
| 壹.二.1.1.9 小計 |  |  |  | 17450
壹.二.1.1.10 | R1A PANEL
壹.二.1.1.10.1 | 產品，分電箱，CASE，SPHC 2.0t 粉體烤 | 式 | 1 | 6912 | 6912 | M164710000004or
| 漆，尺寸配合現場 |  |  |  |  | i,符合
CNS13542號規定
壹.二.1.1.10.2 | 產品，無熔線斷路器，NFB 3P 50AF | 只 | 1 | 706 | 706 | M164110000006Fc
40AT 190V 10KA
壹.二.1.1.10.3 | 產品，無熔線斷路器，NFB 1P 50AF | 只 | 5 | 149 | 745 | M164110000006Ga
20AT 110V 10KA
壹.二.1.1.10.4 | 產品，無熔線斷路器，NFB 1P 50AF | 只 | 3 | 149 | 447 | M164110000006Gc
15AT 110V 10KA
壹.二.1.1.10.5 | 產品，分電箱，CU BUS BAR & PVC WIRE | 式 | 1 | 2880 | 2880 | M164710000004CU
BUSBA
壹.二.1.1.10.6 | 電機基本材料及施工方法，盤內另料， | 式 | 1 | 1728 | 1728 | 1605000004A
ABS銘牌及所需五金另件
壹.二.1.1.10.7 | 組裝工 | 式 | 1 | 3456 | 3456 | L000005500004,
原廠裝配
| 壹.二.1.1.10 小計 |  |  |  | 16874
壹.二.1.1.11 | R1B PANEL
壹.二.1.1.11.1 | 產品，分電箱，CASE，SPHC 2.0t 粉體烤 | 式 | 1 | 5760 | 5760 | M164710000004or
| 漆，尺寸配合現場 |  |  |  |  | i,符合
CNS13542號規定
壹.二.1.1.11.2 | 產品，無熔線斷路器，NFB 3P 50AF | 只 | 1 | 706 | 706 | M164110000006Fd
30AT 190V 10KA
壹.二.1.1.11.3 | 產品，分電箱，CU BUS BAR & PVC WIRE( | 式 | 1 | 2304 | 2304 | M164710000004CU
| 預留1P*6迴) |  |  |  |  | BUS01
壹.二.1.1.11.4 | 電機基本材料及施工方法，盤內另料， | 式 | 1 | 1152 | 1152 | 1605000004A
ABS銘牌及所需五金另件
壹.二.1.1.11.5 | 組裝工 | 式 | 1 | 3456 | 3456 | L000005500004,
原廠裝配
| 壹.二.1.1.11 小計 |  |  |  | 13378
壹.二.1.1.12 | 配電盤雜項
壹.二.1.1.12.1 | 低壓配電盤，配電盤基礎台 | 式 | 1 | 4800 | 4800 | 1640100004Ia
壹.二.1.1.12.2 | 低壓配電盤，配電盤導線槽及接線箱 | 式 | 1 | 19200 | 19200 | 1640100004Ib
壹.二.1.1.12.3 | 低壓配電盤，配電盤體連接五金另料 | 式 | 1 | 7680 | 7680 | 1640100004Ic
壹.二.1.1.12.4 | 低壓配電盤，配電盤組立檢測及現場安裝 | 式 | 1 | 40320 | 40320 | 1640100004Id
壹.二.1.1.12.5 | 低壓配電盤，配電盤設計、技術測試 | 式 | 1 | 57600 | 57600 | 1640100004If
壹.二.1.1.12.6 | 低壓配電盤，配電盤運雜費 | 式 | 1 | 14400 | 14400 | 1640100004Ih
| 壹.二.1.1.12 小計 |  |  |  | 144000
| 壹.二.1.1 小計 |  |  |  | 1283653
壹.二.1.2 | 發電機工程
壹.二.1.2.1 | 產品，柴油引擎發電機組，緊急發電機， | 組 | 1 | 633600 | 633600 | M1623100008A1
STAND BY 3∅4W 380/220V 40KW(50KVA)
60HZ 1800rpm
壹.二.1.2.2 | 規格：發電機需有CE或UL認證。引擎須為
4氣缸、引擎最大輸出不得低於 60KWm之備
用(Stand By Power)出力。為減少空氣污
染，引擎排氣量不得高於5公升，為節省能
源，滿載耗油量不得高於20公升/小時。燃
料油系統應為直接噴入高壓共軌式，ECU電
控式。引擎所容許的背壓,需大於50mBar以
上
壹.二.1.2.3 | 含a.數位式控制盤(含遠端APP監控模組),
b.電瓶自動充電機,c.彈簧避震器,d.防震
軟管,e.住宅型消音器,f.啟動電瓶組,g.油
水分離器,h.日用油箱100L.SUS304,i.提供
(TVC)扭力計算分析
壹.二.1.2.4 | 柴油引擎發電機組，緊急發電機，黑煙淨 | 組 | 1 | 38400 | 38400 | 1623100008A2
化設備觸媒轉化器
壹.二.1.2.5 | 柴油引擎發電機組，緊急發電機，室內排 | 式 | 1 | 4800 | 4800 | 1623100004A3
煙管吊架組
壹.二.1.2.6 | 柴油引擎發電機組，緊急發電機，排氣管 | 式 | 1 | 4800 | 4800 | 1623100004A4,3"
| 含保溫 |  |  |  |  | *1
壹.二.1.2.7 | 柴油引擎發電機組，緊急發電機，發電機 | 式 | 1 | 9600 | 9600 | 1623100004A5
散熱水箱導風管
壹.二.1.2.8 | 柴油引擎發電機組，緊急發電機，RC基礎 | 式 | 1 | 4800 | 4800 | 1623100004A6
座
壹.二.1.2.9 | 柴油引擎發電機組，緊急發電機，油箱防 | 式 | 1 | 16320 | 16320 | 1623100004A7
溢堤
壹.二.1.2.10 | 柴油引擎發電機組，緊急發電機，試車及 | 式 | 1 | 19200 | 19200 | 1623100004A8
簽證
壹.二.1.2.11 | 組裝工 | 式 | 1 | 9600 | 9600 | L000005500004,
原廠裝配
壹.二.1.2.12 | 運雜費 | 式 | 1 | 9600 | 9600 | W0127130004
| 壹.二.1.2 小計 |  |  |  | 750720
壹.二.1.3 | 照明插座動力工程
壹.二.1.3.1 | 照明插座動力設備
壹.二.1.3.1.1 | 產品，LED照明設備，嵌燈/10w | 組 | 8 | 1056 | 8448 | M1655100008B1a
壹.二.1.3.1.2 | 產品，LED照明設備，支架燈 | 組 | 21 | 240 | 5040 | M1655100008B2
壹.二.1.3.1.3 | 產品，LED照明設備，吸頂燈/20w | 組 | 4 | 960 | 3840 | M1655100008B3a
壹.二.1.3.1.4 | 產品，LED照明設備，壁燈，可調角度/ | 組 | 8 | 864 | 6912 | M1655100008B4a
10w
壹.二.1.3.1.5 | 產品，LED照明設備，天井燈 | 組 | 36 | 6734 | 242424 | M1655100008A1
壹.二.1.3.1.6 | 產品，LED照明設備，舞台基礎投光燈 | 組 | 6 | 4500 | 27000 | M1655100008D1
壹.二.1.3.1.7 | 產品，LED照明設備，線型洗牆燈線路預留 | 組 | 10 | 350 | 3500 | M1655100008B5a
壹.二.1.3.1.8 | 產品，LED照明設備，戶外壁燈線路預留 | 組 | 4 | 350 | 1400 | M1655100008C1a
壹.二.1.3.1.9 | 產品，LED照明設備，戶外矮立燈線路預留 | 組 | 8 | 350 | 2800 | M1655100008C2a
壹.二.1.3.1.10 | 產品，壁式開關，一般型，單切，15A | 只 | 18 | 63 | 1134 | M1658111186A
250V，含蓋板
壹.二.1.3.1.11 | 產品，壁式開關，一般型，雙路，15A | 只 | 4 | 83 | 332 | M1658111286A
250V，含蓋板
壹.二.1.3.1.12 | 產品，單插座，一般型，接地型2極， | 只 | 1 | 75 | 75 | M16150E1216A
15A 125V，含蓋板
壹.二.1.3.1.13 | 產品，雙插座，一般型，接地型2極， | 只 | 26 | 104 | 2704 | M16150F1216A
15A 125V，含蓋版
壹.二.1.3.1.14 | 產品，地板插座，一般型，接地型2極， | 只 | 4 | 1382 | 5528 | M1615071216A
15A 125V，雙插座，含蓋板
壹.二.1.3.1.15 | 產品，雙插座，一般型，接地型2極， | 只 | 4 | 214 | 856 | M16150F1216B
15A 125V，含蓋版，專用
壹.二.1.3.1.16 | 產品，接地，接地測試端子箱(內設接地端 | 只 | 2 | 5184 | 10368 | M1606100006A,專
| 子)40×35×15×0.2cmt |  |  |  |  | 業廠
壹.二.1.3.1.17 | 產品，接地棒，銅棒，3m×φ19(3/4")mm | 只 | 15 | 403 | 6045 | M1606114006A
壹.二.1.3.1.18 | 產品，接地導線，標稱截面積14mm2，1/ | M | 54 | 59 | 3186 | M1606230401A
C，PVC絕緣銅導線 600V
壹.二.1.3.1.19 | 配管線另件、另料 | 式 | 1 | 632 | 632 | W01271D0004a
壹.二.1.3.1.20 | 產品，接地導線，標稱截面積100mm2，裸 | M | 35 | 400 | 14000 | M1606230C01A
銅線
| 壹.二.1.3.1 小計 |  |  |  | 346224
壹.二.1.3.2 | PVC絕緣銅導線600V
壹.二.1.3.2.1 | 產品，電線及電纜，600V聚氯乙烯絕緣電 | M | 2353 | 12 | 28236 | M161201350001
線，1/C，2.0mm2
壹.二.1.3.2.2 | 產品，電線及電纜，600V聚氯乙烯絕緣電 | M | 1301 | 29 | 37729 | M161201370001
線，1/C，5.5mm2
壹.二.1.3.2.3 | 產品，電線及電纜，600V聚氯乙烯絕緣電 | M | 4 | 41 | 164 | M161201380001
線，1/C，8.0mm2
壹.二.1.3.2.4 | 產品，電線及電纜，600V聚氯乙烯絕緣電 | M | 187 | 110 | 20570 | M1612013A0001
線，1/C，22mm2
壹.二.1.3.2.5 | 產品，電線及電纜，600V聚氯乙烯絕緣電 | M | 5 | 256 | 1280 | M1612013G0001
線，1/C，60mm2
壹.二.1.3.2.6 | 配管線另件、另料 | 式 | 1 | 18735 | 18735 | W01271D0004a
| 壹.二.1.3.2 小計 |  |  |  | 106714
壹.二.1.3.3 | PEX絕緣PVC披覆電纜600V
壹.二.1.3.3.1 | 產品，電線及電纜，600V交連聚乙烯絕緣 | M | 696 | 35 | 24360 | M161206180001
聚氯乙烯被覆電力電纜(XLPE)，1/C，
5.5mm2
壹.二.1.3.3.2 | 產品，電線及電纜，600V交連聚乙烯絕緣 | M | 346 | 55 | 19030 | M161206190001
聚氯乙烯被覆電力電纜(XLPE)，1/C，
8.0mm2
壹.二.1.3.3.3 | 產品，電線及電纜，600V交連聚乙烯絕緣 | M | 26 | 83 | 2158 | M1612061A0001
聚氯乙烯被覆電力電纜(XLPE)，1/C，
14mm2
壹.二.1.3.3.4 | 產品，電線及電纜，600V交連聚乙烯絕緣 | M | 20 | 113 | 2260 | M1612061C0001
聚氯乙烯被覆電力電纜(XLPE)，1/C，
22mm2
壹.二.1.3.3.5 | 產品，電線及電纜，600V交連聚乙烯絕緣 | M | 15 | 184 | 2760 | M1612061E0001
聚氯乙烯被覆電力電纜(XLPE)，1/C，
38mm2
壹.二.1.3.3.6 | 產品，電線及電纜，600V交連聚乙烯絕緣 | M | 221 | 526 | 116246 | M1612061J0001
聚氯乙烯被覆電力電纜(XLPE)，1/C，
100mm2
壹.二.1.3.3.7 | 產品，電線及電纜，600V交連聚乙烯絕緣 | M | 547 | 1009 | 551923 | M1612061N0001
聚氯乙烯被覆電力電纜(XLPE)，1/C，
200mm2
壹.二.1.3.3.8 | 配管線另件、另料 | 式 | 1 | 143665 | 143665 | W01271D0004a
| 壹.二.1.3.3 小計 |  |  |  | 862402
壹.二.1.3.4 | 耐燃電線 600V(符合CNS11359及消防署認
可基準)
壹.二.1.3.4.1 | 產品，電線及電纜，(600V，840℃，30分 | M | 168 | 79 | 13272 | M161203370001
耐燃電線(FR-IE))，1/C，5.5mm2
壹.二.1.3.4.2 | 產品，電線及電纜，(600V，840℃，30分 | M | 15 | 89 | 1335 | M161203380001
耐燃電線(FR-IE))，1/C，8.0mm2
壹.二.1.3.4.3 | 配管線另件、另料 | 式 | 1 | 2913 | 2913 | W01271D0004a
| 壹.二.1.3.4 小計 |  |  |  | 17520
壹.二.1.3.5 | PVC 導線管(CNS1302 K3006)
壹.二.1.3.5.1 | 產品，導線管，硬質聚氯乙烯塑膠管，E管 | M | 1278 | 12 | 15336 | M161323102101,
| ，標稱16mm，厚1.8mm |  |  |  |  | 1/2"
壹.二.1.3.5.2 | 產品，導線管，硬質聚氯乙烯塑膠管，E管 | M | 106 | 30 | 3180 | M161323104201,
| ，標稱28mm，厚2.7mm |  |  |  |  | 1"
壹.二.1.3.5.3 | 產品，導線管，硬質聚氯乙烯塑膠管，E管 | M | 155 | 44 | 6820 | M161323105301
，標稱35mm，厚3.1mm
壹.二.1.3.5.4 | 產品，導線管，硬質聚氯乙烯塑膠管，E管 | M | 22 | 52 | 1144 | M161323106301
，標稱41mm，厚3.1mm
壹.二.1.3.5.5 | 產品，導線管，硬質聚氯乙烯塑膠管，E管 | M | 9 | 75 | 675 | M161323107401
，標稱52mm，厚3.6mm
壹.二.1.3.5.6 | 產品，導線管，硬質聚氯乙烯塑膠管，E管 | M | 55 | 154 | 8470 | M161323109601
，標稱80mm，厚5.1mm
壹.二.1.3.5.7 | 產品，導線管，硬質聚氯乙烯塑膠管，E管 | M | 137 | 251 | 34387 | M16132310A701
，標稱100mm，厚6.6mm
壹.二.1.3.5.8 | 產品，導線管，硬質聚氯乙烯塑膠管，E管 | M | 96 | 473 | 45408 | M16132310C901
，標稱150mm，厚8.5mm
壹.二.1.3.5.9 | 配管線另件、另料 | 式 | 1 | 23195 | 23195 | W01271D0004a
| 壹.二.1.3.5 小計 |  |  |  | 138615
壹.二.1.3.6 | EMT 導線管
壹.二.1.3.6.1 | 產品，導線管，電線用鋼管，無螺紋，稱 | M | 84 | 56 | 4704 | M161321306001
呼E31
壹.二.1.3.6.2 | 產品，導線管，電線用鋼管，無螺紋，稱 | M | 4 | 69 | 276 | M161321307001
呼E39
壹.二.1.3.6.3 | 配管線另件、另料 | 式 | 1 | 991 | 991 | W01271D0004a
| 壹.二.1.3.6 小計 |  |  |  | 5971
壹.二.1.3.7 | RSG 厚鋼導線管
壹.二.1.3.7.1 | 產品，導線管，電線用鋼管，厚管，稱呼 | M | 108 | 562 | 60696 | M16132120A001
G104
壹.二.1.3.7.2 | 配管線另件、另料 | 式 | 1 | 12131 | 12131 | W01271D0004a
| 壹.二.1.3.7 小計 |  |  |  | 72827
壹.二.1.3.8 | 產品，預鑄電力人孔及手孔，預鑄手孔， | 座 | 1 | 33408 | 33408 | M034192000B1
外部尺寸142*102*117cm(H)，配件全
壹.二.1.3.9 | 工區結構物及設施復原，五大管線開挖及 | 式 | 1 | 211200 | 211200 | 02991000046
舖面恢復，連工帶料
壹.二.1.3.10 | 零星工料及損耗，機水電類(含管路吊架, | 式 | 1 | 149923 | 149923 | W01271100041Ab
角鐵,螺絲,五金,接線盒油漆,標示,預留套
管,打鑿修補,鐵絲,尼龍線,防火阻隔,火藥
,模具,接地止水措施及RC基礎座等工程完
成所需材料)
壹.二.1.3.11 | 運雜費 | 式 | 1 | 74962 | 74962 | W0127130004
壹.二.1.3.12 | 電工 | 式 | 1 | 743176 | 743176 | L000005900004,
設備管線安裝施
工
| 壹.二.1.3 小計 |  |  |  | 2762942
| 壹.二.1 小計 |  |  |  | 4797315
壹.二.2 | 弱電工程
壹.二.2.1 | 電信/資訊/電視工程
壹.二.2.1.1 | 電信/資訊/電視設備
壹.二.2.1.1.1 | 產品，分電箱，電話總配線箱(含底座及電 | 只 | 1 | 2750 | 2750 | M164710000006T,
| 信端子板附架)，A-04-01，45*50*14*0.2( |  |  |  |  | 專業廠
t) cm
壹.二.2.1.1.2 | 產品，分電箱，資訊箱45*50*14*0.2(t) | 只 | 1 | 2292 | 2292 | M164710000006C,
| cm，配合電信箱體及管道空間尺寸，製作 |  |  |  |  | 專業廠
整合式箱體
壹.二.2.1.1.3 | 產品，分電箱，C型10電信端子板附架 | 只 | 1 | 106 | 106 | M164710000006T1
,專業廠
壹.二.2.1.1.4 | 產品，電話插座，W6-41H，含蓋板 | 只 | 1 | 120 | 120 | M16150B0006A1
壹.二.2.1.1.5 | 產品，網路資訊插座，CAT6，含蓋板 | 只 | 1 | 158 | 158 | M16150D0006A
壹.二.2.1.1.6 | 產品，網路資訊插座，地面式，CAT6，含 | 只 | 3 | 1651 | 4953 | M16150D0006B
蓋板
壹.二.2.1.1.7 | 產品，電視機插座，含蓋板 | 只 | 1 | 130 | 130 | M16150A0006A
壹.二.2.1.1.8 | 接地，電信接地工程，電阻<25歐姆 | 式 | 1 | 43200 | 43200 | 1606100004B1,含
測試端子箱(內設
接地端子)40×
35×15×
0.2cmt及接地銅
棒3m × Φ19(3/
4")mm
| 壹.二.2.1.1 小計 |  |  |  | 53709
壹.二.2.1.2 | PVC絕緣銅導線600V
壹.二.2.1.2.1 | 產品，電線及電纜，600V聚氯乙烯絕緣電 | M | 55 | 59 | 3245 | M161201390001
線，1/C，14mm2
壹.二.2.1.2.2 | 產品，電線及電纜，600V聚氯乙烯絕緣電 | M | 14 | 256 | 3584 | M1612013G0001
線，1/C，60mm2
壹.二.2.1.2.3 | 配管線另件、另料 | 式 | 1 | 644 | 644 | W01271D0004a
| 壹.二.2.1.2 小計 |  |  |  | 7473
壹.二.2.1.3 | UTP CAT6 電腦線
壹.二.2.1.3.1 | 產品，控制用電線及電纜，網路線 UTP | M | 97 | 17 | 1649 | M1612300001A
CAT6
壹.二.2.1.3.2 | 配管線另件、另料 | 式 | 1 | 335 | 335 | W01271D0004a
| 壹.二.2.1.3 小計 |  |  |  | 1984
壹.二.2.1.4 | 同軸電纜
壹.二.2.1.4.1 | 產品，控制用電線及電纜，同軸電纜 RG- | M | 15 | 17 | 255 | M1612300001B
6U
壹.二.2.1.4.2 | 配管線另件、另料 | 式 | 1 | 52 | 52 | W01271D0004a
| 壹.二.2.1.4 小計 |  |  |  | 307
壹.二.2.1.5 | PVC 導線管(CNS1302 K3006)
壹.二.2.1.5.1 | 產品，導線管，硬質聚氯乙烯塑膠管，E管 | M | 28 | 15 | 420 | M161323103101,
| ，標稱20mm，厚1.8mm |  |  |  |  | 3/4"
壹.二.2.1.5.2 | 產品，導線管，硬質聚氯乙烯塑膠管，E管 | M | 135 | 30 | 4050 | M161323104201,
| ，標稱28mm，厚2.7mm |  |  |  |  | 1"
壹.二.2.1.5.3 | 產品，導線管，硬質聚氯乙烯塑膠管，E管 | M | 48 | 75 | 3600 | M161323107401
，標稱52mm，厚3.6mm
壹.二.2.1.5.4 | 配管線另件、另料 | 式 | 1 | 1608 | 1608 | W01271D0004a
| 壹.二.2.1.5 小計 |  |  |  | 9678
壹.二.2.1.6 | 零星工料及損耗，機水電類(含管路吊架, | 式 | 1 | 7313 | 7313 | W01271100041Ab
角鐵,螺絲,五金,接線盒油漆,標示,預留套
管,打鑿修補,鐵絲,尼龍線,防火阻隔,火藥
,模具,接地止水措施及RC基礎座等工程完
成所需材料)
壹.二.2.1.7 | 運雜費 | 式 | 1 | 3657 | 3657 | W0127130004
壹.二.2.1.8 | 電工 | 式 | 1 | 29254 | 29254 | L000005900004,
設備管線安裝施
工
| 壹.二.2.1 小計 |  |  |  | 113375
壹.二.2.2 | 監視工程
壹.二.2.2.1 | 監視設備
壹.二.2.2.1.1 | 產品，閉路電視設備，400萬畫素紅外線網 | 組 | 10 | 8496 | 84960 | M1370400008A
路攝影機，室外型
壹.二.2.2.1.2 | 產品，中央監視主控制設備，16路數位錄 | 組 | 1 | 81120 | 81120 | M1380100008A,錄
| 影伺服主機，內建4TB硬碟*4 |  |  |  |  | 影天數可達30天
壹.二.2.2.1.3 | 產品，中央監視主控制設備，顯示器，液 | 台 | 1 | 4992 | 4992 | M138011270A,含
| 晶顯示，22吋 |  |  |  |  | 背掛架
壹.二.2.2.1.4 | 產品，數據網路交換處理設備，24埠L2邊 | 台 | 1 | 46272 | 46272 | M167420000AA5
際網路POE交換器
壹.二.2.2.1.5 | 產品，數據網路交換處理設備，24埠網路 | 只 | 1 | 1843 | 1843 | M1674200006A
跳接面板
壹.二.2.2.1.6 | 產品，數據網路交換處理設備，理線槽 | 只 | 1 | 518 | 518 | M1674200006A7
壹.二.2.2.1.7 | 產品，控制用電線及電纜，網路跳接線( | 式 | 10 | 173 | 1730 | M1612300004D
1米)
壹.二.2.2.1.8 | 產品，中央監視主控制設備，機架箱，標 | 組 | 1 | 27360 | 27360 | M13801F0008A5
準機櫃，19" 41U，落地式，鋁合金，含散
熱風扇及電源組
| 壹.二.2.2.1 小計 |  |  |  | 248795
壹.二.2.2.2 | UTP CAT6 電腦線
壹.二.2.2.2.1 | 產品，控制用電線及電纜，網路線 UTP | M | 650 | 17 | 11050 | M1612300001A
CAT6
壹.二.2.2.2.2 | 配管線另件、另料 | 式 | 1 | 2621 | 2621 | W01271D0004a
| 壹.二.2.2.2 小計 |  |  |  | 13671
壹.二.2.2.3 | PVC 導線管(CNS1302 K3006)
壹.二.2.2.3.1 | 產品，導線管，硬質聚氯乙烯塑膠管，E管 | M | 138 | 30 | 4140 | M161323104201,
| ，標稱28mm，厚2.7mm |  |  |  |  | 1"
壹.二.2.2.3.2 | 配管線另件、另料 | 式 | 1 | 821 | 821 | W01271D0004a
| 壹.二.2.2.3 小計 |  |  |  | 4961
壹.二.2.2.4 | 零星工料及損耗，機水電類(含管路吊架, | 式 | 1 | 21555 | 21555 | W01271100041Ab
角鐵,螺絲,五金,接線盒油漆,標示,預留套
管,打鑿修補,鐵絲,尼龍線,防火阻隔,火藥
,模具,接地止水措施及RC基礎座等工程完
成所需材料)
壹.二.2.2.5 | 運雜費 | 式 | 1 | 13472 | 13472 | W0127130004
壹.二.2.2.6 | 電工 | 式 | 1 | 107778 | 107778 | L000005900004,
設備管線安裝施
工
| 壹.二.2.2 小計 |  |  |  | 410232
壹.二.2.3 | 緊急求救工程
壹.二.2.3.1 | 緊急求救設備
壹.二.2.3.1.1 | 產品，門禁對講設備，電鎖控制器，緊急 | 只 | 15 | 691 | 10365 | M1370590006A1
壓扣，附防水蓋板及隱藏式解除紐
壹.二.2.3.1.2 | 產品，門禁對講設備，電鎖控制器，緊急 | 只 | 3 | 1776 | 5328 | M1370590006A3
壓扣中繼啟動器
壹.二.2.3.1.3 | 產品，門禁對講設備，緊急震撼閃光喇叭 | 只 | 3 | 518 | 1554 | M1370500006A2
壹.二.2.3.1.4 | 產品，直流電源設備，12V/2A 電源供應器 | 只 | 3 | 336 | 1008 | M1623200006A
| 壹.二.2.3.1 小計 |  |  |  | 18255
壹.二.2.3.2 | PEX絕緣 PVC被覆屋內數位電纜
壹.二.2.3.2.1 | 產品，控制用電線及電纜，PE絕緣PVC披覆 | M | 105 | 20 | 2100 | M1612300001C
屋內數位電纜，4P，0.5mm
壹.二.2.3.2.2 | 配管線另件、另料 | 式 | 1 | 529 | 529 | W01271D0004a
| 壹.二.2.3.2 小計 |  |  |  | 2629
壹.二.2.3.3 | PVC 導線管(CNS1302 K3006)
壹.二.2.3.3.1 | 產品，導線管，硬質聚氯乙烯塑膠管，E管 | M | 104 | 30 | 3120 | M161323104201,
| ，標稱28mm，厚2.7mm |  |  |  |  | 1"
壹.二.2.3.3.2 | 配管線另件、另料 | 式 | 1 | 618 | 618 | W01271D0004a
| 壹.二.2.3.3 小計 |  |  |  | 3738
壹.二.2.3.4 | 零星工料及損耗，機水電類(含管路吊架, | 式 | 1 | 1969 | 1969 | W01271100041Ab
角鐵,螺絲,五金,接線盒油漆,標示,預留套
管,打鑿修補,鐵絲,尼龍線,防火阻隔,火藥
,模具,接地止水措施及RC基礎座等工程完
成所需材料)
壹.二.2.3.5 | 運雜費 | 式 | 1 | 1231 | 1231 | W0127130004
壹.二.2.3.6 | 電工 | 式 | 1 | 9847 | 9847 | L000005900004,
設備管線安裝施
工
| 壹.二.2.3 小計 |  |  |  | 37669
壹.二.2.4 | 舞台設備系統管線工程
壹.二.2.4.1 | PVC 導線管(CNS1302 K3006)
壹.二.2.4.1.1 | 產品，導線管，硬質聚氯乙烯塑膠管，E管 | M | 213 | 30 | 6390 | M161323104201,
| ，標稱28mm，厚2.7mm |  |  |  |  | 1"
壹.二.2.4.1.2 | 配管線另件、另料 | 式 | 1 | 1267 | 1267 | W01271D0004a
| 壹.二.2.4.1 小計 |  |  |  | 7657
壹.二.2.4.2 | 零星工料及損耗，機水電類(含管路吊架, | 式 | 1 | 608 | 608 | W01271100041Ab
角鐵,螺絲,五金,接線盒油漆,標示,預留套
管,打鑿修補,鐵絲,尼龍線,防火阻隔,火藥
,模具,接地止水措施及RC基礎座等工程完
成所需材料)
壹.二.2.4.3 | 運雜費 | 式 | 1 | 380 | 380 | W0127130004
壹.二.2.4.4 | 電工 | 式 | 1 | 3042 | 3042 | L000005900004,
設備管線安裝施
工
| 壹.二.2.4 小計 |  |  |  | 11687
| 壹.二.2 小計 |  |  |  | 572963
壹.二.3 | 給排水工程
壹.二.3.1 | 給水及衛生設備工程
壹.二.3.1.1 | 給水及衛生設備
壹.二.3.1.1.1 | 產品，自來水給水工程，水表箱，管徑 | 組 | 1 | 5760 | 5760 | M0251010008A
20mm(3/4")，含閘閥相關零配件
壹.二.3.1.1.2 | 產品，給排水泵，陸上型不鏽鋼變頻恆壓 | 台 | 1 | 15360 | 15360 | M15440000000A1
機組，0.5HP，D=1"，H=13m，Q=60LPM
壹.二.3.1.1.3 | 產品，給排水泵，陸上型不鏽鋼揚水泵， | 台 | 1 | 17280 | 17280 | M15440000000A2
2HP，D=2"，H=10m，Q=250LPM
壹.二.3.1.1.4 | 產品，給排水泵，不鏽鋼沉水式噴灌泵， | 台 | 1 | 15360 | 15360 | M15440000000A4
1HP(附浮球及著脫)，D=2"，H=8m，Q=
120LPM
壹.二.3.1.1.5 | 產品，自來水給水工程，不鏽鋼水塔1T， | 只 | 1 | 15053 | 15053 | M0251000006A
含不鏽鋼腳架
壹.二.3.1.1.6 | 產品，自來水給水工程，不鏽鋼水塔5T， | 只 | 1 | 60672 | 60672 | M0251000006C
含不鏽鋼腳架
壹.二.3.1.1.7 | 產品，坐式馬桶(無障礙用)，含專用馬桶 | 組 | 1 | 40600 | 40600 | M1541030008A1b
蓋、自動沖水器、L型安全扶手、活動式安
全扶手、馬桶靠背，配件全
壹.二.3.1.1.8 | 產品，坐式馬桶，配件全，低水箱，具省 | 組 | 7 | 4524 | 31668 | M1541010008A
水標章
壹.二.3.1.1.9 | 產品，蹲式馬桶，配件全，腳踏快沖式， | 組 | 5 | 6729 | 33645 | M1541020008A
具省水標章
壹.二.3.1.1.10 | 產品，小便器(無障礙用)，含自動沖水器 | 組 | 1 | 17280 | 17280 | M1541060008Ab
、安全扶手，配件全
壹.二.3.1.1.11 | 產品，小便器，掛牆式，配件全，感應式 | 組 | 3 | 9124 | 27372 | M1541050008A1
沖水，具省水標章
壹.二.3.1.1.12 | 產品，洗面盆(無障礙用)，含自動水龍頭 | 組 | 1 | 9970 | 9970 | M1541080008Ab
、安全扶手、明鏡，配件全
壹.二.3.1.1.13 | 產品，拖布盆，配件全，具省水標章 | 組 | 2 | 5740 | 11480 | M15410F0008A1
壹.二.3.1.1.14 | 產品，給排水及衛生器具，水龍頭，沐浴 | 只 | 1 | 3649 | 3649 | M1541000006C
用冷熱混合型，Φ16mm(1/2")，具省水標
章
壹.二.3.1.1.15 | 產品，給排水及衛生器具，水龍頭，栓匙 | 只 | 2 | 532 | 1064 | M1541000006A
型，Φ16mm(1/2")，具省水標章
壹.二.3.1.1.16 | 產品，給排水及衛生器具，水龍頭，長柄 | 只 | 9 | 418 | 3762 | M1541000006B
，Φ16mm(1/2")，具省水標章
壹.二.3.1.1.17 | 產品，閥，高壓浮球閥開關，標稱口徑 | 組 | 3 | 605 | 1815 | M151100000008
25mm(1")
壹.二.3.1.1.18 | 產品，螺紋口閘閥，含止傾桿，標稱壓力 | 只 | 2 | 214 | 428 | M151103104406A,
| 10kgf/cm2，標稱口徑15mm，砲金銅 |  |  |  |  | 1/2"
壹.二.3.1.1.19 | 產品，螺紋口閘閥，含止傾桿，標稱壓力 | 只 | 4 | 393 | 1572 | M151103104606A,
| 10kgf/cm2，標稱口徑25mm，砲金銅 |  |  |  |  | 1"
壹.二.3.1.1.20 | 產品，螺紋口閘閥，含止傾桿，標稱壓力 | 只 | 1 | 574 | 574 | M151103104806A,
| 10kgf/cm2，標稱口徑32mm，砲金銅 |  |  |  |  | 1-1/4"
壹.二.3.1.1.21 | 產品，螺紋口閘閥，含止傾桿，標稱壓力 | 只 | 2 | 685 | 1370 | M151103104A06A,
| 10kgf/cm2，標稱口徑40mm，砲金銅 |  |  |  |  | 1-1/2"
壹.二.3.1.1.22 | 產品，螺紋口閘閥，含止傾桿，標稱壓力 | 只 | 5 | 1018 | 5090 | M151103104B06A,
| 10kgf/cm2，標稱口徑50mm，砲金銅 |  |  |  |  | 2"
壹.二.3.1.1.23 | 產品，螺紋口止回閥，含止傾桿，標稱壓 | 只 | 1 | 398 | 398 | M151109104606A,
| 力 10kgf/cm2，標稱口徑25mm，砲金銅 |  |  |  |  | 1"
壹.二.3.1.1.24 | 產品，螺紋口止回閥，含止傾桿，標稱壓 | 只 | 1 | 1014 | 1014 | M151109104B06A,
| 力 10kgf/cm2，標稱口徑50mm，砲金銅 |  |  |  |  | 2"
壹.二.3.1.1.25 | 產品，閥，電動球閥，口徑25mm | 只 | 1 | 9818 | 9818 | M151100000006B,
1"
壹.二.3.1.1.26 | 產品，不銹鋼管及管件，螺紋防震軟管， | 式 | 1 | 521 | 521 | M1522300004A,1"
管徑25mm
| 壹.二.3.1.1 小計 |  |  |  | 332575
壹.二.3.1.2 | 給水HI耐衝擊管(CNS14345)
壹.二.3.1.2.1 | 產品，硬質聚氯乙烯塑膠管(自來水用)， | M | 5 | 60 | 300 | M151074000001HI
| HI耐衝擊管，標稱20mm，厚2.7mm |  |  |  |  | ,3/4"
壹.二.3.1.2.2 | 配管線另件、另料 | 式 | 1 | 121 | 121 | W01271D0004a
| 壹.二.3.1.2 小計 |  |  |  | 421
壹.二.3.1.3 | 給水PVC管(CNS4053)
壹.二.3.1.3.1 | 產品，硬質聚氯乙烯塑膠管(自來水用)， | M | 75 | 18 | 1350 | M151074230001,
| 標稱16mm，厚2.7mm |  |  |  |  | 1/2"
壹.二.3.1.3.2 | 產品，硬質聚氯乙烯塑膠管(自來水用)， | M | 8 | 23 | 184 | M151074340001,
| 標稱20mm，厚3.1mm |  |  |  |  | 3/4"
壹.二.3.1.3.3 | 產品，硬質聚氯乙烯塑膠管(自來水用)， | M | 23 | 36 | 828 | M151074000001B,
| 標稱25mm，厚3.2mm |  |  |  |  | 1"
壹.二.3.1.3.4 | 產品，硬質聚氯乙烯塑膠管(自來水用)， | M | 6 | 44 | 264 | M151074000001A,
| 標稱30mm，厚3.2mm |  |  |  |  | 1-1/4"
壹.二.3.1.3.5 | 產品，硬質聚氯乙烯塑膠管(自來水用)， | M | 7 | 59 | 413 | M151074660001,
| 標稱40mm，厚3.7mm |  |  |  |  | 1-1/2"
壹.二.3.1.3.6 | 產品，硬質聚氯乙烯塑膠管(自來水用)， | M | 45 | 84 | 3780 | M151074770001,
| 標稱50mm，厚4.1mm |  |  |  |  | 2"
壹.二.3.1.3.7 | 配管線另件、另料 | 式 | 1 | 2040 | 2040 | W01271D0004a
| 壹.二.3.1.3 小計 |  |  |  | 8859
壹.二.3.1.4 | 不銹鋼管,壓接式(CNS13392)
壹.二.3.1.4.1 | 產品，不銹鋼管及管件，給水管(壓接管) | M | 70 | 243 | 17010 | M1522362091,2"
，厚度1.2mm，標稱管徑50mm
壹.二.3.1.4.2 | 配管線另件、另料 | 式 | 1 | 8165 | 8165 | W01271D0004a
| 壹.二.3.1.4 小計 |  |  |  | 25175
壹.二.3.1.5 | PE發泡被覆不銹鋼管,壓接式(熱水暗管使
用)
壹.二.3.1.5.1 | 產品，不銹鋼管及管件，給水管(熱水暗管 | M | 5 | 78 | 390 | M1522300001S,1/
| 壓接)，厚度0.8mm，標稱管徑13mm，PE發 |  |  |  |  | 2"
泡披覆厚度2.6mm
壹.二.3.1.5.2 | 配管線另件、另料 | 式 | 1 | 467 | 467 | W01271D0004a
| 壹.二.3.1.5 小計 |  |  |  | 857
壹.二.3.1.6 | 零星工料及損耗，機水電類(含管路吊架, | 式 | 1 | 40946 | 40946 | W01271100041Ab
角鐵,螺絲,五金,接線盒油漆,標示,預留套
管,打鑿修補,鐵絲,尼龍線,防火阻隔,火藥
,模具,接地止水措施及RC基礎座等工程完
成所需材料)
壹.二.3.1.7 | 運雜費 | 式 | 1 | 20473 | 20473 | W0127130004
壹.二.3.1.8 | 電工 | 式 | 1 | 204732 | 204732 | L000005900004,
設備管線安裝施
工
| 壹.二.3.1 小計 |  |  |  | 634038
壹.二.3.2 | 排水工程
壹.二.3.2.1 | 排水設備
壹.二.3.2.1.1 | 產品，排水管涵，不鏽鋼落水頭，方形防 | 只 | 6 | 899 | 5394 | M0261000006A1
臭型，Φ50mm(2")
壹.二.3.2.1.2 | 產品，排水管涵，不鏽鋼落水頭，高籠型 | 只 | 11 | 899 | 9889 | M0261000006B1
，Φ50mm(2")
壹.二.3.2.1.3 | 產品，排水管涵，清潔口，地板式，方形 | 只 | 1 | 1037 | 1037 | M0261000006D1
，Φ50mm(2")
壹.二.3.2.1.4 | 產品，排水管涵，清潔口，地板式，方形 | 只 | 1 | 1382 | 1382 | M0261000006D2
，Φ80mm(3")
壹.二.3.2.1.5 | 產品，排水管涵，清潔口，地板式，方形 | 只 | 3 | 1935 | 5805 | M0261000006D3
，Φ100mm(4")
壹.二.3.2.1.6 | 產品，建築物屋頂雨水收集系統，離心過 | 只 | 1 | 95040 | 95040 | M1516100006A1
濾槽WFF100
壹.二.3.2.1.7 | 產品，動力通風機，排風扇，嵌頂式，低 | 只 | 1 | 2488 | 2488 | M1583300006A1
噪音型≦34db，風量≧96m3/h，含吊架
壹.二.3.2.1.8 | 產品，不銹鋼管及管件，排氣罩，附不鏽 | 只 | 1 | 403 | 403 | M1522300006D
鋼防蟲網，100mm(4")
壹.二.3.2.1.9 | 產品，可撓管，鋁箔伸縮軟管，Φ100mm( | M | 1 | 48 | 48 | M1522100001A,浴
| 4") |  |  |  |  | 廁排風
壹.二.3.2.1.10 | 產品，底閥，鑄鐵，標稱壓力 10kgf/ | 只 | 1 | 5150 | 5150 | M15110G034E06A,
| cm2，標稱口徑80mm，法蘭式 |  |  |  |  | 3"
壹.二.3.2.1.11 | 產品，進水井、沉砂井及人孔，人孔蓋及 | 只 | 1 | 23040 | 23040 | M0263101016A
蓋座，開口直徑600mm，方形
| 壹.二.3.2.1 小計 |  |  |  | 149676
壹.二.3.2.2 | 浴廁通風PVC管(CNS1298 A管)
壹.二.3.2.2.1 | 產品，硬質聚氯乙烯塑膠管(A管薄管)，標 | M | 2 | 134 | 268 | M151071B40001,
| 稱100mm，厚3.1mm |  |  |  |  | 4"
壹.二.3.2.2.2 | 配管線另件、另料 | 式 | 1 | 54 | 54 | W01271D0004a
| 壹.二.3.2.2 小計 |  |  |  | 322
壹.二.3.2.3 | 生活廢水雨水PVC管(CNS1298 B管)
壹.二.3.2.3.1 | 產品，硬質聚氯乙烯塑膠管(B管厚管)，標 | M | 64 | 36 | 2304 | M151072440001,
| 稱27mm，厚3.1mm |  |  |  |  | 1"
壹.二.3.2.3.2 | 產品，硬質聚氯乙烯塑膠管(B管厚管)，標 | M | 50 | 84 | 4200 | M151072770001,
| 稱50mm，厚4.1mm |  |  |  |  | 2"
壹.二.3.2.3.3 | 產品，硬質聚氯乙烯塑膠管(B管厚管)，標 | M | 145 | 153 | 22185 | M151072980001,
| 稱80mm，厚5.1mm |  |  |  |  | 3"
壹.二.3.2.3.4 | 產品，硬質聚氯乙烯塑膠管(B管厚管)，標 | M | 5 | 261 | 1305 | M151072BB0001,
| 稱100mm，厚6.6mm |  |  |  |  | 4"
壹.二.3.2.3.5 | 配管線另件、另料 | 式 | 1 | 5966 | 5966 | W01271D0004a
| 壹.二.3.2.3 小計 |  |  |  | 35960
壹.二.3.2.4 | 下水道污水專用橘紅色PVC管(CNS1298 B管
)
壹.二.3.2.4.1 | 產品，聚氯乙烯管(B管厚管)，橘色管，標 | M | 65 | 89 | 5785 | M151516175001,
| 稱50mm，厚4.1mm |  |  |  |  | 2"
壹.二.3.2.4.2 | 產品，聚氯乙烯管(B管厚管)，橘色管，標 | M | 30 | 165 | 4950 | M151516196001,
| 稱80mm，厚5.1mm |  |  |  |  | 3"
壹.二.3.2.4.3 | 產品，聚氯乙烯管(B管厚管)，橘色管，標 | M | 90 | 272 | 24480 | M1515161B9001,
| 稱100mm，厚6.6mm |  |  |  |  | 4"
壹.二.3.2.4.4 | 配管線另件、另料 | 式 | 1 | 7042 | 7042 | W01271D0004a
| 壹.二.3.2.4 小計 |  |  |  | 42257
壹.二.3.2.5 | 不鏽鋼管,溝槽式機械接頭(CNS6331
SCH20S)
壹.二.3.2.5.1 | 產品，不銹鋼管及管件，不鏽鋼管，溝槽 | M | 40 | 1284 | 51360 | M1522300001B1
式機械接頭，Φ80mm(3")，厚度4.0mm
壹.二.3.2.5.2 | 配管線另件、另料 | 式 | 1 | 24653 | 24653 | W01271D0004a
| 壹.二.3.2.5 小計 |  |  |  | 76013
壹.二.3.2.6 | 透氣PVC管(CNS1298 A管)
壹.二.3.2.6.1 | 產品，硬質聚氯乙烯塑膠管(A管薄管)，標 | M | 119 | 38 | 4522 | M151071710001,
| 稱50mm，厚1.8mm |  |  |  |  | 2"
壹.二.3.2.6.2 | 配管線另件、另料 | 式 | 1 | 914 | 914 | W01271D0004a
| 壹.二.3.2.6 小計 |  |  |  | 5436
壹.二.3.2.7 | 零星工料及損耗，機水電類(含管路吊架, | 式 | 1 | 32483 | 32483 | W01271100041Ab
角鐵,螺絲,五金,接線盒油漆,標示,預留套
管,打鑿修補,鐵絲,尼龍線,防火阻隔,火藥
,模具,接地止水措施及RC基礎座等工程完
成所需材料)
壹.二.3.2.8 | 運雜費 | 式 | 1 | 16241 | 16241 | W0127130004
壹.二.3.2.9 | 電工 | 式 | 1 | 162413 | 162413 | L000005900004,
設備管線安裝施
工
| 壹.二.3.2 小計 |  |  |  | 520801
壹.二.3.3 | 污水處理設備,40人份FRP預鑄式污水處理
設施
壹.二.3.3.1 | 產品，污水管路系統，污水處理設施，鼓 | 組 | 1 | 28800 | 28800 | M151510000008B1
風機
壹.二.3.3.2 | 產品，污水管路系統，污水處理設施，氣 | 組 | 1 | 4800 | 4800 | M151510000008B2
昇泵
壹.二.3.3.3 | 產品，污水管路系統，污水處理設施，散 | 組 | 1 | 4800 | 4800 | M151510000008B3
氣設備
壹.二.3.3.4 | 產品，污水管路系統，污水處理設施，人 | 式 | 1 | 9600 | 9600 | M151510000004B4
孔蓋
壹.二.3.3.5 | 產品，污水管路系統，污水處理設施，接 | 組 | 5 | 3360 | 16800 | M151510000008B5
觸濾材
壹.二.3.3.6 | 產品，污水管路系統，污水處理設施， | 組 | 1 | 158400 | 158400 | M151510000008B6
FRP槽體
壹.二.3.3.7 | 污水管路系統，污水處理設施，配電配管 | 式 | 1 | 19200 | 19200 | 151510000004B7
壹.二.3.3.8 | 運雜費 | 式 | 1 | 7680 | 7680 | W0127130004
壹.二.3.3.9 | 電工 | 式 | 1 | 14400 | 14400 | L000005900004,
設備管線安裝施
工
壹.二.3.3.10 | 公共汙水下水道轉換閥，含埋入箱體、箱 | 式 | 1 | 15000 | 15000
蓋
壹.二.3.3.11 | 汙水陰井，含連接配管 | 式 | 1 | 25000 | 25000
| 壹.二.3.3 小計 |  |  |  | 304480
| 壹.二.3 小計 |  |  |  | 1459319
壹.二.4 | 消防工程
壹.二.4.1 | 消防火警警報設備工程
壹.二.4.1.1 | 消防火警警報設備
壹.二.4.1.1.1 | 產品，火警警報設備，火警受信總機，P型 | 組 | 1 | 9792 | 9792 | M1385113008A
，10L，附DC電源及緊急電話設備
壹.二.4.1.1.2 | 產品，火警警報設備，火警綜合盤，含手 | 組 | 1 | 979 | 979 | M1385100008B,除
| 動警報器、警鈴 警示燈及電話插座 |  |  |  |  | 另外註明外，皆
與消防栓箱共同
設置
壹.二.4.1.1.3 | 產品，火警探測設備，光電式分離型，感 | 只 | 2 | 19584 | 39168 | M1385390006A
知器送光部
壹.二.4.1.1.4 | 產品，火警探測設備，光電式分離型，感 | 只 | 2 | 19584 | 39168 | M1385390006B
知器受光部
壹.二.4.1.1.5 | 產品，火警探測設備，差動式局限型，靈 | 只 | 1 | 138 | 138 | M1385310306A
敏度 2種，含座及確認燈
壹.二.4.1.1.6 | 產品，火警探測設備，離子式局限型，靈 | 只 | 15 | 599 | 8985 | M1385350306A,偵
| 敏度 2種，含座及確認燈 |  |  |  |  | 煙式
壹.二.4.1.1.7 | 火警警報設備，連結移報既設總機設備， | 式 | 1 | 38400 | 38400 | 1385100004B,責
| 連工帶料 |  |  |  |  | 任施工
| 壹.二.4.1.1 小計 |  |  |  | 136630
壹.二.4.1.2 | 耐熱電線 380度 600V 1/C
壹.二.4.1.2.1 | 產品，電線及電纜，600V 380℃ 15分，單 | M | 716 | 9 | 6444 | M16120Q130001
線，1.2mm
壹.二.4.1.2.2 | 產品，電線及電纜，600V 380℃ 15分，單 | M | 980 | 12 | 11760 | M16120Q140001
線，1.6mm
壹.二.4.1.2.3 | 配管線另件、另料 | 式 | 1 | 3494 | 3494 | W01271D0004a
| 壹.二.4.1.2 小計 |  |  |  | 21698
壹.二.4.1.3 | 耐燃電線 600V(符合CNS11359及消防署認
可基準)
壹.二.4.1.3.1 | 產品，電線及電纜，(600V，840℃，30分 | M | 110 | 36 | 3960 | M161203140001
耐燃電線(FR-IE))，單線，1.6mm
壹.二.4.1.3.2 | 配管線另件、另料 | 式 | 1 | 380 | 380 | W01271D0004a
| 壹.二.4.1.3 小計 |  |  |  | 4340
壹.二.4.1.4 | 產品，電線及電纜，600V聚氯乙烯絕緣電 | M | 359 | 8 | 2872 | M161201130001
線，單線，1.2mm
壹.二.4.1.5 | PVC 導線管(CNS1302 K3006)
壹.二.4.1.5.1 | 產品，導線管，硬質聚氯乙烯塑膠管，E管 | M | 180 | 12 | 2160 | M161323102101,
| ，標稱16mm，厚1.8mm |  |  |  |  | 1/2"
壹.二.4.1.5.2 | 產品，導線管，硬質聚氯乙烯塑膠管，E管 | M | 96 | 15 | 1440 | M161323103101,
| ，標稱20mm，厚1.8mm |  |  |  |  | 3/4"
壹.二.4.1.5.3 | 產品，導線管，硬質聚氯乙烯塑膠管，E管 | M | 72 | 30 | 2160 | M161323104201,
| ，標稱28mm，厚2.7mm |  |  |  |  | 1"
壹.二.4.1.5.4 | 配管線另件、另料 | 式 | 1 | 1172 | 1172 | W01271D0004a
| 壹.二.4.1.5 小計 |  |  |  | 6932
壹.二.4.1.6 | 零星工料及損耗，機水電類(含管路吊架, | 式 | 1 | 49311 | 49311 | W01271100041Ab
角鐵,螺絲,五金,接線盒油漆,標示,預留套
管,打鑿修補,鐵絲,尼龍線,防火阻隔,火藥
,模具,接地止水措施及RC基礎座等工程完
成所需材料)
壹.二.4.1.7 | 運雜費 | 式 | 1 | 49311 | 49311 | W0127130004
壹.二.4.1.8 | 電工 | 式 | 1 | 157601 | 157601 | L000005900004,
設備管線安裝施
工
壹.二.4.1.9 | 火警警報設備，系統測試 | 式 | 1 | 9600 | 9600 | 1385100004C
| 壹.二.4.1 小計 |  |  |  | 438295
壹.二.4.2 | 消防緊急廣播工程
壹.二.4.2.1 | 消防緊急廣播設備
壹.二.4.2.1.1 | 產品，緊急廣播設備，緊急廣播主機，輸 | 組 | 1 | 11088 | 11088 | M1678110408A
出功率100W，5回路
壹.二.4.2.1.2 | 產品，緊急廣播設備，揚聲器附匹配變壓 | 只 | 15 | 346 | 5190 | M1678134206,>
| 器，(掛壁式，L級)，額定功率3W |  |  |  |  | 92db
壹.二.4.2.1.3 | 緊急廣播設備，與既設廣播設備系統連動 | 式 | 1 | 38400 | 38400 | 1678100004B
，連工帶料
| 壹.二.4.2.1 小計 |  |  |  | 54678
壹.二.4.2.2 | 耐熱電線 380度 600V 1/C
壹.二.4.2.2.1 | 產品，電線及電纜，600V 380℃ 15分，單 | M | 1011 | 12 | 12132 | M16120Q140001
線，1.6mm
壹.二.4.2.2.2 | 配管線另件、另料 | 式 | 1 | 2329 | 2329 | W01271D0004a
| 壹.二.4.2.2 小計 |  |  |  | 14461
壹.二.4.2.3 | PVC 導線管(CNS1302 K3006)
壹.二.4.2.3.1 | 產品，導線管，硬質聚氯乙烯塑膠管，E管 | M | 337 | 12 | 4044 | M161323102101,
| ，標稱16mm，厚1.8mm |  |  |  |  | 1/2"
壹.二.4.2.3.2 | 配管線另件、另料 | 式 | 1 | 841 | 841 | W01271D0004a
| 壹.二.4.2.3 小計 |  |  |  | 4885
壹.二.4.2.4 | 零星工料及損耗，機水電類(含管路吊架, | 式 | 1 | 20594 | 20594 | W01271100041Ab
角鐵,螺絲,五金,接線盒油漆,標示,預留套
管,打鑿修補,鐵絲,尼龍線,防火阻隔,火藥
,模具,接地止水措施及RC基礎座等工程完
成所需材料)
壹.二.4.2.5 | 運雜費 | 式 | 1 | 34324 | 34324 | W0127130004
壹.二.4.2.6 | 電工 | 式 | 1 | 68648 | 68648 | L000005900004,
設備管線安裝施
工
壹.二.4.2.7 | 緊急廣播設備，系統測試 | 式 | 1 | 9600 | 9600 | 1678100004C
| 壹.二.4.2 小計 |  |  |  | 207190
壹.二.4.3 | 消防緊急避難逃生工程
壹.二.4.3.1 | 消防緊急避難逃生設備
壹.二.4.3.1.1 | 產品，出口標示燈，B級，內置蓄電池 | 只 | 5 | 691 | 3455 | M165301000006A
壹.二.4.3.1.2 | 產品，避難方向指示燈，C級，單面單向， | 只 | 3 | 449 | 1347 | M165302000006A
內置蓄電池
壹.二.4.3.1.3 | 產品，緊急照明燈，壁掛式，內置蓄電池 | 只 | 7 | 553 | 3871 | M165303000006A,
PL燈，27W
| 壹.二.4.3.1 小計 |  |  |  | 8673
壹.二.4.3.2 | PVC絕緣銅導線600V
壹.二.4.3.2.1 | 產品，電線及電纜，600V聚氯乙烯絕緣電 | M | 146 | 12 | 1752 | M161201350001
線，1/C，2.0mm2
壹.二.4.3.2.2 | 配管線另件、另料 | 式 | 1 | 364 | 364 | W01271D0004a
| 壹.二.4.3.2 小計 |  |  |  | 2116
壹.二.4.3.3 | PVC 導線管(CNS1302 K3006)
壹.二.4.3.3.1 | 產品，導線管，硬質聚氯乙烯塑膠管，E管 | M | 73 | 15 | 1095 | M161323103101,
| ，標稱20mm，厚1.8mm |  |  |  |  | 3/4"
壹.二.4.3.3.2 | 配管線另件、另料 | 式 | 1 | 225 | 225 | W01271D0004a
| 壹.二.4.3.3 小計 |  |  |  | 1320
壹.二.4.3.4 | 零星工料及損耗，機水電類(含管路吊架, | 式 | 1 | 3257 | 3257 | W01271100041Ab
角鐵,螺絲,五金,接線盒油漆,標示,預留套
管,打鑿修補,鐵絲,尼龍線,防火阻隔,火藥
,模具,接地止水措施及RC基礎座等工程完
成所需材料)
壹.二.4.3.5 | 運雜費 | 式 | 1 | 5430 | 5430 | W0127130004
壹.二.4.3.6 | 電工 | 式 | 1 | 10860 | 10860 | L000005900004,
設備管線安裝施
工
| 壹.二.4.3 小計 |  |  |  | 31656
壹.二.4.4 | 消防栓箱工程
壹.二.4.4.1 | 消防栓箱設備
壹.二.4.4.1.1 | 產品，消防泵，含機組配件，10HP D= | 組 | 1 | 100800 | 100800 | M139200000108A1
100A H=60m Q=300L/min 轉速1800rpm，整
套機組符合消防署認證基準
壹.二.4.4.1.2 | 產品，室內綜合消防栓箱，第一種，附件 | 組 | 3 | 8237 | 24711 | M13975G0008A,
| 全 |  |  |  |  | 0.7㎡以上
壹.二.4.4.1.3 | 產品，乾粉滅火器，10型，ABC | 只 | 8 | 599 | 4792 | M1390156106
壹.二.4.4.1.4 | 產品，閘閥，鑄鐵，標稱壓力 10kgf/ | 只 | 1 | 4793 | 4793 | M15110M034E06A,
| cm2，標稱口徑80mm，法蘭式 |  |  |  |  | 3"
壹.二.4.4.1.5 | 產品，逆止閥，鑄鐵，標稱壓力 10kgf/ | 只 | 1 | 2117 | 2117 | M15110Q034E06A,
| cm2，標稱口徑80mm，法蘭式 |  |  |  |  | 3"
壹.二.4.4.1.6 | 產品，底閥，鑄鐵，標稱壓力 10kgf/ | 只 | 1 | 5150 | 5150 | M15110G034E06A,
| cm2，標稱口徑80mm，法蘭式 |  |  |  |  | 3"
| 壹.二.4.4.1 小計 |  |  |  | 142363
壹.二.4.4.2 | 配管用碳鋼鋼管(SGP) CNS 6445 G3127
壹.二.4.4.2.1 | 產品，配管用碳鋼鋼管(SGP)，標稱40mm， | M | 9 | 164 | 1476 | M151055050001A
1-1/2"，厚度3.5mm
壹.二.4.4.2.2 | 產品，配管用碳鋼鋼管(SGP)，標稱80mm， | M | 201 | 347 | 69747 | M151055080001A
3"，厚度4.2mm
壹.二.4.4.2.3 | 配管線另件、另料 | 式 | 1 | 42696 | 42696 | W01271D0004a
| 壹.二.4.4.2 小計 |  |  |  | 113919
壹.二.4.4.3 | 零星工料及損耗，機水電類(含管路吊架, | 式 | 1 | 14236 | 14236 | W01271100041Ab
角鐵,螺絲,五金,接線盒油漆,標示,預留套
管,打鑿修補,鐵絲,尼龍線,防火阻隔,火藥
,模具,接地止水措施及RC基礎座等工程完
成所需材料)
壹.二.4.4.4 | 運雜費 | 式 | 1 | 64057 | 64057 | W0127130004
壹.二.4.4.5 | 電工 | 式 | 1 | 76800 | 76800 | L000005900004,
設備管線安裝施
工
壹.二.4.4.6 | 管材，水壓測試 | 式 | 1 | 30306 | 30306 | 151050000004C
| 壹.二.4.4 小計 |  |  |  | 441681
壹.二.4.5 | 電機系統工程現場測試，竣工勘驗作業， | 式 | 1 | 60000 | 60000 | 1608100004A3
消防
| 壹.二.4 小計 |  |  |  | 1178822
| 壹.二 小計 |  |  |  | 8008419
| 合計(壹.一~壹.二) |  |  |  | 55662692
壹.三 | 職業安全衛生管理作業費,(壹.一~壹.二合
計之0.97%)
壹.三.1 | 職業安全衛生，可量化部分 | 式 | 1 | 74100 | 74100 | 0157400004A,*
壹.三.2 | 職業安全衛生，不可量化部分 | 式 | 1 | 465828 | 465828 | 0157400004B,*
壹.四 | 品質管制作業費(包括品管人員及廠商品質
管理作業規定之應辦事項、機電設備運轉
測試等費用,(壹.一~壹.二合計之0.82%)
壹.五 | 品質管理，材料設備檢試驗費 | 式 | 1 | 96898 | 96898 | 0145000004E,*
壹.六 | 環境保護措施費,(壹.一~壹.二合計之
0.201%)
壹.七 | 承包商管理費(包含工地管理費、利潤、契 |  | 1 | 4341690 | 4341690
約規定之工程保險費、使用執照申請作業
費、綠建築標章申請作業費、各目的事業
主管機關管線申請作業費及其他雜項費用)
,(壹.一~壹.二合計之7.8%)
| 合計(壹.一~壹.七) |  |  |  | 61209524
壹.八 | 營業稅,(壹.一~壹.七合計之5%) |  | 1 | 3060476 | 3060476
| 總計(壹.一~壹.八) |  |  |  | 64270000
貳 | 自辦工程費
貳.一 | 營建工程空氣污染防制費 | 式 | 1 | 41864 | 41864 | 2.47*1129.94*15
貳.二 | 公共藝術設置費 | 式 | 1 | 642700 | 642700
貳.三 | 地質鑽探及測量費 | 式 | 1 | 82950 | 82950 | 檢據核銷
貳.四 | 工程管理費 | 式
貳.四.1 | 500萬以下部分,3.0% | 式 | 1 | 150000 | 150000
貳.四.2 | 500萬~2500萬部分,1.5% | 式 | 1 | 300000 | 300000
貳.四.3 | 2500萬~1億部分,1.0% | 式 | 1 | 361595 | 361595
| 小計(貳.四) |  |  |  | 811595
貳.五 | 規劃設計監造費 | 式
貳.五.1 | 500萬以下部分,9.3%*99.5% | 式 | 1 | 462675 | 462675
貳.五.2 | 500萬~1000萬部分,8.7%*99.5% | 式 | 1 | 432825 | 432825
貳.五.3 | 1000萬~5000萬部分,7.6%*99.5% | 式 | 1 | 3024800 | 3024800
貳.五.4 | 5000萬~1億部分,6.4%*99.5% | 式 | 1 | 710638 | 710638
| 小計(貳.五) |  |  |  | 4630938
貳.六 | 工程預備費(如抽驗費、建築物保存登記費 | 式 | 1 | 319953 | 319953
、物價調整費、建築執照申請規費、外水
外電申請費、候選綠建築證書及綠建築標
章申請規費等)
| 合計(貳.一~貳.六) |  |  |  | 6530000
| 總價(總計) |  |  |  | 70800000
註
本專案編碼正確率95.84%;綱要編碼正確率100.00%
規劃設計監造費、工程管理費計算基準之工程保險費暫估50,000元列計。

## 預算單價分析表
臺中市立烏日國民中學
單價分析表[預算]
工程名稱：臺中市立烏日國民中學活動中心興建工程
項次： | 工程編號：WJHS-1130627v3
壹.一.1.1 | 工作項目：臨時設施，工程用電設備、用水、資通訊設備，含申請及設備架設 |  | 單位：式 |  | 計價代碼：01510200042
| 工料名稱 | 單位 | 數量 | 單價 | 複價 | 編碼(備註)
| 產品，臨時設施，工程用電設備(含漏電斷路器 | 式 | 1 | 23000 | 23000 | M0151020004,#全
| 與箱體、臨時接地系統等等) |  |  |  |  | 施工區域內配置
用電設備
| 產品，臨時設施，工程用電(臨時用電外管線申 | 式 | 1 | 13000 | 13000 | M01510A0004,#
請費)
| 產品，臨時設施，照明設備 | 式 | 1 | 8000 | 8000 | M0151030004,#提
供工區施工照明
| 產品，臨時設施，工程用水設備(含加壓馬達、 | 式 | 1 | 18000 | 18000 | M0151010004,#全
| 臨時水塔、臨時管線等等) |  |  |  |  | 施工區域內配置
供水設備
| 產品，臨時設施，工程用水(臨時用水外管線申 | 式 | 1 | 3000 | 3000 | M0151090004,#
請費)
| 產品，臨時設施，通訊設備，含網路設備等 | 式 | 1 | 2500 | 2500 | M0151040004A
| 產品，臨時設施，通訊設備(資通訊申請費) | 式 | 1 | 1500 | 1500 | M01510400041
| 產品，工地臨時建築設施，空調設備(含租用折 | 組 | 1 | 18000 | 18000 | M01522000080A,#
舊費用)
| 大工 | 工 | 2 | 3500 | 7000 | L000006200002
| 小工 | 工 | 2 | 2000 | 4000 | L000006100002
| 機具不分類 | 式 | 1 | 500 | 500 | E000001000004
| 零星工料及損耗 | 式 | 1 | 500 | 500 | W01271100041
| 運雜費 | 式 | 1 | 1000 | 1000 | W0127130004
| 合計 | 式 | 1 |  | 100000
| 人工： 11,000.00 機具： 500.00 |  | 每 式 單價計 |  | 100000
材料： 87,000.00 雜項： 1,500.00
壹.一.1.3 | 工作項目：工地臨時建築設施，工務所，20呎貨櫃屋，含辦公設備 |  | 單位：式 |  | 計價代碼：01522000041B
| 工料名稱 | 單位 | 數量 | 單價 | 複價 | 編碼(備註)
| 產品，工地臨時建築設施，工務所，20呎貨櫃 | 式 | 1 | 150000 | 150000 | M01522000042A,
| 屋 |  |  |  |  | 含電力、照明、
門窗、空調等所
需設備架設
| 產品，工地臨時建築設施，辦公設備 | 式 | 1 | 25250 | 25250 | M01522000043,桌
椅、電腦、文件
櫃、事務機、飲
水機、冰箱等
| 工地臨時建築設施，PC地坪施工及裝修 | 式 | 1 | 12000 | 12000 | 01522000042
| 大工 | 工 | 1.5 | 3500 | 5250 | L000006200002
| 小工 | 工 | 1.5 | 2000 | 3000 | L000006100002
| 機具不分類 | 式 | 1 | 700 | 700 | E000001000004
| 零星工料及損耗 | 式 | 1 | 800 | 800 | W01271100041
| 運雜費 | 式 | 1 | 3000 | 3000 | W0127130004
| 合計 | 式 | 1 |  | 200000
| 人工： 8,260.00 機具： 700.00 |  | 每 式 單價計 |  | 200000
材料： 175,260.00 雜項： 15,780.00
壹.一.1.4 | 工作項目：工地臨時建築設施，臨時廁所 |  | 單位：組 |  | 計價代碼：01522B0008
| 工料名稱 | 單位 | 數量 | 單價 | 複價 | 編碼(備註)
| 產品，工地臨時建築設施，臨時廁所 | 座 | 1 | 15200 | 15200 | M01522B000B
| 大工 | 工 | 0.2 | 3500 | 700 | L000006200002
| 小工 | 工 | 0.2 | 2000 | 400 | L000006100002
| 機具不分類 | 式 | 1 | 100 | 100 | E000001000004
| 零星工料及損耗 | 式 | 1 | 300 | 300 | W01271100041
| 運雜費 | 式 | 1 | 1300 | 1300 | W0127130004
| 合計 | 組 | 1 |  | 18000
| 人工： 1,099.80 機具： 100.80 |  | 每 組 單價計 |  | 18000
材料： 15,199.20 雜項： 1,600.20
壹.一.1.5 | 工作項目：施工圍籬，大門，含(頂部)警告燈，含側門，裝拆 |  | 單位：式 |  | 計價代碼：01564F0304A
| 工料名稱 | 單位 | 數量 | 單價 | 複價 | 編碼(備註)
| 產品，施工圍籬，大門，含(頂部)警告燈 | 樘 | 1 | 20000 | 20000 | M01564F030A
| 產品，施工圍籬，大門，含(頂部)警告燈，維 | 樘 | 1 | 1000 | 1000 | M01564F033A
護
| 產品，施工圍籬，大門，側門含維護 | 樘 | 1 | 10000 | 10000 | M01564F000AB
| 大工 | 工 | 0.2 | 3500 | 700 | L000006200002
| 小工 | 工 | 0.2 | 2000 | 400 | L000006100002
| 機具不分類 | 式 | 1 | 200 | 200 | E000001000004
| 零星工料及損耗 | 式 | 1 | 500 | 500 | W01271100041
| 運雜費 | 式 | 1 | 2200 | 2200 | W0127130004
| 合計 | 式 | 1 |  | 35000
| 人工： 1,099.00 機具： 199.50 |  | 每 式 單價計 |  | 35000
材料： 30,999.50 雜項： 2,702.00
壹.一.1.6 | 工作項目：施工圍籬，全阻隔式固定(第一級營建工程)，2.4m ≦高度，含(頂部)警告燈，裝拆 |  | 單位：M |  | 計價代碼：01564W4321
| 工料名稱 | 單位 | 數量 | 單價 | 複價 | 編碼(備註)
| 產品，施工圍籬，全阻隔式固定(第一級營建工 | M | 1 | 900 | 900 | M01564W4301A
程)，2.4m ≦高度，含(頂部)警告燈，油漆、
防溢座、基礎、框架構件及維護等
| 大工 | 工 | 0.02 | 3500 | 70 | L000006200002
| 小工 | 工 | 0.02 | 2000 | 40 | L000006100002
| 機具不分類 | 式 | 1 | 25 | 25 | E000001000004
| 零星工料及損耗 | 式 | 1 | 25 | 25 | W01271100041
| 運雜費 | 式 | 1 | 40 | 40 | W0127130004
| 合計 | M | 1 |  | 1100
| 人工： 110.00 機具： 24.97 |  | 每 M 單價計 |  | 1100
材料： 900.02 雜項： 65.01
壹.一.1.7 | 工作項目：環境保護，水污染防治，洗車台設備及沉澱池，含裝拆 |  | 單位：座 |  | 計價代碼：015723300C2
| 工料名稱 | 單位 | 數量 | 單價 | 複價 | 編碼(備註)
| 環境保護，水污染防治，洗車台設備及沉澱池 | 座 | 1 | 53000 | 53000 | 015723300C1
，連工帶料
| 環境保護，沖洗設備 | 組 | 1 | 10000 | 10000 | 01572D0008
| 大工 | 工 | 2 | 3500 | 7000 | L000006200002
| 小工 | 工 | 2 | 2000 | 4000 | L000006100002
| 機具不分類 | 式 | 1 | 500 | 500 | E000001000004
| 零星工料及損耗 | 式 | 1 | 500 | 500 | W01271100041
| 運雜費 | 式 | 1 | 2500 | 2500 | W0127130004
| 合計 | 座 | 1 |  | 77500
| 人工： 10,997.25 機具： 503.75 |  | 每 座 單價計 |  | 77500
材料： 0.00 雜項： 65,999.00
壹.一.1.8 | 工作項目：工程告示牌及工地標誌 |  | 單位：式 |  | 計價代碼：0158300004
| 工料名稱 | 單位 | 數量 | 單價 | 複價 | 編碼(備註)
| 產品，工程告示牌及工地標誌，工程告示牌， | 面 | 1 | 12000 | 12000 | M015831004A
裝拆及維護
| 產品，施工警告標示，裝拆及維護 | 式 | 1 | 3100 | 3100 | M01582000041
| 產品，工程告示牌及工地標誌，柔性告示牌， | 式 | 1 | 2000 | 2000 | M01583B0044
裝拆及維護
| 大工 | 工 | 0.01 | 3500 | 35 | L000006200002
| 小工 | 工 | 0.01 | 2000 | 20 | L000006100002
| 零星工料及損耗 | 式 | 1 | 345 | 345 | W01271100041
| 運雜費 | 式 | 1 | 500 | 500 | W0127130004
| 合計 | 式 | 1 |  | 18000
| 人工： 55.80 機具： 0.00 |  | 每 式 單價計 |  | 18000
材料： 17,100.00 雜項： 844.20
壹.一.1.9 | 工作項目：施工輔助設施，施工架及防護網，鋼管，裝拆(含租金)，扶手先行 |  | 單位：M2 |  | 計價代碼：01540A10321
| 工料名稱 | 單位 | 數量 | 單價 | 複價 | 編碼(備註)
| 產品，施工輔助設施，外部施工架防護網 | M2 | 1 | 25 | 25 | M0154020002
| 產品，施工輔助設施，外部施工架防塵網 | M2 | 1 | 35 | 35 | M0154030002
| 產品，施工輔助設施，施工架，鋼管 | M2 | 1 | 120 | 120 | M0154011002
| 產品，施工輔助設施，施工架，鋼管，欄杆扶 | M | 1 | 70 | 70 | M0154011E01
手
| 產品，施工輔助設施，施工架，鋼管，相關配 | M2 | 1 | 50 | 50 | M01540110021,符
| 件 |  |  |  |  | 合職安相關法規
之施工架配件
| 大工 | 工 | 0.01 | 3500 | 35 | L000006200002
| 小工 | 工 | 0.01 | 2000 | 20 | L000006100002
| 零星工料及損耗 | 式 | 1 | 35 | 35 | W01271100041
| 運雜費 | 式 | 1 | 90 | 90 | W0127130004
| 合計 | M2 | 1 |  | 480
| 人工： 55.01 機具： 0.00 |  | 每 M2 單價計 |  | 480
材料： 300.00 雜項： 124.99
壹.一.1.10 | 工作項目：施工輔助設施，施工架及防護網，鋼管，裝拆(含租金)，扶手先行，內部 |  | 單位：M2 |  | 計價代碼：01540A10321B
| 工料名稱 | 單位 | 數量 | 單價 | 複價 | 編碼(備註)
| 產品，施工輔助設施，外部施工架防護網 | M2 | 1 | 25 | 25 | M0154020002
| 產品，施工輔助設施，施工架，鋼管 | M2 | 1 | 120 | 120 | M0154011002
| 產品，施工輔助設施，施工架，鋼管，欄杆扶 | M | 1 | 70 | 70 | M0154011E01
手
| 產品，施工輔助設施，施工架，鋼管，相關配 | M2 | 1 | 50 | 50 | M01540110021,符
| 件 |  |  |  |  | 合職安相關法規
之施工架配件
| 大工 | 工 | 0.01 | 3500 | 35 | L000006200002
| 小工 | 工 | 0.01 | 2000 | 20 | L000006100002
| 零星工料及損耗 | 式 | 1 | 35 | 35 | W01271100041
| 運雜費 | 式 | 1 | 90 | 90 | W0127130004
| 合計 | M2 | 1 |  | 445
| 人工： 55.00 機具： 0.00 |  | 每 M2 單價計 |  | 445
材料： 265.00 雜項： 125.00
壹.一.1.12 | 工作項目：工區結構物及設施復原 |  | 單位：式 |  | 計價代碼：0299100004
| 工料名稱 | 單位 | 數量 | 單價 | 複價 | 編碼(備註)
| 工區結構物及設施復原，地坪修復，連工帶料 | 式 | 1 | 18000 | 18000 | 02991000041
| 工區結構物及設施復原，構造物修復，連工帶 | 式 | 1 | 17000 | 17000 | 02991000042
料
| 工區結構物及設施復原，管線修復，連工帶料 | 式 | 1 | 13000 | 13000 | 02991000043
| 零星工料及損耗 | 式 | 1 | 2000 | 2000 | W01271100041
| 合計 | 式 | 1 |  | 50000
| 人工： 0.00 機具： 0.00 |  | 每 式 單價計 |  | 50000
材料： 0.00 雜項： 50,000.00
壹.一.2.1 | 工作項目：施工測量，工地放樣 |  | 單位：M2 |  | 計價代碼：0172550002
| 工料名稱 | 單位 | 數量 | 單價 | 複價 | 編碼(備註)
| 產品，施工測量，工地放樣，相關儀器設備(標 | M2 | 1 | 9 | 9 | M0172550002A
高器、墨線...等)
| 大工 | 工 | 0.004 | 3500 | 14 | L000006200002
| 小工 | 工 | 0.004 | 2000 | 8 | L000006100002
| 零星工料及損耗 | 式 | 1 | 1 | 1 | W01271100041
| 運雜費 | 式 | 1 | 2 | 2 | W0127130004
| 合計 | M2 | 1 |  | 34
| 人工： 22.00 機具： 0.00 |  | 每 M2 單價計 |  | 34
材料： 9.00 雜項： 3.00
壹.一.2.2 | 工作項目：工地拆除，拆除、清除與掘除，含運棄 |  | 單位：式 |  | 計價代碼：0222000004A
| 工料名稱 | 單位 | 數量 | 單價 | 複價 | 編碼(備註)
| 機械拆除，路面挖除，鋼筋混凝土 | 式 | 1 | 190000 | 190000 | 0222011E04
| 機械拆除，結構物拆除(建築物以外之結構物拆 | 式 | 1 | 130000 | 130000 | 0222013804
除)，鋼筋混凝土
| 機械拆除，工地雜項拆除清理 | 式 | 1 | 30000 | 30000 | 0222016004
| 環境保護，空氣污染防制，灑水系統，含維護 | 式 | 1 | 5000 | 5000 | 0157214004A
| 清除及掘除 | 式 | 1 | 50000 | 50000 | 0223100004
| 大工 | 工 | 10 | 3500 | 35000 | L000006200002
| 小工 | 工 | 10 | 2000 | 20000 | L000006100002
| 機具不分類 | 式 | 1 | 5000 | 5000 | E000001000004
| 零星工料及損耗 | 式 | 1 | 5000 | 5000 | W01271100041
| 運雜費，營建混合廢棄物，裝車清運 | 式 | 1 | 140000 | 140000 | W0127130004A,含
營建混合廢棄物
清運證明
| 合計 | 式 | 1 |  | 610000
| 人工： 55,022.00 機具： 5,002.00 |  | 每 式 單價計 |  | 610000
材料： 0.00 雜項： 549,976.00
壹.一.2.3 | 工作項目：構造物開挖，機械挖，含近運暫存 |  | 單位：M3 |  | 計價代碼：0231600703A
| 工料名稱 | 單位 | 數量 | 單價 | 複價 | 編碼(備註)
| 機具不分類 | 式 | 1 | 150 | 150 | E000001000004
| 大工 | 工 | 0.02 | 3500 | 70 | L000006200002
| 小工 | 工 | 0.02 | 2000 | 40 | L000006100002
| 零星工料及損耗 | 式 | 1 | 20 | 20 | W01271100041
| 運雜費 | 式 | 1 | 20 | 20 | W0127130004
| 合計 | M3 | 1 |  | 300
| 人工： 110.01 機具： 150.00 |  | 每 M3 單價計 |  | 300
材料： 0.00 雜項： 39.99
壹.一.2.4 | 工作項目：臨時擋土樁設施，鋼軌樁 37kg/m，(L=5m，間距=50cm)，打拔 |  | 單位：支 |  | 計價代碼：022552553D
| 工料名稱 | 單位 | 數量 | 單價 | 複價 | 編碼(備註)
| 產品，臨時擋土樁設施，鋼軌樁 37kg/m，(L= | 支 | 1 | 2310 | 2310 | M022552553D
5m，間距=50cm)，打拔
| 產品，臨時擋土樁設施，木橫擋 | M2 | 1 | 100 | 100 | M0225500002A
| 大工 | 工 | 0.06 | 3500 | 210 | L000006200002
| 小工 | 工 | 0.06 | 2000 | 120 | L000006100002
| 機具不分類 | 式 | 1 | 200 | 200 | E000001000004
| 零星工料及損耗 | 式 | 1 | 10 | 10 | W01271100041
| 運雜費 | 式 | 1 | 50 | 50 | W0127130004
| 合計 | 支 | 1 |  | 3000
| 人工： 330.00 機具： 200.10 |  | 每 支 單價計 |  | 3000
材料： 2,409.90 雜項： 60.00
壹.一.2.5 | 工作項目：臨時擋土樁設施，H型鋼樁，(L=8m，間距=100cm)，打拔 |  | 單位：支 |  | 計價代碼：0225588A3D
| 工料名稱 | 單位 | 數量 | 單價 | 複價 | 編碼(備註)
| 產品，臨時擋土樁設施，H型鋼樁，(L=8m，間 | 支 | 1 | 19200 | 19200 | M0225588A3D
距=100cm)，打拔
| 產品，臨時擋土樁設施，木橫擋 | M2 | 1 | 1000 | 1000 | M0225500002A
| 大工 | 工 | 0.4 | 3500 | 1400 | L000006200002
| 小工 | 工 | 0.4 | 2000 | 800 | L000006100002
| 機具不分類 | 式 | 1 | 1500 | 1500 | E000001000004
| 零星工料及損耗 | 式 | 1 | 100 | 100 | W01271100041
| 運雜費 | 式 | 1 | 1000 | 1000 | W0127130004
| 合計 | 支 | 1 |  | 25000
| 人工： 2,200.00 機具： 1,500.00 |  | 每 支 單價計 |  | 25000
材料： 20,200.00 雜項： 1,100.00
壹.一.2.6 | 工作項目：邊坡穩定監測工法，含安裝及監測 |  | 單位：式 |  | 計價代碼：0229200014
| 工料名稱 | 單位 | 數量 | 單價 | 複價 | 編碼(備註)
| 邊坡穩定監測工法，水位觀測井 | 處 | 1 | 5000 | 5000 | 022922000A
| 產品，邊坡穩定監測工法，水壓計(電子式) | 個 | 1 | 3700 | 3700 | M0229240007
| 產品，邊坡穩定監測工法，水位觀測計 | 組 | 1 | 2400 | 2400 | M0229200008A,自
動監測
| 產品，邊坡穩定監測工法，沉陷觀測釘 | 支 | 4 | 35 | 140 | M022920000BC
| 大工 | 工 | 2 | 3500 | 7000 | L000006200002
| 小工 | 工 | 2 | 2000 | 4000 | L000006100002
| 機具不分類 | 式 | 1 | 20 | 20 | E000001000004
| 零星工料及損耗 | 式 | 1 | 35 | 35 | W01271100041
| 運雜費 | 式 | 1 | 5 | 5 | W0127130004
| 合計 | 式 | 1 |  | 22300
| 人工： 11,000.59 機具： 20.07 |  | 每 式 單價計 |  | 22300
材料： 6,239.54 雜項： 5,039.80
壹.一.2.7 | 工作項目：構造物回填，原材料回填，含運費，85%≦壓實度 |  | 單位：M3 |  | 計價代碼：0231710023A
| 工料名稱 | 單位 | 數量 | 單價 | 複價 | 編碼(備註)
| 機具不分類 | 式 | 1 | 142 | 142 | E000001000004
| 大工 | 工 | 0.025 | 3500 | 87.5 | L000006200002
| 小工 | 工 | 0.025 | 2000 | 50 | L000006100002
| 零星工料及損耗 | 式 | 1 | 10 | 10 | W01271100041
| 運雜費 | 式 | 1 | 10 | 10 | W0127130004
| 合計 | M3 | 1 |  | 299.5
| 人工： 137.50 機具： 142.49 |  | 每 M3 單價計 |  | 300
材料： 0.00 雜項： 20.01
壹.一.2.8 | 工作項目：構造物回填，原材料回填，含運費，景觀區域及校內 |  | 單位：M3 |  | 計價代碼：0231710023B
| 工料名稱 | 單位 | 數量 | 單價 | 複價 | 編碼(備註)
| 機具不分類 | 式 | 1 | 142 | 142 | E000001000004
| 大工 | 工 | 0.025 | 3500 | 87.5 | L000006200002
| 小工 | 工 | 0.025 | 2000 | 50 | L000006100002
| 零星工料及損耗 | 式 | 1 | 10 | 10 | W01271100041
| 運雜費 | 式 | 1 | 10 | 10 | W0127130004
| 合計 | M3 | 1 |  | 299.5
| 人工： 137.50 機具： 142.49 |  | 每 M3 單價計 |  | 300
材料： 0.00 雜項： 20.01
壹.一.3.1 | 工作項目：普通模板，(建築，建築物)，含組立及拆模 |  | 單位：M2 |  | 計價代碼：0311011502A
| 工料名稱 | 單位 | 數量 | 單價 | 複價 | 編碼(備註)
| 產品，普通模板 | M2 | 1 | 620 | 620 | M0311010002,新
品
| 產品，混凝土模板及附屬品，模板用支撐材料 | M2 | 1 | 150 | 150 | M0310040002,#模
板用固定及支撐
材料
| 產品，混凝土模板及附屬品，五金另件及其他 | 式 | 1 | 45 | 45 | M0310000004A
| 機具不分類 | 式 | 1 | 10 | 10 | E000001000004
| 大工 | 工 | 0.06 | 3500 | 210 | L000006200002
| 小工 | 工 | 0.06 | 2000 | 120 | L000006100002
| 零星工料及損耗 | 式 | 1 | 15 | 15 | W01271100041
| 運雜費 | 式 | 1 | 30 | 30 | W0127130004
| 合計 | M2 | 1 |  | 1200
| 人工： 330.00 機具： 9.96 |  | 每 M2 單價計 |  | 1200
材料： 815.04 雜項： 45.00
壹.一.3.2 | 工作項目：清水模板，(建築，建築物)，含組立即拆模 |  | 單位：M2 |  | 計價代碼：0311021502A
| 工料名稱 | 單位 | 數量 | 單價 | 複價 | 編碼(備註)
| 產品，清水模板 | M2 | 1 | 750 | 750 | M0311020002
| 產品，混凝土模板及附屬品，模板用支撐材料 | M2 | 1 | 100 | 100 | M0310040002,#模
板用固定及支撐
材料
| 產品，混凝土模板及附屬品，可調鋼管支柱 | 式 | 1 | 100 | 100 | M0310010004
| 產品，混凝土模板及附屬品，五金另件及其他 | 式 | 1 | 50 | 50 | M0310000004A
| 機具不分類 | 式 | 1 | 10 | 10 | E000001000004
| 大工 | 工 | 0.05 | 3500 | 175 | L000006200002
| 小工 | 工 | 0.05 | 2000 | 100 | L000006100002
| 零星工料及損耗 | 式 | 1 | 15 | 15 | W01271100041
| 運雜費 | 式 | 1 | 45 | 45 | W0127130004
| 合計 | M2 | 1 |  | 1345
| 人工： 275.05 機具： 9.95 |  | 每 M2 單價計 |  | 1345
材料： 1,000.01 雜項： 59.99
壹.一.3.3 | 工作項目：鋼筋，SD420W，連工帶料 |  | 單位：T |  | 計價代碼：0321060075
| 工料名稱 | 單位 | 數量 | 單價 | 複價 | 編碼(備註)
| 產品，鋼筋，SD420W，工地交貨 | T | 1 | 23700 | 23700 | M0321060035
| 產品，鋼筋，附屬品，五金另件及其他 | 式 | 1 | 800 | 800 | M0321000004A
| 機具不分類 | 式 | 1 | 100 | 100 | E000001000004
| 大工 | 工 | 1.5 | 3500 | 5250 | L000006200002
| 小工 | 工 | 1.5 | 2000 | 3000 | L000006100002
| 零星工料及損耗 | 式 | 1 | 100 | 100 | W01271100041
| 運雜費 | 式 | 1 | 250 | 250 | W0127130004
| 合計 | T | 1 |  | 33200
| 人工： 8,250.20 機具： 99.60 |  | 每 T 單價計 |  | 33200
材料： 24,501.60 雜項： 348.60
壹.一.3.11 | 工作項目：結構用混凝土，140kgf/cm2，第1型水泥，含澆置及搗實 |  | 單位：M3 |  | 計價代碼：03310031Z3
| 工料名稱 | 單位 | 數量 | 單價 | 複價 | 編碼(備註)
| 產品，預拌混凝土材料費，140kgf/cm2，第1型 | M3 | 1 | 2350 | 2350 | M03050421L3
水泥，工地交貨
| 混凝土泵 | 式 | 1 | 115 | 115 | E000002600004,
含混凝土輸送所
需設備及機具
| 混凝土振動器 | 式 | 1 | 30 | 30 | E000003100004,#
含外模震動器
| 機具不分類 | 式 | 1 | 30 | 30 | E000001000004
| 結構用混凝土，養護及其他什費 | M3 | 1 | 30 | 30 | 03310000Y3
| 大工 | 工 | 0.05 | 3500 | 175 | L000006200002
| 小工 | 工 | 0.05 | 2000 | 100 | L000006100002
| 零星工料及損耗 | 式 | 1 | 30 | 30 | W01271100041
| 運雜費 | 式 | 1 | 40 | 40 | W0127130004
| 合計 | M3 | 1 |  | 2900
| 人工： 274.92 機具： 174.87 |  | 每 M3 單價計 |  | 2900
材料： 2,349.87 雜項： 100.34
壹.一.3.12 | 工作項目：結構用混凝土，280kgf/cm2，第1型水泥，含澆置及搗實 |  | 單位：M3 |  | 計價代碼：03310071Z3
| 工料名稱 | 單位 | 數量 | 單價 | 複價 | 編碼(備註)
| 產品，預拌混凝土材料費，280kgf/cm2，第1型 | M3 | 1 | 2675 | 2675 | M03050461L3
水泥，工地交貨
| 混凝土泵 | 式 | 1 | 115 | 115 | E000002600004,
含混凝土輸送所
需設備及機具
| 混凝土振動器 | 式 | 1 | 30 | 30 | E000003100004,#
含外模震動器
| 機具不分類 | 式 | 1 | 50 | 50 | E000001000004
| 結構用混凝土，養護及其他什費 | M3 | 1 | 30 | 30 | 03310000Y3
| 大工 | 工 | 0.05 | 3500 | 175 | L000006200002
| 小工 | 工 | 0.05 | 2000 | 100 | L000006100002
| 零星工料及損耗 | 式 | 1 | 30 | 30 | W01271100041
| 運雜費 | 式 | 1 | 45 | 45 | W0127130004
| 合計 | M3 | 1 |  | 3250
| 人工： 274.95 機具： 195.00 |  | 每 M3 單價計 |  | 3250
材料： 2,675.07 雜項： 104.98
壹.一.3.13 | 工作項目：混凝土表面處理，地坪整體粉光處理 |  | 單位：M2 |  | 計價代碼：0336070002
| 工料名稱 | 單位 | 數量 | 單價 | 複價 | 編碼(備註)
| 機具不分類 | 式 | 1 | 100 | 100 | E000001000004
| 大工 | 工 | 0.014 | 3500 | 49 | L000006200002
| 小工 | 工 | 0.014 | 2000 | 28 | L000006100002
| 零星工料及損耗 | 式 | 1 | 8 | 8 | W01271100041
| 運雜費 | 式 | 1 | 15 | 15 | W0127130004
| 合計 | M2 | 1 |  | 200
| 人工： 77.00 機具： 100.00 |  | 每 M2 單價計 |  | 200
材料： 0.00 雜項： 23.00
壹.一.3.14 | 工作項目：結構用鋼材，一般結構用軋鋼料，A36，含加工及組立 |  | 單位：T |  | 計價代碼：0512530005A
| 工料名稱 | 單位 | 數量 | 單價 | 複價 | 編碼(備註)
| 產品，結構用鋼材，一般結構用軋鋼料，A36， | T | 1 | 30000 | 30000 | M0512536005A
及附屬鈑件
| 產品，結構用鋼材，一般結構用軋鋼料，A36， | T | 0.25 | 4000 | 1000 | M0512536005A1
拉桿
| 產品，金屬接合，(機械性接合，結構性)，連 | 式 | 1 | 6000 | 6000 | M0509010004A,螺
| 接件 |  |  |  |  | 栓類、螺帽、墊
圈、背襯鈑、套
管等
| 鋼材專業塗裝，噴砂處理 | T | 1 | 3500 | 3500 | 0997010005
| 建築鋼結構，鋼料，焊接、加工、安裝、組立 | T | 1 | 5000 | 5000 | 0512410005B
| 建築鋼結構，鋼料，運輸及吊裝 | T | 1 | 1500 | 1500 | 0512410005C
| 機具不分類 | 式 | 1 | 1500 | 1500 | E000001000004
| 大工 | 工 | 2 | 3500 | 7000 | L000006200002
| 小工 | 工 | 2 | 2000 | 4000 | L000006100002
| 零星工料及損耗 | 式 | 1 | 500 | 500 | W01271100041
| 運雜費 | 式 | 1 | 1000 | 1000 | W0127130004
| 合計 | T | 1 |  | 61000
| 人工： 10,998.30 機具： 1,500.60 |  | 每 T 單價計 |  | 61000
材料： 37,002.60 雜項： 11,498.50
壹.一.3.15 | 工作項目：結構用鋼材，建築結構用軋鋼料，SN490YB，含加工及組立 |  | 單位：T |  | 計價代碼：0512550005A
| 工料名稱 | 單位 | 數量 | 單價 | 複價 | 編碼(備註)
| 產品，結構用鋼材，建築結構用軋鋼料， | T | 1 | 36600 | 36600 | M0512550005A
SN490YB及附屬鈑件
| 產品，金屬接合，(機械性接合，結構性)，連 | 式 | 1 | 6000 | 6000 | M0509010004A,螺
| 接件 |  |  |  |  | 栓類、螺帽、墊
圈、背襯鈑、套
管等
| 鋼材專業塗裝，噴砂處理 | T | 1 | 3500 | 3500 | 0997010005
| 建築鋼結構，鋼料，焊接、加工、安裝、組立 | T | 1 | 5000 | 5000 | 0512410005B
| 建築鋼結構，鋼料，運輸及吊裝 | T | 1 | 1500 | 1500 | 0512410005C
| 機具不分類 | 式 | 1 | 1500 | 1500 | E000001000004
| 大工 | 工 | 3.8 | 3500 | 13300 | L000006200002
| 小工 | 工 | 3.8 | 2000 | 7600 | L000006100002
| 零星工料及損耗 | 式 | 1 | 1000 | 1000 | W01271100041
| 運雜費 | 式 | 1 | 2000 | 2000 | W0127130004
| 合計 | T | 1 |  | 78000
| 人工： 20,896.20 機具： 1,497.60 |  | 每 T 單價計 |  | 78000
材料： 42,603.60 雜項： 13,002.60
壹.一.3.16 | 工作項目：結構用鋼材，建築結構用軋鋼料，STK400，含加工及組立 |  | 單位：T |  | 計價代碼：0512550005B
| 工料名稱 | 單位 | 數量 | 單價 | 複價 | 編碼(備註)
| 產品，結構用鋼材，建築結構用軋鋼料， | T | 1 | 33200 | 33200 | M0512550005B
STK400及附屬鈑件
| 產品，金屬接合，(機械性接合，結構性)，連 | 式 | 1 | 6000 | 6000 | M0509010004A,螺
| 接件 |  |  |  |  | 栓類、螺帽、墊
圈、背襯鈑、套
管等
| 鋼材專業塗裝，噴砂處理 | T | 1 | 3500 | 3500 | 0997010005
| 建築鋼結構，鋼料，焊接、加工、安裝、組立 | T | 1 | 5000 | 5000 | 0512410005B
| 建築鋼結構，鋼料，運輸及吊裝 | T | 1 | 1500 | 1500 | 0512410005C
| 機具不分類 | 式 | 1 | 2000 | 2000 | E000001000004
| 大工 | 工 | 3.8 | 3500 | 13300 | L000006200002
| 小工 | 工 | 3.8 | 2000 | 7600 | L000006100002
| 零星工料及損耗 | 式 | 1 | 100 | 100 | W01271100041
| 運雜費 | 式 | 1 | 1000 | 1000 | W0127130004
| 合計 | T | 1 |  | 73200
| 人工： 20,898.60 機具： 1,998.36 |  | 每 T 單價計 |  | 73200
材料： 39,198.60 雜項： 11,104.44
壹.一.3.18 | 工作項目：鋼材專業塗裝，防火 |  | 單位：M2 |  | 計價代碼：0997000002F
| 工料名稱 | 單位 | 數量 | 單價 | 複價 | 編碼(備註)
| 產品，鋼材專業塗裝，底漆 | M2 | 1 | 60 | 60 | M0997060002
| 產品，防火塗料 | M2 | 1 | 700 | 700 | M0996500002
| 產品，鋼材專業塗裝，面漆 | M2 | 1 | 120 | 120 | M0997070002
| 機具不分類 | 式 | 1 | 100 | 100 | E000001000004
| 大工 | 工 | 0.04 | 3500 | 140 | L000006200002
| 小工 | 工 | 0.04 | 2000 | 80 | L000006100002
| 零星工料及損耗 | 式 | 1 | 20 | 20 | W01271100041
| 運雜費 | 式 | 1 | 40 | 40 | W0127130004
| 合計 | M2 | 1 |  | 1260
| 人工： 220.00 機具： 100.04 |  | 每 M2 單價計 |  | 1260
材料： 879.98 雜項： 59.98
壹.一.3.19 | 工作項目：粗木作，大型原木結構，耐燃處理，集成材結構，含加工及組立 |  | 單位：M3 |  | 計價代碼：0610030303A
| 工料名稱 | 單位 | 數量 | 單價 | 複價 | 編碼(備註)
| 產品，粗木作，大型原木結構，耐燃處理，集 | M3 | 1 | 80000 | 80000 | M0610030303A1
成材，含連接構件
| 粗木作，大型原木結構，耐燃處理，集成材， | M3 | 1 | 33000 | 33000 | 0610030303A3
加工組立
| 粗木作，大型原木結構，耐燃處理，集成材， | M3 | 1 | 15000 | 15000 | 0610030303A2
吊裝
| 機具不分類 | 式 | 1 | 3000 | 3000 | E000001000004
| 大工 | 工 | 2 | 3500 | 7000 | L000006200002
| 小工 | 工 | 2 | 2000 | 4000 | L000006100002
| 零星工料及損耗 | 式 | 1 | 1450 | 1450 | W01271100041
| 運雜費 | 式 | 1 | 3000 | 3000 | W0127130004
| 合計 | M3 | 1 |  | 146450
| 人工： 10,998.40 機具： 3,002.23 |  | 每 M3 單價計 |  | 146450
材料： 80,005.62 雜項： 52,443.75
壹.一.3.20 | 工作項目：粗木作，木製襯板，耐燃處理，CLT集成板，屋頂工程 |  | 單位：M3 |  | 計價代碼：0610060303A
| 工料名稱 | 單位 | 數量 | 單價 | 複價 | 編碼(備註)
| 產品，粗木作，木製襯板，耐燃處理，CLT集成 | M3 | 1 | 48000 | 48000 | M0610060303A1
板，含連接構件
| 粗木作，大型原木結構，耐燃處理，集成材， | M3 | 1 | 21500 | 21500 | 0610030303A3
加工組立
| 粗木作，大型原木結構，耐燃處理，集成材， | M3 | 1 | 10000 | 10000 | 0610030303A2
吊裝
| 機具不分類 | 式 | 1 | 700 | 700 | E000001000004
| 大工 | 工 | 2 | 3500 | 7000 | L000006200002
| 小工 | 工 | 2 | 2000 | 4000 | L000006100002
| 零星工料及損耗 | 式 | 1 | 1000 | 1000 | W01271100041
| 運雜費 | 式 | 1 | 3000 | 3000 | W0127130004
| 合計 | M3 | 1 |  | 95200
| 人工： 10,995.60 機具： 704.48 |  | 每 M3 單價計 |  | 95200
材料： 47,999.84 雜項： 35,500.08
壹.一.4.1 | 工作項目：金屬製品，隱藏扣合式屋面隔熱系統 |  | 單位：M2 |  | 計價代碼：0550000002R1
| 工料名稱 | 單位 | 數量 | 單價 | 複價 | 編碼(備註)
| 產品，金屬製品，隱藏扣合式烤漆鋼板 th: | M2 | 1 | 1120 | 1120 | M0550000002B
0.55mm(外露面)
| 產品，結構鋼，輕量型鋼，Z型鐵件系統 | M2 | 1 | 200 | 200 | M051200A002B
| 產品，屋頂隔熱，半硬質隔熱材料，玻璃棉， | M2 | 1 | 350 | 350 | M0722120002A1
24K
| 產品，舖貼式防水膜，防水毯 | M2 | 1 | 420 | 420 | M0713100002A
| 機具不分類 | 式 | 1 | 50 | 50 | E000001000004
| 大工 | 工 | 0.08 | 3500 | 280 | L000006200002
| 小工 | 工 | 0.08 | 2000 | 160 | L000006100002
| 零星工料及損耗 | 式 | 1 | 15 | 15 | W01271100041
| 運雜費 | 式 | 1 | 50 | 50 | W0127130004
| 合計 | M2 | 1 |  | 2645
| 人工： 440.13 機具： 49.99 |  | 每 M2 單價計 |  | 2645
材料： 2,090.08 雜項： 64.80
壹.一.4.2 | 工作項目：金屬製品，隱藏扣合式屋面防火系統 |  | 單位：M2 |  | 計價代碼：0550000002R2
| 工料名稱 | 單位 | 數量 | 單價 | 複價 | 編碼(備註)
| 產品，金屬製品，隱藏扣合式烤漆鋼板 th: | M2 | 1 | 1120 | 1120 | M0550000002B
0.55mm(外露面)
| 產品，結構鋼，輕量型鋼，M型鐵件系統 | M2 | 1 | 250 | 250 | M051200A002D
| 產品，屋頂隔熱，半硬質隔熱材料，玻璃棉， | M2 | 1 | 150 | 150 | M0722120002A1
24K
| 產品，防火阻絕，岩棉，60K | M2 | 1 | 200 | 200 | M0784000002B,厚
度2"
| 產品，舖貼式防水膜，防水毯 | M2 | 1 | 420 | 420 | M0713100002A
| 產品，金屬製品，內襯螺絲外露式鋼板 th: | M2 | 1 | 400 | 400 | M0550000002C
0.42mm(底襯)
| 機具不分類 | 式 | 1 | 30 | 30 | E000001000004
| 大工 | 工 | 0.08 | 3500 | 280 | L000006200002
| 小工 | 工 | 0.08 | 2000 | 160 | L000006100002
| 零星工料及損耗 | 式 | 1 | 25 | 25 | W01271100041
| 運雜費 | 式 | 1 | 100 | 100 | W0127130004
| 合計 | M2 | 1 |  | 3135
| 人工： 440.15 機具： 30.10 |  | 每 M2 單價計 |  | 3135
材料： 2,539.98 雜項： 124.77
壹.一.4.3 | 工作項目：金屬製品，屋面彩鋼收邊 |  | 單位：M |  | 計價代碼：0550000001D1
| 工料名稱 | 單位 | 數量 | 單價 | 複價 | 編碼(備註)
| 產品，金屬製品，鋼板收邊 | M | 1 | 560 | 560 | M0550000001A
| 機具不分類 | 式 | 1 | 30 | 30 | E000001000004
| 大工 | 工 | 0.02 | 3500 | 70 | L000006200002
| 小工 | 工 | 0.02 | 2000 | 40 | L000006100002
| 零星工料及損耗 | 式 | 1 | 35 | 35 | W01271100041
| 運雜費 | 式 | 1 | 40 | 40 | W0127130004
| 合計 | M | 1 |  | 775
| 人工： 109.97 機具： 29.99 |  | 每 M 單價計 |  | 775
材料： 560.02 雜項： 75.02
壹.一.4.4 | 工作項目：金屬製品，L造型螺絲外露式牆面板 |  | 單位：M2 |  | 計價代碼：0550000002W1
| 工料名稱 | 單位 | 數量 | 單價 | 複價 | 編碼(備註)
| 產品，金屬製品，L造型螺絲外露式牆面板 | M2 | 1 | 1100 | 1100 | M0550000002B3
| 機具不分類 | 式 | 1 | 15 | 15 | E000001000004
| 大工 | 工 | 0.03 | 3500 | 105 | L000006200002
| 小工 | 工 | 0.03 | 2000 | 60 | L000006100002
| 零星工料及損耗 | 式 | 1 | 25 | 25 | W01271100041
| 運雜費 | 式 | 1 | 45 | 45 | W0127130004
| 合計 | M2 | 1 |  | 1350
| 人工： 164.97 機具： 14.99 |  | 每 M2 單價計 |  | 1350
材料： 1,099.97 雜項： 70.07
壹.一.4.5 | 工作項目：金屬製品，L造型背襯鐵件 |  | 單位：M2 |  | 計價代碼：0550000002W2
| 工料名稱 | 單位 | 數量 | 單價 | 複價 | 編碼(備註)
| 產品，金屬製品，背襯鐵件 | M2 | 1 | 720 | 720 | M0550000002D2
| 機具不分類 | 式 | 1 | 10 | 10 | E000001000004
| 大工 | 工 | 0.14 | 3500 | 490 | L000006200002
| 小工 | 工 | 0.12 | 2000 | 240 | L000006100002
| 零星工料及損耗 | 式 | 1 | 10 | 10 | W01271100041
| 運雜費 | 式 | 1 | 30 | 30 | W0127130004
| 合計 | M2 | 1 |  | 1500
| 人工： 730.05 機具： 10.05 |  | 每 M2 單價計 |  | 1500
材料： 720.00 雜項： 39.90
壹.一.4.6 | 工作項目：金屬製品，外牆螺絲外露式牆面板 |  | 單位：M2 |  | 計價代碼：0550000002W3
| 工料名稱 | 單位 | 數量 | 單價 | 複價 | 編碼(備註)
| 產品，金屬製品，螺絲外露式牆面板 | M2 | 1 | 1100 | 1100 | M0550000002W3
| 機具不分類 | 式 | 1 | 15 | 15 | E000001000004
| 大工 | 工 | 0.03 | 3500 | 105 | L000006200002
| 小工 | 工 | 0.03 | 2000 | 60 | L000006100002
| 零星工料及損耗 | 式 | 1 | 25 | 25 | W01271100041
| 運雜費 | 式 | 1 | 45 | 45 | W0127130004
| 合計 | M2 | 1 |  | 1350
| 人工： 164.97 機具： 14.99 |  | 每 M2 單價計 |  | 1350
材料： 1,099.97 雜項： 70.07
壹.一.4.7 | 工作項目：金屬製品，輕隔間骨架系統 |  | 單位：M2 |  | 計價代碼：0550000002WI
| 工料名稱 | 單位 | 數量 | 單價 | 複價 | 編碼(備註)
| 產品，金屬製品，輕隔間骨架 | M2 | 1 | 200 | 200 | M0550000002WI,
與柱收平
| 機具不分類 | 式 | 1 | 15 | 15 | E000001000004
| 大工 | 工 | 0.07 | 3500 | 245 | L000006200002
| 小工 | 工 | 0.07 | 2000 | 140 | L000006100002
| 零星工料及損耗 | 式 | 1 | 20 | 20 | W01271100041
| 運雜費 | 式 | 1 | 40 | 40 | W0127130004
| 合計 | M2 | 1 |  | 660
| 人工： 384.98 機具： 14.98 |  | 每 M2 單價計 |  | 660
材料： 199.98 雜項： 60.06
壹.一.4.8 | 工作項目：金屬製品，內側水泥板系統 |  | 單位：M2 |  | 計價代碼：0550000002WI1
| 工料名稱 | 單位 | 數量 | 單價 | 複價 | 編碼(備註)
| 產品，防火阻絕，礦纖板，纖維水泥板 | M2 | 1 | 600 | 600 | M0784000202A
| 產品，防火阻絕，岩棉，60K | M2 | 1 | 200 | 200 | M0784000002B,厚
度2"
| 產品，防火阻絕，岩棉，100K | M2 | 1 | 200 | 200 | M0784000002C,厚
度2"
| 機具不分類 | 式 | 1 | 20 | 20 | E000001000004
| 大工 | 工 | 0.06 | 3500 | 210 | L000006200002
| 小工 | 工 | 0.06 | 2000 | 120 | L000006100002
| 零星工料及損耗 | 式 | 1 | 20 | 20 | W01271100041
| 運雜費 | 式 | 1 | 30 | 30 | W0127130004
| 合計 | M2 | 1 |  | 1400
| 人工： 329.98 機具： 20.02 |  | 每 M2 單價計 |  | 1400
材料： 1,000.02 雜項： 49.98
壹.一.4.9 | 工作項目：金屬製品，屋頂及外牆背襯鐵件 |  | 單位：M2 |  | 計價代碼：0550000002RW1
| 工料名稱 | 單位 | 數量 | 單價 | 複價 | 編碼(備註)
| 產品，金屬製品，背襯鐵件 | M2 | 1 | 720 | 720 | M0550000002D2
| 機具不分類 | 式 | 1 | 20 | 20 | E000001000004
| 大工 | 工 | 0.02 | 3500 | 70 | L000006200002
| 小工 | 工 | 0.02 | 2000 | 40 | L000006100002
| 零星工料及損耗 | 式 | 1 | 20 | 20 | W01271100041
| 運雜費 | 式 | 1 | 40 | 40 | W0127130004
| 合計 | M2 | 1 |  | 910
| 人工： 110.02 機具： 20.02 |  | 每 M2 單價計 |  | 910
材料： 719.99 雜項： 59.97
壹.一.4.10 | 工作項目：金屬製品，牆面彩鋼收邊 |  | 單位：M |  | 計價代碼：0550000001D2
| 工料名稱 | 單位 | 數量 | 單價 | 複價 | 編碼(備註)
| 產品，金屬製品，鋼板收邊 | M | 1 | 560 | 560 | M0550000001A
| 機具不分類 | 式 | 1 | 30 | 30 | E000001000004
| 大工 | 工 | 0.02 | 3500 | 70 | L000006200002
| 小工 | 工 | 0.02 | 2000 | 40 | L000006100002
| 零星工料及損耗 | 式 | 1 | 35 | 35 | W01271100041
| 運雜費 | 式 | 1 | 50 | 50 | W0127130004
| 合計 | M | 1 |  | 785
| 人工： 109.98 機具： 29.99 |  | 每 M 單價計 |  | 785
材料： 560.01 雜項： 85.02
壹.一.4.11 | 工作項目：金屬製品，屋面安全防墜索，含夾具及接合板 |  | 單位：M |  | 計價代碼：0550000001RS
| 工料名稱 | 單位 | 數量 | 單價 | 複價 | 編碼(備註)
| 產品，金屬製品，屋面安全防墜索 | M | 1 | 3000 | 3000 | M0550000001RS1
| 產品，金屬製品，固定座及接合板 | M | 1 | 1500 | 1500 | M0550000001RS2
| 機具不分類 | 式 | 1 | 20 | 20 | E000001000004
| 大工 | 工 | 0.07 | 3500 | 245 | L000006200002
| 小工 | 工 | 0.07 | 2000 | 140 | L000006100002
| 零星工料及損耗 | 式 | 1 | 25 | 25 | W01271100041
| 運雜費 | 式 | 1 | 40 | 40 | W0127130004
| 合計 | M | 1 |  | 4970
| 人工： 385.18 機具： 19.88 |  | 每 M 單價計 |  | 4970
材料： 4,499.83 雜項： 65.11
壹.一.4.12 | 工作項目：金屬製品，金屬擴張網 |  | 單位：M2 |  | 計價代碼：0550000002A
| 工料名稱 | 單位 | 數量 | 單價 | 複價 | 編碼(備註)
| 產品，金屬製品，金屬擴張網 | M2 | 1 | 4500 | 4500 | M0550000002A
| 產品，金屬製品，金屬擴張網，骨架框料及收 | M2 | 1 | 850 | 850 | M0550000002A1
邊
| 機具不分類 | 式 | 1 | 200 | 200 | E000001000004
| 大工 | 工 | 0.3 | 3500 | 1050 | L000006200002
| 小工 | 工 | 0.3 | 2000 | 600 | L000006100002
| 零星工料及損耗 | 式 | 1 | 100 | 100 | W01271100041
| 運雜費 | 式 | 1 | 100 | 100 | W0127130004
| 合計 | M2 | 1 |  | 7400
| 人工： 4,592.44 機具： 1,537.72 |  | 每 M2 單價計 |  | 7400
材料： 267.14 雜項： 1,002.70
壹.一.5.1 | 工作項目：仿石質複層塗料，外牆紋理矽石塗料，水泥砂漿打底 |  | 單位：M2 |  | 計價代碼：0991100002A1
| 工料名稱 | 單位 | 數量 | 單價 | 複價 | 編碼(備註)
| 產品，仿石質複層塗料，外牆塗料 | M2 | 1 | 600 | 600 | M0991100002A,含
底、中、紋理層
、面層等
| 水泥砂漿粉刷，1：3水泥砂漿，第1型水泥，打 | M2 | 1 | 300 | 300 | 0922031022
底
| 機具不分類 | 式 | 1 | 10 | 10 | E000001000004
| 大工 | 工 | 0.046 | 3500 | 161 | L000006200002
| 小工 | 工 | 0.046 | 2000 | 92 | L000006100002
| 零星工料及損耗 | 式 | 1 | 10 | 10 | W01271100041
| 運雜費 | 式 | 1 | 27 | 27 | W0127130004
| 合計 | M2 | 1 |  | 1200
| 人工： 252.96 機具： 9.96 |  | 每 M2 單價計 |  | 1200
材料： 600.00 雜項： 337.08
壹.一.5.2 | 工作項目：水性水泥漆，1底2度，水泥砂漿打底，面層粉光 |  | 單位：M2 |  | 計價代碼：0991210002A
| 工料名稱 | 單位 | 數量 | 單價 | 複價 | 編碼(備註)
| 產品，水性水泥漆，1底2度 | M2 | 1 | 250 | 250 | M0991210002A
| 水泥砂漿粉刷，1：2水泥砂漿，第1型水泥，面 | M2 | 1 | 150 | 150 | 0922021012
層粉光
| 水泥砂漿粉刷，1：3水泥砂漿，第1型水泥，打 | M2 | 1 | 300 | 300 | 0922031022
底
| 機具不分類 | 式 | 1 | 10 | 10 | E000001000004
| 大工 | 工 | 0.02 | 3500 | 70 | L000006200002
| 小工 | 工 | 0.02 | 2000 | 40 | L000006100002
| 零星工料及損耗 | 式 | 1 | 10 | 10 | W01271100041
| 運雜費 | 式 | 1 | 20 | 20 | W0127130004
| 合計 | M2 | 1 |  | 850
| 人工： 109.99 機具： 10.03 |  | 每 M2 單價計 |  | 850
材料： 249.99 雜項： 479.99
壹.一.5.3 | 工作項目：水性水泥漆，2度 |  | 單位：M2 |  | 計價代碼：0991210002C
| 工料名稱 | 單位 | 數量 | 單價 | 複價 | 編碼(備註)
| 產品，水性水泥漆，2度 | M2 | 1 | 170 | 170 | M0991210002C,含
介面劑
| 機具不分類 | 式 | 1 | 10 | 10 | E000001000004
| 大工 | 工 | 0.01 | 3500 | 35 | L000006200002
| 小工 | 工 | 0.01 | 2000 | 20 | L000006100002
| 零星工料及損耗 | 式 | 1 | 5 | 5 | W01271100041
| 運雜費 | 式 | 1 | 10 | 10 | W0127130004
| 合計 | M2 | 1 |  | 250
| 人工： 55.00 機具： 10.00 |  | 每 M2 單價計 |  | 250
材料： 170.00 雜項： 15.00
壹.一.5.4 | 工作項目：鋪貼壁磚，含打底 |  | 單位：M2 |  | 計價代碼：0931000002A
| 工料名稱 | 單位 | 數量 | 單價 | 複價 | 編碼(備註)
| 產品，鋪貼壁磚，含粘著劑及填縫劑 | M2 | 1 | 900 | 900 | M0931000002A
| 水泥砂漿粉刷，1：3防水水泥砂漿，打底 | M2 | 1 | 300 | 300 | 0922070022
| 機具不分類 | 式 | 1 | 25 | 25 | E000001000004
| 大工 | 工 | 0.05 | 3500 | 175 | L000006200002
| 小工 | 工 | 0.05 | 2000 | 100 | L000006100002
| 零星工料及損耗 | 式 | 1 | 25 | 25 | W01271100041
| 運雜費 | 式 | 1 | 100 | 100 | W0127130004
| 合計 | M2 | 1 |  | 1625
| 人工： 274.95 機具： 25.03 |  | 每 M2 單價計 |  | 1625
材料： 899.92 雜項： 425.10
壹.一.5.5 | 工作項目：舖地磚，止滑地磚，含打底 |  | 單位：M2 |  | 計價代碼：0934100002A
| 工料名稱 | 單位 | 數量 | 單價 | 複價 | 編碼(備註)
| 產品，舖地磚，300x300mm，止滑地磚及填縫劑 | M2 | 1 | 900 | 900 | M0934105002A
| 水泥砂漿粉刷，1：3水泥砂漿，第1型水泥，打 | M2 | 1 | 300 | 300 | 0922031022
底
| 機具不分類 | 式 | 1 | 25 | 25 | E000001000004
| 大工 | 工 | 0.05 | 3500 | 175 | L000006200002
| 小工 | 工 | 0.05 | 2000 | 100 | L000006100002
| 零星工料及損耗 | 式 | 1 | 25 | 25 | W01271100041
| 運雜費 | 式 | 1 | 100 | 100 | W0127130004
| 合計 | M2 | 1 |  | 1625
| 人工： 274.95 機具： 25.03 |  | 每 M2 單價計 |  | 1625
材料： 899.92 雜項： 425.10
壹.一.5.6 | 工作項目：浴廁強化美耐板隔間，隔間及門板 |  | 單位：M2 |  | 計價代碼：1015200002A
| 工料名稱 | 單位 | 數量 | 單價 | 複價 | 編碼(備註)
| 產品，浴廁強化美耐板隔間，隔間板、門板及 | M2 | 1 | 2635 | 2635 | M1015200002
附屬配件
| 機具不分類 | 式 | 1 | 50 | 50 | E000001000004
| 大工 | 工 | 0.03 | 3500 | 105 | L000006200002
| 小工 | 工 | 0.03 | 2000 | 60 | L000006100002
| 零星工料及損耗 | 式 | 1 | 50 | 50 | W01271100041
| 運雜費 | 式 | 1 | 100 | 100 | W0127130004
| 合計 | M2 | 1 |  | 3000
| 人工： 165.00 機具： 50.10 |  | 每 M2 單價計 |  | 3000
材料： 2,634.90 雜項： 150.00
壹.一.5.7 | 工作項目：浴廁強化美耐板隔間，小便斗隔板 |  | 單位：組 |  | 計價代碼：1015204008
| 工料名稱 | 單位 | 數量 | 單價 | 複價 | 編碼(備註)
| 產品，浴廁強化美耐板隔間，小便斗隔板 | 組 | 1 | 1700 | 1700 | M1015204008
| 機具不分類 | 式 | 1 | 25 | 25 | E000001000004
| 大工 | 工 | 0.01 | 3500 | 35 | L000006200002
| 小工 | 工 | 0.01 | 2000 | 20 | L000006100002
| 零星工料及損耗 | 式 | 1 | 30 | 30 | W01271100041
| 運雜費 | 式 | 1 | 50 | 50 | W0127130004
| 合計 | 組 | 1 |  | 1860
| 人工： 945.63 機具： 227.29 |  | 每 組 單價計 |  | 1860
材料： 0.00 雜項： 687.08
壹.一.5.8 | 工作項目：玻璃磚，空心玻璃磚牆 |  | 單位：M2 |  | 計價代碼：0427000002A
| 工料名稱 | 單位 | 數量 | 單價 | 複價 | 編碼(備註)
| 產品，玻璃磚，空心玻璃磚及專用支架 | M2 | 1 | 4500 | 4500 | M0427000002A
| 產品，玻璃磚，黏著劑及填縫劑 | M2 | 1 | 550 | 550 | M0427000002B
| 產品，玻璃磚，補強筋及錨碇板 | M2 | 1 | 450 | 450 | M0427000022
| 機具不分類 | 式 | 1 | 50 | 50 | E000001000004
| 大工 | 工 | 0.08 | 3500 | 280 | L000006200002
| 小工 | 工 | 0.08 | 2000 | 160 | L000006100002
| 零星工料及損耗 | 式 | 1 | 50 | 50 | W01271100041
| 運雜費 | 式 | 1 | 110 | 110 | W0127130004
| 合計 | M2 | 1 |  | 6150
| 人工： 439.73 機具： 49.82 |  | 每 M2 單價計 |  | 6150
材料： 5,499.93 雜項： 160.52
壹.一.5.9 | 工作項目：隔間及小室，礦纖板隔間工程，水泥板輕隔間牆，單層雙面 |  | 單位：M2 |  | 計價代碼：1015030002A
| 工料名稱 | 單位 | 數量 | 單價 | 複價 | 編碼(備註)
| 產品，防火阻絕，礦纖板，纖維水泥板 | M2 | 1 | 600 | 600 | M0784000202A
| 產品，結構鋼，輕量型鋼，輕鋼架系統 | M2 | 1 | 255 | 255 | M051200A002C
| 機具不分類 | 式 | 1 | 20 | 20 | E000001000004
| 大工 | 工 | 0.02 | 3500 | 70 | L000006200002
| 小工 | 工 | 0.02 | 2000 | 40 | L000006100002
| 零星工料及損耗 | 式 | 1 | 25 | 25 | W01271100041
| 運雜費 | 式 | 1 | 25 | 25 | W0127130004
| 合計 | M2 | 1 |  | 1035
| 人工： 110.02 機具： 19.98 |  | 每 M2 單價計 |  | 1035
材料： 855.01 雜項： 49.99
壹.一.5.10 | 工作項目：隔間及小室，礦纖板隔間工程，水泥板輕隔間牆，單層雙面，防火系統 |  | 單位：M2 |  | 計價代碼：1015030002B
| 工料名稱 | 單位 | 數量 | 單價 | 複價 | 編碼(備註)
| 產品，防火阻絕，礦纖板，纖維水泥板 | M2 | 1 | 880 | 880 | M0784000202A
| 產品，結構鋼，輕量型鋼，輕鋼架系統 | M2 | 1 | 255 | 255 | M051200A002C
| 產品，防火阻絕，岩棉，60K | M2 | 1 | 200 | 200 | M0784000002B,厚
度2"
| 產品，防火阻絕，岩棉，100K | M2 | 1 | 200 | 200 | M0784000002C,厚
度2"
| 機具不分類 | 式 | 1 | 20 | 20 | E000001000004
| 大工 | 工 | 0.07 | 3500 | 245 | L000006200002
| 小工 | 工 | 0.07 | 2000 | 140 | L000006100002
| 零星工料及損耗 | 式 | 1 | 30 | 30 | W01271100041
| 運雜費 | 式 | 1 | 30 | 30 | W0127130004
| 合計 | M2 | 1 |  | 2000
| 人工： 385.00 機具： 20.00 |  | 每 M2 單價計 |  | 2000
材料： 1,535.00 雜項： 60.00
壹.一.5.11 | 工作項目：砌紅磚，紅磚，1/2B，連工帶料(含1：3水泥砂漿、吊運費及工資) |  | 單位：M2 |  | 計價代碼：0421110222
| 工料名稱 | 單位 | 數量 | 單價 | 複價 | 編碼(備註)
| 產品，砌紅磚，紅磚，1/2B | M2 | 1 | 400 | 400 | M0421110202
| 水泥砂漿，1:3，第1型水泥，連工帶料 | M2 | 1 | 400 | 400 | 0406131102
| 機具不分類 | 式 | 1 | 40 | 40 | E000001000004
| 大工 | 工 | 0.02 | 3500 | 70 | L000006200002
| 小工 | 工 | 0.02 | 2000 | 40 | L000006100002
| 零星工料及損耗 | 式 | 1 | 50 | 50 | W01271100041
| 運雜費 | 式 | 1 | 100 | 100 | W0127130004
| 合計 | M2 | 1 |  | 1100
| 人工： 110.00 機具： 40.04 |  | 每 M2 單價計 |  | 1100
材料： 399.96 雜項： 550.00
壹.一.5.12 | 工作項目：混凝土表面處理，水泥粉光處理，混合金鋼砂 |  | 單位：M2 |  | 計價代碼：0336050002B
| 工料名稱 | 單位 | 數量 | 單價 | 複價 | 編碼(備註)
| 水泥砂漿粉刷，1：2水泥砂漿，第1型水泥，面 | M2 | 1 | 430 | 430 | 0922021012A,搗
| 層粉光，混合金鋼砂 |  |  |  |  | 製洩水
| 產品，銲接鋼線網，20x20cm | M2 | 1 | 120 | 120 | M0322000082
| 機具不分類 | 式 | 1 | 120 | 120 | E000001000004
| 大工 | 工 | 0.1 | 3500 | 350 | L000006200002
| 小工 | 工 | 0.1 | 2000 | 200 | L000006100002
| 零星工料及損耗 | 式 | 1 | 100 | 100 | W01271100041
| 運雜費 | 式 | 1 | 100 | 100 | W0127130004
| 合計 | M2 | 1 |  | 1420
| 人工： 549.97 機具： 119.99 |  | 每 M2 單價計 |  | 1420
材料： 119.99 雜項： 630.05
壹.一.5.13 | 工作項目：仿石質複層塗料，地坪塗料，水泥砂漿打底 |  | 單位：M2 |  | 計價代碼：0991100002A2
| 工料名稱 | 單位 | 數量 | 單價 | 複價 | 編碼(備註)
| 產品，仿石質複層塗料，地坪塗料 | M2 | 1 | 450 | 450 | M0991100002B,含
底、中、紋理層
、面層等
| 水泥砂漿粉刷，1：3水泥砂漿，第1型水泥，打 | M2 | 1 | 300 | 300 | 0922031022
底
| 機具不分類 | 式 | 1 | 20 | 20 | E000001000004
| 大工 | 工 | 0.046 | 3500 | 161 | L000006200002
| 小工 | 工 | 0.046 | 2000 | 92 | L000006100002
| 零星工料及損耗 | 式 | 1 | 17 | 17 | W01271100041
| 運雜費 | 式 | 1 | 30 | 30 | W0127130004
| 合計 | M2 | 1 |  | 1070
| 人工： 252.95 機具： 20.01 |  | 每 M2 單價計 |  | 1070
材料： 450.04 雜項： 347.00
壹.一.6.1 | 工作項目：塗液類防潮，筏基水池防水 |  | 單位：M2 |  | 計價代碼：0711100002A1
| 工料名稱 | 單位 | 數量 | 單價 | 複價 | 編碼(備註)
| 產品，塗液類防潮，1:2防水水泥砂漿 | M2 | 1 | 350 | 350 | M0711100002A014
| 產品，塗液類防潮，複合式防水材3.5kg/m2 | M2 | 1 | 350 | 350 | M0711100002A011
| 產品，塗液類防潮，底油0.2kg/m2 | M2 | 1 | 50 | 50 | M0711100002A012
| 產品，塗液類防潮，接縫補強材料 | M2 | 1 | 50 | 50 | M0711100002A02
| 隔熱及防潮基本材料及施工方法，工作面及接 | M2 | 1 | 100 | 100 | 0705000002A,含
| 縫處理 |  |  |  |  | 抗裂纖維
| 機具不分類 | 式 | 1 | 20 | 20 | E000001000004
| 大工 | 工 | 0.02 | 3500 | 70 | L000006200002
| 小工 | 工 | 0.02 | 2000 | 40 | L000006100002
| 零星工料及損耗 | 式 | 1 | 10 | 10 | W01271100041
| 運雜費 | 式 | 1 | 10 | 10 | W0127130004
| 合計 | M2 | 1 |  | 1050
| 人工： 110.04 機具： 19.95 |  | 每 M2 單價計 |  | 1050
材料： 799.99 雜項： 120.02
壹.一.6.2 | 工作項目：塗液類防潮，浴廁地壁防水 |  | 單位：M2 |  | 計價代碼：0711100002C1
| 工料名稱 | 單位 | 數量 | 單價 | 複價 | 編碼(備註)
| 產品，塗液類防潮，複合式防水材2.5kg/m2 | M2 | 1 | 250 | 250 | M0711100002A015
,加抗裂纖維
| 產品，塗液類防潮，底油0.2kg/m2 | M2 | 1 | 50 | 50 | M0711100002A012
| 產品，塗液類防潮，接縫補強材料 | M2 | 1 | 50 | 50 | M0711100002A02
| 隔熱及防潮基本材料及施工方法，工作面及接 | M2 | 1 | 100 | 100 | 0705000002A,含
| 縫處理 |  |  |  |  | 抗裂纖維
| 機具不分類 | 式 | 1 | 10 | 10 | E000001000004
| 大工 | 工 | 0.02 | 3500 | 70 | L000006200002
| 小工 | 工 | 0.02 | 2000 | 40 | L000006100002
| 零星工料及損耗 | 式 | 1 | 5 | 5 | W01271100041
| 運雜費 | 式 | 1 | 5 | 5 | W0127130004
| 合計 | M2 | 1 |  | 580
| 人工： 110.03 機具： 9.98 |  | 每 M2 單價計 |  | 580
材料： 349.96 雜項： 110.03
壹.一.6.3 | 工作項目：塗液類防潮，窗框周邊防水 |  | 單位：M |  | 計價代碼：0711100001B1
| 工料名稱 | 單位 | 數量 | 單價 | 複價 | 編碼(備註)
| 產品，塗液類防潮，複合式防水材1.5kg/m2 | M | 1 | 150 | 150 | M0711100001A016
| 產品，塗液類防潮，底油0.2kg/m2 | M | 1 | 50 | 50 | M0711100001A012
| 產品，塗液類防潮，接縫補強材料 | M | 1 | 50 | 50 | M0711100001A02
| 隔熱及防潮基本材料及施工方法，工作面及接 | M | 1 | 100 | 100 | 0705000001A
縫處理
| 機具不分類 | 式 | 1 | 10 | 10 | E000001000004
| 大工 | 工 | 0.02 | 3500 | 70 | L000006200002
| 小工 | 工 | 0.02 | 2000 | 40 | L000006100002
| 零星工料及損耗 | 式 | 1 | 10 | 10 | W01271100041
| 運雜費 | 式 | 1 | 10 | 10 | W0127130004
| 合計 | M | 1 |  | 490
| 人工： 110.01 機具： 10.00 |  | 每 M 單價計 |  | 490
材料： 249.99 雜項： 120.00
壹.一.6.4 | 工作項目：塗液類防潮，陽台地坪防水 |  | 單位：M2 |  | 計價代碼：0711100002D1
| 工料名稱 | 單位 | 數量 | 單價 | 複價 | 編碼(備註)
| 產品，塗液類防潮，複合式防水材2kg/m2 | M2 | 1 | 200 | 200 | M0711100002A017
| 產品，塗液類防潮，橡膠瀝青防水材2kg/m2(二 | M2 | 1 | 320 | 320 | M0711100002A031
度塗佈)
| 產品，塗液類防潮，樹脂砂漿防水層1.5kg/m2 | M2 | 1 | 170 | 170 | M0711100002A041
| 產品，塗液類防潮，底油0.2kg/m2 | M2 | 1 | 50 | 50 | M0711100002A012
| 隔熱及防潮基本材料及施工方法，工作面及接 | M2 | 1 | 50 | 50 | 0705000002A,含
| 縫處理 |  |  |  |  | 抗裂纖維
| 機具不分類 | 式 | 1 | 10 | 10 | E000001000004
| 大工 | 工 | 0.04 | 3500 | 140 | L000006200002
| 小工 | 工 | 0.04 | 2000 | 80 | L000006100002
| 零星工料及損耗 | 式 | 1 | 10 | 10 | W01271100041
| 運雜費 | 式 | 1 | 10 | 10 | W0127130004
| 合計 | M2 | 1 |  | 1040
| 人工： 219.96 機具： 9.98 |  | 每 M2 單價計 |  | 1040
材料： 739.96 雜項： 70.10
壹.一.6.5 | 工作項目：塗液類防潮，雨遮防水 |  | 單位：M2 |  | 計價代碼：0711100002E1
| 工料名稱 | 單位 | 數量 | 單價 | 複價 | 編碼(備註)
| 產品，塗液類防潮，複合式防水材2.5kg/m2 | M2 | 1 | 250 | 250 | M0711100002A015
,加抗裂纖維
| 產品，塗液類防潮，底油0.2kg/m2 | M2 | 1 | 50 | 50 | M0711100002A012
| 產品，塗液類防潮，接縫補強材料 | M2 | 1 | 50 | 50 | M0711100002A02
| 隔熱及防潮基本材料及施工方法，工作面及接 | M2 | 1 | 100 | 100 | 0705000002A,含
| 縫處理 |  |  |  |  | 抗裂纖維
| 機具不分類 | 式 | 1 | 10 | 10 | E000001000004
| 大工 | 工 | 0.02 | 3500 | 70 | L000006200002
| 小工 | 工 | 0.02 | 2000 | 40 | L000006100002
| 零星工料及損耗 | 式 | 1 | 5 | 5 | W01271100041
| 運雜費 | 式 | 1 | 5 | 5 | W0127130004
| 合計 | M2 | 1 |  | 580
| 人工： 110.03 機具： 9.98 |  | 每 M2 單價計 |  | 580
材料： 349.96 雜項： 110.03
壹.一.6.6 | 工作項目：塗液類防潮，女兒牆角防水 |  | 單位：M |  | 計價代碼：0711100001A1
| 工料名稱 | 單位 | 數量 | 單價 | 複價 | 編碼(備註)
| 產品，塗液類防潮，1:2防水水泥砂漿 | M2 | 1 | 180 | 180 | M0711100002A014
| 產品，塗液類防潮，複合式防水材2.5kg/m2 | M | 1 | 180 | 180 | M0711100001A015
,加抗裂纖維
| 產品，塗液類防潮，底油0.2kg/m2 | M2 | 1 | 40 | 40 | M0711100002A012
| 產品，塗液類防潮，接縫補強材料 | M | 1 | 40 | 40 | M0711100001A02
| 產品，塗液類防潮，角隅緩衝材 | M | 1 | 210 | 210 | M0711100001A03
| 隔熱及防潮基本材料及施工方法，牆角樹脂砂 | M | 1 | 70 | 70 | 0705000001B
漿滾圓角
| 隔熱及防潮基本材料及施工方法，工作面及接 | M | 1 | 30 | 30 | 0705000001A
縫處理
| 機具不分類 | 式 | 1 | 10 | 10 | E000001000004
| 大工 | 工 | 0.02 | 3500 | 70 | L000006200002
| 小工 | 工 | 0.02 | 2000 | 40 | L000006100002
| 零星工料及損耗 | 式 | 1 | 10 | 10 | W01271100041
| 運雜費 | 式 | 1 | 10 | 10 | W0127130004
| 合計 | M | 1 |  | 890
| 人工： 110.00 機具： 9.97 |  | 每 M 單價計 |  | 890
材料： 649.97 雜項： 120.06
壹.一.6.7 | 工作項目：塗液類防潮，接縫防水 |  | 單位：M |  | 計價代碼：0711100001C1
| 工料名稱 | 單位 | 數量 | 單價 | 複價 | 編碼(備註)
| 產品，塗液類防潮，複合式防水材1.5kg/m2 | M | 1 | 150 | 150 | M0711100001A016
| 產品，塗液類防潮，底油0.2kg/m2 | M | 1 | 40 | 40 | M0711100001A012
| 產品，塗液類防潮，接縫補強材料(含樹脂砂漿 | M | 1 | 50 | 50 | M0711100001A04
或相關填縫料)
| 隔熱及防潮基本材料及施工方法，工作面及接 | M | 1 | 80 | 80 | 0705000001A
縫處理
| 機具不分類 | 式 | 1 | 10 | 10 | E000001000004
| 大工 | 工 | 0.02 | 3500 | 70 | L000006200002
| 小工 | 工 | 0.02 | 2000 | 40 | L000006100002
| 零星工料及損耗 | 式 | 1 | 10 | 10 | W01271100041
| 運雜費 | 式 | 1 | 10 | 10 | W0127130004
| 合計 | M | 1 |  | 460
| 人工： 109.99 機具： 9.98 |  | 每 M 單價計 |  | 460
材料： 239.98 雜項： 100.05
壹.一.7.1 | 工作項目：鋼門扇及門樘，防火門，F60A，D01，90*200cm |  | 單位：樘 |  | 計價代碼：08110S00020AD01a
| 工料名稱 | 單位 | 數量 | 單價 | 複價 | 編碼(備註)
| 產品，鋼門扇及門樘，防火門，F60A，門扇及 | 樘 | 1 | 33000 | 33000 | M08110S00020A1
門樘
| 產品，門窗基本材料及施工方法，五金配件、 | 式 | 1 | 3500 | 3500 | M080500000044A
鎖、鉸鍊及相關配件
| 產品，門窗基本材料及施工方法，填縫材料 | 式 | 1 | 250 | 250 | M080500000404
| 機具不分類 | 式 | 1 | 50 | 50 | E000001000004
| 大工 | 工 | 0.3 | 3500 | 1050 | L000006200002
| 小工 | 工 | 0.3 | 2000 | 600 | L000006100002
| 零星工料及損耗 | 式 | 1 | 200 | 200 | W01271100041
| 運雜費 | 式 | 1 | 200 | 200 | W0127130004
| 合計 | 樘 | 1 |  | 38850
| 人工： 1,651.13 機具： 50.51 |  | 每 樘 單價計 |  | 38850
材料： 36,748.20 雜項： 400.16
壹.一.7.2 | 工作項目：木門，單扇裝飾面板木門，鋁框，美耐板門，門扇及門樘，橫拉，D02，100*200cm |  | 單位：樘 |  | 計價代碼：08210400040AD02a
| 工料名稱 | 單位 | 數量 | 單價 | 複價 | 編碼(備註)
| 產品，木門，單扇裝飾面板木門，鋁框，美耐 | 樘 | 1 | 7500 | 7500 | M08210400040A1
板門
| 產品，門窗基本材料及施工方法，五金配件、 | 式 | 1 | 1000 | 1000 | M080500000044A
鎖、鉸鍊及相關配件
| 產品，門窗基本材料及施工方法，填縫材料 | 式 | 1 | 250 | 250 | M080500000404
| 機具不分類 | 式 | 1 | 200 | 200 | E000001000004
| 大工 | 工 | 0.2 | 3500 | 700 | L000006200002
| 小工 | 工 | 0.2 | 2000 | 400 | L000006100002
| 零星工料及損耗 | 式 | 1 | 100 | 100 | W01271100041
| 運雜費 | 式 | 1 | 300 | 300 | W0127130004
| 合計 | 樘 | 1 |  | 10450
| 人工： 1,100.39 機具： 199.60 |  | 每 樘 單價計 |  | 10450
材料： 8,749.77 雜項： 400.24
壹.一.7.3 | 工作項目：木門，單扇裝飾面板木門，鋁框，美耐板門，門扇及門樘，橫拉，D03，100*200cm |  | 單位：樘 |  | 計價代碼：08210400040AD03a
| 工料名稱 | 單位 | 數量 | 單價 | 複價 | 編碼(備註)
| 產品，木門，單扇裝飾面板木門，鋁框，美耐 | 樘 | 1 | 7500 | 7500 | M08210400040A1
板門
| 產品，門窗基本材料及施工方法，五金配件、 | 式 | 1 | 1000 | 1000 | M080500000044A
鎖、鉸鍊及相關配件
| 產品，門窗基本材料及施工方法，填縫材料 | 式 | 1 | 250 | 250 | M080500000404
| 機具不分類 | 式 | 1 | 200 | 200 | E000001000004
| 大工 | 工 | 0.2 | 3500 | 700 | L000006200002
| 小工 | 工 | 0.2 | 2000 | 400 | L000006100002
| 零星工料及損耗 | 式 | 1 | 100 | 100 | W01271100041
| 運雜費 | 式 | 1 | 300 | 300 | W0127130004
| 合計 | 樘 | 1 |  | 10450
| 人工： 1,100.39 機具： 199.60 |  | 每 樘 單價計 |  | 10450
材料： 8,749.77 雜項： 400.24
壹.一.7.4 | 工作項目：木門，單扇裝飾面板木門，鋁框，美耐板門，門扇及門樘，D04，90*200cm |  | 單位：樘 |  | 計價代碼：08210400040AD04a
| 工料名稱 | 單位 | 數量 | 單價 | 複價 | 編碼(備註)
| 產品，木門，單扇裝飾面板木門，鋁框，美耐 | 樘 | 1 | 7500 | 7500 | M08210400040A1
板門
| 產品，門窗基本材料及施工方法，五金配件、 | 式 | 1 | 1000 | 1000 | M080500000044A
鎖、鉸鍊及相關配件
| 產品，門窗基本材料及施工方法，填縫材料 | 式 | 1 | 250 | 250 | M080500000404
| 機具不分類 | 式 | 1 | 200 | 200 | E000001000004
| 大工 | 工 | 0.2 | 3500 | 700 | L000006200002
| 小工 | 工 | 0.2 | 2000 | 400 | L000006100002
| 零星工料及損耗 | 式 | 1 | 100 | 100 | W01271100041
| 運雜費 | 式 | 1 | 300 | 300 | W0127130004
| 合計 | 樘 | 1 |  | 10450
| 人工： 1,100.39 機具： 199.60 |  | 每 樘 單價計 |  | 10450
材料： 8,749.77 雜項： 400.24
壹.一.7.5 | 工作項目：木門，單扇裝飾面板木門，鋁框，美耐板門，門扇及門樘，附強化玻璃，D05，100*250cm |  | 單位：樘 |  | 計價代碼：08210400040AD05a
| 工料名稱 | 單位 | 數量 | 單價 | 複價 | 編碼(備註)
| 產品，木門，單扇裝飾面板木門，鋁框，美耐 | 樘 | 1 | 11500 | 11500 | M08210400040A2
板門，附強化玻璃
| 產品，門窗基本材料及施工方法，五金配件、 | 式 | 1 | 1800 | 1800 | M080500000044A
鎖、鉸鍊及相關配件
| 產品，門窗基本材料及施工方法，填縫材料 | 式 | 1 | 200 | 200 | M080500000404
| 機具不分類 | 式 | 1 | 100 | 100 | E000001000004
| 大工 | 工 | 0.3 | 3500 | 1050 | L000006200002
| 小工 | 工 | 0.3 | 2000 | 600 | L000006100002
| 零星工料及損耗 | 式 | 1 | 100 | 100 | W01271100041
| 運雜費 | 式 | 1 | 200 | 200 | W0127130004
| 合計 | 樘 | 1 |  | 15550
| 人工： 1,649.86 機具： 99.52 |  | 每 樘 單價計 |  | 15550
材料： 13,500.50 雜項： 300.12
壹.一.7.6 | 工作項目：鋁門扇及門樘，橫拉門，配件全，D06，450*350cm |  | 單位：樘 |  | 計價代碼：08120000000AD06a
| 工料名稱 | 單位 | 數量 | 單價 | 複價 | 編碼(備註)
| 產品，鋁門扇及門樘，配件全 | 樘 | 1 | 112000 | 112000 | M08120000000A1
| 產品，門窗基本材料及施工方法，五金配件、 | 式 | 1 | 3500 | 3500 | M080500000044A
鎖、鉸鍊及相關配件
| 產品，門窗基本材料及施工方法，填縫材料 | 式 | 1 | 200 | 200 | M080500000404
| 機具不分類 | 式 | 1 | 300 | 300 | E000001000004
| 大工 | 工 | 0.5 | 3500 | 1750 | L000006200002
| 小工 | 工 | 0.5 | 2000 | 1000 | L000006100002
| 零星工料及損耗 | 式 | 1 | 200 | 200 | W01271100041
| 運雜費 | 式 | 1 | 1500 | 1500 | W0127130004
| 合計 | 樘 | 1 |  | 120450
| 人工： 2,746.26 機具： 301.13 |  | 每 樘 單價計 |  | 120450
材料： 115,704.26 雜項： 1,698.35
壹.一.7.7 | 工作項目：鋁門扇及門樘，配件全，D07，90*200cm |  | 單位：樘 |  | 計價代碼：08120000000AD07a
| 工料名稱 | 單位 | 數量 | 單價 | 複價 | 編碼(備註)
| 產品，鋁門扇及門樘，配件全 | 樘 | 1 | 8500 | 8500 | M08120000000A1
| 產品，門窗基本材料及施工方法，五金配件、 | 式 | 1 | 955 | 955 | M080500000044A
鎖、鉸鍊及相關配件
| 產品，門窗基本材料及施工方法，填縫材料 | 式 | 1 | 200 | 200 | M080500000404
| 機具不分類 | 式 | 1 | 50 | 50 | E000001000004
| 大工 | 工 | 0.4 | 3500 | 1400 | L000006200002
| 小工 | 工 | 0.2 | 2000 | 400 | L000006100002
| 零星工料及損耗 | 式 | 0.2 | 100 | 20 | W01271100041
| 運雜費 | 式 | 1 | 200 | 200 | W0127130004
| 合計 | 樘 | 1 |  | 11725
| 人工： 1,799.79 機具： 50.42 |  | 每 樘 單價計 |  | 11725
材料： 9,655.53 雜項： 219.26
壹.一.7.8 | 工作項目：木門，單扇裝飾面板木門，鋁框，美耐板門，門扇及門樘，橫拉，D08，133*250cm |  | 單位：樘 |  | 計價代碼：08210400040AD08a
| 工料名稱 | 單位 | 數量 | 單價 | 複價 | 編碼(備註)
| 產品，木門，單扇裝飾面板木門，鋁框，美耐 | 樘 | 1 | 11000 | 11000 | M08210400040A1
板門
| 產品，門窗基本材料及施工方法，五金配件、 | 式 | 1 | 2000 | 2000 | M080500000044A
鎖、鉸鍊及相關配件
| 產品，門窗基本材料及施工方法，填縫材料 | 式 | 1 | 250 | 250 | M080500000404
| 機具不分類 | 式 | 1 | 100 | 100 | E000001000004
| 大工 | 工 | 0.4 | 3500 | 1400 | L000006200002
| 小工 | 工 | 0.4 | 2000 | 800 | L000006100002
| 零星工料及損耗 | 式 | 1 | 200 | 200 | W01271100041
| 運雜費 | 式 | 1 | 450 | 450 | W0127130004
| 合計 | 樘 | 1 |  | 16200
| 人工： 2,199.96 機具： 100.44 |  | 每 樘 單價計 |  | 16200
材料： 13,249.98 雜項： 649.62
壹.一.7.9 | 工作項目：木門，單扇裝飾面板木門，鋁框，美耐板門，門扇及門樘，D09，100*250cm |  | 單位：樘 |  | 計價代碼：08210400040AD09a
| 工料名稱 | 單位 | 數量 | 單價 | 複價 | 編碼(備註)
| 產品，木門，單扇裝飾面板木門，鋁框，美耐 | 樘 | 1 | 11500 | 11500 | M08210400040A1
板門
| 產品，門窗基本材料及施工方法，五金配件、 | 式 | 1 | 1500 | 1500 | M080500000044A
鎖、鉸鍊及相關配件
| 產品，門窗基本材料及施工方法，填縫材料 | 式 | 1 | 250 | 250 | M080500000404
| 機具不分類 | 式 | 1 | 200 | 200 | E000001000004
| 大工 | 工 | 0.3 | 3500 | 1050 | L000006200002
| 小工 | 工 | 0.3 | 2000 | 600 | L000006100002
| 零星工料及損耗 | 式 | 1 | 150 | 150 | W01271100041
| 運雜費 | 式 | 1 | 300 | 300 | W0127130004
| 合計 | 樘 | 1 |  | 15550
| 人工： 1,649.86 機具： 200.60 |  | 每 樘 單價計 |  | 15550
材料： 13,250.14 雜項： 449.40
壹.一.7.10 | 工作項目：鋁窗，氣密性2等級，含強化玻璃，配件全，WD01，295*350cm |  | 單位：樘 |  | 計價代碼：08520000040AWD01a
| 工料名稱 | 單位 | 數量 | 單價 | 複價 | 編碼(備註)
| 產品，鋁窗，氣密性2等級，含強化玻璃 | 樘 | 1 | 58000 | 58000 | M08520000040A1
| 產品，門窗基本材料及施工方法，五金配件、 | 式 | 1 | 4000 | 4000 | M080500000044A
鎖、鉸鍊及相關配件
| 產品，門窗基本材料及施工方法，填縫材料 | 式 | 1 | 500 | 500 | M080500000404
| 機具不分類 | 式 | 1 | 500 | 500 | E000001000004
| 大工 | 工 | 2 | 3500 | 7000 | L000006200002
| 小工 | 工 | 2 | 2000 | 4000 | L000006100002
| 零星工料及損耗 | 式 | 1 | 500 | 500 | W01271100041
| 運雜費 | 式 | 1 | 600 | 600 | W0127130004
| 合計 | 樘 | 1 |  | 75100
| 人工： 11,002.15 機具： 503.17 |  | 每 樘 單價計 |  | 75100
材料： 62,498.22 雜項： 1,096.46
壹.一.7.11 | 工作項目：鋁窗，氣密性2等級，含強化玻璃，配件全，WD02，605*350cm |  | 單位：樘 |  | 計價代碼：08520000040AWD02a
| 工料名稱 | 單位 | 數量 | 單價 | 複價 | 編碼(備註)
| 產品，鋁窗，氣密性2等級，含強化玻璃 | 樘 | 1 | 131000 | 131000 | M08520000040A1
| 產品，門窗基本材料及施工方法，五金配件、 | 式 | 1 | 4000 | 4000 | M080500000044A
鎖、鉸鍊及相關配件
| 產品，門窗基本材料及施工方法，填縫材料 | 式 | 1 | 1000 | 1000 | M080500000404
| 機具不分類 | 式 | 1 | 1000 | 1000 | E000001000004
| 大工 | 工 | 2.6 | 3500 | 9100 | L000006200002
| 小工 | 工 | 2.6 | 2000 | 5200 | L000006100002
| 零星工料及損耗 | 式 | 1 | 1000 | 1000 | W01271100041
| 運雜費 | 式 | 1 | 2000 | 2000 | W0127130004
| 合計 | 樘 | 1 |  | 154300
| 人工： 14,303.61 機具： 1,002.95 |  | 每 樘 單價計 |  | 154300
材料： 136,000.02 雜項： 2,993.42
壹.一.7.12 | 工作項目：鋁窗，氣密性2等級，含強化玻璃，配件全，WD03，295*350cm |  | 單位：樘 |  | 計價代碼：08520000040AWD03a
| 工料名稱 | 單位 | 數量 | 單價 | 複價 | 編碼(備註)
| 產品，鋁窗，氣密性2等級，含強化玻璃 | 樘 | 1 | 58000 | 58000 | M08520000040A1
| 產品，門窗基本材料及施工方法，五金配件、 | 式 | 1 | 4000 | 4000 | M080500000044A
鎖、鉸鍊及相關配件
| 產品，門窗基本材料及施工方法，填縫材料 | 式 | 1 | 500 | 500 | M080500000404
| 機具不分類 | 式 | 1 | 500 | 500 | E000001000004
| 大工 | 工 | 2 | 3500 | 7000 | L000006200002
| 小工 | 工 | 2 | 2000 | 4000 | L000006100002
| 零星工料及損耗 | 式 | 1 | 500 | 500 | W01271100041
| 運雜費 | 式 | 1 | 600 | 600 | W0127130004
| 合計 | 樘 | 1 |  | 75100
| 人工： 11,002.15 機具： 503.17 |  | 每 樘 單價計 |  | 75100
材料： 62,498.22 雜項： 1,096.46
壹.一.7.13 | 工作項目：鋁窗，氣密性2等級，含強化玻璃，配件全，WD04，465*350cm |  | 單位：樘 |  | 計價代碼：08520000040AWD04a
| 工料名稱 | 單位 | 數量 | 單價 | 複價 | 編碼(備註)
| 產品，鋁窗，氣密性2等級，含強化玻璃 | 樘 | 1 | 97500 | 97500 | M08520000040A1
| 產品，門窗基本材料及施工方法，五金配件、 | 式 | 1 | 3500 | 3500 | M080500000044A
鎖、鉸鍊及相關配件
| 產品，門窗基本材料及施工方法，填縫材料 | 式 | 1 | 700 | 700 | M080500000404
| 機具不分類 | 式 | 1 | 700 | 700 | E000001000004
| 大工 | 工 | 2.6 | 3500 | 9100 | L000006200002
| 小工 | 工 | 2.6 | 2000 | 5200 | L000006100002
| 零星工料及損耗 | 式 | 1 | 700 | 700 | W01271100041
| 運雜費 | 式 | 1 | 1000 | 1000 | W0127130004
| 合計 | 樘 | 1 |  | 118400
| 人工： 14,302.72 機具： 698.56 |  | 每 樘 單價計 |  | 118400
材料： 101,705.60 雜項： 1,693.12
壹.一.7.14 | 工作項目：鋼門扇及門樘，防火門，F60A，附鋁百葉，WD05，150*235cm |  | 單位：樘 |  | 計價代碼：08110S00020AWD05a
| 工料名稱 | 單位 | 數量 | 單價 | 複價 | 編碼(備註)
| 產品，鋼門扇及門樘，防火門，F60A，門扇及 | 樘 | 1 | 62000 | 62000 | M08110S00020A1
門樘
| 產品，鋁窗，鋁百葉 | 樘 | 1 | 13000 | 13000 | M08520000000A1
| 產品，門窗基本材料及施工方法，五金配件、 | 式 | 1 | 4000 | 4000 | M080500000044A
鎖、鉸鍊及相關配件
| 產品，門窗基本材料及施工方法，填縫材料 | 式 | 1 | 1200 | 1200 | M080500000404
| 機具不分類 | 式 | 1 | 1000 | 1000 | E000001000004
| 大工 | 工 | 1.6 | 3500 | 5600 | L000006200002
| 小工 | 工 | 1.6 | 2000 | 3200 | L000006100002
| 零星工料及損耗 | 式 | 1 | 1000 | 1000 | W01271100041
| 運雜費 | 式 | 1 | 2000 | 2000 | W0127130004
| 合計 | 樘 | 1 |  | 93000
| 人工： 8,797.80 機具： 1,004.40 |  | 每 樘 單價計 |  | 93000
材料： 80,203.20 雜項： 2,994.60
壹.一.7.15 | 工作項目：鋁窗，氣密性2等級，含強化玻璃，配件全，WD06，465*280cm |  | 單位：樘 |  | 計價代碼：08520000040AWD06a
| 工料名稱 | 單位 | 數量 | 單價 | 複價 | 編碼(備註)
| 產品，鋁窗，氣密性2等級，含強化玻璃 | 樘 | 1 | 54000 | 54000 | M08520000040A1
| 產品，門窗基本材料及施工方法，五金配件、 | 式 | 1 | 3000 | 3000 | M080500000044A
鎖、鉸鍊及相關配件
| 產品，門窗基本材料及施工方法，填縫材料 | 式 | 1 | 400 | 400 | M080500000404
| 機具不分類 | 式 | 1 | 400 | 400 | E000001000004
| 大工 | 工 | 2 | 3500 | 7000 | L000006200002
| 小工 | 工 | 2 | 2000 | 4000 | L000006100002
| 零星工料及損耗 | 式 | 1 | 400 | 400 | W01271100041
| 運雜費 | 式 | 1 | 800 | 800 | W0127130004
| 合計 | 樘 | 1 |  | 70000
| 人工： 10,997.00 機具： 399.00 |  | 每 樘 單價計 |  | 70000
材料： 57,400.00 雜項： 1,204.00
壹.一.7.16 | 工作項目：鋁窗，氣密性2等級，含強化玻璃，配件全，W01，90*260cm |  | 單位：樘 |  | 計價代碼：08520000040AW01a
| 工料名稱 | 單位 | 數量 | 單價 | 複價 | 編碼(備註)
| 產品，鋁窗，氣密性2等級，含強化玻璃 | 樘 | 1 | 8000 | 8000 | M08520000040A1
| 產品，門窗基本材料及施工方法，五金配件、 | 式 | 1 | 2000 | 2000 | M080500000044A
鎖、鉸鍊及相關配件
| 產品，門窗基本材料及施工方法，填縫材料 | 式 | 1 | 500 | 500 | M080500000404
| 機具不分類 | 式 | 1 | 100 | 100 | E000001000004
| 大工 | 工 | 0.4 | 3500 | 1400 | L000006200002
| 小工 | 工 | 0.4 | 2000 | 800 | L000006100002
| 零星工料及損耗 | 式 | 1 | 100 | 100 | W01271100041
| 運雜費 | 式 | 1 | 200 | 200 | W0127130004
| 合計 | 樘 | 1 |  | 13100
| 人工： 2,199.49 機具： 99.56 |  | 每 樘 單價計 |  | 13100
材料： 10,499.65 雜項： 301.30
壹.一.7.17 | 工作項目：鋁窗，鋁百葉，W02，105*105cm |  | 單位：樘 |  | 計價代碼：08520000000AW02a
| 工料名稱 | 單位 | 數量 | 單價 | 複價 | 編碼(備註)
| 產品，鋁窗，鋁百葉 | 樘 | 1 | 4000 | 4000 | M08520000000A1
| 產品，門窗基本材料及施工方法，五金配件、 | 式 | 1 | 300 | 300 | M080500000044A
鎖、鉸鍊及相關配件
| 產品，門窗基本材料及施工方法，填縫材料 | 式 | 1 | 400 | 400 | M080500000404
| 機具不分類 | 式 | 1 | 100 | 100 | E000001000004
| 大工 | 工 | 0.08 | 3500 | 280 | L000006200002
| 小工 | 工 | 0.08 | 2000 | 160 | L000006100002
| 零星工料及損耗 | 式 | 1 | 100 | 100 | W01271100041
| 運雜費 | 式 | 1 | 150 | 150 | W0127130004
| 合計 | 樘 | 1 |  | 5490
| 人工： 439.75 機具： 99.92 |  | 每 樘 單價計 |  | 5490
材料： 4,699.99 雜項： 250.34
壹.一.7.18 | 工作項目：鋁窗，角窗，含灰玻璃，配件全，W03，120/170*60cm |  | 單位：樘 |  | 計價代碼：08520000000AW03c
| 工料名稱 | 單位 | 數量 | 單價 | 複價 | 編碼(備註)
| 產品，鋁窗，角窗，含灰玻璃，配件全 | 樘 | 1 | 6500 | 6500 | M08520000000AW0
3
| 產品，門窗基本材料及施工方法，五金配件、 | 式 | 1 | 3000 | 3000 | M080500000044A
鎖、鉸鍊及相關配件
| 產品，門窗基本材料及施工方法，填縫材料 | 式 | 1 | 250 | 250 | M080500000404
| 機具不分類 | 式 | 1 | 200 | 200 | E000001000004
| 大工 | 工 | 0.3 | 3500 | 1050 | L000006200002
| 小工 | 工 | 0.3 | 2000 | 600 | L000006100002
| 零星工料及損耗 | 式 | 1 | 200 | 200 | W01271100041
| 運雜費 | 式 | 1 | 200 | 200 | W0127130004
| 合計 | 樘 | 1 |  | 12000
| 人工： 1,650.00 機具： 200.40 |  | 每 樘 單價計 |  | 12000
材料： 9,750.00 雜項： 399.60
壹.一.7.19 | 工作項目：鋁窗，氣密性2等級，含強化玻璃，配件全，W04，345*65cm |  | 單位：樘 |  | 計價代碼：08520000040AW04a
| 工料名稱 | 單位 | 數量 | 單價 | 複價 | 編碼(備註)
| 產品，鋁窗，氣密性2等級，含強化玻璃 | 樘 | 1 | 8900 | 8900 | M08520000040A1
| 產品，門窗基本材料及施工方法，五金配件、 | 式 | 1 | 3000 | 3000 | M080500000044A
鎖、鉸鍊及相關配件
| 產品，門窗基本材料及施工方法，填縫材料 | 式 | 1 | 400 | 400 | M080500000404
| 機具不分類 | 式 | 1 | 150 | 150 | E000001000004
| 大工 | 工 | 0.25 | 3500 | 875 | L000006200002
| 小工 | 工 | 0.25 | 2000 | 500 | L000006100002
| 零星工料及損耗 | 式 | 1 | 100 | 100 | W01271100041
| 運雜費 | 式 | 1 | 200 | 200 | W0127130004
| 合計 | 樘 | 1 |  | 14125
| 人工： 1,374.36 機具： 149.73 |  | 每 樘 單價計 |  | 14125
材料： 12,300.05 雜項： 300.86
壹.一.7.20 | 工作項目：鋁窗，氣密性2等級，含強化玻璃，配件全，W05，610*100cm |  | 單位：樘 |  | 計價代碼：08520000040AW05a
| 工料名稱 | 單位 | 數量 | 單價 | 複價 | 編碼(備註)
| 產品，鋁窗，氣密性2等級，含強化玻璃 | 樘 | 1 | 29000 | 29000 | M08520000040A1
| 產品，門窗基本材料及施工方法，五金配件、 | 式 | 1 | 3500 | 3500 | M080500000044A
鎖、鉸鍊及相關配件
| 產品，門窗基本材料及施工方法，填縫材料 | 式 | 1 | 1000 | 1000 | M080500000404
| 機具不分類 | 式 | 1 | 500 | 500 | E000001000004
| 大工 | 工 | 0.7 | 3500 | 2450 | L000006200002
| 小工 | 工 | 0.7 | 2000 | 1400 | L000006100002
| 零星工料及損耗 | 式 | 0.6 | 300 | 180 | W01271100041
| 運雜費 | 式 | 1 | 500 | 500 | W0127130004
| 合計 | 樘 | 1 |  | 38530
| 人工： 3,849.15 機具： 500.89 |  | 每 樘 單價計 |  | 38530
材料： 33,501.83 雜項： 678.13
壹.一.7.21 | 工作項目：鋁窗，氣密性2等級，含強化玻璃，配件全，W06，490*100cm |  | 單位：樘 |  | 計價代碼：08520000040AW06b
| 工料名稱 | 單位 | 數量 | 單價 | 複價 | 編碼(備註)
| 產品，鋁窗，氣密性2等級，含強化玻璃，配件 | 樘 | 1 | 21650 | 21650 | M08520000040A4
全
| 產品，門窗基本材料及施工方法，五金配件、 | 式 | 1 | 4000 | 4000 | M080500000044A
鎖、鉸鍊及相關配件
| 產品，門窗基本材料及施工方法，填縫材料 | 式 | 1 | 500 | 500 | M080500000404
| 機具不分類 | 式 | 1 | 100 | 100 | E000001000004
| 大工 | 工 | 0.5 | 3500 | 1750 | L000006200002
| 小工 | 工 | 0.5 | 2000 | 1000 | L000006100002
| 零星工料及損耗 | 式 | 1 | 500 | 500 | W01271100041
| 運雜費 | 式 | 1 | 500 | 500 | W0127130004
| 合計 | 樘 | 1 |  | 30000
| 人工： 2,751.00 機具： 99.00 |  | 每 樘 單價計 |  | 30000
材料： 26,151.00 雜項： 999.00
壹.一.7.22 | 工作項目：鋁窗，氣密性2等級，含強化玻璃，配件全，W07，510*100cm |  | 單位：樘 |  | 計價代碼：08520000040AW07b
| 工料名稱 | 單位 | 數量 | 單價 | 複價 | 編碼(備註)
| 產品，鋁窗，氣密性2等級，含強化玻璃，配件 | 樘 | 1 | 22400 | 22400 | M08520000040A4
全
| 產品，門窗基本材料及施工方法，五金配件、 | 式 | 1 | 4500 | 4500 | M080500000044A
鎖、鉸鍊及相關配件
| 產品，門窗基本材料及施工方法，填縫材料 | 式 | 1 | 450 | 450 | M080500000404
| 機具不分類 | 式 | 1 | 100 | 100 | E000001000004
| 大工 | 工 | 0.5 | 3500 | 1750 | L000006200002
| 小工 | 工 | 0.5 | 2000 | 1000 | L000006100002
| 零星工料及損耗 | 式 | 1 | 400 | 400 | W01271100041
| 運雜費 | 式 | 1 | 400 | 400 | W0127130004
| 合計 | 樘 | 1 |  | 31000
| 人工： 2,749.70 機具： 99.20 |  | 每 樘 單價計 |  | 31000
材料： 27,351.30 雜項： 799.80
壹.一.7.23 | 工作項目：鋁窗，氣密性2等級，含強化玻璃，造型窗，配件全，W08，2010*95cm |  | 單位：樘 |  | 計價代碼：08520000040AW08b
| 工料名稱 | 單位 | 數量 | 單價 | 複價 | 編碼(備註)
| 產品，鋁窗，氣密性2等級，含強化玻璃 | 樘 | 1 | 83000 | 83000 | M08520000040A1
| 產品，門窗基本材料及施工方法，五金配件、 | 式 | 1 | 3500 | 3500 | M080500000044A
鎖、鉸鍊及相關配件
| 產品，門窗基本材料及施工方法，填縫材料 | 式 | 1 | 1500 | 1500 | M080500000404
| 機具不分類 | 式 | 1 | 500 | 500 | E000001000004
| 大工 | 工 | 1.8 | 3500 | 6300 | L000006200002
| 小工 | 工 | 1.8 | 2000 | 3600 | L000006100002
| 零星工料及損耗 | 式 | 1 | 800 | 800 | W01271100041
| 運雜費 | 式 | 1 | 800 | 800 | W0127130004
| 合計 | 樘 | 1 |  | 100000
| 人工： 9,900.00 機具： 500.00 |  | 每 樘 單價計 |  | 100000
材料： 88,000.00 雜項： 1,600.00
壹.一.8.1 | 工作項目：扶手，不銹鋼管，直立式，管徑1-1/4"，厚度2.0mm |  | 單位：M |  | 計價代碼：0552011001A
| 工料名稱 | 單位 | 數量 | 單價 | 複價 | 編碼(備註)
| 產品，扶手，不銹鋼管，直立式，1-1/4"，厚 | M | 1 | 3200 | 3200 | M0552011001A3
度2.0mm，含相關附屬配件
| 機具不分類 | 式 | 1 | 100 | 100 | E000001000004
| 大工 | 工 | 0.06 | 3500 | 210 | L000006200002
| 小工 | 工 | 0.06 | 2000 | 120 | L000006100002
| 零星工料及損耗 | 式 | 1 | 70 | 70 | W01271100041
| 運雜費 | 式 | 1 | 100 | 100 | W0127130004
| 合計 | M | 1 |  | 3800
| 人工： 329.84 機具： 99.94 |  | 每 M 單價計 |  | 3800
材料： 3,199.98 雜項： 170.24
壹.一.8.2 | 工作項目：扶手，不銹鋼管，壁鎖式，管徑1-1/4"，厚度2.0mm |  | 單位：M |  | 計價代碼：0552011001B
| 工料名稱 | 單位 | 數量 | 單價 | 複價 | 編碼(備註)
| 產品，扶手，不銹鋼管，1-1/4"，厚度2.0mm， | M | 1 | 1600 | 1600 | M0552011001A2
含相關附屬配件
| 機具不分類 | 式 | 1 | 50 | 50 | E000001000004
| 大工 | 工 | 0.03 | 3500 | 105 | L000006200002
| 小工 | 工 | 0.03 | 2000 | 60 | L000006100002
| 零星工料及損耗 | 式 | 1 | 85 | 85 | W01271100041
| 運雜費 | 式 | 1 | 100 | 100 | W0127130004
| 合計 | M | 1 |  | 2000
| 人工： 165.00 機具： 50.00 |  | 每 M 單價計 |  | 2000
材料： 1,600.00 雜項： 185.00
壹.一.8.3 | 工作項目：排水管溝，不鏽鋼截水溝及蓋板 |  | 單位：M |  | 計價代碼：0260100001A
| 工料名稱 | 單位 | 數量 | 單價 | 複價 | 編碼(備註)
| 產品，排水管溝，不鏽鋼截水溝及蓋板 | M | 1 | 3800 | 3800 | M0260100001A1
| 機具不分類 | 式 | 1 | 30 | 30 | E000001000004
| 大工 | 工 | 0.04 | 3500 | 140 | L000006200002
| 小工 | 工 | 0.04 | 2000 | 80 | L000006100002
| 零星工料及損耗 | 式 | 1 | 50 | 50 | W01271100041
| 運雜費 | 式 | 1 | 100 | 100 | W0127130004
| 合計 | M | 1 |  | 4200
| 人工： 220.08 機具： 29.82 |  | 每 M 單價計 |  | 4200
材料： 3,800.16 雜項： 149.94
壹.一.8.4 | 工作項目：金屬製品，不鏽鋼洗手台，女廁 |  | 單位：組 |  | 計價代碼：0550000008A
| 工料名稱 | 單位 | 數量 | 單價 | 複價 | 編碼(備註)
| 產品，金屬製品，不鏽鋼洗手台，含相關配件 | 組 | 1 | 17500 | 17500 | M0550000008A
，女廁
| 機具不分類 | 式 | 1 | 100 | 100 | E000001000004
| 大工 | 工 | 1.2 | 3500 | 4200 | L000006200002
| 小工 | 工 | 1.2 | 2000 | 2400 | L000006100002
| 零星工料及損耗 | 式 | 1 | 300 | 300 | W01271100041
| 運雜費 | 式 | 1 | 500 | 500 | W0127130004
| 合計 | 組 | 1 |  | 25000
| 人工： 6,600.00 機具： 100.00 |  | 每 組 單價計 |  | 25000
材料： 17,500.00 雜項： 800.00
壹.一.8.5 | 工作項目：金屬製品，不鏽鋼洗手台，男廁 |  | 單位：組 |  | 計價代碼：0550000008B
| 工料名稱 | 單位 | 數量 | 單價 | 複價 | 編碼(備註)
| 產品，金屬製品，不鏽鋼洗手台，含相關配件 | 組 | 1 | 9700 | 9700 | M0550000008B
，男廁
| 機具不分類 | 式 | 1 | 100 | 100 | E000001000004
| 大工 | 工 | 0.8 | 3500 | 2800 | L000006200002
| 小工 | 工 | 0.8 | 2000 | 1600 | L000006100002
| 零星工料及損耗 | 式 | 1 | 300 | 300 | W01271100041
| 運雜費 | 式 | 1 | 500 | 500 | W0127130004
| 合計 | 組 | 1 |  | 15000
| 人工： 4,399.50 機具： 100.50 |  | 每 組 單價計 |  | 15000
材料： 9,700.50 雜項： 799.50
壹.一.8.6 | 工作項目：明鏡，單層鏡板，w150*h70cm |  | 單位：組 |  | 計價代碼：0883010008A
| 工料名稱 | 單位 | 數量 | 單價 | 複價 | 編碼(備註)
| 產品，明鏡，單層鏡板 | M2 | 1 | 900 | 900 | M0883010002
| 產品，明鏡，單層鏡板，背襯夾板及收邊框 | M2 | 1 | 600 | 600 | M0883010002A1
| 機具不分類 | 式 | 1 | 20 | 20 | E000001000004
| 大工 | 工 | 0.06 | 3500 | 210 | L000006200002
| 小工 | 工 | 0.06 | 2000 | 120 | L000006100002
| 零星工料及損耗 | 式 | 1 | 50 | 50 | W01271100041
| 運雜費 | 式 | 1 | 100 | 100 | W0127130004
| 合計 | 組 | 1 |  | 2000
| 人工： 330.00 機具： 20.00 |  | 每 組 單價計 |  | 2000
材料： 1,500.00 雜項： 150.00
壹.一.8.7 | 工作項目：金屬製品，滴水條，不等邊L型鋁條 |  | 單位：M |  | 計價代碼：0550000001D3
| 工料名稱 | 單位 | 數量 | 單價 | 複價 | 編碼(備註)
| 產品，金屬製品，滴水條，不等邊L型鋁條 | M | 1 | 100 | 100 | M0550000001D3
| 黏著劑 | 式 | 1 | 12 | 12 | 09050F0004
| 大工 | 工 | 0.005 | 3500 | 17.5 | L000006200002
| 小工 | 工 | 0.005 | 2000 | 10 | L000006100002
| 零星工料及損耗 | 式 | 1 | 5 | 5 | W01271100041
| 運雜費 | 式 | 1 | 5 | 5 | W0127130004
| 合計 | M | 1 |  | 149.5
| 人工： 27.49 機具： 0.00 |  | 每 M 單價計 |  | 150
材料： 100.50 雜項： 22.01
壹.一.9.1 | 工作項目：植栽準備，表土處理，景觀整地 |  | 單位：M2 |  | 計價代碼：0291030002A
| 工料名稱 | 單位 | 數量 | 單價 | 複價 | 編碼(備註)
| 機具不分類 | 式 | 1 | 72 | 72 | E000001000004
| 大工 | 工 | 0.006 | 3500 | 21 | L000006200002
| 小工 | 工 | 0.006 | 2000 | 12 | L000006100002
| 零星工料及損耗 | 式 | 1 | 5 | 5 | W01271100041
| 運雜費 | 式 | 1 | 10 | 10 | W0127130004
| 合計 | M2 | 1 |  | 120
| 人工： 33.00 機具： 72.00 |  | 每 M2 單價計 |  | 120
材料： 0.00 雜項： 15.00
壹.一.9.2 | 工作項目：排水管溝，預鑄，含鍍鋅隔柵蓋 |  | 單位：M |  | 計價代碼：0260100001B
| 工料名稱 | 單位 | 數量 | 單價 | 複價 | 編碼(備註)
| 產品，排水管溝，預鑄 | M | 1 | 3000 | 3000 | M0260100001B
| 產品，排水管溝，鍍鋅隔柵蓋 | M | 1 | 3000 | 3000 | M0260100001C
| 機具不分類 | 式 | 1 | 50 | 50 | E000001000004
| 大工 | 工 | 0.1 | 3500 | 350 | L000006200002
| 小工 | 工 | 0.1 | 2000 | 200 | L000006100002
| 零星工料及損耗 | 式 | 1 | 50 | 50 | W01271100041
| 運雜費 | 式 | 1 | 150 | 150 | W0127130004
| 合計 | M | 1 |  | 6800
| 人工： 550.12 機具： 50.32 |  | 每 M 單價計 |  | 6800
材料： 6,000.32 雜項： 199.24
壹.一.9.3 | 工作項目：陰井，含蓋 |  | 單位：組 |  | 計價代碼：0263130008A
| 工料名稱 | 單位 | 數量 | 單價 | 複價 | 編碼(備註)
| 產品，陰井，溝蓋、框及相關所需配件 | 組 | 1 | 5800 | 5800 | M0263130008
| 機具不分類 | 式 | 1 | 100 | 100 | E000001000004
| 大工 | 工 | 0.1 | 3500 | 350 | L000006200002
| 小工 | 工 | 0.1 | 2000 | 200 | L000006100002
| 零星工料及損耗 | 式 | 1 | 150 | 150 | W01271100041
| 運雜費 | 式 | 1 | 200 | 200 | W0127130004
| 合計 | 組 | 1 |  | 6800
| 人工： 550.12 機具： 99.96 |  | 每 組 單價計 |  | 6800
材料： 5,799.72 雜項： 350.20
壹.一.9.4 | 工作項目：混凝土表面處理，洗露骨材處理 |  | 單位：M2 |  | 計價代碼：0336000002A
| 工料名稱 | 單位 | 數量 | 單價 | 複價 | 編碼(備註)
| 結構用混凝土，140kgf/cm2，第1型水泥，含澆 | M3 | 0.1 | 2900 | 290 | 03310031Z3B,*同
| 置及搗實，符合綠建材 |  |  |  |  | 壹.一.9.4R.1
| 普通模板，一般工程用，含組立及拆模 | 式 | 1 | 200 | 200 | 0311011004A
| 產品，銲接鋼線網，20x20cm | M2 | 1 | 120 | 120 | M0322000082
| 機具不分類 | 式 | 1 | 100 | 100 | E000001000004
| 大工 | 工 | 0.1 | 3500 | 350 | L000006200002
| 小工 | 工 | 0.1 | 2000 | 200 | L000006100002
| 零星工料及損耗 | 式 | 1 | 40 | 40 | W01271100041
| 運雜費 | 式 | 1 | 100 | 100 | W0127130004
| 合計 | M2 | 1 |  | 1400
| 人工： 614.18 機具： 124.18 |  | 每 M2 單價計 |  | 1400
材料： 495.04 雜項： 166.60
壹.一.9.4R.1 | 工作項目：結構用混凝土，140kgf/cm2，第1型水泥，含澆置及搗實，符合綠建材 |  | 單位：M3 |  | 計價代碼：03310031Z3B
| 工料名稱 | 單位 | 數量 | 單價 | 複價 | 編碼(備註)
| 產品，預拌混凝土材料費，140kgf/cm2，第1型 | M3 | 1 | 2350 | 2350 | M03050421L3
水泥，工地交貨
| 混凝土泵 | 式 | 1 | 115 | 115 | E000002600004,
含混凝土輸送所
需設備及機具
| 混凝土振動器 | 式 | 1 | 30 | 30 | E000003100004,#
含外模震動器
| 機具不分類 | 式 | 1 | 30 | 30 | E000001000004
| 結構用混凝土，養護及其他什費 | M3 | 1 | 30 | 30 | 03310000Y3
| 大工 | 工 | 0.05 | 3500 | 175 | L000006200002
| 小工 | 工 | 0.05 | 2000 | 100 | L000006100002
| 零星工料及損耗 | 式 | 1 | 30 | 30 | W01271100041
| 運雜費 | 式 | 1 | 40 | 40 | W0127130004
| 合計 | M3 | 1 |  | 2900
| 人工： 274.92 機具： 174.87 |  | 每 M3 單價計 |  | 2900
材料： 2,349.87 雜項： 100.34
壹.一.9.5 | 工作項目：植草，草種噴植，混合草種 |  | 單位：M2 |  | 計價代碼：0292012002
| 工料名稱 | 單位 | 數量 | 單價 | 複價 | 編碼(備註)
| 產品，植草，草種噴植，混合草種 | M2 | 1 | 22 | 22 | M0292012002
| 大工 | 工 | 0.005 | 3500 | 17.5 | L000006200002
| 小工 | 工 | 0.005 | 2000 | 10 | L000006100002
| 零星工料及損耗 | 式 | 1 | 5 | 5 | W01271100041
| 運雜費 | 式 | 1 | 10 | 10 | W0127130004
| 合計 | M2 | 1 |  | 64.5
| 人工： 28.00 機具： 0.00 |  | 每 M2 單價計 |  | 65
材料： 22.00 雜項： 15.00
壹.一.9.6 | 工作項目：喬木，青楓，米徑≧8cm，樹冠>150cm，樹高>3m |  | 單位：株 |  | 計價代碼：02931115001B
| 工料名稱 | 單位 | 數量 | 單價 | 複價 | 編碼(備註)
| 產品，喬木，青楓，含支撐及沃土肥料 | 株 | 1 | 8175 | 8175 | M02931115001A,
支撐架三支
| 機具不分類 | 式 | 1 | 100 | 100 | E000001000004
| 大工 | 工 | 0.25 | 3500 | 875 | L000006200002
| 小工 | 工 | 0.25 | 2000 | 500 | L000006100002
| 零星工料及損耗 | 式 | 1 | 100 | 100 | W01271100041
| 運雜費 | 式 | 1 | 250 | 250 | W0127130004
| 合計 | 株 | 1 |  | 10000
| 人工： 1,375.00 機具： 100.00 |  | 每 株 單價計 |  | 10000
材料： 8,175.00 雜項： 350.00
壹.一.9.7 | 工作項目：喬木，櫸木，米徑≧8cm，樹冠>150cm，樹高>3m |  | 單位：株 |  | 計價代碼：02931155001B
| 工料名稱 | 單位 | 數量 | 單價 | 複價 | 編碼(備註)
| 產品，喬木，櫸木，含支撐及沃土肥料 | 株 | 1 | 9175 | 9175 | M02931155001A,
支撐架三支
| 機具不分類 | 式 | 1 | 100 | 100 | E000001000004
| 大工 | 工 | 0.25 | 3500 | 875 | L000006200002
| 小工 | 工 | 0.25 | 2000 | 500 | L000006100002
| 零星工料及損耗 | 式 | 1 | 100 | 100 | W01271100041
| 運雜費 | 式 | 1 | 250 | 250 | W0127130004
| 合計 | 株 | 1 |  | 11000
| 人工： 1,375.00 機具： 100.10 |  | 每 株 單價計 |  | 11000
材料： 9,175.10 雜項： 349.80
壹.三.1 | 工作項目：職業安全衛生，可量化部分 |  | 單位：式 |  | 計價代碼：0157400004A
| 工料名稱 | 單位 | 數量 | 單價 | 複價 | 編碼(備註)
| 職業安全衛生，安全告示牌 | 式 | 1 | 3000 | 3000 | 0157400104
| 職業安全衛生，衛生告示牌 | 式 | 1 | 3000 | 3000 | 0157400204
| 職業安全衛生，保護器材，安全帽 | 個 | 30 | 400 | 12000 | 0157420107
| 職業安全衛生，保護器材，呼吸，口罩 | 付 | 500 | 5 | 2500 | 015742220K
| 職業安全衛生，保護器材，手部，工作手套 | 雙 | 60 | 15 | 900 | 015742650M
| 職業安全衛生，保護器材，身體，反光背心 | 套 | 20 | 300 | 6000 | 0157428A0G
| 職業安全衛生，保護器材，高處作業，背負式 | 套 | 6 | 4500 | 27000 | 015742906G
安全帶
| 職業安全衛生，一般器材，滅火器 | 只 | 6 | 950 | 5700 | 0157410306
| 職業安全衛生，保護器材，意外傷害救護設備 | 套 | 1 | 1000 | 1000 | 015742A10G,含基
| ，急救箱 |  |  |  |  | 本護理用品
| 職業安全衛生，保護器材，意外傷害救護設備 | 套 | 1 | 5000 | 5000 | 015742A30G
，急救用擔架
| 職業安全衛生，保護器材，意外傷害救護設備 | 只 | 1 | 5000 | 5000 | 015742A206
，氧氣瓶
| 職業安全衛生，保護器材，意外傷害救護設備 | 組 | 1 | 3000 | 3000 | 015742A508
，醫護用氧氣瓶推車
| 合計 | 式 | 1 |  | 74100
| 人工： 0.00 機具： 0.00 |  | 每 式 單價計 |  | 74100
材料： 0.00 雜項： 74,100.00
壹.三.2 | 工作項目：職業安全衛生，不可量化部分 |  | 單位：式 |  | 計價代碼：0157400004B
| 工料名稱 | 單位 | 數量 | 單價 | 複價 | 編碼(備註)
| 職業安全衛生，職業安全衛生組織，職安人員 | 月 | 15 | 30400 | 456000 | 015740000NA1
| 職業安全衛生，教育訓練 | 式 | 1 | 3500 | 3500 | 0157430004
| 職業安全衛生，施工規劃階段風險評估 | 式 | 1 | 3500 | 3500 | 0157460004
| 職業安全衛生，計畫書製作費 | 式 | 1 | 2828 | 2828 | 0157480004
| 合計 | 式 | 1 |  | 465828
| 人工： 0.00 機具： 0.00 |  | 每 式 單價計 |  | 465828
材料： 0.00 雜項： 465,828.00
壹.四.1 | 工作項目：品質管理，品管事務費(包括品管人員及廠商品質管理作業規定之應辦事項等費用) |  | 單位：式 |  | 計價代碼：0145000004C
| 工料名稱 | 單位 | 數量 | 單價 | 複價 | 編碼(備註)
| 品管人員 | 月 | 15 | 30000 | 450000 | L000008000003,
含品管組織
| 品質管理，計畫書及相關資料製作費 | 式 | 1 | 3300 | 3300 | 0145000004B1
| 品質管理，教育訓練 | 式 | 1 | 3134 | 3134 | 0145000004B2
| 合計 | 式 | 1 |  | 456434
| 人工： 449,998.28 機具： 0.00 |  | 每 式 單價計 |  | 456434
材料： 0.00 雜項： 6,435.72
壹.五 | 工作項目：品質管理，材料設備檢試驗費 |  | 單位：式 |  | 計價代碼：0145000004E
| 工料名稱 | 單位 | 數量 | 單價 | 複價 | 編碼(備註)
| 品質管理，材料設備檢驗費，混凝土坍度試驗 | 次 | 10 | 400 | 4000 | 014500000M4,#氯
| 費 |  |  |  |  | 離子檢測
| 品質管理，混凝土氯離子試驗 | 次 | 10 | 400 | 4000 | 014500000M12
| 品質管理，混凝土圓柱試體抗壓試驗 | 次 | 10 | 1800 | 18000 | 014500000M11,
1次6顆
| 品質管理，鋼筋拉伸、彎曲測試 | 次 | 7 | 1000 | 7000 | 014500000M21
| 品質管理，材料設備檢驗費，鋼筋化學成分分 | 次 | 1 | 1600 | 1600 | 014500000M6
析
| 品質管理，續接器高塑性反覆負載試驗 | 次 | 1 | 6000 | 6000 | 014500000M2
| 品質管理，續接器單向拉伸及滑動試驗 | 次 | 1 | 4000 | 4000 | 014500000M1,1次
取樣3個
| 品質管理，材料設備檢驗費，門窗氣密性試驗 | 次 | 1 | 30000 | 30000 | 014500000M51
| 品質管理，材料設備檢驗費，工地密度試驗 | 次 | 2 | 1000 | 2000 | 014500000M3A
| 品質管理，材料設備檢驗費，土壤夯實試驗 | 次 | 2 | 4500 | 9000 | 014500000M3
| 品質管理，鋼構焊接非破壞性檢測 | 式 | 1 | 5000 | 5000 | 014500000481
| 品質管理，鋼筋續接器扭力試驗 | 式 | 1 | 3498 | 3498 | 014500000491
| 品質管理，污工用砂有害物質試驗 | 次 | 1 | 1400 | 1400 | 014500000M9
| 品質管理，污工用砂有機不淨物試驗 | 次 | 1 | 1400 | 1400 | 014500000M92
| 合計 | 式 | 1 |  | 96898
| 人工： 0.00 機具： 0.00 |  | 每 式 單價計 |  | 96898
材料： 0.00 雜項： 96,898.00
壹.六.1 | 工作項目：環境保護，環境保護措施費 |  | 單位：式 |  | 計價代碼：0157200004A
| 工料名稱 | 單位 | 數量 | 單價 | 複價 | 編碼(備註)
| 環境保護，廢棄物清理 | 月 | 15 | 2000 | 30000 | 015724000A,一般
廢棄物
| 環境保護，工地清潔費 | 月 | 15 | 1500 | 22500 | 01572F000A
| 環境保護，環境清潔維護費 | 月 | 15 | 1500 | 22500 | 01572G000A
| 環境保護，水污染防治，臨時抽排水及沉澱池 | 式 | 1 | 5000 | 5000 | 01572300041
| 環境保護，空氣污染防制，灑水系統，含維護 | 式 | 1 | 5000 | 5000 | 0157214004A
| 環境保護，工區臨近道路維護清理 | 式 | 1 | 5000 | 5000 | 0157280004
| 環境保護，其他環境保護措施 | 式 | 1 | 3880 | 3880 | 01572C0004
| 產品，開挖臨時覆蓋板及其支撐，舖設鋼板臨 | 式 | 1 | 18002 | 18002 | M01532A0004
時作為舖面用
| 合計 | 式 | 1 |  | 111882
| 人工： 0.00 機具： 0.00 |  | 每 式 單價計 |  | 111882
材料： 18,001.81 雜項： 93,880.19

## 預算資源統計表
臺中市立烏日國民中學
資源統計表[預算]
工程編號 | WJHS-1130627v3
工程名稱 | 臺中市立烏日國民中學活動中心興建工程 |  |  |  |  | 單位﹝元﹞
工項代碼 | 工項名稱 | 單位 | 工程用量 | 單價 | 複價 | 人工 | 機具 | 材料 | 雜項
014500000481 | 品質管理，鋼構焊接非破壞性檢測 | 式 | 1 | 5000 | 5000 | 0 | 0 | 0 | 0
014500000491 | 品質管理，鋼筋續接器扭力試驗 | 式 | 1 | 3498 | 3498 | 0 | 0 | 0 | 0
0145000004B1 | 品質管理，計畫書及相關資料製作費 | 式 | 1 | 0 | 3300 | 0 | 0 | 0 | 0
0145000004B2 | 品質管理，教育訓練 | 式 | 1 | 0 | 3134 | 0 | 0 | 0 | 0
014500000M1 | 品質管理，續接器單向拉伸及滑動試驗 | 次 | 1 | 4000 | 4000 | 0 | 0 | 0 | 0
014500000M11 | 品質管理，混凝土圓柱試體抗壓試驗 | 次 | 10 | 1800 | 18000 | 0 | 0 | 0 | 0
014500000M12 | 品質管理，混凝土氯離子試驗 | 次 | 10 | 400 | 4000 | 0 | 0 | 0 | 0
014500000M2 | 品質管理，續接器高塑性反覆負載試驗 | 次 | 1 | 6000 | 6000 | 0 | 0 | 0 | 0
014500000M21 | 品質管理，鋼筋拉伸、彎曲測試 | 次 | 7 | 1000 | 7000 | 0 | 0 | 0 | 0
014500000M3 | 品質管理，材料設備檢驗費，土壤夯實 | 次 | 2 | 4500 | 9000 | 0 | 0 | 0 | 0
試驗
014500000M3A | 品質管理，材料設備檢驗費，工地密度 | 次 | 2 | 1000 | 2000 | 0 | 0 | 0 | 0
試驗
014500000M4 | 品質管理，材料設備檢驗費，混凝土坍 | 次 | 10 | 400 | 4000 | 0 | 0 | 0 | 0
度試驗費
014500000M51 | 品質管理，材料設備檢驗費，門窗氣密 | 次 | 1 | 30000 | 30000 | 0 | 0 | 0 | 0
性試驗
014500000M6 | 品質管理，材料設備檢驗費，鋼筋化學 | 次 | 1 | 1600 | 1600 | 0 | 0 | 0 | 0
成分分析
014500000M9 | 品質管理，污工用砂有害物質試驗 | 次 | 1 | 1400 | 1400 | 0 | 0 | 0 | 0
014500000M92 | 品質管理，污工用砂有機不淨物試驗 | 次 | 1 | 1400 | 1400 | 0 | 0 | 0 | 0
01510000041 | 臨時設施，臨時水、電、電信通訊費 | 式 | 1 | 420000 | 420000 | 0 | 0 | 0 | 0
01522000042 | 工地臨時建築設施，PC地坪施工及裝修 | 式 | 1 | 12000 | 12000 | 0 | 0 | 0 | 0
01540000041 | 施工輔助設施，高空作業車，含租金 | 式 | 1 | 78000 | 78000 | 0 | 0 | 0 | 0
0157214004A | 環境保護，空氣污染防制，灑水系統， | 式 | 2 | 0 | 10000 | 0 | 0 | 0 | 0
含維護
01572300041 | 環境保護，水污染防治，臨時抽排水及 | 式 | 1 | 0 | 5000 | 0 | 0 | 0 | 0
沉澱池
015723300C1 | 環境保護，水污染防治，洗車台設備及 | 座 | 1 | 0 | 53000 | 0 | 0 | 0 | 0
沉澱池，連工帶料
015724000A | 環境保護，廢棄物清理 | 月 | 15 | 0 | 30000 | 0 | 0 | 0 | 0
0157280004 | 環境保護，工區臨近道路維護清理 | 式 | 1 | 0 | 5000 | 0 | 0 | 0 | 0
01572C0004 | 環境保護，其他環境保護措施 | 式 | 1 | 0 | 3880 | 0 | 0 | 0 | 0
01572D0008 | 環境保護，沖洗設備 | 組 | 1 | 0 | 10000 | 0 | 0 | 0 | 0
01572F000A | 環境保護，工地清潔費 | 月 | 15 | 0 | 22500 | 0 | 0 | 0 | 0
01572G000A | 環境保護，環境清潔維護費 | 月 | 15 | 0 | 22500 | 0 | 0 | 0 | 0
015740000NA1 | 職業安全衛生，職業安全衛生組織，職 | 月 | 15 | 0 | 456000 | 0 | 0 | 0 | 0
安人員
0157400104 | 職業安全衛生，安全告示牌 | 式 | 1 | 0 | 3000 | 0 | 0 | 0 | 0
0157400204 | 職業安全衛生，衛生告示牌 | 式 | 1 | 0 | 3000 | 0 | 0 | 0 | 0
0157410306 | 職業安全衛生，一般器材，滅火器 | 只 | 6 | 950 | 5700 | 0 | 0 | 0 | 0
0157420107 | 職業安全衛生，保護器材，安全帽 | 個 | 30 | 0 | 12000 | 0 | 0 | 0 | 0
015742220K | 職業安全衛生，保護器材，呼吸，口罩 | 付 | 500 | 5 | 2500 | 0 | 0 | 0 | 0
015742650M | 職業安全衛生，保護器材，手部，工作 | 雙 | 60 | 15 | 900 | 0 | 0 | 0 | 0
手套
0157428A0G | 職業安全衛生，保護器材，身體，反光 | 套 | 20 | 300 | 6000 | 0 | 0 | 0 | 0
背心
015742906G | 職業安全衛生，保護器材，高處作業， | 套 | 6 | 4500 | 27000 | 0 | 0 | 0 | 0
背負式安全帶
015742A10G | 職業安全衛生，保護器材，意外傷害救 | 套 | 1 | 1000 | 1000 | 0 | 0 | 0 | 0
護設備，急救箱
015742A206 | 職業安全衛生，保護器材，意外傷害救 | 只 | 1 | 5000 | 5000 | 0 | 0 | 0 | 0
護設備，氧氣瓶
015742A30G | 職業安全衛生，保護器材，意外傷害救 | 套 | 1 | 5000 | 5000 | 0 | 0 | 0 | 0
護設備，急救用擔架
015742A508 | 職業安全衛生，保護器材，意外傷害救 | 組 | 1 | 3000 | 3000 | 0 | 0 | 0 | 0
護設備，醫護用氧氣瓶推車
0157430004 | 職業安全衛生，教育訓練 | 式 | 1 | 0 | 3500 | 0 | 0 | 0 | 0
0157460004 | 職業安全衛生，施工規劃階段風險評估 | 式 | 1 | 0 | 3500 | 0 | 0 | 0 | 0
0157480004 | 職業安全衛生，計畫書製作費 | 式 | 1 | 0 | 2828 | 0 | 0 | 0 | 0
0222011E04 | 機械拆除，路面挖除，鋼筋混凝土 | 式 | 1 | 190000 | 190000 | 0 | 0 | 0 | 0
0222013804 | 機械拆除，結構物拆除(建築物以外之結 | 式 | 1 | 130000 | 130000 | 0 | 0 | 0 | 0
構物拆除)，鋼筋混凝土
0222016004 | 機械拆除，工地雜項拆除清理 | 式 | 1 | 30000 | 30000 | 0 | 0 | 0 | 0
0223100004 | 清除及掘除 | 式 | 1 | 50000 | 50000 | 0 | 0 | 0 | 0
022922000A | 邊坡穩定監測工法，水位觀測井 | 處 | 1 | 5000 | 5000 | 0 | 0 | 0 | 0
02991000041 | 工區結構物及設施復原，地坪修復，連 | 式 | 1 | 0 | 18000 | 0 | 0 | 0 | 0
工帶料
02991000042 | 工區結構物及設施復原，構造物修復， | 式 | 1 | 0 | 17000 | 0 | 0 | 0 | 0
連工帶料
02991000043 | 工區結構物及設施復原，管線修復，連 | 式 | 1 | 0 | 13000 | 0 | 0 | 0 | 0
工帶料
02991000046 | 工區結構物及設施復原，五大管線開挖 | 式 | 1 | 0 | 211200 | 0 | 0 | 0 | 0
及舖面恢復，連工帶料
0311011004A | 普通模板，一般工程用，含組立及拆模 | 式 | 279 | 200 | 55800 | 10228.14 | 1858.14 | 39060 | 4653.72
0321003508 | 鋼筋，鋼筋續接器，D19mm | 組 | 52 | 116 | 6032 | 0 | 0 | 0 | 0
0321003607 | 鋼筋，鋼筋續接器，D22mm | 個 | 161 | 126 | 20286 | 0 | 0 | 0 | 0
0321003908 | 鋼筋，鋼筋續接器，D32mm | 組 | 216 | 155 | 33480 | 0 | 0 | 0 | 0
0321009508 | 鋼筋，摩擦銲錨定頭，D19mm | 組 | 27 | 116 | 3132 | 0 | 0 | 0 | 0
0321009608 | 鋼筋，摩擦銲錨定頭，D22mm | 組 | 72 | 126 | 9072 | 0 | 0 | 0 | 0
0321009708 | 鋼筋，摩擦銲錨定頭，D25mm | 組 | 47 | 136 | 6392 | 0 | 0 | 0 | 0
0321009908 | 鋼筋，摩擦銲錨定頭，D32mm | 組 | 78 | 155 | 12090 | 0 | 0 | 0 | 0
03310000Y3 | 結構用混凝土，養護及其他什費 | M3 | 1122.9 | 30 | 33687 | 0 | 0 | 0 | 0
0406131102 | 水泥砂漿，1:3，第1型水泥，連工帶料 | M2 | 6.3 | 400 | 2520 | 0 | 0 | 0 | 0
0508101005A | 熱浸鍍鋅處理，鋼材，350≦鍍鋅附著量 | T | 10 | 16000 | 160000 | 0 | 0 | 0 | 0
0512410005B | 建築鋼結構，鋼料，焊接、加工、安裝 | T | 47.94 | 0 | 239700 | 0 | 0 | 0 | 0
、組立
0512410005C | 建築鋼結構，鋼料，運輸及吊裝 | T | 47.94 | 0 | 71910 | 0 | 0 | 0 | 0
0610030303A2 | 粗木作，大型原木結構，耐燃處理，集 | M3 | 96 | 0 | 1140000 | 0 | 0 | 0 | 0
成材，吊裝
0610030303A3 | 粗木作，大型原木結構，耐燃處理，集 | M3 | 96 | 0 | 2478000 | 0 | 0 | 0 | 0
成材，加工組立
0705000001A | 隔熱及防潮基本材料及施工方法，工作 | M | 386.5 | 0 | 33845 | 0 | 0 | 0 | 0
面及接縫處理
0705000001B | 隔熱及防潮基本材料及施工方法，牆角 | M | 35.5 | 0 | 2485 | 0 | 0 | 0 | 0
樹脂砂漿滾圓角
0705000002A | 隔熱及防潮基本材料及施工方法，工作 | M2 | 594.5 | 0 | 53050 | 0 | 0 | 0 | 0
面及接縫處理
09050F0004 | 黏著劑 | 式 | 112 | 12 | 1344 | 0 | 0 | 0 | 0
0922021012 | 水泥砂漿粉刷，1：2水泥砂漿，第1型水 | M2 | 348.3 | 0 | 52245 | 0 | 0 | 0 | 0
泥，面層粉光
0922021012A | 水泥砂漿粉刷，1：2水泥砂漿，第1型水 | M2 | 134.2 | 0 | 57706 | 0 | 0 | 0 | 0
泥，面層粉光，混合金鋼砂
0922031022 | 水泥砂漿粉刷，1：3水泥砂漿，第1型水 | M2 | 1419.3 | 0 | 425790 | 0 | 0 | 0 | 0
泥，打底
0922070022 | 水泥砂漿粉刷，1：3防水水泥砂漿，打 | M2 | 183.3 | 300 | 54990 | 0 | 0 | 0 | 0
底
0997010005 | 鋼材專業塗裝，噴砂處理 | T | 47.94 | 3500 | 167790 | 0 | 0 | 0 | 0
1385100004B | 火警警報設備，連結移報既設總機設備 | 式 | 1 | 38400 | 38400 | 0 | 0 | 0 | 0
，連工帶料
1385100004C | 火警警報設備，系統測試 | 式 | 1 | 9600 | 9600 | 0 | 0 | 0 | 0
151050000004C | 管材，水壓測試 | 式 | 1 | 0 | 30306 | 0 | 0 | 0 | 0
151510000004B7 | 污水管路系統，污水處理設施，配電配 | 式 | 1 | 19200 | 19200 | 0 | 0 | 0 | 0
管
1605000004A | 電機基本材料及施工方法，盤內另料， | 式 | 11 | 0 | 59328 | 0 | 0 | 0 | 0
ABS銘牌及所需五金另件
1606100004B1 | 接地，電信接地工程，電阻<25歐姆 | 式 | 1 | 43200 | 43200 | 9974.88 | 453.6 | 31721.76 | 1049.76
1608100004A3 | 電機系統工程現場測試，竣工勘驗作業 | 式 | 1 | 0 | 60000 | 0 | 0 | 0 | 0
，消防
1623100004A3 | 柴油引擎發電機組，緊急發電機，室內 | 式 | 1 | 4800 | 4800 | 0 | 0 | 0 | 0
排煙管吊架組
1623100004A4 | 柴油引擎發電機組，緊急發電機，排氣 | 式 | 1 | 4800 | 4800 | 0 | 0 | 0 | 0
管含保溫
1623100004A5 | 柴油引擎發電機組，緊急發電機，發電 | 式 | 1 | 9600 | 9600 | 0 | 0 | 0 | 0
機散熱水箱導風管
1623100004A6 | 柴油引擎發電機組，緊急發電機，RC基 | 式 | 1 | 4800 | 4800 | 0 | 0 | 0 | 0
礎座
1623100004A7 | 柴油引擎發電機組，緊急發電機，油箱 | 式 | 1 | 16320 | 16320 | 0 | 0 | 0 | 0
防溢堤
1623100004A8 | 柴油引擎發電機組，緊急發電機，試車 | 式 | 1 | 19200 | 19200 | 0 | 0 | 0 | 0
及簽證
1623100008A2 | 柴油引擎發電機組，緊急發電機，黑煙 | 組 | 1 | 38400 | 38400 | 0 | 0 | 0 | 0
淨化設備觸媒轉化器
1640100004Ia | 低壓配電盤，配電盤基礎台 | 式 | 1 | 4800 | 4800 | 0 | 0 | 0 | 0
1640100004Ib | 低壓配電盤，配電盤導線槽及接線箱 | 式 | 1 | 19200 | 19200 | 0 | 0 | 0 | 0
1640100004Ic | 低壓配電盤，配電盤體連接五金另料 | 式 | 1 | 7680 | 7680 | 0 | 0 | 0 | 0
1640100004Id | 低壓配電盤，配電盤組立檢測及現場安 | 式 | 1 | 40320 | 40320 | 0 | 0 | 0 | 0
裝
1640100004If | 低壓配電盤，配電盤設計、技術測試 | 式 | 1 | 57600 | 57600 | 0 | 0 | 0 | 0
1640100004Ih | 低壓配電盤，配電盤運雜費 | 式 | 1 | 14400 | 14400 | 0 | 0 | 0 | 0
1678100004B | 緊急廣播設備，與既設廣播設備系統連 | 式 | 1 | 0 | 38400 | 0 | 0 | 0 | 0
動，連工帶料
1678100004C | 緊急廣播設備，系統測試 | 式 | 1 | 0 | 9600 | 0 | 0 | 0 | 0
E000001000004 | 機具不分類 | 式 | 20110.14 | 0 | 1102735.5 | 0 | 1102735.5 | 0 | 0
E000002600004 | 混凝土泵 | 式 | 1122.9 | 115 | 129133.5 | 0 | 129133.5 | 0 | 0
E000003100004 | 混凝土振動器 | 式 | 1122.9 | 30 | 33687 | 0 | 33687 | 0 | 0
L000005500004 | 組裝工 | 式 | 12 | 0 | 143232 | 143232 | 0 | 0 | 0
L000005900004 | 電工 | 式 | 12 | 0 | 1588551 | 1588551 | 0 | 0 | 0
L000006100002 | 小工 | 工 | 1523.421 | 2000 | 3046842 | 3046842 | 0 | 0 | 0
L000006200002 | 大工 | 工 | 1535.721 | 3500 | 5375023.5 | 5375023.5 | 0 | 0 | 0
L000008000003 | 品管人員 | 月 | 15 | 0 | 450000 | 450000 | 0 | 0 | 0
M0151010004 | 產品，臨時設施，工程用水設備(含加壓 | 式 | 1 | 0 | 18000 | 0 | 0 | 18000 | 0
馬達、臨時水塔、臨時管線等等)
M0151020004 | 產品，臨時設施，工程用電設備(含漏電 | 式 | 1 | 0 | 23000 | 0 | 0 | 23000 | 0
斷路器與箱體、臨時接地系統等等)
M0151030004 | 產品，臨時設施，照明設備 | 式 | 1 | 0 | 8000 | 0 | 0 | 8000 | 0
M01510400041 | 產品，臨時設施，通訊設備(資通訊申請 | 式 | 1 | 0 | 1500 | 0 | 0 | 0 | 0
費)
M0151040004A | 產品，臨時設施，通訊設備，含網路設 | 式 | 1 | 0 | 2500 | 0 | 0 | 0 | 0
備等
M0151090004 | 產品，臨時設施，工程用水(臨時用水外 | 式 | 1 | 0 | 3000 | 0 | 0 | 3000 | 0
管線申請費)
M01510A0004 | 產品，臨時設施，工程用電(臨時用電外 | 式 | 1 | 0 | 13000 | 0 | 0 | 13000 | 0
管線申請費)
M01522000042A | 產品，工地臨時建築設施，工務所， | 式 | 1 | 0 | 150000 | 0 | 0 | 0 | 0
20呎貨櫃屋
M01522000043 | 產品，工地臨時建築設施，辦公設備 | 式 | 1 | 0 | 25250 | 0 | 0 | 0 | 0
M01522000080A | 產品，工地臨時建築設施，空調設備(含 | 組 | 1 | 18000 | 18000 | 0 | 0 | 18000 | 0
租用折舊費用)
M01522B000B | 產品，工地臨時建築設施，臨時廁所 | 座 | 2 | 15200 | 30400 | 0 | 0 | 30400 | 0
M01532A0004 | 產品，開挖臨時覆蓋板及其支撐，舖設 | 式 | 1 | 0 | 18002 | 0 | 0 | 18002 | 0
鋼板臨時作為舖面用
M0154011002 | 產品，施工輔助設施，施工架，鋼管 | M2 | 2430 | 120 | 291600 | 0 | 0 | 291600 | 0
M01540110021 | 產品，施工輔助設施，施工架，鋼管， | M2 | 2430 | 50 | 121500 | 0 | 0 | 121500 | 0
相關配件
M0154011E01 | 產品，施工輔助設施，施工架，鋼管， | M | 2430 | 70 | 170100 | 0 | 0 | 170100 | 0
欄杆扶手
M0154020002 | 產品，施工輔助設施，外部施工架防護 | M2 | 2430 | 25 | 60750 | 0 | 0 | 60750 | 0
網
M0154030002 | 產品，施工輔助設施，外部施工架防塵 | M2 | 1195 | 35 | 41825 | 0 | 0 | 41825 | 0
網
M01564F000AB | 產品，施工圍籬，大門，側門含維護 | 樘 | 1 | 0 | 10000 | 0 | 0 | 0 | 0
M01564F030A | 產品，施工圍籬，大門，含(頂部)警告 | 樘 | 1 | 0 | 20000 | 0 | 0 | 20000 | 0
燈
M01564F033A | 產品，施工圍籬，大門，含(頂部)警告 | 樘 | 1 | 0 | 1000 | 0 | 0 | 1000 | 0
燈，維護
M01564W4301A | 產品，施工圍籬，全阻隔式固定(第一級 | M | 237 | 900 | 213300 | 0 | 0 | 213300 | 0
營建工程)，2.4m ≦高度，含(頂部)警
告燈，油漆、防溢座、基礎、框架構件
及維護等
M01582000041 | 產品，施工警告標示，裝拆及維護 | 式 | 1 | 0 | 3100 | 0 | 0 | 3100 | 0
M015831004A | 產品，工程告示牌及工地標誌，工程告 | 面 | 1 | 0 | 12000 | 0 | 0 | 12000 | 0
示牌，裝拆及維護
M01583B0044 | 產品，工程告示牌及工地標誌，柔性告 | 式 | 1 | 0 | 2000 | 0 | 0 | 2000 | 0
示牌，裝拆及維護
M0172550002A | 產品，施工測量，工地放樣，相關儀器 | M2 | 2195 | 9 | 19755 | 0 | 0 | 19755 | 0
設備(標高器、墨線...等)
M0225500002A | 產品，臨時擋土樁設施，木橫擋 | M2 | 68 | 0 | 19400 | 0 | 0 | 19400 | 0
M022552553D | 產品，臨時擋土樁設施，鋼軌樁 37kg/ | 支 | 54 | 2310 | 124740 | 0 | 0 | 124740 | 0
m，(L=5m，間距=50cm)，打拔
M0225588A3D | 產品，臨時擋土樁設施，H型鋼樁，(L= | 支 | 14 | 19200 | 268800 | 0 | 0 | 268800 | 0
8m，間距=100cm)，打拔
M0229200008A | 產品，邊坡穩定監測工法，水位觀測計 | 組 | 1 | 2400 | 2400 | 0 | 0 | 2400 | 0
M022920000BC | 產品，邊坡穩定監測工法，沉陷觀測釘 | 支 | 4 | 35 | 140 | 0 | 0 | 140 | 0
M0229240007 | 產品，邊坡穩定監測工法，水壓計(電子 | 個 | 1 | 3700 | 3700 | 0 | 0 | 3700 | 0
式)
M0251000006A | 產品，自來水給水工程，不鏽鋼水塔 | 只 | 1 | 15053 | 15053 | 0 | 0 | 15053 | 0
1T，含不鏽鋼腳架
M0251000006C | 產品，自來水給水工程，不鏽鋼水塔 | 只 | 1 | 60672 | 60672 | 0 | 0 | 60672 | 0
5T，含不鏽鋼腳架
M0251010008A | 產品，自來水給水工程，水表箱，管徑 | 組 | 1 | 5760 | 5760 | 0 | 0 | 5760 | 0
20mm(3/4")，含閘閥相關零配件
M0260100001A1 | 產品，排水管溝，不鏽鋼截水溝及蓋板 | M | 25.8 | 3800 | 98040 | 0 | 0 | 98040 | 0
M0260100001B | 產品，排水管溝，預鑄 | M | 44 | 3000 | 132000 | 0 | 0 | 0 | 0
M0260100001C | 產品，排水管溝，鍍鋅隔柵蓋 | M | 44 | 3000 | 132000 | 0 | 0 | 0 | 0
M0261000006A1 | 產品，排水管涵，不鏽鋼落水頭，方形 | 只 | 6 | 899 | 5394 | 0 | 0 | 5394 | 0
防臭型，Φ50mm(2")
M0261000006B1 | 產品，排水管涵，不鏽鋼落水頭，高籠 | 只 | 11 | 899 | 9889 | 0 | 0 | 9889 | 0
型，Φ50mm(2")
M0261000006D1 | 產品，排水管涵，清潔口，地板式，方 | 只 | 1 | 1037 | 1037 | 0 | 0 | 1037 | 0
形，Φ50mm(2")
M0261000006D2 | 產品，排水管涵，清潔口，地板式，方 | 只 | 1 | 1382 | 1382 | 0 | 0 | 1382 | 0
形，Φ80mm(3")
M0261000006D3 | 產品，排水管涵，清潔口，地板式，方 | 只 | 3 | 1935 | 5805 | 0 | 0 | 5805 | 0
形，Φ100mm(4")
M0263101016A | 產品，進水井、沉砂井及人孔，人孔蓋 | 只 | 1 | 23040 | 23040 | 0 | 0 | 23040 | 0
及蓋座，開口直徑600mm，方形
M0263130008 | 產品，陰井，溝蓋、框及相關所需配件 | 組 | 4 | 5800 | 23200 | 0 | 0 | 0 | 0
M0292012002 | 產品，植草，草種噴植，混合草種 | M2 | 938 | 22 | 20636 | 0 | 0 | 20636 | 0
M02931115001A | 產品，喬木，青楓，含支撐及沃土肥料 | 株 | 2 | 8175 | 16350 | 0 | 0 | 0 | 0
M02931155001A | 產品，喬木，櫸木，含支撐及沃土肥料 | 株 | 8 | 9175 | 73400 | 0 | 0 | 0 | 0
M03050421L3 | 產品，預拌混凝土材料費，140kgf/ | M3 | 186.9 | 2350 | 439215 | 0 | 0 | 439215 | 0
cm2，第1型水泥，工地交貨
M03050461L3 | 產品，預拌混凝土材料費，280kgf/ | M3 | 936 | 2675 | 2503800 | 0 | 0 | 2503800 | 0
cm2，第1型水泥，工地交貨
M0310000004A | 產品，混凝土模板及附屬品，五金另件 | 式 | 4690 | 0 | 212245 | 0 | 0 | 212245 | 0
及其他
M0310010004 | 產品，混凝土模板及附屬品，可調鋼管 | 式 | 239 | 100 | 23900 | 0 | 0 | 23900 | 0
支柱
M0310040002 | 產品，混凝土模板及附屬品，模板用支 | M2 | 4690 | 0 | 691550 | 0 | 0 | 691550 | 0
撐材料
M0311010002 | 產品，普通模板 | M2 | 4451 | 620 | 2759620 | 0 | 0 | 2759620 | 0
M0311020002 | 產品，清水模板 | M2 | 239 | 750 | 179250 | 0 | 0 | 179250 | 0
M0321000004A | 產品，鋼筋，附屬品，五金另件及其他 | 式 | 151 | 800 | 120800 | 0 | 0 | 120800 | 0
M0321060035 | 產品，鋼筋，SD420W，工地交貨 | T | 151 | 23700 | 3578700 | 0 | 0 | 3578700 | 0
M0322000082 | 產品，銲接鋼線網，20x20cm | M2 | 413.2 | 120 | 49584 | 0 | 0 | 49584 | 0
M034192000B1 | 產品，預鑄電力人孔及手孔，預鑄手孔 | 座 | 1 | 33408 | 33408 | 0 | 0 | 33408 | 0
，外部尺寸142*102*117cm(H)，配件全
M0421110202 | 產品，砌紅磚，紅磚，1/2B | M2 | 6.3 | 400 | 2520 | 0 | 0 | 2520 | 0
M0427000002A | 產品，玻璃磚，空心玻璃磚及專用支架 | M2 | 20.8 | 4500 | 93600 | 0 | 0 | 93600 | 0
M0427000002B | 產品，玻璃磚，黏著劑及填縫劑 | M2 | 20.8 | 550 | 11440 | 0 | 0 | 11440 | 0
M0427000022 | 產品，玻璃磚，補強筋及錨碇板 | M2 | 20.8 | 450 | 9360 | 0 | 0 | 9360 | 0
M0509010004A | 產品，金屬接合，(機械性接合，結構性 | 式 | 47.94 | 0 | 287640 | 0 | 0 | 287640 | 0
)，連接件
M051200A002B | 產品，結構鋼，輕量型鋼，Z型鐵件系統 | M2 | 493 | 0 | 98600 | 0 | 0 | 98600 | 0
M051200A002C | 產品，結構鋼，輕量型鋼，輕鋼架系統 | M2 | 116 | 255 | 29580 | 0 | 0 | 29580 | 0
M051200A002D | 產品，結構鋼，輕量型鋼，M型鐵件系統 | M2 | 460 | 0 | 115000 | 0 | 0 | 115000 | 0
M0512536005A | 產品，結構用鋼材，一般結構用軋鋼料 | T | 11.69 | 30000 | 350700 | 0 | 0 | 350700 | 0
，A36，及附屬鈑件
M0512536005A1 | 產品，結構用鋼材，一般結構用軋鋼料 | T | 2.9225 | 4000 | 11690 | 0 | 0 | 11690 | 0
，A36，拉桿
M0512550005A | 產品，結構用鋼材，建築結構用軋鋼料 | T | 34.21 | 36600 | 1252086 | 0 | 0 | 1252086 | 0
，SN490YB及附屬鈑件
M0512550005B | 產品，結構用鋼材，建築結構用軋鋼料 | T | 2.04 | 0 | 67728 | 0 | 0 | 67728 | 0
，STK400及附屬鈑件
M0550000001A | 產品，金屬製品，鋼板收邊 | M | 907 | 560 | 507920 | 0 | 0 | 0 | 0
M0550000001D3 | 產品，金屬製品，滴水條，不等邊L型鋁 | M | 112 | 0 | 11200 | 0 | 0 | 0 | 0
條
M0550000001RS1 | 產品，金屬製品，屋面安全防墜索 | M | 48 | 3000 | 144000 | 0 | 0 | 0 | 0
M0550000001RS2 | 產品，金屬製品，固定座及接合板 | M | 48 | 1500 | 72000 | 0 | 0 | 0 | 0
M0550000002A | 產品，金屬製品，金屬擴張網 | M2 | 37 | 4500 | 166500 | 91575 | 41625 | 8325 | 24975
M0550000002A1 | 產品，金屬製品，金屬擴張網，骨架框 | M2 | 37 | 850 | 31450 | 17297.5 | 7862.5 | 1572.5 | 4717.5
料及收邊
M0550000002B | 產品，金屬製品，隱藏扣合式烤漆鋼板 | M2 | 953 | 1120 | 1067360 | 0 | 0 | 1067360 | 0
th:0.55mm(外露面)
M0550000002B3 | 產品，金屬製品，L造型螺絲外露式牆面 | M2 | 605 | 1100 | 665500 | 0 | 0 | 0 | 0
板
M0550000002C | 產品，金屬製品，內襯螺絲外露式鋼板 | M2 | 460 | 400 | 184000 | 0 | 0 | 184000 | 0
th:0.42mm(底襯)
M0550000002D2 | 產品，金屬製品，背襯鐵件 | M2 | 1382 | 0 | 995040 | 0 | 0 | 995040 | 0
M0550000002W3 | 產品，金屬製品，螺絲外露式牆面板 | M2 | 317 | 1100 | 348700 | 0 | 0 | 0 | 0
M0550000002WI | 產品，金屬製品，輕隔間骨架 | M2 | 334 | 200 | 66800 | 0 | 0 | 0 | 0
M0550000008A | 產品，金屬製品，不鏽鋼洗手台，含相 | 組 | 1 | 17500 | 17500 | 0 | 0 | 0 | 0
關配件，女廁
M0550000008B | 產品，金屬製品，不鏽鋼洗手台，含相 | 組 | 1 | 9700 | 9700 | 0 | 0 | 0 | 0
關配件，男廁
M0552011001A2 | 產品，扶手，不銹鋼管，1-1/4"，厚度 | M | 8.7 | 1600 | 13920 | 0 | 0 | 13920 | 0
2.0mm，含相關附屬配件
M0552011001A3 | 產品，扶手，不銹鋼管，直立式，1-1/ | M | 7.8 | 3200 | 24960 | 0 | 0 | 24960 | 0
4"，厚度2.0mm，含相關附屬配件
M0610030303A1 | 產品，粗木作，大型原木結構，耐燃處 | M3 | 36 | 80000 | 2880000 | 0 | 0 | 0 | 0
理，集成材，含連接構件
M0610060303A1 | 產品，粗木作，木製襯板，耐燃處理， | M3 | 60 | 0 | 2880000 | 0 | 0 | 0 | 0
CLT集成板，含連接構件
M0711100001A012 | 產品，塗液類防潮，底油0.2kg/m2 | M | 351 | 0 | 16390 | 0 | 0 | 0 | 0
M0711100001A015 | 產品，塗液類防潮，複合式防水材 | M | 35.5 | 0 | 6390 | 0 | 0 | 0 | 0
2.5kg/m2
M0711100001A016 | 產品，塗液類防潮，複合式防水材 | M | 351 | 150 | 52650 | 0 | 0 | 0 | 0
1.5kg/m2
M0711100001A02 | 產品，塗液類防潮，接縫補強材料 | M | 270.5 | 0 | 13170 | 0 | 0 | 0 | 0
M0711100001A03 | 產品，塗液類防潮，角隅緩衝材 | M | 35.5 | 210 | 7455 | 0 | 0 | 0 | 0
M0711100001A04 | 產品，塗液類防潮，接縫補強材料(含樹 | M | 116 | 0 | 5800 | 0 | 0 | 0 | 0
脂砂漿或相關填縫料)
M0711100002A011 | 產品，塗液類防潮，複合式防水材 | M2 | 87.5 | 350 | 30625 | 0 | 0 | 0 | 0
3.5kg/m2
M0711100002A012 | 產品，塗液類防潮，底油0.2kg/m2 | M2 | 630 | 0 | 31145 | 0 | 0 | 0 | 0
M0711100002A014 | 產品，塗液類防潮，1:2防水水泥砂漿 | M2 | 123 | 0 | 37015 | 0 | 0 | 0 | 0
M0711100002A015 | 產品，塗液類防潮，複合式防水材 | M2 | 379 | 250 | 94750 | 0 | 0 | 0 | 0
2.5kg/m2
M0711100002A017 | 產品，塗液類防潮，複合式防水材2kg/ | M2 | 128 | 200 | 25600 | 0 | 0 | 0 | 0
m2
M0711100002A02 | 產品，塗液類防潮，接縫補強材料 | M2 | 466.5 | 0 | 23325 | 0 | 0 | 0 | 0
M0711100002A031 | 產品，塗液類防潮，橡膠瀝青防水材 | M2 | 128 | 320 | 40960 | 0 | 0 | 0 | 0
2kg/m2(二度塗佈)
M0711100002A041 | 產品，塗液類防潮，樹脂砂漿防水層 | M2 | 128 | 170 | 21760 | 0 | 0 | 0 | 0
1.5kg/m2
M0713100002A | 產品，舖貼式防水膜，防水毯 | M2 | 953 | 0 | 400260 | 0 | 0 | 400260 | 0
M0722120002A1 | 產品，屋頂隔熱，半硬質隔熱材料，玻 | M2 | 953 | 0 | 241550 | 0 | 0 | 241550 | 0
璃棉，24K
M0784000002B | 產品，防火阻絕，岩棉，60K | M2 | 824 | 0 | 164800 | 0 | 0 | 164800 | 0
M0784000002C | 產品，防火阻絕，岩棉，100K | M2 | 364 | 0 | 72800 | 0 | 0 | 72800 | 0
M0784000202A | 產品，防火阻絕，礦纖板，纖維水泥板 | M2 | 450 | 0 | 278400 | 0 | 0 | 278400 | 0
M080500000044A | 產品，門窗基本材料及施工方法，五金 | 式 | 39 | 0 | 119555 | 0 | 0 | 119555 | 0
配件、鎖、鉸鍊及相關配件
M080500000404 | 產品，門窗基本材料及施工方法，填縫 | 式 | 39 | 0 | 18600 | 0 | 0 | 18600 | 0
材料
M08110S00020A1 | 產品，鋼門扇及門樘，防火門，F60A， | 樘 | 2 | 0 | 95000 | 0 | 0 | 95000 | 0
門扇及門樘
M08120000000A1 | 產品，鋁門扇及門樘，配件全 | 樘 | 2 | 0 | 120500 | 0 | 0 | 0 | 0
M08210400040A1 | 產品，木門，單扇裝飾面板木門，鋁框 | 樘 | 6 | 0 | 56000 | 0 | 0 | 0 | 0
，美耐板門
M08210400040A2 | 產品，木門，單扇裝飾面板木門，鋁框 | 樘 | 1 | 0 | 11500 | 0 | 0 | 0 | 0
，美耐板門，附強化玻璃
M08520000000A1 | 產品，鋁窗，鋁百葉 | 樘 | 2 | 0 | 17000 | 0 | 0 | 0 | 0
M08520000000AW03 | 產品，鋁窗，角窗，含灰玻璃，配件全 | 樘 | 1 | 0 | 6500 | 0 | 0 | 0 | 0
M08520000040A1 | 產品，鋁窗，氣密性2等級，含強化玻璃 | 樘 | 16 | 0 | 902900 | 0 | 0 | 0 | 0
M08520000040A4 | 產品，鋁窗，氣密性2等級，含強化玻璃 | 樘 | 10 | 0 | 221000 | 0 | 0 | 0 | 0
，配件全
M0883010002 | 產品，明鏡，單層鏡板 | M2 | 2 | 900 | 1800 | 0 | 0 | 1800 | 0
M0883010002A1 | 產品，明鏡，單層鏡板，背襯夾板及收 | M2 | 2 | 600 | 1200 | 0 | 0 | 1200 | 0
邊框
M0931000002A | 產品，鋪貼壁磚，含粘著劑及填縫劑 | M2 | 183.3 | 900 | 164970 | 0 | 0 | 0 | 0
M0934105002A | 產品，舖地磚，300x300mm，止滑地磚及 | M2 | 53 | 900 | 47700 | 0 | 0 | 47700 | 0
填縫劑
M0991100002A | 產品，仿石質複層塗料，外牆塗料 | M2 | 903.3 | 600 | 541980 | 0 | 0 | 0 | 0
M0991100002B | 產品，仿石質複層塗料，地坪塗料 | M2 | 114.7 | 450 | 51615 | 0 | 0 | 0 | 0
M0991210002A | 產品，水性水泥漆，1底2度 | M2 | 348.3 | 250 | 87075 | 0 | 0 | 0 | 0
M0991210002C | 產品，水性水泥漆，2度 | M2 | 1177.7 | 170 | 200209 | 0 | 0 | 0 | 0
M0996500002 | 產品，防火塗料 | M2 | 200 | 700 | 140000 | 0 | 0 | 140000 | 0
M0997060002 | 產品，鋼材專業塗裝，底漆 | M2 | 200 | 60 | 12000 | 0 | 0 | 12000 | 0
M0997070002 | 產品，鋼材專業塗裝，面漆 | M2 | 200 | 120 | 24000 | 0 | 0 | 24000 | 0
M1015200002 | 產品，浴廁強化美耐板隔間，隔間板、 | M2 | 54.4 | 2635 | 143344 | 0 | 0 | 143344 | 0
門板及附屬配件
M1015204008 | 產品，浴廁強化美耐板隔間，小便斗隔 | 組 | 5 | 1700 | 8500 | 4453.15 | 1011.5 | 0 | 3035.35
板
M1370400008A | 產品，閉路電視設備，400萬畫素紅外線 | 組 | 10 | 8496 | 84960 | 0 | 0 | 84960 | 0
網路攝影機，室外型
M1370500006A2 | 產品，門禁對講設備，緊急震撼閃光喇 | 只 | 3 | 518 | 1554 | 0 | 0 | 1554 | 0
叭
M1370590006A1 | 產品，門禁對講設備，電鎖控制器，緊 | 只 | 15 | 691 | 10365 | 0 | 0 | 10365 | 0
急壓扣，附防水蓋板及隱藏式解除紐
M1370590006A3 | 產品，門禁對講設備，電鎖控制器，緊 | 只 | 3 | 1776 | 5328 | 0 | 0 | 5328 | 0
急壓扣中繼啟動器
M1380100008A | 產品，中央監視主控制設備，16路數位 | 組 | 1 | 81120 | 81120 | 0 | 0 | 81120 | 0
錄影伺服主機，內建4TB硬碟*4
M138011270A | 產品，中央監視主控制設備，顯示器， | 台 | 1 | 4992 | 4992 | 0 | 0 | 4992 | 0
液晶顯示，22吋
M13801F0008A5 | 產品，中央監視主控制設備，機架箱， | 組 | 1 | 27360 | 27360 | 0 | 0 | 27360 | 0
標準機櫃，19" 41U，落地式，鋁合金，
含散熱風扇及電源組
M1385100008B | 產品，火警警報設備，火警綜合盤，含 | 組 | 1 | 979 | 979 | 0 | 0 | 979 | 0
手動警報器、警鈴 警示燈及電話插座
M1385113008A | 產品，火警警報設備，火警受信總機， | 組 | 1 | 9792 | 9792 | 0 | 0 | 9792 | 0
P型，10L，附DC電源及緊急電話設備
M1385310306A | 產品，火警探測設備，差動式局限型， | 只 | 1 | 138 | 138 | 0 | 0 | 138 | 0
靈敏度 2種，含座及確認燈
M1385350306A | 產品，火警探測設備，離子式局限型， | 只 | 15 | 599 | 8985 | 0 | 0 | 8985 | 0
靈敏度 2種，含座及確認燈
M1385390006A | 產品，火警探測設備，光電式分離型， | 只 | 2 | 19584 | 39168 | 0 | 0 | 39168 | 0
感知器送光部
M1385390006B | 產品，火警探測設備，光電式分離型， | 只 | 2 | 19584 | 39168 | 0 | 0 | 39168 | 0
感知器受光部
M1390156106 | 產品，乾粉滅火器，10型，ABC | 只 | 8 | 599 | 4792 | 0 | 0 | 4792 | 0
M139200000108A1 | 產品，消防泵，含機組配件，10HP D= | 組 | 1 | 100800 | 100800 | 0 | 0 | 100800 | 0
100A H=60m Q=300L/min 轉速1800rpm，
整套機組符合消防署認證基準
M13975G0008A | 產品，室內綜合消防栓箱，第一種，附 | 組 | 3 | 8237 | 24711 | 0 | 0 | 24711 | 0
件全
M151055050001A | 產品，配管用碳鋼鋼管(SGP)，標稱 | M | 9 | 164 | 1476 | 0 | 0 | 1476 | 0
40mm，1-1/2"，厚度3.5mm
M151055080001A | 產品，配管用碳鋼鋼管(SGP)，標稱 | M | 201 | 347 | 69747 | 0 | 0 | 69747 | 0
80mm，3"，厚度4.2mm
M151071710001 | 產品，硬質聚氯乙烯塑膠管(A管薄管)， | M | 119 | 38 | 4522 | 0 | 0 | 4522 | 0
標稱50mm，厚1.8mm
M151071B40001 | 產品，硬質聚氯乙烯塑膠管(A管薄管)， | M | 2 | 134 | 268 | 0 | 0 | 268 | 0
標稱100mm，厚3.1mm
M151072440001 | 產品，硬質聚氯乙烯塑膠管(B管厚管)， | M | 64 | 36 | 2304 | 0 | 0 | 2304 | 0
標稱27mm，厚3.1mm
M151072770001 | 產品，硬質聚氯乙烯塑膠管(B管厚管)， | M | 50 | 84 | 4200 | 0 | 0 | 4200 | 0
標稱50mm，厚4.1mm
M151072980001 | 產品，硬質聚氯乙烯塑膠管(B管厚管)， | M | 145 | 153 | 22185 | 0 | 0 | 22185 | 0
標稱80mm，厚5.1mm
M151072BB0001 | 產品，硬質聚氯乙烯塑膠管(B管厚管)， | M | 5 | 261 | 1305 | 0 | 0 | 1305 | 0
標稱100mm，厚6.6mm
M151074000001A | 產品，硬質聚氯乙烯塑膠管(自來水用) | M | 6 | 44 | 264 | 0 | 0 | 264 | 0
，標稱30mm，厚3.2mm
M151074000001B | 產品，硬質聚氯乙烯塑膠管(自來水用) | M | 23 | 36 | 828 | 0 | 0 | 828 | 0
，標稱25mm，厚3.2mm
M151074000001HI | 產品，硬質聚氯乙烯塑膠管(自來水用) | M | 5 | 60 | 300 | 0 | 0 | 300 | 0
，HI耐衝擊管，標稱20mm，厚2.7mm
M151074230001 | 產品，硬質聚氯乙烯塑膠管(自來水用) | M | 75 | 18 | 1350 | 0 | 0 | 1350 | 0
，標稱16mm，厚2.7mm
M151074340001 | 產品，硬質聚氯乙烯塑膠管(自來水用) | M | 8 | 23 | 184 | 0 | 0 | 184 | 0
，標稱20mm，厚3.1mm
M151074660001 | 產品，硬質聚氯乙烯塑膠管(自來水用) | M | 7 | 59 | 413 | 0 | 0 | 413 | 0
，標稱40mm，厚3.7mm
M151074770001 | 產品，硬質聚氯乙烯塑膠管(自來水用) | M | 45 | 84 | 3780 | 0 | 0 | 3780 | 0
，標稱50mm，厚4.1mm
M151100000006B | 產品，閥，電動球閥，口徑25mm | 只 | 1 | 9818 | 9818 | 0 | 0 | 9818 | 0
M151100000008 | 產品，閥，高壓浮球閥開關，標稱口徑 | 組 | 3 | 605 | 1815 | 0 | 0 | 1815 | 0
25mm(1")
M151103104406A | 產品，螺紋口閘閥，含止傾桿，標稱壓 | 只 | 2 | 214 | 428 | 0 | 0 | 428 | 0
力 10kgf/cm2，標稱口徑15mm，砲金銅
M151103104606A | 產品，螺紋口閘閥，含止傾桿，標稱壓 | 只 | 4 | 393 | 1572 | 0 | 0 | 1572 | 0
力 10kgf/cm2，標稱口徑25mm，砲金銅
M151103104806A | 產品，螺紋口閘閥，含止傾桿，標稱壓 | 只 | 1 | 574 | 574 | 0 | 0 | 574 | 0
力 10kgf/cm2，標稱口徑32mm，砲金銅
M151103104A06A | 產品，螺紋口閘閥，含止傾桿，標稱壓 | 只 | 2 | 685 | 1370 | 0 | 0 | 1370 | 0
力 10kgf/cm2，標稱口徑40mm，砲金銅
M151103104B06A | 產品，螺紋口閘閥，含止傾桿，標稱壓 | 只 | 5 | 1018 | 5090 | 0 | 0 | 5090 | 0
力 10kgf/cm2，標稱口徑50mm，砲金銅
M151109104606A | 產品，螺紋口止回閥，含止傾桿，標稱 | 只 | 1 | 398 | 398 | 0 | 0 | 398 | 0
壓力 10kgf/cm2，標稱口徑25mm，砲金
銅
M151109104B06A | 產品，螺紋口止回閥，含止傾桿，標稱 | 只 | 1 | 1014 | 1014 | 0 | 0 | 1014 | 0
壓力 10kgf/cm2，標稱口徑50mm，砲金
銅
M15110G034E06A | 產品，底閥，鑄鐵，標稱壓力 10kgf/ | 只 | 2 | 5150 | 10300 | 0 | 0 | 10300 | 0
cm2，標稱口徑80mm，法蘭式
M15110M034E06A | 產品，閘閥，鑄鐵，標稱壓力 10kgf/ | 只 | 1 | 4793 | 4793 | 0 | 0 | 4793 | 0
cm2，標稱口徑80mm，法蘭式
M15110Q034E06A | 產品，逆止閥，鑄鐵，標稱壓力 10kgf/ | 只 | 1 | 2117 | 2117 | 0 | 0 | 2117 | 0
cm2，標稱口徑80mm，法蘭式
M151510000004B4 | 產品，污水管路系統，污水處理設施， | 式 | 1 | 9600 | 9600 | 0 | 0 | 0 | 0
人孔蓋
M151510000008B1 | 產品，污水管路系統，污水處理設施， | 組 | 1 | 28800 | 28800 | 0 | 0 | 0 | 0
鼓風機
M151510000008B2 | 產品，污水管路系統，污水處理設施， | 組 | 1 | 4800 | 4800 | 0 | 0 | 0 | 0
氣昇泵
M151510000008B3 | 產品，污水管路系統，污水處理設施， | 組 | 1 | 4800 | 4800 | 0 | 0 | 0 | 0
散氣設備
M151510000008B5 | 產品，污水管路系統，污水處理設施， | 組 | 5 | 3360 | 16800 | 0 | 0 | 0 | 0
接觸濾材
M151510000008B6 | 產品，污水管路系統，污水處理設施， | 組 | 1 | 158400 | 158400 | 0 | 0 | 0 | 0
FRP槽體
M151516175001 | 產品，聚氯乙烯管(B管厚管)，橘色管， | M | 65 | 89 | 5785 | 0 | 0 | 5785 | 0
標稱50mm，厚4.1mm
M151516196001 | 產品，聚氯乙烯管(B管厚管)，橘色管， | M | 30 | 165 | 4950 | 0 | 0 | 4950 | 0
標稱80mm，厚5.1mm
M1515161B9001 | 產品，聚氯乙烯管(B管厚管)，橘色管， | M | 90 | 272 | 24480 | 0 | 0 | 24480 | 0
標稱100mm，厚6.6mm
M1516100006A1 | 產品，建築物屋頂雨水收集系統，離心 | 只 | 1 | 95040 | 95040 | 0 | 0 | 95040 | 0
過濾槽WFF100
M1522100001A | 產品，可撓管，鋁箔伸縮軟管，Φ | M | 1 | 48 | 48 | 0 | 0 | 48 | 0
100mm(4")
M1522300001B1 | 產品，不銹鋼管及管件，不鏽鋼管，溝 | M | 40 | 1284 | 51360 | 0 | 0 | 51360 | 0
槽式機械接頭，Φ80mm(3")，厚度
4.0mm
M1522300001S | 產品，不銹鋼管及管件，給水管(熱水暗 | M | 5 | 78 | 390 | 0 | 0 | 390 | 0
管壓接)，厚度0.8mm，標稱管徑13mm，
PE發泡披覆厚度2.6mm
M1522300004A | 產品，不銹鋼管及管件，螺紋防震軟管 | 式 | 1 | 521 | 521 | 0 | 0 | 0 | 0
，管徑25mm
M1522300006D | 產品，不銹鋼管及管件，排氣罩，附不 | 只 | 1 | 403 | 403 | 0 | 0 | 403 | 0
鏽鋼防蟲網，100mm(4")
M1522362091 | 產品，不銹鋼管及管件，給水管(壓接管 | M | 70 | 243 | 17010 | 0 | 0 | 17010 | 0
)，厚度1.2mm，標稱管徑50mm
M1541000006A | 產品，給排水及衛生器具，水龍頭，栓 | 只 | 2 | 532 | 1064 | 0 | 0 | 1064 | 0
匙型，Φ16mm(1/2")，具省水標章
M1541000006B | 產品，給排水及衛生器具，水龍頭，長 | 只 | 9 | 418 | 3762 | 0 | 0 | 3762 | 0
柄，Φ16mm(1/2")，具省水標章
M1541000006C | 產品，給排水及衛生器具，水龍頭，沐 | 只 | 1 | 3649 | 3649 | 0 | 0 | 3649 | 0
浴用冷熱混合型，Φ16mm(1/2")，具省
水標章
M1541010008A | 產品，坐式馬桶，配件全，低水箱，具 | 組 | 7 | 4524 | 31668 | 0 | 0 | 0 | 0
省水標章
M1541020008A | 產品，蹲式馬桶，配件全，腳踏快沖式 | 組 | 5 | 6729 | 33645 | 0 | 0 | 0 | 0
，具省水標章
M1541030008A1b | 產品，坐式馬桶(無障礙用)，含專用馬 | 組 | 1 | 40600 | 40600 | 0 | 0 | 40600 | 0
桶蓋、自動沖水器、L型安全扶手、活動
式安全扶手、馬桶靠背，配件全
M1541050008A1 | 產品，小便器，掛牆式，配件全，感應 | 組 | 3 | 9124 | 27372 | 0 | 0 | 0 | 0
式沖水，具省水標章
M1541060008Ab | 產品，小便器(無障礙用)，含自動沖水 | 組 | 1 | 17280 | 17280 | 0 | 0 | 17280 | 0
器、安全扶手，配件全
M1541080008Ab | 產品，洗面盆(無障礙用)，含自動水龍 | 組 | 1 | 9970 | 9970 | 0 | 0 | 9970 | 0
頭、安全扶手、明鏡，配件全
M15410F0008A1 | 產品，拖布盆，配件全，具省水標章 | 組 | 2 | 5740 | 11480 | 0 | 0 | 0 | 0
M15440000000A1 | 產品，給排水泵，陸上型不鏽鋼變頻恆 | 台 | 1 | 15360 | 15360 | 0 | 0 | 15360 | 0
壓機組，0.5HP，D=1"，H=13m，Q=
60LPM
M15440000000A2 | 產品，給排水泵，陸上型不鏽鋼揚水泵 | 台 | 1 | 17280 | 17280 | 0 | 0 | 17280 | 0
，2HP，D=2"，H=10m，Q=250LPM
M15440000000A4 | 產品，給排水泵，不鏽鋼沉水式噴灌泵 | 台 | 1 | 15360 | 15360 | 0 | 0 | 15360 | 0
，1HP(附浮球及著脫)，D=2"，H=8m，Q=
120LPM
M1583300006A1 | 產品，動力通風機，排風扇，嵌頂式， | 只 | 1 | 2488 | 2488 | 0 | 0 | 2488 | 0
低噪音型≦34db，風量≧96m3/h，含吊
架
M1606100006A | 產品，接地，接地測試端子箱(內設接地 | 只 | 2 | 5184 | 10368 | 0 | 0 | 0 | 0
端子)40×35×15×0.2cmt
M1606114006A | 產品，接地棒，銅棒，3m×φ19(3/4") | 只 | 15 | 403 | 6045 | 0 | 0 | 6045 | 0
mm
M1606230401A | 產品，接地導線，標稱截面積14mm2，1/ | M | 54 | 59 | 3186 | 0 | 0 | 3186 | 0
C，PVC絕緣銅導線 600V
M1606230C01A | 產品，接地導線，標稱截面積100mm2， | M | 35 | 400 | 14000 | 0 | 0 | 14000 | 0
裸銅線
M161201130001 | 產品，電線及電纜，600V聚氯乙烯絕緣 | M | 359 | 8 | 2872 | 0 | 0 | 2872 | 0
電線，單線，1.2mm
M161201350001 | 產品，電線及電纜，600V聚氯乙烯絕緣 | M | 2499 | 12 | 29988 | 0 | 0 | 29988 | 0
電線，1/C，2.0mm2
M161201370001 | 產品，電線及電纜，600V聚氯乙烯絕緣 | M | 1301 | 29 | 37729 | 0 | 0 | 37729 | 0
電線，1/C，5.5mm2
M161201380001 | 產品，電線及電纜，600V聚氯乙烯絕緣 | M | 4 | 41 | 164 | 0 | 0 | 164 | 0
電線，1/C，8.0mm2
M161201390001 | 產品，電線及電纜，600V聚氯乙烯絕緣 | M | 55 | 59 | 3245 | 0 | 0 | 3245 | 0
電線，1/C，14mm2
M1612013A0001 | 產品，電線及電纜，600V聚氯乙烯絕緣 | M | 187 | 110 | 20570 | 0 | 0 | 20570 | 0
電線，1/C，22mm2
M1612013G0001 | 產品，電線及電纜，600V聚氯乙烯絕緣 | M | 19 | 256 | 4864 | 0 | 0 | 4864 | 0
電線，1/C，60mm2
M161203140001 | 產品，電線及電纜，(600V，840℃， | M | 110 | 36 | 3960 | 0 | 0 | 3960 | 0
30分耐燃電線(FR-IE))，單線，1.6mm
M161203370001 | 產品，電線及電纜，(600V，840℃， | M | 168 | 79 | 13272 | 0 | 0 | 13272 | 0
30分耐燃電線(FR-IE))，1/C，5.5mm2
M161203380001 | 產品，電線及電纜，(600V，840℃， | M | 15 | 89 | 1335 | 0 | 0 | 1335 | 0
30分耐燃電線(FR-IE))，1/C，8.0mm2
M161206180001 | 產品，電線及電纜，600V交連聚乙烯絕 | M | 696 | 35 | 24360 | 0 | 0 | 24360 | 0
緣聚氯乙烯被覆電力電纜(XLPE)，1/C，
5.5mm2
M161206190001 | 產品，電線及電纜，600V交連聚乙烯絕 | M | 346 | 55 | 19030 | 0 | 0 | 19030 | 0
緣聚氯乙烯被覆電力電纜(XLPE)，1/C，
8.0mm2
M1612061A0001 | 產品，電線及電纜，600V交連聚乙烯絕 | M | 26 | 83 | 2158 | 0 | 0 | 2158 | 0
緣聚氯乙烯被覆電力電纜(XLPE)，1/C，
14mm2
M1612061C0001 | 產品，電線及電纜，600V交連聚乙烯絕 | M | 20 | 113 | 2260 | 0 | 0 | 2260 | 0
緣聚氯乙烯被覆電力電纜(XLPE)，1/C，
22mm2
M1612061E0001 | 產品，電線及電纜，600V交連聚乙烯絕 | M | 15 | 184 | 2760 | 0 | 0 | 2760 | 0
緣聚氯乙烯被覆電力電纜(XLPE)，1/C，
38mm2
M1612061J0001 | 產品，電線及電纜，600V交連聚乙烯絕 | M | 221 | 526 | 116246 | 0 | 0 | 116246 | 0
緣聚氯乙烯被覆電力電纜(XLPE)，1/C，
100mm2
M1612061N0001 | 產品，電線及電纜，600V交連聚乙烯絕 | M | 547 | 1009 | 551923 | 0 | 0 | 551923 | 0
緣聚氯乙烯被覆電力電纜(XLPE)，1/C，
200mm2
M16120Q130001 | 產品，電線及電纜，600V 380℃ 15分， | M | 716 | 9 | 6444 | 0 | 0 | 6444 | 0
單線，1.2mm
M16120Q140001 | 產品，電線及電纜，600V 380℃ 15分， | M | 1991 | 12 | 23892 | 0 | 0 | 23892 | 0
單線，1.6mm
M1612300001A | 產品，控制用電線及電纜，網路線 | M | 747 | 17 | 12699 | 0 | 0 | 12699 | 0
UTP CAT6
M1612300001B | 產品，控制用電線及電纜，同軸電纜 | M | 15 | 17 | 255 | 0 | 0 | 255 | 0
RG-6U
M1612300001C | 產品，控制用電線及電纜，PE絕緣PVC披 | M | 105 | 20 | 2100 | 0 | 0 | 2100 | 0
覆屋內數位電纜，4P，0.5mm
M1612300004D | 產品，控制用電線及電纜，網路跳接線( | 式 | 10 | 173 | 1730 | 0 | 0 | 1730 | 0
1米)
M16132120A001 | 產品，導線管，電線用鋼管，厚管，稱 | M | 108 | 562 | 60696 | 0 | 0 | 60696 | 0
呼G104
M161321306001 | 產品，導線管，電線用鋼管，無螺紋， | M | 84 | 56 | 4704 | 0 | 0 | 4704 | 0
稱呼E31
M161321307001 | 產品，導線管，電線用鋼管，無螺紋， | M | 4 | 69 | 276 | 0 | 0 | 276 | 0
稱呼E39
M161323102101 | 產品，導線管，硬質聚氯乙烯塑膠管， | M | 1795 | 12 | 21540 | 0 | 0 | 21540 | 0
E管，標稱16mm，厚1.8mm
M161323103101 | 產品，導線管，硬質聚氯乙烯塑膠管， | M | 197 | 15 | 2955 | 0 | 0 | 2955 | 0
E管，標稱20mm，厚1.8mm
M161323104201 | 產品，導線管，硬質聚氯乙烯塑膠管， | M | 768 | 30 | 23040 | 0 | 0 | 23040 | 0
E管，標稱28mm，厚2.7mm
M161323105301 | 產品，導線管，硬質聚氯乙烯塑膠管， | M | 155 | 44 | 6820 | 0 | 0 | 6820 | 0
E管，標稱35mm，厚3.1mm
M161323106301 | 產品，導線管，硬質聚氯乙烯塑膠管， | M | 22 | 52 | 1144 | 0 | 0 | 1144 | 0
E管，標稱41mm，厚3.1mm
M161323107401 | 產品，導線管，硬質聚氯乙烯塑膠管， | M | 57 | 75 | 4275 | 0 | 0 | 4275 | 0
E管，標稱52mm，厚3.6mm
M161323109601 | 產品，導線管，硬質聚氯乙烯塑膠管， | M | 55 | 154 | 8470 | 0 | 0 | 8470 | 0
E管，標稱80mm，厚5.1mm
M16132310A701 | 產品，導線管，硬質聚氯乙烯塑膠管， | M | 137 | 251 | 34387 | 0 | 0 | 34387 | 0
E管，標稱100mm，厚6.6mm
M16132310C901 | 產品，導線管，硬質聚氯乙烯塑膠管， | M | 96 | 473 | 45408 | 0 | 0 | 45408 | 0
E管，標稱150mm，厚8.5mm
M1615071216A | 產品，地板插座，一般型，接地型2極， | 只 | 4 | 1382 | 5528 | 0 | 0 | 5528 | 0
15A 125V，雙插座，含蓋板
M16150A0006A | 產品，電視機插座，含蓋板 | 只 | 1 | 130 | 130 | 0 | 0 | 130 | 0
M16150B0006A1 | 產品，電話插座，W6-41H，含蓋板 | 只 | 1 | 120 | 120 | 0 | 0 | 120 | 0
M16150D0006A | 產品，網路資訊插座，CAT6，含蓋板 | 只 | 1 | 158 | 158 | 0 | 0 | 158 | 0
M16150D0006B | 產品，網路資訊插座，地面式，CAT6， | 只 | 3 | 1651 | 4953 | 0 | 0 | 4953 | 0
含蓋板
M16150E1216A | 產品，單插座，一般型，接地型2極， | 只 | 1 | 75 | 75 | 0 | 0 | 75 | 0
15A 125V，含蓋板
M16150F1216A | 產品，雙插座，一般型，接地型2極， | 只 | 26 | 104 | 2704 | 0 | 0 | 2704 | 0
15A 125V，含蓋版
M16150F1216B | 產品，雙插座，一般型，接地型2極， | 只 | 4 | 214 | 856 | 0 | 0 | 856 | 0
15A 125V，含蓋版，專用
M1623100008A1 | 產品，柴油引擎發電機組，緊急發電機 | 組 | 1 | 633600 | 633600 | 0 | 0 | 0 | 0
，STAND BY 3∅4W 380/220V 40KW(
50KVA) 60HZ 1800rpm
M1623200006A | 產品，直流電源設備，12V/2A 電源供應 | 只 | 3 | 336 | 1008 | 0 | 0 | 1008 | 0
器
M1640100004Ac | 產品，低壓配電盤，CU BUS & PVC | 式 | 3 | 0 | 58752 | 0 | 0 | 58752 | 0
WIRE
M1640100004Cb | 產品，低壓配電盤，MP，ATS 4P | 式 | 1 | 0 | 30298 | 0 | 0 | 0 | 0
125AF 100AT 380V/25KA NFB TYPE，附
電氣及機械連鎖，控制器含兩只電壓保
護及兩只頻率保護、監控(欠相保護,監
控乾接點)
M1640100006Aa | 產品，低壓配電盤，CASE，SUS304 | 只 | 2 | 0 | 89280 | 0 | 0 | 89280 | 0
2.0t，屋外，粉體烤漆，尺寸配合現場
M1640100006Ab | 產品，低壓配電盤，CASE，SUS304 | 只 | 1 | 0 | 59328 | 0 | 0 | 59328 | 0
2.0t，粉體烤漆，尺寸配合現場
M1640100006Cc | 產品，低壓配電盤，MP，電源狀態保護 | 只 | 1 | 0 | 33600 | 0 | 0 | 0 | 0
器PSP(逆相/欠相/反相送電指示電壓過
高過低保護)，附面板型液晶中文顯示、
附RS485
M1640100006Cd | 產品，低壓配電盤，MP，微處理型多功 | 只 | 1 | 0 | 59520 | 0 | 0 | 0 | 0
能電錶144*144(具RS485輸出諧波量顯示
及隔離式變比器與螢幕保護程式)
M1640100006Ce | 產品，低壓配電盤，MP，自動功率因數 | 只 | 1 | 0 | 53760 | 0 | 0 | 0 | 0
調整控制器-APFR(取三相電壓與三相電
流做功因補償)(固定補償接點預置與可
程式整數比例設定,例1:2:3:4...)
M1640100006Cg | 產品，低壓配電盤，MP，突波吸收器- | 只 | 1 | 0 | 38400 | 0 | 0 | 0 | 0
40KA(8/20uSec)Plug-in type每相一只
共四只(附計數器與RS485輸出)
M1640100006Ch | 產品，低壓配電盤，MP，CT 400/5A | 只 | 3 | 0 | 9678 | 0 | 0 | 0 | 0
40VA
M1640100006Cq | 產品，低壓配電盤，MP，SC3∮460V | 只 | 2 | 0 | 19334 | 0 | 0 | 0 | 0
10KVAR(電容器附鐵殼及放電電阻每
KVAR總損失低於0.25W)
M1640100006Cr | 產品，低壓配電盤，MP，SC3∮460V | 只 | 2 | 0 | 10732 | 0 | 0 | 0 | 0
5KVAR(電容器附鐵殼及放電電阻每
KVAR總損失低於0.25W)
M1640100006Cs | 產品，低壓配電盤，MP，MC 三相 | 只 | 2 | 0 | 1516 | 0 | 0 | 0 | 0
380V 16A(附加保護蓋型)
M1640100006Ct | 產品，低壓配電盤，MP，MC 三相 | 只 | 2 | 0 | 1286 | 0 | 0 | 0 | 0
380V 10A(附加保護蓋型)
M1640100006Cu | 產品，低壓配電盤，MP，TH溫控開關/感 | 只 | 1 | 576 | 576 | 0 | 0 | 0 | 0
溫開關
M1640100008Cab | 產品，低壓配電盤，MP，TR 3φ | 組 | 1 | 0 | 88704 | 0 | 0 | 0 | 0
10KVA 380V/190-110V(全鑄靜音式IP20)
M1640100008Cf | 產品，低壓配電盤，MP，HRC-FUSE | 組 | 1 | 0 | 5184 | 0 | 0 | 0 | 0
160A，三相連動
M1640100008Co | 產品，低壓配電盤，MP，HRC-FUSE | 組 | 2 | 0 | 10368 | 0 | 0 | 0 | 0
16A，三相連動
M1640100008Cp | 產品，低壓配電盤，MP，HRC-FUSE | 組 | 2 | 0 | 10368 | 0 | 0 | 0 | 0
10A，三相連動
M1640100008Cv | 產品，低壓配電盤，MP，下掀式通風過 | 組 | 4 | 2880 | 11520 | 0 | 0 | 0 | 0
濾網組風扇220V(防護等級IP54)
M1640100008Cw | 產品，低壓配電盤，MP，盤內日光燈， | 組 | 1 | 0 | 576 | 0 | 0 | 0 | 0
附微動開關
M1640100008Cx | 產品，低壓配電盤，MP，FUSE 4A W/ | 組 | 10 | 0 | 1730 | 0 | 0 | 0 | 0
BASE
M16401J0006Bb | 產品，低壓配電盤，控制開關，KS 3P | 只 | 1 | 4608 | 4608 | 0 | 0 | 4608 | 0
400A 600V
M164110000006Ab | 產品，無熔線斷路器，NFB 3P 400AF | 只 | 2 | 7094 | 14188 | 0 | 0 | 14188 | 0
400AT 380V 25KA
M164110000006Ci | 產品，無熔線斷路器，NFB 3P 400AF | 只 | 1 | 8371 | 8371 | 0 | 0 | 8371 | 0
400AT 380V 25KA，附SHT
M164110000006Cj | 產品，無熔線斷路器，NFB 3P 400AF | 只 | 1 | 7094 | 7094 | 0 | 0 | 7094 | 0
300AT 380V 25KA
M164110000006Cj1 | 產品，無熔線斷路器，NFB 3P 400AF | 只 | 1 | 7094 | 7094 | 0 | 0 | 7094 | 0
300AT 380V 15KA
M164110000006Ck | 產品，無熔線斷路器，NFB 3P 100AF | 只 | 1 | 2275 | 2275 | 0 | 0 | 2275 | 0
100AT 380V 25KA
M164110000006Ck1 | 產品，無熔線斷路器，NFB 3P 100AF | 只 | 1 | 2275 | 2275 | 0 | 0 | 2275 | 0
75AT 380V 25KA
M164110000006Ck2 | 產品，無熔線斷路器，NFB 3P 100AF | 只 | 1 | 1781 | 1781 | 0 | 0 | 1781 | 0
75AT 380V 10KA
M164110000006Cl | 產品，無熔線斷路器，NFB 3P 50AF | 只 | 1 | 2150 | 2150 | 0 | 0 | 2150 | 0
50AT 380V 25KA
M164110000006Cm | 產品，無熔線斷路器，NFB 3P 50AF | 只 | 3 | 2150 | 6450 | 0 | 0 | 6450 | 0
30AT 380V 25KA
M164110000006Cn | 產品，無熔線斷路器，NFB 3P 50AF | 只 | 2 | 1094 | 2188 | 0 | 0 | 2188 | 0
20AT 220V 25KA
M164110000006Dc | 產品，無熔線斷路器，NFB 3P 50AF | 只 | 2 | 1248 | 2496 | 0 | 0 | 2496 | 0
30AT 380V 10KA
M164110000006Dc1 | 產品，無熔線斷路器，NFB 3P 50AF | 只 | 4 | 1248 | 4992 | 0 | 0 | 4992 | 0
20AT 380V 10KA
M164110000006Dd | 產品，無熔線斷路器，NFB 1P 50AF | 只 | 4 | 245 | 980 | 0 | 0 | 980 | 0
15AT 220V 10KA
M164110000006Dd1 | 產品，無熔線斷路器，NFB 1P 50AF | 只 | 4 | 245 | 980 | 0 | 0 | 980 | 0
20AT 220V 10KA
M164110000006Fb | 產品，無熔線斷路器，NFB 3P 50AF | 只 | 1 | 706 | 706 | 0 | 0 | 706 | 0
50AT 190V 10KA
M164110000006Fc | 產品，無熔線斷路器，NFB 3P 50AF | 只 | 2 | 706 | 1412 | 0 | 0 | 1412 | 0
40AT 190V 10KA
M164110000006Fd | 產品，無熔線斷路器，NFB 3P 50AF | 只 | 1 | 706 | 706 | 0 | 0 | 706 | 0
30AT 190V 10KA
M164110000006Fd1 | 產品，無熔線斷路器，NFB 3P 50AF | 只 | 3 | 706 | 2118 | 0 | 0 | 2118 | 0
20AT 190V 10KA
M164110000006Ga | 產品，無熔線斷路器，NFB 1P 50AF | 只 | 5 | 149 | 745 | 0 | 0 | 745 | 0
20AT 110V 10KA
M164110000006Gc | 產品，無熔線斷路器，NFB 1P 50AF | 只 | 7 | 149 | 1043 | 0 | 0 | 1043 | 0
15AT 110V 10KA
M164130000006De | 產品，漏電斷路器，ELCB 3P 50AF | 只 | 1 | 8515 | 8515 | 0 | 0 | 8515 | 0
20AT 30mA/0.1sec 380V 10KA 附KEY
M164130000006Dg | 產品，漏電斷路器，ELCB 3P 50AF | 只 | 1 | 3331 | 3331 | 0 | 0 | 3331 | 0
20AT 30mA/0.1sec 380V 10KA
M164130000006Dh | 產品，漏電斷路器，ELCB 3P 50AF | 只 | 2 | 3331 | 6662 | 0 | 0 | 6662 | 0
15AT 30mA/0.1sec 380V 10KA
M164130000006Di | 產品，漏電斷路器，ELCB 1P 50AF | 只 | 11 | 1056 | 11616 | 0 | 0 | 11616 | 0
20AT 30mA/0.1sec 220V 10KA
M164130000006Dj | 產品，漏電斷路器，ELCB 1P 50AF | 只 | 2 | 1056 | 2112 | 0 | 0 | 2112 | 0
15AT 30mA/0.1sec 220V 10KA
M164130000006Gd | 產品，漏電斷路器，ELCB 1P 50AF | 只 | 2 | 586 | 1172 | 0 | 0 | 1172 | 0
15AT 30mA/0.1sec 110V 10KA
M164710000004CUBUS01 | 產品，分電箱，CU BUS BAR & PVC | 式 | 2 | 0 | 4608 | 0 | 0 | 0 | 0
WIRE(預留1P*6迴)
M164710000004CUBUS02 | 產品，分電箱，CU BUS BAR & PVC | 式 | 1 | 0 | 17280 | 0 | 0 | 0 | 0
WIRE(預留3P*6迴)
M164710000004CUBUSBA | 產品，分電箱，CU BUS BAR & PVC | 式 | 5 | 0 | 34560 | 0 | 0 | 0 | 0
WIRE
M164710000004ori | 產品，分電箱，CASE，SPHC 2.0t 粉體 | 式 | 8 | 0 | 88128 | 0 | 0 | 0 | 0
烤漆，尺寸配合現場
M164710000006C | 產品，分電箱，資訊箱45*50*14*0.2(t) | 只 | 1 | 2292 | 2292 | 0 | 0 | 2292 | 0
cm，配合電信箱體及管道空間尺寸，製
作整合式箱體
M164710000006P1Dk | 產品，分電箱，P1，SMC 數位式3ψ緩衝 | 只 | 1 | 36288 | 36288 | 0 | 0 | 0 | 0
啟動器 380V 0.5HP
M164710000006P1Dl | 產品，分電箱，P1，MC 單相 220V | 只 | 11 | 730 | 8030 | 0 | 0 | 0 | 0
20A (附加保護蓋型)
M164710000006P1Dn | 產品，分電箱，P1，FS液面控制器 附電 | 只 | 1 | 6336 | 6336 | 0 | 0 | 0 | 0
極棒
M164710000006P1Do | 產品，分電箱，P1，PBL 22ψ 1a1b 直 | 只 | 24 | 230 | 5520 | 0 | 0 | 0 | 0
接式LED燈
M164710000006P1Dp | 產品，分電箱，P1，SS+KEY 22ψ 三段 | 只 | 12 | 403 | 4836 | 0 | 0 | 0 | 0
2a2b
M164710000006P1Dq | 產品，分電箱，P1，TIMER 24HR，附停 | 只 | 11 | 2880 | 31680 | 0 | 0 | 0 | 0
電補償，電子式
M164710000006P1Dr | 產品，分電箱，P1，TH溫控開關/感溫開 | 只 | 1 | 576 | 576 | 0 | 0 | 0 | 0
關
M164710000006T | 產品，分電箱，電話總配線箱(含底座及 | 只 | 1 | 2750 | 2750 | 0 | 0 | 2750 | 0
電信端子板附架)，A-04-01，45*50*14*
0.2(t) cm
M164710000006T1 | 產品，分電箱，C型10電信端子板附架 | 只 | 1 | 106 | 106 | 0 | 0 | 106 | 0
M164710000008P1Ds | 產品，分電箱，P1，下掀式通風過濾網 | 組 | 1 | 2880 | 2880 | 0 | 0 | 0 | 0
組風扇220V(防護等級達IP54)
M164710000008P1Dt | 產品，分電箱，P1，RY 電力電驛 | 組 | 2 | 576 | 1152 | 0 | 0 | 0 | 0
M164710000008P1Du | 產品，分電箱，P1，FUSE 4A | 組 | 13 | 173 | 2249 | 0 | 0 | 0 | 0
M165301000006A | 產品，出口標示燈，B級，內置蓄電池 | 只 | 5 | 691 | 3455 | 0 | 0 | 3455 | 0
M165302000006A | 產品，避難方向指示燈，C級，單面單向 | 只 | 3 | 449 | 1347 | 0 | 0 | 1347 | 0
，內置蓄電池
M165303000006A | 產品，緊急照明燈，壁掛式，內置蓄電 | 只 | 7 | 553 | 3871 | 0 | 0 | 3871 | 0
池
M1655100008A1 | 產品，LED照明設備，天井燈 | 組 | 36 | 6734 | 242424 | 0 | 0 | 0 | 0
M1655100008B1a | 產品，LED照明設備，嵌燈/10w | 組 | 8 | 1056 | 8448 | 0 | 0 | 8448 | 0
M1655100008B2 | 產品，LED照明設備，支架燈 | 組 | 21 | 240 | 5040 | 0 | 0 | 5040 | 0
M1655100008B3a | 產品，LED照明設備，吸頂燈/20w | 組 | 4 | 960 | 3840 | 0 | 0 | 3840 | 0
M1655100008B4a | 產品，LED照明設備，壁燈，可調角度/ | 組 | 8 | 864 | 6912 | 0 | 0 | 6912 | 0
10w
M1655100008B5a | 產品，LED照明設備，線型洗牆燈線路預 | 組 | 10 | 350 | 3500 | 0 | 0 | 3500 | 0
留
M1655100008C1a | 產品，LED照明設備，戶外壁燈線路預留 | 組 | 4 | 350 | 1400 | 0 | 0 | 1400 | 0
M1655100008C2a | 產品，LED照明設備，戶外矮立燈線路預 | 組 | 8 | 350 | 2800 | 0 | 0 | 2800 | 0
留
M1655100008D1 | 產品，LED照明設備，舞台基礎投光燈 | 組 | 6 | 4500 | 27000 | 0 | 0 | 0 | 0
M1658111186A | 產品，壁式開關，一般型，單切，15A | 只 | 18 | 63 | 1134 | 0 | 0 | 1134 | 0
250V，含蓋板
M1658111286A | 產品，壁式開關，一般型，雙路，15A | 只 | 4 | 83 | 332 | 0 | 0 | 332 | 0
250V，含蓋板
M1674200006A | 產品，數據網路交換處理設備，24埠網 | 只 | 1 | 1843 | 1843 | 0 | 0 | 1843 | 0
路跳接面板
M1674200006A7 | 產品，數據網路交換處理設備，理線槽 | 只 | 1 | 518 | 518 | 0 | 0 | 518 | 0
M167420000AA5 | 產品，數據網路交換處理設備，24埠 | 台 | 1 | 46272 | 46272 | 0 | 0 | 46272 | 0
L2邊際網路POE交換器
M1678110408A | 產品，緊急廣播設備，緊急廣播主機， | 組 | 1 | 11088 | 11088 | 0 | 0 | 11088 | 0
輸出功率100W，5回路
M1678134206 | 產品，緊急廣播設備，揚聲器附匹配變 | 只 | 15 | 346 | 5190 | 0 | 0 | 5190 | 0
壓器，(掛壁式，L級)，額定功率3W
W01271100041 | 零星工料及損耗 | 式 | 25785.94 | 0 | 630550.43 | 0 | 0 | 0 | 0
W01271100041Ab | 零星工料及損耗，機水電類(含管路吊架 | 式 | 11 | 0 | 342308.47 | 0 | 0 | 0 | 0
,角鐵,螺絲,五金,接線盒油漆,標示,預
留套管,打鑿修補,鐵絲,尼龍線,防火阻
隔,火藥,模具,接地止水措施及RC基礎座
等工程完成所需材料)
W0127130004 | 運雜費 | 式 | 25798.14 | 0 | 1637172.81 | 0 | 0 | 0 | 1637172.81
W0127130004A | 運雜費，營建混合廢棄物，裝車清運 | 式 | 1 | 0 | 140046.43 | 0 | 0 | 0 | 140046.43
W01271D0004a | 配管線另件、另料 | 式 | 33 | 0 | 311783.36 | 0 | 0 | 0 | 311783.36
壹.二.3.3.10 | 公共汙水下水道轉換閥，含埋入箱體、 | 式 | 1 | 15000 | 15000 | 0 | 0 | 0 | 0
| 箱蓋 |  |  |  |  | 0 | 0 | 0 | 0
壹.二.3.3.11 | 汙水陰井，含連接配管 | 式 | 1 | 25000 | 25000 | 0 | 0 | 0 | 0
壹.七 | 承包商管理費(包含工地管理費、利潤、 |  | 1 | 4341690 | 4341690 | 0 | 0 | 0 | 0
| 契約規定之工程保險費、使用執照申請 |  |  |  |  | 0 | 0 | 0 | 0
| 作業費、綠建築標章申請作業費、各目 |  |  |  |  | 0 | 0 | 0 | 0
| 的事業主管機關管線申請作業費及其他 |  |  |  |  | 0 | 0 | 0 | 0
| 雜項費用),(壹.一~壹.二合計之7.8%) |  |  |  |  | 0 | 0 | 0 | 0
壹.八 | 營業稅,(壹.一~壹.七合計之5%) |  | 1 | 3060476 | 3060476 | 0 | 0 | 0 | 0
貳.一 | 營建工程空氣污染防制費 | 式 | 1 | 41864 | 41864 | 0 | 0 | 0 | 0
貳.二 | 公共藝術設置費 | 式 | 1 | 642700 | 642700 | 0 | 0 | 0 | 0
貳.三 | 地質鑽探及測量費 | 式 | 1 | 82950 | 82950 | 0 | 0 | 0 | 0
貳.四.1 | 500萬以下部分,3.0% | 式 | 1 | 150000 | 150000 | 0 | 0 | 0 | 0
貳.四.2 | 500萬~2500萬部分,1.5% | 式 | 1 | 300000 | 300000 | 0 | 0 | 0 | 0
貳.四.3 | 2500萬~1億部分,1.0% | 式 | 1 | 361595 | 361595 | 0 | 0 | 0 | 0
貳.五.1 | 500萬以下部分,9.3%*99.5% | 式 | 1 | 462675 | 462675 | 0 | 0 | 0 | 0
貳.五.2 | 500萬~1000萬部分,8.7%*99.5% | 式 | 1 | 432825 | 432825 | 0 | 0 | 0 | 0
貳.五.3 | 1000萬~5000萬部分,7.6%*99.5% | 式 | 1 | 3024800 | 3024800 | 0 | 0 | 0 | 0
貳.五.4 | 5000萬~1億部分,6.4%*99.5% | 式 | 1 | 710638 | 710638 | 0 | 0 | 0 | 0
貳.六 | 工程預備費(如抽驗費、建築物保存登記 | 式 | 1 | 319953 | 319953 | 0 | 0 | 0 | 0
| 費、物價調整費、建築執照申請規費、 |  |  |  |  | 0 | 0 | 0 | 0
| 外水外電申請費、候選綠建築證書及綠 |  |  |  |  | 0 | 0 | 0 | 0
| 建築標章申請規費等) |  |  |  |  | 0 | 0 | 0 | 0
| 總價(總計) |  | 0 | 0 | 70800000 | 0 | 0 | 0 | 0