## 預算總表
臺中市豐原區合作國民小學 |  |  |  |  | 4.3.1000.220
總表[預算]
2024-09-23
工程名稱 | 臺中市豐原區合作國民小學活動中心新建工程(無通廊) | 會計科目
施工地點 | 臺中市豐原區西勢路410號 | 工程編號 | 112002-01
項 次 | 工 作 項 目 |  | 金額(元) | 備註
壹 | 發包工程費 |  | 75288050
壹.一 | 營建工程 |  | 51407532
壹.一.(一) | 假設工程 |  | 1775828
壹.一.(二) | 拆除工程及大地工程 |  | 1512838
壹.一.(三) | 排水設施 |  | 628027
壹.一.(四) | 結構體工程 |  | 25828943
壹.一.(五） | 外牆及屋面工程 |  | 10590140
壹.一.(六) | 室內裝修工程 |  | 5471285
壹.一.(七) | 門窗工程 |  | 2682271 | 門窗依實作數量
結算
壹.一.(八) | 景觀及雜項工程 |  | 2918200
| 壹.一項小計 |  | 51407532
壹.二 | 電氣設備工程 |  | 4331511
壹.二.(一) | 開關盤體工程 |  | 1390760
壹.二.(二) | 器具及管線工程 |  | 2082421
壹.二.(三) | 接地設備工程 |  | 77330
壹.二.(四) | 發電機設備工程 |  | 781000
| 壹.二項小計 |  | 4331511
壹.三 | 弱電設備工程 |  | 1231266
壹.三.(一) | 電信設備工程 |  | 275185
壹.三.(二) | 電視天線設備工程 |  | 81350
壹.三.(三) | 資訊系統工程 |  | 112563
壹.三.(四) | 監視系統設備工程 |  | 468413
壹.三.(五） | 緊急求救設備工程 |  | 10750
壹.三.(六) | 廣播設備工程 |  | 141085
壹.三.(七) | 交換機擴充設備工程 |  | 42240
壹.三.(八) | 活動中心引進既有校舍配管工程 |  | 99680
| 壹.三項小計 |  | 1231266
壹.四 | 給排水設備工程 |  | 1714510
壹.四.(一) | 給排水設備工程 |  | 898612
壹.四.(二) | 給排水管路工程 |  | 651898
壹.四.(三) | 污水處理設備工程 |  | 164000
| 壹.四項小計 |  | 1714510
壹.五 | 消防設備工程 |  | 3285264
壹.五.(一) | 火警自動警報設備 |  | 1929202
壹.五.(二) | 緊急業務廣播設備 |  | 713672
壹.五.(三) | 避難逃生及滅火器設備 |  | 251596
壹.五.(四) | 消防栓滅火設備 |  | 390794
| 壹.五項小計 |  | 3285264
壹.六 | 空調設備工程 |  | 3636252
壹.六.(一) | 管路安裝工程 |  | 725403
壹.六.(二) | 風管安裝工程 |  | 2020644
壹.六.(三) | 自動控制工程 |  | 639180
壹.六.(四) | 空調配電盤及設備接線工程 |  | 200025
壹.六.(五） | 雜項工程 |  | 51000
| 壹.六項小計 |  | 3636252
| 壹.一~壹.六項小計〔A〕 |  | 65606335
壹.七 | 品質管制作業費(包括品管人員及廠商品質管制作業規定之應 |  | 656063
辦事項、機電設備運轉測試等費用)(A*1.0%)
壹.八 | 材料檢試驗費 |  | 192000
壹.九 | 職業安全衛生管理費(A*0.8%) |  | 524851
壹.九.(一) | 職業安全衛生管理費(可量化部分) |  | 335500
壹.九.(二) | 職業安全衛生管理費(不可量化部分) |  | 189351
| 壹.九項小計 |  | 524851
壹.十 | 環境保護措施費(A*0.2%) |  | 131213
壹.十一 | 承包商管理費(包含工地管理費、利潤、契約規定之工程保險 |  | 4592443
費、使用執照申請作業費、綠建築標章申請作業費、各目的
事業主管機關管線申請作業費及其它雜項費用)(A*7%)
| 壹.一~壹.十一項小計 |  | 71702905
壹.十二 | 營業稅(5%) |  | 3585145
| 發包工程費 合計(壹.一~壹.十二) |  | 75288050
貳 | 間接工程費 |  | 7311950
貳.一 | 營建工程空氣污染防制費 |  | 42518 | (2.54元*
1195.67*14)
貳.二 | 公共藝術品設置費(壹.一至壹.十二合計之1%)) |  | 752881
貳.三 | 規劃設計監造費 |  | 5265072
貳.三.(一) | 500萬元以下(9.3%*98.86%) |  | 459699
貳.三.(二) | 500萬元~1000萬元(8.7%*98.86%) |  | 430041
貳.三.(三) | 1000萬元~5000萬元(7.6%*98.86%) |  | 3005344
貳.三.(四) | 5000萬元~1億元(6.4%*98.86%) |  | 1369988
| 小計(貳.三) |  | 5265072
貳.四 | 工程管理費 |  | 916529
貳.四.(一) | 500萬元以下(3%) |  | 150000
貳.四.(二) | 500萬元~2500萬元(1.5%) |  | 300000
貳.四.(三) | 2500萬元~1億元(1%) |  | 466529
| 小計(貳.四) |  | 916529
貳.五 | 工程預備費(如抽驗費、建築物保存登記費、物價調整費、建 |  | 334950
築執照申請規費、無障礙設施勘驗費、外水外電申請費、候
選綠建築證書及綠建築標章申請規費等)
| 間接工程費(總計) |  | 7311950
參 | 剩餘土石方販售所得（繳回主辦機關） |  | 0
參.一 | 1、不論廠商實際販售金額之多寡，皆按該固定總額繳回殘值 |  | 0
6000元
參.二 | 2、本項目以實方計價，需取得合法收容場所流向證。 |  | 0
參.三 | 3、繳回殘值：200m3*30元=6000元（B3土質、扣除運費、土 |  | 0
方處理證明)
肆 | 拆除鐵材販售所得（繳回主辦機關） |  | 0
肆.一 | 拆除球場地坪與練習牆之鋼筋販售所得，不論廠商實際販售 |  | 0
金額之多寡皆按該固定總額繳回10000元。
肆.二 | 註：規劃設計監造費、工程管理費計算基準之工程保險費暫 |  | 0
估50,000元列計。
| 總價(總計) |  | 82600000
註
本專案編碼正確率60.46%;綱要編碼正確率94.45%

## 預算詳細表
臺中市豐原區合作國民小學
詳細價目表[預算]
2024-09-23
工程名稱 | 臺中市豐原區合作國民小學活動中心新建工程(無通廊) |  |  | 會計科目
施工地點 | 臺中市豐原區西勢路410號 |  |  | 工程編號 | 112002-01
項 次 | 項 目 及 說 明 | 單 位 | 數 量 | 單 價 | 複 價 | 編碼(備註)
壹 | 發包工程費
壹.一 | 營建工程
壹.一.(一) | 假設工程
壹.一.(一).1 | 施工圍籬，甲種安全圍籬(H=2.4m，含塗裝 | M | 254 | 1600 | 406400 | 0156400001-B,*
、防溢座)
壹.一.(一).2 | 施工圍籬，圍籬大門(W=6m，含塗裝) | 處 | 2 | 29150 | 58300 | 015640000C-B,*
壹.一.(一).3 | 工程告示牌及工地標誌，工程告示牌，長 | 座 | 1 | 22310 | 22310 | 015831020B01,*
300x寬170cm
壹.一.(一).4 | 交通維持，工地安全警示設施(含夜間警示 | 式 | 1 | 20000 | 20000 | 0155600004-B,*
燈…等)
壹.一.(一).5 | 工程告示牌及工地標誌，竣工銘牌 | 座 | 1 | 9200 | 9200 | 015833000B-B,*
壹.一.(一).6 | 臨時設施，工程用水設備(含使用費) | 式 | 1 | 50000 | 50000 | 0151000004-B01
壹.一.(一).7 | 臨時設施，工程用電設備(含使用費) | 式 | 1 | 50000 | 50000 | 0151000004-B2
壹.一.(一).8 | 工地臨時建築設施，(組立式臨時房屋，一 | 式 | 1 | 200000 | 200000 | 0152200004-B,*
層建築1080*495cm)，含水電空調等
壹.一.(一).9 | 環境保護，廢棄物清理 (垃圾清運及完工 | 式 | 1 | 30000 | 30000 | 0174000004-B,*
清潔費)
壹.一.(一).10 | 環境保護，公共設施復原費 (公共設施維 | 式 | 1 | 15000 | 15000 | 0157200004-B,*
護及管理)
壹.一.(一).11 | 施工輔助設施，外部施工架及防護(符合 | M2 | 1148 | 460 | 528080 | 0154000002-B,*
CNS4750)
壹.一.(一).12 | 施工輔助設施，外牆施工架防塵尼龍網 | M2 | 1148 | 65 | 74620 | 0154000002-B01,
*
壹.一.(一).13 | 施工輔助設施:鷹架安全梯(1F~RF含扶手) | 座 | 6 | 2950 | 17700 | 055201000A-B,*
壹.一.(一).14 | 鋼構組裝支撐架(超高支撐架 H=800cm(平 | M2 | 600 | 300 | 180000 | 0512500004-B
面積計算)
壹.一.(一).15 | 環境保護，沖洗設備 (車輛高壓沖洗設備) | 式 | 1 | 18000 | 18000 | 0157200004-B01,
*
壹.一.(一).16 | 竣工文件繪製 | 式 | 1 | 20000 | 20000 | 0178100004-B
壹.一.(一).17 | 施工測量，放樣 | M2 | 1393 | 26 | 36218 | 0172500002-B,*
壹.一.(一).18 | 設施使用許可，報竣文書製作費 | 式 | 1 | 40000 | 40000 | 0181000004-B
| 小計 |  |  |  | 1775828
壹.一.(二) | 拆除工程及大地工程
壹.一.(二).1 | 機械拆除，既有球場舖面打除含清運 | M2 | 1155 | 450 | 519750 | 0222000002-B01,
*
壹.一.(二).2 | 機械拆除，球場練習牆打除含清運(上方設 | M2 | 20 | 357 | 7140 | 0222013402,*
備交還校方)
壹.一.(二).3 | 構造物開挖 (機具挖土方) | M3 | 1256 | 338 | 424528 | 0231600003-B,*
壹.一.(二).4 | 土方工作，構造物回填 (土方回填及夯實( | M3 | 1056 | 370 | 390720 | 0230000003-B,*
含臨時土方堆放及保護))
壹.一.(二).5 | 土方工作，土方餘方處理(含合法流向證明 | M3 | 200 | 535 | 107000 | 0230020003,*
及運費)
壹.一.(二).6 | 移植，既有樹種移植 | 顆 | 6 | 8000 | 48000 | 0290500001-B,*
壹.一.(二).7 | 既有球架拆除移設(含2支移設球架保護套) | 支 | 2 | 3500 | 7000 | L022205000002-
01
壹.一.(二).8 | 既有球架拆除移設(3支未移設球架蓋帆布 | 支 | 3 | 2000 | 6000 | L022205000003-
| 放置學校指定位置) |  |  |  |  | 01
壹.一.(二).9 | 明挖邊坡，帆布覆蓋 | M2 | 30 | 90 | 2700 | 1510580841
| 小計 |  |  |  | 1512838
壹.一.(三) | 排水設施
壹.一.(三).1 | 暗溝，排水碎石暗溝含溝蓋(0.4m*0.4m) | M | 152.8 | 3000 | 458400 | 02620Y0001-B,*
壹.一.(三).2 | 陰井，RC陰井(0.6m*0.6m*0.8m) | 座 | 3 | 10509 | 31527 | 026313000B-D,*
壹.一.(三).3 | 陰井，RC陰井(0.6m*0.6m*1m) | 座 | 6 | 11850 | 71100 | 026313000B-B,*
壹.一.(三).4 | 陰井，RC陰井(0.6m*0.6m*1.2m) | 座 | 3 | 14000 | 42000 | 026313000B-C,*
壹.一.(三).5 | 既有設施銜接(銜接既有舖面) | 式 | 1 | 25000 | 25000 | 026318093B
| 小計 |  |  |  | 628027
壹.一.(四) | 結構體工程
壹.一.(四).1 | 結構用混凝土，140kg/cm2預拌混凝土含澆 | M3 | 150 | 2800 | 420000 | 0331000003-B,*
置搗實(含擴張網格柵基礎)
壹.一.(四).2 | 結構用混凝土，280kg/cm2預拌混凝土含澆 | M3 | 1055 | 3200 | 3376000 | 0331000003-B01,
| 置(含景觀矮燈基礎) |  |  |  |  | *
壹.一.(四).3 | 普通模板含組立 | M2 | 4504 | 1300 | 5855200 | 0311010002-B,*
壹.一.(四).4 | 鋼筋，SD280，含彎紮組立 | T | 22 | 34000 | 748000 | 0321000005-B,*
壹.一.(四).5 | 鋼筋，SD420W，含彎紮組立 | T | 147 | 36000 | 5292000 | 0321000005-B01,
*
壹.一.(四).6 | 柱鋼筋續接器 #7 SA級 | 組 | 346 | 165 | 57090 | 0321003008-02
壹.一.(四).7 | 柱鋼筋T型續接器 #7 | 組 | 597 | 180 | 107460 | 0321003008-04
壹.一.(四).8 | 防火塗料，1小時時效防火漆 | M2 | 810 | 600 | 486000 | 0996500002-B
壹.一.(四).9 | 結構用鋼材(SN490B)，試裝、運輸及安裝( | T | 1.3 | 95000 | 123500 | 0512500005-B,*
含面漆)
壹.一.(四).10 | 建築鋼結構(STKR490)，試裝、運輸及安裝 | T | 79.83 | 98500 | 7863255 | 0512410A0504,*
(含面漆)
壹.一.(四).11 | 底座承鈑、加勁鈑、側鈑 (SN490B) | T | 2.8 | 90000 | 252000 | 0512558805,*
壹.一.(四).12 | C型輕量鋼(鋼梁接屋頂) | T | 4 | 79800 | 319200 | 0512544425,*
壹.一.(四).13 | 金屬接合，建築鋼結構，A307基礎螺栓 M- | 支 | 284 | 1000 | 284000 | 050900000A-B,*
30 L=80cm
壹.一.(四).14 | 無收縮水泥砂漿 | M3 | 4.4 | 8045 | 35398 | 0360100003-
B001,*
壹.一.(四).15 | 結構用鋼材，DECK 鋼骨鋼板0.92㎜ | M2 | 164.1 | 2400 | 393840 | 0512500002-B
壹.一.(四).16 | 排煙窗方管骨架，連工帶料 | T | 1.8 | 120000 | 216000 | 0512519712,*
| 小計 |  |  |  | 25828943
壹.一.(五） | 外牆及屋面工程
壹.一.(五）.1 | 造型屋頂扣合式烤漆鋼板防火系統 | M2 | 1002 | 4000 | 4008000 | 0997098456,*
壹.一.(五）.2 | 彩色鋼板收邊汎水t=0.55mm/矽化PVDF | M | 541 | 880 | 476080 | 0609060001-C,*
壹.一.(五）.3 | 彩色鋼板收邊汎水t=0.42mm/PE | M | 548 | 680 | 372640 | 0609060001-D,*
壹.一.(五）.4 | 彩色鋼板延長板t=0.55mm/矽化PVDF | M | 94 | 980 | 92120 | 0609060001-E,*
壹.一.(五）.5 | (排煙窗)造型屋面螺栓式烤漆鋼板複層防 | M2 | 154 | 3580 | 551320 | 0509000002-B,*
火系統
壹.一.(五）.6 | 倒吊-企口式烤漆鋼板 t=0.42mm/PE | M2 | 150 | 1680 | 252000 | 0509073912,*
壹.一.(五）.7 | 造型牆面螺栓式烤漆鋼板複層防火系統 | M2 | 106 | 2580 | 273480 | 0509000002-B01,
*
壹.一.(五）.8 | 混凝土表面修飾，外牆整體粉光(斜面屋頂 | M2 | 1400 | 800 | 1120000 | 0335000002-B,*
，弧形修順)
壹.一.(五）.9 | 複合式防水材3.5kg/㎡ (雨水回收池、消 | M2 | 300 | 900 | 270000 | 0335000672,*
防水池)
壹.一.(五）.10 | 複合式防水材2.5kg/㎡(斜面屋頂) | M2 | 380 | 960 | 364800 | 0335000673,*
壹.一.(五）.11 | 複合式防水材2.5kg/㎡(室外簷廊、外牆) | M2 | 700 | 710 | 497000 | 0335000674,*
壹.一.(五）.12 | 複合式防水材2.5kg/㎡(廁所) | M2 | 130 | 780 | 101400 | 0335000675,*
壹.一.(五）.13 | 複合式防水材1.5kg/㎡(窗框周圍) | M2 | 350 | 600 | 210000 | 0335000678,*
壹.一.(五）.14 | 混凝土外牆顆粒塗料 | M2 | 226 | 950 | 214700 | 0335067622,*
壹.一.(五）.15 | 貼面磚，木紋磚造型立面 | M2 | 380 | 2270 | 862600 | 0930000002-B,*
壹.一.(五）.16 | 斜面屋頂塗料 | M2 | 740 | 1200 | 888000 | 0750543702,*
壹.一.(五）.17 | 鋪貼壁磚，文化磚造型立面 | 塊 | 30 | 1200 | 36000 | 093100000A-B,*
| 小計 |  |  |  | 10590140
壹.一.(六) | 室內裝修工程
壹.一.(六).1 | 天花板，暗架矽酸鈣板 | M2 | 140 | 2165 | 303100 | 0950000002-B,*
壹.一.(六).2 | 天花板，企口鋁天花板 | M2 | 132 | 2760 | 364320 | 09500P6002-02,*
壹.一.(六).3 | 水泥漆，天花：水性水泥漆 | M2 | 230 | 700 | 161000 | 0991200001-B,*
壹.一.(六).4 | 水泥漆，牆面：水性水泥漆 | M2 | 1980 | 700 | 1386000 | 0991200001-B01,
*
壹.一.(六).5 | 貼面磚，牆面：貼面磚，磁磚 | M2 | 280 | 1200 | 336000 | 0930000002-B01,
*
壹.一.(六).6 | 地坪：EPOXY | M2 | 45.2 | 180 | 8136 | 0930070022,*
壹.一.(六).7 | 地坪：硬化地坪 | M2 | 270 | 600 | 162000 | 0930037382,*
壹.一.(六).8 | 地坪，抿石子 | M2 | 40 | 3000 | 120000 | 0930037389,*
壹.一.(六).9 | 舖地磚，地坪：淺色地磚 | M2 | 62.8 | 2000 | 125600 | 0934100002-B,*
壹.一.(六).10 | 混凝土表面修飾，地坪：整體粉光 | M2 | 1335 | 510 | 680850 | 0335000002-B01,
*
壹.一.(六).11 | 貼面磚，踢腳：貼磁磚 | M | 52.2 | 650 | 33930 | 0930000001-B,*
壹.一.(六).12 | 塑膠(木蕊)踢腳板，踢腳：木紋塑膠踢腳 | M | 165.2 | 640 | 105728 | 0920600001-B,*
壹.一.(六).13 | 踢腳：油漆，踢腳 | M | 90.1 | 150 | 13515 | 0991000001-B
壹.一.(六).14 | 踢腳：EPOXY，踢腳 | M | 27.4 | 180 | 4932 | 0991047171
壹.一.(六).15 | 間接照明層板 | M | 28.8 | 1755 | 50544 | 0991057341,*
壹.一.(六).16 | 造型線板 | M | 61.6 | 750 | 46200 | 0991034161
壹.一.(六).17 | 造型裝修牆 | M | 11.5 | 1760 | 20240 | 0991016341,*
壹.一.(六).18 | 吸音沖孔板 | M2 | 220 | 1693 | 372460 | 0991025071,*
壹.一.(六).19 | 廁所附屬設備，衛浴設備-座式馬桶沖水式 | 個 | 6 | 12000 | 72000 | 1081000007-B
壹.一.(六).20 | 廁所附屬設備，衛浴設備-蹲式馬桶沖水式 | 組 | 6 | 11300 | 67800 | 10810C2018
壹.一.(六).21 | 廁所附屬設備，衛浴設備-社福整套坐式馬 | 個 | 1 | 25000 | 25000 | 1081000007-B01
桶 配件全
壹.一.(六).22 | 廁所附屬設備，衛浴設備-直式化妝鏡 | 個 | 1 | 1500 | 1500 | 1081000007-B2
壹.一.(六).23 | 洗面盆，衛浴設備-兒童用洗面盆 | 個 | 7 | 5100 | 35700 | 1541070007-B
壹.一.(六).24 | 廁所附屬設備，衛浴設備-社福馬桶旁洗臉 | 組 | 1 | 10450 | 10450 | 1081000008-B
盆 含自動龍頭 配件全
壹.一.(六).25 | 給排水及衛生器具，衛浴設備-感應式壁掛 | 個 | 4 | 14800 | 59200 | 1541000007-B
小便斗
壹.一.(六).26 | 衛浴設備-浴廁清金屬洗龍頭 配件全 | 個 | 13 | 550 | 7150 | 1080153427
壹.一.(六).27 | 廁所附屬設備，衛浴設備-馬桶拉伸龍頭 | 個 | 2 | 600 | 1200 | 1081000007-B3
配件全
壹.一.(六).28 | 飲水機含閘閥 配件全 | 組 | 1 | 30500 | 30500 | 15110M000008-B
壹.一.(六).29 | 資源回收室金屬龍頭 配件全 | 只 | 1 | 450 | 450 | M15410e0006-04
壹.一.(六).30 | 戶外龍頭 配件全 | 只 | 4 | 450 | 1800 | M15410e0006-03
壹.一.(六).31 | 明鏡，衛浴設備-明鏡 | 個 | 7 | 1440 | 10080 | 0883000007-B
壹.一.(六).32 | 浴廁熱固性樹脂板隔間 (H=195cm，高腳 | M2 | 72 | 4000 | 288000 | 1246184587,*
10cm)
壹.一.(六).33 | 給排水及衛生器具，浴廁熱固性樹脂板小 | 片 | 5 | 1500 | 7500 | 1541000001-B,*
便斗隔屏 (40*90cm)
壹.一.(六).34 | 標誌，指示標誌 (指標系統) | 式 | 1 | 60000 | 60000 | 0289100004-B,*
壹.一.(六).35 | 電動升降機，無障礙樓梯式平台升降機， | 式 | 1 | 400000 | 400000 | 1421000004-B,*
5階
壹.一.(六).36 | 浴廁熱固性樹脂板UT牆(H=110cm) | M2 | 12.3 | 8000 | 98400 | 1541074038,*
| 小計 |  |  |  | 5471285
壹.一.(七) | 門窗工程 |  |  |  |  | 門窗依實作數量
結算
壹.一.(七).1 | 防火門，烤漆鋼板防火門 FD1 ( | 樘 | 1 | 48020 | 48020 | 08110M00000A,*
W180xH210cm)
壹.一.(七).2 | 防火門，烤漆鋼板防火門 FD2 ( | 樘 | 1 | 18023 | 18023 | 08110L00000A,*
W90xH210cm)
壹.一.(七).3 | 木質橫拉門 WD1 (W100xH210 cm) | 樘 | 1 | 13768 | 13768 | 08210100000A,*
壹.一.(七).4 | 木質門 WD2 (W90xH210 cm) | 樘 | 4 | 13168 | 52672 | 08210100000A-
01,*
壹.一.(七).5 | 木質雙開門 WD3 (W180xH210 cm) | 樘 | 4 | 20968 | 83872 | 08210100000A-
02,*
壹.一.(七).6 | 固定窗+雙開門 CW1 (W400xH330 cm) | 樘 | 2 | 128933 | 257866 | 082105839A,*
壹.一.(七).7 | 固定窗+雙開門 CW2 (W220xH330 cm) | 樘 | 1 | 59606 | 59606 | 082103953A,*
壹.一.(七).8 | 固定窗+雙開門 CW3 (W360xH330 cm) | 樘 | 2 | 108550 | 217100 | 082105176A,*
壹.一.(七).9 | 固定窗+推射窗 W1 (W90xH270 cm) | 樘 | 9 | 24237 | 218133 | 082106790A,*
壹.一.(七).10 | 鋁質百葉窗 W2，防颱型(W90xH150 cm) | 樘 | 2 | 24179 | 48358 | 102130MA001,*
壹.一.(七).11 | 鋁質百葉窗 W3，防颱型(W15xH150 cm) | 樘 | 2 | 17454 | 34908 | 102130SA001,*
壹.一.(七).12 | 橫拉氣窗 W4 (W150xH50 cm) | 樘 | 5 | 26040 | 130200 | 082102645A,*
壹.一.(七).13 | 固定窗+電動排煙下推窗 W5 (W360xH160 | 樘 | 8 | 67133 | 537064 | 082103289A,*
cm)
壹.一.(七).14 | 固定窗+電動下推窗 W6 (W405.6xH120 cm) | 樘 | 2 | 58502 | 117004 | 082105568A,*
壹.一.(七).15 | 固定窗+電動下推窗 W7 (W495.5 x | 樘 | 2 | 66467 | 132934 | 082109593A,*
H120cm)
壹.一.(七).16 | 固定窗+電動下推窗 W8 (W525 x H120 cm) | 樘 | 2 | 68014 | 136028 | 082108035A,*
壹.一.(七).17 | 固定窗+電動下推窗 W9 (W525 x H120 cm) | 樘 | 2 | 68014 | 136028 | 082102331A,*
壹.一.(七).18 | 固定窗+電動下推窗 W10 (W495.5 x | 樘 | 2 | 66467 | 132934 | 082108672A,*
H120 cm)
壹.一.(七).19 | 固定窗+電動下推窗 W11 (W405.6 x | 樘 | 2 | 58502 | 117004 | 082108962A,*
H120 cm)
壹.一.(七).20 | 固定窗+電動下推窗 W12 (W510.8 x H90 | 樘 | 1 | 63132 | 63132 | 082101423A,*
cm)
壹.一.(七).21 | 固定窗+電動下推窗 W13 (W510.8 x H90 | 樘 | 1 | 63132 | 63132 | 082105391A,*
cm)
壹.一.(七).22 | 固定窗+電動下推窗 W14 (W510 x H80 cm) | 樘 | 1 | 64485 | 64485 | 082107388A,*
| 小計 |  |  |  | 2682271
壹.一.(八) | 景觀及雜項工程
壹.一.(八).1 | 植草，景觀綠化(草皮，假儉草) | M2 | 75 | 200 | 15000 | 0292000002-B,*
壹.一.(八).2 | 緣石，路緣石 (混凝土界石) | M | 180 | 1300 | 234000 | 0277010001-B,*
壹.一.(八).3 | 金屬製品，不鏽鋼雨水管 | M | 32 | 3500 | 112000 | 0550000001-B4
壹.一.(八).4 | 標誌，地面交通標誌系統 (停車格、斑馬 | 式 | 1 | 30000 | 30000 | 0289100004-B01
線)
壹.一.(八).5 | 標誌系統 (無障礙車位、無障礙坡道) | 座 | 1 | 12000 | 12000 | 028910000E-B
壹.一.(八).6 | 排水管溝，不銹鋼截水溝，浴廁 ( W= | M | 2.8 | 3000 | 8400 | 0260100001-B
10cm)
壹.一.(八).7 | 排水管溝，不銹鋼截水溝，出入口 ( W= | M | 13.7 | 3000 | 41100 | 0260100001-B01
10cm)
壹.一.(八).8 | 給排水及衛生器具，屋頂落水頭 | 個 | 8 | 4500 | 36000 | 1541000007-B01
壹.一.(八).9 | 擴張網格柵(含組裝及施作) | M2 | 75 | 6000 | 450000 | 0550055658,*
壹.一.(八).10 | 瀝青混凝土舖面(含原有舖面銑刨，及舊料 | M2 | 990 | 1200 | 1188000 | 0274200002
回收利用)
壹.一.(八).11 | 植栽，樟樹，連工帶料 | 棵 | 4 | 9000 | 36000 | 0290000001-B,*
壹.一.(八).12 | 植栽，藍花楹，連工帶料 | 棵 | 1 | 9000 | 9000 | 02938H50001-B,*
壹.一.(八).13 | 植栽，射干，連工帶料 | M2 | 24 | 2000 | 48000 | 0290000002-B,*
壹.一.(八).14 | 植栽，南天竹，連工帶料 | M2 | 192 | 3000 | 576000 | 02932R10001-B,*
壹.一.(八).15 | 植栽，斑葉女貞，連工帶料 | M2 | 36 | 1500 | 54000 | 02932LF0001-B,*
壹.一.(八).16 | 植栽，細葉雪茄花，連工帶料 | M2 | 31 | 1200 | 37200 | 02932DB0001-B,*
壹.一.(八).17 | 植栽，黃金金露花，連工帶料 | M2 | 21 | 1500 | 31500 | 0290000002-B01,
*
| 小計 |  |  |  | 2918200
| 壹.一項小計 |  |  |  | 51407532
壹.二 | 電氣設備工程
壹.二.(一) | 開關盤體工程
壹.二.(一).1 | 3φ受電箱 P1 PANEL | 式 | 1 | 53920 | 53920 | Z9741180002,*
壹.二.(一).2 | 3φ電錶箱 KWH PANEL | 式 | 1 | 36920 | 36920 | Z9314432444,*
壹.二.(一).3 | MP PANEL | 式 | 1 | 824680 | 824680 | Z9990995185,*
壹.二.(一).4 | GP PANEL 3Ø4W 380-220V | 式 | 1 | 6530 | 6530 | Z9820309557,*
壹.二.(一).5 | EMP PANEL 3Ø4W 380-220V | 式 | 1 | 304310 | 304310 | Z9768262210,*
壹.二.(一).6 | TR 3Φ 乾式變壓器 15KVA IP20 DRY | 台 | 1 | 45000 | 45000 | 1646095244
TYPE 380V/200-115V，附多段式溫度警報
壹.二.(一).7 | EMR PANEL 3Ø4W 200-115V | 式 | 1 | 20400 | 20400 | 164609577B,*
壹.二.(一).8 | 雜費，配電盤雜項費用 | 式 | 1 | 99000 | 99000 | 0127150004-B,*
| 小計 |  |  |  | 1390760
壹.二.(二) | 器具及管線工程
壹.二.(二).1 | LED照明設備，吸吊LED燈 LED-18W~20W*2 | 組 | 21 | 2100 | 44100 | 165510000008-B
壹.二.(二).2 | 照明燈具，T-BAR燈 LED-10W~9W*4 | 組 | 13 | 2300 | 29900 | 1650500008-B
壹.二.(二).3 | 照明燈具，崁燈 LED-12W~14W | 組 | 30 | 3900 | 117000 | 1650500008-B01
壹.二.(二).4 | 照明燈具，吸頂燈 LED-18W~20W | 組 | 11 | 5800 | 63800 | 1650500008-B2
壹.二.(二).5 | 照明燈具，吸頂投射燈 LED-65W~75W | 組 | 12 | 7200 | 86400 | 1650500008-B3
壹.二.(二).6 | LED照明設備，防水壁燈 LED-9W~10W*2 | 組 | 4 | 10000 | 40000 | 165510000008-
B01
壹.二.(二).7 | 景觀矮燈 LED-12W | 組 | 15 | 1200 | 18000 | 1650500008-B10
壹.二.(二).8 | 動力通風機，浴廁抽風扇(含4"魚眼罩) | 只 | 2 | 950 | 1900 | 1583300006-B
壹.二.(二).9 | 照明控制開關，單切暗開關(螢光附蓋板) | 只 | 22 | 100 | 2200 | 1658100006-B
壹.二.(二).10 | 照明控制開關，三路暗開關(螢光附蓋板) | 只 | 2 | 100 | 200 | 1658100006-B01
壹.二.(二).11 | 接線裝置，地板插座(附蓋板) | 只 | 4 | 100 | 400 | 1615000006-B
壹.二.(二).12 | 雙插座，埋入式附接地雙插座(附蓋板) | 只 | 25 | 100 | 2500 | 16150F0006-B
壹.二.(二).13 | 接線裝置，弱電設備電源附接地單插座(附 | 只 | 3 | 100 | 300 | 1615000006-B01
蓋板)
壹.二.(二).14 | 接線裝置，壁扇單插座(附蓋板) | 只 | 9 | 1500 | 13500 | 1615000006-B2
壹.二.(二).15 | 飲水機專插(附蓋板) | 只 | 1 | 150 | 150 | 15410K0006-B
壹.二.(二).16 | 電機接線盒及配件，小便斗及感應器電源 | 只 | 6 | 100 | 600 | 1613300006-B
出線口
壹.二.(二).17 | 給排水及衛生器具，感應式水龍頭插座(附 | 只 | 6 | 100 | 600 | 1541000006-B
蓋板)
壹.二.(二).18 | 電力低壓手孔W120*D80*H90(含鑄鐵蓋配件 | 只 | 2 | 15000 | 30000 | 1541048976
全)
壹.二.(二).19 | 1P BOX | 式 | 1 | 15000 | 15000 | 1541026356
壹.二.(二).20 | 八角 BOX | 式 | 1 | 15000 | 15000 | 1541067864
壹.二.(二).21 | 導線管，PVC E管 16mm (1/2") | M | 1978 | 12 | 23736 | 161320000001-B
壹.二.(二).22 | 導線管，PVC E管 28mm (1") | M | 48 | 29 | 1392 | 161320000001-
B01
壹.二.(二).23 | 導線管，PVC E管 41mm (1-1/2") | M | 6 | 49 | 294 | 161320000001-
B2
壹.二.(二).24 | 導線管，PVC E管 80mm (3") | M | 29 | 144 | 4176 | 161320000001-
B3
壹.二.(二).25 | 導線管，PVC E管 100mm (4") | M | 12 | 276 | 3312 | 161320000001-
B05
壹.二.(二).26 | 導線管，PVC E管 125mm (5") | M | 20 | 388 | 7760 | 161320000001-
B4
壹.二.(二).27 | 導線管，PVC E管 150mm (6") | M | 144 | 694 | 99936 | 161320000001-
B5
壹.二.(二).28 | 管材，PVC管配管另料(含另料,固定及吊架 | 式 | 1 | 5503 | 5503 | 151050000004-B
)
壹.二.(二).29 | 導線管，EMT管 E31 | M | 166 | 70 | 11620 | 161320000001-
B6
壹.二.(二).30 | 導線管，EMT管 E39 | M | 6 | 86 | 516 | 161320000001-
B7
壹.二.(二).31 | 導線管，EMT管 E51 | M | 26 | 117 | 3042 | 161320000001-
B8
壹.二.(二).32 | GIP管 G104(含防鏽蝕膠帶包覆) | M | 72 | 627 | 45144 | 1613286421
壹.二.(二).33 | 導線管，EMT、GIP配管另料(含彎頭、吊架 | 式 | 1 | 21632 | 21632 | 161320000004-B
、五金)
壹.二.(二).34 | 電線及電纜，PVC 600V 絕緣電線, 2.0m/ | M | 1978 | 15 | 29670 | 161200000001-B
m
壹.二.(二).35 | 電線及電纜，PVC 600V 絕緣電線, | M | 4172 | 27 | 112644 | 161200000001-
| 5.5mm2 |  |  |  |  | B01
壹.二.(二).36 | 電線及電纜，PVC 600V 絕緣電線, 8mm2 | M | 14 | 39 | 546 | 161200000001-
B2
壹.二.(二).37 | 電線及電纜，PVC 600V 絕緣電線, 22mm2 | M | 29 | 106 | 3074 | 161200000001-
B3
壹.二.(二).38 | 電線及電纜，PVC 600V 絕緣電線, 30mm2 | M | 24 | 138 | 3312 | 161200000001-
B4
壹.二.(二).39 | 電線及電纜，PVC 600V 絕緣電線, 38mm2 | M | 69 | 146 | 10074 | 161200000001-
B42
壹.二.(二).40 | 電線及電纜，PVC 600V 絕緣電線, 60mm2 | M | 24 | 280 | 6720 | 161200000001-
B5
壹.二.(二).41 | 電線及電纜，PVC 600V 絕緣電線, | M | 116 | 895 | 103820 | 161200000001-
| 200mm2 |  |  |  |  | B6
壹.二.(二).42 | 電線及電纜，FIRE CABLE 950℃ 30min.( | M | 166 | 47 | 7802 | 161200000001-
| FR-EV) 2.0mm |  |  |  |  | B7
壹.二.(二).43 | 電線及電纜，FIRE CABLE 950℃ 30min.( | M | 378 | 70 | 26460 | 161200000001-
| FR-EV) 5.5mm2 |  |  |  |  | B8
壹.二.(二).44 | 電線及電纜，FIRE CABLE 950℃ 30min.( | M | 14 | 79 | 1106 | 161200000001-
| FR-EV) 8mm2 |  |  |  |  | B9
壹.二.(二).45 | 電線及電纜，FIRE CABLE 950℃ 30min.( | M | 82 | 110 | 9020 | 161200000001-
| FR-EV) 14mm2 |  |  |  |  | B10
壹.二.(二).46 | 電線及電纜，FIRE CABLE 950℃ 30min.( | M | 29 | 168 | 4872 | 161200000001-
| FR-EV) 30mm2 |  |  |  |  | B43
壹.二.(二).47 | 電線及電纜，XLPE 600V 絕緣電纜, | M | 20 | 140 | 2800 | 161200000001-
| 30mm2 |  |  |  |  | B44
壹.二.(二).48 | 電線及電纜，XLPE 600V 絕緣電纜, | M | 46 | 178 | 8188 | 161200000001-
| 38mm2 |  |  |  |  | B11
壹.二.(二).49 | 電線及電纜，XLPE 600V 絕緣電纜, | M | 183 | 900 | 164700 | 161200000001-
| 200mm2 |  |  |  |  | B12
壹.二.(二).50 | 電線及電纜，配線另料 | 式 | 1 | 48000 | 48000 | 161200000004-B
壹.二.(二).51 | 施工工資 | 式 | 1 | 800000 | 800000 | 1612063484
壹.二.(二).52 | 電力報竣文書處理等相關作業費 | 式 | 1 | 30000 | 30000 | 1612003324
| 小計 |  |  |  | 2082421
壹.二.(三) | 接地設備工程
壹.二.(三).1 | 接地端子箱 | 只 | 2 | 4000 | 8000 | 1606100006-B
壹.二.(三).2 | 電力設備接地與連接，接地銅棒 | 只 | 16 | 1800 | 28800 | 1606204006-B
壹.二.(三).3 | 電線及電纜，裸銅線 100mm2 | M | 60 | 421 | 25260 | 161200000001-
B13
壹.二.(三).4 | 電線及電纜，PVC線 14mm2 | M | 14 | 63 | 882 | 161200000001-
B14
壹.二.(三).5 | 電線及電纜，PVC線 100mm2 | M | 9 | 421 | 3789 | 161200000001-
B15
壹.二.(三).6 | 導線管，PVC E管 20mm (3/4") | M | 14 | 19 | 266 | 161320000001-
B9
壹.二.(三).7 | 導線管，PVC E管 28mm (1") | M | 9 | 37 | 333 | 161320000001-
B10
壹.二.(三).8 | 接地，施工工資 | 式 | 1 | 10000 | 10000 | 1606100004-B
| 小計 |  |  |  | 77330
壹.二.(四) | 發電機設備工程
壹.二.(四).1 | 緊急發電機 STAND BY 50KW/62.5KVA 3∮ | 組 | 1 | 620000 | 620000 | 1623100008-B
4W 380/220V 60HZ 1800rpm 發電機需有
CE或UL認證。引擎須為4氣缸、引擎最大輸
出不得低於 75KWm之備用(Stand By
Power)出力。為減少空氣污染，引擎排氣
量不得高於4.5公升，為節省能源，滿載耗
油量不得高於19公升/小時。
| 含配件如下: |  |  | 0 | 0 | 1623103218
| a.數位式控制盤 (含遠端APP監控模組） |  |  | 0 | 0 | 1623186670
| b.電瓶自動充電機 c.彈簧避震器 d.防 |  |  | 0 | 0 | 151050000004-
| 震軟管 |  |  |  |  | B01
| e.住宅型消音器 f.啟動電瓶組 g.油水分 |  |  | 0 | 0 | 1507100006-B
離器
| h.日用油箱，SUS#304，70L |  |  | 0 | 0 | 1507186120
壹.二.(四).2 | 柴油引擎發電機組，黑煙淨化設備觸媒轉 | 組 | 1 | 33000 | 33000 | 1623100008-B01
化器
壹.二.(四).3 | 吊架，室內排煙管吊架組 | 式 | 1 | 15000 | 15000 | 02610D0004-B
壹.二.(四).4 | 柴油引擎發電機組，3"排煙管附煙罩(外包 | 式 | 1 | 20000 | 20000 | 1623100004-B01
1"隔熱材料及#28鋁皮)
壹.二.(四).5 | 風管，發電機散熱水箱導風管 | 式 | 1 | 15000 | 15000 | 1581000004-B
壹.二.(四).6 | 柴油引擎發電機組，RC基礎座(2000PSI) | 式 | 1 | 15000 | 15000 | 1623100004-B2
壹.二.(四).7 | 柴油引擎發電機組，油箱防溢堤 | 式 | 1 | 33000 | 33000 | 1623100004-B02
壹.二.(四).8 | 柴油引擎發電機組，試車及油料費 | 式 | 1 | 10000 | 10000 | 1623100004-B03
壹.二.(四).9 | 柴油引擎發電機組，設備安裝工資 | 式 | 1 | 20000 | 20000 | 1623100004-B04
| 小計 |  |  |  | 781000
| 壹.二項小計 |  |  |  | 4331511
壹.三 | 弱電設備工程
壹.三.(一) | 電信設備工程
壹.三.(一).1 | 總電信箱A-06(45W*80H*14D)含電信端子板 | 只 | 1 | 6000 | 6000 | 1606100006-B01
.銘牌.接地端子.附鎖.通風孔
壹.三.(一).2 | 接線裝置，電信資訊複合式插座(W6-41H, | 只 | 5 | 400 | 2000 | 1615000006-B3
Cat.6)
壹.三.(一).3 | UTP Cat.6資訊線(電信) | M | 150 | 20 | 3000 | 1615065636
壹.三.(一).4 | 電線及電纜，防水充膠電纜 FS-JF-LAP | M | 200 | 120 | 24000 | 161200000001-
| 0.5m/m×10P |  |  |  |  | B16
壹.三.(一).5 | 導線管，PVC E管 20mm (3/4") | M | 140 | 15 | 2100 | 161320000001-
B11
壹.三.(一).6 | 導線管，PVC E管 28mm (1") | M | 132 | 29 | 3828 | 161320000001-
B01
壹.三.(一).7 | 導線管，PVC E管 52mm (2") | M | 250 | 70 | 17500 | 161320000001-
B12
壹.三.(一).8 | 接地連工帶料埋設施作＜25Ω責任施工 | 式 | 1 | 20000 | 20000 | 1606100004-B01
壹.三.(一).9 | 接地測試箱(含EPC點) | 只 | 1 | 3000 | 3000 | 1606100006-B2
壹.三.(一).10 | E 60mm² | M | 80 | 150 | 12000 | 1606135996
壹.三.(一).11 | E 14mm² | M | 320 | 60 | 19200 | 1606168221
壹.三.(一).12 | 金屬材料，配管配線接頭BOX五金另料 | 式 | 1 | 5631 | 5631 | 0506000004-B
壹.三.(一).13 | 配管工資 | 式 | 1 | 4686 | 4686 | 0506090114
壹.三.(一).14 | 電線及電纜，配線工資 | 式 | 1 | 11040 | 11040 | 161200000004-
B01
壹.三.(一).15 | 外管路開挖回填及復原費用 | 式 | 1 | 95000 | 95000 | 1612021204
壹.三.(一).16 | 安裝費，按裝工資(責任施工) | 式 | 1 | 6200 | 6200 | 0127190004-B
壹.三.(一).17 | 建築物電信資訊完工審驗、簽證、(不含 | 式 | 1 | 40000 | 40000 | 0127177014
NCC規費)
| 小計 |  |  |  | 275185
壹.三.(二) | 電視天線設備工程
壹.三.(二).1 | 金屬製品，室外型不鏽鋼拉線箱(45*45* | 只 | 1 | 6000 | 6000 | 0550000006-B
15cm)
壹.三.(二).2 | 弱電結線箱(45W*80H*14D)含銘牌.接地端 | 只 | 1 | 6000 | 6000 | 1606100006-B3
子.附鎖.通風孔
壹.三.(二).3 | 金屬導線槽，拉線箱(30W*40H*10D)含銘牌 | 只 | 1 | 6000 | 6000 | 1613600006-B
.附鎖
壹.三.(二).4 | 接線裝置，電視壁內插座 | 只 | 5 | 100 | 500 | 1615000006-B4
壹.三.(二).5 | 電視全頻放大器 | 只 | 1 | 5000 | 5000 | 1615096676
壹.三.(二).6 | 電視八分配器 | 只 | 1 | 400 | 400 | 1615047096
壹.三.(二).7 | 共同天線設備，5CFB同軸電纜 | M | 180 | 40 | 7200 | 1678271001-B
壹.三.(二).8 | 共同天線設備，7CFB同軸電纜 | M | 200 | 64 | 12800 | 1678271001-B01
壹.三.(二).9 | 導線管，PVC E管 20mm (3/4") | M | 180 | 15 | 2700 | 161320000001-
B11
壹.三.(二).10 | 導線管，PVC E管 28mm (1") | M | 120 | 29 | 3480 | 161320000001-
B01
壹.三.(二).11 | 金屬材料，配管配線接頭BOX五金另料 | 式 | 1 | 6254 | 6254 | 0506000004-B01
壹.三.(二).12 | 配管工資 | 式 | 1 | 1236 | 1236 | 0506053344
壹.三.(二).13 | 電線及電纜，配線工資 | 式 | 1 | 4000 | 4000 | 161200000004-
B2
壹.三.(二).14 | 安裝費，按裝工資(責任施工) | 式 | 1 | 19780 | 19780 | 0127190004-B01
| 小計 |  |  |  | 81350
壹.三.(三) | 資訊系統工程
壹.三.(三).1 | 網路集線器，24埠10/100/1000 Base 網路 | 台 | 1 | 29000 | 29000 | 167422000A-B
集線器
壹.三.(三).2 | 24PORT跳線面板 | 只 | 1 | 4500 | 4500 | 167424097B
壹.三.(三).3 | 接線裝置，壁式資訊插座(Cat.6) | 只 | 5 | 300 | 1500 | 1615000006-B5
壹.三.(三).4 | UTP Cat.6資訊線(資訊) | M | 330 | 20 | 6600 | 1615087316
壹.三.(三).5 | Cat.6網路跳接線(1M附號碼圈) | 條 | 11 | 300 | 3300 | 1615095511
壹.三.(三).6 | 建築物電信光纜，8C室外型單模光纖 | M | 210 | 50 | 10500 | 1671200001-B
壹.三.(三).7 | 建築物電信光纜，1G-GBIC模組含光纖跳線 | 只 | 2 | 2000 | 4000 | 1671200006-B
壹.三.(三).8 | 數據網路交換處理設備，24芯機架式光纖 | 台 | 2 | 4000 | 8000 | 167420000A-B
收容箱
壹.三.(三).9 | 建築物電信光纜，光纖熔接 | 點 | 16 | 500 | 8000 | 1671200004-B
壹.三.(三).10 | 導線管，PVC E管 20mm (3/4") | M | 180 | 15 | 2700 | 161320000001-
B11
壹.三.(三).11 | 導線管，PVC E管 52mm (2") | M | 125 | 70 | 8750 | 161320000001-
B12
壹.三.(三).12 | 金屬材料，配管配線接頭BOX五金另料 | 式 | 1 | 4343 | 4343 | 0506000004-B02
壹.三.(三).13 | 配管工資 | 式 | 1 | 2290 | 2290 | 0506008944
壹.三.(三).14 | 電線及電纜，配線工資 | 式 | 1 | 4080 | 4080 | 161200000004-
B02
壹.三.(三).15 | 安裝費，按裝工資(責任施工) | 式 | 1 | 11000 | 11000 | 0127190004-B02
壹.三.(三).16 | 建築物電信光纜，光纖網點測試報告 | 式 | 1 | 4000 | 4000 | 1671200004-B01
| 小計 |  |  |  | 112563
壹.三.(四) | 監視系統設備工程
壹.三.(四).1 | 閉路電視設備，紅外線高解析IP攝影機(含 | 支 | 13 | 4500 | 58500 | 1370400001-B
支架)
壹.三.(四).2 | 中央監視主控制設備，21.5"監看螢幕 | 台 | 3 | 7000 | 21000 | 138010000A-B
壹.三.(四).3 | 中央監視主控制設備，16路多工影音伺服 | 台 | 1 | 60000 | 60000 | 138010000A-B01
錄放影主機(8TB*2)
壹.三.(四).4 | 中央監視主控制設備，CMS監看系統(含軟 | 台 | 2 | 60000 | 120000 | 138010000A-B02
體)
壹.三.(四).5 | 網路集線器，16埠POE網路集線器 | 台 | 1 | 20000 | 20000 | 167422000A-B01
壹.三.(四).6 | 網路集線器，4埠POE網路集線器 | 台 | 1 | 4500 | 4500 | 167422000A-B2
壹.三.(四).7 | 數據網路交換處理設備，光電轉換器 | 台 | 2 | 4000 | 8000 | 167420000A-B01
壹.三.(四).8 | 中央監視主控制設備，19”41U設備機櫃 | 組 | 1 | 25000 | 25000 | 1380100008-B
壹.三.(四).9 | 建築物電信光纜，4C室外型單模光纖 | M | 320 | 40 | 12800 | 1671200001-B01
壹.三.(四).10 | 中央監視主控制設備，UTP Cat.5E資訊線( | M | 500 | 16 | 8000 | 1380100001-B
監視)
壹.三.(四).11 | 建築物電信光纜，1G-GBIC模組含光纖跳線 | 只 | 2 | 2000 | 4000 | 1671200006-B
壹.三.(四).12 | 建築物電信光纜，4芯光纖收容盒 | 台 | 2 | 1000 | 2000 | 167120000A-B
壹.三.(四).13 | 建築物電信光纜，光纖熔接 | 點 | 16 | 500 | 8000 | 1671200004-B
壹.三.(四).14 | 導線管，PVC E管 20mm (3/4") | M | 500 | 15 | 7500 | 161320000001-
B11
壹.三.(四).15 | 導線管，PVC E管 52mm (2") | M | 225 | 70 | 15750 | 161320000001-
B12
壹.三.(四).16 | 金屬材料，配管配線接頭BOX五金另料 | 式 | 1 | 18753 | 18753 | 0506000004-B03
壹.三.(四).17 | 中央監視主控制設備，打鑿洗洞工資 | 式 | 1 | 5000 | 5000 | 1380100004-B
壹.三.(四).18 | 中央監視主控制設備，配管工資 | 式 | 1 | 4650 | 4650 | 1380100004-B01
壹.三.(四).19 | 電線及電纜，配線工資 | 式 | 1 | 4960 | 4960 | 161200000004-
B03
壹.三.(四).20 | 安裝費，按裝工資(責任施工) | 式 | 1 | 60000 | 60000 | 0127190004-B03
| 小計 |  |  |  | 468413
壹.三.(五） | 緊急求救設備工程
壹.三.(五）.1 | 門禁管制設備，緊急求救按鈕 | 只 | 14 | 300 | 4200 | 1370600006-B
壹.三.(五）.2 | 門禁管制設備，閃光警報喇叭 | 只 | 3 | 500 | 1500 | 1370600006-B01
壹.三.(五）.3 | 門禁管制設備，0.75m㎡*4C控制線 | M | 50 | 35 | 1750 | 1370600001-B01
壹.三.(五）.4 | 導線管，PVC E管 20mm (3/4") | M | 50 | 15 | 750 | 161320000001-
B11
壹.三.(五）.5 | 金屬材料，配管配線接頭BOX五金另料 | 式 | 1 | 410 | 410 | 0506000004-B04
壹.三.(五）.6 | 門禁管制設備，配管工資 | 式 | 1 | 150 | 150 | 1370600004-B
壹.三.(五）.7 | 電線及電纜，配線工資 | 式 | 1 | 350 | 350 | 161200000004-
B04
壹.三.(五）.8 | 安裝費，按裝工資(責任施工) | 式 | 1 | 1640 | 1640 | 0127190004-B04
| 小計 |  |  |  | 10750
壹.三.(六) | 廣播設備工程
壹.三.(六).1 | 緊急廣播設備，8"壁掛喇叭 | 只 | 11 | 1200 | 13200 | 1678100006-B01
壹.三.(六).2 | 緊急廣播設備，240W綜合廣播放大器 | 台 | 1 | 28000 | 28000 | 167810000A-B
壹.三.(六).3 | 緊急廣播設備，無線麥克風主機(含無線麥 | 台 | 1 | 18000 | 18000 | 167810000A-B01
克風*2支)
壹.三.(六).4 | 緊急廣播設備，多功能播放機 | 台 | 1 | 4000 | 4000 | 167810000A-B02
壹.三.(六).5 | 緊急廣播設備，高阻抗訊號轉換器 | 台 | 1 | 6000 | 6000 | 167810000A-B03
壹.三.(六).6 | 緊急廣播設備，總電源順序控制器 | 台 | 2 | 18000 | 36000 | 167810000A-B04
壹.三.(六).7 | 緊急廣播設備，1.25mm²*2c喇叭線 | M | 320 | 20 | 6400 | 1678100001-B
壹.三.(六).8 | 導線管，PVC E管 20mm (3/4") | M | 140 | 15 | 2100 | 161320000001-
B11
壹.三.(六).9 | 金屬材料，配管配線接頭BOX五金另料 | 式 | 1 | 5685 | 5685 | 0506000004-B05
壹.三.(六).10 | 緊急廣播設備，配管工資 | 式 | 1 | 420 | 420 | 1678100004-B
壹.三.(六).11 | 電線及電纜，配線工資 | 式 | 1 | 1280 | 1280 | 161200000004-
B05
壹.三.(六).12 | 緊急廣播設備，設備安裝工資 | 式 | 1 | 20000 | 20000 | 1678100004-B01
| 小計 |  |  |  | 141085
壹.三.(七) | 交換機擴充設備工程
壹.三.(七).1 | 電話交換機副機櫃 | 套 | 1 | 15000 | 15000 | Z9577253807
壹.三.(七).2 | 8路數位分機卡 | 片 | 2 | 7500 | 15000 | Z9536263579
壹.三.(七).3 | 顯示型數位話機 | 部 | 3 | 3000 | 9000 | Z9209372848
壹.三.(七).4 | 10C電話端子板 | 只 | 2 | 120 | 240 | Z9206624989
壹.三.(七).5 | 系統安裝工資 | 式 | 1 | 3000 | 3000 | Z9457805156
| 小計 |  |  |  | 42240
壹.三.(八) | 活動中心引進既有校舍配管工程
壹.三.(八).1 | 導線管，PVC E管 28mm (1") | M | 150 | 29 | 4350 | 161320000001-
B01
壹.三.(八).2 | 導線管，PVC E管 52mm (2") | M | 220 | 70 | 15400 | 161320000001-
B12
壹.三.(八).3 | 弱電小A手孔附上蓋(內部尺寸80*40*90cm) | 只 | 5 | 15000 | 75000 | 1613628616
壹.三.(八).4 | 管材，配管另件 | 式 | 1 | 1130 | 1130 | 151050000004-
B05
壹.三.(八).5 | 配管工資 | 式 | 1 | 3800 | 3800 | 0506038924
| 小計 |  |  |  | 99680
| 壹.三項小計 |  |  |  | 1231266
壹.四 | 給排水設備工程
壹.四.(一) | 給排水設備工程
壹.四.(一).1 | 沉水式噴灌泵(含自動加壓設備) 3HP H= | 台 | 1 | 69800 | 69800 | 15130100000A-
| 24M Q=200LPM D=2" |  |  |  |  | 01
壹.四.(一).2 | 沉水式緊急排放泵(含著脫.導桿.液位偵測 | 台 | 2 | 39800 | 79600 | 15130100000A-
| 器) 2HP H=5M Q=450 LPM, D=3"(配管3") |  |  |  |  | 02
(全鑄渦流式,雙層機械軸封外圍應有昇油
環設置,內藏過載保護開關)
壹.四.(一).3 | 沉水式緊急排放泵(含著脫.導桿.液位偵測 | 台 | 2 | 59800 | 119600 | 15130100000A-
| 器) 5HP H=5M Q=1000 LPM, D=3"(配管4" |  |  |  |  | 03
)(全鑄渦流式,雙層機械軸封外圍應有昇油
環設置,內藏過載保護開關)
壹.四.(一).4 | 給排水及衛生器具，高龍型地板落水頭附 | 只 | 14 | 650 | 9100 | 1541000006-B01
濾網LF783W 3"
壹.四.(一).5 | 給排水及衛生器具，不銹鋼防臭型地板落 | 只 | 21 | 650 | 13650 | 1541000006-B2
水頭BF2719 2"
壹.四.(一).6 | 給排水及衛生器具，不銹鋼地板落水頭 | 只 | 7 | 125 | 875 | 1541000006-B3
2"
壹.四.(一).7 | 給排水及衛生器具，地板式清潔口 | 只 | 2 | 750 | 1500 | 1541000006-B4
BF2712N 2"
壹.四.(一).8 | 給排水及衛生器具，地板式清潔口 | 只 | 2 | 1000 | 2000 | 1541000006-B5
BF2713N 3"
壹.四.(一).9 | 給排水及衛生器具，地板式清潔口 | 只 | 8 | 1400 | 11200 | 1541000006-B6
BF2714N 4"
壹.四.(一).10 | 魚眼罩 3" | 只 | 2 | 100 | 200 | 1541028576
壹.四.(一).11 | 魚眼罩 4" | 只 | 1 | 150 | 150 | 1541009026
壹.四.(一).12 | 給排水及衛生器具，防蟲網罩 2" | 只 | 2 | 75 | 150 | 1541000006-B7
壹.四.(一).13 | 閥，不銹鋼閘門凡而 1" | 只 | 3 | 1402 | 4206 | 151100000006-B
壹.四.(一).14 | 閥，不銹鋼閘門凡而 1-1/2" | 只 | 1 | 2493 | 2493 | 151100000006-
B01
壹.四.(一).15 | 閥，不銹鋼閘門凡而 2" | 只 | 10 | 3287 | 32870 | 151100000006-
B2
壹.四.(一).16 | 不銹鋼閘閥(泵浦) 2" | 只 | 1 | 3287 | 3287 | 15110M000006-
B3
壹.四.(一).17 | 不銹鋼閘閥(泵浦) 3" | 只 | 4 | 13725 | 54900 | 15110M000006-
B4
壹.四.(一).18 | 不銹鋼橫式逆止閥(泵浦) 2" | 只 | 1 | 2009 | 2009 | M15110Q06000602
壹.四.(一).19 | 不銹鋼橫式逆止閥(泵浦) 3" | 只 | 4 | 9716 | 38864 | M15110Q060006-
24
壹.四.(一).20 | 不銹鋼防震軟管(泵浦) 2" | 只 | 1 | 778 | 778 | M1395651006-16
壹.四.(一).21 | 不銹鋼防震軟管(泵浦) 3" | 只 | 4 | 1448 | 5792 | M1395651006-24
壹.四.(一).22 | 閥，高壓浮球凡而 1" | 只 | 1 | 600 | 600 | 151100000006-
B3
壹.四.(一).23 | 金屬製品，不銹鋼水塔含不銹鋼腳架5T(含 | 只 | 2 | 49040 | 98080 | 0550000006-B01
不銹鋼爬梯)
壹.四.(一).24 | 水塔RC避震座 | 組 | 1 | 5000 | 5000 | 0550002596
壹.四.(一).25 | 4"GVx4含鑄鐵手孔及蓋(1x0.5x0.8M) | 組 | 1 | 87694 | 87694 | 0550039888
壹.四.(一).26 | 採樣井60x60x60cm | 座 | 1 | 25000 | 25000 | 0550027218
壹.四.(一).27 | 另料(含彎頭) | 式 | 1 | 29214 | 29214 | 055000070B
壹.四.(一).28 | 安裝費，按裝工資 | 式 | 1 | 200000 | 200000 | 0127190004-B2
| 小計 |  |  |  | 898612
壹.四.(二) | 給排水管路工程
壹.四.(二).1 | 管材，PVC 給水管 (W管) | 式 | 1 | 20108 | 20108 | 151050000004-
B3,*
壹.四.(二).2 | 管材，PVC排水管 (橘色管)(B管) | 式 | 1 | 38952 | 38952 | 151050000004-
B4,*
壹.四.(二).3 | 管材，PVC雨水管 (B管) | 式 | 1 | 50076 | 50076 | 151050000004-
B5,*
壹.四.(二).4 | 管材，PVC 透氣管 (A管) | 式 | 1 | 3882 | 3882 | 151050000004-
B6,*
壹.四.(二).5 | 管材，PVC冷氣排水管 (B管) | 式 | 1 | 1714 | 1714 | 151050000004-
B7,*
壹.四.(二).6 | 管材，PVC 配管另料(含彎頭) | 式 | 1 | 277166 | 277166 | 151050000004-
B8
壹.四.(二).7 | 管材，配管工資 | 式 | 1 | 240000 | 240000 | 151050000004-
B9
壹.四.(二).8 | 運雜費，運什費 | 式 | 1 | 10000 | 10000 | 0127130004-B
壹.四.(二).9 | 其他材料,固定架,油漆,雜項,試車,管理費 | 式 | 1 | 10000 | 10000 | 0991000004-B
等
| 小計 |  |  |  | 651898
壹.四.(三) | 污水處理設備工程
壹.四.(三).1 | 污水處理設備，FRP7.5CMD預鑄式污水處理 | 組 | 1 | 142000 | 142000 | 1139200001-B01
設施(§2*6.18m)(含1台鼓風機)
壹.四.(三).2 | 污水處理設備，運費-台中 | 式 | 1 | 12000 | 12000 | 1139200001-B2
壹.四.(三).3 | 污水處理設備，工資 | 式 | 1 | 10000 | 10000 | 1139200001-B3
| 小計 |  |  |  | 164000
| 壹.四項小計 |  |  |  | 1714510
壹.五 | 消防設備工程
壹.五.(一) | 火警自動警報設備
壹.五.(一).1 | 火警警報設備，火警受信總機類比式250點 | 台 | 2 | 298529 | 597058 | 138510000A-B
IP30
壹.五.(一).2 | 火警警報設備，火警受信總機MODBUS連網 | 組 | 2 | 56735 | 113470 | 1385100008-B
傳輸器
壹.五.(一).3 | 廣播移報連動主機板 | 組 | 1 | 38857 | 38857 | 1385157488
壹.五.(一).4 | 廣播移報連動模組20迴路 | 組 | 1 | 35694 | 35694 | 1385188148
壹.五.(一).5 | 火警系統程式編寫設定及測試 | 式 | 2 | 76983 | 153966 | 1385192508
壹.五.(一).6 | 監視/控制模組IP30 | 組 | 12 | 4762 | 57144 | 1385141964
壹.五.(一).7 | 火警探測設備，偵煙式類比探測器IP42 | 只 | 7 | 3968 | 27776 | 1385300006-B
壹.五.(一).8 | 火警探測設備，差動式類比探測器IP42 | 只 | 2 | 3896 | 7792 | 1385300006-B01
壹.五.(一).9 | 定溫式類比探測器IP42 | 只 | 1 | 3896 | 3896 | 1385315606
壹.五.(一).10 | 火警探測設備，光電式分離型探測器(送光 | 組 | 7 | 25381 | 177667 | 1385300008-B
部)
壹.五.(一).11 | 火警探測設備，光電式分離型探測器(受光 | 組 | 7 | 25381 | 177667 | 1385300008-B01
部)
壹.五.(一).12 | 火警綜合盤 | 組 | 1 | 5837 | 5837 | 1385374368,*
壹.五.(一).13 | 模組按裝箱 | 組 | 2 | 3000 | 6000 | 1385333238
壹.五.(一).14 | 分散型模組控制接線盤及端子台 | 組 | 2 | 1537 | 3074 | 1385359408
壹.五.(一).15 | 管材，PVC管 1 1/2" | M | 140 | 88 | 12320 | 151050000001-B
壹.五.(一).16 | 管材，PVC管 1" | M | 350 | 53 | 18550 | 151050000001-
B01
壹.五.(一).17 | 管材，PVC管 1/2" | M | 710 | 28 | 19880 | 151050000001-
B2
壹.五.(一).18 | 管材，配管另件 | 式 | 1 | 17763 | 17763 | 151050000004-
B10
壹.五.(一).19 | 電機接線盒及配件，出線匣(含工、料) | 式 | 1 | 3200 | 3200 | 1613300004-B
壹.五.(一).20 | 電線及電纜，耐燃線 2.0mm | M | 280 | 93 | 26040 | 161200000001-
B17
壹.五.(一).21 | 電線及電纜，耐熱對絞線(鋁箔隔離) | M | 140 | 75 | 10500 | 161200000001-
| 2.0mm*2C |  |  |  |  | B18
壹.五.(一).22 | 電線及電纜，耐熱對絞線(鋁箔隔離) | M | 300 | 75 | 22500 | 161200000001-
| 1.25mm*2C |  |  |  |  | B19
壹.五.(一).23 | 電線及電纜，耐熱線 1.6㎜ | M | 2520 | 30 | 75600 | 161200000001-
B20
壹.五.(一).24 | 電線及電纜，耐熱線 1.2㎜ | M | 830 | 23 | 19090 | 161200000001-
B21
壹.五.(一).25 | 電線及電纜，配線另料 | 式 | 1 | 5381 | 5381 | 161200000004-
B3
壹.五.(一).26 | 工資 | 式 | 1 | 292480 | 292480 | 1612058484
| 小計 |  |  |  | 1929202
壹.五.(二) | 緊急業務廣播設備
壹.五.(二).1 | 緊急廣播設備，緊急業務廣播液晶顯示主 | 台 | 1 | 147685 | 147685 | 167810000A-B2
控機
壹.五.(二).2 | 液晶顯示型緊急電源供應器含Ni-MH電池 | 台 | 1 | 24357 | 24357 | 16401G0A0C-B
24V-3.2AH具DC電壓錶指示顯示充電電壓/
電池電壓
壹.五.(二).3 | 緊急廣播設備，10迴路擴充控制面板具雙 | 台 | 1 | 16373 | 16373 | 165510000001-B
LED燈顯示回路/連動/故障三狀態資訊
壹.五.(二).4 | 緊急廣播設備，10迴路緊急/業務兼用接線 | 台 | 1 | 25962 | 25962 | 167810000A-B3
盤二或三線式須可於前方面板進行配線，
以利日後進行維護
壹.五.(二).5 | 緊急廣播設備，雙優先權數位式液晶顯示 | 台 | 1 | 53358 | 53358 | 167810000A-B4
D類360W高效率功率擴大機符合CNS15936防
電磁波及CNS15598安全規格認證
壹.五.(二).6 | 緊急廣播設備，緊急電源供應器含Ni-MH電 | 台 | 1 | 18961 | 18961 | 167810000A-B5
池24V-3.2AH
壹.五.(二).7 | 緊急廣播設備，電源分配控制器具電源遙 | 台 | 1 | 45747 | 45747 | 167810000A-B6
控8組連動輸出/5組非連動輸出電源
壹.五.(二).8 | 緊急廣播設備，8輸入液晶顯示前級混音器 | 台 | 1 | 67698 | 67698 | 167810000A-B05
符合CNS13439防電磁波CNS14408安全規格
及符合CNS15663認證
壹.五.(二).9 | 緊急廣播設備，雷擊過載電源處理器具數 | 台 | 1 | 48385 | 48385 | 167810000A-B06
字顯示電壓表
壹.五.(二).10 | 緊急廣播設備，DVD/VCD/CD/MP3影碟播放 | 台 | 1 | 18163 | 18163 | 167810000A-B07
機附USB插槽
壹.五.(二).11 | 緊急廣播設備，19"機櫃 | 台 | 1 | 28439 | 28439 | 167810000A-B08
壹.五.(二).12 | 緊急廣播設備，壁掛式揚聲器Ｌ級３Ｗ | 只 | 26 | 375 | 9750 | 1678100006-B3
壹.五.(二).13 | 緊急廣播設備，吸頂式揚聲器Ｌ級３Ｗ | 只 | 2 | 375 | 750 | 1678100006-B4
壹.五.(二).14 | 管材，PVC管 1 1/2" | M | 30 | 63 | 1890 | 151050000001-
B3
壹.五.(二).15 | 管材，PVC管 1/2" | M | 400 | 28 | 11200 | 151050000001-
B2
壹.五.(二).16 | 管材，配管另件 | 式 | 1 | 4582 | 4582 | 151050000004-
B11
壹.五.(二).17 | 電機接線盒及配件，出線匣(含工、料) | 式 | 1 | 4600 | 4600 | 1613300004-B01
壹.五.(二).18 | 電線及電纜，耐熱線 1.6mm | M | 830 | 30 | 24900 | 161200000001-
B22
壹.五.(二).19 | 電線及電纜，配線另料 | 式 | 1 | 872 | 872 | 161200000004-
B4
壹.五.(二).20 | 緊急廣播設備，工資 | 式 | 1 | 160000 | 160000 | 1678100004-B2
| 小計 |  |  |  | 713672
壹.五.(三) | 避難逃生及滅火器設備
壹.五.(三).1 | 滅火器，手提式乾粉滅火器ＡＢＣ １０Ｐ | 具 | 8 | 1425 | 11400 | 139010000B-B
壹.五.(三).2 | 滅火器字樣圖形標示牌 | 片 | 8 | 75 | 600 | 1390100001-B01
壹.五.(三).3 | 緊急出口安全門燈(ＬＥＤ燈Ｃ級） | 台 | 1 | 1275 | 1275 | 139010000A-B
壹.五.(三).4 | 緊急出口安全門燈(ＬＥＤ燈Ｂ級） | 台 | 5 | 1500 | 7500 | 139010000A-B01
壹.五.(三).5 | 標誌，緊急疏散方向指示燈(ＬＥＤ燈單面 | 台 | 4 | 1275 | 5100 | 028910000E-B01
單向Ｃ級)
壹.五.(三).6 | 標誌，緊急疏散方向指示燈(ＬＥＤ燈單面 | 台 | 1 | 1275 | 1275 | 028910000E-B2
雙向Ｃ級)
壹.五.(三).7 | 緊急自動照明燈(壁掛式２７Ｗ) | 台 | 16 | 975 | 15600 | 139010000A-B02
壹.五.(三).8 | 標誌，發電機室專用標示牌 | 式 | 1 | 2256 | 2256 | 0289100004-B2
壹.五.(三).9 | 竣工文件，設備證明照片文書資料彙整及 | 式 | 1 | 40000 | 40000 | 0178100004-B01
竣工圖繪製費
壹.五.(三).10 | 消防設備師、士監造裝置簽證費 | 式 | 1 | 60000 | 60000 | 1390100004-B
壹.五.(三).11 | 管材，PVC管 1/2" | M | 410 | 28 | 11480 | 151050000001-
B2
壹.五.(三).12 | 管材，配管另件 | 式 | 1 | 4018 | 4018 | 151050000004-
B02
壹.五.(三).13 | 電機接線盒及配件，出線匣(含工、料) | 式 | 1 | 5400 | 5400 | 1613300004-B02
壹.五.(三).14 | 接線裝置，緊急照明、標示設備電源及插 | 式 | 1 | 5400 | 5400 | 1615000004-B
座
壹.五.(三).15 | 電線及電纜，PVC電線 2.0㎜ | M | 820 | 45 | 36900 | 161200000001-
B23
壹.五.(三).16 | 電線及電纜，配線另料 | 式 | 1 | 1292 | 1292 | 161200000004-
B5
壹.五.(三).17 | 滅火器，工資 | 式 | 1 | 42100 | 42100 | 1390100004-B01
| 小計 |  |  |  | 251596
壹.五.(四) | 消防栓滅火設備
壹.五.(四).1 | 室內綜合消防栓箱，綜合消防栓箱 | 式 | 1 | 32060 | 32060 | 13975G0004-B,*
壹.五.(四).2 | 泵，整組型消防泵浦10HP 揚程55M 流量 | 組 | 1 | 87750 | 87750 | 151300000008-B
300L/min
壹.五.(四).3 | 管材，鍍鋅碳鋼管３"(CNS6445) | M | 20 | 971 | 19420 | 151050000001-
B4
壹.五.(四).4 | 3"含以上粉體塗裝溝槽式接頭 | 式 | 1 | 8739 | 8739 | 1510567421
壹.五.(四).5 | 管材，鍍鋅碳鋼管１-１／２"(CNS6445) | M | 120 | 457 | 54840 | 151050000001-
B5
壹.五.(四).6 | 管材，配管另件牙接頭 | 式 | 1 | 21936 | 21936 | 151050000004-
B12
壹.五.(四).7 | 管材，PVC管 1/2" | M | 140 | 28 | 3920 | 151050000001-
B2
壹.五.(四).8 | 管材，配管另件 | 式 | 1 | 1372 | 1372 | 151050000004-
B03
壹.五.(四).9 | 電機接線盒及配件，出線匣(含工、料) | 式 | 1 | 800 | 800 | 1613300004-B03
壹.五.(四).10 | 電線及電纜，耐熱線 1.6mm | M | 280 | 30 | 8400 | 161200000001-
B22
壹.五.(四).11 | 電線及電纜，配線另料 | 式 | 1 | 294 | 294 | 161200000004-
B6
壹.五.(四).12 | 閘閥３” | 只 | 1 | 9513 | 9513 | 15110M000006-B
壹.五.(四).13 | 閘閥１ １／２” | 只 | 2 | 840 | 1680 | 15110M000006-
B01
壹.五.(四).14 | 逆止閥３” | 只 | 1 | 9540 | 9540 | 15110Q000006-B
壹.五.(四).15 | 管材，不銹鋼防震軟管３” | 只 | 3 | 6870 | 20610 | 151050000006-B
壹.五.(四).16 | 管材，不銹鋼防震軟管１ １／２” | 只 | 2 | 3450 | 6900 | 151050000006-
B01
壹.五.(四).17 | 金屬材料，什項五金另料 | 式 | 1 | 5220 | 5220 | 0506000004-B2
壹.五.(四).18 | 吊架，吊管吊架 | 式 | 1 | 5800 | 5800 | 02610D0004-B01
壹.五.(四).19 | 油漆 | 式 | 1 | 2000 | 2000 | 0991000004-B01
壹.五.(四).20 | 工資 | 式 | 1 | 90000 | 90000 | 0991073494
| 小計 |  |  |  | 390794
| 壹.五項小計 |  |  |  | 3285264
壹.六 | 空調設備工程
壹.六.(一) | 管路安裝工程
壹.六.(一).1 | 鍍鋅鋼管 (CNS6445)
壹.六.(一).1.(1) | 產品，管材，鍍鋅鋼管(GIP)，標稱100mm( | M | 72 | 655 | 47160 | M1510530D01
Φ100)
壹.六.(一).1.(2) | 產品，管材，鍍鋅鋼管(GIP)，標稱80mm( | M | 72 | 516 | 37152 | M1510530B01
Φ80)
壹.六.(一).1.(3) | 產品，管材，鍍鋅鋼管(GIP)，標稱65mm( | M | 17 | 435 | 7395 | M1510530A01
Φ65)
壹.六.(一).1.(4) | 產品，管材，鍍鋅鋼管(GIP)，標稱25mm( | M | 6 | 132 | 792 | M1510530601
Φ25)
壹.六.(一).1.(5) | 管材，配管另件 | 式 | 1 | 18000 | 18000 | 151050000004-
B15
壹.六.(一).2 | 發泡橡塑冰水管保溫材(具FM或UL94-5VA認
證)
壹.六.(一).2.(1) | 空調用保溫，ψ100 * 40mmt | M | 72 | 524 | 37728 | 150800000001-
C001
壹.六.(一).2.(2) | 空調用保溫，ψ80 * 40mmt | M | 72 | 344 | 24768 | 150800000001-
C2
壹.六.(一).2.(3) | 空調用保溫，ψ65 * 32mmt | M | 17 | 172 | 2924 | 150800000001-
C3
壹.六.(一).2.(4) | 空調用保溫，ψ25 * 32mmt | M | 6 | 150 | 900 | 150800000001-
C4
壹.六.(一).2.(5) | 空調用保溫，保溫管彎頭及另件(含保溫白 | 式 | 1 | 10000 | 10000 | 150800000004-
| 布、強力膠、PU管座等) |  |  |  |  | C001
壹.六.(一).3 | 管材，PVC補/排水管及另件(含排水保溫) | 式 | 1 | 12000 | 12000 | 151050000004-
B13
壹.六.(一).4 | 平衡閥，多功能平衡閥ψ80 | 只 | 2 | 27400 | 54800 | 15110L000006-B
壹.六.(一).5 | 不鏽鋼蝶閥(把手式) 10K
壹.六.(一).5.(1) | 金屬製品，ψ80 | 只 | 10 | 3821 | 38210 | 0550000006-
C001
壹.六.(一).5.(2) | 金屬製品，ψ65 | 只 | 4 | 3213 | 12852 | 0550000006-C2
壹.六.(一).6 | 砲金銅閘閥 200WOG
壹.六.(一).6.(1) | 閘閥，ψ20 | 只 | 10 | 250 | 2500 | 15110M0056
壹.六.(一).6.(2) | 閘閥，ψ15 | 只 | 2 | 187 | 374 | 15110M0036
壹.六.(一).7 | 不銹鋼防震接頭 壓力10kgf/cm2
壹.六.(一).7.(1) | 產品，ψ80 | 只 | 4 | 3100 | 12400 | M15110066E613
壹.六.(一).7.(2) | 產品，ψ65 | 只 | 4 | 2670 | 10680 | M15110066E614
壹.六.(一).8 | 不銹鋼Y型過濾器 10K，ψ65 | 只 | 2 | 10150 | 20300 | 151050000004-
B14
壹.六.(一).9 | 不銹鋼無聲式逆止閥(附旁通) 10K，ψ65 | 只 | 2 | 14934 | 29868 | 15110Q000004-B
壹.六.(一).10 | 閥，釋氣閥ψ25大排氣量(附球塞閥) | 式 | 1 | 20500 | 20500 | 151100000004-B
壹.六.(一).11 | ψ4"指針型不銹鋼溫度計-5~55℃，附套管 | 式 | 1 | 23600 | 23600 | 0550000004-B3
壹.六.(一).12 | ψ4"指針型不銹鋼充油式壓力錶0-11kg/ | 式 | 1 | 22400 | 22400 | 0550000004-B4
cm²，附彎管及考克
壹.六.(一).13 | 管架施作工料(戶外採不銹鋼) | 式 | 1 | 33400 | 33400 | 0550000004-B5
壹.六.(一).14 | 水管配管工資 | 式 | 1 | 80000 | 80000 | 0550012934
壹.六.(一).15 | 水管保溫工資 | 式 | 1 | 60000 | 60000 | 150800000004-
B01
壹.六.(一).16 | 水管路試水站壓及探漏排氣 | 式 | 1 | 10000 | 10000 | 0235360004-B
壹.六.(一).17 | 水管路流向標示及閥門壓克力標示牌工料 | 式 | 1 | 5000 | 5000 | 0289100004-B3
壹.六.(一).18 | 水管路油漆工料 | 式 | 1 | 5000 | 5000 | 0991000004-B2
壹.六.(一).19 | 水系統試車調整 | 式 | 1 | 8000 | 8000 | 0991010704
壹.六.(一).20 | 戶外冰水配管鋁皮(0.3mmt)包覆工料 | 式 | 1 | 26700 | 26700 | 0991090794
壹.六.(一).21 | 打洞、修補及防水工料 | 式 | 1 | 15000 | 15000 | 0991064844
壹.六.(一).22 | 金屬材料，五金另料(戶外採不銹鋼) | 式 | 1 | 20000 | 20000 | 0506000004-B3
壹.六.(一).23 | 運雜費用 | 式 | 1 | 15000 | 15000 | 0127130004-B01
| 小計 |  |  |  | 725403
壹.六.(二) | 風管安裝工程
壹.六.(二).1 | 風管，鍍鋅鐵皮
壹.六.(二).1.(1) | 鍍鋅鐵皮 #24 | 張 | 43 | 4500 | 193500 | 05500T0001-A
壹.六.(二).1.(2) | 鍍鋅鐵皮 #22 | 張 | 25 | 3800 | 95000 | 05500T0001-B
壹.六.(二).2 | 風管，鍍鋅鐵皮另料 | 式 | 1 | 80000 | 80000 | 1581000004-B01
壹.六.(二).3 | 風管，發泡橡塑保溫材 25K 25mmt | M2 | 112 | 2400 | 268800 | 1581000002-B
壹.六.(二).4 | 空調用保溫，保溫另料 | 式 | 1 | 18000 | 18000 | 150800000004-
B2
壹.六.(二).5 | 鍍鋅螺旋風管(含發泡橡塑保溫材 25K
25mmt)
壹.六.(二).5.(1) | 風管，ψ800 | M | 48 | 4200 | 201600 | 1581000001-
C001
壹.六.(二).5.(2) | 風管，ψ600 | M | 43 | 3200 | 137600 | 1581000001-C2
壹.六.(二).5.(3) | 風管，ψ350 | M | 7 | 1950 | 13650 | 1581000001-C3
壹.六.(二).5.(4) | 風管，ψ300 | M | 48 | 1700 | 81600 | 1581000001-C4
壹.六.(二).5.(5) | 風管，ψ250 | M | 5 | 1450 | 7250 | 1581000001-C5
壹.六.(二).6 | 風管，螺旋風管彎頭及另料 | 式 | 1 | 28000 | 28000 | 1581000004-B3
壹.六.(二).7 | 風管，保溫撓性風管 Ø300 mm | M | 20 | 200 | 4000 | 1581000001-B01
壹.六.(二).8 | 風管，保溫撓性風管 Ø250 mm | M | 17 | 200 | 3400 | 1581000001-B2
壹.六.(二).9 | 風管，圓形可調式多層噴流風口 Ø300mm | 只 | 36 | 3000 | 108000 | 1581000006-B
壹.六.(二).10 | 風管，圓形可調式多層噴流風口 Ø250mm | 只 | 4 | 2800 | 11200 | 1581000006-B01
壹.六.(二).11 | 風管，方形擴散型風口ABS 600×600mm | 只 | 2 | 400 | 800 | 1581000006-B02
壹.六.(二).12 | 風管，回風花板 600×600mm | 只 | 2 | 310 | 620 | 1581000006-B03
壹.六.(二).13 | 金屬製品，不銹鋼防雨百葉附防蟲網700× | 只 | 2 | 3500 | 7000 | 0550000006-B2
400 mm
壹.六.(二).14 | 風管，機械式帆布接頭 | 式 | 1 | 30000 | 30000 | 1581000004-B4
壹.六.(二).15 | 風管，調節風門 | 式 | 1 | 140000 | 140000 | 1581000004-B5
壹.六.(二).16 | 風管保溫工資 | 式 | 1 | 45000 | 45000 | 1581000004-B6
壹.六.(二).17 | 風管製作工資 | 式 | 1 | 33600 | 33600 | 1581000004-B7
壹.六.(二).18 | 風管安裝工資 | 式 | 1 | 340000 | 340000 | 1581000004-B8
壹.六.(二).19 | 吊架，管路吊架 | 式 | 1 | 100000 | 100000 | 02610D0004-B2
壹.六.(二).20 | 風管，風量平衡調整 | 式 | 1 | 8000 | 8000 | 1581000004-B02
壹.六.(二).21 | 打洞、修補及防水工料 | 式 | 1 | 15000 | 15000 | 0991064844
壹.六.(二).22 | 金屬材料，五金另料 | 式 | 1 | 34024 | 34024 | 0506000004-B4
壹.六.(二).23 | 運雜費用 | 式 | 1 | 15000 | 15000 | 0127130004-B01
| 小計 |  |  |  | 2020644
壹.六.(三) | 自動控制工程
壹.六.(三).1 | 超音波熱量計含2只溫度感測器 | 組 | 1 | 45000 | 45000 | 0127175156
壹.六.(三).2 | 水流開關 | 只 | 2 | 1260 | 2520 | 0127142748
壹.六.(三).3 | 電極式低液位開關 | 只 | 1 | 2700 | 2700 | 0127122626
壹.六.(三).4 | 風管型溫度感測器 | 只 | 4 | 3330 | 13320 | 1581000006-B2
壹.六.(三).5 | 風管型溫濕度感測器 | 只 | 2 | 6750 | 13500 | 1581000006-B3
壹.六.(三).6 | 濾網壓差開關 (200~1000 pa) | 只 | 2 | 1350 | 2700 | 1581054876
壹.六.(三).7 | 風管型偵煙感知器 | 只 | 2 | 7020 | 14040 | 1581000006-B4
壹.六.(三).8 | 風管型二氧化碳傳訊器 | 只 | 2 | 11700 | 23400 | 1581000006-B5
壹.六.(三).9 | 10NM比例式風門驅動器附回授接點 | 只 | 2 | 4500 | 9000 | 1581078946
壹.六.(三).10 | 100A比例式電動二通閥 (附類比迴授訊號, | 組 | 2 | 39600 | 79200 | 1581089026
不得使用球閥)
壹.六.(三).11 | F/C用一對一空調控制器(含溫度感測線) | 只 | 1 | 2000 | 2000 | 1581061958
壹.六.(三).12 | 控制閥，F/C用ON/OFF式電動二通控制閥 | 只 | 1 | 1600 | 1600 | 0251700006-B
3/4" 220V
壹.六.(三).13 | 管線施工及測試調整工程 |  |  | 0 | 0 | 0251763206
壹.六.(三).14 | 導線管，配管材料及另料,含:(EMT 管,鋁 | 式 | 1 | 50000 | 50000 | 161320000004-
| 製線槽,支撐吊架,金屬軟管及配件) |  |  |  |  | B01
壹.六.(三).15 | 電線及電纜，配線材料及另料,含:(傳輸隔 | 式 | 1 | 50000 | 50000 | 161200000004-
| 離電纜線,類比控制訊號多心隔離電纜線, |  |  |  |  | B7
電源線, 數位控制訊號多心電纜線)
壹.六.(三).16 | 建築物電信光纜，4C單模光纖電纜 | M | 100 | 60 | 6000 | 1671200001-B2
壹.六.(三).17 | 數據網路交換處理設備，4C光纖收容箱含 | 組 | 2 | 9000 | 18000 | 1674200008-B
耦合器
壹.六.(三).18 | 建築物電信光纜，光纖熔接 | 芯 | 8 | 900 | 7200 | 1671200004-B2
壹.六.(三).19 | 配管施工工資 | 式 | 1 | 75000 | 75000 | 1671249511
壹.六.(三).20 | 配線施工工資 | 式 | 1 | 50000 | 50000 | 1671280334
壹.六.(三).21 | 結線施工工資 | 式 | 1 | 25000 | 25000 | 1671232444
壹.六.(三).22 | 標誌，監控器材安裝工資含管路標示 | 式 | 1 | 25000 | 25000 | 0289100004-B4
壹.六.(三).23 | 介面整合協調工作 | 式 | 1 | 10000 | 10000 | 0289147864
壹.六.(三).24 | DDC應用功能程式撰寫 | 式 | 1 | 25000 | 25000 | 0289100624
壹.六.(三).25 | 資料庫軟體規劃與建立 | 式 | 1 | 25000 | 25000 | 0289171694
壹.六.(三).26 | 彩色動態圖控系統發展製作 | 式 | 1 | 25000 | 25000 | 0289158604
壹.六.(三).27 | 系統試車調整、校正 | 式 | 1 | 25000 | 25000 | 0289154534
壹.六.(三).28 | 訓練，教育訓練 | 式 | 1 | 14000 | 14000 | 0182020004-B
| 小計 |  |  |  | 639180
壹.六.(四) | 空調配電盤及設備接線工程
壹.六.(四).1 | 電線及電纜，XLPE 600V 1/C 電纜 | 式 | 1 | 63108 | 63108 | 161200000004-
B8
壹.六.(四).2 | 電線及電纜，PVC 600V 電線 | 式 | 1 | 9810 | 9810 | 161200000004-
B9
壹.六.(四).3 | 導線管，PVC導線管(E管) | 式 | 2 | 291 | 582 | 161320000004-
B2
壹.六.(四).4 | 電線及電纜，電線及管材另料 | 式 | 1 | 8000 | 8000 | 161200000004-
B11
壹.六.(四).5 | 金屬製品，管架施作工料(戶外採不銹鋼) | 式 | 1 | 8625 | 8625 | 0550000004-B6
壹.六.(四).6 | 配管工資 | 式 | 1 | 23000 | 23000 | 0550088384
壹.六.(四).7 | 電線及電纜，配線工資 | 式 | 1 | 26900 | 26900 | 161200000004-
B06
壹.六.(四).8 | 打洞、修補及防水工料 | 式 | 1 | 25000 | 25000 | 1612072344
壹.六.(四).9 | 金屬材料，五金另料 | 式 | 1 | 15000 | 15000 | 0506000004-B5
壹.六.(四).10 | 運雜費用 | 式 | 1 | 20000 | 20000 | 0127130004-B2
| 小計 |  |  |  | 200025
壹.六.(五） | 雜項工程
壹.六.(五）.1 | 防火阻絕，防火填塞工程產品材質及工法 | 式 | 1 | 15000 | 15000 | 0784000004-B
須符合消防單位認證
壹.六.(五）.2 | 高空作業搭架或自走車 | 式 | 1 | 36000 | 36000 | 0784054034
| 小計 |  |  |  | 51000
| 壹.六項小計 |  |  |  | 3636252
| 壹.一~壹.六項小計〔A〕 |  |  |  | 65606335
壹.七 | 品質管制作業費(包括品管人員及廠商品質 | 式 | 1 | 656063 | 656063 | 0145000004-B,*
管制作業規定之應辦事項、機電設備運轉
測試等費用)(A*1.0%)
壹.八 | 材料檢試驗費 | 式 | 1 | 192000 | 192000 | 0145030324,*
壹.九 | 職業安全衛生管理費(A*0.8%)
壹.九.(一) | 職業安全衛生管理費(可量化部分) | 式 | 1 | 335500 | 335500 | 0157400004-B,*
壹.九.(二) | 職業安全衛生管理費(不可量化部分) | 式 | 1 | 189351 | 189351 | 0157400004-B01,
*
| 壹.九項小計 |  |  |  | 524851
壹.十 | 環境保護措施費(A*0.2%) | 式 | 1 | 131213 | 131213 | 0145000004-C,*
壹.十一 | 承包商管理費(包含工地管理費、利潤、契 | 式 | 1 | 4592443 | 4592443
約規定之工程保險費、使用執照申請作業
費、綠建築標章申請作業費、各目的事業
主管機關管線申請作業費及其它雜項費用)
(A*7%)
| 壹.一~壹.十一項小計 |  |  |  | 71702905
壹.十二 | 營業稅(5%) | 式 | 1 | 3585145 | 3585145
| 發包工程費 合計(壹.一~壹.十二) |  |  |  | 75288050
貳 | 間接工程費
貳.一 | 營建工程空氣污染防制費 | 式 | 1 | 42518 | 42518 | (2.54元*
1195.67*14)
貳.二 | 公共藝術品設置費(壹.一至壹.十二合計之 | % | 1 | 752881 | 752881
1%))
貳.三 | 規劃設計監造費 | 式
貳.三.(一) | 500萬元以下(9.3%*98.86%) | 式 | 1 | 459699 | 459699
貳.三.(二) | 500萬元~1000萬元(8.7%*98.86%) | 式 | 1 | 430041 | 430041
貳.三.(三) | 1000萬元~5000萬元(7.6%*98.86%) | 式 | 1 | 3005344 | 3005344
貳.三.(四) | 5000萬元~1億元(6.4%*98.86%) | 式 | 1 | 1369988 | 1369988
| 小計(貳.三) |  |  |  | 5265072
貳.四 | 工程管理費 | 式
貳.四.(一) | 500萬元以下(3%) | 式 | 1 | 150000 | 150000
貳.四.(二) | 500萬元~2500萬元(1.5%) | 式 | 1 | 300000 | 300000
貳.四.(三) | 2500萬元~1億元(1%) | 式 | 1 | 466529 | 466529
| 小計(貳.四) |  |  |  | 916529
貳.五 | 工程預備費(如抽驗費、建築物保存登記費 | 式 | 1 | 334950 | 334950
、物價調整費、建築執照申請規費、無障
礙設施勘驗費、外水外電申請費、候選綠
建築證書及綠建築標章申請規費等)
| 間接工程費(總計) |  |  |  | 7311950
參 | 剩餘土石方販售所得（繳回主辦機關）
參.一 | 1、不論廠商實際販售金額之多寡，皆按該
固定總額繳回殘值6000元
參.二 | 2、本項目以實方計價，需取得合法收容場
所流向證。
參.三 | 3、繳回殘值：200m3*30元=6000元（B3土
質、扣除運費、土方處理證明)
肆 | 拆除鐵材販售所得（繳回主辦機關）
肆.一 | 拆除球場地坪與練習牆之鋼筋販售所得，
不論廠商實際販售金額之多寡皆按該固定
總額繳回10000元。
肆.二 | 註：規劃設計監造費、工程管理費計算基
準之工程保險費暫估50,000元列計。
| 總價(總計) |  |  |  | 82600000
註
本專案編碼正確率60.46%;綱要編碼正確率94.45%

## 預算單價分析表
臺中市豐原區合作國民小學
單價分析表[預算]
工程名稱：臺中市豐原區合作國民小學活動中心新建工程(無通廊)
2024-09-23
項次： | 工程編號：112002-01
壹.一.(一).1 | 工作項目：施工圍籬，甲種安全圍籬(H=2.4m，含塗裝、防溢座) |  | 單位：M |  | 計價代碼：0156400001-B
| 工料名稱 | 單位 | 數量 | 單價 | 複價 | 編碼(備註)
| 施工圍籬，組合式固定，高度2.4m，安裝 | 式 | 1 | 1000 | 1000 | 0156400004-B
| 施工圍籬，防溢座 | M | 1 | 300 | 300 | 0156400001-B01
| 油漆，噴漆 | M | 1 | 80 | 80 | 0991000001-B01
| 施工護欄及圍籬，保養維護 | M | 1 | 25 | 25 | 0156000001-B
| 施工圍籬拆除 | 式 | 1 | 150 | 150 | 0156400004-B01
| 零星工料 | 式 | 1 | 45 | 45 | 0127110004-B
| 合計 | M | 1 |  | 1600
| 人工： 480.00 機具： 320.00 |  | 每 M 單價計 |  | 1600
材料： 640.00 雜項： 160.00
壹.一.(一).2 | 工作項目：施工圍籬，圍籬大門(W=6m，含塗裝) |  | 單位：處 |  | 計價代碼：015640000C-B
| 工料名稱 | 單位 | 數量 | 單價 | 複價 | 編碼(備註)
| 結構用混凝土，預拌，140kgf/cm2，含澆置及 | M3 | 0.5 | 2200 | 1100 | 0331000003-B2
搗實
| 產品，施工圍籬，大門，2.4m ≦高度 | 樘 | 1 | 20500 | 20500 | M015640000A-B
| 油漆，施工圍籬，大門，油漆 | 式 | 1 | 3150 | 3150 | 0991000004-B3
| 金屬材料，五金零件 | 式 | 1 | 1500 | 1500 | 0506000004-B6
| 安裝費 | 式 | 1 | 2500 | 2500 | 0127190004-B4
| 零星工料 | 式 | 1 | 400 | 400 | 0127110004-B
| 合計 | 處 | 1 |  | 29150
| 人工： 8,745.00 機具： 5,830.00 |  | 每 處 單價計 |  | 29150
材料： 11,660.00 雜項： 2,915.00
壹.一.(一).3 | 工作項目：工程告示牌及工地標誌，工程告示牌，長300x寬170cm |  | 單位：座 |  | 計價代碼：015831020B01
| 工料名稱 | 單位 | 數量 | 單價 | 複價 | 編碼(備註)
| 產品，工程告示牌及工地標誌，工程告示牌， | 面 | 1 | 11000 | 11000 | M015831020A
長300x寬170cm
| 產品，工地標誌(內容文字製作) | 式 | 1 | 9505 | 9505 | M0158320004
| 工程告示牌及工地標誌，組裝工(安裝固定費用 | 式 | 1 | 1000 | 1000 | L015835500004
)
| 運雜費 | 式 | 1 | 800 | 800 | 0127130004
| 零星工料 | 式 | 1 | 5 | 5 | 0127110004-B
| 合計 | 座 | 1 |  | 22310
| 人工： 1,001.72 機具： 0.00 |  | 每 座 單價計 |  | 22310
材料： 20,507.35 雜項： 800.93
壹.一.(一).4 | 工作項目：交通維持，工地安全警示設施(含夜間警示燈…等) |  | 單位：式 |  | 計價代碼：0155600004-B
| 工料名稱 | 單位 | 數量 | 單價 | 複價 | 編碼(備註)
| 產品，職業安全衛生，一般器材，夜間警告燈 | 式 | 1 | 12000 | 12000 | M0157400004-
| 具 |  |  |  |  | B01
| 警示帶 | 式 | 1 | 1000 | 1000 | 0250600004-B
| 臨時設施，照明設備 | 式 | 1 | 5000 | 5000 | 0151000004-B3
| 交通錐 | 式 | 1 | 1000 | 1000 | 0155640004-B
| 安裝費 | 式 | 1 | 500 | 500 | 0127190004-
B001
| 零星工料 | 式 | 1 | 500 | 500 | 0127110004-B
| 合計 | 式 | 1 |  | 20000
| 人工： 6,000.00 機具： 4,000.00 |  | 每 式 單價計 |  | 20000
材料： 8,000.00 雜項： 2,000.00
壹.一.(一).5 | 工作項目：工程告示牌及工地標誌，竣工銘牌 |  | 單位：座 |  | 計價代碼：015833000B-B
| 工料名稱 | 單位 | 數量 | 單價 | 複價 | 編碼(備註)
| 產品，工程告示牌及工地標誌，竣工銘牌，長 | 面 | 1 | 5500 | 5500 | M015833000A-B
80x寬50cm
| 工程告示牌及工地標誌 (組裝工) | 式 | 1 | 2000 | 2000 | 0158300004-B01
| 產品，工程告示牌及工地標誌(蝕刻字體烤漆處 | 式 | 1 | 1400 | 1400 | M0158300004-B2
理費用)
| 產品，金屬材料，工程告示牌及工地標誌(五金 | 式 | 1 | 50 | 50 | M0506000004-B7
另件)
| 運雜費 | 式 | 1 | 220 | 220 | 0127130004-
B001
| 零星工料 | 式 | 1 | 30 | 30 | 0127110004-B
| 合計 | 座 | 1 |  | 9200
| 人工： 2,760.00 機具： 1,840.00 |  | 每 座 單價計 |  | 9200
材料： 3,680.00 雜項： 920.00
壹.一.(一).8 | 工作項目：工地臨時建築設施，(組立式臨時房屋，一層建築1080*495cm)，含水電空調等 |  | 單位：式 |  | 計價代碼：0152200004-B
| 工料名稱 | 單位 | 數量 | 單價 | 複價 | 編碼(備註)
| 工地臨時建築設施 (工務所，租用) | 式 | 1 | 118500 | 118500 | 0152200004-B01
| 產品，辦公桌 | 式 | 1 | 12000 | 12000 | M1251200004-B
| 產品，細木作，工地臨時建築設施 (辦公椅) | 式 | 1 | 8000 | 8000 | M0620000004-B
| 產品，櫥櫃，廠製金屬櫥櫃 | 式 | 1 | 8000 | 8000 | M0641100004-B
| 產品，飲水機 | 式 | 1 | 6000 | 6000 | M15410K0004-B
| 產品，會議桌 | 式 | 1 | 8000 | 8000 | M1251100004-B
| 產品，工地臨時建築設施 (辦公及文具用品) | 式 | 1 | 8000 | 8000 | M0152200004-B2
| 產品，工地臨時建築設施 (事務設備) | 式 | 1 | 20000 | 20000 | M0152200004-B3
| 工地臨時建築設施 (管理維護及其他設施) | 式 | 1 | 5000 | 5000 | 0152200004-B4
| 運雜費 (工地吊裝、小搬運) | 式 | 1 | 4000 | 4000 | 0127130004-B4
| 零星工料 | 式 | 1 | 2500 | 2500 | 0127110004-B
| 合計 | 式 | 1 |  | 200000
| 人工： 60,000.00 機具： 40,000.00 |  | 每 式 單價計 |  | 200000
材料： 80,000.00 雜項： 20,000.00
壹.一.(一).9 | 工作項目：環境保護，廢棄物清理 (垃圾清運及完工清潔費) |  | 單位：式 |  | 計價代碼：0174000004-B
| 工料名稱 | 單位 | 數量 | 單價 | 複價 | 編碼(備註)
| 廢棄物運離工地及棄置，一般廢棄物清運處理 | 式 | 1 | 20000 | 20000 | 0212000004-B
費 (垃圾清理運棄費(含流向管制費))
| 環境保護 (維護清潔設施) | 式 | 1 | 3635 | 3635 | 0157200004-B2
| 普通工，環境保護，其他普通工及勞力工 (生 | 式 | 1 | 6000 | 6000 | L000006000004-
| 產體力工(交通維護及清潔)) |  |  |  |  | B
| 零星工料 | 式 | 1 | 365 | 365 | 0127110004-B
| 合計 | 式 | 1 |  | 30000
| 人工： 9,000.00 機具： 6,000.00 |  | 每 式 單價計 |  | 30000
材料： 12,000.00 雜項： 3,000.00
壹.一.(一).10 | 工作項目：環境保護，公共設施復原費 (公共設施維護及管理) |  | 單位：式 |  | 計價代碼：0157200004-B
| 工料名稱 | 單位 | 數量 | 單價 | 複價 | 編碼(備註)
| 環境保護 (公共設施保護材料) | 式 | 1 | 4000 | 4000 | 0157200004-01
| 環境保護，帆布 | 式 | 1 | 5000 | 5000 | 015720E004
| 環境保護，工區臨近道路維護清理 | 式 | 1 | 3000 | 3000 | 0157280004-06
| 環境保護，清潔工(環境維護工資) | 式 | 1 | 2700 | 2700 | L015726500004-
04
| 零星工料 | 式 | 1 | 300 | 300 | 0127110004-B
| 合計 | 式 | 1 |  | 15000
| 人工： 2,790.00 機具： 60.00 |  | 每 式 單價計 |  | 15000
材料： 120.00 雜項： 12,030.00
壹.一.(一).11 | 工作項目：施工輔助設施，外部施工架及防護(符合CNS4750) |  | 單位：M2 |  | 計價代碼：0154000002-B
| 工料名稱 | 單位 | 數量 | 單價 | 複價 | 編碼(備註)
| 施工輔助設施，施工架，鋼管 | M2 | 1 | 320 | 320 | 0154000002-B2
| 施工輔助設施 (安全措施) | M2 | 1 | 50 | 50 | 0154000002-B3
| 施工輔助設施，鋼管施工架技術工 | 工 | 0.03 | 2500 | 75 | 0154000002-B4
| 零星工料 | 式 | 1 | 15 | 15 | 0127110004-B
| 合計 | M2 | 1 |  | 460
| 人工： 138.00 機具： 92.00 |  | 每 M2 單價計 |  | 460
材料： 184.00 雜項： 46.00
壹.一.(一).12 | 工作項目：施工輔助設施，外牆施工架防塵尼龍網 |  | 單位：M2 |  | 計價代碼：0154000002-B01
| 工料名稱 | 單位 | 數量 | 單價 | 複價 | 編碼(備註)
| 施工輔助設施，外部施工架防塵網 (防塵網) | M2 | 1 | 30 | 30 | 0154000002-B5
| 施工輔助設施，鋼管施工架技術工 | 工 | 0.01 | 2500 | 25 | 0154000002-
B001
| 零星工料 | 式 | 1 | 10 | 10 | 0127110004-B
| 合計 | M2 | 1 |  | 65
| 人工： 19.50 機具： 13.00 |  | 每 M2 單價計 |  | 65
材料： 26.00 雜項： 6.50
壹.一.(一).13 | 工作項目：施工輔助設施:鷹架安全梯(1F~RF含扶手) |  | 單位：座 |  | 計價代碼：055201000A-B
| 工料名稱 | 單位 | 數量 | 單價 | 複價 | 編碼(備註)
| 施工輔助設施，施工架，階梯，裝拆(含租金) | 個 | 1 | 2350 | 2350 | 0154000007-B
| 產品，金屬材料，鐵件，五金零件 (結合五金) | 式 | 1 | 100 | 100 | M0506000004-B8
| 施工輔助設施，鋼管施工架技術工 | 工 | 0.1 | 2500 | 250 | 0154000004-B
| 運雜費 (工地吊裝、小搬運) | 式 | 1 | 150 | 150 | 0127130004-B5
| 零星工料 | 式 | 1 | 100 | 100 | 0127110004-B
| 合計 | 座 | 1 |  | 2950
| 人工： 885.00 機具： 590.00 |  | 每 座 單價計 |  | 2950
材料： 1,180.00 雜項： 295.00
壹.一.(一).15 | 工作項目：環境保護，沖洗設備 (車輛高壓沖洗設備) |  | 單位：式 |  | 計價代碼：0157200004-B01
| 工料名稱 | 單位 | 數量 | 單價 | 複價 | 編碼(備註)
| 產品，金屬材料，鐵件，五金零件 (結合五金) | 式 | 1 | 850 | 850 | M0506000004-
B001
| 環境保護，沖洗設備 | 式 | 1 | 12100 | 12100 | 0157200004-B3
| 環境保護，水污染防治 (含水電配置) | 式 | 1 | 4600 | 4600 | 0157200004-B4
| 運雜費 | 式 | 1 | 360 | 360 | 0127130004-
B001
| 零星工料 | 式 | 1 | 90 | 90 | 0127110004-B
| 合計 | 式 | 1 |  | 18000
| 人工： 5,400.00 機具： 3,600.00 |  | 每 式 單價計 |  | 18000
材料： 7,200.00 雜項： 1,800.00
壹.一.(一).17 | 工作項目：施工測量，放樣 |  | 單位：M2 |  | 計價代碼：0172500002-B
| 工料名稱 | 單位 | 數量 | 單價 | 複價 | 編碼(備註)
| 施工測量，測量及定位 (測量儀器折舊損耗及 | 式 | 1 | 4 | 4 | 0172500004-B
校正保養費用)
| 施工測量，測量放樣 (圖紙文具(墨線斗等工具 | 式 | 1 | 3 | 3 | 0172500004-B01
及五金))
| 施工測量，測量技術工 (施工測量，測量人員) | 工 | 0.006 | 2500 | 15 | 0172500001-B
| 運雜費 | 式 | 1 | 2 | 2 | 0127130004-
B001
| 零星工料 | 式 | 1 | 2 | 2 | 0127110004-B
| 合計 | M2 | 1 |  | 26
| 人工： 7.80 機具： 5.20 |  | 每 M2 單價計 |  | 26
材料： 10.40 雜項： 2.60
壹.一.(二).1 | 工作項目：機械拆除，既有球場舖面打除含清運 |  | 單位：M2 |  | 計價代碼：0222000002-B01
| 工料名稱 | 單位 | 數量 | 單價 | 複價 | 編碼(備註)
| 機具不分類，工地拆除，機具不分類 | 式 | 1 | 50 | 50 | E000001000004-
B
| 工地拆除，機具操作技術工 | 式 | 1 | 100 | 100 | 0222000004-B
| 廢棄物運離工地及棄置，廢棄土石清運處理費 | M3 | 0.25 | 600 | 150 | 0212000053
| 工地拆除，含運費 | 式 | 1 | 150 | 150 | 0222000004-B01
| 合計 | M2 | 1 |  | 450
| 人工： 90.00 機具： 59.99 |  | 每 M2 單價計 |  | 450
材料： 120.02 雜項： 179.99
壹.一.(二).2 | 工作項目：機械拆除，球場練習牆打除含清運(上方設備交還校方) |  | 單位：M2 |  | 計價代碼：0222013402
| 工料名稱 | 單位 | 數量 | 單價 | 複價 | 編碼(備註)
| 工地拆除，機具不分類 (打除機具) | 組 | 0.13 | 800 | 104 | E022201000008-
01
| 工地拆除，技術工 | 工 | 0.05 | 2500 | 125 | L022205000002
| 廢棄物運離工地及棄置，廢棄土石清運處理費 | M3 | 0.2 | 600 | 120 | 0212000053
| 零星工料 | 式 | 1 | 8 | 8 | W0127110004
| 合計 | M2 | 1 |  | 357
| 人工： 124.99 機具： 103.99 |  | 每 M2 單價計 |  | 357
材料： 0.00 雜項： 128.02
壹.一.(二).3 | 工作項目：構造物開挖 (機具挖土方) |  | 單位：M3 |  | 計價代碼：0231600003-B
| 工料名稱 | 單位 | 數量 | 單價 | 複價 | 編碼(備註)
| 機具不分類，曳引鏟土機(挖土機及機具耗損) | 時 | 0.1 | 2800 | 280 | E000001000001-
B
| 機具不分類，傾卸貨車 | 時 | 0.04 | 900 | 36 | E000001000001-
B01
| 配合技術工之勞工 | 工 | 0.005 | 2000 | 10 | L000006A00002-
B
| 搬運費(工地吊裝、小搬運) | 式 | 1 | 6 | 6 | 0127140004-B
| 零星工料 | 式 | 1 | 6 | 6 | 0127110004-B
| 合計 | M3 | 1 |  | 338
| 人工： 101.40 機具： 67.60 |  | 每 M3 單價計 |  | 338
材料： 135.20 雜項： 33.80
壹.一.(二).4 | 工作項目：土方工作，構造物回填 (土方回填及夯實(含臨時土方堆放及保護)) |  | 單位：M3 |  | 計價代碼：0230000003-B
| 工料名稱 | 單位 | 數量 | 單價 | 複價 | 編碼(備註)
| 普通工，構造物回填，小工 | 工 | 0.08 | 2000 | 160 | L000006000002-
B
| 構造物回填，含運費 | M3 | 1 | 60 | 60 | 0231700003-B
| 產品，土方工作，構造物回填 (構造物回填 ( | M3 | 1 | 80 | 80 | M0230000003-
| 土方壓密夯實.整理)) |  |  |  |  | B01
| 土方工作，臨時土包袋 | M3 | 1 | 20 | 20 | 0230000003-
C001
| 土方工作，帆布 | M3 | 1 | 40 | 40 | 0230000003-C2
| 零星工料 | 式 | 1 | 10 | 10 | 0127110004-B
| 合計 | M3 | 1 |  | 370
| 人工： 111.00 機具： 74.00 |  | 每 M3 單價計 |  | 370
材料： 148.00 雜項： 37.00
壹.一.(二).5 | 工作項目：土方工作，土方餘方處理(含合法流向證明及運費) |  | 單位：M3 |  | 計價代碼：0230020003
| 工料名稱 | 單位 | 數量 | 單價 | 複價 | 編碼(備註)
| 開挖機(含操作手) | 時 | 0.05 | 1500 | 75 | E000004400001-
01
| 駕駛，建築，傾卸貨車 (含駕駛員) | 時 | 0.05 | 1000 | 50 | L000005350011
| 構造物開挖 (清運裝車) | M3 | 1 | 50 | 50 | 0231600003-01
| 合法流向證明(B3類，文書) | M3 | 1 | 300 | 300 | 0133000003
| 配合技術工之勞工 | 工 | 0.01 | 2500 | 25 | L000006A00002
| 小工 (清潔整理工作) | 工 | 0.01 | 2000 | 20 | L000006100002-
01
| 運雜費 | 式 | 1 | 10 | 10 | W0127130002
| 零星工料 | 式 | 1 | 5 | 5 | 0127110004-B
| 合計 | M3 | 1 |  | 535
| 人工： 96.51 機具： 76.02 |  | 每 M3 單價計 |  | 535
材料： 1.98 雜項： 360.49
壹.一.(二).6 | 工作項目：移植，既有樹種移植 |  | 單位：顆 |  | 計價代碼：0290500001-B
| 工料名稱 | 單位 | 數量 | 單價 | 複價 | 編碼(備註)
| 移植，現場勘查工作 | 工 | 0.5 | 3000 | 1500 | 0290500001-
C001
| 移植，樹枝修剪及斷根處理 | 工 | 0.5 | 3000 | 1500 | 0290500001-C3
| 移植，根球綑綁 | 工 | 0.5 | 2000 | 1000 | 0290500001-C4
| 移植，幹身保護 | 工 | 0.5 | 2000 | 1000 | 0290500001-C5
| 喬木吊運吊植 | 車 | 0.22 | 6000 | 1320 | 0293110001-B
| 機具不分類，挖土機具 | 車 | 0.22 | 850 | 187 | E000001000004-
B01
| 移植，植穴挖方 | 式 | 1 | 180 | 180 | 0290500004-
C001
| 移植，殘枝落葉及廢棄物處理清運 | 式 | 1 | 250 | 250 | 0290500004-C2
| 移植，客土(含有機肥料及施工) | 式 | 1 | 200 | 200 | 0290500004-C3
| 移植，杉木支架(三長一短或依現況調整數量) | 組 | 1 | 350 | 350 | 0290500008-
C001
| 普通工，小工 | 工 | 0.2 | 1500 | 300 | L000006000002-
B01
| 移植，施工地點復原 | 式 | 1 | 150 | 150 | 0290500004-C4
| 移植，機具及工料損耗 | 式 | 1 | 63 | 63 | 0290500004-C5
| 合計 | 顆 | 1 |  | 8000
| 人工： 2,400.00 機具： 1,600.00 |  | 每 顆 單價計 |  | 8000
材料： 3,200.00 雜項： 800.00
壹.一.(三).1 | 工作項目：暗溝，排水碎石暗溝含溝蓋(0.4m*0.4m) |  | 單位：M |  | 計價代碼：02620Y0001-B
| 工料名稱 | 單位 | 數量 | 單價 | 複價 | 編碼(備註)
| 構造物開挖，砂土礫石，機械挖(機械挖土方( | M3 | 0.5 | 200 | 100 | 0231600003-B01
實方))
| 構造物回填，回填及夯實(實際) | M3 | 0.5 | 410 | 205 | 0231700003-B01
| 清水模板含組立(溝內採U型模具) | M2 | 0.4 | 1200 | 480 | 0311020002-B
| 結構用混凝土，建築用混凝土，預拌，140kgf/ | M3 | 0.06 | 2800 | 168 | 0331000003-B3
cm2
| 鋼筋，SD280，連工帶料 | KG | 24 | 30 | 720 | 0321000009-B
| 零星工料 | 式 | 1 | 7 | 7 | 0127110004-B
| 暗溝，水泥蓋板(含底座) | M | 1 | 570 | 570 | 0262000001-
C001
| 結構用混凝土，預拌，210kgf/cm2，第1型水泥 | M3 | 0.25 | 3000 | 750 | 0331000003-B4
| 合計 | M | 1 |  | 3000
| 人工： 900.00 機具： 600.00 |  | 每 M 單價計 |  | 3000
材料： 1,200.00 雜項： 300.00
壹.一.(三).2 | 工作項目：陰井，RC陰井(0.6m*0.6m*0.8m) |  | 單位：座 |  | 計價代碼：026313000B-D
| 工料名稱 | 單位 | 數量 | 單價 | 複價 | 編碼(備註)
| 構造物開挖，砂土礫石，機械挖(機械挖土方( | M3 | 1.5 | 200 | 300 | 0231600003-B01
實方))
| 構造物回填，回填及夯實(實際) | M3 | 0.5 | 410 | 205 | 0231700003-
B001
| 普通模板含組立 | M2 | 4 | 1200 | 4800 | 0311010002-B01
| 鋼筋，SD280，熱軋，連工帶料 | KG | 21 | 30 | 630 | 0321000009-B01
| 結構用混凝土，建築用混凝土，預拌，140kgf/ | M3 | 0.02 | 2800 | 56 | 0331000003-B3
cm2
| 結構用混凝土，建築用混凝土，預拌，210kgf/ | M3 | 0.85 | 3000 | 2550 | 0331000003-B5
cm2
| 鍍鋅格柵蓋板，鍍鋅格柵板及框座(含蓋框加工 | 組 | 1 | 1847 | 1847 | 0553060008-B
銲接製作及鍍鋅)
| 運雜費 | 式 | 1 | 121 | 121 | 0127130004-
B001
| 合計 | 座 | 1 |  | 10509
| 人工： 3,152.70 機具： 2,101.80 |  | 每 座 單價計 |  | 10509
材料： 4,203.60 雜項： 1,050.90
壹.一.(三).3 | 工作項目：陰井，RC陰井(0.6m*0.6m*1m) |  | 單位：座 |  | 計價代碼：026313000B-B
| 工料名稱 | 單位 | 數量 | 單價 | 複價 | 編碼(備註)
| 構造物開挖，砂土礫石，機械挖(機械挖土方( | M3 | 2 | 200 | 400 | 0231600003-B01
實方))
| 構造物回填，回填及夯實(實際) | M3 | 0.8 | 410 | 328 | 0231700003-
B001
| 普通模板含組立 | M2 | 4.5 | 1200 | 5400 | 0311010002-B01
| 鋼筋，SD280，熱軋，連工帶料 | KG | 25 | 30 | 750 | 0321000009-B01
| 結構用混凝土，建築用混凝土，預拌，140kgf/ | M3 | 0.02 | 2800 | 56 | 0331000003-B3
cm2
| 結構用混凝土，建築用混凝土，預拌，210kgf/ | M3 | 1 | 3000 | 3000 | 0331000003-B5
cm2
| 鍍鋅格柵蓋板，鍍鋅格柵板及框座(含蓋框加工 | 組 | 1 | 1818 | 1818 | 0553060008-B
銲接製作及鍍鋅)
| 運雜費 | 式 | 1 | 98 | 98 | 0127130004-
B001
| 合計 | 座 | 1 |  | 11850
| 人工： 3,555.00 機具： 2,370.00 |  | 每 座 單價計 |  | 11850
材料： 4,740.00 雜項： 1,185.00
壹.一.(三).4 | 工作項目：陰井，RC陰井(0.6m*0.6m*1.2m) |  | 單位：座 |  | 計價代碼：026313000B-C
| 工料名稱 | 單位 | 數量 | 單價 | 複價 | 編碼(備註)
| 構造物開挖，砂土礫石，機械挖(機械挖土方( | M3 | 3 | 200 | 600 | 0231600003-B01
實方))
| 構造物回填，回填及夯實(實際) | M3 | 1 | 410 | 410 | 0231700003-
B001
| 普通模板含組立 | M2 | 5 | 1200 | 6000 | 0311010002-B01
| 鋼筋，SD280，熱軋，連工帶料 | KG | 30 | 30 | 900 | 0321000009-B01
| 結構用混凝土，建築用混凝土，預拌，140kgf/ | M3 | 0.2 | 2800 | 560 | 0331000003-B3
cm2
| 結構用混凝土，建築用混凝土，預拌，210kgf/ | M3 | 1.2 | 3000 | 3600 | 0331000003-B5
cm2
| 鍍鋅格柵蓋板，鍍鋅格柵板及框座(含蓋框加工 | 組 | 1 | 1814 | 1814 | 0553060008-B
銲接製作及鍍鋅)
| 運雜費 | 式 | 1 | 116 | 116 | 0127130004-
B001
| 合計 | 座 | 1 |  | 14000
| 人工： 4,200.00 機具： 2,800.00 |  | 每 座 單價計 |  | 14000
材料： 5,600.00 雜項： 1,400.00
壹.一.(四).1 | 工作項目：結構用混凝土，140kg/cm2預拌混凝土含澆置搗實(含擴張網格柵基礎) |  | 單位：M3 |  | 計價代碼：0331000003-B
| 工料名稱 | 單位 | 數量 | 單價 | 複價 | 編碼(備註)
| 結構用混凝土，預拌，140kgf/cm2，第1型水泥 | M3 | 1 | 2370 | 2370 | 0331000003-B6
(結構用混凝土，預拌，140kgf/cm2，第1型水
泥，未含附屬品)
| 泵，混凝土泵 (混凝土泵浦及輸送設備) | M3 | 1 | 100 | 100 | 151300000003-B
| 結構用混凝土，技術工 | 工 | 0.04 | 2500 | 100 | 0331000001-B
| 普通工，結構用混凝土，小工 | 工 | 0.02 | 2000 | 40 | L000006000002-
B2
| 機具不分類，建築用混凝土，機具不分類(震動 | 式 | 1 | 180 | 180 | E000001000004-
| 機) |  |  |  |  | B2
| 零星工料 | 式 | 1 | 10 | 10 | 0127110004-B
| 合計 | M3 | 1 |  | 2800
| 人工： 840.00 機具： 560.00 |  | 每 M3 單價計 |  | 2800
材料： 1,120.00 雜項： 280.00
壹.一.(四).2 | 工作項目：結構用混凝土，280kg/cm2預拌混凝土含澆置(含景觀矮燈基礎) |  | 單位：M3 |  | 計價代碼：0331000003-B01
| 工料名稱 | 單位 | 數量 | 單價 | 複價 | 編碼(備註)
| 產品，預拌混凝土材料費，280kgf/cm2，第2型 | M3 | 1 | 2911 | 2911 | M0305040003-B
水泥，工地交貨
| 泵，混凝土泵 (混凝土泵浦及輸送設備) | M3 | 1 | 100 | 100 | 151300000003-B
| 結構用混凝土，技術工 | 工 | 0.04 | 2500 | 100 | 0331000001-B
| 普通工，結構用混凝土，小工 | 工 | 0.025 | 2000 | 50 | L000006000002-
B001
| 機具不分類，建築用混凝土，機具不分類(震動 | 式 | 1 | 15 | 15 | E000001000004-
| 機) |  |  |  |  | B001
| 零星工料 | 式 | 1 | 24 | 24 | 0127110004-B
| 合計 | M3 | 1 |  | 3200
| 人工： 960.00 機具： 640.00 |  | 每 M3 單價計 |  | 3200
材料： 1,280.00 雜項： 320.00
壹.一.(四).3 | 工作項目：普通模板含組立 |  | 單位：M2 |  | 計價代碼：0311010002-B
| 工料名稱 | 單位 | 數量 | 單價 | 複價 | 編碼(備註)
| 產品，木材，模板用木材，板材，含損耗 | 才 | 11 | 56 | 616 | M060600000A-B
| 產品，木材，模板用木材，割材及角材，含損 | 才 | 6 | 48 | 288 | M060600000A-
| 耗 |  |  |  |  | B01
| 產品，混凝土模板及附屬品，模板用支撐材料( | M2 | 1 | 40 | 40 | M0310000002-B
| 產品，金屬材料 | KG | 0.4 | 60 | 24 | M0506000009-B
| 混凝土模板及附屬品，模板用支撐材料 (墊塊 | KG | 0.5 | 50 | 25 | 0310000009-B
| 產品，鐵件，金屬材料，鐵件，五金繫件 | 式 | 1 | 50 | 50 | M0609060004-B
| 模板技術工 | 工 | 0.04 | 2500 | 100 | L000005P00002-
B
| 普通工 (拔釘、清潔、刷保護油工資) | 工 | 0.04 | 2000 | 80 | L000006000002-
B3
| 產品，木材及塑膠接合材料(脫模劑) | M2 | 1 | 40 | 40 | M0606000002-B
| 運雜費 | 式 | 1 | 28 | 28 | 0127130004-
B001
| 零星工料 | 式 | 1 | 9 | 9 | 0127110004-B
| 合計 | M2 | 1 |  | 1300
| 人工： 390.00 機具： 260.00 |  | 每 M2 單價計 |  | 1300
材料： 520.00 雜項： 130.00
壹.一.(四).4 | 工作項目：鋼筋，SD280，含彎紮組立 |  | 單位：T |  | 計價代碼：0321000005-B
| 工料名稱 | 單位 | 數量 | 單價 | 複價 | 編碼(備註)
| 鋼筋 | T | 1 | 28400 | 28400 | 0321000005-B3
| 其他技術工，技術工 | 工 | 1.2 | 2500 | 3000 | L000005000001-
B
| 普通工，小工 | 工 | 1.2 | 2000 | 2400 | L000006000002-
B4
| 鋼筋，#20鐵絲 | KG | 4 | 25 | 100 | 0321000009-
C001
| 鋼筋，零星工料(鋼筋) | 式 | 1 | 100 | 100 | 0321000004-B
| 合計 | T | 1 |  | 34000
| 人工： 10,200.00 機具： 6,800.00 |  | 每 T 單價計 |  | 34000
材料： 13,600.00 雜項： 3,400.00
壹.一.(四).5 | 工作項目：鋼筋，SD420W，含彎紮組立 |  | 單位：T |  | 計價代碼：0321000005-B01
| 工料名稱 | 單位 | 數量 | 單價 | 複價 | 編碼(備註)
| 鋼筋 | T | 1 | 30400 | 30400 | 0321000005-
B001
| 其他技術工，技術工 | 工 | 1.2 | 2500 | 3000 | L000005000001-
B
| 普通工，小工 | 工 | 1.2 | 2000 | 2400 | L000006000002-
B4
| 鋼筋，#20鐵絲 | KG | 4 | 25 | 100 | 0321000009-C2
| 鋼筋，零星工料(鋼筋) | 式 | 1 | 100 | 100 | 0321000004-B
| 合計 | T | 1 |  | 36000
| 人工： 10,800.00 機具： 7,200.00 |  | 每 T 單價計 |  | 36000
材料： 14,400.00 雜項： 3,600.00
壹.一.(四).9 | 工作項目：結構用鋼材(SN490B)，試裝、運輸及安裝(含面漆) |  | 單位：T |  | 計價代碼：0512500005-B
| 工料名稱 | 單位 | 數量 | 單價 | 複價 | 編碼(備註)
| 產品，建築鋼結構，鋼料，SN490B | T | 1 | 45000 | 45000 | M0512400005-B
| 產品，建築鋼結構，鋼料 (塗裝一底兩度) | T | 1 | 15000 | 15000 | M0512400005-
B01
| 產品，建築鋼結構，鋼料，安裝 | T | 1 | 15000 | 15000 | M0512400005-B2
| 產品，建築鋼結構，鋼料，製作 | T | 1 | 12000 | 12000 | M0512400005-B3
| 產品，建築鋼結構，鋼料，運輸 | T | 1 | 6000 | 6000 | M0512400005-B4
| 產品，建築鋼結構，鋼料 (電焊條及其它焊材) | T | 1 | 1000 | 1000 | M0512400005-B5
| 產品，建築鋼結構，鋼料 (鋼構工程檢驗費) | T | 1 | 500 | 500 | M0512400005-B6
| 零星工料 | 式 | 1 | 500 | 500 | 0127110004-B
| 合計 | T | 1 |  | 95000
| 人工： 28,500.00 機具： 19,000.00 |  | 每 T 單價計 |  | 95000
材料： 38,000.00 雜項： 9,500.00
壹.一.(四).10 | 工作項目：建築鋼結構(STKR490)，試裝、運輸及安裝(含面漆) |  | 單位：T |  | 計價代碼：0512410A0504
| 工料名稱 | 單位 | 數量 | 單價 | 複價 | 編碼(備註)
| 產品，建築鋼結構，鋼料(STKR490) | T | 1 | 46500 | 46500 | M0512410005
| 產品，建築鋼結構，鋼料(非滾壓型鋼鋼材，含 | T | 0.1 | 25000 | 2500 | M051241000502
一次加工費)
| 產品，鋼材專業塗裝，鋼料防銹表面處理(塗裝 | T | 1 | 15000 | 15000 | M0997020005
(一底兩度)處理)
| 結構用鋼材，裁切及製作(製作及放樣) | T | 1 | 12000 | 12000 | 0512520005
| 運雜費(吊裝固定) | 式 | 1 | 15000 | 15000 | 0127130004-11
| 運雜費(半成品運費) | 式 | 1 | 6000 | 6000 | 0127130004-09
| 產品，鋼結構銲接(電銲條) | T | 1 | 1000 | 1000 | M050910000502
| 品質管理，試驗規範及標準，鐵金屬冶煉類檢 | T | 1 | 500 | 500 | 01450A8005
驗(鋼構工程檢驗費，場內自主檢查)
| 合計 | T | 1 |  | 98500
| 人工： 0.00 機具： 0.00 |  | 每 T 單價計 |  | 98500
材料： 65,000.15 雜項： 33,499.85
壹.一.(四).11 | 工作項目：底座承鈑、加勁鈑、側鈑 (SN490B) |  | 單位：T |  | 計價代碼：0512558805
| 工料名稱 | 單位 | 數量 | 單價 | 複價 | 編碼(備註)
| 產品，建築鋼結構，鋼料，SN490B | T | 1 | 39000 | 39000 | M0512400005-B
| 產品，建築鋼結構，鋼料 (塗裝一底兩度) | T | 1 | 15000 | 15000 | M0512400005-
B01
| 產品，建築鋼結構，鋼料，安裝 | T | 1 | 15000 | 15000 | M0512400005-B2
| 產品，建築鋼結構，鋼料，製作 | T | 1 | 13000 | 13000 | M0512400005-B3
| 產品，建築鋼結構，鋼料，運輸 | T | 1 | 6000 | 6000 | M0512400005-B4
| 產品，建築鋼結構，鋼料 (電焊條及其它焊材) | T | 1 | 1000 | 1000 | M0512400005-B5
| 產品，建築鋼結構，鋼料 (鋼構工程檢驗費) | T | 1 | 500 | 500 | M0512400005-B6
| 零星工料 | 式 | 1 | 500 | 500 | 0127110004-B
| 合計 | T | 1 |  | 90000
| 人工： 27,000.00 機具： 18,000.00 |  | 每 T 單價計 |  | 90000
材料： 36,000.00 雜項： 9,000.00
壹.一.(四).12 | 工作項目：C型輕量鋼(鋼梁接屋頂) |  | 單位：T |  | 計價代碼：0512544425
| 工料名稱 | 單位 | 數量 | 單價 | 複價 | 編碼(備註)
| 產品，建築鋼結構，鋼料 (塗裝一底兩度) | T | 1 | 18332 | 18332 | M0512400005-
B001
| 產品，建築鋼結構，鋼料，安裝 | T | 1 | 12000 | 12000 | M0512400005-B2
| 產品，建築鋼結構，鋼料，製作 | T | 1 | 10000 | 10000 | M0512400005-B3
| 產品，建築鋼結構，鋼料，運輸 | T | 1 | 5000 | 5000 | M0512400005-B4
| 產品，建築鋼結構，鋼料 (電焊條及其它焊材) | T | 1 | 1000 | 1000 | M0512400005-B5
| 產品，建築鋼結構，鋼料 (鋼構工程檢驗費) | T | 1 | 500 | 500 | M0512400005-B6
| 零星工料 | 式 | 1 | 500 | 500 | 0127110004-B
| 產品，鍍鋅C型輕量鋼，鋼料，100x50x3mm | T | 1 | 32468 | 32468 | M0512400006-B
| 合計 | T | 1 |  | 79800
| 人工： 14,196.42 機具： 9,464.28 |  | 每 T 單價計 |  | 79800
材料： 51,399.18 雜項： 4,740.12
壹.一.(四).13 | 工作項目：金屬接合，建築鋼結構，A307基礎螺栓 M-30 L=80cm |  | 單位：支 |  | 計價代碼：050900000A-B
| 工料名稱 | 單位 | 數量 | 單價 | 複價 | 編碼(備註)
| 產品，固定還 | 個 | 1 | 100 | 100 | M0512400008-B
| 產品，金屬接合，建築鋼結構，A307基礎螺栓 | 支 | 1 | 900 | 900 | M0512400007-B
M=30 L=80cm
| 合計 | 支 | 1 |  | 1000
| 人工： 0.00 機具： 0.00 |  | 每 支 單價計 |  | 1000
材料： 1,000.00 雜項： 0.00
壹.一.(四).14 | 工作項目：無收縮水泥砂漿 |  | 單位：M3 |  | 計價代碼：0360100003-B001
| 工料名稱 | 單位 | 數量 | 單價 | 複價 | 編碼(備註)
| 產品，無收縮水泥砂漿 | M3 | 1 | 6000 | 6000 | M0360100003-
B01
| 水泥砂漿粉刷，灌注設備 | M3 | 1 | 1834 | 1834 | 0922000003-
C001
| 結構用混凝土，技術工 | 工 | 0.05 | 2500 | 125 | 0331000001-B
| 普通工，結構用混凝土，小工 | 工 | 0.03 | 2000 | 60 | L000006000002-
B001
| 零星工料 | 式 | 1 | 26 | 26 | 0127110004-B
| 合計 | M3 | 1 |  | 8045
| 人工： 613.83 機具： 408.69 |  | 每 M3 單價計 |  | 8045
材料： 6,818.14 雜項： 204.34
壹.一.(四).16 | 工作項目：排煙窗方管骨架，連工帶料 |  | 單位：T |  | 計價代碼：0512519712
| 工料名稱 | 單位 | 數量 | 單價 | 複價 | 編碼(備註)
| 產品，建築鋼結構，鋼料，排煙窗方管骨架 | T | 1 | 25000 | 25000 | M0512400005-
B10
| 產品，建築鋼結構，鋼料 (塗裝一底兩度) | T | 1 | 14000 | 14000 | M0512400005-
B001
| 產品，建築鋼結構，鋼料，單元加工 | T | 1 | 30000 | 30000 | M0512400005-
B11
| 產品，建築鋼結構，鋼料，安裝 | T | 1 | 18000 | 18000 | M0512400005-B2
| 產品，建築鋼結構，鋼料，製作 | T | 1 | 25000 | 25000 | M0512400005-B3
| 產品，建築鋼結構，鋼料，運輸 | T | 1 | 6000 | 6000 | M0512400005-B4
| 產品，建築鋼結構，鋼料 (電焊條及其它焊材) | T | 1 | 1000 | 1000 | M0512400005-B5
| 產品，建築鋼結構，鋼料 (鋼構工程檢驗費) | T | 1 | 500 | 500 | M0512400005-B6
| 零星工料 | 式 | 1 | 500 | 500 | 0127110004-B
| 合計 | T | 1 |  | 120000
| 人工： 36,000.00 機具： 24,000.00 |  | 每 T 單價計 |  | 120000
材料： 48,000.00 雜項： 12,000.00
壹.一.(五）.1 | 工作項目：造型屋頂扣合式烤漆鋼板防火系統 |  | 單位：M2 |  | 計價代碼：0997098456
| 工料名稱 | 單位 | 數量 | 單價 | 複價 | 編碼(備註)
| 上層鋼板扣合式烤漆鋼板 t=0.55mm/矽化PVDF | M2 | 1 | 1200 | 1200 | Z9800533549
| 中層玻璃棉 24k*50mm | M2 | 1 | 300 | 300 | M0881097633
| 中層岩棉 60k*50mm | M2 | 1 | 300 | 300 | Z9877906130
| 鋼承板，下層鍍鋅鋼承板 t=1.2mm(內政部 | M2 | 1 | 1070 | 1070 | 0531000002-B
CNS屋面防火半小時時效證明)
| 安裝費，按裝工資 | M2 | 1 | 600 | 600 | 0127190004-B5
| 清理，silicone防漏清潔工程 | M2 | 1 | 150 | 150 | 0174000002-B
| 金屬接合，五金螺栓配件 | M2 | 1 | 220 | 220 | 0509000002-B2
| 零星工料及其它 | M2 | 1 | 160 | 160 | 0127110004-B01
| 合計 | M2 | 1 |  | 4000
| 人工： 1,200.00 機具： 800.00 |  | 每 M2 單價計 |  | 4000
材料： 1,600.00 雜項： 400.00
壹.一.(五）.2 | 工作項目：彩色鋼板收邊汎水t=0.55mm/矽化PVDF |  | 單位：M |  | 計價代碼：0609060001-C
| 工料名稱 | 單位 | 數量 | 單價 | 複價 | 編碼(備註)
| 彩色鋼板收邊汎水t=0.55mm/矽化PVDF(含補強 | M | 1 | 500 | 500 | 0609060001-B01
鐵件)
| 安裝費，按裝工資 | 式 | 1 | 250 | 250 | 0127190004-B6
| 清理，silicone防漏清潔工程 | 式 | 1 | 40 | 40 | 0174000004-B01
| 金屬接合，五金螺栓配件 | 式 | 1 | 50 | 50 | 0509000004-B
| 零星工料及其它 | 式 | 1 | 40 | 40 | 0127110004-B2
| 合計 | M | 1 |  | 880
| 人工： 264.00 機具： 176.00 |  | 每 M 單價計 |  | 880
材料： 352.00 雜項： 88.00
壹.一.(五）.3 | 工作項目：彩色鋼板收邊汎水t=0.42mm/PE |  | 單位：M |  | 計價代碼：0609060001-D
| 工料名稱 | 單位 | 數量 | 單價 | 複價 | 編碼(備註)
| 彩色鋼板收邊汎水t=0.42mm/PE(含補強鐵件) | M | 1 | 300 | 300 | 0609060001-B02
| 安裝費，按裝工資 | 式 | 1 | 250 | 250 | 0127190004-B6
| 清理，silicone防漏清潔工程 | 式 | 1 | 40 | 40 | 0174000004-B01
| 金屬接合，五金螺栓配件 | 式 | 1 | 50 | 50 | 0509000004-B
| 零星工料及其它 | 式 | 1 | 40 | 40 | 0127110004-B2
| 合計 | M | 1 |  | 680
| 人工： 204.00 機具： 136.00 |  | 每 M 單價計 |  | 680
材料： 272.00 雜項： 68.00
壹.一.(五）.4 | 工作項目：彩色鋼板延長板t=0.55mm/矽化PVDF |  | 單位：M |  | 計價代碼：0609060001-E
| 工料名稱 | 單位 | 數量 | 單價 | 複價 | 編碼(備註)
| 彩色鋼板延長板t=0.55mm/矽化PVDF(含補強鐵 | M | 1 | 600 | 600 | 0609060001-B03
件)
| 安裝費，按裝工資 | 式 | 1 | 250 | 250 | 0127190004-B6
| 清理，silicone防漏清潔工程 | 式 | 1 | 40 | 40 | 0174000004-B01
| 金屬接合，五金螺栓配件 | 式 | 1 | 50 | 50 | 0509000004-B
| 零星工料及其它 | 式 | 1 | 40 | 40 | 0127110004-B2
| 合計 | M | 1 |  | 980
| 人工： 294.00 機具： 196.00 |  | 每 M 單價計 |  | 980
材料： 392.00 雜項： 98.00
壹.一.(五）.5 | 工作項目：(排煙窗)造型屋面螺栓式烤漆鋼板複層防火系統 |  | 單位：M2 |  | 計價代碼：0509000002-B
| 工料名稱 | 單位 | 數量 | 單價 | 複價 | 編碼(備註)
| 烤漆平板收邊 t=0.55mm 上層750型螺栓式烤漆 | M2 | 1 | 2480 | 2480 | 0509000002-B3
鋼板 t=0.55mm/矽化PVDF 中層玻璃棉 24k*
50mm*3層M型鐵 T=1.6mm下層750型螺栓式烤漆
鋼板 t=0.42mm/PE(內政部CNS屋面防火半小時
時效證明)
| 安裝費，按裝工資 | 式 | 1 | 750 | 750 | 0127190004-B7
| 清理，silicone防漏清潔工程 | 式 | 1 | 100 | 100 | 0174000004-
B002
| 金屬接合，五金螺栓配件 | 式 | 1 | 170 | 170 | 0509000004-
B002
| 零星工料及其它 | 式 | 1 | 80 | 80 | 0127110004-B2
| 合計 | M2 | 1 |  | 3580
| 人工： 1,074.00 機具： 716.00 |  | 每 M2 單價計 |  | 3580
材料： 1,432.00 雜項： 358.00
壹.一.(五）.6 | 工作項目：倒吊-企口式烤漆鋼板 t=0.42mm/PE |  | 單位：M2 |  | 計價代碼：0509073912
| 工料名稱 | 單位 | 數量 | 單價 | 複價 | 編碼(備註)
| 倒吊-800型企口式烤漆鋼板 t=0.42mm/PE | M | 1 | 890 | 890 | Z9712282514
| 安裝費，按裝工資 | 式 | 1 | 550 | 550 | 0127190004-
B002
| 清理，silicone防漏清潔工程 | 式 | 1 | 100 | 100 | 0174000004-
B002
| 金屬接合，五金螺栓配件 | 式 | 1 | 70 | 70 | 0509000004-
B003
| 零星工料及其它 | 式 | 1 | 70 | 70 | 0127110004-B2
| 合計 | M2 | 1 |  | 1680
| 人工： 504.00 機具： 336.00 |  | 每 M2 單價計 |  | 1680
材料： 672.00 雜項： 168.00
壹.一.(五）.7 | 工作項目：造型牆面螺栓式烤漆鋼板複層防火系統 |  | 單位：M2 |  | 計價代碼：0509000002-B01
| 工料名稱 | 單位 | 數量 | 單價 | 複價 | 編碼(備註)
| 烤漆平板收邊 t=0.55mm外層800B型螺栓式烤漆 | M2 | 1 | 1460 | 1460 | 0509000002-B4
鋼板 t=0.55mm/矽化PVDF中層岩棉 60k*50mm中
層岩棉 100k*50mm內層800B型螺栓式烤漆鋼板
t=0.42mm/PE(內政部CNS外牆牆面防火1時時
效證明)
| 安裝費，按裝工資 | 式 | 1 | 830 | 830 | 0127190004-
B003
| 清理，silicone防漏清潔工程 | 式 | 1 | 110 | 110 | 0174000004-
B003
| 金屬接合，五金螺栓配件 | 式 | 1 | 95 | 95 | 0509000004-
B004
| 零星工料及其它 | 式 | 1 | 85 | 85 | 0127110004-B2
| 合計 | M2 | 1 |  | 2580
| 人工： 774.00 機具： 516.00 |  | 每 M2 單價計 |  | 2580
材料： 1,032.00 雜項： 258.00
壹.一.(五）.8 | 工作項目：混凝土表面修飾，外牆整體粉光(斜面屋頂，弧形修順) |  | 單位：M2 |  | 計價代碼：0335000002-B
| 工料名稱 | 單位 | 數量 | 單價 | 複價 | 編碼(備註)
| 混凝土表面修飾 (底層批土修補) | 式 | 1 | 250 | 250 | 0335000004-B
| 其他技術工，泥水-粉刷技術工 | 工 | 0.2 | 2500 | 500 | L000005000001-
B01
| 零星工料 | 式 | 1 | 50 | 50 | 0127110004-B
| 合計 | M2 | 1 |  | 800
| 人工： 240.00 機具： 160.00 |  | 每 M2 單價計 |  | 800
材料： 320.00 雜項： 80.00
壹.一.(五）.9 | 工作項目：複合式防水材3.5kg/㎡ (雨水回收池、消防水池) |  | 單位：M2 |  | 計價代碼：0335000672
| 工料名稱 | 單位 | 數量 | 單價 | 複價 | 編碼(備註)
| 混凝土表面處理 (清潔整理) | M2 | 1 | 90 | 90 | 0336000002-B
| 產品，油漆，透明漆，二度，內牆 (固化底漆) | KG | 1 | 60 | 60 | M0991000009-B
| 產品，外牆防水層 (防水複合基礎材) | KG | 1 | 470 | 470 | MM0225526935
| 產品，外牆防水層 (防水複合面層材) | KG | 1 | 30 | 30 | MM0225526982
| 1:2防水水泥砂漿粉刷 | M2 | 1 | 100 | 100 | 0406131003
| 其他技術工，技術工 | 工 | 0.04 | 2500 | 100 | L000005000001-
B
| 零星耗損 | 式 | 1 | 50 | 50 | Z9715008693
| 合計 | M2 | 1 |  | 900
| 人工： 255.96 機具： 160.02 |  | 每 M2 單價計 |  | 900
材料： 404.01 雜項： 80.01
壹.一.(五）.10 | 工作項目：複合式防水材2.5kg/㎡(斜面屋頂) |  | 單位：M2 |  | 計價代碼：0335000673
| 工料名稱 | 單位 | 數量 | 單價 | 複價 | 編碼(備註)
| 素地表面工作縫、裂縫補強 | M2 | 1 | 90 | 90 | 0336000003-B
| 產品，油漆，透明漆，二度，內牆 (固化底漆) | KG | 1 | 60 | 60 | M0991000009-B
| 產品，複合式防水材+抗列纖維2.5kg/㎡ | M2 | 1 | 450 | 450 | MM0225526936
| 產品，PS隔熱板3.5cmTH | M2 | 1 | 250 | 250 | MM0225526937
| 其他技術工，泥水-粉刷技術工 | 工 | 0.04 | 2500 | 100 | L000005000001-
B01
| 零星工料及耗損 | M2 | 1 | 10 | 10 | 0127110002-B10
| 合計 | M2 | 1 |  | 960
| 人工： 50.98 機具： 33.98 |  | 每 M2 單價計 |  | 960
材料： 768.00 雜項： 107.04
壹.一.(五）.11 | 工作項目：複合式防水材2.5kg/㎡(室外簷廊、外牆) |  | 單位：M2 |  | 計價代碼：0335000674
| 工料名稱 | 單位 | 數量 | 單價 | 複價 | 編碼(備註)
| 素地表面工作縫、裂縫補強 | M2 | 1 | 90 | 90 | 0336000003-B
| 產品，油漆，透明漆，二度，內牆 (固化底漆) | KG | 1 | 60 | 60 | M0991000009-B
| 產品，複合式防水材+抗列纖維2.5kg/㎡ | M2 | 1 | 450 | 450 | MM0225526936
| 其他技術工，技術工 | 工 | 0.04 | 2500 | 100 | L000005000001-
B001
| 零星工料及耗損 | 式 | 1 | 10 | 10 | 0127110004-B11
| 合計 | M2 | 1 |  | 710
| 人工： 50.98 機具： 34.01 |  | 每 M2 單價計 |  | 710
材料： 518.01 雜項： 107.00
壹.一.(五）.12 | 工作項目：複合式防水材2.5kg/㎡(廁所) |  | 單位：M2 |  | 計價代碼：0335000675
| 工料名稱 | 單位 | 數量 | 單價 | 複價 | 編碼(備註)
| 素地表面工作縫、裂縫補強 | M2 | 1 | 90 | 90 | 0336000003-B
| 產品，油漆，透明漆，二度，內牆 (固化底漆) | KG | 1 | 60 | 60 | M0991000009-B
| 產品，複合式防水材+抗列纖維2.5kg/㎡ | M2 | 1 | 450 | 450 | MM0225526936
| 產品，複合式防水材+抗列纖維2.5kg/㎡牆面與 | M2 | 0.2 | 350 | 70 | MM0225526938
地坪交接處聚脂纖維布21cm寬補強
| 其他技術工，技術工 | 工 | 0.04 | 2500 | 100 | L000005000001-
B
| 零星工料及耗損 | 式 | 1 | 10 | 10 | 0127110004-B11
| 合計 | M2 | 1 |  | 780
| 人工： 51.01 機具： 34.01 |  | 每 M2 單價計 |  | 780
材料： 587.96 雜項： 107.02
壹.一.(五）.13 | 工作項目：複合式防水材1.5kg/㎡(窗框周圍) |  | 單位：M2 |  | 計價代碼：0335000678
| 工料名稱 | 單位 | 數量 | 單價 | 複價 | 編碼(備註)
| 窗框四周水泥砂漿填實 | M2 | 1 | 70 | 70 | 0336000005
| 產品，油漆，透明漆，二度，內牆 (固化底漆) | KG | 1 | 60 | 60 | M0991000009-B
| 產品，產品，複合式防水材1.5kg/㎡ | M2 | 1 | 320 | 320 | MM0225526939
| 其他技術工，技術工 | 工 | 0.04 | 2500 | 100 | L000005000001-
B
| 零星工料及耗損 | 式 | 1 | 50 | 50 | 0127110004-B11
| 合計 | M2 | 1 |  | 600
| 人工： 63.00 機具： 42.00 |  | 每 M2 單價計 |  | 600
材料： 403.98 雜項： 91.02
壹.一.(五）.14 | 工作項目：混凝土外牆顆粒塗料 |  | 單位：M2 |  | 計價代碼：0335067622
| 工料名稱 | 單位 | 數量 | 單價 | 複價 | 編碼(備註)
| 其他技術工，技術工 | 工 | 0.1 | 2500 | 250 | L000005000001-
B001
| 零星工料 | 式 | 1 | 50 | 50 | 0127110004-B
| 產品，顆粒塗料 | M2 | 1 | 650 | 650 | M335067622-B
| 合計 | M2 | 1 |  | 950
| 人工： 89.97 機具： 60.04 |  | 每 M2 單價計 |  | 950
材料： 769.97 雜項： 30.02
壹.一.(五）.15 | 工作項目：貼面磚，木紋磚造型立面 |  | 單位：M2 |  | 計價代碼：0930000002-B
| 工料名稱 | 單位 | 數量 | 單價 | 複價 | 編碼(備註)
| 水泥基防水，技術工 | 工 | 0.02 | 4000 | 80 | 0714500001-B
| 水泥砂漿粉刷，水泥砂漿，1:2，第1型水泥， | M3 | 0.03 | 4800 | 144 | 0922000003-B2
連工帶料
| 水泥砂漿粉刷，泥水工 | 工 | 0.04 | 2000 | 80 | 0922000002-B01
| 產品，貼面磚，木紋磚 | M2 | 1 | 1700 | 1700 | M0930000002-B2
| 貼面磚，木紋磚鋪貼，技術工 | 工 | 0.04 | 2500 | 100 | 0930000002-B3
| 搬運費(工地吊裝、小搬運) | 式 | 1 | 125 | 125 | 0127140004-
B001
| 工地清理(竣工驗收前(清潔整理)) | M2 | 1 | 20 | 20 | 0174010002-B
| 零星工料 | 式 | 1 | 21 | 21 | 0127110004-B
| 合計 | M2 | 1 |  | 2270
| 人工： 681.00 機具： 454.00 |  | 每 M2 單價計 |  | 2270
材料： 908.00 雜項： 227.00
壹.一.(五）.16 | 工作項目：斜面屋頂塗料 |  | 單位：M2 |  | 計價代碼：0750543702
| 工料名稱 | 單位 | 數量 | 單價 | 複價 | 編碼(備註)
| 其他技術工，技術工 | 工 | 0.1 | 2500 | 250 | L000005000001-
B001
| 零星工料 | 式 | 1 | 50 | 50 | 0127110004-B
| 產品，塗料系統 | M2 | 1 | 900 | 900 | M750543702-B
| 合計 | M2 | 1 |  | 1200
| 人工： 90.00 機具： 60.00 |  | 每 M2 單價計 |  | 1200
材料： 1,020.00 雜項： 30.00
壹.一.(五）.17 | 工作項目：鋪貼壁磚，文化磚造型立面 |  | 單位：塊 |  | 計價代碼：093100000A-B
| 工料名稱 | 單位 | 數量 | 單價 | 複價 | 編碼(備註)
| 產品，鋪貼壁磚，文化磚 | 塊 | 1 | 900 | 900 | M0930000002-B6
| 水泥砂漿，1:2，連工帶料 | M3 | 0.03 | 4800 | 144 | 0406120103
| 貼面磚，泥水-面材鋪貼技術工 | 工 | 0.04 | 2500 | 100 | 0930000002-B2
| 零星工料 | 式 | 1 | 56 | 56 | 0127110004-B
| 合計 | 塊 | 1 |  | 1200
| 人工： 46.80 機具： 31.20 |  | 每 塊 單價計 |  | 1200
材料： 962.40 雜項： 159.60
壹.一.(六).1 | 工作項目：天花板，暗架矽酸鈣板 |  | 單位：M2 |  | 計價代碼：0950000002-B
| 工料名稱 | 單位 | 數量 | 單價 | 複價 | 編碼(備註)
| 產品，天花板，矽酸鈣板 | M2 | 1 | 560 | 560 | M0950000002-
B01
| 產品，天花板，支撐骨架(暗架支撐骨架) | M2 | 1 | 300 | 300 | M0950000002-B2
| 天花板，裝設技術工 | 工 | 0.2 | 2500 | 500 | 0950000002-B3
| 內牆批白土，平頂批白土，連工帶料 | M2 | 1 | 40 | 40 | 0905030002-B
| 產品，水泥漆，水性水泥漆，平頂，一底二度 | M2 | 1 | 24 | 24 | M0991200002-B
| 水泥漆，泥水-粉刷技術工 | 工 | 0.21 | 2500 | 525 | 0991200001-B2
| 工地清理(竣工驗收前(清潔整理)) | M2 | 1 | 20 | 20 | 0174010002-B
| 運雜費 | 式 | 1 | 150 | 150 | 0127130004-
B001
| 零星工料 | 式 | 1 | 46 | 46 | 0127110004-B
| 合計 | M2 | 1 |  | 2165
| 人工： 649.50 機具： 433.00 |  | 每 M2 單價計 |  | 2165
材料： 866.00 雜項： 216.50
壹.一.(六).2 | 工作項目：天花板，企口鋁天花板 |  | 單位：M2 |  | 計價代碼：09500P6002-02
| 工料名稱 | 單位 | 數量 | 單價 | 複價 | 編碼(備註)
| 產品，鋁板天花板，條型暗架(卡夾式)，電解 | M2 | 1 | 1300 | 1300 | M09549D0512
發色，鋁企口板天花板
| 產品，天花板，支撐骨架(暗架支撐骨架) | M2 | 1 | 500 | 500 | M09500L0002-05
| 天花板，技術工 | 工 | 0.25 | 2500 | 625 | L095005000002
| 天花板，小工 | 工 | 0.15 | 2200 | 330 | L095006100002
| 零星工料 | 式 | 1 | 5 | 5 | 0127110004-B
| 合計 | M2 | 1 |  | 2760
| 人工： 956.62 機具： 1.10 |  | 每 M2 單價計 |  | 2760
材料： 1,802.00 雜項： 0.28
壹.一.(六).3 | 工作項目：水泥漆，天花：水性水泥漆 |  | 單位：M2 |  | 計價代碼：0991200001-B
| 工料名稱 | 單位 | 數量 | 單價 | 複價 | 編碼(備註)
| 油漆，底層表面修整 (底層批土修補) | 式 | 1 | 541 | 541 | 0991000004-B4
| 油漆工 | 工 | 0.03 | 2500 | 75 | 0991000002-B
| 產品，油漆，透明漆 (透明防水底漆) | M2 | 1 | 25 | 25 | M0991000002-
B01
| 產品，油漆，透明漆 (符合綠建材型消光面漆( | M2 | 1 | 50 | 50 | M0991000002-B2
色指定))
| 零星工料 | 式 | 1 | 9 | 9 | 0127110004-B
| 合計 | M2 | 1 |  | 700
| 人工： 210.00 機具： 140.00 |  | 每 M2 單價計 |  | 700
材料： 280.00 雜項： 70.00
壹.一.(六).4 | 工作項目：水泥漆，牆面：水性水泥漆 |  | 單位：M2 |  | 計價代碼：0991200001-B01
| 工料名稱 | 單位 | 數量 | 單價 | 複價 | 編碼(備註)
| 油漆，底層表面修整 (底層批土修補) | 式 | 1 | 541 | 541 | 0991000004-B4
| 油漆工 | 工 | 0.03 | 2500 | 75 | 0991000002-B
| 產品，油漆，透明漆 (透明防水底漆) | M2 | 1 | 25 | 25 | M0991000002-
B01
| 產品，油漆，透明漆 (符合綠建材型消光面漆( | M2 | 1 | 50 | 50 | M0991000002-B2
色指定))
| 零星工料 | 式 | 1 | 9 | 9 | 0127110004-B
| 合計 | M2 | 1 |  | 700
| 人工： 210.00 機具： 140.00 |  | 每 M2 單價計 |  | 700
材料： 280.00 雜項： 70.00
壹.一.(六).5 | 工作項目：貼面磚，牆面：貼面磚，磁磚 |  | 單位：M2 |  | 計價代碼：0930000002-B01
| 工料名稱 | 單位 | 數量 | 單價 | 複價 | 編碼(備註)
| 產品，貼面磚，磁磚 | M2 | 1 | 900 | 900 | M0930000003-B6
| 水泥砂漿，1:2，連工帶料 | M3 | 0.03 | 4800 | 144 | 0406120103
| 貼面磚，泥水-面材鋪貼技術工 | 工 | 0.04 | 2500 | 100 | 0930000002-B2
| 工地清理(竣工驗收前(清潔整理)) | M2 | 1 | 30 | 30 | 0174010002-B
| 零星工料 | 式 | 1 | 26 | 26 | 0127110004-B
| 合計 | M2 | 1 |  | 1200
| 人工： 46.80 機具： 31.20 |  | 每 M2 單價計 |  | 1200
材料： 962.40 雜項： 159.60
壹.一.(六).6 | 工作項目：地坪：EPOXY |  | 單位：M2 |  | 計價代碼：0930070022
| 工料名稱 | 單位 | 數量 | 單價 | 複價 | 編碼(備註)
| 其他技術工，技術工 | 工 | 0.03 | 2500 | 75 | L000005000001-
B001
| 零星工料 | 式 | 1 | 5 | 5 | 0127110004-B
| 產品，EPOXY | M2 | 1 | 100 | 100 | M0934100002-
B02
| 合計 | M2 | 1 |  | 180
| 人工： 23.99 機具： 16.00 |  | 每 M2 單價計 |  | 180
材料： 132.00 雜項： 8.01
壹.一.(六).7 | 工作項目：地坪：硬化地坪 |  | 單位：M2 |  | 計價代碼：0930037382
| 工料名稱 | 單位 | 數量 | 單價 | 複價 | 編碼(備註)
| 水泥砂漿粉刷，表面硬化處理 | M2 | 1 | 400 | 400 | 0292000003
| 水泥砂漿粉刷，水泥砂漿，1:3 | M3 | 0.03 | 1500 | 45 | 0922000003-B
| 其他技術工，技術工 | 工 | 0.06 | 2500 | 150 | L000005000001-
B001
| 零星工料 | 式 | 1 | 5 | 5 | 0127110004-B
| 合計 | M2 | 1 |  | 600
| 人工： 60.00 機具： 40.02 |  | 每 M2 單價計 |  | 600
材料： 79.98 雜項： 420.00
壹.一.(六).8 | 工作項目：地坪，抿石子 |  | 單位：M2 |  | 計價代碼：0930037389
| 工料名稱 | 單位 | 數量 | 單價 | 複價 | 編碼(備註)
| 水泥砂漿，1:3，連工帶料 | M3 | 0.03 | 1500 | 45 | 0406130103
| 抹石泥材料 | M2 | 1 | 730 | 730 | 0406130203
| 天然卵石舖面，小石粒 | kg | 20 | 85 | 1700 | 0445510004
| 其他技術工，技術工 | 工 | 0.2 | 2500 | 500 | L000005000001-
B001
| 零星工料 | 式 | 1 | 25 | 25 | 0127110004-B
| 合計 | M2 | 1 |  | 3000
| 人工： 157.50 機具： 105.00 |  | 每 M2 單價計 |  | 3000
材料： 210.00 雜項： 2,527.50
壹.一.(六).9 | 工作項目：舖地磚，地坪：淺色地磚 |  | 單位：M2 |  | 計價代碼：0934100002-B
| 工料名稱 | 單位 | 數量 | 單價 | 複價 | 編碼(備註)
| 舖地磚，產品,淺色地磚 | M2 | 1 | 1675 | 1675 | 0934100002-B01
| 水泥砂漿粉刷，水泥砂漿，1:3 | M3 | 0.03 | 1500 | 45 | 0922000003-B3
| 普通工，大工 | 工 | 0.1 | 2000 | 200 | L000006000002-
B5
| 舖地磚，運費 | 個 | 1 | 60 | 60 | 0934100007-
C001
| 石材磚舖貼，零星工料及工具損耗,霧面板岩磚 | 式 | 1 | 20 | 20 | 0934200004-B
| 合計 | M2 | 1 |  | 2000
| 人工： 600.00 機具： 400.00 |  | 每 M2 單價計 |  | 2000
材料： 800.00 雜項： 200.00
壹.一.(六).10 | 工作項目：混凝土表面修飾，地坪：整體粉光 |  | 單位：M2 |  | 計價代碼：0335000002-B01
| 工料名稱 | 單位 | 數量 | 單價 | 複價 | 編碼(備註)
| 混凝土表面修飾 (底層批土修補) | 式 | 1 | 250 | 250 | 0335000004-B
| 其他技術工，泥水-粉刷技術工 | 工 | 0.1 | 2500 | 250 | L000005000001-
B01
| 零星工料 | 式 | 1 | 10 | 10 | 0127110004-B
| 合計 | M2 | 1 |  | 510
| 人工： 153.00 機具： 102.00 |  | 每 M2 單價計 |  | 510
材料： 204.00 雜項： 51.00
壹.一.(六).11 | 工作項目：貼面磚，踢腳：貼磁磚 |  | 單位：M |  | 計價代碼：0930000001-B
| 工料名稱 | 單位 | 數量 | 單價 | 複價 | 編碼(備註)
| 貼面磚，產品,踢腳磁磚 | M2 | 0.1 | 3220 | 322 | 0930000002-
C001
| 水泥砂漿粉刷，水泥砂漿，1:3 | M3 | 0.03 | 1500 | 45 | 0922000003-B3
| 普通工，大工 | 工 | 0.1 | 2000 | 200 | L000006000002-
B5
| 貼面磚，運費 | 個 | 1 | 60 | 60 | 0930000007-
C001
| 貼面磚，零星工料及工具損耗,岩面磚 | 式 | 1 | 23 | 23 | 0930000004-B
| 合計 | M | 1 |  | 650
| 人工： 195.00 機具： 130.00 |  | 每 M 單價計 |  | 650
材料： 260.00 雜項： 65.00
壹.一.(六).12 | 工作項目：塑膠(木蕊)踢腳板，踢腳：木紋塑膠踢腳 |  | 單位：M |  | 計價代碼：0920600001-B
| 工料名稱 | 單位 | 數量 | 單價 | 複價 | 編碼(備註)
| 塑膠(木蕊)踢腳板，產品,木紋塑膠踢腳 | M2 | 0.1 | 1400 | 140 | 0920600002-B
| 裝修基本材料及施工方法，接著劑 | 式 | 1 | 100 | 100 | 0905000004-B
| 普通工，大工 | 工 | 0.16 | 2000 | 320 | L000006000002-
B6
| 塑膠(木蕊)踢腳板，運費 | 個 | 1 | 60 | 60 | 0920600007-
C001
| 工具損耗，零星工料及工具損耗 | 式 | 1 | 20 | 20 | 0127120004-B
| 合計 | M | 1 |  | 640
| 人工： 192.00 機具： 128.00 |  | 每 M 單價計 |  | 640
材料： 256.00 雜項： 64.00
壹.一.(六).15 | 工作項目：間接照明層板 |  | 單位：M |  | 計價代碼：0991057341
| 工料名稱 | 單位 | 數量 | 單價 | 複價 | 編碼(備註)
| 產品，矽酸鈣板，層板，矽酸鈣板 | M2 | 1 | 400 | 400 | M092403000002-
B
| 產品，層板，支撐骨架(暗架支撐骨架) | M2 | 1 | 300 | 300 | MM0225526961
| 天花板，裝設技術工 | 工 | 0.1 | 2500 | 250 | 0950000002-
B001
| 內牆批白土，平頂批白土，連工帶料 | M2 | 1 | 40 | 40 | 0905030002-B
| 產品，水泥漆，水性水泥漆，平頂，一底二度 | M2 | 1 | 24 | 24 | M0991200002-B
| 水泥漆，泥水-粉刷技術工 | 工 | 0.21 | 2500 | 525 | 0991200001-B2
| 工地清理(竣工驗收前(清潔整理)) | M2 | 1 | 20 | 20 | 0174010002-B
| 運雜費 | 式 | 1 | 150 | 150 | 0127130004-
B001
| 零星工料 | 式 | 1 | 46 | 46 | 0127110004-B
| 合計 | M | 1 |  | 1755
| 人工： 526.50 機具： 351.00 |  | 每 M 單價計 |  | 1755
材料： 702.00 雜項： 175.50
壹.一.(六).17 | 工作項目：造型裝修牆 |  | 單位：M |  | 計價代碼：0991016341
| 工料名稱 | 單位 | 數量 | 單價 | 複價 | 編碼(備註)
| 產品，矽酸鈣板，層板，矽酸鈣板 | M2 | 1 | 400 | 400 | M092403000002-
B
| 產品，層板，支撐骨架(暗架支撐骨架) | M2 | 1 | 300 | 300 | MM0225526961
| 天花板，裝設技術工 | 工 | 0.1 | 2500 | 250 | 0950000002-
B001
| 內牆批白土，平頂批白土，連工帶料 | M2 | 1 | 40 | 40 | 0905030002-B
| 產品，水泥漆，水性水泥漆，平頂，一底二度 | M2 | 1 | 24 | 24 | M0991200002-B
| 水泥漆，泥水-粉刷技術工 | 工 | 0.21 | 2500 | 525 | 0991200001-B2
| 工地清理(竣工驗收前(清潔整理)) | M2 | 1 | 20 | 20 | 0174010002-B
| 運雜費 | 式 | 1 | 150 | 150 | 0127130004-
B001
| 零星工料 | 式 | 1 | 51 | 51 | 0127110004-B
| 合計 | M | 1 |  | 1760
| 人工： 528.00 機具： 352.00 |  | 每 M 單價計 |  | 1760
材料： 704.00 雜項： 176.00
壹.一.(六).18 | 工作項目：吸音沖孔板 |  | 單位：M2 |  | 計價代碼：0991025071
| 工料名稱 | 單位 | 數量 | 單價 | 複價 | 編碼(備註)
| 產品，600x600mm吸音沖孔板 | M2 | 1 | 550 | 550 | MM0225526921
| 產品，輕鋼架 | M2 | 1 | 100 | 100 | MM0225526934
| 五金零件 | 式 | 1 | 60 | 60 | M0559972190
| 其他技術工，裝設技術工 | 工 | 0.31 | 2500 | 775 | L000005000001-
B3
| 運雜費 | 式 | 1 | 150 | 150 | 0127130004-
B001
| 零星工料 | 式 | 1 | 58 | 58 | 0127110004-B
| 合計 | M2 | 1 |  | 1693
| 人工： 507.90 機具： 338.60 |  | 每 M2 單價計 |  | 1693
材料： 677.20 雜項： 169.30
壹.一.(六).32 | 工作項目：浴廁熱固性樹脂板隔間 (H=195cm，高腳10cm) |  | 單位：M2 |  | 計價代碼：1246184587
| 工料名稱 | 單位 | 數量 | 單價 | 複價 | 編碼(備註)
| 產品，浴廁強化美耐板隔間，隔間版(含加工) | M2 | 4 | 640 | 2560 | M1015201002-B1
| 產品，浴廁強化美耐板隔間，鋁擠料件 | 式 | 1 | 600 | 600 | M1015200002-B2
| 產品，門五金，門鎖/鎖心，指示鎖 | 式 | 1 | 300 | 300 | M1015200002-M3
| 產品，標準門鉸鏈，自動歸位型 | 式 | 1 | 300 | 300 | M1015200002-B4
| 金屬材料，五金零件 | 式 | 1 | 120 | 120 | 0506000004-B6
| 其他技術工，組立安裝技術工 | 工 | 0.04 | 2500 | 100 | L000005000001-
B2
| 零星工料 | 式 | 1 | 20 | 20 | 0127110004-B
| 合計 | M2 | 1 |  | 4000
| 人工： 72.00 機具： 48.00 |  | 每 M2 單價計 |  | 4000
材料： 3,856.00 雜項： 24.00
壹.一.(六).33 | 工作項目：給排水及衛生器具，浴廁熱固性樹脂板小便斗隔屏 (40*90cm) |  | 單位：片 |  | 計價代碼：1541000001-B
| 工料名稱 | 單位 | 數量 | 單價 | 複價 | 編碼(備註)
| 產品，浴廁強化美耐板隔間，隔間版(含加工) | M2 | 1 | 640 | 640 | M1015201002-B1
| 產品，浴廁強化美耐板隔間，鋁擠料件 | 式 | 1 | 600 | 600 | M1015200002-B2
| 產品，金屬材料，鐵件，五金零件 | 式 | 1 | 120 | 120 | M05060D3004
| 其他技術工，組立安裝技術工 | 工 | 0.04 | 2500 | 100 | L000005000001-
B2
| 零星工料 | 式 | 1 | 40 | 40 | 0127110004-B
| 合計 | 片 | 1 |  | 1500
| 人工： 42.00 機具： 28.05 |  | 每 片 單價計 |  | 1500
材料： 1,416.00 雜項： 13.95
壹.一.(六).34 | 工作項目：標誌，指示標誌 (指標系統) |  | 單位：式 |  | 計價代碼：0289100004-B
| 工料名稱 | 單位 | 數量 | 單價 | 複價 | 編碼(備註)
| 標誌，指示標誌b，毛絲面不鏽鋼板印刷圖文 | 個 | 1 | 10000 | 10000 | 0289100005-B01
| 標誌，指示標誌c，毛絲面不鏽鋼板印刷圖文 | 個 | 1 | 3600 | 3600 | 0289100004-B02
| 標誌，指示標誌d，毛絲面不鏽鋼板印刷圖文 | 個 | 1 | 3600 | 3600 | 0289100005-B03
| 標誌，指示標誌d，毛絲面不鏽鋼板切割立體字 | 個 | 1 | 5350 | 5350 | 0289100005-B04
| 標誌，指示標誌e，毛絲面不鏽鋼板印刷圖文 | 個 | 1 | 3600 | 3600 | 0289100005-B05
| 標誌，指示標誌e，毛絲面不鏽鋼板切割立體字 | 個 | 1 | 5350 | 5350 | 0289100005-B06
| 標誌，指示標誌f，毛絲面不鏽鋼板印刷圖文 | 個 | 1 | 3600 | 3600 | 0289100005-B07
| 標誌，指示標誌f，毛絲面不鏽鋼板切割立體字 | 個 | 1 | 5350 | 5350 | 0289100005-B08
| 標誌，指示標誌g，毛絲面不鏽鋼板印刷圖文 | 個 | 1 | 3600 | 3600 | 0289100005-B09
| 標誌，指示標誌h，毛絲面不鏽鋼板印刷圖文 | 個 | 1 | 3600 | 3600 | 0289100005-B10
| 標誌，指示標誌i，毛絲面不鏽鋼板印刷圖文 | 個 | 1 | 3600 | 3600 | 0289100005-B11
| 標誌，指示標誌j，毛絲面不鏽鋼板印刷圖文 | 個 | 1 | 3600 | 3600 | 0289100005-B12
| 標誌，指示標誌k，毛絲面不鏽鋼板印刷圖文 | 個 | 1 | 3600 | 3600 | 0289100005-B13
| 運雜費 (按裝工資) | 式 | 1 | 550 | 550 | 0127130004-B6
| 零星工料(五金零件) | 式 | 1 | 1000 | 1000 | 0127110005-B
| 合計 | 式 | 1 |  | 60000
| 人工： 168.00 機具： 108.00 |  | 每 式 單價計 |  | 60000
材料： 222.00 雜項： 59,502.00
壹.一.(六).35 | 工作項目：電動升降機，無障礙樓梯式平台升降機，5階 |  | 單位：式 |  | 計價代碼：1421000004-B
| 工料名稱 | 單位 | 數量 | 單價 | 複價 | 編碼(備註)
| 產品，電動升降機，無障礙樓梯式平台升降機 | 式 | 1 | 395250 | 395250 | M1421000004-
| ，5階 |  |  |  |  | B01
| 電動升降機，五金零件 | 式 | 1 | 1500 | 1500 | 1421000004-
C001
| 其他技術工，裝設技術工 | 工 | 0.5 | 2500 | 1250 | L000005000001-
B3
| 運雜費 | 式 | 1 | 1000 | 1000 | 0127130004-
B001
| 零星工料 | 式 | 1 | 1000 | 1000 | 0127110004-B
| 合計 | 式 | 1 |  | 400000
| 人工： 120,000.00 機具： 80,000.00 |  | 每 式 單價計 |  | 400000
材料： 160,000.00 雜項： 40,000.00
壹.一.(六).36 | 工作項目：浴廁熱固性樹脂板UT牆(H=110cm) |  | 單位：M2 |  | 計價代碼：1541074038
| 工料名稱 | 單位 | 數量 | 單價 | 複價 | 編碼(備註)
| 產品，浴廁熱固性樹脂板 | M2 | 1 | 3600 | 3600 | MM0225526962
| 產品，浴廁熱固性樹脂板骨架 | M2 | 1 | 2000 | 2000 | MM0225526988
| 產品，浴廁熱固性樹脂板蓋板 | M2 | 0.2 | 3000 | 600 | MM0225526943
| 浴廁熱固性樹脂板加工裁切 | M2 | 1 | 600 | 600 | L017998233323
| 五金及附件等 | M2 | 1 | 200 | 200 | M0559355102
| 現場施工 | M2 | 1 | 800 | 800 | L900077380411
| 零星工料 | 式 | 1 | 200 | 200 | 0127110004-B9
| 合計 | M2 | 1 |  | 8000
| 人工： 2,400.00 機具： 1,600.00 |  | 每 M2 單價計 |  | 8000
材料： 3,200.00 雜項： 800.00
壹.一.(七).1 | 工作項目：防火門，烤漆鋼板防火門 FD1 (W180xH210cm) |  | 單位：樘 |  | 計價代碼：08110M00000A
| 工料名稱 | 單位 | 數量 | 單價 | 複價 | 編碼(備註)
| 產品，鋼門扇及門樘，(推開式，雙面平板，防 | 樘 | 1 | 2700 | 2700 | M08110M00022A
火門)，F60B，粉體塗裝 (180*210 門框材料本
體)
| 產品，鋼門扇及門樘，(推開式，雙面平板，防 | 扇 | 1 | 15800 | 15800 | M08110M00022C
火門)，F60B，粉體塗裝 (180*210 門扇材料本
體)
| 產品，鋼門扇及門樘 (門框遮煙材料(需符合防 | 樘 | 1 | 3600 | 3600 | M08110000000A
火遮煙規範))
| 產品，鋼門扇及門樘 (門扇及門框內填充防火 | 樘 | 1 | 8316 | 8316 | M08110000000A-
| 材料(需符合60B規定)) |  |  |  |  | 01
| 產品，門五金(五金(包括門轉軸、指旋鎖、水 | 式 | 1 | 9733 | 9733 | M0871000004-01
平把手、門止(附勾)…等))
| 門窗基本材料及施工方法，嵌縫及塞水路 (門 | M | 6 | 600 | 3600 | 080500001001
窗塞水路)
| 門窗玻璃安裝技術工 (安裝拆紙清潔工資) | 式 | 1 | 3326 | 3326 | L000005W00004,
電銲按裝
| 運雜費 | 式 | 1 | 940 | 940 | W0127130004
| 零星工料 | 式 | 1 | 5 | 5 | 0127110004-B
| 合計 | 樘 | 1 |  | 48020
| 人工： 3,327.79 機具： 0.00 |  | 每 樘 單價計 |  | 48020
材料： 40,149.52 雜項： 4,542.69
壹.一.(七).2 | 工作項目：防火門，烤漆鋼板防火門 FD2 (W90xH210cm) |  | 單位：樘 |  | 計價代碼：08110L00000A
| 工料名稱 | 單位 | 數量 | 單價 | 複價 | 編碼(備註)
| 產品，鋼門扇及門樘，(推開式，單面平板，防 | 樘 | 1 | 918 | 918 | M08110L00022A
火門)，F60B，粉體塗裝 (90*210 門框材料本
體)
| 產品，鋼門扇及門樘，(推開式，單面平板，防 | 扇 | 1 | 4990 | 4990 | M08110L00022C
火門)，F60B，粉體塗裝 (90*210 門扇材料本
體)
| 產品，鋼門扇及門樘 (門框遮煙材料(需符合防 | 樘 | 1 | 1800 | 1800 | M08110000000A
火遮煙規範))
| 產品，鋼門扇及門樘 (門扇及門框內填充防火 | 樘 | 1 | 2703 | 2703 | M08110000000A-
| 材料(需符合60B規定)) |  |  |  |  | 01
| 產品，門五金(五金另件(天地自由鉸鏈、平推 | 式 | 1 | 1944 | 1944 | M0871000004-05
鎖、門弓器、水平把手、門止(附勾)…等))
| 門窗基本材料及施工方法，嵌縫及塞水路 (門 | M | 5.1 | 600 | 3060 | 080500001001
窗塞水路)
| 門窗玻璃安裝技術工 (安裝拆紙清潔工資) | 式 | 1 | 1663 | 1663 | L000005W00004,
電銲按裝
| 運雜費 | 式 | 1 | 940 | 940 | W0127130004
| 零星工料 | 式 | 1 | 5 | 5 | 0127110004-B
| 合計 | 樘 | 1 |  | 18023
| 人工： 1,665.33 機具： 1.80 |  | 每 樘 單價計 |  | 18023
材料： 12,356.57 雜項： 3,999.30
壹.一.(七).3 | 工作項目：木質橫拉門 WD1 (W100xH210 cm) |  | 單位：樘 |  | 計價代碼：08210100000A
| 工料名稱 | 單位 | 數量 | 單價 | 複價 | 編碼(備註)
| 產品，木門，單扇實木門(100*210 門框材料本 | 樘 | 1 | 1200 | 1200 | M08210145000A
體)
| 產品，木門，單扇實木門((100*210 門扇材料 | 扇 | 1 | 6000 | 6000 | M08210145000C
本體(上護木油))
| 產品，門五金(五金(包括橫拉門軌道、地鎖、 | 式 | 1 | 900 | 900 | M0871000004-02
垂直把手…等))
| 門窗基本材料及施工方法，嵌縫及塞水路 (門 | M | 5.1 | 600 | 3060 | 080500001001
窗塞水路)
| 門窗玻璃安裝技術工 (安裝拆紙清潔工資) | 式 | 1 | 1663 | 1663 | L000005W00004,
電銲按裝
| 運雜費 | 式 | 1 | 940 | 940 | W0127130004
| 零星工料 | 式 | 1 | 5 | 5 | 0127110004-B
| 合計 | 樘 | 1 |  | 13768
| 人工： 1,664.55 機具： 1.38 |  | 每 樘 單價計 |  | 13768
材料： 8,102.47 雜項： 3,999.60
壹.一.(七).4 | 工作項目：木質門 WD2 (W90xH210 cm) |  | 單位：樘 |  | 計價代碼：08210100000A-01
| 工料名稱 | 單位 | 數量 | 單價 | 複價 | 編碼(備註)
| 產品，木門，單扇實木門(90*210 門框材料本 | 樘 | 1 | 1100 | 1100 | M08210145000A-
| 體) |  |  |  |  | 01
| 產品，木門，單扇實木門((90*210 門扇材料本 | 扇 | 1 | 5500 | 5500 | M08210145000C-
| 體(上護木油)) |  |  |  |  | 01
| 產品，門五金(五金(包括橫拉門軌道、地鎖、 | 式 | 1 | 900 | 900 | M0871000004-02
垂直把手…等))
| 門窗基本材料及施工方法，嵌縫及塞水路 (門 | M | 5.1 | 600 | 3060 | 080500001001
窗塞水路)
| 門窗玻璃安裝技術工 (安裝拆紙清潔工資) | 式 | 1 | 1663 | 1663 | L000005W00004,
電銲按裝
| 運雜費 | 式 | 1 | 940 | 940 | W0127130004
| 零星工料 | 式 | 1 | 5 | 5 | 0127110004-B
| 合計 | 樘 | 1 |  | 13168
| 人工： 1,664.44 機具： 1.32 |  | 每 樘 單價計 |  | 13168
材料： 7,501.80 雜項： 4,000.44
壹.一.(七).5 | 工作項目：木質雙開門 WD3 (W180xH210 cm) |  | 單位：樘 |  | 計價代碼：08210100000A-02
| 工料名稱 | 單位 | 數量 | 單價 | 複價 | 編碼(備註)
| 產品，木門，單扇實木門(180*210 門框材料本 | 樘 | 1 | 2400 | 2400 | M08210145000A-
| 體) |  |  |  |  | 02
| 產品，木門，單扇實木門((180*210 門扇材料 | 扇 | 1 | 12000 | 12000 | M08210145000C-
| 本體(上護木油)) |  |  |  |  | 02
| 產品，門五金(五金(包括橫拉門軌道、地鎖、 | 式 | 1 | 900 | 900 | M0871000004-02
垂直把手…等))
| 門窗基本材料及施工方法，嵌縫及塞水路 (門 | M | 5.1 | 600 | 3060 | 080500001001
窗塞水路)
| 門窗玻璃安裝技術工 (安裝拆紙清潔工資) | 式 | 1 | 1663 | 1663 | L000005W00004,
電銲按裝
| 運雜費 | 式 | 1 | 940 | 940 | W0127130004
| 零星工料 | 式 | 1 | 5 | 5 | 0127110004-B
| 合計 | 樘 | 1 |  | 20968
| 人工： 1,664.86 機具： 0.00 |  | 每 樘 單價計 |  | 20968
材料： 15,302.45 雜項： 4,000.69
壹.一.(七).6 | 工作項目：固定窗+雙開門 CW1 (W400xH330 cm) |  | 單位：樘 |  | 計價代碼：082105839A
| 工料名稱 | 單位 | 數量 | 單價 | 複價 | 編碼(備註)
| 鋁門窗，本體(含清強化玻璃) | 樘 | 1 | 100000 | 100000 | 08050200000A
| 門五金 | 式 | 1 | 8000 | 8000 | 0871000004
| 窗五金 | 式 | 1 | 8000 | 8000 | 0875000004
| 門窗基本材料及施工方法，嵌縫及塞水路 (門 | 式 | 1 | 6988 | 6988 | 080500004001
窗塞水路)
| 門窗玻璃安裝技術工 (安裝拆紙清潔工資) | 式 | 1 | 5000 | 5000 | L000005W00004,
電銲按裝
| 運雜費 | 式 | 1 | 940 | 940 | W0127130004
| 零星工料 | 式 | 1 | 5 | 5 | 0127110004-B
| 合計 | 樘 | 1 |  | 128933
| 人工： 5,002.60 機具： 1,392.48 |  | 每 樘 單價計 |  | 128933
材料： 121,596.71 雜項： 941.21
壹.一.(七).7 | 工作項目：固定窗+雙開門 CW2 (W220xH330 cm) |  | 單位：樘 |  | 計價代碼：082103953A
| 工料名稱 | 單位 | 數量 | 單價 | 複價 | 編碼(備註)
| 鋁門窗，本體(含清強化玻璃) | 樘 | 1 | 45000 | 45000 | 08050200000A
| 門五金 | 式 | 1 | 4500 | 4500 | 0871000004
| 窗五金 | 式 | 1 | 4000 | 4000 | 0875000004
| 門窗基本材料及施工方法，嵌縫及塞水路 (門 | 式 | 1 | 2661 | 2661 | 080500004001
窗塞水路)
| 門窗玻璃安裝技術工 (安裝拆紙清潔工資) | 式 | 1 | 2500 | 2500 | L000005W00004,
電銲按裝
| 運雜費 | 式 | 1 | 940 | 940 | W0127130004
| 零星工料 | 式 | 1 | 5 | 5 | 0127110004-B
| 合計 | 樘 | 1 |  | 59606
| 人工： 2,503.45 機具： 530.49 |  | 每 樘 單價計 |  | 59606
材料： 55,630.29 雜項： 941.77
壹.一.(七).8 | 工作項目：固定窗+雙開門 CW3 (W360xH330 cm) |  | 單位：樘 |  | 計價代碼：082105176A
| 工料名稱 | 單位 | 數量 | 單價 | 複價 | 編碼(備註)
| 鋁門窗，本體(含清強化玻璃) | 樘 | 1 | 82500 | 82500 | 08050200000A
| 門五金 | 式 | 1 | 7000 | 7000 | 0871000004
| 窗五金 | 式 | 1 | 7000 | 7000 | 0875000004
| 門窗基本材料及施工方法，嵌縫及塞水路 (門 | 式 | 1 | 6105 | 6105 | 080500004001
窗塞水路)
| 門窗玻璃安裝技術工 (安裝拆紙清潔工資) | 式 | 1 | 5000 | 5000 | L000005W00004,
電銲按裝
| 運雜費 | 式 | 1 | 940 | 940 | W0127130004
| 零星工料 | 式 | 1 | 5 | 5 | 0127110004-B
| 合計 | 樘 | 1 |  | 108550
| 人工： 5,004.16 機具： 1,226.62 |  | 每 樘 單價計 |  | 108550
材料： 101,385.69 雜項： 933.53
壹.一.(七).9 | 工作項目：固定窗+推射窗 W1 (W90xH270 cm) |  | 單位：樘 |  | 計價代碼：082106790A
| 工料名稱 | 單位 | 數量 | 單價 | 複價 | 編碼(備註)
| 鋁窗，本體 | 樘 | 1 | 17000 | 17000 | 08520000000A-
011
| 窗五金 | 式 | 1 | 2500 | 2500 | 0875000004
| 門窗基本材料及施工方法，嵌縫及塞水路 (門 | 式 | 1 | 1992 | 1992 | 080500004001
窗塞水路)
| 門窗玻璃安裝技術工 (安裝拆紙清潔工資) | 式 | 1 | 1800 | 1800 | L000005W00004,
電銲按裝
| 運雜費 | 式 | 1 | 940 | 940 | W0127130004
| 零星工料 | 式 | 1 | 5 | 5 | 0127110004-B
| 合計 | 樘 | 1 |  | 24237
| 人工： 1,800.81 機具： 399.91 |  | 每 樘 單價計 |  | 24237
材料： 21,095.88 雜項： 940.40
壹.一.(七).10 | 工作項目：鋁質百葉窗 W2，防颱型(W90xH150 cm) |  | 單位：樘 |  | 計價代碼：102130MA001
| 工料名稱 | 單位 | 數量 | 單價 | 複價 | 編碼(備註)
| 產品，鋁質百葉窗，高1500mm，防颱型 (( | 樘 | 1 | 20000 | 20000 | M102130MA001
90x160)鋁窗本體)
| 產品，窗五金 | 式 | 1 | 2000 | 2000 | M0875000004,詳
圖說
| 產品，鋁門窗，嵌縫及塞水路 | M | 7 | 220 | 1540 | M080502001001,
含水泥砂漿
| 門窗基本材料及施工方法，門窗玻璃安裝技術 | 樘 | 1 | 453 | 453 | L080505W50004,
| 工，建築(安裝拆紙清潔工資) |  |  |  |  | 電銲按裝
| 搬運費(搬運組立工資) | 式 | 1 | 181 | 181 | W0127140004-01
| 零星工料 | 式 | 1 | 5 | 5 | 0127110004-B
| 合計 | 樘 | 1 |  | 24179
| 人工： 454.57 機具： 0.00 |  | 每 樘 單價計 |  | 24179
材料： 23,543.09 雜項： 181.34
壹.一.(七).11 | 工作項目：鋁質百葉窗 W3，防颱型(W15xH150 cm) |  | 單位：樘 |  | 計價代碼：102130SA001
| 工料名稱 | 單位 | 數量 | 單價 | 複價 | 編碼(備註)
| 產品，鋁質百葉窗，高1500mm，防颱型 (( | 樘 | 1 | 12000 | 12000 | M102130SA001
150x150)鋁窗本體)
| 產品，窗五金 | 式 | 1 | 3000 | 3000 | M0875000004,詳
圖說
| 產品，鋁門窗，嵌縫及塞水路 | M | 8 | 220 | 1760 | M080502001001,
含水泥砂漿
| 門窗基本材料及施工方法，門窗玻璃安裝技術 | 樘 | 1 | 508 | 508 | L080505W50004,
| 工，建築(安裝拆紙清潔工資) |  |  |  |  | 電銲按裝
| 搬運費(搬運組立工資) | 式 | 1 | 181 | 181 | W0127140004-01
| 零星工料 | 式 | 1 | 5 | 5 | 0127110004-B
| 合計 | 樘 | 1 |  | 17454
| 人工： 509.66 機具： 1.75 |  | 每 樘 單價計 |  | 17454
材料： 16,762.81 雜項： 179.78
壹.一.(七).12 | 工作項目：橫拉氣窗 W4 (W150xH50 cm) |  | 單位：樘 |  | 計價代碼：082102645A
| 工料名稱 | 單位 | 數量 | 單價 | 複價 | 編碼(備註)
| 鋁窗，本體 | 樘 | 1 | 18800 | 18800 | 08520000000A-
011
| 窗五金 | 式 | 1 | 2500 | 2500 | 0875000004
| 門窗基本材料及施工方法，嵌縫及塞水路 (門 | 式 | 1 | 1995 | 1995 | 080500004001
窗塞水路)
| 門窗玻璃安裝技術工 (安裝拆紙清潔工資) | 式 | 1 | 1800 | 1800 | L000005W00004,
電銲按裝
| 運雜費 | 式 | 1 | 940 | 940 | W0127130004
| 零星工料 | 式 | 1 | 5 | 5 | 0127110004-B
| 合計 | 樘 | 1 |  | 26040
| 人工： 1,801.97 機具： 401.02 |  | 每 樘 單價計 |  | 26040
材料： 22,896.97 雜項： 940.04
壹.一.(七).13 | 工作項目：固定窗+電動排煙下推窗 W5 (W360xH160 cm) |  | 單位：樘 |  | 計價代碼：082103289A
| 工料名稱 | 單位 | 數量 | 單價 | 複價 | 編碼(備註)
| 鋁窗，本體 | 樘 | 1 | 45000 | 45000 | 08520000000A-
011
| 窗五金 | 式 | 1 | 12000 | 12000 | 0875000004
| 門窗基本材料及施工方法，嵌縫及塞水路 (門 | 式 | 1 | 3988 | 3988 | 080500004001
窗塞水路)
| 門窗玻璃安裝技術工 (安裝拆紙清潔工資) | 式 | 1 | 5200 | 5200 | L000005W00004,
電銲按裝
| 運雜費 | 式 | 1 | 940 | 940 | W0127130004
| 零星工料 | 式 | 1 | 5 | 5 | 0127110004-B
| 合計 | 樘 | 1 |  | 67133
| 人工： 5,202.81 機具： 798.88 |  | 每 樘 單價計 |  | 67133
材料： 60,191.45 雜項： 939.86
壹.一.(七).14 | 工作項目：固定窗+電動下推窗 W6 (W405.6xH120 cm) |  | 單位：樘 |  | 計價代碼：082105568A
| 工料名稱 | 單位 | 數量 | 單價 | 複價 | 編碼(備註)
| 鋁窗，本體 | 樘 | 1 | 38000 | 38000 | 08520000000A-
011
| 窗五金 | 式 | 1 | 10400 | 10400 | 0875000004
| 門窗基本材料及施工方法，嵌縫及塞水路 (門 | 式 | 1 | 3957 | 3957 | 080500004001
窗塞水路)
| 門窗玻璃安裝技術工 (安裝拆紙清潔工資) | 式 | 1 | 5200 | 5200 | L000005W00004,
電銲按裝
| 運雜費 | 式 | 1 | 940 | 940 | W0127130004
| 零星工料 | 式 | 1 | 5 | 5 | 0127110004-B
| 合計 | 樘 | 1 |  | 58502
| 人工： 5,200.83 機具： 789.78 |  | 每 樘 單價計 |  | 58502
材料： 51,569.51 雜項： 941.88
壹.一.(七).15 | 工作項目：固定窗+電動下推窗 W7 (W495.5 x H120cm) |  | 單位：樘 |  | 計價代碼：082109593A
| 工料名稱 | 單位 | 數量 | 單價 | 複價 | 編碼(備註)
| 鋁窗，本體 | 樘 | 1 | 44500 | 44500 | 08520000000A-
011
| 窗五金 | 式 | 1 | 12000 | 12000 | 0875000004
| 門窗基本材料及施工方法，嵌縫及塞水路 (門 | 式 | 1 | 3822 | 3822 | 080500004001
窗塞水路)
| 門窗玻璃安裝技術工 (安裝拆紙清潔工資) | 式 | 1 | 5200 | 5200 | L000005W00004,
電銲按裝
| 運雜費 | 式 | 1 | 940 | 940 | W0127130004
| 零星工料 | 式 | 1 | 5 | 5 | 0127110004-B
| 合計 | 樘 | 1 |  | 66467
| 人工： 5,204.37 機具： 764.37 |  | 每 樘 單價計 |  | 66467
材料： 59,561.08 雜項： 937.18
壹.一.(七).16 | 工作項目：固定窗+電動下推窗 W8 (W525 x H120 cm) |  | 單位：樘 |  | 計價代碼：082108035A
| 工料名稱 | 單位 | 數量 | 單價 | 複價 | 編碼(備註)
| 鋁窗，本體 | 樘 | 1 | 46000 | 46000 | 08520000000A-
011
| 窗五金 | 式 | 1 | 12000 | 12000 | 0875000004
| 門窗基本材料及施工方法，嵌縫及塞水路 (門 | 式 | 1 | 3869 | 3869 | 080500004001
窗塞水路)
| 門窗玻璃安裝技術工 (安裝拆紙清潔工資) | 式 | 1 | 5200 | 5200 | L000005W00004,
電銲按裝
| 運雜費 | 式 | 1 | 940 | 940 | W0127130004
| 零星工料 | 式 | 1 | 5 | 5 | 0127110004-B
| 合計 | 樘 | 1 |  | 68014
| 人工： 5,203.07 機具： 775.36 |  | 每 樘 單價計 |  | 68014
材料： 61,096.98 雜項： 938.59
壹.一.(七).17 | 工作項目：固定窗+電動下推窗 W9 (W525 x H120 cm) |  | 單位：樘 |  | 計價代碼：082102331A
| 工料名稱 | 單位 | 數量 | 單價 | 複價 | 編碼(備註)
| 鋁窗，本體 | 樘 | 1 | 46000 | 46000 | 08520000000A-
011
| 窗五金 | 式 | 1 | 12000 | 12000 | 0875000004
| 門窗基本材料及施工方法，嵌縫及塞水路 (門 | 式 | 1 | 3869 | 3869 | 080500004001
窗塞水路)
| 門窗玻璃安裝技術工 (安裝拆紙清潔工資) | 式 | 1 | 5200 | 5200 | L000005W00004,
電銲按裝
| 運雜費 | 式 | 1 | 940 | 940 | W0127130004
| 零星工料 | 式 | 1 | 5 | 5 | 0127110004-B
| 合計 | 樘 | 1 |  | 68014
| 人工： 5,203.07 機具： 775.36 |  | 每 樘 單價計 |  | 68014
材料： 61,096.98 雜項： 938.59
壹.一.(七).18 | 工作項目：固定窗+電動下推窗 W10 (W495.5 x H120 cm) |  | 單位：樘 |  | 計價代碼：082108672A
| 工料名稱 | 單位 | 數量 | 單價 | 複價 | 編碼(備註)
| 鋁窗，本體 | 樘 | 1 | 44500 | 44500 | 08520000000A-
011
| 窗五金 | 式 | 1 | 12000 | 12000 | 0875000004
| 門窗基本材料及施工方法，嵌縫及塞水路 (門 | 式 | 1 | 3822 | 3822 | 080500004001
窗塞水路)
| 門窗玻璃安裝技術工 (安裝拆紙清潔工資) | 式 | 1 | 5200 | 5200 | L000005W00004,
電銲按裝
| 運雜費 | 式 | 1 | 940 | 940 | W0127130004
| 零星工料 | 式 | 1 | 5 | 5 | 0127110004-B
| 合計 | 樘 | 1 |  | 66467
| 人工： 5,204.37 機具： 764.37 |  | 每 樘 單價計 |  | 66467
材料： 59,561.08 雜項： 937.18
壹.一.(七).19 | 工作項目：固定窗+電動下推窗 W11 (W405.6 x H120 cm) |  | 單位：樘 |  | 計價代碼：082108962A
| 工料名稱 | 單位 | 數量 | 單價 | 複價 | 編碼(備註)
| 鋁窗，本體 | 樘 | 1 | 38000 | 38000 | 08520000000A-
011
| 窗五金 | 式 | 1 | 10400 | 10400 | 0875000004
| 門窗基本材料及施工方法，嵌縫及塞水路 (門 | 式 | 1 | 3957 | 3957 | 080500004001
窗塞水路)
| 門窗玻璃安裝技術工 (安裝拆紙清潔工資) | 式 | 1 | 5200 | 5200 | L000005W00004,
電銲按裝
| 運雜費 | 式 | 1 | 940 | 940 | W0127130004
| 零星工料 | 式 | 1 | 5 | 5 | 0127110004-B
| 合計 | 樘 | 1 |  | 58502
| 人工： 5,200.83 機具： 789.78 |  | 每 樘 單價計 |  | 58502
材料： 51,569.51 雜項： 941.88
壹.一.(七).20 | 工作項目：固定窗+電動下推窗 W12 (W510.8 x H90 cm) |  | 單位：樘 |  | 計價代碼：082101423A
| 工料名稱 | 單位 | 數量 | 單價 | 複價 | 編碼(備註)
| 鋁窗，本體 | 樘 | 1 | 41500 | 41500 | 08520000000A-
011
| 窗五金 | 式 | 1 | 12000 | 12000 | 0875000004
| 門窗基本材料及施工方法，嵌縫及塞水路 (門 | 式 | 1 | 3487 | 3487 | 080500004001
窗塞水路)
| 門窗玻璃安裝技術工 (安裝拆紙清潔工資) | 式 | 1 | 5200 | 5200 | L000005W00004,
電銲按裝
| 運雜費 | 式 | 1 | 940 | 940 | W0127130004
| 零星工料 | 式 | 1 | 5 | 5 | 0127110004-B
| 合計 | 樘 | 1 |  | 63132
| 人工： 5,202.08 機具： 700.77 |  | 每 樘 單價計 |  | 63132
材料： 56,288.48 雜項： 940.67
壹.一.(七).21 | 工作項目：固定窗+電動下推窗 W13 (W510.8 x H90 cm) |  | 單位：樘 |  | 計價代碼：082105391A
| 工料名稱 | 單位 | 數量 | 單價 | 複價 | 編碼(備註)
| 鋁窗，本體 | 樘 | 1 | 41500 | 41500 | 08520000000A-
011
| 窗五金 | 式 | 1 | 12000 | 12000 | 0875000004
| 門窗基本材料及施工方法，嵌縫及塞水路 (門 | 式 | 1 | 3487 | 3487 | 080500004001
窗塞水路)
| 門窗玻璃安裝技術工 (安裝拆紙清潔工資) | 式 | 1 | 5200 | 5200 | L000005W00004,
電銲按裝
| 運雜費 | 式 | 1 | 940 | 940 | W0127130004
| 零星工料 | 式 | 1 | 5 | 5 | 0127110004-B
| 合計 | 樘 | 1 |  | 63132
| 人工： 5,202.08 機具： 700.77 |  | 每 樘 單價計 |  | 63132
材料： 56,288.48 雜項： 940.67
壹.一.(七).22 | 工作項目：固定窗+電動下推窗 W14 (W510 x H80 cm) |  | 單位：樘 |  | 計價代碼：082107388A
| 工料名稱 | 單位 | 數量 | 單價 | 複價 | 編碼(備註)
| 鋁窗，本體 | 樘 | 1 | 42500 | 42500 | 08520000000A-
011
| 窗五金 | 式 | 1 | 12000 | 12000 | 0875000004
| 門窗基本材料及施工方法，嵌縫及塞水路 (門 | 式 | 1 | 3840 | 3840 | 080500004001
窗塞水路)
| 門窗玻璃安裝技術工 (安裝拆紙清潔工資) | 式 | 1 | 5200 | 5200 | L000005W00004,
電銲按裝
| 運雜費 | 式 | 1 | 940 | 940 | W0127130004
| 零星工料 | 式 | 1 | 5 | 5 | 0127110004-B
| 合計 | 樘 | 1 |  | 64485
| 人工： 5,203.94 機具： 767.37 |  | 每 樘 單價計 |  | 64485
材料： 57,572.21 雜項： 941.48
壹.一.(八).1 | 工作項目：植草，景觀綠化(草皮，假儉草) |  | 單位：M2 |  | 計價代碼：0292000002-B
| 工料名稱 | 單位 | 數量 | 單價 | 複價 | 編碼(備註)
| 產品，植草，假儉草 | M2 | 1 | 110 | 110 | M0292000002-
B11
| 植草，種植、草苗採集工 | 工 | 0.03 | 2000 | 60 | 0292000002-
C001
| 植草，堆肥 | KG | 0.04 | 150 | 6 | 0292000009-
C001
| 植草，維護費 | 式 | 1 | 20 | 20 | 0292000004-
C001
| 工具損耗，植草工具損耗 | 式 | 1 | 4 | 4 | 0127120004-B4
| 合計 | M2 | 1 |  | 200
| 人工： 0.00 機具： 0.00 |  | 每 M2 單價計 |  | 200
材料： 110.00 雜項： 90.00
壹.一.(八).2 | 工作項目：緣石，路緣石 (混凝土界石) |  | 單位：M |  | 計價代碼：0277010001-B
| 工料名稱 | 單位 | 數量 | 單價 | 複價 | 編碼(備註)
| 產品，緣石，高壓混凝土緣石 | M | 1 | 925 | 925 | M027701100101
| 水泥砂漿，1:3，連工帶料 | M3 | 0.04 | 1500 | 60 | 0406130103
| 結構用混凝土，175kgf/cm2 | M3 | 0.06 | 2900 | 174 | 0331004003
| 其他技術工，裝設技術工 | 工 | 0.04 | 2500 | 100 | L000005000001-
B3
| 零星工料 | 式 | 1 | 41 | 41 | 0127110004-B
| 合計 | M | 1 |  | 1300
| 人工： 42.25 機具： 28.21 |  | 每 M 單價計 |  | 1300
材料： 981.37 雜項： 248.17
壹.一.(八).9 | 工作項目：擴張網格柵(含組裝及施作) |  | 單位：M2 |  | 計價代碼：0550055658
| 工料名稱 | 單位 | 數量 | 單價 | 複價 | 編碼(備註)
| 產品，金屬製品，擴張網 | M2 | 1 | 1650 | 1650 | M0610000002
| 其他技術工，組立安裝技術工 | 工 | 0.1 | 2500 | 250 | L000005000001-
B2
| 零星工料 | 式 | 1 | 100 | 100 | 0127110004-B
| 產品，結構用鋼材，角鋁，30*60*1.8cm(含加 | M | 8 | 500 | 4000 | M0610000001
工及烤漆)
| 合計 | M2 | 1 |  | 6000
| 人工： 105.00 機具： 70.20 |  | 每 M2 單價計 |  | 6000
材料： 5,790.00 雜項： 34.80
壹.一.(八).11 | 工作項目：植栽，樟樹，連工帶料 |  | 單位：棵 |  | 計價代碼：0290000001-B
| 工料名稱 | 單位 | 數量 | 單價 | 複價 | 編碼(備註)
| 植栽工 | 工 | 0.1 | 2500 | 250 | L000005d00002
| 樹木類植栽(喬木類養護費(一年)) | 式 | 1 | 50 | 50 | 0127130004-B9
| 運雜費 | 式 | 1 | 50 | 50 | 0127130004
| 產品，植栽，肥料，有機肥料 | KG | 1 | 50 | 50 | M02900A1009
| 零星工料 | 式 | 1 | 50 | 50 | 0127110004-B
| 產品，樹木類植栽，樟樹(苗木費) | 棵 | 1 | 8550 | 8550 | M0620000001
| 合計 | 棵 | 1 |  | 9000
| 人工： 264.60 機具： 9.90 |  | 每 棵 單價計 |  | 9000
材料： 8,620.20 雜項： 105.30
壹.一.(八).12 | 工作項目：植栽，藍花楹，連工帶料 |  | 單位：棵 |  | 計價代碼：02938H50001-B
| 工料名稱 | 單位 | 數量 | 單價 | 複價 | 編碼(備註)
| 植栽工 | 工 | 0.1 | 2500 | 250 | L000005d00002
| 運雜費 | 式 | 1 | 50 | 50 | 0127130004
| 樹木類植栽(喬木類養護費(一年)) | 式 | 1 | 50 | 50 | 0127130004-B9
| 產品，植栽，肥料，有機肥料 | KG | 1 | 50 | 50 | M02900A1009
| 零星工料 | 式 | 1 | 50 | 50 | 0127110004-B
| 產品，樹木類植栽，藍花楹(苗木費) | 棵 | 1 | 8550 | 8550 | M061000001D-B
| 合計 | 棵 | 1 |  | 9000
| 人工： 264.60 機具： 9.90 |  | 每 棵 單價計 |  | 9000
材料： 8,620.20 雜項： 105.30
壹.一.(八).13 | 工作項目：植栽，射干，連工帶料 |  | 單位：M2 |  | 計價代碼：0290000002-B
| 工料名稱 | 單位 | 數量 | 單價 | 複價 | 編碼(備註)
| 產品，灌木類植栽，射干(苗木費) | M2 | 1 | 1710 | 1710 | M061000002D-B
| 植栽工 | 工 | 0.05 | 2500 | 125 | L000005d00002
| 運雜費 | 式 | 1 | 50 | 50 | 0127130004
| 樹木類植栽(灌木類養護費(一年)) | 式 | 1 | 50 | 50 | 0127130005-B9
| 產品，植栽，肥料，有機肥料 | kg | 1 | 50 | 50 | 0127130004-B1
| 零星工料 | 式 | 1 | 15 | 15 | 0127110004-B
| 合計 | M2 | 1 |  | 2000
| 人工： 129.60 機具： 3.00 |  | 每 M2 單價計 |  | 2000
材料： 1,716.00 雜項： 151.40
壹.一.(八).14 | 工作項目：植栽，南天竹，連工帶料 |  | 單位：M2 |  | 計價代碼：02932R10001-B
| 工料名稱 | 單位 | 數量 | 單價 | 複價 | 編碼(備註)
| 產品，灌木類植栽，南天竹(苗木費) | M2 | 1 | 2550 | 2550 | M061000003D-B
| 植栽工 | 工 | 0.1 | 2500 | 250 | L000005d00002
| 運雜費 | 式 | 1 | 50 | 50 | 0127130004
| 樹木類植栽(灌木類養護費(一年)) | 式 | 1 | 50 | 50 | 0127130005-B9
| 產品，植栽，肥料，有機肥料 | kg | 1 | 50 | 50 | 0127130004-B1
| 零星工料 | 式 | 1 | 50 | 50 | 0127110004-B
| 合計 | M2 | 1 |  | 3000
| 人工： 264.90 機具： 9.90 |  | 每 M2 單價計 |  | 3000
材料： 2,570.10 雜項： 155.10
壹.一.(八).15 | 工作項目：植栽，斑葉女貞，連工帶料 |  | 單位：M2 |  | 計價代碼：02932LF0001-B
| 工料名稱 | 單位 | 數量 | 單價 | 複價 | 編碼(備註)
| 產品，灌木類植栽，斑葉女貞(苗木費) | M2 | 1 | 1050 | 1050 | M061000004D-B
| 植栽工 | 工 | 0.1 | 2500 | 250 | L000005d00002
| 運雜費 | 式 | 1 | 50 | 50 | 0127130004
| 樹木類植栽(灌木類養護費(一年)) | 式 | 1 | 50 | 50 | 0127130005-B9
| 產品，植栽，肥料，有機肥料 | kg | 1 | 50 | 50 | 0127130004-B1
| 零星工料 | 式 | 1 | 50 | 50 | 0127110004-B
| 合計 | M2 | 1 |  | 1500
| 人工： 265.05 機具： 10.05 |  | 每 M2 單價計 |  | 1500
材料： 1,069.95 雜項： 154.95
壹.一.(八).16 | 工作項目：植栽，細葉雪茄花，連工帶料 |  | 單位：M2 |  | 計價代碼：02932DB0001-B
| 工料名稱 | 單位 | 數量 | 單價 | 複價 | 編碼(備註)
| 產品，灌木類植栽，細葉雪茄花(苗木費) | M2 | 1 | 750 | 750 | M061000005D-B
| 植栽工 | 工 | 0.1 | 2500 | 250 | L000005d00002
| 運雜費 | 式 | 1 | 50 | 50 | 0127130004
| 樹木類植栽(灌木類養護費(一年)) | 式 | 1 | 50 | 50 | 0127130005-B9
| 產品，植栽，肥料，有機肥料 | kg | 1 | 50 | 50 | 0127130004-B1
| 零星工料 | 式 | 1 | 50 | 50 | 0127110004-B
| 合計 | M2 | 1 |  | 1200
| 人工： 264.96 機具： 9.96 |  | 每 M2 單價計 |  | 1200
材料： 770.04 雜項： 155.04
壹.一.(八).17 | 工作項目：植栽，黃金金露花，連工帶料 |  | 單位：M2 |  | 計價代碼：0290000002-B01
| 工料名稱 | 單位 | 數量 | 單價 | 複價 | 編碼(備註)
| 產品，灌木類植栽，黃金金露花(苗木費) | M2 | 1 | 1050 | 1050 | M061000006D-B
| 植栽工 | 工 | 0.1 | 2500 | 250 | L000005d00002
| 產品，植栽，肥料，有機肥料 | kg | 1 | 50 | 50 | 0127130004-B1
| 樹木類植栽(灌木類養護費(一年)) | 式 | 1 | 50 | 50 | 0127130005-B9
| 運雜費 | 式 | 1 | 50 | 50 | 0127130004
| 零星工料 | 式 | 1 | 50 | 50 | 0127110004-B
| 合計 | M2 | 1 |  | 1500
| 人工： 265.05 機具： 10.05 |  | 每 M2 單價計 |  | 1500
材料： 1,069.95 雜項： 154.95
壹.二.(一).1 | 工作項目：3φ受電箱 P1 PANEL |  | 單位：式 |  | 計價代碼：Z9741180002
| 工料名稱 | 單位 | 數量 | 單價 | 複價 | 編碼(備註)
| 箱體 W800×H2000×D450mm 屋內型.粉體烤漆 | 只 | 1 | 28000 | 28000 | Z9567424215
| 無熔線斷路器，NFB 3P 400AF 300AT 25KA | 只 | 1 | 4920 | 4920 | 164110000006-B
380V
| PVC EIRE 600V | 式 | 1 | 5000 | 5000 | Z9740474530
| CU BUS BAR & SUPPORT(鍍錫,熱縮處理) | 式 | 1 | 10000 | 10000 | Z9944235285
| 電線及電纜，銘牌.盤內配線另料(含迴路,單線 | 式 | 1 | 2000 | 2000 | 161200000004-
| 圖說) |  |  |  |  | B12
| 盤內組立工資 | 式 | 1 | 4000 | 4000 | L900035050481
| 合計 | 式 | 1 |  | 53920
| 人工： 16,176.00 機具： 10,784.00 |  | 每 式 單價計 |  | 53920
材料： 21,568.00 雜項： 5,392.00
壹.二.(一).2 | 工作項目：3φ電錶箱 KWH PANEL |  | 單位：式 |  | 計價代碼：Z9314432444
| 工料名稱 | 單位 | 數量 | 單價 | 複價 | 編碼(備註)
| 箱體 W600×H1700×D350mm 屋內型.粉體烤漆 | 只 | 1 | 17000 | 17000 | Z9897063686
| 石材，KS隔離開關 3P-400A 附大理石座,單投 | 只 | 1 | 3000 | 3000 | 0441000006-B
| 無熔線斷路器，NFB 3P 400AF 300AT 25KA | 只 | 1 | 4920 | 4920 | 164110000006-B
380V
| PVC EIRE 600V | 式 | 1 | 3000 | 3000 | Z9740474530
| CU BUS BAR & SUPPORT(鍍錫,熱縮處理) | 式 | 1 | 5000 | 5000 | Z9944235285
| 電線及電纜，銘牌.盤內配線另料(含迴路,單線 | 式 | 1 | 1000 | 1000 | 161200000004-
| 圖說) |  |  |  |  | B001
| 盤內組立工資 | 式 | 1 | 3000 | 3000 | L900035050481
| 合計 | 式 | 1 |  | 36920
| 人工： 11,076.00 機具： 7,384.00 |  | 每 式 單價計 |  | 36920
材料： 14,768.00 雜項： 3,692.00
壹.二.(一).3 | 工作項目：MP PANEL |  | 單位：式 |  | 計價代碼：Z9990995185
| 工料名稱 | 單位 | 數量 | 單價 | 複價 | 編碼(備註)
| CASE： SPHC 3.0/2.0T 酸洗粉體塗裝 符合 | 座 | 1 | 80000 | 80000 | Z9101679026
401條款 TAF實驗室
| 無熔線斷路器，NFB 3P 400AF 300AT 20KA | 只 | 1 | 4210 | 4210 | 164110000006-
| 380V |  |  |  |  | B01
| 無熔線斷路器，NFB 3P 225AF 225AT 20KA | 只 | 1 | 2140 | 2140 | 164110000006-
| 380V |  |  |  |  | B2
| 無熔線斷路器，NFB 3P 100AF 100AT 20KA | 只 | 2 | 1080 | 2160 | 164110000006-
| 380V |  |  |  |  | B3
| 無熔線斷路器，NFB 1P 50AF 20AT 20KA 220V | 只 | 8 | 420 | 3360 | 164110000006-
B5
| RCBO 2P 50AF 20AT 220V 20KA 30mA 0.1sec | 只 | 5 | 1690 | 8450 | Z9555355647
| 集合式電表 ,含3-31次A及V各次諧波LCD顯示, | 只 | 1 | 25000 | 25000 | 0115980968
時/日報表紀錄,相角顯示,64M記憶體W/RS485
| 比流器，CT 600V 300/5A 30VA MOLD CLASS | 只 | 3 | 3000 | 9000 | 1629110001-B
0.5
| SPD突波吸收器 3φ4W 80KA≦1NS(含LED指示燈 | 組 | 1 | 35000 | 35000 | Z9138090039
),UL認證
| HRC FUSE 100A DS TYPE 3相連動 | 只 | 1 | 3000 | 3000 | Z9281279459
| 電驛，電壓量測型 MGFR，洩漏電流火災預警保 | 組 | 2 | 50000 | 100000 | 1629120002-B
護電驛8迴路 W/RS-485
| MGFR系統專用CT | 只 | 15 | 5000 | 75000 | Z9039920757
| APFR 6段附RS-485含功率因素、過/低電流、過 | 只 | 1 | 25000 | 25000 | Z9652252671
/低電壓、電容器過載、過溫、無電壓警報輸出
功能 IP54
| 半套型電容器組 3∮380V 耐壓至 440V | 組 | 1 | 160000 | 160000 | Z9429078841
65KVAR(5KVAR*1，10KVAR*4，20KVAR*1) (含
SC,MC,HRC-FUSE,SR6%,RACK)
| 電驛，3OV+3UV 電容故障保護電驛 | 只 | 1 | 32000 | 32000 | 1629120001-B
| 人工： 機具： |  | 每 式 單價計 |  | 0
材料： 雜項：
壹.二.(一).3 | 工作項目：MP PANEL |  | 單位：式 |  | 計價代碼：Z9990995185
| 工料名稱 | 單位 | 數量 | 單價 | 複價 | 編碼(備註)
| CTT 4P W/BASE | 只 | 1 | 2500 | 2500 | Z9820909296
| 照明燈具，盤用日光燈附微動開關 | 只 | 1 | 500 | 500 | 1650500006-B
| D-FUSE 2~10A W/BASE 附斷電指示 | 只 | 3 | 120 | 360 | Z9125660117
| 電驛，溫度及濕度電驛用(含LED溫度及濕度顯 | 只 | 1 | 6000 | 6000 | 1629120001-B01
示器RS485)
| 盤頂式防塵散熱器600CM/H, IP44 ,附溫控0- | 只 | 1 | 12000 | 12000 | Z9247103085
60度,符合UL或IEC標準
| 火災警報控制器含LCD數位溫度顯示、PT100溫 | 套 | 1 | 49000 | 49000 | Z9782860222
度偵測、火警輸入及警報接點、故障和時間紀
錄、及RS485輸出附偵煙器
| 滅火裝置採環保氣體, 氣體量500G,附法人機構 | 套 | 1 | 94000 | 94000 | L900088235435
測試報告，獨立式偵熱器,含數位人機界面(RS-
485)
| 電熱器 110V 100W | 只 | 1 | 1000 | 1000 | Z9434153917
| 電力設備接地與連接，銅排、接地銅排及支架( | 式 | 1 | 50000 | 50000 | 1606200004-B
鍍錫熱縮處理)
| 電線及電纜，盤內低壓電線 | 式 | 1 | 12000 | 12000 | 161200000004-
B13
| 金屬材料，五金另料 | 式 | 1 | 3000 | 3000 | 0506000004-B10
| 安裝費，組裝工資 | 式 | 1 | 30000 | 30000 | 0127190004-B8
| 合計 | 式 | 1 |  | 824680
| 人工： 247,404.00 機具： 164,936.00 |  | 每 式 單價計 |  | 824680
材料： 329,872.00 雜項： 82,468.00
壹.二.(一).4 | 工作項目：GP PANEL 3Ø4W 380-220V |  | 單位：式 |  | 計價代碼：Z9820309557
| 工料名稱 | 單位 | 數量 | 單價 | 複價 | 編碼(備註)
| CASE : 2.0/2.0t SS41靜電粉體烤漆 | 只 | 1 | 4500 | 4500 | Z9947137891
| 無熔線斷路器，NFB 3P 100AF 100AT 15KA | 只 | 1 | 930 | 930 | 164110000006-
| 380V |  |  |  |  | B6
| 壓克力銘牌及五金配件 | 式 | 1 | 200 | 200 | M0559492452
| 電力設備接地與連接，銅排、接地銅排及支架( | 式 | 1 | 300 | 300 | 1606200004-
| 鍍錫熱縮處理) |  |  |  |  | B001
| 電線及電纜，線料及配線另料 | 式 | 1 | 100 | 100 | 161200000004-
B14
| 安裝費，組裝工資 | 式 | 1 | 500 | 500 | 0127190004-B9
| 合計 | 式 | 1 |  | 6530
| 人工： 1,959.00 機具： 1,306.00 |  | 每 式 單價計 |  | 6530
材料： 2,612.00 雜項： 653.00
壹.二.(一).5 | 工作項目：EMP PANEL 3Ø4W 380-220V |  | 單位：式 |  | 計價代碼：Z9768262210
| 工料名稱 | 單位 | 數量 | 單價 | 複價 | 編碼(備註)
| CASE : 2.0/2.0t SS41靜電粉體烤漆 | 只 | 1 | 12000 | 12000 | Z9947137891
| 無熔線斷路器，NFB 3P 100AF 100AT 15KA | 只 | 1 | 940 | 940 | 164110000006-
| 380V |  |  |  |  | B7
| 無熔線斷路器，NFB 3P 50AF 30AT 15KA 380V | 只 | 2 | 740 | 1480 | 164110000006-
B8
| 無熔線斷路器，NFB 1P 50AF 20AT 15KA 220V | 只 | 4 | 420 | 1680 | 164110000006-
B9
| RCBO 3P 50AF 20AT 220V 15KA 30mA 0.1sec | 只 | 5 | 1690 | 8450 | 1641181796
| MS 3φ 380V 5HP | 只 | 2 | 750 | 1500 | M16331000062101
| MS 3φ 380V 3HP | 只 | 1 | 500 | 500 | M164323203624
| MS 3φ 380V 2HP | 只 | 2 | 450 | 900 | Z9114521083
| EX 交替電驛 | 只 | 2 | 1000 | 2000 | 1629120001-B2
| FS 液位控制器 | 只 | 3 | 3000 | 9000 | M161200000006
| 浮球開關 | 只 | 3 | 1000 | 3000 | Z9105874580
| CS 選擇開關 | 只 | 5 | 300 | 1500 | 1658140006-B
| PBL 22∮ 220V IP65 | 只 | 10 | 250 | 2500 | M16321H2106
| 比流器，CT 600V 100/5A15VA MOLD CLASS | 只 | 3 | 1500 | 4500 | 1629110001-B01
0.2
| 集合式電表 ,含3-31次A及V各次諧波LCD顯示, | 只 | 1 | 25000 | 25000 | 0115980968
時/日報表紀錄,相角顯示,64M記憶體W/RS485
| 無熔線斷路器，ATS NFB-TYPE 100AF 100AT | 只 | 1 | 38000 | 38000 | 164110000006-
| 15KA/380V附電氣及機械連鎖附ATS控制面板 |  |  |  |  | B10
| D-FUSE 2~10A W/BASE 附斷電指示 | 只 | 3 | 120 | 360 | Z9125660117
| 電驛，電壓量測型 MGFR，洩漏電流火災預警保 | 組 | 2 | 45000 | 90000 | 1629120002-B01
護電驛6迴路 W/RS-485
| MGFR系統專用CT | 只 | 11 | 5000 | 55000 | Z9039920757
| SPD突波吸收器 3φ4W 40KA≦1NS(正弦波追蹤 | 組 | 1 | 24000 | 24000 | Z9404190435
濾波裝置及LED指示燈),UL認證
| 人工： 機具： |  | 每 式 單價計 |  | 0
材料： 雜項：
壹.二.(一).5 | 工作項目：EMP PANEL 3Ø4W 380-220V |  | 單位：式 |  | 計價代碼：Z9768262210
| 工料名稱 | 單位 | 數量 | 單價 | 複價 | 編碼(備註)
| HRC FUSE 40A DS TYPE 3相連動 | 只 | 1 | 3000 | 3000 | Z9104621782
| 壓克力銘牌及五金配件 | 式 | 1 | 1000 | 1000 | M0559492452
| 電力設備接地與連接，銅排、接地銅排及支架( | 式 | 1 | 5000 | 5000 | 1606200004-
| 鍍錫熱縮處理) |  |  |  |  | B002
| 電線及電纜，線料及配線另料 | 式 | 1 | 3000 | 3000 | 161200000004-
B15
| 安裝費，組裝工資 | 式 | 1 | 10000 | 10000 | 0127190004-B10
| 合計 | 式 | 1 |  | 304310
| 人工： 87,245.68 機具： 58,153.64 |  | 每 式 單價計 |  | 304310
材料： 129,818.64 雜項： 29,092.04
壹.二.(一).7 | 工作項目：EMR PANEL 3Ø4W 200-115V |  | 單位：式 |  | 計價代碼：164609577B
| 工料名稱 | 單位 | 數量 | 單價 | 複價 | 編碼(備註)
| CASE : 2.0/2.0t SS41靜電粉體烤漆 | 只 | 1 | 6000 | 6000 | Z9947137891
| 無熔線斷路器，NFB 3P 50AF 50AT 10KA 200V | 只 | 1 | 410 | 410 | 164110000006-
B11
| 無熔線斷路器，NFB 1P 50AF 20AT 10KA | 只 | 14 | 100 | 1400 | 164110000006-
| 110V |  |  |  |  | B12
| RCBO 2P 50AF 20AT 110V 10KA 30mA 0.1sec | 只 | 1 | 590 | 590 | Z9130886336
| 壓克力銘牌及五金配件 | 式 | 1 | 1000 | 1000 | M0559492452
| 電力設備接地與連接，銅排、接地銅排及支架( | 式 | 1 | 4000 | 4000 | 1606200004-
| 鍍錫熱縮處理) |  |  |  |  | B003
| 電線及電纜，線料及配線另料 | 式 | 1 | 2000 | 2000 | 161200000004-
B002
| 安裝費，組裝工資 | 式 | 1 | 5000 | 5000 | 0127190004-B11
| 合計 | 式 | 1 |  | 20400
| 人工： 6,120.00 機具： 4,080.00 |  | 每 式 單價計 |  | 20400
材料： 8,160.00 雜項： 2,040.00
壹.二.(一).8 | 工作項目：雜費，配電盤雜項費用 |  | 單位：式 |  | 計價代碼：0127150004-B
| 工料名稱 | 單位 | 數量 | 單價 | 複價 | 編碼(備註)
| 雜費，配電盤測試報告,操作說明書,保養手冊 | 式 | 1 | 5000 | 5000 | 0127100004-
C001
| 雜費，箱體規劃及設計費 | 式 | 1 | 8000 | 8000 | 0127100004-C2
| 雜費，配電盤檢驗證明及利管費用 | 式 | 1 | 50000 | 50000 | 0127100004-C3
| 雜費，吊運費(貨車可到達之地面/不含現場定 | 式 | 1 | 36000 | 36000 | 0127100004-C4
位安裝)
| 合計 | 式 | 1 |  | 99000
| 人工： 29,700.00 機具： 19,800.00 |  | 每 式 單價計 |  | 99000
材料： 39,600.00 雜項： 9,900.00
壹.四.(二).1 | 工作項目：管材，PVC 給水管 (W管) |  | 單位：式 |  | 計價代碼：151050000004-B3
| 工料名稱 | 單位 | 數量 | 單價 | 複價 | 編碼(備註)
| 管材，1/2" | M | 112 | 18 | 2016 | 151050000001-
C001
| 管材，3/4" | M | 40 | 22 | 880 | 151050000001-
C2
| 管材，1" | M | 82 | 31 | 2542 | 151050000001-
C3
| 管材，1-1/4" | M | 18 | 38 | 684 | 151050000001-
C4
| 管材，1-1/2" | M | 6 | 56 | 336 | 151050000001-
C5
| 管材，2" | M | 24 | 78 | 1872 | 151050000001-
C6
| 管材，3" | M | 78 | 151 | 11778 | 151050000001-
C7
| 合計 | 式 | 1 |  | 20108
| 人工： 6,032.40 機具： 4,021.60 |  | 每 式 單價計 |  | 20108
材料： 8,043.20 雜項： 2,010.80
壹.四.(二).2 | 工作項目：管材，PVC排水管 (橘色管)(B管) |  | 單位：式 |  | 計價代碼：151050000004-B4
| 工料名稱 | 單位 | 數量 | 單價 | 複價 | 編碼(備註)
| 管材，2" | M | 62 | 88 | 5456 | 151050000001-
C8
| 管材，3" | M | 20 | 170 | 3400 | 151050000001-
C9
| 管材，4" | M | 114 | 264 | 30096 | 151050000001-
C10
| 合計 | 式 | 1 |  | 38952
| 人工： 11,685.60 機具： 7,790.40 |  | 每 式 單價計 |  | 38952
材料： 15,580.80 雜項： 3,895.20
壹.四.(二).3 | 工作項目：管材，PVC雨水管 (B管) |  | 單位：式 |  | 計價代碼：151050000004-B5
| 工料名稱 | 單位 | 數量 | 單價 | 複價 | 編碼(備註)
| 管材，2" | M | 36 | 78 | 2808 | 151050000001-
C11
| 管材，3" | M | 8 | 151 | 1208 | 151050000001-
B002
| 管材，4" | M | 196 | 235 | 46060 | 151050000001-
C12
| 合計 | 式 | 1 |  | 50076
| 人工： 15,022.80 機具： 10,015.20 |  | 每 式 單價計 |  | 50076
材料： 20,030.40 雜項： 5,007.60
壹.四.(二).4 | 工作項目：管材，PVC 透氣管 (A管) |  | 單位：式 |  | 計價代碼：151050000004-B6
| 工料名稱 | 單位 | 數量 | 單價 | 複價 | 編碼(備註)
| 管材，2" | M | 36 | 36 | 1296 | 151050000001-
C13
| 管材，3" | M | 14 | 81 | 1134 | 151050000001-
C14
| 管材，4" | M | 12 | 121 | 1452 | 151050000001-
C15
| 合計 | 式 | 1 |  | 3882
| 人工： 1,164.60 機具： 776.40 |  | 每 式 單價計 |  | 3882
材料： 1,552.80 雜項： 388.20
壹.四.(二).5 | 工作項目：管材，PVC冷氣排水管 (B管) |  | 單位：式 |  | 計價代碼：151050000004-B7
| 工料名稱 | 單位 | 數量 | 單價 | 複價 | 編碼(備註)
| 管材，1" | M | 10 | 31 | 310 | 151050000001-
C16
| 管材，2" | M | 18 | 78 | 1404 | 151050000001-
C17
| 合計 | 式 | 1 |  | 1714
| 人工： 514.20 機具： 342.80 |  | 每 式 單價計 |  | 1714
材料： 685.60 雜項： 171.40
壹.五.(一).12 | 工作項目：火警綜合盤 |  | 單位：組 |  | 計價代碼：1385374368
| 工料名稱 | 單位 | 數量 | 單價 | 複價 | 編碼(備註)
| 火警綜合盤箱體 | 組 | 1 | 750 | 750 | Z9215789738
| 火警定址發信機 | 只 | 1 | 4892 | 4892 | Z9824851574
| 標誌，火警標示燈 | 只 | 1 | 195 | 195 | 0289100006-B
| 合計 | 組 | 1 |  | 5837
| 人工： 1,751.10 機具： 1,167.40 |  | 每 組 單價計 |  | 5837
材料： 2,334.80 雜項： 583.70
壹.五.(四).1 | 工作項目：室內綜合消防栓箱，綜合消防栓箱 |  | 單位：式 |  | 計價代碼：13975G0004-B
| 工料名稱 | 單位 | 數量 | 單價 | 複價 | 編碼(備註)
| 室內綜合消防栓箱，綜合消防栓箱體(箱面表面 | 組 | 2 | 6750 | 13500 | 13975G0008-B
積0.7㎡)鈑厚1.6㎜
| 室內綜合消防栓箱，水帶１－１／２" | 條 | 4 | 1500 | 6000 | 139750000B-
C001
| 室內綜合消防栓箱，太平龍頭１－１／２" | 只 | 2 | 675 | 1350 | 1397500006-
C001
| 室內綜合消防栓箱，瞄子１－１／２" | 只 | 2 | 420 | 840 | 1397500006-C2
| 室內綜合消防栓箱，火警定址發信機 | 只 | 2 | 4892 | 9784 | 1397500006-C3
| 標誌，火警標示燈 | 只 | 2 | 195 | 390 | 0289100006-B
| 泵浦啟動燈 | 只 | 2 | 98 | 196 | 151300000006-B
| 合計 | 式 | 1 |  | 32060
| 人工： 9,618.00 機具： 6,412.00 |  | 每 式 單價計 |  | 32060
材料： 12,824.00 雜項： 3,206.00
壹.七 | 工作項目：品質管制作業費(包括品管人員及廠商品質管制作業規定之應辦事項、機電設備運轉測試等費用)(A*1.0%) |  | 單位：式 |  | 計價代碼：0145000004-B
| 工料名稱 | 單位 | 數量 | 單價 | 複價 | 編碼(備註)
| 施工品質管理人員費，品質管理 | 月 | 14 | 30000 | 420000 | L000008000003-
B
| 品質管制行政事務費(含品質計畫)，品質管理 | 式 | 1 | 30000 | 30000 | L000008200004
| 承包商自主品管試驗、檢驗費(含品管設備與維 | 式 | 1 | 40000 | 40000 | 0145050004
修)及抽驗費，品質管理
| 品管報告文件處理及資料製作，品質管理 | 式 | 1 | 20000 | 20000 | 0145000004-C2
| 品質管理，文件資料製作費(品管資料建檔彙整 | 式 | 1 | 30000 | 30000 | 01450C0004
紀錄輸出)
| 製作費，品管資料整理及報告書製作(含配合建 | 式 | 1 | 50000 | 50000 | 0247510004-B
立公共工程維護管理制度資料製作費)
| 品質管理，機電設備運轉測試 | 式 | 1 | 50000 | 50000 | 0145000004-
C001
| 其它品質管制費，品質管理 | 式 | 1 | 16063 | 16063 | 0145000004-01
| 合計 | 式 | 1 |  | 656063
| 人工： 192,029.64 機具： 107,987.97 |  | 每 式 單價計 |  | 656063
材料： 215,975.94 雜項： 140,069.45
壹.八 | 工作項目：材料檢試驗費 |  | 單位：式 |  | 計價代碼：0145030324
| 工料名稱 | 單位 | 數量 | 單價 | 複價 | 編碼(備註)
| 品質管理，材料設備檢驗費，竹節鋼筋材料-抗 | 組 | 5 | 3000 | 15000 | 0145000008-B
拉、拉彎、化學成份
| 品質管理，材料設備檢驗費，鋼筋續接器試驗 | 組 | 3 | 2000 | 6000 | 0145000008-B01
| 品質管理，材料設備檢驗費，預拌混凝土坍度 | 組 | 12 | 1500 | 18000 | 0145000008-B2
、氯離子含量及試體抗壓強度檢/試驗
| 品質管理，材料設備檢驗費，工地密度(開挖面 | 式 | 1 | 10000 | 10000 | 0272200004-B
原土、級配及各層回填)
| 品質管理，材料設備檢驗費，磁磚黏著材拉拔 | 組 | 1 | 3000 | 3000 | 0145000008-B3
試驗
| 品質管理，材料設備檢驗費，防水材料試水 | 組 | 1 | 3000 | 3000 | 0145000008-B5
| 品質管理，材料設備檢驗費，外牆塗料試驗 | 組 | 1 | 3000 | 3000 | 0145000008-B6
| 水管路試水站壓及探漏排氣 | 式 | 1 | 10000 | 10000 | 0235360004-B
| 品質管理，試驗規範及標準，鋼構UT檢驗 | 式 | 1 | 30000 | 30000 | 01450A1008-A
| 品質管理，試驗規範及標準，鋼構MT檢驗 | 式 | 1 | 10000 | 10000 | 01450A1004-01
| 品質管理，材料設備檢驗費，結構體內配管試 | 式 | 1 | 15000 | 15000 | 0235360004-B01
水
| 品質管理，材料設備檢驗費，接地絕緣電阻測 | 式 | 1 | 5000 | 5000 | 0145000004-B6
試
| 品質管理，材料設備檢驗費，發電機廠驗及廠 | 式 | 1 | 5000 | 5000 | 0145000004-B7
測
| 品質管理，材料設備檢驗費，泵浦廠驗 | 式 | 1 | 5000 | 5000 | 0145000004-B8
| 品質管理，材料設備檢驗費，變壓器廠驗及檢 | 式 | 1 | 5000 | 5000 | 0145000004-B9
驗證明
| 品質管理，材料設備檢驗費，配電盤廠驗 | 式 | 1 | 8000 | 8000 | 1640100004-B3
| 品質管理，材料設備檢驗費，消防設備廠驗 | 式 | 1 | 8000 | 8000 | 0145000004-B10
| 品質管理，材料設備檢驗費，水泥砂漿氯離子 | 式 | 1 | 3000 | 3000 | 0145000008-B12
含量
| 人工： 機具： |  | 每 式 單價計 |  | 0
材料： 雜項：
壹.八 | 工作項目：材料檢試驗費 |  | 單位：式 |  | 計價代碼：0145030324
| 工料名稱 | 單位 | 數量 | 單價 | 複價 | 編碼(備註)
| 品質管理，材料設備檢驗費，其他配合施工規 | 式 | 1 | 30000 | 30000 | 0145000004-B11
範規定之檢試驗
| 合計 | 式 | 1 |  | 192000
| 人工： 44,697.60 機具： 29,798.40 |  | 每 式 單價計 |  | 192000
材料： 59,596.80 雜項： 57,907.20
壹.九.(一) | 工作項目：職業安全衛生管理費(可量化部分) |  | 單位：式 |  | 計價代碼：0157400004-B
| 工料名稱 | 單位 | 數量 | 單價 | 複價 | 編碼(備註)
| 職業安全衛生，安全衛生告示牌，租用 | 面 | 1 | 5000 | 5000 | 0157400001-
C001
| 職業安全衛生，緊急通報告示牌，鋁質，租用 | 面 | 1 | 5000 | 5000 | 0157400001-C2
| 施工安全衛生及管理，工地安全衛生管理守則 | 面 | 1 | 2000 | 2000 | 015232000A-B
告示牌，租用
| 職業安全衛生，零災害告示牌，租用 | 面 | 2 | 1800 | 3600 | 0157400001-C3
| 職業安全衛生，個人防護具穿戴示範面牌，租 | 面 | 2 | 1800 | 3600 | 0157400001-C4
用
| 警示帶(200M/捲) | 捲 | 10 | 520 | 5200 | 025060000G-B
| 職業安全衛生，一般器材，滅火器 | 支 | 8 | 1200 | 9600 | 015740000B-B
| 職業安全衛生，保護器材，頭部，安全帽 | 頂 | 40 | 250 | 10000 | 015740000L-B
| 職業安全衛生，保護器材，眼睛，安全眼鏡 | 具 | 40 | 150 | 6000 | 015740000C-B
| 職業安全衛生，保護器材，高處作業，安全帶 | 具 | 15 | 1000 | 15000 | 015740000C-B01
| 職業安全衛生，保護器材，高處作業，防墜器 | 具 | 15 | 1000 | 15000 | 015740000C-B2
| 職業安全衛生，保護器材，高處作業，安全索 | 式 | 1 | 20000 | 20000 | 0157400004-B2
| 職業安全衛生，保護器材，身體，反光背心 | 副 | 40 | 300 | 12000 | 0157400001-B2
| 職業安全衛生，保護器材，手部，工作手套 | 副 | 200 | 30 | 6000 | 0157400001-B3
| 職業安全衛生，保護器材，眼睛，電焊面罩 | 副 | 5 | 200 | 1000 | 0157400001-B4
| 職業安全衛生，保護器材，腳部，安全鞋 | 雙 | 5 | 1500 | 7500 | 015740000M-B
| 職業安全衛生，保護器材，呼吸，口罩 | 副 | 200 | 15 | 3000 | 015740000L-B01
| 職業安全衛生，意外傷害救護設備，急救用擔 | 組 | 2 | 2000 | 4000 | 0157400008-B
架
| 職業安全衛生，自動體外心臟電擊去顫器(AED) | 具 | 1 | 5000 | 5000 | 015740000C-B3
, 租用
| 職業安全衛生，手持式漏電斷路器檢測計, 租 | 組 | 2 | 1000 | 2000 | 0157400008-B01
用
| 職業安全衛生，電感防止，絕緣保護套管, 租 | 組 | 5 | 1000 | 5000 | 0157400008-B2
用
| 人工： 機具： |  | 每 式 單價計 |  | 0
材料： 雜項：
壹.九.(一) | 工作項目：職業安全衛生管理費(可量化部分) |  | 單位：式 |  | 計價代碼：0157400004-B
| 工料名稱 | 單位 | 數量 | 單價 | 複價 | 編碼(備註)
| 職業安全衛生，開口防護措施租賃 | 式 | 1 | 80000 | 80000 | 0157400004-B3
| 職業安全衛生，臨時安全防護器材 | 式 | 1 | 30000 | 30000 | 0157400004-
C001
| 職業安全衛生，工區作業用電保護設施 | 式 | 1 | 30000 | 30000 | 0157400004-C2
| 工地拆除，場所及材料堆置暨拆除後之臨時防 | 式 | 1 | 20000 | 20000 | 0222000004-B4
護設施
| 職業安全衛生，吊運作業防護設施 | 式 | 1 | 30000 | 30000 | 0157400004-B4
| 合計 | 式 | 1 |  | 335500
| 人工： 100,650.00 機具： 67,100.00 |  | 每 式 單價計 |  | 335500
材料： 134,200.00 雜項： 33,550.00
壹.九.(二) | 工作項目：職業安全衛生管理費(不可量化部分) |  | 單位：式 |  | 計價代碼：0157400004-B01
| 工料名稱 | 單位 | 數量 | 單價 | 複價 | 編碼(備註)
| 職業安全衛生，工地安全衛生組織 | 式 | 1 | 100000 | 100000 | 0157400004-B5
| 職業安全衛生，安全衛生教育訓練及演習 | 式 | 1 | 50000 | 50000 | 0157400004-B6
| 職業安全衛生，施工規劃階段風險評估 | 式 | 1 | 39351 | 39351 | 0157400004-C3
| 合計 | 式 | 1 |  | 189351
| 人工： 56,805.30 機具： 37,870.20 |  | 每 式 單價計 |  | 189351
材料： 75,740.40 雜項： 18,935.10
壹.十 | 工作項目：環境保護措施費(A*0.2%) |  | 單位：式 |  | 計價代碼：0145000004-C
| 工料名稱 | 單位 | 數量 | 單價 | 複價 | 編碼(備註)
| 交通維持，道路管制人員 (交通維持人員(工地 | 月 | 14 | 6000 | 84000 | 0155600001-B
人員兼任，1位))
| 交通維持，臨時指揮設施，交通指揮人員 (門 | 式 | 1 | 25000 | 25000 | 0155600004-B3,
| 禁管制及交通指揮(工地人員兼任，1位)) |  |  |  |  | 須提交門禁管制
計畫
| 工地清理 (工地清潔(含人員、清掃用具、殺蟲 | 式 | 1 | 22213 | 22213 | 0174010004-B,各
| 劑、垃圾筒等)) |  |  |  |  | 施工廠商清潔自
理
| 合計 | 式 | 1 |  | 131213
| 人工： 39,363.90 機具： 26,242.60 |  | 每 式 單價計 |  | 131213
材料： 52,485.20 雜項： 13,121.30

## 預算資源統計表
臺中市豐原區合作國民小學
資源統計表[預算]
工程編號 | 112002-01
工程名稱 | 臺中市豐原區合作國民小學活動中心新建工程(無通廊) |  |  |  |  | 單位﹝元﹞
45558
工項代碼 | 工項名稱 | 單位 | 工程用量 | 單價 | 複價 | 人工 | 機具 | 材料 | 雜項
0115980968 | 集合式電表 ,含3-31次A及V各次諧波 | 只 | 2 | 0 | 50000 | 15000 | 10000 | 20000 | 5000
LCD顯示,時/日報表紀錄,相角顯示,
64M記憶體W/RS485
0127100004-C001 | 雜費，配電盤測試報告,操作說明書,保 | 式 | 1 | 0 | 5000 | 1500 | 1000 | 2000 | 500
養手冊
0127100004-C2 | 雜費，箱體規劃及設計費 | 式 | 1 | 0 | 8000 | 2400 | 1600 | 3200 | 800
0127100004-C3 | 雜費，配電盤檢驗證明及利管費用 | 式 | 1 | 0 | 50000 | 15000 | 10000 | 20000 | 5000
0127100004-C4 | 雜費，吊運費(貨車可到達之地面/不含 | 式 | 1 | 0 | 36000 | 10800 | 7200 | 14400 | 3600
現場定位安裝)
0127110002-B10 | 零星工料及耗損 | M2 | 380 | 0 | 3800 | 1140 | 760 | 1520 | 380
0127110004-B | 零星工料 | 式 | 20533.6 | 0 | 365934.3 | 109780.29 | 73186.86 | 146373.72 | 36593.43
0127110004-B01 | 零星工料及其它 | M2 | 1002 | 0 | 160320 | 48096 | 32064 | 64128 | 16032
0127110004-B11 | 零星工料及耗損 | 式 | 1180 | 0 | 25800 | 7740 | 5160 | 10320 | 2580
0127110004-B2 | 零星工料及其它 | 式 | 1593 | 0 | 79150 | 23745 | 15830 | 31660 | 7915
0127110004-B9 | 零星工料 | 式 | 12.3 | 0 | 2460 | 738 | 492 | 984 | 246
0127110005-B | 零星工料(五金零件) | 式 | 1 | 1000 | 1000 | 0 | 0 | 0 | 0
0127120004-B | 工具損耗，零星工料及工具損耗 | 式 | 165.2 | 0 | 3304 | 991.2 | 660.8 | 1321.6 | 330.4
0127120004-B4 | 工具損耗，植草工具損耗 | 式 | 75 | 0 | 300 | 0 | 0 | 0 | 0
0127122626 | 電極式低液位開關 | 只 | 1 | 2700 | 2700 | 810 | 540 | 1080 | 270
0127130004 | 運雜費 | 式 | 310 | 0 | 16250 | 0 | 0 | 0 | 0
0127130004-09 | 運雜費(半成品運費) | 式 | 79.83 | 0 | 478980 | 0 | 0 | 0 | 0
0127130004-11 | 運雜費(吊裝固定) | 式 | 79.83 | 0 | 1197450 | 0 | 0 | 0 | 0
0127130004-B | 運雜費，運什費 | 式 | 1 | 10000 | 10000 | 3000 | 2000 | 4000 | 1000
0127130004-B001 | 運雜費 | 式 | 6312.3 | 0 | 191822 | 57546.6 | 38364.4 | 76728.8 | 19182.2
0127130004-B01 | 運雜費用 | 式 | 2 | 15000 | 30000 | 9000 | 6000 | 12000 | 3000
0127130004-B1 | 產品，植栽，肥料，有機肥料 | kg | 304 | 50 | 15200 | 0 | 0 | 0 | 0
0127130004-B2 | 運雜費用 | 式 | 1 | 20000 | 20000 | 6000 | 4000 | 8000 | 2000
0127130004-B4 | 運雜費 (工地吊裝、小搬運) | 式 | 1 | 0 | 4000 | 1200 | 800 | 1600 | 400
0127130004-B5 | 運雜費 (工地吊裝、小搬運) | 式 | 6 | 0 | 900 | 270 | 180 | 360 | 90
0127130004-B6 | 運雜費 (按裝工資) | 式 | 1 | 0 | 550 | 165 | 110 | 220 | 55
0127130004-B9 | 樹木類植栽(喬木類養護費(一年)) | 式 | 5 | 50 | 250 | 0 | 0 | 0 | 0
0127130005-B9 | 樹木類植栽(灌木類養護費(一年)) | 式 | 304 | 50 | 15200 | 0 | 0 | 0 | 0
0127140004-B | 搬運費(工地吊裝、小搬運) | 式 | 1256 | 0 | 7536 | 2260.8 | 1507.2 | 3014.4 | 753.6
0127140004-B001 | 搬運費(工地吊裝、小搬運) | 式 | 380 | 0 | 47500 | 14250 | 9500 | 19000 | 4750
0127142748 | 水流開關 | 只 | 2 | 1260 | 2520 | 756 | 504 | 1008 | 252
0127175156 | 超音波熱量計含2只溫度感測器 | 組 | 1 | 45000 | 45000 | 13500 | 9000 | 18000 | 4500
0127177014 | 建築物電信資訊完工審驗、簽證、(不含 | 式 | 1 | 40000 | 40000 | 12000 | 8000 | 16000 | 4000
NCC規費)
0127190004-B | 安裝費，按裝工資(責任施工) | 式 | 1 | 6200 | 6200 | 1860 | 1240 | 2480 | 620
0127190004-B001 | 安裝費 | 式 | 1 | 0 | 500 | 150 | 100 | 200 | 50
0127190004-B002 | 安裝費，按裝工資 | 式 | 150 | 0 | 82500 | 24750 | 16500 | 33000 | 8250
0127190004-B003 | 安裝費，按裝工資 | 式 | 106 | 0 | 87980 | 26394 | 17596 | 35192 | 8798
0127190004-B01 | 安裝費，按裝工資(責任施工) | 式 | 1 | 19780 | 19780 | 5934 | 3956 | 7912 | 1978
0127190004-B02 | 安裝費，按裝工資(責任施工) | 式 | 1 | 11000 | 11000 | 3300 | 2200 | 4400 | 1100
0127190004-B03 | 安裝費，按裝工資(責任施工) | 式 | 1 | 60000 | 60000 | 18000 | 12000 | 24000 | 6000
0127190004-B04 | 安裝費，按裝工資(責任施工) | 式 | 1 | 1640 | 1640 | 492 | 328 | 656 | 164
0127190004-B10 | 安裝費，組裝工資 | 式 | 1 | 0 | 10000 | 3000 | 2000 | 4000 | 1000
0127190004-B11 | 安裝費，組裝工資 | 式 | 1 | 0 | 5000 | 1500 | 1000 | 2000 | 500
0127190004-B2 | 安裝費，按裝工資 | 式 | 1 | 200000 | 200000 | 60000 | 40000 | 80000 | 20000
0127190004-B4 | 安裝費 | 式 | 2 | 0 | 5000 | 1500 | 1000 | 2000 | 500
0127190004-B5 | 安裝費，按裝工資 | M2 | 1002 | 0 | 601200 | 180360 | 120240 | 240480 | 60120
0127190004-B6 | 安裝費，按裝工資 | 式 | 1183 | 0 | 295750 | 88725 | 59150 | 118300 | 29575
0127190004-B7 | 安裝費，按裝工資 | 式 | 154 | 0 | 115500 | 34650 | 23100 | 46200 | 11550
0127190004-B8 | 安裝費，組裝工資 | 式 | 1 | 0 | 30000 | 9000 | 6000 | 12000 | 3000
0127190004-B9 | 安裝費，組裝工資 | 式 | 1 | 0 | 500 | 150 | 100 | 200 | 50
0133000003 | 合法流向證明(B3類，文書) | M3 | 200 | 300 | 60000 | 0 | 0 | 0 | 0
0145000004-01 | 其它品質管制費，品質管理 | 式 | 1 | 16063 | 16063 | 0 | 0 | 0 | 0
0145000004-B10 | 品質管理，材料設備檢驗費，消防設備 | 式 | 1 | 0 | 8000 | 2400 | 1600 | 3200 | 800
廠驗
0145000004-B11 | 品質管理，材料設備檢驗費，其他配合 | 式 | 1 | 0 | 30000 | 9000 | 6000 | 12000 | 3000
施工規範規定之檢試驗
0145000004-B6 | 品質管理，材料設備檢驗費，接地絕緣 | 式 | 1 | 0 | 5000 | 1500 | 1000 | 2000 | 500
電阻測試
0145000004-B7 | 品質管理，材料設備檢驗費，發電機廠 | 式 | 1 | 0 | 5000 | 1500 | 1000 | 2000 | 500
驗及廠測
0145000004-B8 | 品質管理，材料設備檢驗費，泵浦廠驗 | 式 | 1 | 0 | 5000 | 1500 | 1000 | 2000 | 500
0145000004-B9 | 品質管理，材料設備檢驗費，變壓器廠 | 式 | 1 | 0 | 5000 | 1500 | 1000 | 2000 | 500
驗及檢驗證明
0145000004-C001 | 品質管理，機電設備運轉測試 | 式 | 1 | 0 | 50000 | 15000 | 10000 | 20000 | 5000
0145000004-C2 | 品管報告文件處理及資料製作，品質管 | 式 | 1 | 0 | 20000 | 6000 | 4000 | 8000 | 2000
理
0145000008-B | 品質管理，材料設備檢驗費，竹節鋼筋 | 組 | 5 | 0 | 15000 | 4500 | 3000 | 6000 | 1500
材料-抗拉、拉彎、化學成份
0145000008-B01 | 品質管理，材料設備檢驗費，鋼筋續接 | 組 | 3 | 0 | 6000 | 1800 | 1200 | 2400 | 600
器試驗
0145000008-B12 | 品質管理，材料設備檢驗費，水泥砂漿 | 式 | 1 | 3000 | 3000 | 0 | 0 | 0 | 0
氯離子含量
0145000008-B2 | 品質管理，材料設備檢驗費，預拌混凝 | 組 | 12 | 0 | 18000 | 5400 | 3600 | 7200 | 1800
土坍度、氯離子含量及試體抗壓強度檢/
試驗
0145000008-B3 | 品質管理，材料設備檢驗費，磁磚黏著 | 組 | 1 | 0 | 3000 | 900 | 600 | 1200 | 300
材拉拔試驗
0145000008-B5 | 品質管理，材料設備檢驗費，防水材料 | 組 | 1 | 0 | 3000 | 900 | 600 | 1200 | 300
試水
0145000008-B6 | 品質管理，材料設備檢驗費，外牆塗料 | 組 | 1 | 0 | 3000 | 900 | 600 | 1200 | 300
試驗
0145050004 | 承包商自主品管試驗、檢驗費(含品管設 | 式 | 1 | 40000 | 40000 | 0 | 0 | 0 | 0
備與維修)及抽驗費，品質管理
01450A1004-01 | 品質管理，試驗規範及標準，鋼構MT檢 | 式 | 1 | 10000 | 10000 | 0 | 0 | 0 | 0
驗
01450A1008-A | 品質管理，試驗規範及標準，鋼構UT檢 | 式 | 1 | 30000 | 30000 | 0 | 0 | 0 | 0
驗
01450A8005 | 品質管理，試驗規範及標準，鐵金屬冶 | T | 79.83 | 0 | 39915 | 0 | 0 | 0 | 0
煉類檢驗(鋼構工程檢驗費，場內自主檢
查)
01450C0004 | 品質管理，文件資料製作費(品管資料建 | 式 | 1 | 30000 | 30000 | 0 | 0 | 0 | 0
檔彙整紀錄輸出)
0151000004-B01 | 臨時設施，工程用水設備(含使用費) | 式 | 1 | 50000 | 50000 | 15000 | 10000 | 20000 | 5000
0151000004-B2 | 臨時設施，工程用電設備(含使用費) | 式 | 1 | 50000 | 50000 | 15000 | 10000 | 20000 | 5000
0151000004-B3 | 臨時設施，照明設備 | 式 | 1 | 0 | 5000 | 1500 | 1000 | 2000 | 500
0152200004-B01 | 工地臨時建築設施 (工務所，租用) | 式 | 1 | 0 | 118500 | 35550 | 23700 | 47400 | 11850
0152200004-B4 | 工地臨時建築設施 (管理維護及其他設 | 式 | 1 | 0 | 5000 | 1500 | 1000 | 2000 | 500
施)
015232000A-B | 施工安全衛生及管理，工地安全衛生管 | 面 | 1 | 0 | 2000 | 600 | 400 | 800 | 200
理守則告示牌，租用
0154000002-B001 | 施工輔助設施，鋼管施工架技術工 | 工 | 11.48 | 0 | 28700 | 8610 | 5740 | 11480 | 2870
0154000002-B2 | 施工輔助設施，施工架，鋼管 | M2 | 1148 | 0 | 367360 | 110208 | 73472 | 146944 | 36736
0154000002-B3 | 施工輔助設施 (安全措施) | M2 | 1148 | 0 | 57400 | 17220 | 11480 | 22960 | 5740
0154000002-B4 | 施工輔助設施，鋼管施工架技術工 | 工 | 34.44 | 0 | 86100 | 25830 | 17220 | 34440 | 8610
0154000002-B5 | 施工輔助設施，外部施工架防塵網 (防 | M2 | 1148 | 0 | 34440 | 10332 | 6888 | 13776 | 3444
塵網)
0154000004-B | 施工輔助設施，鋼管施工架技術工 | 工 | 0.6 | 0 | 1500 | 450 | 300 | 600 | 150
0154000007-B | 施工輔助設施，施工架，階梯，裝拆(含 | 個 | 6 | 0 | 14100 | 4230 | 2820 | 5640 | 1410
租金)
0155600001-B | 交通維持，道路管制人員 (交通維持人 | 月 | 14 | 0 | 84000 | 25200 | 16800 | 33600 | 8400
員(工地人員兼任，1位))
0155600004-B3 | 交通維持，臨時指揮設施，交通指揮人 | 式 | 1 | 0 | 25000 | 7500 | 5000 | 10000 | 2500
員 (門禁管制及交通指揮(工地人員兼任
，1位))
0155640004-B | 交通錐 | 式 | 1 | 0 | 1000 | 300 | 200 | 400 | 100
0156000001-B | 施工護欄及圍籬，保養維護 | M | 254 | 0 | 6350 | 1905 | 1270 | 2540 | 635
0156400001-B01 | 施工圍籬，防溢座 | M | 254 | 0 | 76200 | 22860 | 15240 | 30480 | 7620
0156400004-B | 施工圍籬，組合式固定，高度2.4m，安 | 式 | 254 | 0 | 254000 | 76200 | 50800 | 101600 | 25400
裝
0156400004-B01 | 施工圍籬拆除 | 式 | 254 | 0 | 38100 | 11430 | 7620 | 15240 | 3810
0157200004-01 | 環境保護 (公共設施保護材料) | 式 | 1 | 4000 | 4000 | 0 | 0 | 0 | 0
0157200004-B2 | 環境保護 (維護清潔設施) | 式 | 1 | 0 | 3635 | 1090.5 | 727 | 1454 | 363.5
0157200004-B3 | 環境保護，沖洗設備 | 式 | 1 | 0 | 12100 | 3630 | 2420 | 4840 | 1210
0157200004-B4 | 環境保護，水污染防治 (含水電配置) | 式 | 1 | 0 | 4600 | 1380 | 920 | 1840 | 460
015720E004 | 環境保護，帆布 | 式 | 1 | 5000 | 5000 | 0 | 0 | 0 | 0
0157280004-06 | 環境保護，工區臨近道路維護清理 | 式 | 1 | 3000 | 3000 | 0 | 0 | 0 | 0
0157400001-B2 | 職業安全衛生，保護器材，身體，反光 | 副 | 40 | 0 | 12000 | 3600 | 2400 | 4800 | 1200
背心
0157400001-B3 | 職業安全衛生，保護器材，手部，工作 | 副 | 200 | 0 | 6000 | 1800 | 1200 | 2400 | 600
手套
0157400001-B4 | 職業安全衛生，保護器材，眼睛，電焊 | 副 | 5 | 0 | 1000 | 300 | 200 | 400 | 100
面罩
0157400001-C001 | 職業安全衛生，安全衛生告示牌，租用 | 面 | 1 | 0 | 5000 | 1500 | 1000 | 2000 | 500
0157400001-C2 | 職業安全衛生，緊急通報告示牌，鋁質 | 面 | 1 | 0 | 5000 | 1500 | 1000 | 2000 | 500
，租用
0157400001-C3 | 職業安全衛生，零災害告示牌，租用 | 面 | 2 | 0 | 3600 | 1080 | 720 | 1440 | 360
0157400001-C4 | 職業安全衛生，個人防護具穿戴示範面 | 面 | 2 | 0 | 3600 | 1080 | 720 | 1440 | 360
牌，租用
0157400004-B2 | 職業安全衛生，保護器材，高處作業， | 式 | 1 | 0 | 20000 | 6000 | 4000 | 8000 | 2000
安全索
0157400004-B3 | 職業安全衛生，開口防護措施租賃 | 式 | 1 | 0 | 80000 | 24000 | 16000 | 32000 | 8000
0157400004-B4 | 職業安全衛生，吊運作業防護設施 | 式 | 1 | 0 | 30000 | 9000 | 6000 | 12000 | 3000
0157400004-B5 | 職業安全衛生，工地安全衛生組織 | 式 | 1 | 0 | 100000 | 30000 | 20000 | 40000 | 10000
0157400004-B6 | 職業安全衛生，安全衛生教育訓練及演 | 式 | 1 | 0 | 50000 | 15000 | 10000 | 20000 | 5000
習
0157400004-C001 | 職業安全衛生，臨時安全防護器材 | 式 | 1 | 0 | 30000 | 9000 | 6000 | 12000 | 3000
0157400004-C2 | 職業安全衛生，工區作業用電保護設施 | 式 | 1 | 0 | 30000 | 9000 | 6000 | 12000 | 3000
0157400004-C3 | 職業安全衛生，施工規劃階段風險評估 | 式 | 1 | 0 | 39351 | 11805.3 | 7870.2 | 15740.4 | 3935.1
0157400008-B | 職業安全衛生，意外傷害救護設備，急 | 組 | 2 | 0 | 4000 | 1200 | 800 | 1600 | 400
救用擔架
0157400008-B01 | 職業安全衛生，手持式漏電斷路器檢測 | 組 | 2 | 0 | 2000 | 600 | 400 | 800 | 200
計, 租用
0157400008-B2 | 職業安全衛生，電感防止，絕緣保護套 | 組 | 5 | 0 | 5000 | 1500 | 1000 | 2000 | 500
管, 租用
015740000B-B | 職業安全衛生，一般器材，滅火器 | 支 | 8 | 0 | 9600 | 2880 | 1920 | 3840 | 960
015740000C-B | 職業安全衛生，保護器材，眼睛，安全 | 具 | 40 | 0 | 6000 | 1800 | 1200 | 2400 | 600
眼鏡
015740000C-B01 | 職業安全衛生，保護器材，高處作業， | 具 | 15 | 0 | 15000 | 4500 | 3000 | 6000 | 1500
安全帶
015740000C-B2 | 職業安全衛生，保護器材，高處作業， | 具 | 15 | 0 | 15000 | 4500 | 3000 | 6000 | 1500
防墜器
015740000C-B3 | 職業安全衛生，自動體外心臟電擊去顫 | 具 | 1 | 0 | 5000 | 1500 | 1000 | 2000 | 500
器(AED), 租用
015740000L-B | 職業安全衛生，保護器材，頭部，安全 | 頂 | 40 | 0 | 10000 | 3000 | 2000 | 4000 | 1000
帽
015740000L-B01 | 職業安全衛生，保護器材，呼吸，口罩 | 副 | 200 | 0 | 3000 | 900 | 600 | 1200 | 300
015740000M-B | 職業安全衛生，保護器材，腳部，安全 | 雙 | 5 | 0 | 7500 | 2250 | 1500 | 3000 | 750
鞋
0158300004-B01 | 工程告示牌及工地標誌 (組裝工) | 式 | 1 | 0 | 2000 | 600 | 400 | 800 | 200
0172500001-B | 施工測量，測量技術工 (施工測量，測 | 工 | 8.358 | 0 | 20895 | 6268.5 | 4179 | 8358 | 2089.5
量人員)
0172500004-B | 施工測量，測量及定位 (測量儀器折舊 | 式 | 1393 | 0 | 5572 | 1671.6 | 1114.4 | 2228.8 | 557.2
損耗及校正保養費用)
0172500004-B01 | 施工測量，測量放樣 (圖紙文具(墨線斗 | 式 | 1393 | 0 | 4179 | 1253.7 | 835.8 | 1671.6 | 417.9
等工具及五金))
0174000002-B | 清理，silicone防漏清潔工程 | M2 | 1002 | 0 | 150300 | 45090 | 30060 | 60120 | 15030
0174000004-B002 | 清理，silicone防漏清潔工程 | 式 | 304 | 0 | 30400 | 9120 | 6080 | 12160 | 3040
0174000004-B003 | 清理，silicone防漏清潔工程 | 式 | 106 | 0 | 11660 | 3498 | 2332 | 4664 | 1166
0174000004-B01 | 清理，silicone防漏清潔工程 | 式 | 1183 | 0 | 47320 | 14196 | 9464 | 18928 | 4732
0174010002-B | 工地清理(竣工驗收前(清潔整理)) | M2 | 840.3 | 0 | 19606 | 5881.8 | 3921.2 | 7842.4 | 1960.6
0174010004-B | 工地清理 (工地清潔(含人員、清掃用具 | 式 | 1 | 0 | 22213 | 6663.9 | 4442.6 | 8885.2 | 2221.3
、殺蟲劑、垃圾筒等))
0178100004-B | 竣工文件繪製 | 式 | 1 | 20000 | 20000 | 6000 | 4000 | 8000 | 2000
0178100004-B01 | 竣工文件，設備證明照片文書資料彙整 | 式 | 1 | 40000 | 40000 | 12000 | 8000 | 16000 | 4000
及竣工圖繪製費
0181000004-B | 設施使用許可，報竣文書製作費 | 式 | 1 | 40000 | 40000 | 12000 | 8000 | 16000 | 4000
0182020004-B | 訓練，教育訓練 | 式 | 1 | 14000 | 14000 | 4200 | 2800 | 5600 | 1400
0212000004-B | 廢棄物運離工地及棄置，一般廢棄物清 | 式 | 1 | 0 | 20000 | 6000 | 4000 | 8000 | 2000
運處理費 (垃圾清理運棄費(含流向管制
費))
0212000053 | 廢棄物運離工地及棄置，廢棄土石清運 | M3 | 292.75 | 600 | 175650 | 0 | 0 | 0 | 0
處理費
0222000004-B | 工地拆除，機具操作技術工 | 式 | 1155 | 0 | 115500 | 34650 | 23100 | 46200 | 11550
0222000004-B01 | 工地拆除，含運費 | 式 | 1155 | 0 | 173250 | 51975 | 34650 | 69300 | 17325
0222000004-B4 | 工地拆除，場所及材料堆置暨拆除後之 | 式 | 1 | 0 | 20000 | 6000 | 4000 | 8000 | 2000
臨時防護設施
0230000003-C001 | 土方工作，臨時土包袋 | M3 | 1056 | 0 | 21120 | 6336 | 4224 | 8448 | 2112
0230000003-C2 | 土方工作，帆布 | M3 | 1056 | 0 | 42240 | 12672 | 8448 | 16896 | 4224
0231600003-01 | 構造物開挖 (清運裝車) | M3 | 200 | 50 | 10000 | 0 | 0 | 0 | 0
0231600003-B01 | 構造物開挖，砂土礫石，機械挖(機械挖 | M3 | 101.9 | 0 | 20380 | 6114 | 4076 | 8152 | 2038
土方(實方))
0231700003-B | 構造物回填，含運費 | M3 | 1056 | 0 | 63360 | 19008 | 12672 | 25344 | 6336
0231700003-B001 | 構造物回填，回填及夯實(實際) | M3 | 9.3 | 0 | 3813 | 1143.9 | 762.6 | 1525.2 | 381.3
0231700003-B01 | 構造物回填，回填及夯實(實際) | M3 | 76.4 | 0 | 31324 | 9397.2 | 6264.8 | 12529.6 | 3132.4
0235360004-B | 水管路試水站壓及探漏排氣 | 式 | 2 | 10000 | 20000 | 6000 | 4000 | 8000 | 2000
0235360004-B01 | 品質管理，材料設備檢驗費，結構體內 | 式 | 1 | 0 | 15000 | 4500 | 3000 | 6000 | 1500
配管試水
0247510004-B | 製作費，品管資料整理及報告書製作(含 | 式 | 1 | 0 | 50000 | 15000 | 10000 | 20000 | 5000
配合建立公共工程維護管理制度資料製
作費)
0250600004-B | 警示帶 | 式 | 1 | 0 | 1000 | 300 | 200 | 400 | 100
025060000G-B | 警示帶(200M/捲) | 捲 | 10 | 0 | 5200 | 1560 | 1040 | 2080 | 520
0251700006-B | 控制閥，F/C用ON/OFF式電動二通控制閥 | 只 | 1 | 1600 | 1600 | 480 | 320 | 640 | 160
3/4" 220V
0260100001-B | 排水管溝，不銹鋼截水溝，浴廁 ( W= | M | 2.8 | 3000 | 8400 | 2520 | 1680 | 3360 | 840
10cm)
0260100001-B01 | 排水管溝，不銹鋼截水溝，出入口 ( W= | M | 13.7 | 3000 | 41100 | 12330 | 8220 | 16440 | 4110
10cm)
02610D0004-B | 吊架，室內排煙管吊架組 | 式 | 1 | 15000 | 15000 | 4500 | 3000 | 6000 | 1500
02610D0004-B01 | 吊架，吊管吊架 | 式 | 1 | 5800 | 5800 | 1740 | 1160 | 2320 | 580
02610D0004-B2 | 吊架，管路吊架 | 式 | 1 | 100000 | 100000 | 30000 | 20000 | 40000 | 10000
0262000001-C001 | 暗溝，水泥蓋板(含底座) | M | 152.8 | 0 | 87096 | 26128.8 | 17419.2 | 34838.4 | 8709.6
026318093B | 既有設施銜接(銜接既有舖面) | 式 | 1 | 25000 | 25000 | 7500 | 5000 | 10000 | 2500
0272200004-B | 品質管理，材料設備檢驗費，工地密度( | 式 | 1 | 0 | 10000 | 3000 | 2000 | 4000 | 1000
開挖面原土、級配及各層回填)
0274200002 | 瀝青混凝土舖面(含原有舖面銑刨，及舊 | M2 | 990 | 1200 | 1188000 | 0 | 0 | 0 | 0
料回收利用)
0289100004-B01 | 標誌，地面交通標誌系統 (停車格、斑 | 式 | 1 | 30000 | 30000 | 9000 | 6000 | 12000 | 3000
馬線)
0289100004-B02 | 標誌，指示標誌c，毛絲面不鏽鋼板印刷 | 個 | 1 | 3600 | 3600 | 0 | 0 | 0 | 0
圖文
0289100004-B2 | 標誌，發電機室專用標示牌 | 式 | 1 | 2256 | 2256 | 676.8 | 451.2 | 902.4 | 225.6
0289100004-B3 | 水管路流向標示及閥門壓克力標示牌工 | 式 | 1 | 5000 | 5000 | 1500 | 1000 | 2000 | 500
料
0289100004-B4 | 標誌，監控器材安裝工資含管路標示 | 式 | 1 | 25000 | 25000 | 7500 | 5000 | 10000 | 2500
0289100005-B01 | 標誌，指示標誌b，毛絲面不鏽鋼板印刷 | 個 | 1 | 10000 | 10000 | 0 | 0 | 0 | 0
圖文
0289100005-B03 | 標誌，指示標誌d，毛絲面不鏽鋼板印刷 | 個 | 1 | 3600 | 3600 | 0 | 0 | 0 | 0
圖文
0289100005-B04 | 標誌，指示標誌d，毛絲面不鏽鋼板切割 | 個 | 1 | 5350 | 5350 | 0 | 0 | 0 | 0
立體字
0289100005-B05 | 標誌，指示標誌e，毛絲面不鏽鋼板印刷 | 個 | 1 | 3600 | 3600 | 0 | 0 | 0 | 0
圖文
0289100005-B06 | 標誌，指示標誌e，毛絲面不鏽鋼板切割 | 個 | 1 | 5350 | 5350 | 0 | 0 | 0 | 0
立體字
0289100005-B07 | 標誌，指示標誌f，毛絲面不鏽鋼板印刷 | 個 | 1 | 3600 | 3600 | 0 | 0 | 0 | 0
圖文
0289100005-B08 | 標誌，指示標誌f，毛絲面不鏽鋼板切割 | 個 | 1 | 5350 | 5350 | 0 | 0 | 0 | 0
立體字
0289100005-B09 | 標誌，指示標誌g，毛絲面不鏽鋼板印刷 | 個 | 1 | 3600 | 3600 | 0 | 0 | 0 | 0
圖文
0289100005-B10 | 標誌，指示標誌h，毛絲面不鏽鋼板印刷 | 個 | 1 | 3600 | 3600 | 0 | 0 | 0 | 0
圖文
0289100005-B11 | 標誌，指示標誌i，毛絲面不鏽鋼板印刷 | 個 | 1 | 3600 | 3600 | 0 | 0 | 0 | 0
圖文
0289100005-B12 | 標誌，指示標誌j，毛絲面不鏽鋼板印刷 | 個 | 1 | 3600 | 3600 | 0 | 0 | 0 | 0
圖文
0289100005-B13 | 標誌，指示標誌k，毛絲面不鏽鋼板印刷 | 個 | 1 | 3600 | 3600 | 0 | 0 | 0 | 0
圖文
0289100006-B | 標誌，火警標示燈 | 只 | 3 | 0 | 585 | 175.5 | 117 | 234 | 58.5
028910000E-B | 標誌系統 (無障礙車位、無障礙坡道) | 座 | 1 | 12000 | 12000 | 3600 | 2400 | 4800 | 1200
028910000E-B01 | 標誌，緊急疏散方向指示燈(ＬＥＤ燈單 | 台 | 4 | 1275 | 5100 | 1530 | 1020 | 2040 | 510
面單向Ｃ級)
028910000E-B2 | 標誌，緊急疏散方向指示燈(ＬＥＤ燈單 | 台 | 1 | 1275 | 1275 | 382.5 | 255 | 510 | 127.5
面雙向Ｃ級)
0289100624 | DDC應用功能程式撰寫 | 式 | 1 | 25000 | 25000 | 7500 | 5000 | 10000 | 2500
0289147864 | 介面整合協調工作 | 式 | 1 | 10000 | 10000 | 3000 | 2000 | 4000 | 1000
0289154534 | 系統試車調整、校正 | 式 | 1 | 25000 | 25000 | 7500 | 5000 | 10000 | 2500
0289158604 | 彩色動態圖控系統發展製作 | 式 | 1 | 25000 | 25000 | 7500 | 5000 | 10000 | 2500
0289171694 | 資料庫軟體規劃與建立 | 式 | 1 | 25000 | 25000 | 7500 | 5000 | 10000 | 2500
0290500001-C001 | 移植，現場勘查工作 | 工 | 3 | 0 | 9000 | 2700 | 1800 | 3600 | 900
0290500001-C3 | 移植，樹枝修剪及斷根處理 | 工 | 3 | 0 | 9000 | 2700 | 1800 | 3600 | 900
0290500001-C4 | 移植，根球綑綁 | 工 | 3 | 0 | 6000 | 1800 | 1200 | 2400 | 600
0290500001-C5 | 移植，幹身保護 | 工 | 3 | 0 | 6000 | 1800 | 1200 | 2400 | 600
0290500004-C001 | 移植，植穴挖方 | 式 | 6 | 0 | 1080 | 324 | 216 | 432 | 108
0290500004-C2 | 移植，殘枝落葉及廢棄物處理清運 | 式 | 6 | 0 | 1500 | 450 | 300 | 600 | 150
0290500004-C3 | 移植，客土(含有機肥料及施工) | 式 | 6 | 0 | 1200 | 360 | 240 | 480 | 120
0290500004-C4 | 移植，施工地點復原 | 式 | 6 | 0 | 900 | 270 | 180 | 360 | 90
0290500004-C5 | 移植，機具及工料損耗 | 式 | 6 | 0 | 378 | 113.4 | 75.6 | 151.2 | 37.8
0290500008-C001 | 移植，杉木支架(三長一短或依現況調整 | 組 | 6 | 0 | 2100 | 630 | 420 | 840 | 210
數量)
0292000002-C001 | 植草，種植、草苗採集工 | 工 | 2.25 | 0 | 4500 | 0 | 0 | 0 | 0
0292000003 | 水泥砂漿粉刷，表面硬化處理 | M2 | 270 | 400 | 108000 | 0 | 0 | 0 | 0
0292000004-C001 | 植草，維護費 | 式 | 75 | 0 | 1500 | 0 | 0 | 0 | 0
0292000009-C001 | 植草，堆肥 | KG | 3 | 0 | 450 | 0 | 0 | 0 | 0
0293110001-B | 喬木吊運吊植 | 車 | 1.32 | 0 | 7920 | 2376 | 1584 | 3168 | 792
0310000009-B | 混凝土模板及附屬品，模板用支撐材料 | KG | 2252 | 0 | 112600 | 33780 | 22520 | 45040 | 11260
(墊塊
0311010002-B01 | 普通模板含組立 | M2 | 54 | 0 | 64800 | 19440 | 12960 | 25920 | 6480
0311020002-B | 清水模板含組立(溝內採U型模具) | M2 | 61.12 | 0 | 73344 | 22003.2 | 14668.8 | 29337.6 | 7334.4
0321000004-B | 鋼筋，零星工料(鋼筋) | 式 | 169 | 0 | 16900 | 5070 | 3380 | 6760 | 1690
0321000005-B001 | 鋼筋 | T | 147 | 0 | 4468800 | 1340640 | 893760 | 1787520 | 446880
0321000005-B3 | 鋼筋 | T | 22 | 0 | 624800 | 187440 | 124960 | 249920 | 62480
0321000009-B | 鋼筋，SD280，連工帶料 | KG | 3667.2 | 0 | 110016 | 33004.8 | 22003.2 | 44006.4 | 11001.6
0321000009-B01 | 鋼筋，SD280，熱軋，連工帶料 | KG | 303 | 0 | 9090 | 2727 | 1818 | 3636 | 909
0321000009-C001 | 鋼筋，#20鐵絲 | KG | 88 | 0 | 2200 | 660 | 440 | 880 | 220
0321000009-C2 | 鋼筋，#20鐵絲 | KG | 588 | 0 | 14700 | 4410 | 2940 | 5880 | 1470
0321003008-02 | 柱鋼筋續接器 #7 SA級 | 組 | 346 | 165 | 57090 | 0 | 0 | 0 | 0
0321003008-04 | 柱鋼筋T型續接器 #7 | 組 | 597 | 180 | 107460 | 0 | 0 | 0 | 0
0331000001-B | 結構用混凝土，技術工 | 工 | 48.42 | 0 | 121050 | 36315 | 24210 | 48420 | 12105
0331000003-B2 | 結構用混凝土，預拌，140kgf/cm2，含 | M3 | 1 | 0 | 2200 | 660 | 440 | 880 | 220
澆置及搗實
0331000003-B3 | 結構用混凝土，建築用混凝土，預拌， | M3 | 9.948 | 0 | 27854.4 | 8356.32 | 5570.88 | 11141.76 | 2785.44
140kgf/cm2
0331000003-B4 | 結構用混凝土，預拌，210kgf/cm2，第 | M3 | 38.2 | 0 | 114600 | 34380 | 22920 | 45840 | 11460
1型水泥
0331000003-B5 | 結構用混凝土，建築用混凝土，預拌， | M3 | 12.15 | 0 | 36450 | 10935 | 7290 | 14580 | 3645
210kgf/cm2
0331000003-B6 | 結構用混凝土，預拌，140kgf/cm2，第 | M3 | 150 | 0 | 355500 | 106650 | 71100 | 142200 | 35550
1型水泥(結構用混凝土，預拌，140kgf/
cm2，第1型水泥，未含附屬品)
0331004003 | 結構用混凝土，175kgf/cm2 | M3 | 10.8 | 2900 | 31320 | 0 | 0 | 0 | 0
0335000004-B | 混凝土表面修飾 (底層批土修補) | 式 | 2735 | 0 | 683750 | 205125 | 136750 | 273500 | 68375
0336000002-B | 混凝土表面處理 (清潔整理) | M2 | 300 | 0 | 27000 | 8100 | 5400 | 10800 | 2700
0336000003-B | 素地表面工作縫、裂縫補強 | M2 | 1210 | 90 | 108900 | 0 | 0 | 0 | 0
0336000005 | 窗框四周水泥砂漿填實 | M2 | 350 | 70 | 24500 | 0 | 0 | 0 | 0
0406120103 | 水泥砂漿，1:2，連工帶料 | M3 | 9.3 | 4800 | 44640 | 0 | 0 | 0 | 0
0406130103 | 水泥砂漿，1:3，連工帶料 | M3 | 8.4 | 1500 | 12600 | 0 | 0 | 0 | 0
0406130203 | 抹石泥材料 | M2 | 40 | 730 | 29200 | 0 | 0 | 0 | 0
0406131003 | 1:2防水水泥砂漿粉刷 | M2 | 300 | 100 | 30000 | 4800 | 0 | 25200 | 0
0441000006-B | 石材，KS隔離開關 3P-400A 附大理石座 | 只 | 1 | 0 | 3000 | 900 | 600 | 1200 | 300
,單投
0445510004 | 天然卵石舖面，小石粒 | kg | 800 | 85 | 68000 | 0 | 0 | 0 | 0
0506000004-B | 金屬材料，配管配線接頭BOX五金另料 | 式 | 1 | 5631 | 5631 | 1689.3 | 1126.2 | 2252.4 | 563.1
0506000004-B01 | 金屬材料，配管配線接頭BOX五金另料 | 式 | 1 | 6254 | 6254 | 1876.2 | 1250.8 | 2501.6 | 625.4
0506000004-B02 | 金屬材料，配管配線接頭BOX五金另料 | 式 | 1 | 4343 | 4343 | 1302.9 | 868.6 | 1737.2 | 434.3
0506000004-B03 | 金屬材料，配管配線接頭BOX五金另料 | 式 | 1 | 18753 | 18753 | 5625.9 | 3750.6 | 7501.2 | 1875.3
0506000004-B04 | 金屬材料，配管配線接頭BOX五金另料 | 式 | 1 | 410 | 410 | 123 | 82 | 164 | 41
0506000004-B05 | 金屬材料，配管配線接頭BOX五金另料 | 式 | 1 | 5685 | 5685 | 1705.5 | 1137 | 2274 | 568.5
0506000004-B10 | 金屬材料，五金另料 | 式 | 1 | 0 | 3000 | 900 | 600 | 1200 | 300
0506000004-B2 | 金屬材料，什項五金另料 | 式 | 1 | 5220 | 5220 | 1566 | 1044 | 2088 | 522
0506000004-B3 | 金屬材料，五金另料(戶外採不銹鋼) | 式 | 1 | 20000 | 20000 | 6000 | 4000 | 8000 | 2000
0506000004-B4 | 金屬材料，五金另料 | 式 | 1 | 34024 | 34024 | 10207.2 | 6804.8 | 13609.6 | 3402.4
0506000004-B5 | 金屬材料，五金另料 | 式 | 1 | 15000 | 15000 | 4500 | 3000 | 6000 | 1500
0506000004-B6 | 金屬材料，五金零件 | 式 | 74 | 0 | 11640 | 3492 | 2328 | 4656 | 1164
0506008944 | 配管工資 | 式 | 1 | 2290 | 2290 | 687 | 458 | 916 | 229
0506038924 | 配管工資 | 式 | 1 | 3800 | 3800 | 1140 | 760 | 1520 | 380
0506053344 | 配管工資 | 式 | 1 | 1236 | 1236 | 370.8 | 247.2 | 494.4 | 123.6
0506090114 | 配管工資 | 式 | 1 | 4686 | 4686 | 1405.8 | 937.2 | 1874.4 | 468.6
0509000002-B2 | 金屬接合，五金螺栓配件 | M2 | 1002 | 0 | 220440 | 66132 | 44088 | 88176 | 22044
0509000002-B3 | 烤漆平板收邊 t=0.55mm 上層750型螺栓 | M2 | 154 | 0 | 381920 | 114576 | 76384 | 152768 | 38192
式烤漆鋼板 t=0.55mm/矽化PVDF 中層玻
璃棉 24k*50mm*3層M型鐵 T=1.6mm下層
750型螺栓式烤漆鋼板 t=0.42mm/PE(內
政部CNS屋面防火半小時時效證明)
0509000002-B4 | 烤漆平板收邊 t=0.55mm外層800B型螺栓 | M2 | 106 | 0 | 154760 | 46428 | 30952 | 61904 | 15476
式烤漆鋼板 t=0.55mm/矽化PVDF中層岩
棉 60k*50mm中層岩棉 100k*50mm內層
800B型螺栓式烤漆鋼板 t=0.42mm/PE(內
政部CNS外牆牆面防火1時時效證明)
0509000004-B | 金屬接合，五金螺栓配件 | 式 | 1183 | 0 | 59150 | 17745 | 11830 | 23660 | 5915
0509000004-B002 | 金屬接合，五金螺栓配件 | 式 | 154 | 0 | 26180 | 7854 | 5236 | 10472 | 2618
0509000004-B003 | 金屬接合，五金螺栓配件 | 式 | 150 | 0 | 10500 | 3150 | 2100 | 4200 | 1050
0509000004-B004 | 金屬接合，五金螺栓配件 | 式 | 106 | 0 | 10070 | 3021 | 2014 | 4028 | 1007
0512500002-B | 結構用鋼材，DECK 鋼骨鋼板0.92㎜ | M2 | 164.1 | 2400 | 393840 | 118152 | 78768 | 157536 | 39384
0512500004-B | 鋼構組裝支撐架(超高支撐架 H=800cm( | M2 | 600 | 300 | 180000 | 54000 | 36000 | 72000 | 18000
平面積計算)
0512520005 | 結構用鋼材，裁切及製作(製作及放樣) | T | 79.83 | 0 | 957960 | 0 | 0 | 0 | 0
0531000002-B | 鋼承板，下層鍍鋅鋼承板 t=1.2mm(內政 | M2 | 1002 | 0 | 1072140 | 321642 | 214428 | 428856 | 107214
部CNS屋面防火半小時時效證明)
0550000001-B4 | 金屬製品，不鏽鋼雨水管 | M | 32 | 3500 | 112000 | 33600 | 22400 | 44800 | 11200
0550000004-B3 | ψ4"指針型不銹鋼溫度計-5~55℃，附套 | 式 | 1 | 23600 | 23600 | 7080 | 4720 | 9440 | 2360
管
0550000004-B4 | ψ4"指針型不銹鋼充油式壓力錶0-11kg/ | 式 | 1 | 22400 | 22400 | 6720 | 4480 | 8960 | 2240
cm²，附彎管及考克
0550000004-B5 | 管架施作工料(戶外採不銹鋼) | 式 | 1 | 33400 | 33400 | 10020 | 6680 | 13360 | 3340
0550000004-B6 | 金屬製品，管架施作工料(戶外採不銹鋼 | 式 | 1 | 8625 | 8625 | 2587.5 | 1725 | 3450 | 862.5
)
0550000006-B | 金屬製品，室外型不鏽鋼拉線箱(45*45* | 只 | 1 | 6000 | 6000 | 1800 | 1200 | 2400 | 600
15cm)
0550000006-B01 | 金屬製品，不銹鋼水塔含不銹鋼腳架5T( | 只 | 2 | 49040 | 98080 | 29424 | 19616 | 39232 | 9808
含不銹鋼爬梯)
0550000006-B2 | 金屬製品，不銹鋼防雨百葉附防蟲網 | 只 | 2 | 3500 | 7000 | 2100 | 1400 | 2800 | 700
700×400 mm
0550000006-C001 | 金屬製品，ψ80 | 只 | 10 | 0 | 38210 | 11463 | 7642 | 15284 | 3821
0550000006-C2 | 金屬製品，ψ65 | 只 | 4 | 0 | 12852 | 3855.6 | 2570.4 | 5140.8 | 1285.2
055000070B | 另料(含彎頭) | 式 | 1 | 29214 | 29214 | 8764.2 | 5842.8 | 11685.6 | 2921.4
0550002596 | 水塔RC避震座 | 組 | 1 | 5000 | 5000 | 1500 | 1000 | 2000 | 500
0550012934 | 水管配管工資 | 式 | 1 | 80000 | 80000 | 24000 | 16000 | 32000 | 8000
0550027218 | 採樣井60x60x60cm | 座 | 1 | 25000 | 25000 | 7500 | 5000 | 10000 | 2500
0550039888 | 4"GVx4含鑄鐵手孔及蓋(1x0.5x0.8M) | 組 | 1 | 87694 | 87694 | 26308.2 | 17538.8 | 35077.6 | 8769.4
0550088384 | 配管工資 | 式 | 1 | 23000 | 23000 | 6900 | 4600 | 9200 | 2300
05500T0001-A | 鍍鋅鐵皮 #24 | 張 | 43 | 4500 | 193500 | 58050 | 38700 | 77400 | 19350
05500T0001-B | 鍍鋅鐵皮 #22 | 張 | 25 | 3800 | 95000 | 28500 | 19000 | 38000 | 9500
0553060008-B | 鍍鋅格柵蓋板，鍍鋅格柵板及框座(含蓋 | 組 | 12 | 0 | 21891 | 6567.3 | 4378.2 | 8756.4 | 2189.1
框加工銲接製作及鍍鋅)
0609060001-B01 | 彩色鋼板收邊汎水t=0.55mm/矽化PVDF( | M | 541 | 0 | 270500 | 81150 | 54100 | 108200 | 27050
含補強鐵件)
0609060001-B02 | 彩色鋼板收邊汎水t=0.42mm/PE(含補強 | M | 548 | 0 | 164400 | 49320 | 32880 | 65760 | 16440
鐵件)
0609060001-B03 | 彩色鋼板延長板t=0.55mm/矽化PVDF(含 | M | 94 | 0 | 56400 | 16920 | 11280 | 22560 | 5640
補強鐵件)
0714500001-B | 水泥基防水，技術工 | 工 | 7.6 | 0 | 30400 | 9120 | 6080 | 12160 | 3040
0784000004-B | 防火阻絕，防火填塞工程產品材質及工 | 式 | 1 | 15000 | 15000 | 4500 | 3000 | 6000 | 1500
法須符合消防單位認證
0784054034 | 高空作業搭架或自走車 | 式 | 1 | 36000 | 36000 | 10800 | 7200 | 14400 | 3600
080500001001 | 門窗基本材料及施工方法，嵌縫及塞水 | M | 57 | 600 | 34200 | 0 | 0 | 0 | 0
路 (門窗塞水路)
080500004001 | 門窗基本材料及施工方法，嵌縫及塞水 | 式 | 42 | 0 | 146060 | 0 | 29212 | 116848 | 0
路 (門窗塞水路)
08050200000A | 鋁門窗，本體(含清強化玻璃) | 樘 | 5 | 0 | 410000 | 0 | 0 | 410000 | 0
08520000000A-011 | 鋁窗，本體 | 樘 | 37 | 0 | 1246500 | 0 | 0 | 1246500 | 0
0871000004 | 門五金 | 式 | 5 | 0 | 34500 | 0 | 0 | 34500 | 0
0875000004 | 窗五金 | 式 | 42 | 0 | 338600 | 0 | 0 | 338600 | 0
0883000007-B | 明鏡，衛浴設備-明鏡 | 個 | 7 | 1440 | 10080 | 3024 | 2016 | 4032 | 1008
0905000004-B | 裝修基本材料及施工方法，接著劑 | 式 | 165.2 | 0 | 16520 | 4956 | 3304 | 6608 | 1652
0905030002-B | 內牆批白土，平頂批白土，連工帶料 | M2 | 180.3 | 0 | 7212 | 2163.6 | 1442.4 | 2884.8 | 721.2
0920600002-B | 塑膠(木蕊)踢腳板，產品,木紋塑膠踢腳 | M2 | 16.52 | 0 | 23128 | 6938.4 | 4625.6 | 9251.2 | 2312.8
0920600007-C001 | 塑膠(木蕊)踢腳板，運費 | 個 | 165.2 | 0 | 9912 | 2973.6 | 1982.4 | 3964.8 | 991.2
0922000002-B01 | 水泥砂漿粉刷，泥水工 | 工 | 15.2 | 0 | 30400 | 9120 | 6080 | 12160 | 3040
0922000003-B | 水泥砂漿粉刷，水泥砂漿，1:3 | M3 | 8.1 | 0 | 12150 | 3645 | 2430 | 4860 | 1215
0922000003-B2 | 水泥砂漿粉刷，水泥砂漿，1:2，第1型 | M3 | 11.4 | 0 | 54720 | 16416 | 10944 | 21888 | 5472
水泥，連工帶料
0922000003-B3 | 水泥砂漿粉刷，水泥砂漿，1:3 | M3 | 3.45 | 0 | 5175 | 1552.5 | 1035 | 2070 | 517.5
0922000003-C001 | 水泥砂漿粉刷，灌注設備 | M3 | 4.4 | 0 | 8069.6 | 2420.88 | 1613.92 | 3227.84 | 806.96
0930000002-B2 | 貼面磚，泥水-面材鋪貼技術工 | 工 | 12.4 | 0 | 31000 | 9300 | 6200 | 12400 | 3100
0930000002-B3 | 貼面磚，木紋磚鋪貼，技術工 | 工 | 15.2 | 0 | 38000 | 11400 | 7600 | 15200 | 3800
0930000002-C001 | 貼面磚，產品,踢腳磁磚 | M2 | 5.22 | 0 | 16808.4 | 5042.52 | 3361.68 | 6723.36 | 1680.84
0930000004-B | 貼面磚，零星工料及工具損耗,岩面磚 | 式 | 52.2 | 0 | 1200.6 | 360.18 | 240.12 | 480.24 | 120.06
0930000007-C001 | 貼面磚，運費 | 個 | 52.2 | 0 | 3132 | 939.6 | 626.4 | 1252.8 | 313.2
0934100002-B01 | 舖地磚，產品,淺色地磚 | M2 | 62.8 | 0 | 105190 | 31557 | 21038 | 42076 | 10519
0934100007-C001 | 舖地磚，運費 | 個 | 62.8 | 0 | 3768 | 1130.4 | 753.6 | 1507.2 | 376.8
0934200004-B | 石材磚舖貼，零星工料及工具損耗,霧面 | 式 | 62.8 | 0 | 1256 | 376.8 | 251.2 | 502.4 | 125.6
板岩磚
0950000002-B001 | 天花板，裝設技術工 | 工 | 4.03 | 0 | 10075 | 3022.5 | 2015 | 4030 | 1007.5
0950000002-B3 | 天花板，裝設技術工 | 工 | 28 | 0 | 70000 | 21000 | 14000 | 28000 | 7000
0991000001-B | 踢腳：油漆，踢腳 | M | 90.1 | 150 | 13515 | 4054.5 | 2703 | 5406 | 1351.5
0991000001-B01 | 油漆，噴漆 | M | 254 | 0 | 20320 | 6096 | 4064 | 8128 | 2032
0991000002-B | 油漆工 | 工 | 66.3 | 0 | 165750 | 49725 | 33150 | 66300 | 16575
0991000004-B | 其他材料,固定架,油漆,雜項,試車,管理 | 式 | 1 | 10000 | 10000 | 3000 | 2000 | 4000 | 1000
費等
0991000004-B01 | 油漆 | 式 | 1 | 2000 | 2000 | 600 | 400 | 800 | 200
0991000004-B2 | 水管路油漆工料 | 式 | 1 | 5000 | 5000 | 1500 | 1000 | 2000 | 500
0991000004-B3 | 油漆，施工圍籬，大門，油漆 | 式 | 2 | 0 | 6300 | 1890 | 1260 | 2520 | 630
0991000004-B4 | 油漆，底層表面修整 (底層批土修補) | 式 | 2210 | 0 | 1195610 | 358683 | 239122 | 478244 | 119561
0991010704 | 水系統試車調整 | 式 | 1 | 8000 | 8000 | 2400 | 1600 | 3200 | 800
0991034161 | 造型線板 | M | 61.6 | 750 | 46200 | 13860 | 9240 | 18480 | 4620
0991047171 | 踢腳：EPOXY，踢腳 | M | 27.4 | 180 | 4932 | 1479.6 | 986.4 | 1972.8 | 493.2
0991064844 | 打洞、修補及防水工料 | 式 | 2 | 15000 | 30000 | 9000 | 6000 | 12000 | 3000
0991073494 | 工資 | 式 | 1 | 90000 | 90000 | 27000 | 18000 | 36000 | 9000
0991090794 | 戶外冰水配管鋁皮(0.3mmt)包覆工料 | 式 | 1 | 26700 | 26700 | 8010 | 5340 | 10680 | 2670
0991200001-B2 | 水泥漆，泥水-粉刷技術工 | 工 | 37.863 | 0 | 94657.5 | 28397.25 | 18931.5 | 37863 | 9465.75
0996500002-B | 防火塗料，1小時時效防火漆 | M2 | 810 | 600 | 486000 | 145800 | 97200 | 194400 | 48600
1080153427 | 衛浴設備-浴廁清金屬洗龍頭 配件全 | 個 | 13 | 550 | 7150 | 2145 | 1430 | 2860 | 715
1081000007-B | 廁所附屬設備，衛浴設備-座式馬桶沖水 | 個 | 6 | 12000 | 72000 | 21600 | 14400 | 28800 | 7200
式
1081000007-B01 | 廁所附屬設備，衛浴設備-社福整套坐式 | 個 | 1 | 25000 | 25000 | 7500 | 5000 | 10000 | 2500
馬桶 配件全
1081000007-B2 | 廁所附屬設備，衛浴設備-直式化妝鏡 | 個 | 1 | 1500 | 1500 | 450 | 300 | 600 | 150
1081000007-B3 | 廁所附屬設備，衛浴設備-馬桶拉伸龍頭 | 個 | 2 | 600 | 1200 | 360 | 240 | 480 | 120
配件全
1081000008-B | 廁所附屬設備，衛浴設備-社福馬桶旁洗 | 組 | 1 | 10450 | 10450 | 3135 | 2090 | 4180 | 1045
臉盆 含自動龍頭 配件全
10810C2018 | 廁所附屬設備，衛浴設備-蹲式馬桶沖水 | 組 | 6 | 11300 | 67800 | 0 | 0 | 0 | 0
式
1139200001-B01 | 污水處理設備，FRP7.5CMD預鑄式污水處 | 組 | 1 | 142000 | 142000 | 42600 | 28400 | 56800 | 14200
理設施(§2*6.18m)(含1台鼓風機)
1139200001-B2 | 污水處理設備，運費-台中 | 式 | 1 | 12000 | 12000 | 3600 | 2400 | 4800 | 1200
1139200001-B3 | 污水處理設備，工資 | 式 | 1 | 10000 | 10000 | 3000 | 2000 | 4000 | 1000
1370400001-B | 閉路電視設備，紅外線高解析IP攝影機( | 支 | 13 | 4500 | 58500 | 17550 | 11700 | 23400 | 5850
含支架)
1370600001-B01 | 門禁管制設備，0.75m㎡*4C控制線 | M | 50 | 35 | 1750 | 525 | 350 | 700 | 175
1370600004-B | 門禁管制設備，配管工資 | 式 | 1 | 150 | 150 | 45 | 30 | 60 | 15
1370600006-B | 門禁管制設備，緊急求救按鈕 | 只 | 14 | 300 | 4200 | 1260 | 840 | 1680 | 420
1370600006-B01 | 門禁管制設備，閃光警報喇叭 | 只 | 3 | 500 | 1500 | 450 | 300 | 600 | 150
1380100001-B | 中央監視主控制設備，UTP Cat.5E資訊 | M | 500 | 16 | 8000 | 2400 | 1600 | 3200 | 800
線(監視)
1380100004-B | 中央監視主控制設備，打鑿洗洞工資 | 式 | 1 | 5000 | 5000 | 1500 | 1000 | 2000 | 500
1380100004-B01 | 中央監視主控制設備，配管工資 | 式 | 1 | 4650 | 4650 | 1395 | 930 | 1860 | 465
1380100008-B | 中央監視主控制設備，19”41U設備機櫃 | 組 | 1 | 25000 | 25000 | 7500 | 5000 | 10000 | 2500
138010000A-B | 中央監視主控制設備，21.5"監看螢幕 | 台 | 3 | 7000 | 21000 | 6300 | 4200 | 8400 | 2100
138010000A-B01 | 中央監視主控制設備，16路多工影音伺 | 台 | 1 | 60000 | 60000 | 18000 | 12000 | 24000 | 6000
服錄放影主機(8TB*2)
138010000A-B02 | 中央監視主控制設備，CMS監看系統(含 | 台 | 2 | 60000 | 120000 | 36000 | 24000 | 48000 | 12000
軟體)
1385100008-B | 火警警報設備，火警受信總機MODBUS連 | 組 | 2 | 56735 | 113470 | 34041 | 22694 | 45388 | 11347
網傳輸器
138510000A-B | 火警警報設備，火警受信總機類比式 | 台 | 2 | 298529 | 597058 | 179117.4 | 119411.6 | 238823.2 | 59705.8
250點IP30
1385141964 | 監視/控制模組IP30 | 組 | 12 | 4762 | 57144 | 17143.2 | 11428.8 | 22857.6 | 5714.4
1385157488 | 廣播移報連動主機板 | 組 | 1 | 38857 | 38857 | 11657.1 | 7771.4 | 15542.8 | 3885.7
1385188148 | 廣播移報連動模組20迴路 | 組 | 1 | 35694 | 35694 | 10708.2 | 7138.8 | 14277.6 | 3569.4
1385192508 | 火警系統程式編寫設定及測試 | 式 | 2 | 76983 | 153966 | 46189.8 | 30793.2 | 61586.4 | 15396.6
1385300006-B | 火警探測設備，偵煙式類比探測器IP42 | 只 | 7 | 3968 | 27776 | 8332.8 | 5555.2 | 11110.4 | 2777.6
1385300006-B01 | 火警探測設備，差動式類比探測器IP42 | 只 | 2 | 3896 | 7792 | 2337.6 | 1558.4 | 3116.8 | 779.2
1385300008-B | 火警探測設備，光電式分離型探測器(送 | 組 | 7 | 25381 | 177667 | 53300.1 | 35533.4 | 71066.8 | 17766.7
光部)
1385300008-B01 | 火警探測設備，光電式分離型探測器(受 | 組 | 7 | 25381 | 177667 | 53300.1 | 35533.4 | 71066.8 | 17766.7
光部)
1385315606 | 定溫式類比探測器IP42 | 只 | 1 | 3896 | 3896 | 1168.8 | 779.2 | 1558.4 | 389.6
1385333238 | 模組按裝箱 | 組 | 2 | 3000 | 6000 | 1800 | 1200 | 2400 | 600
1385359408 | 分散型模組控制接線盤及端子台 | 組 | 2 | 1537 | 3074 | 922.2 | 614.8 | 1229.6 | 307.4
1390100001-B01 | 滅火器字樣圖形標示牌 | 片 | 8 | 75 | 600 | 180 | 120 | 240 | 60
1390100004-B | 消防設備師、士監造裝置簽證費 | 式 | 1 | 60000 | 60000 | 18000 | 12000 | 24000 | 6000
1390100004-B01 | 滅火器，工資 | 式 | 1 | 42100 | 42100 | 12630 | 8420 | 16840 | 4210
139010000A-B | 緊急出口安全門燈(ＬＥＤ燈Ｃ級） | 台 | 1 | 1275 | 1275 | 382.5 | 255 | 510 | 127.5
139010000A-B01 | 緊急出口安全門燈(ＬＥＤ燈Ｂ級） | 台 | 5 | 1500 | 7500 | 2250 | 1500 | 3000 | 750
139010000A-B02 | 緊急自動照明燈(壁掛式２７Ｗ) | 台 | 16 | 975 | 15600 | 4680 | 3120 | 6240 | 1560
139010000B-B | 滅火器，手提式乾粉滅火器ＡＢＣ １０ | 具 | 8 | 1425 | 11400 | 3420 | 2280 | 4560 | 1140
Ｐ
1397500006-C001 | 室內綜合消防栓箱，太平龍頭１－１／ | 只 | 2 | 0 | 1350 | 405 | 270 | 540 | 135
２"
1397500006-C2 | 室內綜合消防栓箱，瞄子１－１／２" | 只 | 2 | 0 | 840 | 252 | 168 | 336 | 84
1397500006-C3 | 室內綜合消防栓箱，火警定址發信機 | 只 | 2 | 0 | 9784 | 2935.2 | 1956.8 | 3913.6 | 978.4
139750000B-C001 | 室內綜合消防栓箱，水帶１－１／２" | 條 | 4 | 0 | 6000 | 1800 | 1200 | 2400 | 600
13975G0008-B | 室內綜合消防栓箱，綜合消防栓箱體(箱 | 組 | 2 | 0 | 13500 | 4050 | 2700 | 5400 | 1350
面表面積0.7㎡)鈑厚1.6㎜
1421000004-C001 | 電動升降機，五金零件 | 式 | 1 | 0 | 1500 | 450 | 300 | 600 | 150
150800000001-C001 | 空調用保溫，ψ100 * 40mmt | M | 72 | 0 | 37728 | 11318.4 | 7545.6 | 15091.2 | 3772.8
150800000001-C2 | 空調用保溫，ψ80 * 40mmt | M | 72 | 0 | 24768 | 7430.4 | 4953.6 | 9907.2 | 2476.8
150800000001-C3 | 空調用保溫，ψ65 * 32mmt | M | 17 | 0 | 2924 | 877.2 | 584.8 | 1169.6 | 292.4
150800000001-C4 | 空調用保溫，ψ25 * 32mmt | M | 6 | 0 | 900 | 270 | 180 | 360 | 90
150800000004-B01 | 水管保溫工資 | 式 | 1 | 60000 | 60000 | 18000 | 12000 | 24000 | 6000
150800000004-B2 | 空調用保溫，保溫另料 | 式 | 1 | 18000 | 18000 | 5400 | 3600 | 7200 | 1800
150800000004-C001 | 空調用保溫，保溫管彎頭及另件(含保溫 | 式 | 1 | 0 | 10000 | 3000 | 2000 | 4000 | 1000
白布、強力膠、PU管座等)
151050000001-B | 管材，PVC管 1 1/2" | M | 140 | 88 | 12320 | 3696 | 2464 | 4928 | 1232
151050000001-B002 | 管材，3" | M | 8 | 151 | 1208 | 362.4 | 241.6 | 483.2 | 120.8
151050000001-B01 | 管材，PVC管 1" | M | 350 | 53 | 18550 | 5565 | 3710 | 7420 | 1855
151050000001-B2 | 管材，PVC管 1/2" | M | 1660 | 28 | 46480 | 13944 | 9296 | 18592 | 4648
151050000001-B3 | 管材，PVC管 1 1/2" | M | 30 | 63 | 1890 | 567 | 378 | 756 | 189
151050000001-B4 | 管材，鍍鋅碳鋼管３"(CNS6445) | M | 20 | 971 | 19420 | 5826 | 3884 | 7768 | 1942
151050000001-B5 | 管材，鍍鋅碳鋼管１-１／２"(CNS6445) | M | 120 | 457 | 54840 | 16452 | 10968 | 21936 | 5484
151050000001-C001 | 管材，1/2" | M | 112 | 0 | 2016 | 604.8 | 403.2 | 806.4 | 201.6
151050000001-C10 | 管材，4" | M | 114 | 0 | 30096 | 9028.8 | 6019.2 | 12038.4 | 3009.6
151050000001-C11 | 管材，2" | M | 36 | 0 | 2808 | 842.4 | 561.6 | 1123.2 | 280.8
151050000001-C12 | 管材，4" | M | 196 | 0 | 46060 | 13818 | 9212 | 18424 | 4606
151050000001-C13 | 管材，2" | M | 36 | 0 | 1296 | 388.8 | 259.2 | 518.4 | 129.6
151050000001-C14 | 管材，3" | M | 14 | 0 | 1134 | 340.2 | 226.8 | 453.6 | 113.4
151050000001-C15 | 管材，4" | M | 12 | 0 | 1452 | 435.6 | 290.4 | 580.8 | 145.2
151050000001-C16 | 管材，1" | M | 10 | 0 | 310 | 93 | 62 | 124 | 31
151050000001-C17 | 管材，2" | M | 18 | 0 | 1404 | 421.2 | 280.8 | 561.6 | 140.4
151050000001-C2 | 管材，3/4" | M | 40 | 0 | 880 | 264 | 176 | 352 | 88
151050000001-C3 | 管材，1" | M | 82 | 0 | 2542 | 762.6 | 508.4 | 1016.8 | 254.2
151050000001-C4 | 管材，1-1/4" | M | 18 | 0 | 684 | 205.2 | 136.8 | 273.6 | 68.4
151050000001-C5 | 管材，1-1/2" | M | 6 | 0 | 336 | 100.8 | 67.2 | 134.4 | 33.6
151050000001-C6 | 管材，2" | M | 24 | 0 | 1872 | 561.6 | 374.4 | 748.8 | 187.2
151050000001-C7 | 管材，3" | M | 78 | 0 | 11778 | 3533.4 | 2355.6 | 4711.2 | 1177.8
151050000001-C8 | 管材，2" | M | 62 | 0 | 5456 | 1636.8 | 1091.2 | 2182.4 | 545.6
151050000001-C9 | 管材，3" | M | 20 | 0 | 3400 | 1020 | 680 | 1360 | 340
151050000004-B | 管材，PVC管配管另料(含另料,固定及吊 | 式 | 1 | 5502.6 | 5503 | 1650.9 | 1100.6 | 2201.2 | 550.3
架)
151050000004-B02 | 管材，配管另件 | 式 | 1 | 4018 | 4018 | 1205.4 | 803.6 | 1607.2 | 401.8
151050000004-B03 | 管材，配管另件 | 式 | 1 | 1372 | 1372 | 411.6 | 274.4 | 548.8 | 137.2
151050000004-B05 | 管材，配管另件 | 式 | 1 | 1130 | 1130 | 339 | 226 | 452 | 113
151050000004-B10 | 管材，配管另件 | 式 | 1 | 17763 | 17763 | 5328.9 | 3552.6 | 7105.2 | 1776.3
151050000004-B11 | 管材，配管另件 | 式 | 1 | 4582 | 4582 | 1374.6 | 916.4 | 1832.8 | 458.2
151050000004-B12 | 管材，配管另件牙接頭 | 式 | 1 | 21936 | 21936 | 6580.8 | 4387.2 | 8774.4 | 2193.6
151050000004-B13 | 管材，PVC補/排水管及另件(含排水保溫 | 式 | 1 | 12000 | 12000 | 3600 | 2400 | 4800 | 1200
)
151050000004-B14 | 不銹鋼Y型過濾器 10K，ψ65 | 只 | 2 | 10150 | 20300 | 6090 | 4060 | 8120 | 2030
151050000004-B15 | 管材，配管另件 | 式 | 1 | 0 | 18000 | 5400 | 3600 | 7200 | 1800
151050000004-B8 | 管材，PVC 配管另料(含彎頭) | 式 | 1 | 277166 | 277166 | 83149.8 | 55433.2 | 110866.4 | 27716.6
151050000004-B9 | 管材，配管工資 | 式 | 1 | 240000 | 240000 | 72000 | 48000 | 96000 | 24000
151050000006-B | 管材，不銹鋼防震軟管３” | 只 | 3 | 6870 | 20610 | 6183 | 4122 | 8244 | 2061
151050000006-B01 | 管材，不銹鋼防震軟管１ １／２” | 只 | 2 | 3450 | 6900 | 2070 | 1380 | 2760 | 690
1510567421 | 3"含以上粉體塗裝溝槽式接頭 | 式 | 1 | 8739 | 8739 | 2621.7 | 1747.8 | 3495.6 | 873.9
1510580841 | 明挖邊坡，帆布覆蓋 | M2 | 30 | 90 | 2700 | 810 | 540 | 1080 | 270
151100000004-B | 閥，釋氣閥ψ25大排氣量(附球塞閥) | 式 | 1 | 20500 | 20500 | 6150 | 4100 | 8200 | 2050
151100000006-B | 閥，不銹鋼閘門凡而 1" | 只 | 3 | 1402 | 4206 | 1261.8 | 841.2 | 1682.4 | 420.6
151100000006-B01 | 閥，不銹鋼閘門凡而 1-1/2" | 只 | 1 | 2493 | 2493 | 747.9 | 498.6 | 997.2 | 249.3
151100000006-B2 | 閥，不銹鋼閘門凡而 2" | 只 | 10 | 3287 | 32870 | 9861 | 6574 | 13148 | 3287
151100000006-B3 | 閥，高壓浮球凡而 1" | 只 | 1 | 600 | 600 | 180 | 120 | 240 | 60
15110L000006-B | 平衡閥，多功能平衡閥ψ80 | 只 | 2 | 27400 | 54800 | 16440 | 10960 | 21920 | 5480
15110M000006-B | 閘閥３” | 只 | 1 | 9513 | 9513 | 2853.9 | 1902.6 | 3805.2 | 951.3
15110M000006-B01 | 閘閥１ １／２” | 只 | 2 | 840 | 1680 | 504 | 336 | 672 | 168
15110M000006-B3 | 不銹鋼閘閥(泵浦) 2" | 只 | 1 | 3287 | 3287 | 986.1 | 657.4 | 1314.8 | 328.7
15110M000006-B4 | 不銹鋼閘閥(泵浦) 3" | 只 | 4 | 13725 | 54900 | 16470 | 10980 | 21960 | 5490
15110M000008-B | 飲水機含閘閥 配件全 | 組 | 1 | 30500 | 30500 | 9150 | 6100 | 12200 | 3050
15110M0036 | 閘閥，ψ15 | 只 | 2 | 187 | 374 | 0 | 0 | 0 | 0
15110M0056 | 閘閥，ψ20 | 只 | 10 | 250 | 2500 | 0 | 0 | 0 | 0
15110Q000004-B | 不銹鋼無聲式逆止閥(附旁通) 10K，ψ | 只 | 2 | 14934 | 29868 | 8960.4 | 5973.6 | 11947.2 | 2986.8
65
15110Q000006-B | 逆止閥３” | 只 | 1 | 9540 | 9540 | 2862 | 1908 | 3816 | 954
151300000003-B | 泵，混凝土泵 (混凝土泵浦及輸送設備) | M3 | 1205 | 0 | 120500 | 36150 | 24100 | 48200 | 12050
151300000006-B | 泵浦啟動燈 | 只 | 2 | 0 | 196 | 58.8 | 39.2 | 78.4 | 19.6
151300000008-B | 泵，整組型消防泵浦10HP 揚程55M 流量 | 組 | 1 | 87750 | 87750 | 26325 | 17550 | 35100 | 8775
300L/min
15130100000A-01 | 沉水式噴灌泵(含自動加壓設備) 3HP | 台 | 1 | 69800 | 69800 | 17450 | 41880 | 6980 | 3490
H=24M Q=200LPM D=2"
15130100000A-02 | 沉水式緊急排放泵(含著脫.導桿.液位偵 | 台 | 2 | 39800 | 79600 | 19900 | 47760 | 7960 | 3980
測器) 2HP H=5M Q=450 LPM, D=3"(配
管3")(全鑄渦流式,雙層機械軸封外圍應
有昇油環設置,內藏過載保護開關)
15130100000A-03 | 沉水式緊急排放泵(含著脫.導桿.液位偵 | 台 | 2 | 59800 | 119600 | 29900 | 71760 | 11960 | 5980
測器) 5HP H=5M Q=1000 LPM, D=3"(配
管4")(全鑄渦流式,雙層機械軸封外圍應
有昇油環設置,內藏過載保護開關)
1541000006-B | 給排水及衛生器具，感應式水龍頭插座( | 只 | 6 | 100 | 600 | 180 | 120 | 240 | 60
附蓋板)
1541000006-B01 | 給排水及衛生器具，高龍型地板落水頭 | 只 | 14 | 650 | 9100 | 2730 | 1820 | 3640 | 910
附濾網LF783W 3"
1541000006-B2 | 給排水及衛生器具，不銹鋼防臭型地板 | 只 | 21 | 650 | 13650 | 4095 | 2730 | 5460 | 1365
落水頭BF2719 2"
1541000006-B3 | 給排水及衛生器具，不銹鋼地板落水頭 | 只 | 7 | 125 | 875 | 262.5 | 175 | 350 | 87.5
2"
1541000006-B4 | 給排水及衛生器具，地板式清潔口 | 只 | 2 | 750 | 1500 | 450 | 300 | 600 | 150
BF2712N 2"
1541000006-B5 | 給排水及衛生器具，地板式清潔口 | 只 | 2 | 1000 | 2000 | 600 | 400 | 800 | 200
BF2713N 3"
1541000006-B6 | 給排水及衛生器具，地板式清潔口 | 只 | 8 | 1400 | 11200 | 3360 | 2240 | 4480 | 1120
BF2714N 4"
1541000006-B7 | 給排水及衛生器具，防蟲網罩 2" | 只 | 2 | 75 | 150 | 45 | 30 | 60 | 15
1541000007-B | 給排水及衛生器具，衛浴設備-感應式壁 | 個 | 4 | 14800 | 59200 | 17760 | 11840 | 23680 | 5920
掛小便斗
1541000007-B01 | 給排水及衛生器具，屋頂落水頭 | 個 | 8 | 4500 | 36000 | 10800 | 7200 | 14400 | 3600
1541009026 | 魚眼罩 4" | 只 | 1 | 150 | 150 | 45 | 30 | 60 | 15
1541026356 | 1P BOX | 式 | 1 | 15000 | 15000 | 4500 | 3000 | 6000 | 1500
1541028576 | 魚眼罩 3" | 只 | 2 | 100 | 200 | 60 | 40 | 80 | 20
1541048976 | 電力低壓手孔W120*D80*H90(含鑄鐵蓋配 | 只 | 2 | 15000 | 30000 | 9000 | 6000 | 12000 | 3000
件全)
1541067864 | 八角 BOX | 式 | 1 | 15000 | 15000 | 4500 | 3000 | 6000 | 1500
1541070007-B | 洗面盆，衛浴設備-兒童用洗面盆 | 個 | 7 | 5100 | 35700 | 10710 | 7140 | 14280 | 3570
15410K0006-B | 飲水機專插(附蓋板) | 只 | 1 | 150 | 150 | 45 | 30 | 60 | 15
1581000001-B01 | 風管，保溫撓性風管 Ø300 mm | M | 20 | 200 | 4000 | 1200 | 800 | 1600 | 400
1581000001-B2 | 風管，保溫撓性風管 Ø250 mm | M | 17 | 200 | 3400 | 1020 | 680 | 1360 | 340
1581000001-C001 | 風管，ψ800 | M | 48 | 0 | 201600 | 60480 | 40320 | 80640 | 20160
1581000001-C2 | 風管，ψ600 | M | 43 | 0 | 137600 | 41280 | 27520 | 55040 | 13760
1581000001-C3 | 風管，ψ350 | M | 7 | 0 | 13650 | 4095 | 2730 | 5460 | 1365
1581000001-C4 | 風管，ψ300 | M | 48 | 0 | 81600 | 24480 | 16320 | 32640 | 8160
1581000001-C5 | 風管，ψ250 | M | 5 | 0 | 7250 | 2175 | 1450 | 2900 | 725
1581000002-B | 風管，發泡橡塑保溫材 25K 25mmt | M2 | 112 | 2400 | 268800 | 80640 | 53760 | 107520 | 26880
1581000004-B | 風管，發電機散熱水箱導風管 | 式 | 1 | 15000 | 15000 | 4500 | 3000 | 6000 | 1500
1581000004-B01 | 風管，鍍鋅鐵皮另料 | 式 | 1 | 80000 | 80000 | 24000 | 16000 | 32000 | 8000
1581000004-B02 | 風管，風量平衡調整 | 式 | 1 | 8000 | 8000 | 2400 | 1600 | 3200 | 800
1581000004-B3 | 風管，螺旋風管彎頭及另料 | 式 | 1 | 28000 | 28000 | 8400 | 5600 | 11200 | 2800
1581000004-B4 | 風管，機械式帆布接頭 | 式 | 1 | 30000 | 30000 | 9000 | 6000 | 12000 | 3000
1581000004-B5 | 風管，調節風門 | 式 | 1 | 140000 | 140000 | 42000 | 28000 | 56000 | 14000
1581000004-B6 | 風管保溫工資 | 式 | 1 | 45000 | 45000 | 13500 | 9000 | 18000 | 4500
1581000004-B7 | 風管製作工資 | 式 | 1 | 33600 | 33600 | 10080 | 6720 | 13440 | 3360
1581000004-B8 | 風管安裝工資 | 式 | 1 | 340000 | 340000 | 102000 | 68000 | 136000 | 34000
1581000006-B | 風管，圓形可調式多層噴流風口 Ø | 只 | 36 | 3000 | 108000 | 32400 | 21600 | 43200 | 10800
300mm
1581000006-B01 | 風管，圓形可調式多層噴流風口 Ø | 只 | 4 | 2800 | 11200 | 3360 | 2240 | 4480 | 1120
250mm
1581000006-B02 | 風管，方形擴散型風口ABS 600×600mm | 只 | 2 | 400 | 800 | 240 | 160 | 320 | 80
1581000006-B03 | 風管，回風花板 600×600mm | 只 | 2 | 310 | 620 | 186 | 124 | 248 | 62
1581000006-B2 | 風管型溫度感測器 | 只 | 4 | 3330 | 13320 | 3996 | 2664 | 5328 | 1332
1581000006-B3 | 風管型溫濕度感測器 | 只 | 2 | 6750 | 13500 | 4050 | 2700 | 5400 | 1350
1581000006-B4 | 風管型偵煙感知器 | 只 | 2 | 7020 | 14040 | 4212 | 2808 | 5616 | 1404
1581000006-B5 | 風管型二氧化碳傳訊器 | 只 | 2 | 11700 | 23400 | 7020 | 4680 | 9360 | 2340
1581054876 | 濾網壓差開關 (200~1000 pa) | 只 | 2 | 1350 | 2700 | 810 | 540 | 1080 | 270
1581061958 | F/C用一對一空調控制器(含溫度感測線) | 只 | 1 | 2000 | 2000 | 600 | 400 | 800 | 200
1581078946 | 10NM比例式風門驅動器附回授接點 | 只 | 2 | 4500 | 9000 | 2700 | 1800 | 3600 | 900
1581089026 | 100A比例式電動二通閥 (附類比迴授訊 | 組 | 2 | 39600 | 79200 | 23760 | 15840 | 31680 | 7920
號,不得使用球閥)
1583300006-B | 動力通風機，浴廁抽風扇(含4"魚眼罩) | 只 | 2 | 950 | 1900 | 570 | 380 | 760 | 190
1606100004-B | 接地，施工工資 | 式 | 1 | 10000 | 10000 | 3000 | 2000 | 4000 | 1000
1606100004-B01 | 接地連工帶料埋設施作＜25Ω責任施工 | 式 | 1 | 20000 | 20000 | 6000 | 4000 | 8000 | 2000
1606100006-B | 接地端子箱 | 只 | 2 | 4000 | 8000 | 2400 | 1600 | 3200 | 800
1606100006-B01 | 總電信箱A-06(45W*80H*14D)含電信端子 | 只 | 1 | 6000 | 6000 | 1800 | 1200 | 2400 | 600
板.銘牌.接地端子.附鎖.通風孔
1606100006-B2 | 接地測試箱(含EPC點) | 只 | 1 | 3000 | 3000 | 900 | 600 | 1200 | 300
1606100006-B3 | 弱電結線箱(45W*80H*14D)含銘牌.接地 | 只 | 1 | 6000 | 6000 | 1800 | 1200 | 2400 | 600
端子.附鎖.通風孔
1606135996 | E 60mm² | M | 80 | 150 | 12000 | 3600 | 2400 | 4800 | 1200
1606168221 | E 14mm² | M | 320 | 60 | 19200 | 5760 | 3840 | 7680 | 1920
1606200004-B | 電力設備接地與連接，銅排、接地銅排 | 式 | 1 | 0 | 50000 | 15000 | 10000 | 20000 | 5000
及支架(鍍錫熱縮處理)
1606200004-B001 | 電力設備接地與連接，銅排、接地銅排 | 式 | 1 | 0 | 300 | 90 | 60 | 120 | 30
及支架(鍍錫熱縮處理)
1606200004-B002 | 電力設備接地與連接，銅排、接地銅排 | 式 | 1 | 0 | 5000 | 1500 | 1000 | 2000 | 500
及支架(鍍錫熱縮處理)
1606200004-B003 | 電力設備接地與連接，銅排、接地銅排 | 式 | 1 | 0 | 4000 | 1200 | 800 | 1600 | 400
及支架(鍍錫熱縮處理)
1606204006-B | 電力設備接地與連接，接地銅棒 | 只 | 16 | 1800 | 28800 | 8640 | 5760 | 11520 | 2880
161200000001-B | 電線及電纜，PVC 600V 絕緣電線, | M | 1978 | 15 | 29670 | 8901 | 5934 | 11868 | 2967
2.0m/m
161200000001-B01 | 電線及電纜，PVC 600V 絕緣電線, | M | 4172 | 27 | 112644 | 33793.2 | 22528.8 | 45057.6 | 11264.4
5.5mm2
161200000001-B10 | 電線及電纜，FIRE CABLE 950℃ | M | 82 | 110 | 9020 | 2706 | 1804 | 3608 | 902
30min.(FR-EV) 14mm2
161200000001-B11 | 電線及電纜，XLPE 600V 絕緣電纜, | M | 46 | 178 | 8188 | 2456.4 | 1637.6 | 3275.2 | 818.8
38mm2
161200000001-B12 | 電線及電纜，XLPE 600V 絕緣電纜, | M | 183 | 900 | 164700 | 49410 | 32940 | 65880 | 16470
200mm2
161200000001-B13 | 電線及電纜，裸銅線 100mm2 | M | 60 | 421 | 25260 | 7578 | 5052 | 10104 | 2526
161200000001-B14 | 電線及電纜，PVC線 14mm2 | M | 14 | 63 | 882 | 264.6 | 176.4 | 352.8 | 88.2
161200000001-B15 | 電線及電纜，PVC線 100mm2 | M | 9 | 421 | 3789 | 1136.7 | 757.8 | 1515.6 | 378.9
161200000001-B16 | 電線及電纜，防水充膠電纜 FS-JF- | M | 200 | 120 | 24000 | 7200 | 4800 | 9600 | 2400
LAP 0.5m/m×10P
161200000001-B17 | 電線及電纜，耐燃線 2.0mm | M | 280 | 93 | 26040 | 7812 | 5208 | 10416 | 2604
161200000001-B18 | 電線及電纜，耐熱對絞線(鋁箔隔離) | M | 140 | 75 | 10500 | 3150 | 2100 | 4200 | 1050
2.0mm*2C
161200000001-B19 | 電線及電纜，耐熱對絞線(鋁箔隔離) | M | 300 | 75 | 22500 | 6750 | 4500 | 9000 | 2250
1.25mm*2C
161200000001-B2 | 電線及電纜，PVC 600V 絕緣電線, | M | 14 | 39 | 546 | 163.8 | 109.2 | 218.4 | 54.6
8mm2
161200000001-B20 | 電線及電纜，耐熱線 1.6㎜ | M | 2520 | 30 | 75600 | 22680 | 15120 | 30240 | 7560
161200000001-B21 | 電線及電纜，耐熱線 1.2㎜ | M | 830 | 23 | 19090 | 5727 | 3818 | 7636 | 1909
161200000001-B22 | 電線及電纜，耐熱線 1.6mm | M | 1110 | 30 | 33300 | 9990 | 6660 | 13320 | 3330
161200000001-B23 | 電線及電纜，PVC電線 2.0㎜ | M | 820 | 45 | 36900 | 11070 | 7380 | 14760 | 3690
161200000001-B3 | 電線及電纜，PVC 600V 絕緣電線, | M | 29 | 106 | 3074 | 922.2 | 614.8 | 1229.6 | 307.4
22mm2
161200000001-B4 | 電線及電纜，PVC 600V 絕緣電線, | M | 24 | 138 | 3312 | 993.6 | 662.4 | 1324.8 | 331.2
30mm2
161200000001-B42 | 電線及電纜，PVC 600V 絕緣電線, | M | 69 | 146 | 10074 | 3022.2 | 2014.8 | 4029.6 | 1007.4
38mm2
161200000001-B43 | 電線及電纜，FIRE CABLE 950℃ | M | 29 | 168 | 4872 | 1461.6 | 974.4 | 1948.8 | 487.2
30min.(FR-EV) 30mm2
161200000001-B44 | 電線及電纜，XLPE 600V 絕緣電纜, | M | 20 | 140 | 2800 | 840 | 560 | 1120 | 280
30mm2
161200000001-B5 | 電線及電纜，PVC 600V 絕緣電線, | M | 24 | 280 | 6720 | 2016 | 1344 | 2688 | 672
60mm2
161200000001-B6 | 電線及電纜，PVC 600V 絕緣電線, | M | 116 | 895 | 103820 | 31146 | 20764 | 41528 | 10382
200mm2
161200000001-B7 | 電線及電纜，FIRE CABLE 950℃ | M | 166 | 47 | 7802 | 2340.6 | 1560.4 | 3120.8 | 780.2
30min.(FR-EV) 2.0mm
161200000001-B8 | 電線及電纜，FIRE CABLE 950℃ | M | 378 | 70 | 26460 | 7938 | 5292 | 10584 | 2646
30min.(FR-EV) 5.5mm2
161200000001-B9 | 電線及電纜，FIRE CABLE 950℃ | M | 14 | 79 | 1106 | 331.8 | 221.2 | 442.4 | 110.6
30min.(FR-EV) 8mm2
161200000004-B | 電線及電纜，配線另料 | 式 | 1 | 48000 | 48000 | 14400 | 9600 | 19200 | 4800
161200000004-B001 | 電線及電纜，銘牌.盤內配線另料(含迴 | 式 | 1 | 0 | 1000 | 300 | 200 | 400 | 100
路,單線圖說)
161200000004-B002 | 電線及電纜，線料及配線另料 | 式 | 1 | 0 | 2000 | 600 | 400 | 800 | 200
161200000004-B01 | 電線及電纜，配線工資 | 式 | 1 | 11040 | 11040 | 3312 | 2208 | 4416 | 1104
161200000004-B02 | 電線及電纜，配線工資 | 式 | 1 | 4080 | 4080 | 1224 | 816 | 1632 | 408
161200000004-B03 | 電線及電纜，配線工資 | 式 | 1 | 4960 | 4960 | 1488 | 992 | 1984 | 496
161200000004-B04 | 電線及電纜，配線工資 | 式 | 1 | 350 | 350 | 105 | 70 | 140 | 35
161200000004-B05 | 電線及電纜，配線工資 | 式 | 1 | 1280 | 1280 | 384 | 256 | 512 | 128
161200000004-B06 | 電線及電纜，配線工資 | 式 | 1 | 26900 | 26900 | 8070 | 5380 | 10760 | 2690
161200000004-B11 | 電線及電纜，電線及管材另料 | 式 | 1 | 8000 | 8000 | 2400 | 1600 | 3200 | 800
161200000004-B12 | 電線及電纜，銘牌.盤內配線另料(含迴 | 式 | 1 | 0 | 2000 | 600 | 400 | 800 | 200
路,單線圖說)
161200000004-B13 | 電線及電纜，盤內低壓電線 | 式 | 1 | 0 | 12000 | 3600 | 2400 | 4800 | 1200
161200000004-B14 | 電線及電纜，線料及配線另料 | 式 | 1 | 0 | 100 | 30 | 20 | 40 | 10
161200000004-B15 | 電線及電纜，線料及配線另料 | 式 | 1 | 0 | 3000 | 900 | 600 | 1200 | 300
161200000004-B2 | 電線及電纜，配線工資 | 式 | 1 | 4000 | 4000 | 1200 | 800 | 1600 | 400
161200000004-B3 | 電線及電纜，配線另料 | 式 | 1 | 5381 | 5381 | 1614.3 | 1076.2 | 2152.4 | 538.1
161200000004-B4 | 電線及電纜，配線另料 | 式 | 1 | 872 | 872 | 261.6 | 174.4 | 348.8 | 87.2
161200000004-B5 | 電線及電纜，配線另料 | 式 | 1 | 1292 | 1292 | 387.6 | 258.4 | 516.8 | 129.2
161200000004-B6 | 電線及電纜，配線另料 | 式 | 1 | 294 | 294 | 88.2 | 58.8 | 117.6 | 29.4
161200000004-B7 | 電線及電纜，配線材料及另料,含:(傳輸 | 式 | 1 | 50000 | 50000 | 15000 | 10000 | 20000 | 5000
隔離電纜線,類比控制訊號多心隔離電纜
線,電源線, 數位控制訊號多心電纜線)
161200000004-B8 | 電線及電纜，XLPE 600V 1/C 電纜 | 式 | 1 | 63108 | 63108 | 18932.4 | 12621.6 | 25243.2 | 6310.8
161200000004-B9 | 電線及電纜，PVC 600V 電線 | 式 | 1 | 9810 | 9810 | 2943 | 1962 | 3924 | 981
1612003324 | 電力報竣文書處理等相關作業費 | 式 | 1 | 30000 | 30000 | 9000 | 6000 | 12000 | 3000
1612021204 | 外管路開挖回填及復原費用 | 式 | 1 | 95000 | 95000 | 28500 | 19000 | 38000 | 9500
1612058484 | 工資 | 式 | 1 | 292480 | 292480 | 87744 | 58496 | 116992 | 29248
1612063484 | 施工工資 | 式 | 1 | 800000 | 800000 | 240000 | 160000 | 320000 | 80000
1612072344 | 打洞、修補及防水工料 | 式 | 1 | 25000 | 25000 | 7500 | 5000 | 10000 | 2500
161320000001-B | 導線管，PVC E管 16mm (1/2") | M | 1978 | 12 | 23736 | 7120.8 | 4747.2 | 9494.4 | 2373.6
161320000001-B01 | 導線管，PVC E管 28mm (1") | M | 450 | 29 | 13050 | 3915 | 2610 | 5220 | 1305
161320000001-B05 | 導線管，PVC E管 100mm (4") | M | 12 | 276 | 3312 | 993.6 | 662.4 | 1324.8 | 331.2
161320000001-B10 | 導線管，PVC E管 28mm (1") | M | 9 | 37 | 333 | 99.9 | 66.6 | 133.2 | 33.3
161320000001-B11 | 導線管，PVC E管 20mm (3/4") | M | 1190 | 15 | 17850 | 5355 | 3570 | 7140 | 1785
161320000001-B12 | 導線管，PVC E管 52mm (2") | M | 820 | 70 | 57400 | 17220 | 11480 | 22960 | 5740
161320000001-B2 | 導線管，PVC E管 41mm (1-1/2") | M | 6 | 49 | 294 | 88.2 | 58.8 | 117.6 | 29.4
161320000001-B3 | 導線管，PVC E管 80mm (3") | M | 29 | 144 | 4176 | 1252.8 | 835.2 | 1670.4 | 417.6
161320000001-B4 | 導線管，PVC E管 125mm (5") | M | 20 | 388 | 7760 | 2328 | 1552 | 3104 | 776
161320000001-B5 | 導線管，PVC E管 150mm (6") | M | 144 | 694 | 99936 | 29980.8 | 19987.2 | 39974.4 | 9993.6
161320000001-B6 | 導線管，EMT管 E31 | M | 166 | 70 | 11620 | 3486 | 2324 | 4648 | 1162
161320000001-B7 | 導線管，EMT管 E39 | M | 6 | 86 | 516 | 154.8 | 103.2 | 206.4 | 51.6
161320000001-B8 | 導線管，EMT管 E51 | M | 26 | 117 | 3042 | 912.6 | 608.4 | 1216.8 | 304.2
161320000001-B9 | 導線管，PVC E管 20mm (3/4") | M | 14 | 19 | 266 | 79.8 | 53.2 | 106.4 | 26.6
161320000004-B | 導線管，EMT、GIP配管另料(含彎頭、吊 | 式 | 1 | 21631.5 | 21632 | 6489.6 | 4326.4 | 8652.8 | 2163.2
架、五金)
161320000004-B01 | 導線管，配管材料及另料,含:(EMT 管, | 式 | 1 | 50000 | 50000 | 15000 | 10000 | 20000 | 5000
鋁製線槽,支撐吊架,金屬軟管及配件)
161320000004-B2 | 導線管，PVC導線管(E管) | 式 | 2 | 291 | 582 | 174.6 | 116.4 | 232.8 | 58.2
1613286421 | GIP管 G104(含防鏽蝕膠帶包覆) | M | 72 | 627 | 45144 | 13543.2 | 9028.8 | 18057.6 | 4514.4
1613300004-B | 電機接線盒及配件，出線匣(含工、料) | 式 | 1 | 3200 | 3200 | 960 | 640 | 1280 | 320
1613300004-B01 | 電機接線盒及配件，出線匣(含工、料) | 式 | 1 | 4600 | 4600 | 1380 | 920 | 1840 | 460
1613300004-B02 | 電機接線盒及配件，出線匣(含工、料) | 式 | 1 | 5400 | 5400 | 1620 | 1080 | 2160 | 540
1613300004-B03 | 電機接線盒及配件，出線匣(含工、料) | 式 | 1 | 800 | 800 | 240 | 160 | 320 | 80
1613300006-B | 電機接線盒及配件，小便斗及感應器電 | 只 | 6 | 100 | 600 | 180 | 120 | 240 | 60
源出線口
1613600006-B | 金屬導線槽，拉線箱(30W*40H*10D)含銘 | 只 | 1 | 6000 | 6000 | 1800 | 1200 | 2400 | 600
牌.附鎖
1613628616 | 弱電小A手孔附上蓋(內部尺寸80*40* | 只 | 5 | 15000 | 75000 | 22500 | 15000 | 30000 | 7500
90cm)
1615000004-B | 接線裝置，緊急照明、標示設備電源及 | 式 | 1 | 5400 | 5400 | 1620 | 1080 | 2160 | 540
插座
1615000006-B | 接線裝置，地板插座(附蓋板) | 只 | 4 | 100 | 400 | 120 | 80 | 160 | 40
1615000006-B01 | 接線裝置，弱電設備電源附接地單插座( | 只 | 3 | 100 | 300 | 90 | 60 | 120 | 30
附蓋板)
1615000006-B2 | 接線裝置，壁扇單插座(附蓋板) | 只 | 9 | 1500 | 13500 | 4050 | 2700 | 5400 | 1350
1615000006-B3 | 接線裝置，電信資訊複合式插座(W6- | 只 | 5 | 400 | 2000 | 600 | 400 | 800 | 200
41H, Cat.6)
1615000006-B4 | 接線裝置，電視壁內插座 | 只 | 5 | 100 | 500 | 150 | 100 | 200 | 50
1615000006-B5 | 接線裝置，壁式資訊插座(Cat.6) | 只 | 5 | 300 | 1500 | 450 | 300 | 600 | 150
1615047096 | 電視八分配器 | 只 | 1 | 400 | 400 | 120 | 80 | 160 | 40
1615065636 | UTP Cat.6資訊線(電信) | M | 150 | 20 | 3000 | 900 | 600 | 1200 | 300
1615087316 | UTP Cat.6資訊線(資訊) | M | 330 | 20 | 6600 | 1980 | 1320 | 2640 | 660
1615095511 | Cat.6網路跳接線(1M附號碼圈) | 條 | 11 | 300 | 3300 | 990 | 660 | 1320 | 330
1615096676 | 電視全頻放大器 | 只 | 1 | 5000 | 5000 | 1500 | 1000 | 2000 | 500
16150F0006-B | 雙插座，埋入式附接地雙插座(附蓋板) | 只 | 25 | 100 | 2500 | 750 | 500 | 1000 | 250
1623100004-B01 | 柴油引擎發電機組，3"排煙管附煙罩(外 | 式 | 1 | 20000 | 20000 | 6000 | 4000 | 8000 | 2000
包1"隔熱材料及#28鋁皮)
1623100004-B02 | 柴油引擎發電機組，油箱防溢堤 | 式 | 1 | 33000 | 33000 | 9900 | 6600 | 13200 | 3300
1623100004-B03 | 柴油引擎發電機組，試車及油料費 | 式 | 1 | 10000 | 10000 | 3000 | 2000 | 4000 | 1000
1623100004-B04 | 柴油引擎發電機組，設備安裝工資 | 式 | 1 | 20000 | 20000 | 6000 | 4000 | 8000 | 2000
1623100004-B2 | 柴油引擎發電機組，RC基礎座(2000PSI) | 式 | 1 | 15000 | 15000 | 4500 | 3000 | 6000 | 1500
1623100008-B | 緊急發電機 STAND BY 50KW/62.5KVA | 組 | 1 | 620000 | 620000 | 186000 | 124000 | 248000 | 62000
3∮4W 380/220V 60HZ 1800rpm 發電機
需有CE或UL認證。引擎須為4氣缸、引擎
最大輸出不得低於 75KWm之備用(
Stand By Power)出力。為減少空氣污染
，引擎排氣量不得高於4.5公升，為節省
能源，滿載耗油量不得高於19公升/小時
。
1623100008-B01 | 柴油引擎發電機組，黑煙淨化設備觸媒 | 組 | 1 | 33000 | 33000 | 9900 | 6600 | 13200 | 3300
轉化器
1629110001-B | 比流器，CT 600V 300/5A 30VA MOLD | 只 | 3 | 0 | 9000 | 2700 | 1800 | 3600 | 900
CLASS 0.5
1629110001-B01 | 比流器，CT 600V 100/5A15VA MOLD | 只 | 3 | 0 | 4500 | 1350 | 900 | 1800 | 450
CLASS 0.2
1629120001-B | 電驛，3OV+3UV 電容故障保護電驛 | 只 | 1 | 0 | 32000 | 9600 | 6400 | 12800 | 3200
1629120001-B01 | 電驛，溫度及濕度電驛用(含LED溫度及 | 只 | 1 | 0 | 6000 | 1800 | 1200 | 2400 | 600
濕度顯示器RS485)
1629120001-B2 | EX 交替電驛 | 只 | 2 | 0 | 2000 | 600 | 400 | 800 | 200
1629120002-B | 電驛，電壓量測型 MGFR，洩漏電流火災 | 組 | 2 | 0 | 100000 | 30000 | 20000 | 40000 | 10000
預警保護電驛8迴路 W/RS-485
1629120002-B01 | 電驛，電壓量測型 MGFR，洩漏電流火災 | 組 | 2 | 0 | 90000 | 27000 | 18000 | 36000 | 9000
預警保護電驛6迴路 W/RS-485
1640100004-B3 | 品質管理，材料設備檢驗費，配電盤廠 | 式 | 1 | 0 | 8000 | 2400 | 1600 | 3200 | 800
驗
16401G0A0C-B | 液晶顯示型緊急電源供應器含Ni-MH電池 | 台 | 1 | 24357 | 24357 | 7307.1 | 4871.4 | 9742.8 | 2435.7
24V-3.2AH具DC電壓錶指示顯示充電電壓
/電池電壓
164110000006-B | 無熔線斷路器，NFB 3P 400AF 300AT | 只 | 2 | 0 | 9840 | 2952 | 1968 | 3936 | 984
25KA 380V
164110000006-B01 | 無熔線斷路器，NFB 3P 400AF 300AT | 只 | 1 | 0 | 4210 | 1263 | 842 | 1684 | 421
20KA 380V
164110000006-B10 | 無熔線斷路器，ATS NFB-TYPE 100AF | 只 | 1 | 0 | 38000 | 11400 | 7600 | 15200 | 3800
100AT 15KA/380V附電氣及機械連鎖附
ATS控制面板
164110000006-B11 | 無熔線斷路器，NFB 3P 50AF 50AT | 只 | 1 | 0 | 410 | 123 | 82 | 164 | 41
10KA 200V
164110000006-B12 | 無熔線斷路器，NFB 1P 50AF | 只 | 14 | 0 | 1400 | 420 | 280 | 560 | 140
20AT 10KA 110V
164110000006-B2 | 無熔線斷路器，NFB 3P 225AF 225AT | 只 | 1 | 0 | 2140 | 642 | 428 | 856 | 214
20KA 380V
164110000006-B3 | 無熔線斷路器，NFB 3P 100AF 100AT | 只 | 2 | 0 | 2160 | 648 | 432 | 864 | 216
20KA 380V
164110000006-B5 | 無熔線斷路器，NFB 1P 50AF 20AT | 只 | 8 | 0 | 3360 | 1008 | 672 | 1344 | 336
20KA 220V
164110000006-B6 | 無熔線斷路器，NFB 3P 100AF 100AT | 只 | 1 | 0 | 930 | 279 | 186 | 372 | 93
15KA 380V
164110000006-B7 | 無熔線斷路器，NFB 3P 100AF 100AT | 只 | 1 | 0 | 940 | 282 | 188 | 376 | 94
15KA 380V
164110000006-B8 | 無熔線斷路器，NFB 3P 50AF 30AT | 只 | 2 | 0 | 1480 | 444 | 296 | 592 | 148
15KA 380V
164110000006-B9 | 無熔線斷路器，NFB 1P 50AF 20AT | 只 | 4 | 0 | 1680 | 504 | 336 | 672 | 168
15KA 220V
1641181796 | RCBO 3P 50AF 20AT 220V 15KA 30mA | 只 | 5 | 1690 | 8450 | 2535 | 1690 | 3380 | 845
0.1sec
1646095244 | TR 3Φ 乾式變壓器 15KVA IP20 DRY | 台 | 1 | 45000 | 45000 | 13500 | 9000 | 18000 | 4500
TYPE 380V/200-115V，附多段式溫度警
報
1650500006-B | 照明燈具，盤用日光燈附微動開關 | 只 | 1 | 0 | 500 | 150 | 100 | 200 | 50
1650500008-B | 照明燈具，T-BAR燈 LED-10W~9W*4 | 組 | 13 | 2300 | 29900 | 8970 | 5980 | 11960 | 2990
1650500008-B01 | 照明燈具，崁燈 LED-12W~14W | 組 | 30 | 3900 | 117000 | 35100 | 23400 | 46800 | 11700
1650500008-B10 | 景觀矮燈 LED-12W | 組 | 15 | 1200 | 18000 | 5400 | 3600 | 7200 | 1800
1650500008-B2 | 照明燈具，吸頂燈 LED-18W~20W | 組 | 11 | 5800 | 63800 | 19140 | 12760 | 25520 | 6380
1650500008-B3 | 照明燈具，吸頂投射燈 LED-65W~75W | 組 | 12 | 7200 | 86400 | 25920 | 17280 | 34560 | 8640
165510000001-B | 緊急廣播設備，10迴路擴充控制面板具 | 台 | 1 | 16373 | 16373 | 4911.9 | 3274.6 | 6549.2 | 1637.3
雙LED燈顯示回路/連動/故障三狀態資訊
165510000008-B | LED照明設備，吸吊LED燈 LED-18W~20W* | 組 | 21 | 2100 | 44100 | 13230 | 8820 | 17640 | 4410
2
165510000008-B01 | LED照明設備，防水壁燈 LED-9W~10W*2 | 組 | 4 | 10000 | 40000 | 12000 | 8000 | 16000 | 4000
1658100006-B | 照明控制開關，單切暗開關(螢光附蓋板 | 只 | 22 | 100 | 2200 | 660 | 440 | 880 | 220
)
1658100006-B01 | 照明控制開關，三路暗開關(螢光附蓋板 | 只 | 2 | 100 | 200 | 60 | 40 | 80 | 20
)
1658140006-B | CS 選擇開關 | 只 | 5 | 0 | 1500 | 450 | 300 | 600 | 150
1671200001-B | 建築物電信光纜，8C室外型單模光纖 | M | 210 | 50 | 10500 | 3150 | 2100 | 4200 | 1050
1671200001-B01 | 建築物電信光纜，4C室外型單模光纖 | M | 320 | 40 | 12800 | 3840 | 2560 | 5120 | 1280
1671200001-B2 | 建築物電信光纜，4C單模光纖電纜 | M | 100 | 60 | 6000 | 1800 | 1200 | 2400 | 600
1671200004-B | 建築物電信光纜，光纖熔接 | 點 | 32 | 500 | 16000 | 4800 | 3200 | 6400 | 1600
1671200004-B01 | 建築物電信光纜，光纖網點測試報告 | 式 | 1 | 4000 | 4000 | 1200 | 800 | 1600 | 400
1671200004-B2 | 建築物電信光纜，光纖熔接 | 芯 | 8 | 900 | 7200 | 2160 | 1440 | 2880 | 720
1671200006-B | 建築物電信光纜，1G-GBIC模組含光纖跳 | 只 | 4 | 2000 | 8000 | 2400 | 1600 | 3200 | 800
線
167120000A-B | 建築物電信光纜，4芯光纖收容盒 | 台 | 2 | 1000 | 2000 | 600 | 400 | 800 | 200
1671232444 | 結線施工工資 | 式 | 1 | 25000 | 25000 | 7500 | 5000 | 10000 | 2500
1671249511 | 配管施工工資 | 式 | 1 | 75000 | 75000 | 22500 | 15000 | 30000 | 7500
1671280334 | 配線施工工資 | 式 | 1 | 50000 | 50000 | 15000 | 10000 | 20000 | 5000
1674200008-B | 數據網路交換處理設備，4C光纖收容箱 | 組 | 2 | 9000 | 18000 | 5400 | 3600 | 7200 | 1800
含耦合器
167420000A-B | 數據網路交換處理設備，24芯機架式光 | 台 | 2 | 4000 | 8000 | 2400 | 1600 | 3200 | 800
纖收容箱
167420000A-B01 | 數據網路交換處理設備，光電轉換器 | 台 | 2 | 4000 | 8000 | 2400 | 1600 | 3200 | 800
167422000A-B | 網路集線器，24埠10/100/1000 Base 網 | 台 | 1 | 29000 | 29000 | 8700 | 5800 | 11600 | 2900
路集線器
167422000A-B01 | 網路集線器，16埠POE網路集線器 | 台 | 1 | 20000 | 20000 | 6000 | 4000 | 8000 | 2000
167422000A-B2 | 網路集線器，4埠POE網路集線器 | 台 | 1 | 4500 | 4500 | 1350 | 900 | 1800 | 450
167424097B | 24PORT跳線面板 | 只 | 1 | 4500 | 4500 | 1350 | 900 | 1800 | 450
1678100001-B | 緊急廣播設備，1.25mm²*2c喇叭線 | M | 320 | 20 | 6400 | 1920 | 1280 | 2560 | 640
1678100004-B | 緊急廣播設備，配管工資 | 式 | 1 | 420 | 420 | 126 | 84 | 168 | 42
1678100004-B01 | 緊急廣播設備，設備安裝工資 | 式 | 1 | 20000 | 20000 | 6000 | 4000 | 8000 | 2000
1678100004-B2 | 緊急廣播設備，工資 | 式 | 1 | 160000 | 160000 | 48000 | 32000 | 64000 | 16000
1678100006-B01 | 緊急廣播設備，8"壁掛喇叭 | 只 | 11 | 1200 | 13200 | 3960 | 2640 | 5280 | 1320
1678100006-B3 | 緊急廣播設備，壁掛式揚聲器Ｌ級３Ｗ | 只 | 26 | 375 | 9750 | 2925 | 1950 | 3900 | 975
1678100006-B4 | 緊急廣播設備，吸頂式揚聲器Ｌ級３Ｗ | 只 | 2 | 375 | 750 | 225 | 150 | 300 | 75
167810000A-B | 緊急廣播設備，240W綜合廣播放大器 | 台 | 1 | 28000 | 28000 | 8400 | 5600 | 11200 | 2800
167810000A-B01 | 緊急廣播設備，無線麥克風主機(含無線 | 台 | 1 | 18000 | 18000 | 5400 | 3600 | 7200 | 1800
麥克風*2支)
167810000A-B02 | 緊急廣播設備，多功能播放機 | 台 | 1 | 4000 | 4000 | 1200 | 800 | 1600 | 400
167810000A-B03 | 緊急廣播設備，高阻抗訊號轉換器 | 台 | 1 | 6000 | 6000 | 1800 | 1200 | 2400 | 600
167810000A-B04 | 緊急廣播設備，總電源順序控制器 | 台 | 2 | 18000 | 36000 | 10800 | 7200 | 14400 | 3600
167810000A-B05 | 緊急廣播設備，8輸入液晶顯示前級混音 | 台 | 1 | 67698 | 67698 | 20309.4 | 13539.6 | 27079.2 | 6769.8
器符合CNS13439防電磁波CNS14408安全
規格及符合CNS15663認證
167810000A-B06 | 緊急廣播設備，雷擊過載電源處理器具 | 台 | 1 | 48385 | 48385 | 14515.5 | 9677 | 19354 | 4838.5
數字顯示電壓表
167810000A-B07 | 緊急廣播設備，DVD/VCD/CD/MP3影碟播 | 台 | 1 | 18163 | 18163 | 5448.9 | 3632.6 | 7265.2 | 1816.3
放機附USB插槽
167810000A-B08 | 緊急廣播設備，19"機櫃 | 台 | 1 | 28439 | 28439 | 8531.7 | 5687.8 | 11375.6 | 2843.9
167810000A-B2 | 緊急廣播設備，緊急業務廣播液晶顯示 | 台 | 1 | 147685 | 147685 | 44305.5 | 29537 | 59074 | 14768.5
主控機
167810000A-B3 | 緊急廣播設備，10迴路緊急/業務兼用接 | 台 | 1 | 25962 | 25962 | 7788.6 | 5192.4 | 10384.8 | 2596.2
線盤二或三線式須可於前方面板進行配
線，以利日後進行維護
167810000A-B4 | 緊急廣播設備，雙優先權數位式液晶顯 | 台 | 1 | 53358 | 53358 | 16007.4 | 10671.6 | 21343.2 | 5335.8
示D類360W高效率功率擴大機符合
CNS15936防電磁波及CNS15598安全規格
認證
167810000A-B5 | 緊急廣播設備，緊急電源供應器含Ni- | 台 | 1 | 18961 | 18961 | 5688.3 | 3792.2 | 7584.4 | 1896.1
MH電池24V-3.2AH
167810000A-B6 | 緊急廣播設備，電源分配控制器具電源 | 台 | 1 | 45747 | 45747 | 13724.1 | 9149.4 | 18298.8 | 4574.7
遙控8組連動輸出/5組非連動輸出電源
1678271001-B | 共同天線設備，5CFB同軸電纜 | M | 180 | 40 | 7200 | 2160 | 1440 | 2880 | 720
1678271001-B01 | 共同天線設備，7CFB同軸電纜 | M | 200 | 64 | 12800 | 3840 | 2560 | 5120 | 1280
E000001000001-B | 機具不分類，曳引鏟土機(挖土機及機具 | 時 | 125.6 | 0 | 351680 | 105504 | 70336 | 140672 | 35168
耗損)
E000001000001-B01 | 機具不分類，傾卸貨車 | 時 | 50.24 | 0 | 45216 | 13564.8 | 9043.2 | 18086.4 | 4521.6
E000001000004-B | 機具不分類，工地拆除，機具不分類 | 式 | 1155 | 0 | 57750 | 17325 | 11550 | 23100 | 5775
E000001000004-B001 | 機具不分類，建築用混凝土，機具不分 | 式 | 1055 | 0 | 15825 | 4747.5 | 3165 | 6330 | 1582.5
類(震動機)
E000001000004-B01 | 機具不分類，挖土機具 | 車 | 1.32 | 0 | 1122 | 336.6 | 224.4 | 448.8 | 112.2
E000001000004-B2 | 機具不分類，建築用混凝土，機具不分 | 式 | 150 | 0 | 27000 | 8100 | 5400 | 10800 | 2700
類(震動機)
E000004400001-01 | 開挖機(含操作手) | 時 | 10 | 1500 | 15000 | 0 | 15000 | 0 | 0
E022201000008-01 | 工地拆除，機具不分類 (打除機具) | 組 | 2.6 | 0 | 2080 | 0 | 2080 | 0 | 0
L000005000001-B | 其他技術工，技術工 | 工 | 234 | 0 | 585000 | 175500 | 117000 | 234000 | 58500
L000005000001-B001 | 其他技術工，技術工 | 工 | 150.156 | 0 | 375390 | 112617 | 75078 | 150156 | 37539
L000005000001-B01 | 其他技術工，泥水-粉刷技術工 | 工 | 428.7 | 0 | 1071750 | 321525 | 214350 | 428700 | 107175
L000005000001-B2 | 其他技術工，組立安裝技術工 | 工 | 10.58 | 0 | 26450 | 7935 | 5290 | 10580 | 2645
L000005000001-B3 | 其他技術工，裝設技術工 | 工 | 75.9 | 0 | 189750 | 56925 | 37950 | 75900 | 18975
L000005350011 | 駕駛，建築，傾卸貨車 (含駕駛員) | 時 | 10 | 1000 | 10000 | 10000 | 0 | 0 | 0
L000005d00002 | 植栽工 | 工 | 29.7 | 2500 | 74250 | 74250 | 0 | 0 | 0
L000005P00002-B | 模板技術工 | 工 | 180.16 | 0 | 450400 | 135120 | 90080 | 180160 | 45040
L000005W00004 | 門窗玻璃安裝技術工 (安裝拆紙清潔工 | 式 | 53 | 0 | 187256 | 187256 | 0 | 0 | 0
資)
L000006000002-B | 普通工，構造物回填，小工 | 工 | 84.48 | 0 | 168960 | 50688 | 33792 | 67584 | 16896
L000006000002-B001 | 普通工，結構用混凝土，小工 | 工 | 26.507 | 0 | 53014 | 15904.2 | 10602.8 | 21205.6 | 5301.4
L000006000002-B01 | 普通工，小工 | 工 | 1.2 | 0 | 1800 | 540 | 360 | 720 | 180
L000006000002-B2 | 普通工，結構用混凝土，小工 | 工 | 3 | 0 | 6000 | 1800 | 1200 | 2400 | 600
L000006000002-B3 | 普通工 (拔釘、清潔、刷保護油工資) | 工 | 180.16 | 0 | 360320 | 108096 | 72064 | 144128 | 36032
L000006000002-B4 | 普通工，小工 | 工 | 202.8 | 0 | 405600 | 121680 | 81120 | 162240 | 40560
L000006000002-B5 | 普通工，大工 | 工 | 11.5 | 0 | 23000 | 6900 | 4600 | 9200 | 2300
L000006000002-B6 | 普通工，大工 | 工 | 26.432 | 0 | 52864 | 15859.2 | 10572.8 | 21145.6 | 5286.4
L000006000004-B | 普通工，環境保護，其他普通工及勞力 | 式 | 1 | 0 | 6000 | 1800 | 1200 | 2400 | 600
工 (生產體力工(交通維護及清潔))
L000006100002-01 | 小工 (清潔整理工作) | 工 | 2 | 0 | 4000 | 4000 | 0 | 0 | 0
L000006A00002 | 配合技術工之勞工 | 工 | 2 | 2500 | 5000 | 5000 | 0 | 0 | 0
L000006A00002-B | 配合技術工之勞工 | 工 | 6.28 | 0 | 12560 | 3768 | 2512 | 5024 | 1256
L000008000003-B | 施工品質管理人員費，品質管理 | 月 | 14 | 30000 | 420000 | 126000 | 84000 | 168000 | 42000
L000008200004 | 品質管制行政事務費(含品質計畫)，品 | 式 | 1 | 30000 | 30000 | 30000 | 0 | 0 | 0
質管理
L015726500004-04 | 環境保護，清潔工(環境維護工資) | 式 | 1 | 2700 | 2700 | 2700 | 0 | 0 | 0
L015835500004 | 工程告示牌及工地標誌，組裝工(安裝固 | 式 | 1 | 0 | 1000 | 1000 | 0 | 0 | 0
定費用)
L017998233323 | 浴廁熱固性樹脂板加工裁切 | M2 | 12.3 | 0 | 7380 | 2214 | 1476 | 2952 | 738
L022205000002 | 工地拆除，技術工 | 工 | 1 | 2500 | 2500 | 2500 | 0 | 0 | 0
L022205000002-01 | 既有球架拆除移設(含2支移設球架保護 | 支 | 2 | 0 | 7000 | 7000 | 0 | 0 | 0
套)
L022205000003-01 | 既有球架拆除移設(3支未移設球架蓋帆 | 支 | 3 | 0 | 6000 | 6000 | 0 | 0 | 0
布放置學校指定位置)
L080505W50004 | 門窗基本材料及施工方法，門窗玻璃安 | 樘 | 4 | 0 | 1922 | 1922 | 0 | 0 | 0
裝技術工，建築(安裝拆紙清潔工資)
L095005000002 | 天花板，技術工 | 工 | 33 | 2500 | 82500 | 82500 | 0 | 0 | 0
L095006100002 | 天花板，小工 | 工 | 19.8 | 2200 | 43560 | 43560 | 0 | 0 | 0
L900035050481 | 盤內組立工資 | 式 | 2 | 0 | 7000 | 2100 | 1400 | 2800 | 700
L900077380411 | 現場施工 | M2 | 12.3 | 0 | 9840 | 2952 | 1968 | 3936 | 984
L900088235435 | 滅火裝置採環保氣體, 氣體量500G,附法 | 套 | 1 | 0 | 94000 | 28200 | 18800 | 37600 | 9400
人機構測試報告，獨立式偵熱器,含數位
人機界面(RS-485)
M0152200004-B2 | 產品，工地臨時建築設施 (辦公及文具 | 式 | 1 | 0 | 8000 | 2400 | 1600 | 3200 | 800
用品)
M0152200004-B3 | 產品，工地臨時建築設施 (事務設備) | 式 | 1 | 0 | 20000 | 6000 | 4000 | 8000 | 2000
M015640000A-B | 產品，施工圍籬，大門，2.4m ≦高度 | 樘 | 2 | 0 | 41000 | 12300 | 8200 | 16400 | 4100
M0157400004-B01 | 產品，職業安全衛生，一般器材，夜間 | 式 | 1 | 0 | 12000 | 3600 | 2400 | 4800 | 1200
警告燈具
M0158300004-B2 | 產品，工程告示牌及工地標誌(蝕刻字體 | 式 | 1 | 0 | 1400 | 420 | 280 | 560 | 140
烤漆處理費用)
M015831020A | 產品，工程告示牌及工地標誌，工程告 | 面 | 1 | 11000 | 11000 | 0 | 0 | 11000 | 0
示牌，長300x寬170cm
M0158320004 | 產品，工地標誌(內容文字製作) | 式 | 1 | 9505 | 9505 | 0 | 0 | 9505 | 0
M015833000A-B | 產品，工程告示牌及工地標誌，竣工銘 | 面 | 1 | 0 | 5500 | 1650 | 1100 | 2200 | 550
牌，長80x寬50cm
M0230000003-B01 | 產品，土方工作，構造物回填 (構造物 | M3 | 1056 | 0 | 84480 | 25344 | 16896 | 33792 | 8448
回填 (土方壓密夯實.整理))
M027701100101 | 產品，緣石，高壓混凝土緣石 | M | 180 | 0 | 166500 | 0 | 0 | 166500 | 0
M02900A1009 | 產品，植栽，肥料，有機肥料 | KG | 5 | 50 | 250 | 0 | 0 | 250 | 0
M0292000002-B11 | 產品，植草，假儉草 | M2 | 75 | 0 | 8250 | 0 | 0 | 8250 | 0
M0305040003-B | 產品，預拌混凝土材料費，280kgf/ | M3 | 1055 | 0 | 3071105 | 921331.5 | 614221 | 1228442 | 307110.5
cm2，第2型水泥，工地交貨
M0310000002-B | 產品，混凝土模板及附屬品，模板用支 | M2 | 4504 | 0 | 180160 | 54048 | 36032 | 72064 | 18016
撐材料(
M0360100003-B01 | 產品，無收縮水泥砂漿 | M3 | 4.4 | 0 | 26400 | 0 | 0 | 26400 | 0
M0506000004-B001 | 產品，金屬材料，鐵件，五金零件 (結 | 式 | 1 | 0 | 850 | 255 | 170 | 340 | 85
合五金)
M0506000004-B7 | 產品，金屬材料，工程告示牌及工地標 | 式 | 1 | 0 | 50 | 15 | 10 | 20 | 5
誌(五金另件)
M0506000004-B8 | 產品，金屬材料，鐵件，五金零件 (結 | 式 | 6 | 0 | 600 | 180 | 120 | 240 | 60
合五金)
M0506000009-B | 產品，金屬材料 | KG | 1801.6 | 0 | 108096 | 32428.8 | 21619.2 | 43238.4 | 10809.6
M05060D3004 | 產品，金屬材料，鐵件，五金零件 | 式 | 5 | 120 | 600 | 0 | 0 | 600 | 0
M050910000502 | 產品，鋼結構銲接(電銲條) | T | 79.83 | 0 | 79830 | 0 | 0 | 79830 | 0
M0512400005-B | 產品，建築鋼結構，鋼料，SN490B | T | 4.1 | 0 | 167700 | 50310 | 33540 | 67080 | 16770
M0512400005-B001 | 產品，建築鋼結構，鋼料 (塗裝一底兩 | T | 5.8 | 0 | 98528 | 29558.4 | 19705.6 | 39411.2 | 9852.8
度)
M0512400005-B01 | 產品，建築鋼結構，鋼料 (塗裝一底兩 | T | 4.1 | 0 | 61500 | 18450 | 12300 | 24600 | 6150
度)
M0512400005-B10 | 產品，建築鋼結構，鋼料，排煙窗方管 | T | 1.8 | 0 | 45000 | 13500 | 9000 | 18000 | 4500
骨架
M0512400005-B11 | 產品，建築鋼結構，鋼料，單元加工 | T | 1.8 | 0 | 54000 | 16200 | 10800 | 21600 | 5400
M0512400005-B2 | 產品，建築鋼結構，鋼料，安裝 | T | 9.9 | 0 | 141900 | 42570 | 28380 | 56760 | 14190
M0512400005-B3 | 產品，建築鋼結構，鋼料，製作 | T | 9.9 | 0 | 137000 | 41100 | 27400 | 54800 | 13700
M0512400005-B4 | 產品，建築鋼結構，鋼料，運輸 | T | 9.9 | 0 | 55400 | 16620 | 11080 | 22160 | 5540
M0512400005-B5 | 產品，建築鋼結構，鋼料 (電焊條及其 | T | 9.9 | 0 | 9900 | 2970 | 1980 | 3960 | 990
它焊材)
M0512400005-B6 | 產品，建築鋼結構，鋼料 (鋼構工程檢 | T | 9.9 | 0 | 4950 | 1485 | 990 | 1980 | 495
驗費)
M0512400006-B | 產品，鍍鋅C型輕量鋼，鋼料， | T | 4 | 32468 | 129872 | 0 | 0 | 129872 | 0
100x50x3mm
M0512400007-B | 產品，金屬接合，建築鋼結構，A307基 | 支 | 284 | 900 | 255600 | 0 | 0 | 255600 | 0
礎螺栓 M=30 L=80cm
M0512400008-B | 產品，固定還 | 個 | 284 | 100 | 28400 | 0 | 0 | 28400 | 0
M0512410005 | 產品，建築鋼結構，鋼料(STKR490) | T | 79.83 | 0 | 3712095 | 0 | 0 | 3712095 | 0
M051241000502 | 產品，建築鋼結構，鋼料(非滾壓型鋼鋼 | T | 7.983 | 0 | 199575 | 0 | 0 | 199575 | 0
材，含一次加工費)
M0559355102 | 五金及附件等 | M2 | 12.3 | 0 | 2460 | 738 | 492 | 984 | 246
M0559492452 | 壓克力銘牌及五金配件 | 式 | 3 | 0 | 2200 | 660 | 440 | 880 | 220
M0559972190 | 五金零件 | 式 | 220 | 0 | 13200 | 3960 | 2640 | 5280 | 1320
M0606000002-B | 產品，木材及塑膠接合材料(脫模劑) | M2 | 4504 | 0 | 180160 | 54048 | 36032 | 72064 | 18016
M060600000A-B | 產品，木材，模板用木材，板材，含損 | 才 | 49544 | 0 | 2774464 | 832339.2 | 554892.8 | 1109785.6 | 277446.4
耗
M060600000A-B01 | 產品，木材，模板用木材，割材及角材 | 才 | 27024 | 0 | 1297152 | 389145.6 | 259430.4 | 518860.8 | 129715.2
，含損耗
M0609060004-B | 產品，鐵件，金屬材料，鐵件，五金繫 | 式 | 4504 | 0 | 225200 | 67560 | 45040 | 90080 | 22520
件
M0610000001 | 產品，結構用鋼材，角鋁，30*60* | M | 600 | 500 | 300000 | 0 | 0 | 300000 | 0
1.8cm(含加工及烤漆)
M0610000002 | 產品，金屬製品，擴張網 | M2 | 75 | 1650 | 123750 | 0 | 0 | 123750 | 0
M061000001D-B | 產品，樹木類植栽，藍花楹(苗木費) | 棵 | 1 | 8550 | 8550 | 0 | 0 | 8550 | 0
M061000002D-B | 產品，灌木類植栽，射干(苗木費) | M2 | 24 | 1710 | 41040 | 0 | 0 | 41040 | 0
M061000003D-B | 產品，灌木類植栽，南天竹(苗木費) | M2 | 192 | 2550 | 489600 | 0 | 0 | 489600 | 0
M061000004D-B | 產品，灌木類植栽，斑葉女貞(苗木費) | M2 | 36 | 1050 | 37800 | 0 | 0 | 37800 | 0
M061000005D-B | 產品，灌木類植栽，細葉雪茄花(苗木費 | M2 | 31 | 750 | 23250 | 0 | 0 | 23250 | 0
)
M061000006D-B | 產品，灌木類植栽，黃金金露花(苗木費 | M2 | 21 | 1050 | 22050 | 0 | 0 | 22050 | 0
)
M0620000001 | 產品，樹木類植栽，樟樹(苗木費) | 棵 | 4 | 8550 | 34200 | 0 | 0 | 34200 | 0
M0620000004-B | 產品，細木作，工地臨時建築設施 (辦 | 式 | 1 | 0 | 8000 | 2400 | 1600 | 3200 | 800
公椅)
M0641100004-B | 產品，櫥櫃，廠製金屬櫥櫃 | 式 | 1 | 0 | 8000 | 2400 | 1600 | 3200 | 800
M080502001001 | 產品，鋁門窗，嵌縫及塞水路 | M | 30 | 220 | 6600 | 0 | 0 | 6600 | 0
M08110000000A | 產品，鋼門扇及門樘 (門框遮煙材料(需 | 樘 | 2 | 0 | 5400 | 0 | 0 | 5400 | 0
符合防火遮煙規範))
M08110000000A-01 | 產品，鋼門扇及門樘 (門扇及門框內填 | 樘 | 2 | 0 | 11019 | 0 | 0 | 11019 | 0
充防火材料(需符合60B規定))
M08110L00022A | 產品，鋼門扇及門樘，(推開式，單面平 | 樘 | 1 | 918 | 918 | 0 | 0 | 918 | 0
板，防火門)，F60B，粉體塗裝 (90*
210 門框材料本體)
M08110L00022C | 產品，鋼門扇及門樘，(推開式，單面平 | 扇 | 1 | 4990 | 4990 | 0 | 0 | 4990 | 0
板，防火門)，F60B，粉體塗裝 (90*
210 門扇材料本體)
M08110M00022A | 產品，鋼門扇及門樘，(推開式，雙面平 | 樘 | 1 | 2700 | 2700 | 0 | 0 | 2700 | 0
板，防火門)，F60B，粉體塗裝 (180*
210 門框材料本體)
M08110M00022C | 產品，鋼門扇及門樘，(推開式，雙面平 | 扇 | 1 | 15800 | 15800 | 0 | 0 | 15800 | 0
板，防火門)，F60B，粉體塗裝 (180*
210 門扇材料本體)
M08210145000A | 產品，木門，單扇實木門(100*210 門框 | 樘 | 1 | 1200 | 1200 | 0 | 0 | 1200 | 0
材料本體)
M08210145000A-01 | 產品，木門，單扇實木門(90*210 門框 | 樘 | 4 | 1100 | 4400 | 0 | 0 | 4400 | 0
材料本體)
M08210145000A-02 | 產品，木門，單扇實木門(180*210 門框 | 樘 | 4 | 2400 | 9600 | 0 | 0 | 9600 | 0
材料本體)
M08210145000C | 產品，木門，單扇實木門((100*210 門 | 扇 | 1 | 6000 | 6000 | 0 | 0 | 6000 | 0
扇材料本體(上護木油))
M08210145000C-01 | 產品，木門，單扇實木門((90*210 門扇 | 扇 | 4 | 5500 | 22000 | 0 | 0 | 22000 | 0
材料本體(上護木油))
M08210145000C-02 | 產品，木門，單扇實木門((180*210 門 | 扇 | 4 | 12000 | 48000 | 0 | 0 | 48000 | 0
扇材料本體(上護木油))
M0871000004-01 | 產品，門五金(五金(包括門轉軸、指旋 | 式 | 1 | 9733 | 9733 | 0 | 0 | 9733 | 0
鎖、水平把手、門止(附勾)…等))
M0871000004-02 | 產品，門五金(五金(包括橫拉門軌道、 | 式 | 9 | 0 | 8100 | 0 | 0 | 8100 | 0
地鎖、垂直把手…等))
M0871000004-05 | 產品，門五金(五金另件(天地自由鉸鏈 | 式 | 1 | 0 | 1944 | 0 | 0 | 1944 | 0
、平推鎖、門弓器、水平把手、門止(附
勾)…等))
M0875000004 | 產品，窗五金 | 式 | 4 | 0 | 10000 | 0 | 0 | 10000 | 0
M0881097633 | 中層玻璃棉 24k*50mm | M2 | 1002 | 0 | 300600 | 90180 | 60120 | 120240 | 30060
M092403000002-B | 產品，矽酸鈣板，層板，矽酸鈣板 | M2 | 40.3 | 0 | 16120 | 4836 | 3224 | 6448 | 1612
M0930000002-B2 | 產品，貼面磚，木紋磚 | M2 | 380 | 0 | 646000 | 193800 | 129200 | 258400 | 64600
M0930000002-B6 | 產品，鋪貼壁磚，文化磚 | 塊 | 30 | 900 | 27000 | 0 | 0 | 27000 | 0
M0930000003-B6 | 產品，貼面磚，磁磚 | M2 | 280 | 900 | 252000 | 0 | 0 | 252000 | 0
M0934100002-B02 | 產品，EPOXY | M2 | 45.2 | 100 | 4520 | 0 | 0 | 4520 | 0
M0950000002-B01 | 產品，天花板，矽酸鈣板 | M2 | 140 | 0 | 78400 | 23520 | 15680 | 31360 | 7840
M0950000002-B2 | 產品，天花板，支撐骨架(暗架支撐骨架 | M2 | 140 | 0 | 42000 | 12600 | 8400 | 16800 | 4200
)
M09500L0002-05 | 產品，天花板，支撐骨架(暗架支撐骨架 | M2 | 132 | 500 | 66000 | 0 | 0 | 66000 | 0
)
M09549D0512 | 產品，鋁板天花板，條型暗架(卡夾式) | M2 | 132 | 1300 | 171600 | 0 | 0 | 171600 | 0
，電解發色，鋁企口板天花板
M0991000002-B01 | 產品，油漆，透明漆 (透明防水底漆) | M2 | 2210 | 0 | 55250 | 16575 | 11050 | 22100 | 5525
M0991000002-B2 | 產品，油漆，透明漆 (符合綠建材型消 | M2 | 2210 | 0 | 110500 | 33150 | 22100 | 44200 | 11050
光面漆(色指定))
M0991000009-B | 產品，油漆，透明漆，二度，內牆 (固 | KG | 1860 | 0 | 111600 | 33480 | 22320 | 44640 | 11160
化底漆)
M0991200002-B | 產品，水泥漆，水性水泥漆，平頂，一 | M2 | 180.3 | 0 | 4327.2 | 1298.16 | 865.44 | 1730.88 | 432.72
底二度
M0997020005 | 產品，鋼材專業塗裝，鋼料防銹表面處 | T | 79.83 | 0 | 1197450 | 0 | 0 | 1197450 | 0
理(塗裝(一底兩度)處理)
M1015200002-B2 | 產品，浴廁強化美耐板隔間，鋁擠料件 | 式 | 77 | 600 | 46200 | 0 | 0 | 46200 | 0
M1015200002-B4 | 產品，標準門鉸鏈，自動歸位型 | 式 | 72 | 300 | 21600 | 0 | 0 | 21600 | 0
M1015200002-M3 | 產品，門五金，門鎖/鎖心，指示鎖 | 式 | 72 | 300 | 21600 | 0 | 0 | 21600 | 0
M1015201002-B1 | 產品，浴廁強化美耐板隔間，隔間版(含 | M2 | 293 | 640 | 187520 | 0 | 0 | 187520 | 0
加工)
M102130MA001 | 產品，鋁質百葉窗，高1500mm，防颱型 | 樘 | 2 | 20000 | 40000 | 0 | 0 | 40000 | 0
((90x160)鋁窗本體)
M102130SA001 | 產品，鋁質百葉窗，高1500mm，防颱型 | 樘 | 2 | 12000 | 24000 | 0 | 0 | 24000 | 0
((150x150)鋁窗本體)
M1251100004-B | 產品，會議桌 | 式 | 1 | 0 | 8000 | 2400 | 1600 | 3200 | 800
M1251200004-B | 產品，辦公桌 | 式 | 1 | 0 | 12000 | 3600 | 2400 | 4800 | 1200
M1395651006-16 | 不銹鋼防震軟管(泵浦) 2" | 只 | 1 | 778 | 778 | 0 | 0 | 778 | 0
M1395651006-24 | 不銹鋼防震軟管(泵浦) 3" | 只 | 4 | 1448 | 5792 | 0 | 0 | 5792 | 0
M1421000004-B01 | 產品，電動升降機，無障礙樓梯式平台 | 式 | 1 | 0 | 395250 | 118575 | 79050 | 158100 | 39525
升降機，5階
M1510530601 | 產品，管材，鍍鋅鋼管(GIP)，標稱 | M | 6 | 132 | 792 | 0 | 0 | 792 | 0
25mm(Φ25)
M1510530A01 | 產品，管材，鍍鋅鋼管(GIP)，標稱 | M | 17 | 435 | 7395 | 0 | 0 | 7395 | 0
65mm(Φ65)
M1510530B01 | 產品，管材，鍍鋅鋼管(GIP)，標稱 | M | 72 | 516 | 37152 | 0 | 0 | 37152 | 0
80mm(Φ80)
M1510530D01 | 產品，管材，鍍鋅鋼管(GIP)，標稱 | M | 72 | 655 | 47160 | 0 | 0 | 47160 | 0
100mm(Φ100)
M15110066E613 | 產品，ψ80 | 只 | 4 | 0 | 12400 | 0 | 0 | 12400 | 0
M15110066E614 | 產品，ψ65 | 只 | 4 | 0 | 10680 | 0 | 0 | 10680 | 0
M15110Q06000602 | 不銹鋼橫式逆止閥(泵浦) 2" | 只 | 1 | 2009 | 2009 | 0 | 0 | 2009 | 0
M15110Q060006-24 | 不銹鋼橫式逆止閥(泵浦) 3" | 只 | 4 | 9716 | 38864 | 0 | 0 | 38864 | 0
M15410e0006-03 | 戶外龍頭 配件全 | 只 | 4 | 450 | 1800 | 0 | 0 | 1800 | 0
M15410e0006-04 | 資源回收室金屬龍頭 配件全 | 只 | 1 | 450 | 450 | 0 | 0 | 450 | 0
M15410K0004-B | 產品，飲水機 | 式 | 1 | 0 | 6000 | 1800 | 1200 | 2400 | 600
M161200000006 | FS 液位控制器 | 只 | 3 | 3000 | 9000 | 0 | 0 | 9000 | 0
M16321H2106 | PBL 22∮ 220V IP65 | 只 | 10 | 250 | 2500 | 0 | 0 | 2500 | 0
M16331000062101 | MS 3φ 380V 5HP | 只 | 2 | 750 | 1500 | 0 | 0 | 1500 | 0
M164323203624 | MS 3φ 380V 3HP | 只 | 1 | 0 | 500 | 0 | 0 | 500 | 0
M335067622-B | 產品，顆粒塗料 | M2 | 226 | 650 | 146900 | 0 | 0 | 146900 | 0
M750543702-B | 產品，塗料系統 | M2 | 740 | 900 | 666000 | 0 | 0 | 666000 | 0
MM0225526921 | 產品，600x600mm吸音沖孔板 | M2 | 220 | 0 | 121000 | 36300 | 24200 | 48400 | 12100
MM0225526934 | 產品，輕鋼架 | M2 | 220 | 0 | 22000 | 6600 | 4400 | 8800 | 2200
MM0225526935 | 產品，外牆防水層 (防水複合基礎材) | KG | 300 | 0 | 141000 | 42300 | 28200 | 56400 | 14100
MM0225526936 | 產品，複合式防水材+抗列纖維2.5kg/㎡ | M2 | 1210 | 450 | 544500 | 0 | 0 | 544500 | 0
MM0225526937 | 產品，PS隔熱板3.5cmTH | M2 | 380 | 250 | 95000 | 0 | 0 | 95000 | 0
MM0225526938 | 產品，複合式防水材+抗列纖維2.5kg/㎡ | M2 | 26 | 350 | 9100 | 0 | 0 | 9100 | 0
牆面與地坪交接處聚脂纖維布21cm寬補
強
MM0225526939 | 產品，產品，複合式防水材1.5kg/㎡ | M2 | 350 | 320 | 112000 | 0 | 0 | 112000 | 0
MM0225526943 | 產品，浴廁熱固性樹脂板蓋板 | M2 | 2.46 | 0 | 7380 | 2214 | 1476 | 2952 | 738
MM0225526961 | 產品，層板，支撐骨架(暗架支撐骨架) | M2 | 40.3 | 0 | 12090 | 3627 | 2418 | 4836 | 1209
MM0225526962 | 產品，浴廁熱固性樹脂板 | M2 | 12.3 | 0 | 44280 | 13284 | 8856 | 17712 | 4428
MM0225526982 | 產品，外牆防水層 (防水複合面層材) | KG | 300 | 0 | 9000 | 2700 | 1800 | 3600 | 900
MM0225526988 | 產品，浴廁熱固性樹脂板骨架 | M2 | 12.3 | 0 | 24600 | 7380 | 4920 | 9840 | 2460
W0127110004 | 零星工料 | 式 | 20 | 8 | 160 | 0 | 0 | 0 | 160
W0127130002 | 運雜費 | 式 | 200 | 10 | 2000 | 0 | 0 | 0 | 2000
W0127130004 | 運雜費 | 式 | 53 | 940 | 49820 | 0 | 0 | 0 | 49820
W0127140004-01 | 搬運費(搬運組立工資) | 式 | 4 | 181 | 724 | 0 | 0 | 0 | 724
Z9039920757 | MGFR系統專用CT | 只 | 26 | 0 | 130000 | 39000 | 26000 | 52000 | 13000
Z9101679026 | CASE： SPHC 3.0/2.0T 酸洗粉體塗裝 | 座 | 1 | 0 | 80000 | 24000 | 16000 | 32000 | 8000
符合401條款 TAF實驗室
Z9104621782 | HRC FUSE 40A DS TYPE 3相連動 | 只 | 1 | 0 | 3000 | 900 | 600 | 1200 | 300
Z9105874580 | 浮球開關 | 只 | 3 | 1000 | 3000 | 900 | 600 | 1200 | 300
Z9114521083 | MS 3φ 380V 2HP | 只 | 2 | 0 | 900 | 270 | 180 | 360 | 90
Z9125660117 | D-FUSE 2~10A W/BASE 附斷電指示 | 只 | 6 | 0 | 720 | 216 | 144 | 288 | 72
Z9130886336 | RCBO 2P 50AF 20AT 110V 10KA 30mA | 只 | 1 | 0 | 590 | 177 | 118 | 236 | 59
0.1sec
Z9138090039 | SPD突波吸收器 3φ4W 80KA≦1NS(含 | 組 | 1 | 0 | 35000 | 10500 | 7000 | 14000 | 3500
LED指示燈),UL認證
Z9206624989 | 10C電話端子板 | 只 | 2 | 120 | 240 | 72 | 48 | 96 | 24
Z9209372848 | 顯示型數位話機 | 部 | 3 | 3000 | 9000 | 2700 | 1800 | 3600 | 900
Z9215789738 | 火警綜合盤箱體 | 組 | 1 | 0 | 750 | 225 | 150 | 300 | 75
Z9247103085 | 盤頂式防塵散熱器600CM/H, IP44 ,附溫 | 只 | 1 | 0 | 12000 | 3600 | 2400 | 4800 | 1200
控0-60度,符合UL或IEC標準
Z9281279459 | HRC FUSE 100A DS TYPE 3相連動 | 只 | 1 | 0 | 3000 | 900 | 600 | 1200 | 300
Z9404190435 | SPD突波吸收器 3φ4W 40KA≦1NS(正弦 | 組 | 1 | 0 | 24000 | 7200 | 4800 | 9600 | 2400
波追蹤濾波裝置及LED指示燈),UL認證
Z9429078841 | 半套型電容器組 3∮380V 耐壓至 | 組 | 1 | 0 | 160000 | 48000 | 32000 | 64000 | 16000
440V 65KVAR(5KVAR*1，10KVAR*4，
20KVAR*1) (含SC,MC,HRC-FUSE,SR6%,
RACK)
Z9434153917 | 電熱器 110V 100W | 只 | 1 | 0 | 1000 | 300 | 200 | 400 | 100
Z9457805156 | 系統安裝工資 | 式 | 1 | 3000 | 3000 | 900 | 600 | 1200 | 300
Z9536263579 | 8路數位分機卡 | 片 | 2 | 7500 | 15000 | 4500 | 3000 | 6000 | 1500
Z9555355647 | RCBO 2P 50AF 20AT 220V 20KA 30mA | 只 | 5 | 0 | 8450 | 2535 | 1690 | 3380 | 845
0.1sec
Z9567424215 | 箱體 W800×H2000×D450mm 屋內型.粉 | 只 | 1 | 0 | 28000 | 8400 | 5600 | 11200 | 2800
體烤漆
Z9577253807 | 電話交換機副機櫃 | 套 | 1 | 15000 | 15000 | 4500 | 3000 | 6000 | 1500
Z9652252671 | APFR 6段附RS-485含功率因素、過/低電 | 只 | 1 | 0 | 25000 | 7500 | 5000 | 10000 | 2500
流、過/低電壓、電容器過載、過溫、無
電壓警報輸出功能 IP54
Z9712282514 | 倒吊-800型企口式烤漆鋼板 t=0.42mm/ | M | 150 | 0 | 133500 | 40050 | 26700 | 53400 | 13350
PE
Z9715008693 | 零星耗損 | 式 | 300 | 0 | 15000 | 4500 | 3000 | 6000 | 1500
Z9740474530 | PVC EIRE 600V | 式 | 2 | 0 | 8000 | 2400 | 1600 | 3200 | 800
Z9782860222 | 火災警報控制器含LCD數位溫度顯示、 | 套 | 1 | 0 | 49000 | 14700 | 9800 | 19600 | 4900
PT100溫度偵測、火警輸入及警報接點、
故障和時間紀錄、及RS485輸出附偵煙器
Z9800533549 | 上層鋼板扣合式烤漆鋼板 t=0.55mm/矽 | M2 | 1002 | 0 | 1202400 | 360720 | 240480 | 480960 | 120240
化PVDF
Z9820909296 | CTT 4P W/BASE | 只 | 1 | 0 | 2500 | 750 | 500 | 1000 | 250
Z9824851574 | 火警定址發信機 | 只 | 1 | 0 | 4892 | 1467.6 | 978.4 | 1956.8 | 489.2
Z9877906130 | 中層岩棉 60k*50mm | M2 | 1002 | 0 | 300600 | 90180 | 60120 | 120240 | 30060
Z9897063686 | 箱體 W600×H1700×D350mm 屋內型.粉 | 只 | 1 | 0 | 17000 | 5100 | 3400 | 6800 | 1700
體烤漆
Z9944235285 | CU BUS BAR & SUPPORT(鍍錫,熱縮處理) | 式 | 2 | 0 | 15000 | 4500 | 3000 | 6000 | 1500
Z9947137891 | CASE : 2.0/2.0t SS41靜電粉體烤漆 | 只 | 3 | 0 | 22500 | 6750 | 4500 | 9000 | 2250
壹.十一 | 承包商管理費(包含工地管理費、利潤、 | 式 | 1 | 4592443 | 4592443 | 0 | 0 | 0 | 0
| 契約規定之工程保險費、使用執照申請 |  |  |  |  | 0 | 0 | 0 | 0
| 作業費、綠建築標章申請作業費、各目 |  |  |  |  | 0 | 0 | 0 | 0
| 的事業主管機關管線申請作業費及其它 |  |  |  |  | 0 | 0 | 0 | 0
| 雜項費用)(A*7%) |  |  |  |  | 0 | 0 | 0 | 0
壹.十二 | 營業稅(5%) | 式 | 1 | 3585145 | 3585145 | 0 | 0 | 0 | 0
貳.一 | 營建工程空氣污染防制費 | 式 | 1 | 42518 | 42518 | 0 | 0 | 0 | 0
貳.二 | 公共藝術品設置費(壹.一至壹.十二合計 | % | 1 | 752881 | 752881 | 0 | 0 | 0 | 0
| 之1%)) |  |  |  |  | 0 | 0 | 0 | 0
貳.三.(一) | 500萬元以下(9.3%*98.86%) | 式 | 1 | 459699 | 459699 | 0 | 0 | 0 | 0
貳.三.(二) | 500萬元~1000萬元(8.7%*98.86%) | 式 | 1 | 430041 | 430041 | 0 | 0 | 0 | 0
貳.三.(三) | 1000萬元~5000萬元(7.6%*98.86%) | 式 | 1 | 3005344 | 3005344 | 0 | 0 | 0 | 0
貳.三.(四) | 5000萬元~1億元(6.4%*98.86%) | 式 | 1 | 1369988 | 1369988 | 0 | 0 | 0 | 0
貳.四.(一) | 500萬元以下(3%) | 式 | 1 | 150000 | 150000 | 0 | 0 | 0 | 0
貳.四.(二) | 500萬元~2500萬元(1.5%) | 式 | 1 | 300000 | 300000 | 0 | 0 | 0 | 0
貳.四.(三) | 2500萬元~1億元(1%) | 式 | 1 | 466529 | 466529 | 0 | 0 | 0 | 0
貳.五 | 工程預備費(如抽驗費、建築物保存登記 | 式 | 1 | 334950 | 334950 | 0 | 0 | 0 | 0
| 費、物價調整費、建築執照申請規費、 |  |  |  |  | 0 | 0 | 0 | 0
| 無障礙設施勘驗費、外水外電申請費、 |  |  |  |  | 0 | 0 | 0 | 0
| 候選綠建築證書及綠建築標章申請規費 |  |  |  |  | 0 | 0 | 0 | 0
| 等) |  |  |  |  | 0 | 0 | 0 | 0
| 總價(總計) |  | 0 | 0 | 82600000 | 0 | 0 | 0 | 0