## 預算總表1
臺中市政府文化局 |  |  |  |  | 4.3.1000.220
總表[預算]
2023-06-12
工程名稱 | 臺中市北屯區溪東圖書館新建工程 | 會計科目
施工地點 | 臺中市 | 工程編號 | 1120602
項 次 | 工 作 項 目 |  | 金額(元) | 備註
壹 | 直接工程費 |  | 128175818
一 | 土建工程 |  | 88058986
(一) | 假設工程 |  | 4963685
(二) | 開挖及擋土工程 |  | 2557130
(三) | 結構體工程 |  | 38436234
(四) | 防水隔熱工程 |  | 2081250
(五) | 外部裝修工程 |  | 9169660
(六) | 隔間及內部裝修工程 |  | 3725360
(七) | 平頂裝修工程 |  | 2287260
(八) | 地坪裝修工程 |  | 4688480
(九) | 門窗工程 |  | 9424796
(十) | 電梯工程 |  | 1456420
(十一) | 雜項工程 |  | 4482395
(十二) | 景觀及附屬設施工程 |  | 4786316
| 合計 一、土建工程 |  | 88058986
二 | 機電工程 |  | 21521093
(一) | 電氣設備工程 |  | 8806265
(二) | 弱電設備工程 |  | 518372
(三) | 監控設備工程 |  | 1864959
(四) | 給水設備工程 |  | 3335195
(五) | 污排水設備工程 |  | 1888321
(六) | 發電機設備工程 |  | 897690
(七) | 消防設備工程 |  | 3020661
(八) | 衛生器具設備工程 |  | 1189630
| 合計 二、機電工程 |  | 21521093
| 合計(一~二) |  | 109580079
三 | 工程管理，工程品質管理作業費 |  | 1534121 | #
四 | 品質管理，材料設備檢驗費 |  | 109580
五 | 職業安全衛生管理費 |  | 1314961 | 1.2%
(一) | 職業安全衛生管理費(可量化) |  | 1056900 | #
(二) | 職業安全衛生管理費(不可量化) |  | 258061 | #
六 | 環境保護措施費 |  | 767061 | 0.7%
七 | 承包商管理費（包含工地管理費、利潤、契約規定之工程保 |  | 8766406 | 8%
險費及其他雜項費用， 含保險費）
| 合計(一~七) |  | 122072208
八 | 營業稅 5.0% |  | 6103610
| 發包工程費合計(一~八) |  | 128175818
貳 | 間接工程費 |  | 8235795
一 | 空氣汙染防制費 |  | 40000
二 | 工程管理費 |  | 2367464
(一) | 500萬以下 3.5% |  | 175000
(二) | 500萬~2500萬 3.0% |  | 600000
(三) | 2500萬~5000萬 2.5% |  | 625000
(四) | 5000萬~1億 1.5% |  | 750000
(五) | 1億~5億 1% |  | 217464
| 小計 |  | 2367464
三 | 監造作業委託技術服務費 |  | 4848331
(一) | 500萬元以下 9.8% |  | 220500
(二) | 500萬元~1000萬 9.3% |  | 209250
(三) | 1000萬元~5000萬 8.2% |  | 1476000
(四) | 5000萬元~1億 7.0% |  | 1575000
(五) | 1億~5億 5.8% |  | 567581
| 小計 |  | 4048331
(六) | 2.加強品管及辦理工程契約變更服務 |  | 800000
| 小計 |  | 4848331
四 | 室內裝修規劃設計服務費 |  | 980000
參 | 公共藝術經費 |  | 1500000
肆 | 行政規費及工程準備金(含建築物保存登記、建使 |  | 2888387
照申請規費、外水外電申請規費、綠建築標章審查費及規費)
| 總價(總計) |  | 140800000
註
本專案編碼正確率100.00%;綱要編碼正確率100.00%

## 預算詳細表2
臺中市政府文化局
詳細價目表[預算]
2023-06-12
工程名稱 | 臺中市北屯區溪東圖書館新建工程 |  |  | 會計科目
施工地點 | 臺中市 |  |  | 工程編號 | 1120602
項 次 | 項 目 及 說 明 | 單 位 | 數 量 | 單 價 | 複 價 | 編碼(備註)
壹 | 直接工程費
一 | 土建工程
(一) | 假設工程
1 | 工地臨時建築設施，工地辦公費(含工務所 | 式 | 1 | 500000 | 500000 | 015220000411,#,
| 、辦公家具、電腦、事務機租用…等，詳 |  |  |  |  | *
補充施工說明書)
2 | 臨時設施， 臨時水電及電話網路設備(含 | 式 | 1 | 240000 | 240000 | 015100000411,#,
| 申請及使用費) |  |  |  |  | *
3 | 施工護欄及圍籬，甲種安全圍籬，(租用甲 | M | 177 | 1380 | 244260 | 015602000111,#,
| 種安全圍籬H=240cm(含60CM防溢座、警示 |  |  |  |  | *
燈)
4 | 施工圍籬，大門，(6M施工大門) | 樘 | 1 | 40000 | 40000 | 01564F000A113,#
,*
5 | 工地臨時建築設施，臨時廁所，(活動臨時 | 座 | 4 | 25000 | 100000 | 01522B000B12,#,
| 廁所) |  |  |  |  | *
6 | 環境保護，水污染防治，洗車台設備及沉 | 座 | 1 | 100000 | 100000 | 015723300C1,#,*
澱池，(洗車台及沉砂池(含淤泥清運)
7 | 環境保護，臨時性攔砂及導排水設施，(臨 | 式 | 1 | 40000 | 40000 | 01572B000411,#,
| 時排水系統) |  |  |  |  | *
8 | 施工輔助設施，施工架及防護網，(外部框 | M2 | 3320 | 480 | 1593600 | 01540A000214,#,
| 架式施工架及安全護網) |  |  |  |  | *
9 | 施工輔助設施，支撐排架，裝拆，(挑高施 | M3 | 1305 | 760 | 991800 | 01540500231,#,*
工排架及重型支撐架裝拆 (含電梯間))
10 | 施工輔助設施，施工架，(內部泥作施工架 | M2 | 1065 | 455 | 484575 | 015401000211,#,
| ,高於4m,計算立面高) |  |  |  |  | *
11 | 職業安全衛生，保護器材，(勞工安全保護 | M2 | 1 | 150000 | 150000 | 01574200021,#,*
器材、防護欄桿及防護網)
12 | 施工照相及攝(錄)影，施工照片與施工記 | 式 | 1 | 180000 | 180000 | 013210000411,#,
| 錄片製作全程記錄 |  |  |  |  | *
13 | 工地清理及廢棄物處理，基地內拆除整地 | 式 | 1 | 150000 | 150000 | 022300000412,#,
| 及營建事業廢棄物處理費 (提營建廢棄物 |  |  |  |  | *
管理計畫及相關作業)
14 | 臨時設施，照明設備及安全設備，(夜間警 | 式 | 1 | 40000 | 40000 | 015103000416,#,
| 示、照明及工地安全監控設施) |  |  |  |  | *
15 | 工程告示牌及工地標誌，工程告示牌 | 組 | 1 | 45000 | 45000 | 0158310008,*
16 | 公共管線系統之保護，公共設施損壞修護 | 式 | 1 | 64450 | 64450 | 022520000412,#,
| 及遷移申請費用 |  |  |  |  | *
| 小計 |  |  |  | 4963685
(二) | 開挖及擋土工程
1 | 土方工作， 整地土方 (填高) | M3 | 2298 | 780 | 1792440 | 023000000331,#,
*
2 | 土方工作，挖土方 | M3 | 2113 | 100 | 211300 | 023000000313,*
3 | 構造物回填，回填土方夯實 | M3 | 1275 | 250 | 318750 | 0231700003114,#
,*
4 | 土方工作，土石方臨時堆置處理，(土方暫 | M3 | 838 | 280 | 234640 | 0230000003113,#
| 置整坡及植草護坡(含小搬運)) |  |  |  |  | ,*
| 小計 |  |  |  | 2557130
(三) | 結構體工程
1 | 施工測量，放樣(樓地板面積) | M2 | 2250.04 | 100 | 225004 | 017254000212,#,
*
2 | 普通模板含組立及拆模 | M2 | 10278 | 1200 | 12333600 | 03110100022,#,*
3 | 清水模板，防水合板，(夾板清水模板含組 | M2 | 1892 | 1300 | 2459600 | 031102170211,#,
| 立及拆模) |  |  |  |  | *
4 | 鋼筋，SD280，含彎紮組立，(中拉力鋼筋 | T | 81 | 33000 | 2673000 | 03210300S513,#,
| 及彎紮組立(SD280)) |  |  |  |  | *
5 | 鋼筋，SD420，含彎紮組立，(高拉力鋼筋 | T | 368.8 | 34000 | 12539200 | 03210500S511,#,
| 及彎紮組立(SD420)) |  |  |  |  | *
6 | 鋼筋，鋼筋續接器，D25mm，SA級，(SA級 | 組 | 1428 | 150 | 214200 | 03210037X81,#,*
鋼筋續接器#8)
7 | 結構用混凝土，預拌，140kgf/cm2，含澆 | M3 | 191 | 2700 | 515700 | 03310230a313,#,
| 置，(140kgf/㎡(2000 PSI)預拌混凝土含 |  |  |  |  | *
澆置)
8 | 結構用混凝土，預拌，210kgf/cm2，含澆 | M3 | 225 | 2900 | 652500 | 03310250a316,#,
| 置，( 210kgf/㎡(3000 PSI)預拌混凝土含 |  |  |  |  | *
澆置)
9 | 結構用混凝土，預拌，280kgf/cm2，含澆 | M3 | 1917 | 3120 | 5981040 | 03310270a311,#,
| 置，( 280kgf/㎡(4000 PSI)預拌混凝土含 |  |  |  |  | *
澆置)
10 | 金屬構架雨庇，結構鋼，(入口雨遮 鋼構 | T | 2 | 100000 | 200000 | 10538100051,#,*
工程)
11 | 結構用鋼料，鋼梯 H=500cm, W=154cm | 座 | 1 | 338100 | 338100 | 055001000B13,#
含相關構件,*
12 | 結構用鋼料，鋼梯 H=450cm, W=155cm | 座 | 1 | 304290 | 304290 | 055001000B14,#
含相關構件,*
| 小計 |  |  |  | 38436234
(四) | 防水隔熱工程
1 | 水泥基防水，電梯緩衝坑複合式防水 (五 | M2 | 20 | 400 | 8000 | 071450000213,#,
| 面) |  |  |  |  | *
2 | 塗液類防潮，樹脂塗液，丙烯樹脂，(消防 | M2 | 19 | 1270 | 24130 | 071113200213,#,
| 水池坑無毒性複合式防水 (五面)) |  |  |  |  | *
3 | 塗液類防潮，樹脂塗液，丙烯樹脂，(雨水 | M2 | 291 | 1270 | 369570 | 071113200214,#,
| 儲水槽無毒性複合式防水 (五面)) |  |  |  |  | *
4 | 水泥基防水，地坪複合式防水 (含滾高 | M2 | 203 | 320 | 64960 | 071450000212,#,
| 30cm) |  |  |  |  | *
5 | 水泥基防水，水泥及高聚合乳液，(牆面H= | M2 | 255 | 320 | 81600 | 071451000216,#,
| 150cm 複合式防水) |  |  |  |  | *
6 | 塗液類防潮，樹脂塗液，(露台覆土區防水 | M2 | 277 | 1170 | 324090 | 071113000211,#,
| 層 (含滾高)) |  |  |  |  | *
7 | 屋頂隔熱防水工程，屋頂平台防水隔熱層 | M2 | 490 | 1250 | 612500 | 072210000211,#,
| (含滾高) |  |  |  |  | *
8 | 屋頂隔熱防水工程，屋突頂板防水隔熱層 | M2 | 345 | 770 | 265650 | 072210000212,#,
| (含滾高) |  |  |  |  | *
9 | 屋頂及樓板隔熱防水工程，膜層類防潮，( | M2 | 665 | 180 | 119700 | 072200000213,#,
| 1F樓版底PE防水層) |  |  |  |  | *
10 | 水泥基防水，水泥聚合彈性防水，(外牆窗 | M | 1110 | 120 | 133200 | 071452000111,#,
| 框防水) |  |  |  |  | *
11 | 接縫補強體，外牆樓層接縫防水 | M | 495 | 150 | 74250 | 04090100011,#,*
12 | 排水口，溢水孔 | 處 | 8 | 450 | 3600 | 026319000D12,#,
*
| 小計 |  |  |  | 2081250
(五) | 外部裝修工程
1 | 鋪貼壁磚，石英磚，45x95mm，(外牆打底 | M2 | 1199 | 1340 | 1606660 | 09310W20021,#,*
貼4.5*9.5cm 透心磁磚)
2 | 掛裝式玻璃纖維吸音板外牆板，乾式外牆 | M2 | 295 | 3600 | 1062000 | 09773000021,#,*
板300*45*1.6cm
3 | 仿石質複層塗料，外裝薄塗材C(水泥系)， | M2 | 614 | 4500 | 2763000 | 0991110002111,#
| 造型清水模外牆飾面t=12cm(含美容及防護 |  |  |  |  | ,*
)
4 | 水泥砂漿粉刷，1：3水泥砂漿，外牆粉光 | M2 | 400 | 1490 | 596000 | 09220305021,#,*
，刷耐候漆，(外牆1:3 水泥粉光塗刷礦物
耐候漆)
5 | 抿石子，水泥砂漿打底，(外牆打底抿石子 | M2 | 721 | 1300 | 937300 | 09782000121,#,*
)
6 | 金屬材料包板工程，外牆金屬包氟碳烤漆 | M2 | 350 | 5400 | 1890000 | 050600000225,#,
*
7 | 鋪貼壁磚，造型磁磚，水泥砂漿打底，(外 | M2 | 90 | 2400 | 216000 | 093100000213,#,
| 牆打底貼造型磁磚) |  |  |  |  | *
8 | 金屬屋頂板及牆面板，牆面金屬板工程， | M | 34 | 1050 | 35700 | 0741000000012,#
| 外牆造型金屬遮罩A(t=3mm 氟碳烤漆) |  |  |  |  | ,*
9 | 金屬屋頂板及牆面板，牆面金屬板工程， | M | 60 | 1050 | 63000 | 0741000000013,#
| 外牆造型金屬遮罩B(t=3mm 氟碳烤漆) |  |  |  |  | ,*
| 小計 |  |  |  | 9169660
(六) | 隔間及內部裝修工程
1 | 混凝土空心磚，20*20cm 造型空心磚 | M2 | 16 | 3300 | 52800 | 042201000212,#,
*
2 | 廁所附屬設備，小便斗管道間背牆，(小便 | M2 | 9 | 680 | 6120 | 10810000021,#,*
斗背牆(C型鋼背牆))
3 | 隔間及小室，纖維水泥板隔間工程，TYPE- | M2 | 365 | 1680 | 613200 | 10150700021,#,*
A 12mm 纖維水泥板灌漿隔間牆(牆厚=
104mm)
4 | 隔間及小室，矽酸鈣板隔間工程，TYPE- | M2 | 544 | 1480 | 805120 | 101502000212,#,
| B 12mm 矽酸鈣板隔間牆 (牆厚=116mm) |  |  |  |  | *
5 | 水泥砂漿粉刷，1：3水泥砂漿，牆面，粉 | M2 | 2110 | 580 | 1223800 | 09220303821,#,*
光刷水泥漆，(W1 牆面1:3 水泥粉光刷水
泥漆 (具綠建材標章))
6 | 內牆批白土刷水泥漆，W1 輕隔間牆表面批 | M2 | 1158 | 180 | 208440 | 090503000212,#,
| 土刷水泥漆 (具綠建材標章) |  |  |  |  | *
7 | 鋪貼壁磚，石英磚霧面，200x400mm，( | M2 | 175 | 1280 | 224000 | 09310W00021,#,*
W3 牆面1:3 水泥砂漿+ 霧面壁磚(20*
40cm))
8 | 鋪貼壁磚，石英磚霧面，200x400mm，( | M2 | 364 | 920 | 334880 | 09310W000211,#,
| W3 輕隔間牆表面貼霧面壁磚(20*40cm)) |  |  |  |  | *
9 | 鋁合金壓鑄件，踢腳板，(T1 鋁合金踢腳 | M | 714 | 350 | 249900 | 05500D000127,#,
| 板) |  |  |  |  | *
10 | 油漆，踢腳，塗佈工資，(T2 粉刷踢腳板) | M | 71 | 100 | 7100 | 0991000E211,#,*
| 小計 |  |  |  | 3725360
(七) | 平頂裝修工程
1 | 水泥漆，平頂，一底二度，(C1 平頂磨平 | M2 | 166 | 300 | 49800 | 09912020221,#,*
批土面刷環保水泥漆一底二度)
2 | 水泥漆，1:3水泥粉刷，一底二度，(C1 過 | M2 | 62 | 580 | 35960 | 09912002221,#,*
樑1:3 水泥粉光面刷環保水泥漆一底二度)
3 | 水泥漆，1:3水泥粉刷，一底二度，(C1 梯 | M2 | 28 | 580 | 16240 | 099120022212,#,
| 底1:3 水泥粉光面刷環保水泥漆一底二度) |  |  |  |  | *
4 | 天花板，明架，礦纖，耐燃一級，(C2 明 | M2 | 120 | 540 | 64800 | 09500MF3021,#,*
架礦纖天花板 (具綠建材標章,耐燃一級))
5 | 天花板，暗架，矽酸鈣板，耐燃一級，( | M2 | 159 | 960 | 152640 | 09500PG3021,#,*
C3 暗架矽酸鈣天花板 (具綠建材標章, 耐
燃一級))
6 | 天花板，暗架，矽酸鈣板，耐燃一級，( | M2 | 1712 | 1100 | 1883200 | 09500PG30211,#,
| C4 暗架矽酸鈣板造型天花板 (具綠建材標 |  |  |  |  | *
章, 耐燃一級))
7 | 鋁板天花板，C5 鋁包板天花 | M2 | 8.2 | 1600 | 13120 | 095490000211,#,
*
8 | 鋁板天花板，鋁企口板天花板，鋁板(防颱 | M2 | 55 | 1300 | 71500 | 095490001221,#,
| 型)，(C6 防颱型鋁企口烤漆天花板) |  |  |  |  | *
| 小計 |  |  |  | 2287260
(八) | 地坪裝修工程
1 | 整體粉光地坪處理+地毯，F1 整體粉光+ | M2 | 1029 | 2200 | 2263800 | 09611000022,#,*
自平泥+ 面舖波龍地毯
2 | 整體粉光地坪處理+塑膠地磚，F2 整體粉 | M2 | 369 | 890 | 328410 | 096110000221,#,
| 光+ 自平泥+PVC木紋塑膠地磚 |  |  |  |  | *
3 | 整體粉光地坪處理+塑膠地磚，F2 整體粉 | M2 | 32 | 990 | 31680 | 096110000222,#
| 光+ 自平泥+PVC木紋塑膠地磚 (鋼梯踏步) |  |  |  |  | 踏步含PC,*
4 | 舖地磚，清水模磚，600x600mm，水泥砂漿 | M2 | 522 | 1480 | 772560 | 093410000231,#,
| 打底，(F3 1:3水泥砂漿打底面舖60* |  |  |  |  | *
60cm 清水模地磚)
5 | 舖地磚，止滑石英磚，200x200mm，(F4 1: | M2 | 145 | 1180 | 171100 | 09341W30021,#,*
2防水粉刷+ 面貼20*20cm 透心防滑地磚)
6 | 整體粉光地坪處理，F5 地坪整體粉光 | M2 | 538 | 45 | 24210 | 096110000223,#,
*
7 | 舖地磚，止滑石英磚，1:3水泥砂漿打底， | M2 | 46 | 1280 | 58880 | 09341W00021,#,*
(F6 1:3水泥砂漿打底面舖透心樓梯防滑地
磚)
8 | 抿石子，F7 抿石子地坪 | M2 | 11 | 1200 | 13200 | 097820000213,#,
*
9 | 舖地磚，300x300mm，(F8 1:3水泥砂漿+ | M2 | 36 | 1240 | 44640 | 09341050021,#,*
30*30cm戶外地磚)
10 | 高壓蒸氣養護輕質氣泡混凝土磚，水泥複 | M2 | 426 | 2000 | 852000 | 0424000002121,#
| 合材，(F10 水泥中空板) |  |  |  |  | ,*
11 | 除泥地墊，除泥墊 | M2 | 4 | 17000 | 68000 | 12485000027,#,*
| 特殊地坪，浮式地板，(發電機室浮動地板 | M2 | 10 | 6000 | 60000 | 09620000024,#
)
| 小計 |  |  |  | 4688480
(九) | 門窗工程
1 | 鋼門扇及門樘，烤漆鋼板門，D120 | 樘 | 4 | 26400 | 105600 | 08110000000A1,#
| 120x220 |  |  |  |  | ,*
2 | 防火門，管道間維修門，F60AS(具遮煙性) | 樘 | 13 | 7200 | 93600 | 08050800000A1,#
| ，(FD50 50x80 管道間維修門(1小時以上 |  |  |  |  | ,*
防火時效及1小時以上阻熱性能並具遮煙性
能)(60AS))
3 | 鋼門扇及門樘，防火門遮煙門，F60AS，( | 樘 | 4 | 47520 | 190080 | 08110S00000A1,#
| FD120 120x220 烤漆鋼板防火遮煙門'(' |  |  |  |  | ,*
1小時以上防火時效及1小時以上阻熱性能
並具遮煙性能並不得設置門檻)(60AS))
4 | 鋼門扇及門樘，防火門，F60A，(FD135 | 樘 | 2 | 50760 | 101520 | 08110S00020A1,#
| 135x235 烤漆鋼板防火門(1小時防火時效 |  |  |  |  | ,*
及1小時以上阻熱性能)(60A))
5 | 鋼門扇及門樘，防火門，F60A，(FD90 | 樘 | 4 | 31680 | 126720 | 08110S00020A11,
| 90x220 烤漆鋼板防火門(1小時以上防火時 |  |  |  |  | #,*
效及1小時以上阻熱性能)(60A))
6 | 防火金屬門扇及門樘，防火遮煙鐵捲門+彈 | 組 | 1 | 263680 | 263680 | 0817000000081,#
| 射門，F60A，(FRD700 700x(315+40)烤漆 |  |  |  |  | ,*
防火遮煙鐵捲門+彈射門(60A))
7 | 鋁門扇及門樘，(鋁門框內鑲玻璃)， | 樘 | 2 | 52800 | 105600 | 08120000000A1,#
| GD200 200x330 鋁玻璃門 |  |  |  |  | 5+5mm微反射強化
膠合玻璃(灰色),
*
8 | 鋁門扇及門樘，(鋁門框內鑲玻璃)， | 樘 | 1 | 36960 | 36960 | 08120000000A11,
| GD140 140x330 鋁玻璃門 |  |  |  |  | #5+5mm微反射強
化膠合玻璃(灰色
),*
9 | 鋁門扇及門樘，(鋁框內鑲玻璃)，GD180 | 樘 | 1 | 29610 | 29610 | 08120000000A12,
| 180x235 玻璃門 |  |  |  |  | #5mm強化清玻璃,
*
10 | 木門，烤漆鋼框，橫拉門，(HD220 | 樘 | 1 | 33880 | 33880 | 08210000030A1,#
| 220x220 木質橫拉門) |  |  |  |  | ,*
11 | 木門，烤漆鋼框，橫拉門，(HD90 | 樘 | 5 | 13860 | 69300 | 08210000030A11,
| 90x220 木質橫拉門) |  |  |  |  | #,*
12 | 木門，烤漆鋼框，橫拉門，(HD80 | 樘 | 1 | 12320 | 12320 | 08210000030A12,
| 80x220 木質橫拉門) |  |  |  |  | #,*
13 | 木門，烤漆鋼框，(ID90 90x220 木質門) | 樘 | 1 | 12870 | 12870 | 08210000030A13,
#,*
14 | 木門，烤漆鋼框，(ID80 80x220 木質門) | 樘 | 2 | 11440 | 22880 | 08210000030A14,
#,*
15 | 木門，木質防火門，F60A，(ID180 | 樘 | 1 | 67680 | 67680 | 08210000000A12,
| 180x235 木質防火門(1小時以上防火時效 |  |  |  |  | #,*
及1小時以上阻熱性能)(60A))
16 | 門窗基本材料及施工方法，隱藏門， | 樘 | 5 | 13860 | 69300 | 08050000000A1,#
| UD90 90x220 |  |  |  |  | ,*
17 | 門窗基本材料及施工方法，隱藏門， | 樘 | 3 | 7700 | 23100 | 08050000000A11,
| UD50 50x220 |  |  |  |  | #,*
18 | 不銹鋼門扇及門樘，不銹鋼自動門，W1 | 樘 | 2 | 208392 | 416784 | 08130000000A1,#
| 425.5x320 |  |  |  |  | 5+5mm微反射單強
化膠合玻璃(灰色
),*
19 | 鋁窗，W1-1 420x265 | 樘 | 1 | 89040 | 89040 | 08520000000A1,#
3+5mm微反射單強
化玻璃(灰色),*
20 | 鋁窗，W2 230x320 | 樘 | 1 | 58880 | 58880 | 08520000000A11,
#5+5mm微反射單
強化膠合玻璃(灰
色),*
21 | 鋁窗，W3 465x300 | 樘 | 1 | 111600 | 111600 | 08520000000A12,
#5+5mm微反射單
強化膠合玻璃(灰
色),*
22 | 鋁窗，W4 560x300 | 樘 | 1 | 134400 | 134400 | 08520000000A13,
#5+5mm微反射單
強化膠合玻璃(灰
色),*
23 | 鋁窗，W5 210x300 | 樘 | 1 | 50400 | 50400 | 08520000000A14,
#5+5mm微反射單
強化膠合玻璃(灰
色),*
24 | 鋁窗，紗窗摺疊式，W6 240x235 鋁窗(附 | 樘 | 1 | 45120 | 45120 | 08520G00000A1,#
| 摺疊式紗窗) |  |  |  |  | 5+5mm微反射單強
化膠合玻璃(灰色
),*
25 | 鋁窗，紗窗摺疊式，W6-1 240x235 鋁窗( | 樘 | 1 | 45120 | 45120 | 08520G00000A11,
| 附摺疊式紗窗) |  |  |  |  | #5+5mm微反射單
強化膠合玻璃(灰
色),*
26 | 鋁窗，紗窗摺疊式，W8 180x180 鋁窗(附 | 樘 | 1 | 22680 | 22680 | 08520G00000A12,
| 摺疊式紗窗) |  |  |  |  | #5+5mm微反射單
強化膠合玻璃(灰
色),*
27 | 鋁窗，W9 60x290 | 樘 | 4 | 13920 | 55680 | 08520000000A15,
#5+5mm微反射單
強化膠合玻璃(灰
色),*
28 | 鋁窗，W10 60x210 | 樘 | 3 | 10080 | 30240 | 08520000000A16,
#5+5mm微反射單
強化膠合玻璃(灰
色),*
29 | 鋁窗，紗窗摺疊式，W11 70x180 鋁窗(附 | 樘 | 4 | 11340 | 45360 | 08520G00000A13,
| 摺疊式紗窗) |  |  |  |  | #5+5mm微反射單
強化膠合玻璃(灰
色),*
30 | 鋁窗，紗窗摺疊式，W12 390x300 鋁窗( | 樘 | 1 | 93600 | 93600 | 08520G00000A14,
| 附摺疊式紗窗) |  |  |  |  | #5+5mm微反射單
強化膠合玻璃(灰
色),*
31 | 鋁窗，紗窗摺疊式，W12-1 220x300 鋁窗 | 樘 | 1 | 52800 | 52800 | 08520G00000A15,
| (附摺疊式紗窗) |  |  |  |  | #5+5mm微反射單
強化膠合玻璃(灰
色),*
32 | 鋁窗，紗窗摺疊式，W13 390x300 鋁窗( | 樘 | 1 | 93600 | 93600 | 08520G00000A16,
| 附摺疊式紗窗) |  |  |  |  | #5+5mm微反射單
強化膠合玻璃(灰
色),*
33 | 鋁窗，紗窗摺疊式，W13-1 265x300 鋁窗 | 樘 | 1 | 63600 | 63600 | 08520G00000A17,
| (附摺疊式紗窗) |  |  |  |  | #3+5mm微反射單
強化膠合玻璃(灰
色),*
34 | 鋁窗，紗窗摺疊式，W14 60x90 鋁窗(附 | 樘 | 2 | 5400 | 10800 | 08520G00000A18,
| 摺疊式紗窗) |  |  |  |  | #5+5mm微反射單
強化膠合玻璃(灰
色),*
35 | 鋁窗，紗窗摺疊式，W15 70x90 鋁窗(附 | 樘 | 5 | 6300 | 31500 | 08520G00000A19,
| 摺疊式紗窗) |  |  |  |  | #5+5mm微反射單
強化膠合玻璃(灰
色),*
36 | 鋁窗，W16 40x275 | 樘 | 3 | 8800 | 26400 | 08520000000A17,
#5+5mm微反射單
強化膠合玻璃(灰
色),*
37 | 鋁窗，紗窗摺疊式，(W17 70x275 鋁窗( | 樘 | 2 | 15400 | 30800 | 08520G00000A2,#
| 附摺疊式紗窗)) |  |  |  |  | 5+5mm微反射單強
化膠合玻璃(灰色
),*
38 | 鋁窗(附摺疊式紗窗)+自動排煙窗，( | 樘 | 1 | 276600 | 276600 | 08520000000A2,#
| W18 725x270) |  |  |  |  | 3+5mm微反射單強
化膠合玻璃(灰色
)附單雙支推桿電
動開窗機,*
39 | 不銹鋼門窗，不銹鋼窗(附摺疊式紗窗)+自 | 樘 | 1 | 390100 | 390100 | 08050300000A1,#
| 動排煙窗，W18-1 730x370 |  |  |  |  | 5+5mm微反射單強
化膠合玻璃(灰色
),*
40 | 不銹鋼門窗，不銹鋼窗(附摺疊式紗窗)+自 | 樘 | 1 | 401200 | 401200 | 08050300000A11,
| 動排煙窗，W18-2 760x370 |  |  |  |  | #5+5mm微反射單
強化膠合玻璃(灰
色),*
41 | 鋁窗，W18-3 420x200 | 樘 | 1 | 58800 | 58800 | 08520000000A18,
#5mm強化清玻璃,
*
42 | 鋁窗(附摺疊式紗窗)+自動排煙窗，W19 | 樘 | 1 | 362280 | 362280 | 08520000000A21,
| 915x290 |  |  |  |  | #5+5mm微反射單
強化膠合玻璃(灰
色),*
43 | 鋁窗(附摺疊式紗窗)+自動排煙窗，W20 | 樘 | 1 | 169280 | 169280 | 08520000000A22,
| 465x240 |  |  |  |  | #5+5mm微反射單
強化膠合玻璃(灰
色),*
44 | 鋁窗(附摺疊式紗窗)+自動排煙窗，W21 | 樘 | 1 | 207520 | 207520 | 08520000000A23,
| 560x240 |  |  |  |  | #5+5mm微反射單
強化膠合玻璃(灰
色),*
45 | 鋁窗，W22 270x290 | 樘 | 1 | 62640 | 62640 | 08520000000A19,
#5+5mm微反射單
強化膠合玻璃(灰
色),*
46 | 鋁窗，W22-1 200x290 | 樘 | 1 | 46400 | 46400 | 08520000000A31,
#5+5mm微反射單
強化膠合玻璃(灰
色),*
47 | 鋁窗，W22-2 355x305 | 樘 | 1 | 86620 | 86620 | 08520000000A32,
#5+5mm微反射單
強化膠合玻璃(灰
色),*
48 | 鋁窗，紗窗摺疊式，(W23 390x195 鋁窗( | 樘 | 1 | 60840 | 60840 | 08520G00000A4,#
| 附摺疊式紗窗)) |  |  |  |  | 5+5mm微反射單強
化膠合玻璃(灰色
),*
49 | 鋁窗，紗窗摺疊式，(W24 220x195 鋁窗( | 樘 | 1 | 34320 | 34320 | 08520G00000A41,
| 附摺疊式紗窗)) |  |  |  |  | #5+5mm微反射單
強化膠合玻璃(灰
色),*
50 | 鋁窗，紗窗摺疊式，(W24-1 390x195 鋁 | 樘 | 1 | 60840 | 60840 | 08520G00000A42,
| 窗(附摺疊式紗窗)) |  |  |  |  | #5+5mm微反射單
強化膠合玻璃(灰
色),*
51 | 鋁窗，紗窗摺疊式，(W25 265x195 鋁窗( | 樘 | 1 | 41340 | 41340 | 08520G00000A43,
| 附摺疊式紗窗)) |  |  |  |  | #5+5mm微反射單
強化膠合玻璃(灰
色),*
52 | 鋁窗，紗窗摺疊式，(W25-1 390x195 鋁 | 樘 | 1 | 60840 | 60840 | 08520G00000A44,
| 窗(附摺疊式紗窗)) |  |  |  |  | #5+5mm微反射單
強化膠合玻璃(灰
色),*
53 | 鋁窗，W26 40x235 | 樘 | 8 | 8460 | 67680 | 08520000000A33,
#5+5mm微反射單
強化膠合玻璃(灰
色),*
54 | 鋁窗，紗窗摺疊式，(W27 70x235 鋁窗( | 樘 | 5 | 18160 | 90800 | 08520G00000A45,
| 附摺疊式紗窗)) |  |  |  |  | #5+5mm微反射單
強化膠合玻璃(灰
色),*
55 | 鋁窗(附摺疊式紗窗)+自動排煙窗，W28 | 樘 | 1 | 279500 | 279500 | 08520000000A231
| 725x275 |  |  |  |  | ,#5+5mm微反射單
強化膠合玻璃(灰
色),*
56 | 鋁窗(附摺疊式紗窗)+自動排煙窗，W29 | 樘 | 1 | 272900 | 272900 | 08520000000A232
| 695x275 |  |  |  |  | ,#5+5mm微反射單
強化膠合玻璃(灰
色),*
57 | 鋁窗(附摺疊式紗窗)+自動排煙窗，W30 | 樘 | 1 | 291272 | 291272 | 08520000000A233
| 652x275 + 98x355 |  |  |  |  | ,#5+5mm微反射單
強化膠合玻璃(灰
色),*
58 | 鋁窗，W31 110x300 | 樘 | 1 | 26400 | 26400 | 08520000000A331
,#5+5mm微反射單
強化膠合玻璃(灰
色),*
59 | 鋁窗，紗窗摺疊式，(W32 605x195 鋁窗( | 樘 | 1 | 94380 | 94380 | 08520G00000A441
| 附摺疊式紗窗)) |  |  |  |  | ,#5+5mm微反射單
強化膠合玻璃(灰
色),*
60 | 鋁窗，紗窗摺疊式，(W33 1550x300 鋁窗 | 樘 | 1 | 335483 | 335483 | 08520G00000A442
| (附摺疊式紗窗)) |  |  |  |  | ,#5+5mm微反射單
強化膠合玻璃(灰
色),*
61 | 鋁窗，紗窗摺疊式，(W34 100x195 鋁窗( | 樘 | 1 | 15600 | 15600 | 08520G00000A443
| 附摺疊式紗窗)) |  |  |  |  | ,#5+5mm微反射單
強化膠合玻璃(灰
色),*
62 | 鋁窗，紗窗摺疊式，(W35 265x195 鋁窗( | 樘 | 1 | 41340 | 41340 | 08520G00000A444
| 附摺疊式紗窗)) |  |  |  |  | ,#5+5mm微反射單
強化膠合玻璃(灰
色),*
63 | 鋁窗，紗窗摺疊式，(W35-1 175x195 鋁 | 樘 | 1 | 27300 | 27300 | 08520G00000A445
| 窗(附摺疊式紗窗)) |  |  |  |  | ,#5+5mm微反射單
強化膠合玻璃(灰
色),*
64 | 鋁窗(附摺疊式紗窗)自然排煙窗，W36 | 樘 | 1 | 105900 | 105900 | 08520000000A4,#
| 310x195 |  |  |  |  | 5+5mm微反射單強
化膠合玻璃(灰色
)附單窗單支推桿
電動開窗機,*
65 | 鋁窗(附摺疊式紗窗)自然排煙窗，W36- | 樘 | 1 | 122400 | 122400 | 08520000000A41,
| 1 360x195 |  |  |  |  | #5+5mm微反射單
強化膠合玻璃(灰
色)附單窗單支推
桿電動開窗機,*
66 | 鋁窗+自動排煙窗，W37 725x275 | 樘 | 1 | 279500 | 279500 | 08520000000A5,#
5+5mm微反射單強
化膠合玻璃(灰色
)附單窗單支推桿
電動開窗機,*
67 | 鋁窗+自動排煙窗，W38 695x275 | 樘 | 1 | 272900 | 272900 | 08520000000A51,
#5+5mm微反射單
強化膠合玻璃(灰
色)附單窗單支推
桿電動開窗機,*
68 | 鋁窗，W39 750x275 | 樘 | 1 | 165000 | 165000 | 08520000000A332
,#5+5mm微反射單
強化膠合玻璃(灰
色),*
69 | 鋁窗，W40 540x375 | 樘 | 2 | 162000 | 324000 | 08520000000A333
,#5+5mm微反射單
強化膠合玻璃(灰
色),*
70 | 鋁窗，W40-1 540x425 | 樘 | 1 | 183600 | 183600 | 08520000000A334
,#5+5mm微反射單
強化膠合玻璃(灰
色),*
71 | 玻璃磚窗，W41 140x400 | 組 | 1 | 33600 | 33600 | 04270000082,#,*
72 | 玻璃磚窗，W42 140x360 | 組 | 2 | 30240 | 60480 | 042700000821,#,
*
73 | 鋁窗，W43 425x245 | 樘 | 1 | 73185 | 73185 | 08520000000A335
,#5mm強化清玻璃
,*
74 | 鋁窗，W44 355x245 | 樘 | 1 | 61131 | 61131 | 08520000000A336
,#5mm強化清玻璃
,*
75 | 鋁窗，W45 575x305 | 樘 | 1 | 123165 | 123165 | 08520000000A337
,#5mm強化清玻璃
,*
76 | 鋁窗，W46 420x110 | 樘 | 2 | 36960 | 73920 | 08520000000A338
,#5+5mm微反射單
強化膠合玻璃(灰
色),*
77 | 鋁窗+自動排煙窗，W47 765x90 | 樘 | 1 | 175080 | 175080 | 08520000000A511
,#5+5mm微反射單
強化膠合玻璃(灰
色)附單窗單支推
桿電動開窗機,*
78 | 金屬框架天窗，不銹鋼天窗含部分改為電 | 樘 | 2 | 104000 | 208000 | 086300000B1,#5+
| 動百葉窗，W48 400x130 |  |  |  |  | 5mm微反射單強化
膠合玻璃(灰色),
*
79 | 金屬框架天窗，不銹鋼天窗含部分改為電 | 樘 | 2 | 78000 | 156000 | 086300000B11,#
| 動百葉窗，W49 300x130 |  |  |  |  | 5+5mm微反射單強
化膠合玻璃(灰色
),*
80 | 鋁質百葉窗，防颱型，(W50 695x40 鋁防 | 樘 | 1 | 22240 | 22240 | 1021300A00111,#
| 颱百葉窗(百葉窗採不銹鋼防蟲紗網)) |  |  |  |  | ,*
81 | 鋁質百葉窗，防颱型，(W51 650x40 鋁防 | 樘 | 1 | 20800 | 20800 | 1021300A00112,#
| 颱百葉窗(百葉窗採不銹鋼防蟲紗網)) |  |  |  |  | ,*
82 | 鋁質百葉窗，防颱型，(W52 240x40 鋁防 | 樘 | 3 | 7680 | 23040 | 1021300A00113,#
| 颱百葉窗(百葉窗採不銹鋼防蟲紗網)) |  |  |  |  | ,*
83 | 鋁質百葉窗，防颱型，(W53 180x40 鋁防 | 樘 | 1 | 5760 | 5760 | 1021300A00114,#
| 颱百葉窗(百葉窗採不銹鋼防蟲紗網)) |  |  |  |  | ,*
84 | 鋁質百葉窗，防颱型，(W54 695x40 鋁防 | 樘 | 2 | 22240 | 44480 | 1021300A00115,#
| 颱百葉窗(百葉窗採不銹鋼防蟲紗網)) |  |  |  |  | ,*
85 | 鋁質百葉窗，防颱型，(W55 650x40 鋁防 | 樘 | 2 | 20800 | 41600 | 1021300A00116,#
| 颱百葉窗(百葉窗採不銹鋼防蟲紗網)) |  |  |  |  | ,*
86 | 鋁質百葉窗，防颱型，(W56 390x40 鋁防 | 樘 | 1 | 12480 | 12480 | 1021300A00117,#
| 颱百葉窗(百葉窗採不銹鋼防蟲紗網)) |  |  |  |  | ,*
87 | 鋁質百葉窗，防颱型，(W57 605x40 鋁防 | 樘 | 1 | 19360 | 19360 | 1021300A00118,#
| 颱百葉窗(百葉窗採不銹鋼防蟲紗網)) |  |  |  |  | ,*
88 | 鋁質百葉窗，防颱型，(W58 200x120 鋁 | 樘 | 4 | 19199 | 76796 | 1021300A00119,#
| 防颱百葉窗(百葉窗採不銹鋼防蟲紗網)) |  |  |  |  | ,*
89 | 鋁質百葉窗，防颱型，(W59 70x40 鋁防 | 樘 | 2 | 2500 | 5000 | 1021300A00121,#
| 颱百葉窗(百葉窗採不銹鋼防蟲紗網)) |  |  |  |  | ,*
| 小計 |  |  |  | 9424796
(十) | 電梯工程
1 | 電動升降機，15≦速度＜60m/min，(電梯 | 部 | 1 | 1420000 | 1420000 | 142100000B13,#
| 設備（1-3F）,15人/速度60/min) |  |  |  |  | 無障礙電梯，門
扇具遮煙防火性
能/崇友、三菱、
永大或同等品,*
2 | 職業安全衛生設施，電梯開口安全圍柵及 | 處 | 3 | 2500 | 7500 | 015740000J1,#,*
防墜網
3 | 電動升降機，電梯1T掛鉤 | 式 | 1 | 1500 | 1500 | 14210000041,#,*
4 | 選擇性回填材料，透水材料，用於構造物 | M3 | 2 | 2000 | 4000 | 02319100A31,#,*
回填輕質骨材，(電梯機房輕質混凝土墊高
H=20cm)
5 | 補強鋼筋，結構體金屬件補強 | 式 | 1 | 20000 | 20000 | 040902000412,#,
*
6 | 護欄，機房安全欄杆 | 式 | 1 | 3420 | 3420 | 01556F000412,#
| 小計 |  |  |  | 1456420
(十一) | 雜項工程
1 | 防煙垂壁 (固定式, 不燃材料) | M | 31 | 1200 | 37200 | 105250000111,#,
*
2 | 防煙垂壁 (活動式, 不燃材料) | M | 17 | 3700 | 62900 | 105250000112,#,
*
3 | 高壓蒸氣養護輕質氣泡混凝土磚，屋頂壓 | M | 273 | 280 | 76440 | 04240000011,#,*
簷高壓水泥磚
4 | 洗面盆，檯面式單盆含明鏡，(單槽檯面式 | 組 | 1 | 6000 | 6000 | 15410770081,#不
| 洗手檯含明鏡L=60cm) |  |  |  |  | 含臉盆,*
5 | 洗面盆，檯面式單盆含明鏡，(單槽檯面式 | 組 | 1 | 8000 | 8000 | 154107700811,#
| 洗手檯含明鏡L=80cm) |  |  |  |  | 不含臉盆,*
6 | 洗面盆，檯面式單盆含明鏡，(單槽檯面式 | 組 | 1 | 9000 | 9000 | 154107700812,#
| 洗手檯含明鏡L=90cm) |  |  |  |  | 不含臉盆,*
7 | 洗面盆，檯面式雙盆含明鏡，(雙槽檯面式 | 組 | 1 | 11200 | 11200 | 15410780081,#不
| 洗手檯含明鏡L=112cm) |  |  |  |  | 含臉盆,*
8 | 洗面盆，檯面式雙盆含明鏡，(雙槽檯面式 | 組 | 2 | 12000 | 24000 | 154107800811,#
| 洗手檯含明鏡L=120cm) |  |  |  |  | 不含臉盆,*
9 | 洗面盆，檯面式參盆含明鏡，(參槽檯面式 | 組 | 3 | 15000 | 45000 | 15410790081,#不
| 洗手檯含明鏡L=150cm) |  |  |  |  | 含臉盆,*
10 | 明鏡 60*100cm | 面 | 3 | 1980 | 5940 | 088300000F1,#,*
11 | 明鏡 75*100cm | 面 | 1 | 2475 | 2475 | 088300000F11,#,
*
12 | 浴廁強化美耐板隔間，隔間板含門，(廁所 | M2 | 103 | 3800 | 391400 | 101520100213,#,
| 搗擺含門L=210cm) |  |  |  |  | *
13 | 浴廁強化美耐板隔間，小便斗隔板，(小便 | 片 | 3 | 1900 | 5700 | 101520400A17,#,
| 斗隔屏 45*90cm) |  |  |  |  | *
14 | 浴廁強化美耐板隔間，小便斗搗擺隔板，( | M | 6.4 | 2500 | 16000 | 10152000011,#,*
小便斗前方人造石蓋板W=20cm)
15 | 不銹鋼爬梯，屋頂不銹鋼爬梯H=430cm | 支 | 1 | 21500 | 21500 | 05500b000A12,#,
*
16 | 金屬製品，鐵爬梯，(電梯機坑鐵爬梯H= | 支 | 1 | 4650 | 4650 | 055000000A11,#,
| 155cm) |  |  |  |  | *
17 | 不銹鋼爬梯，雨水儲水槽不銹鋼爬梯H= | 支 | 3 | 6000 | 18000 | 05500b000A13,#,
| 200cm |  |  |  |  | *
18 | 人孔蓋板，不銹鋼，(雨水儲水槽不銹鋼人 | 只 | 3 | 8600 | 25800 | 05500n000612,#,
| 孔蓋75*75cm) |  |  |  |  | *
19 | 玻璃欄杆，戶外玻璃欄杆H=110cm | M | 70 | 4800 | 336000 | 08810000018,#,*
20 | 玻璃烤漆欄杆，室內挑空區玻璃(貼漸變膜 | M | 28 | 5800 | 162400 | 088100000181,#,
| )烤漆欄杆H=110cm |  |  |  |  | *
21 | 扶手，不銹鋼管，無障礙坡道嵌牆式不銹 | M | 20 | 1500 | 30000 | 055201100112,#,
| 鋼管扶手 |  |  |  |  | *
22 | 不銹鋼板+雙扶手欄杆，無障礙樓梯不銹鋼 | M | 50 | 6900 | 345000 | 05733000013,#,*
烤漆鋼板及雙扶手欄杆H=85cm
23 | 扶手及欄杆，半戶外樓梯不銹鋼烤漆板扶 | M | 23 | 5800 | 133400 | 05520000011,#,*
手欄杆H=85cm
24 | 金屬材料，不鏽鋼板排水槽加蓋，(廁所不 | M | 10 | 1500 | 15000 | 050609000114,#,
| 銹鋼排水溝加蓋W=15cm) |  |  |  |  | *
25 | 金屬材料，不鏽鋼板排水槽加蓋，(樓梯不 | M | 5.3 | 1500 | 7950 | 050609000115,#,
| 銹鋼排水溝加蓋W=15cm) |  |  |  |  | *
26 | 套裝式污水處理廠，預鑄式建築污水處理 | 組 | 1 | 140000 | 140000 | 113901L0081,#,*
設施，8.75CMD，(FRP 預鑄式建築物污水
處理設施SHT-3035 (含槽體防護))
27 | 組合式水箱含水泥基墩，FRP 組合式水箱( | 座 | 1 | 24000 | 24000 | 15410q000A111,#
| 12T)600*250cm(含水泥基墩) |  |  |  |  | ,*
28 | 組合式水箱含水泥基墩，FRP 組合式水箱( | 座 | 1 | 24000 | 24000 | 15410q000A112,#
| 12T)300*200cm(含水泥基墩) |  |  |  |  | ,*
29 | 警示帶，無障礙電梯警示帶30*60cm | 式 | 3 | 360 | 1080 | 01556P000414,#,
*
30 | 警示帶，無障礙樓梯警示帶30*130cm | 式 | 4 | 780 | 3120 | 01556P000415,#,
*
31 | 鑄鋁件，其他裝飾性產品，(戶外設備美化 | M | 25.6 | 10200 | 261120 | 05561E00011,#,*
格柵A (含門))
32 | 鑄鋁件，其他裝飾性產品，(戶外設備美化 | M | 19.6 | 10200 | 199920 | 05561E00012,#,*
格柵B (含門))
33 | 標誌工程，館名銜牌工程 | 處 | 1 | 39000 | 39000 | 028910000B1,#內
容依甲方指示辦
理,*
34 | 金屬屋頂板及牆面板，泛水板，(外牆滴水 | M | 247 | 549 | 135603 | 0741000002011,#
| 條) |  |  |  |  | ,*
35 | 浪型鋼板收邊工程，外牆開口四周金屬烤 | M | 64 | 1700 | 108800 | 05312000012,#,*
漆鈑收邊t=5mm
36 | 金屬屋頂板及牆面板，彩色鋼板屋頂 (含 | M2 | 280 | 1500 | 420000 | 07410000000211,
| C型鋼) |  |  |  |  | #,*
37 | 金屬屋頂板及牆面板，天溝，不銹鋼天溝 | M | 15 | 3500 | 52500 | 0741000003013,#
| W=20cm |  |  |  |  | ,*
38 | 標誌，指示標誌，無障礙告示牌 | 式 | 1 | 6000 | 6000 | 028918000411,#,
*
39 | 標線，車道劃線及方向箭頭 | 式 | 1 | 20000 | 20000 | 02898000041,#,*
40 | 標線及編號，汽車車位劃線及編號 (250* | 組 | 17 | 1100 | 18700 | 02898000081,#,*
550cm) 組/位
41 | 標線及編號，汽車車位劃線及編號 (250* | 組 | 1 | 1200 | 1200 | 028980000811,#,
| 600cm) 組/位 |  |  |  |  | *
42 | 標線及編號，供行動不便汽車車位劃線及 | 組 | 1 | 8000 | 8000 | 028980000812,#,
| 編號 (350*600cm) 組/位 |  |  |  |  | *
43 | 反光導標，反光鏡 | 式 | 1 | 5000 | 5000 | 02892000047,#,*
44 | 人孔蓋板，防臭型人孔蓋φ50cm (污水用) | 只 | 5 | 3600 | 18000 | 05500n000613,#,
*
45 | 門五金，感知器(自動化出入口控制系統) | 式 | 1 | 180000 | 180000 | 087108000411,#,
| ，自動門機組 |  |  |  |  | *
46 | 門五金，風除室自動門，(風除室設備) | 式 | 1 | 21000 | 21000 | 08710000041,#,*
47 | 服務台及櫃台，自助還書機及一般還書口 | 式 | 1 | 32500 | 32500 | 10993000041,#,*
自動化系統，(自助還書口)
48 | 標誌，建物名稱銜牌 | 處 | 1 | 45000 | 45000 | 028910000B11,#
含LED燈、固定五
金,*
49 | 門五金，門樘料，門框 100*240cm | 式 | 8 | 5800 | 46400 | 08710F00041,#各
層男女廁及三樓
立食區,*
50 | 門五金，門樘料，茶水間門框 75*240cm | 式 | 1 | 5550 | 5550 | 08710F000411,#,
*
51 | 資料送審，各式圖說文件繪製，(綠建築標 | 式 | 1 | 250000 | 250000 | 01330900041,#,*
章圖說繪製、文件製作及申辦)
52 | 資料送審，各式圖說文件繪製，(使照圖說 | 式 | 1 | 150000 | 150000 | 013309000411,#,
| 繪製、文件製作及申辦) |  |  |  |  | *
53 | 資料送審，施工製造圖繪製，繪製現場製 | 式 | 1 | 200000 | 200000 | 013303000416,#,
| 造圖(SHOPDRAWING)及送審 |  |  |  |  | *
54 | 資料送審，各式圖說文件製作，(製作 | 式 | 1 | 250000 | 250000 | 013309000412,#,
| BIM圖說及檔案) |  |  |  |  | *
55 | 不銹鋼爬梯 | 組 | 1 | 3000 | 3000 | 05500b0008
56 | 浴廁通風機線型出風口，廁所線性抽風口 | 組 | 12 | 880 | 10560 | 10801G00082,#
57 | 給排水及衛生器具設備與系統，反樑排水 | 式 | 1 | 1387 | 1387 | 15410000042,#
連通管
| 小計 |  |  |  | 4482395
(十二) | 景觀及附屬設施工程
1 | 植栽準備，放樣，(景觀工程放樣) | M2 | 3059 | 20 | 61180 | 02910700021,#一
樓週邊及露臺,*
2 | 清除及掘除，挖掘及細整地 | M2 | 1574.97 | 160 | 251995 | 02231000021,#基
地周邊造景用,*
3 | 植栽種植及撫育 | M2 | 781.17 | 200 | 156234 | 029000000211,#,
*
4 | 植栽，客土，(回填沃土) | M3 | 329.26 | 1200 | 395112 | 02900B000311,#,
*
5 | 植栽維護，施追肥，(施肥) | M2 | 992.72 | 100 | 99272 | 02935050021,#,*
6 | 植栽，支柱，(喬木固定支架) | 式 | 58 | 480 | 27840 | 02900E000413,#,
*
7 | 龍頭，單槍式龍頭，(單栓龍頭) | 只 | 8 | 1000 | 8000 | 15410e04061,#附
快接接頭,*
8 | 產品，漏電斷路器 | 式 | 1 | 20129 | 20129 | M164130000004,*
9 | 2F
(1) | 植栽，灌木類，日本女貞 H=0.6M,W=0.4M | M2 | 4.9 | 780 | 3822 | 0290000002A,#,*
(2) | 植栽，灌木類，南天竹 H=2.0M,W=0.6M | M2 | 11 | 1440 | 15840 | 0290000002A1,#,
*
(3) | 植栽，灌木類，六月雪 H=0.4M,W=0.3M | M2 | 3.1 | 560 | 1736 | 0290000002A2,#,
*
(4) | 植栽，灌木類，錫蘭葉下珠 H=0.3M,W= | M2 | 18 | 480 | 8640 | 0290000002A3,#
0.3M
(5) | 植栽，灌木類，雪茄花 H=0.3M,W=0.25M | M2 | 3.2 | 380 | 1216 | 0290000002A4,#
(6) | 排水管溝，排水淺溝，(淺溝H=2cm,W= | M | 13 | 250 | 3250 | 02601E00013,#,*
10cm)
(7) | 集水槽，截水溝H=2cm,W=10cm | M | 3.4 | 250 | 850 | 02631C00012,#,*
(8) | 抿石子地坪 | M2 | 76 | 1200 | 91200 | 09782000021,#,*
(9) | 小石粒，景觀碎石 | M2 | 41 | 480 | 19680 | 09050C000211,#,
*
(10) | 造景石材，花崗岩類，板石，(玄武岩踏板 | 塊 | 11 | 3000 | 33000 | 04461220000B1,#
| 石 20*300cm,t=3cm) |  |  |  |  | ,*
11 | 產品，植草，假儉草 | M2 | 55 | 230 | 12650 | M0292000092,*
10 | 1F
(1) | 楓香，A 楓香 H=6M W=2M | 株 | 26 | 7000 | 182000 | 029386J00011,#,
*
(2) | 櫸木(台灣櫸)，B 台灣櫸 H=6M W=2M | 株 | 19 | 6200 | 117800 | 029388600011,#,
*
(3) | 羅漢松，C 羅漢松 H=2M W=1M | 株 | 13 | 12500 | 162500 | 029321A00011,#,
*
(4) | 植栽，灌木類，日本女貞 H=0.6M,W=0.4M | M2 | 65 | 780 | 50700 | 0290000002A,#,*
(5) | 植栽，灌木類，桂花 H=0.6,W=0.4M | M2 | 60 | 1200 | 72000 | 0290000002A5,#,
*
(6) | 植栽，灌木類，六月雪 H=0.4M,W=0.3M | M2 | 34 | 560 | 19040 | 0290000002A2,#,
*
(7) | 植栽，灌木類，變葉木 H=0.4M,W=0.3M | M2 | 32 | 560 | 17920 | 0290000002A6,#
(8) | 植栽，灌木類，錫蘭葉下珠 H=0.3M,W= | M2 | 23 | 480 | 11040 | 0290000002A3,#
0.3M
(9) | 植栽，灌木類，雪茄花 H=0.3M,W=0.25M | M2 | 35 | 380 | 13300 | 0290000002A4,#
(10) | 球根類植物，鳶尾 H=0.3M,W=0.2M | M2 | 62 | 320 | 19840 | 0292340000061,#
(11) | 植栽，灌木或半灌木類，鳥尾花 H=0.25M, | M2 | 7 | 520 | 3640 | 0290000002A7,#
W=0.1M
(12) | 植栽，草本類植物，柳葉馬鞭草 H=0.2M, | M2 | 18 | 560 | 10080 | 0290000002A8,#
W=0.2M
(13) | 植栽，香草植物類，迷迭香 H=0.15M,W= | M2 | 15 | 660 | 9900 | 0290000002A81,#
0.15M
(14) | 植栽，灌木或半灌木類，藍雪花 H=0.15M, | M2 | 6 | 480 | 2880 | 0290000002A9,#
W=0.15M
(15) | 植栽，柳葉菜科植物，月見草 H=0.1M,W= | M2 | 8 | 470 | 3760 | 0290000002B,#
0.1M
(16) | 植栽，禾本科觀賞植物，小兔子狼尾草 H= | M2 | 27 | 660 | 17820 | 0290000002B1,#
0.1M,W=0.1M
(17) | 植栽，草本類植物，銀紋沿階草 H=0.3M, | M2 | 16 | 580 | 9280 | 0290000002B2,#
W=0.2M
(18) | 植栽，常綠喬木類，黃金串錢柳 H=1.5M, | M2 | 4 | 1100 | 4400 | 0290000002B3,#
W=0.5M
(19) | 產品，植草，假儉草 | M2 | 275 | 230 | 63250 | M0292000092,*
(20) | 銲接鋼線網，熔接格網圍牆 H=165cm | M | 7.7 | 3300 | 25410 | 03220000012,#,*
(21) | 銲接鋼線網，熔接格網圍牆 H=65cm | M | 110 | 1625 | 178750 | 032200000121,#,
*
(22) | 透水陰井，開口直徑500x500mm，(滲透陰 | 座 | 9 | 6400 | 57600 | 02631W000B2,#,*
井內徑W=50*50cm)
(23) | 人行道化妝蓋板及底座，化妝蓋板排溝內 | M | 54 | 3500 | 189000 | 02631J000111,#,
| 徑W=35cm |  |  |  |  | *
(24) | 暗溝內徑W=35cm | M | 18 | 3000 | 54000 | 02620Y000112,#,
*
(25) | 蜂巢透水管，D=150mm，HDPE高密度聚乙烯 | M | 116 | 680 | 78880 | 02620W300121,#,
| 管，(6"HDEP透水管內徑W=15.24cm) |  |  |  |  | *
(26) | 金屬材料，不鏽鋼板排水槽，(不銹鋼排水 | M | 15 | 1000 | 15000 | 050609000116,#,
| 溝W=10cm) |  |  |  |  | *
(27) | 木材地坪，複合木質地板，高架式，(環塑 | M2 | 26 | 4000 | 104000 | 096408020211,#,
| 木高架地板) |  |  |  |  | *
(28) | 抿石子，牆面，水泥砂漿打底，(牆面打底 | M2 | 429 | 1200 | 514800 | 097822001211,#,
| 抿石子 ( 花台, 座椅, 圍牆)) |  |  |  |  | *
(29) | 透水性舖面，塊狀及鏤空狀，舖面磚(高壓 | M2 | 834 | 1000 | 834000 | 027940350211,#,
| )，高壓混凝土透水磚30*60*8cm |  |  |  |  | *
(30) | 產品，混凝土植草磚，(透水植草磚) | M2 | 248 | 890 | 220720 | M04222000021,#,
*
(31) | 抿石子地坪 | M2 | 43 | 1200 | 51600 | 09782000021,#,*
(32) | 界石，分界緣石15*20*60cm | M | 237 | 980 | 232260 | 02770A000113,#,
*
(33) | 造景石材，花崗岩類，板石，(玄武岩踏板 | 塊 | 182 | 1250 | 227500 | 04461220000B11,
| 石20*60cm,t=3cm) |  |  |  |  | #,*
| 小計 |  |  |  | 4786316
| 合計 一、土建工程 |  |  |  | 88058986
二 | 機電工程
(一) | 電氣設備工程
1 | 配電盤
(1) | 說明1.配電盤製作須依圖面標示預留SP空
間及分路銅排
(2) | 說明2.配電盤箱體為參考尺寸,依現場規劃
整併施作
1 | 受電箱 PANEL (屋外防水型不鏽鋼材質)
a | 低壓配電盤，三相受電箱，(屋外壁掛防水 | 座 | 1 | 63026 | 63026 | 16401a000A1,#
型)，CASE:參考尺寸800W*1600H*350D
SPGC鍍鋅鋼板 2.0t 靜電粉體塗裝,附第三
公證鹽霧試驗報告及原廠原址工廠登記(屋
外壁掛型)
b | 無熔線斷路器，3P，700AT，800AF， | 只 | 1 | 12600 | 12600 | 164113V7C6061,#
25kA，220V，(NFB 3P 800AF 700AT
220V 25KA)
c | 低壓配電盤，銅匯流排及固定架及另料，( | 式 | 1 | 17550 | 17550 | 16401A00042,#
CU BUS BAR & SUPPORT & E-BUS)
d | 低壓配電盤，五金及另料，(PVC配線,五金 | 式 | 1 | 1350 | 1350 | 16401K00041,#
另料,壓克力銘牌)
e | 室內配線、配電線路裝修技術工，(原廠設 | 式 | 1 | 2700 | 2700 | L000005900004-
| 計,裝配,測試工資) |  |  |  |  | 21,#
2 | 電表箱 PANEL (屋外防水型不鏽鋼材質)
a | 低壓配電盤，電表箱(屋外型)壁掛防水型 | 座 | 1 | 76596 | 76596 | 164010000A1,#
，CASE:參考尺寸1000W*1600H*350D
SPGC鍍鋅鋼板 2.0t 靜電粉體塗裝,附第三
公證鹽霧試驗報告及原廠原址工廠登記(屋
外壁掛型)
b | 無熔線斷路器，3P，700AT，800AF， | 只 | 2 | 12600 | 25200 | 164113V7860611,
| 15kA，220V (NFB 3P 800AF 700AT 220V |  |  |  |  | #
15KA)
c | 低壓配電盤，銅匯流排及固定架及另料，( | 式 | 1 | 21600 | 21600 | 16401A00042,#
CU BUS BAR & SUPPORT & E-BUS)
d | 低壓配電盤，五金及另料，(PVC配線,五金 | 式 | 1 | 900 | 900 | 16401K00041,#
另料,壓克力銘牌)
e | 室內配線、配電線路裝修技術工，(原廠設 | 式 | 1 | 2700 | 2700 | L000005900004-
| 計,裝配,測試工資) |  |  |  |  | 21,#
3 | MP PANEL (屋外防水型不鏽鋼材質)
a | 低壓配電盤，配電箱(屋外型)落地防水型 | 座 | 1 | 190801 | 190801 | 16401C000A2,#
，CASE:參考尺寸1200W*2350H*1000D
SPGC鍍鋅鋼板 3.0/2.0t 靜電粉體塗裝,附
第三公證鹽霧試驗報告及原廠原址工廠登
記(屋外落地型)
b | 無熔線斷路器，3P，700AT，800AF， | 只 | 1 | 12600 | 12600 | 164113V788061,#
15kA，380V，(NFB 3P 800AF 700AT
380V 15KA)
c | 無熔線斷路器，3P，400AT，400AF， | 只 | 1 | 4140 | 4140 | 164113H588061,#
15kA，380V，(NFB 3P 400AF 400AT
380V 15KA)
d | 無熔線斷路器，3P，200AT，225AF， | 只 | 1 | 2520 | 2520 | 164113C488061,#
15kA，380V，(NFB 3P 225AF 200AT
380V 15KA)
e | 無熔線斷路器，3P，100AT，100AF， | 只 | 1 | 855 | 855 | 16411383880611,
| 15kA，380V，(NFB 3P 100AF 100AT |  |  |  |  | #
380V 15KA)
f | 無熔線斷路器，3P，50AT，50AF，15kA， | 只 | 1 | 855 | 855 | 16411352880612,
| 380V，(NFB 3P 50AF 50AT 380V 15KA) |  |  |  |  | #
g | 無熔線斷路器，3P，40AT，50AF，15kA， | 只 | 1 | 689 | 689 | 16411342860611,
| 220V，(NFB 3P 50AF 40AT 220V 15KA) |  |  |  |  | #
h | 無熔線斷路器，3P，30AT，50AF，15kA， | 只 | 9 | 689 | 6201 | 16411332860611,
| 220V，(NFB 3P 50AF 30AT 220V 15KA) |  |  |  |  | #
i | 無熔線斷路器，3P，20AT，50AF，15kA， | 只 | 2 | 689 | 1378 | 16411322860611,
| 220V，(NFB 3P 50AF 20AT 220V 15KA) |  |  |  |  | #
j | 無熔線斷路器型低壓自動切換開關，ATS | 只 | 1 | 27000 | 27000 | 1641400000061,#
3P 60AT 220V 15KA,NFB TYPE,Hongjun
Test及(負載側銀焊接紅銅排 Adopted
cladding by pvc)附電氣與機械連鎖裝置,
附欠相保護及台電與發電機監控點
k | 集合式數位電表，數位集合式電表，KVAR, | 只 | 1 | 22500 | 22500 | 1629300000061,#
KVARH,PF,A,V,KWH,THD,可偵測諧波到
31th,自動判斷相序修正,事件記錄,即時需
量對應累積,W/485&Ethernet (Modbus
TCP)
l | 低壓配電盤，比流器，700/5A，15VA/，( | 只 | 3 | 1800 | 5400 | 16401E000612,#
CT 700/5A 15VA MOLD TYPE)
m | 整組式功因改善用低壓電容器組，微處理 | 只 | 1 | 14400 | 14400 | 162820000612,#
型智慧型功率因數調整器，Power
Controller 12 段 V,A,KVA,KVAR,PF,ind/
cap,HZ,溫度,LCD中文數位顯示,電壓電流
諧波量THD%,1-41次,SC故障檢出,參數儲存
2MB,附RS-485
n | 整組式功因改善用低壓電容器組，額定容 | 套 | 1 | 30600 | 30600 | 162820102B1,#
量10 KVAR，系統電壓3∮380V，(電容器組
3ψ 380V 防爆型10KVAR*6具自復機能,
內部壓力過高保護,附主動式銀質保護熔絲
,不燃性蛭石(SC,SC專用型 MC))
o | 低壓突波抑制裝置，三相三線，20kV，( | 只 | 1 | 54000 | 54000 | 16481300561,#
TVSS電力突波吸收器,3P3W,每相200KA(8/
20μs),最大耐突波峰值20KV,具計數/故障
指示及警報輸出功能)
p | 低壓配電盤，螺栓保險絲，含基座斷電指 | 只 | 1 | 221 | 221 | 16401R00162,#
示燈，(C-TYPE-FUSE 600V 4A附座(斷電指
示))
q | 盤內機電控制機具(盤內控制元件)，門禁 | 組 | 1 | 3600 | 3600 | 1643150008117,#
警報裝置,顯示電擊危險警告,門開時啟動
異常燈及蜂鳴器等危險警示,光源採用
LED元件
r | 盤內機電控制機具(盤內溫濕度控制器)， | 組 | 1 | 10800 | 10800 | 164315000813,#
配電盤專用電子式除濕器,風扇冷凝式
110/220V 15VA,附濕度控制器
s | 盤內機電控制機具(盤內控制元件)，盤面 | 組 | 1 | 4500 | 4500 | 1643150008118,#
式散熱器附專用溫控調整器
t | 低壓配電盤，盤內照明及微動開關，日光 | 只 | 1 | 1000 | 1000 | 16401f100613,#
燈，(FL( T5 )x1 220V W/L.S.(盤內照明)
)
u | 低壓配電盤，銅匯流排及固定架及另料，( | 式 | 1 | 58500 | 58500 | 16401A00042,#
CU BUS BAR & SUPPORT & E-BUS)
v | 低壓配電盤，五金及另料，(PVC配線,五金 | 式 | 1 | 31500 | 31500 | 16401K00041,#
另料,壓克力銘牌)
w | 室內配線、配電線路裝修技術工，(原廠設 | 式 | 1 | 45000 | 45000 | L000005900004-
| 計,裝配,測試工資) |  |  |  |  | 21,#
4 | ML/ME PANEL (屋外防水型不鏽鋼材質)
a | 低壓配電盤，配電箱(屋外型)落地防水型 | 座 | 1 | 141302 | 141302 | 16401C000A21,#
，CASE:參考尺寸800W*2350H*1000D
SPGC鍍鋅鋼板 3.0/2.0t 靜電粉體塗裝,附
第三公證鹽霧試驗報告及原廠原址工廠登
記(屋外落地型)ML/ME PANEL
b | 無熔線斷路器，3P，100AT，100AF， | 只 | 1 | 855 | 855 | 16411383880612,
| 15kA，380V，(NFB 3P 100AF 100AT |  |  |  |  | #
380V 15KA) (ML PANEL)
c | 無熔線斷路器，3P，50AT，50AF，15kA， | 只 | 1 | 855 | 855 | 16411352880613,
| 380V，(NFB 3P 50AF 50AT 380V 15KA)( |  |  |  |  | #
ML PANEL)
d | 無熔線斷路器，3P，40AT，50AF，15kA， | 只 | 1 | 855 | 855 | 16411342880612,
| 380V，(NFB 3P 50AF 40AT 380V 15KA) ( |  |  |  |  | #
ML PANEL)
e | 無熔線斷路器，3P，30AT，50AF，15kA， | 只 | 2 | 855 | 1710 | 16411332880613,
| 380V，(NFB 3P 50AF 30AT 380V 15KA)( |  |  |  |  | #
ML PANEL)
f | 無熔線斷路器，3P，30AT，50AF，5kA， | 只 | 1 | 689 | 689 | 16411332480612,
| 380V，(NFB 3P 50AF 30AT 380V 5KA) ( |  |  |  |  | #
ME PANEL)
g | 無熔線斷路器，3P，20AT，50AF，5kA， | 只 | 3 | 689 | 2067 | 16411322480611,
| 380V，(NFB 3P 50AF 20AT 380V 5KA) ( |  |  |  |  | #
ME PANEL)
h | 低壓配電盤，螺栓保險絲，含基座斷電指 | 只 | 1 | 225 | 225 | 16401R00162,#
示燈，(C-TYPE-FUSE 600V 4A附座(斷電指
示))
i | 盤內機電控制機具(盤內控制元件)，門禁 | 組 | 1 | 3600 | 3600 | 1643150008117,#
警報裝置,顯示電擊危險警告,門開時啟動
異常燈及蜂鳴器等危險警示,光源採用
LED元件
j | 盤內機電控制機具(盤內溫濕度控制器)， | 組 | 1 | 10800 | 10800 | 164315000813,#
配電盤專用電子式除濕器,風扇冷凝式
110/220V 15VA,附濕度控制器
k | 盤內機電控制機具(盤內控制元件)，盤面 | 組 | 1 | 4500 | 4500 | 1643150008118,#
式散熱器附專用溫控調整器
l | 低壓配電盤，盤內照明及微動開關，日光 | 只 | 1 | 1000 | 1000 | 16401f100613,#
燈，(FL( T5 )x1 220V W/L.S.(盤內照明)
)
m | 低壓配電盤，銅匯流排及固定架及另料，( | 式 | 1 | 13500 | 13500 | 16401A00042,#
CU BUS BAR & SUPPORT & E-BUS)
n | 低壓配電盤，五金及另料，(PVC配線,五金 | 式 | 1 | 4500 | 4500 | 16401K00041,#
另料,壓克力銘牌)
o | 室內配線、配電線路裝修技術工，(原廠設 | 式 | 1 | 18000 | 18000 | L000005900004-
| 計,裝配,測試工資) |  |  |  |  | 21,#
5 | MR/TR PANEL (屋外防水型不鏽鋼材質)
a | 低壓配電盤，配電箱(屋外型)落地防水型 | 座 | 1 | 190801 | 190801 | 16401C000A22,#
，CASE:參考尺寸1200W*2350H*1000D
SPGC鍍鋅鋼板 3.0/2.0t 靜電粉體塗裝,附
第三公證鹽霧試驗報告及原廠原址工廠登
記(屋外落地型) MR/TR PANEL
b | 無熔線斷路器，3P，400AT，400AF， | 只 | 1 | 4140 | 4140 | 164113H5600621,
| 10kA，190V，(NFB 3P 400AF 400AT |  |  |  |  | #
190V 10KA)
c | 無熔線斷路器，3P，150AT，225AF， | 只 | 1 | 2520 | 2520 | 164113A46006212
| 10kA，190V，(NFB 3P 225AF 150AT |  |  |  |  | ,#
190V 10KA)
d | 無熔線斷路器，3P，125AT，225AF， | 只 | 1 | 2520 | 2520 | 164113946006212
| 10kA，190V，(NFB 3P 225AF 125AT |  |  |  |  | ,#
190V 10KA)
e | 無熔線斷路器，3P，75AT，100AF，10kA， | 只 | 1 | 504 | 504 | 164113736006212
| 190V，(NFB 3P 100AF 75AT 190V 10KA) |  |  |  |  | ,#
f | 無熔線斷路器，3P，20AT，50AF，10kA， | 只 | 1 | 324 | 324 | 16411322600621,
| 190V，(NFB 3P 50AF 20AT 190V 10KA) |  |  |  |  | #
g | 低壓乾式變壓器，100kVA，(三相，380V- | 台 | 1 | 135000 | 135000 | 1646100G0A1,#
190/110V)，(TR 3ψ 380V/190-110V
100KVA (MR)乾式變壓器雙鐵心,外箱
SPHC 2.0t附第三公證鹽霧試驗報告(置於
盤內))
h | 低壓配電盤，螺栓保險絲，含基座斷電指 | 只 | 1 | 225 | 225 | 16401R00162,#
示燈，(C-TYPE-FUSE 600V 4A附座(斷電指
示))
i | 盤內機電控制機具(盤內控制元件)，門禁 | 組 | 1 | 3600 | 3600 | 1643150008117,#
警報裝置,顯示電擊危險警告,門開時啟動
異常燈及蜂鳴器等危險警示,光源採用
LED元件
j | 盤內機電控制機具(盤內溫濕度控制器)， | 組 | 1 | 10800 | 10800 | 164315000813,#
配電盤專用電子式除濕器,風扇冷凝式
110/220V 15VA,附濕度控制器
k | 盤內機電控制機具(盤內控制元件)，盤面 | 組 | 1 | 4500 | 4500 | 1643150008118,#
式散熱器附專用溫控調整器
l | 低壓配電盤，盤內照明及微動開關，日光 | 只 | 1 | 1000 | 1000 | 16401f100613,#
燈，(FL( T5 )x1 220V W/L.S.(盤內照明)
)
m | 低壓配電盤，銅匯流排及固定架及另料，( | 式 | 1 | 13500 | 13500 | 16401A00042,#
CU BUS BAR & SUPPORT & E-BUS)
n | 低壓配電盤，五金及另料，(PVC配線,五金 | 式 | 1 | 13500 | 13500 | 16401K00041,#
另料,壓克力銘牌)
o | 室內配線、配電線路裝修技術工，(原廠設 | 式 | 1 | 18000 | 18000 | L000005900004-
| 計,裝配,測試工資) |  |  |  |  | 21,#
6 | 1R PANEL
a | 低壓配電盤，配電箱(屋內型)壁掛型， | 座 | 1 | 18304 | 18304 | 16401D000A1,#
CASE:參考尺寸800W*1600H*400D SPGC鍍鋅
鋼板 2.0t 靜電粉體塗裝,附第三公證鹽霧
試驗報告及原廠原址工廠登記(屋內壁掛型
)
b | 無熔線斷路器，3P，125AT，225AF， | 只 | 1 | 2520 | 2520 | 164113946006212
| 10kA，190V，(NFB 3P 225AF 125AT |  |  |  |  | ,#
190V 10KA)
c | 無熔線斷路器，1P，20AT，50AF，10kA， | 只 | 18 | 99 | 1782 | 1641112263061,#
110V，(NFB 1P 50AF 20AT 110V 10KA)
d | 漏電斷路器，2P，20AT，50AF，(Ics， | 只 | 13 | 720 | 9360 | 1641334263461,#
10kA)，(AC，110V)，(30mA，0.1s，(
ELCB 2P 50AF 20AT 110V 10KA 30mA
0.1SEC)
e | 無熔線斷路器型低壓自動切換開關，ATS | 只 | 1 | 20700 | 20700 | 16414000000611,
| 3P 20AT 220V 10KA,NFB TYPE,Hongjun |  |  |  |  | #
Test及(負載側銀焊接紅銅排 Adopted
cladding by pvc)附電氣與機械連鎖裝置,
附欠相保護及台電與發電機監控點
f | 匯流排(BUS)，CU BUS BAR(採三相堆疊連 | 式 | 1 | 8316 | 8316 | 163224000416,#
結採銅質鉚釘鉚合,配置ABS防火絕緣護蓋)
附CNS14286第三公證試驗報告
g | 低壓配電盤，五金及另料，(PVC配線,五金 | 式 | 1 | 4158 | 4158 | 16401K00041,#
另料,壓克力銘牌)
h | 室內配線、配電線路裝修技術工，(原廠設 | 式 | 1 | 8316 | 8316 | L000005900004-
| 計,裝配,測試工資) |  |  |  |  | 21,#
7 | 2R PANEL
a | 低壓配電盤，配電箱(屋內型)壁掛型， | 座 | 1 | 5174 | 5174 | 16401D000A11,#
CASE:參考尺寸500W*800H*150D SPGC鍍鋅
鋼板 2.0t 靜電粉體塗裝,附第三公證鹽霧
試驗報告及原廠原址工廠登記(屋內壁掛型
)
b | 無熔線斷路器，3P，75AT，100AF，5kA， | 只 | 1 | 504 | 504 | 16411373400621,
| 190V，(NFB 3P 100AF 75AT 190V 5KA) |  |  |  |  | #
c | 無熔線斷路器，1P，20AT，50AF，10kA， | 只 | 11 | 99 | 1089 | 1641112263061,#
110V，(NFB 1P 50AF 20AT 110V 10KA)
d | 漏電斷路器，2P，20AT，50AF，(Ics， | 只 | 9 | 720 | 6480 | 1641334263461,#
10kA)，(AC，110V)，(30mA，0.1s，(
ELCB 2P 50AF 20AT 110V 10KA 30mA
0.1SEC)
e | 匯流排(BUS)，CU BUS BAR(採三相堆疊連 | 式 | 1 | 4536 | 4536 | 163224000416,#
結採銅質鉚釘鉚合,配置ABS防火絕緣護蓋)
附CNS14286第三公證試驗報告
f | 低壓配電盤，五金及另料，(PVC配線,五金 | 式 | 1 | 2268 | 2268 | 16401K00041,#
另料,壓克力銘牌)
g | 室內配線、配電線路裝修技術工，(原廠設 | 式 | 1 | 4536 | 4536 | L000005900004-
| 計,裝配,測試工資) |  |  |  |  | 21,#
8 | 3R PANEL
a | 低壓配電盤，配電箱(屋內型)壁掛型， | 座 | 1 | 10088 | 10088 | 16401D000A12,#
CASE:參考尺寸600W*1300H*250D SPGC鍍鋅
鋼板 2.0t 靜電粉體塗裝,附第三公證鹽霧
試驗報告及原廠原址工廠登記(屋內壁掛型
)
b | 無熔線斷路器，3P，150AT，225AF， | 只 | 1 | 2520 | 2520 | 164113A46006212
| 10kA，190V，(NFB 3P 225AF 150AT |  |  |  |  | ,#
190V 10KA)
c | 無熔線斷路器，1P，20AT，50AF，10kA， | 只 | 15 | 99 | 1485 | 1641112263061,#
110V，(NFB 1P 50AF 20AT 110V 10KA)
d | 漏電斷路器，2P，20AT，50AF，(Ics， | 只 | 22 | 720 | 15840 | 1641334263461,#
10kA)，(AC，110V)，(30mA，0.1s，(
ELCB 2P 50AF 20AT 110V 10KA 30mA
0.1SEC)
e | 匯流排(BUS)，CU BUS BAR(採三相堆疊連 | 式 | 1 | 5832 | 5832 | 163224000416,#
結採銅質鉚釘鉚合,配置ABS防火絕緣護蓋)
附CNS14286第三公證試驗報告
f | 低壓配電盤，五金及另料，(PVC配線,五金 | 式 | 1 | 2916 | 2916 | 16401K00041,#
另料,壓克力銘牌)
g | 室內配線、配電線路裝修技術工，(原廠設 | 式 | 1 | 5832 | 5832 | L000005900004-
| 計,裝配,測試工資) |  |  |  |  | 21,#
9 | R1R PANEL
a | 低壓配電盤，配電箱(屋內型)壁掛型， | 座 | 1 | 3380 | 3380 | 16401D000A13,#
CASE:參考尺寸500W*500H*150D SPGC鍍鋅
鋼板 2.0t 靜電粉體塗裝,附第三公證鹽霧
試驗報告及原廠原址工廠登記(屋內壁掛型
)R1R PANEL
b | 無熔線斷路器，3P，20AT，50AF，5kA， | 只 | 1 | 324 | 324 | 16411322400621,
| 190V，(NFB 3P 50AF 20AT 190V 5KA) |  |  |  |  | #
c | 無熔線斷路器，1P，20AT，50AF，10kA， | 只 | 2 | 99 | 198 | 1641112263061,#
110V，(NFB 1P 50AF 20AT 110V 10KA)
d | 無熔線斷路器，1P，15AT，50AF，10kA， | 只 | 3 | 99 | 297 | 164111126306112
| 110V，(NFB 1P 50AF 15AT 110V 10KA) |  |  |  |  | ,#
e | 匯流排(BUS)，CU BUS BAR(採三相堆疊連 | 式 | 1 | 2160 | 2160 | 163224000416,#
結採銅質鉚釘鉚合,配置ABS防火絕緣護蓋)
附CNS14286第三公證試驗報告
f | 低壓配電盤，五金及另料，(PVC配線,五金 | 式 | 1 | 1080 | 1080 | 16401K00041,#
另料,壓克力銘牌)
g | 室內配線、配電線路裝修技術工，(原廠設 | 式 | 1 | 2160 | 2160 | L000005900004-
| 計,裝配,測試工資) |  |  |  |  | 21,#
10 | 1L PANEL
a | 低壓配電盤，配電箱(屋內型)壁掛型， | 座 | 1 | 8879 | 8879 | 16401D000A17,#
CASE:參考尺寸550W*950H*150D SPGC鍍鋅
鋼板 2.0t 靜電粉體塗裝,附第三公證鹽霧
試驗報告及原廠原址工廠登記(屋內壁掛型
)R1L PANEL
b | 無熔線斷路器，3P，50AT，50AF，10kA， | 只 | 1 | 689 | 689 | 16411352680613,
| 380V，(NFB 3P 50AF 50AT 380V 10KA) |  |  |  |  | #
c | 無熔線斷路器，1P，20AT，50AF，10kA， | 只 | 17 | 689 | 11713 | 1641112268061,#
380V，(NFB 1P 50AF 20AT 380V 10KA)
d | 漏電斷路器，2P，20AT，50AF，(Ics， | 只 | 13 | 720 | 9360 | 164133426646111
| 10kA)，(AC，220V)，(30mA，0.1s，( |  |  |  |  | ,#
ELCB 2P 50AF 20AT 220V 10KA 30mA
0.1SEC)
e | 二線式控制裝置，控制電驛，(1P，20A)， | 只 | 27 | 1260 | 34020 | 16581274061,#
(二線式 RY 1P 20A 300V/24VAC)
f | 二線式控制裝置，輸出端末器，四回路用 | 只 | 7 | 3690 | 25830 | 16581242061,#
，(二線式 TU 4迴路末端器 1.2mA)
g | 二線式控制裝置，電源變壓器，(二線式 | 只 | 1 | 3600 | 3600 | 16581200066
TR 電源變壓器 220VAC/24V)
h | 低壓配電盤，螺栓保險絲，含基座斷電指 | 只 | 1 | 225 | 225 | 16401R00162,#
示燈，(C-TYPE-FUSE 600V 4A附座(斷電指
示))
i | 匯流排(BUS)，CU BUS BAR(採三相堆疊連 | 式 | 1 | 9504 | 9504 | 163224000416,#
結採銅質鉚釘鉚合,配置ABS防火絕緣護蓋)
附CNS14286第三公證試驗報告
j | 低壓配電盤，五金及另料，(PVC配線,五金 | 式 | 1 | 4752 | 4752 | 16401K00041,#
另料,壓克力銘牌)
k | 室內配線、配電線路裝修技術工，(原廠設 | 式 | 1 | 9504 | 9504 | L000005900004-
| 計,裝配,測試工資) |  |  |  |  | 21,#
11 | 2L PANEL
a | 低壓配電盤，配電箱(屋內型)壁掛型， | 座 | 1 | 6279 | 6279 | 16401D000A16,#
CASE:參考尺寸550W*900H*150D SPGC鍍鋅
鋼板 2.0t 靜電粉體塗裝,附第三公證鹽霧
試驗報告及原廠原址工廠登記(屋內壁掛型
)3L PANEL
b | 無熔線斷路器，3P，30AT，50AF，5kA， | 只 | 1 | 689 | 689 | 16411332480612,
| 380V，(NFB 3P 50AF 30AT 380V 5KA) ( |  |  |  |  | #
ME PANEL)
c | 無熔線斷路器，1P，20AT，50AF，5kA， | 只 | 13 | 153 | 1989 | 16411122460611,
| 220V，(NFB 1P 50AF 20AT 220V 5KA) |  |  |  |  | #
d | 漏電斷路器，2P，20AT，50AF，(Ics， | 只 | 5 | 720 | 3600 | 164133426646111
| 10kA)，(AC，220V)，(30mA，0.1s，( |  |  |  |  | ,#
ELCB 2P 50AF 20AT 220V 10KA 30mA
0.1SEC)
e | 二線式控制裝置，控制電驛，(1P，20A)， | 只 | 15 | 1260 | 18900 | 16581274061,#
(二線式 RY 1P 20A 300V/24VAC)
f | 二線式控制裝置，輸出端末器，四回路用 | 只 | 4 | 3690 | 14760 | 16581242061,#
，(二線式 TU 4迴路末端器 1.2mA)
g | 二線式控制裝置，電源變壓器，(二線式 | 只 | 1 | 3600 | 3600 | 16581200066
TR 電源變壓器 220VAC/24V)
h | 低壓配電盤，螺栓保險絲，含基座斷電指 | 只 | 1 | 225 | 225 | 16401R00162,#
示燈，(C-TYPE-FUSE 600V 4A附座(斷電指
示))
i | 匯流排(BUS)，CU BUS BAR(採三相堆疊連 | 式 | 1 | 5616 | 5616 | 163224000416,#
結採銅質鉚釘鉚合,配置ABS防火絕緣護蓋)
附CNS14286第三公證試驗報告
j | 低壓配電盤，五金及另料，(PVC配線,五金 | 式 | 1 | 2808 | 2808 | 16401K00041,#
另料,壓克力銘牌)
k | 室內配線、配電線路裝修技術工，(原廠設 | 式 | 1 | 5616 | 5616 | L000005900004-
| 計,裝配,測試工資) |  |  |  |  | 21,#
12 | 3L PANEL
a | 低壓配電盤，配電箱(屋內型)壁掛型， | 座 | 1 | 6279 | 6279 | 16401D000A16,#
CASE:參考尺寸550W*900H*150D SPGC鍍鋅
鋼板 2.0t 靜電粉體塗裝,附第三公證鹽霧
試驗報告及原廠原址工廠登記(屋內壁掛型
)3L PANEL
b | 無熔線斷路器，3P，30AT，50AF，5kA， | 只 | 1 | 689 | 689 | 16411332480611,
| 380V，(NFB 3P 50AF 30AT 380V 5KA) |  |  |  |  | #
c | 無熔線斷路器，1P，20AT，50AF，5kA， | 只 | 13 | 153 | 1989 | 16411122460611,
| 220V，(NFB 1P 50AF 20AT 220V 5KA) |  |  |  |  | #
d | 二線式控制裝置，控制電驛，(1P，20A)， | 只 | 10 | 1260 | 12600 | 16581274061,#
(二線式 RY 1P 20A 300V/24VAC)
e | 二線式控制裝置，輸出端末器，四回路用 | 只 | 3 | 3690 | 11070 | 16581242061,#
，(二線式 TU 4迴路末端器 1.2mA)
f | 二線式控制裝置，電源變壓器，(二線式 | 只 | 1 | 3600 | 3600 | 16581200066
TR 電源變壓器 220VAC/24V)
g | 低壓配電盤，螺栓保險絲，含基座斷電指 | 只 | 1 | 225 | 225 | 16401R00162,#
示燈，(C-TYPE-FUSE 600V 4A附座(斷電指
示))
h | 匯流排(BUS)，CU BUS BAR(採三相堆疊連 | 式 | 1 | 5076 | 5076 | 163224000416,#
結採銅質鉚釘鉚合,配置ABS防火絕緣護蓋)
附CNS14286第三公證試驗報告
i | 低壓配電盤，五金及另料，(PVC配線,五金 | 式 | 1 | 2538 | 2538 | 16401K00041,#
另料,壓克力銘牌)
j | 室內配線、配電線路裝修技術工，(原廠設 | 式 | 1 | 5076 | 5076 | L000005900004-
| 計,裝配,測試工資) |  |  |  |  | 21,#
13 | R1L PANEL
a | 低壓配電盤，配電箱(屋內型)壁掛型， | 座 | 1 | 6604 | 6604 | 16401D000A17,#
CASE:參考尺寸550W*950H*150D SPGC鍍鋅
鋼板 2.0t 靜電粉體塗裝,附第三公證鹽霧
試驗報告及原廠原址工廠登記(屋內壁掛型
)R1L PANEL
b | 無熔線斷路器，3P，40AT，50AF，5kA， | 只 | 1 | 689 | 689 | 16411342480611,
| 380V，(NFB 3P 50AF 40AT 380V 5KA) |  |  |  |  | #
c | 無熔線斷路器，1P，20AT，50AF，5kA， | 只 | 6 | 153 | 918 | 16411122460611,
| 220V，(NFB 1P 50AF 20AT 220V 5KA) |  |  |  |  | #
d | 漏電斷路器，2P，20AT，50AF，(Ics， | 只 | 8 | 720 | 5760 | 164133426646111
| 10kA)，(AC，220V)，(30mA，0.1s，( |  |  |  |  | ,#
ELCB 2P 50AF 20AT 220V 10KA 30mA
0.1SEC)
e | 二線式控制裝置，控制電驛，(1P，20A)， | 只 | 12 | 1260 | 15120 | 16581274061,#
(二線式 RY 1P 20A 300V/24VAC)
f | 二線式控制裝置，輸出端末器，四回路用 | 只 | 3 | 3690 | 11070 | 16581242061,#
，(二線式 TU 4迴路末端器 1.2mA)
g | 二線式控制裝置，電源變壓器，(二線式 | 只 | 1 | 3600 | 3600 | 16581200066
TR 電源變壓器 220VAC/24V)
h | 低壓配電盤，螺栓保險絲，含基座斷電指 | 只 | 1 | 225 | 225 | 16401R00162,#
示燈，(C-TYPE-FUSE 600V 4A附座(斷電指
示))
i | 匯流排(BUS)，CU BUS BAR(採三相堆疊連 | 式 | 1 | 6156 | 6156 | 163224000416,#
結採銅質鉚釘鉚合,配置ABS防火絕緣護蓋)
附CNS14286第三公證試驗報告
j | 低壓配電盤，五金及另料，(PVC配線,五金 | 式 | 1 | 3078 | 3078 | 16401K00041,#
另料,壓克力銘牌)
k | 室內配線、配電線路裝修技術工，(原廠設 | 式 | 1 | 6156 | 6156 | L000005900004-
| 計,裝配,測試工資) |  |  |  |  | 21,#
14 | ACMP PANEL (屋外防水型不鏽鋼材質)
a | 低壓配電盤﹙AC600V以下﹚，ACMP | 式 | 1 | 35424 | 35424 | 1640100004Z18,#
PANEL﹙空調總盤﹚
b | 無熔線斷路器，3P，400AT，400AF， | 只 | 1 | 4140 | 4140 | 164113H588061,#
15kA，380V，(NFB 3P 400AF 400AT
380V 15KA)
c | 無熔線斷路器，3P，75AT，100AF，15kA， | 只 | 4 | 855 | 3420 | 16411373880611,
| 380V，(NFB 3P 100AF 75AT 380V 15KA) |  |  |  |  | #
d | 無熔線斷路器，3P，60AT，100AF，15kA， | 只 | 5 | 855 | 4275 | 16411363880613,
| 380V，(NFB 3P 100AF 60AT 380V 15KA) |  |  |  |  | #
e | 無熔線斷路器，3P，50AT，50AF，15kA， | 只 | 1 | 855 | 855 | 16411352880612,
| 380V，(NFB 3P 50AF 50AT 380V 15KA) |  |  |  |  | #
f | 無熔線斷路器，1P，20AT，50AF，15kA， | 只 | 1 | 383 | 383 | 16411122860612,
| 220V，(NFB 1P 50AF 20AT 220V 15KA) |  |  |  |  | #
g | 匯流排(BUS)，CU BUS BAR(採三相堆疊連 | 式 | 1 | 9828 | 9828 | 163224000416,#
結採銅質鉚釘鉚合,配置ABS防火絕緣護蓋)
附CNS14286第三公證試驗報告
h | 低壓配電盤，五金及另料，(PVC配線,五金 | 式 | 1 | 4914 | 4914 | 16401K00041,#
另料,壓克力銘牌)
i | 室內配線、配電線路裝修技術工，(原廠設 | 式 | 1 | 9828 | 9828 | L000005900004-
| 計,裝配,測試工資) |  |  |  |  | 21,#
15 | SP-1F PANEL
a | 低壓配電盤，配電箱(屋內型)壁掛型， | 座 | 1 | 3679 | 3679 | 16401D000A18,#
CASE:參考尺寸500W*550H*150D SPGC鍍鋅
鋼板 2.0t 靜電粉體塗裝,附第三公證鹽霧
試驗報告及原廠原址工廠登記(屋內壁掛型
)SP-1F PANEL
b | 無熔線斷路器，3P，60AT，100AF，10kA， | 只 | 1 | 689 | 689 | 16411363680613,
| 380V，(NFB 3P 100AF 60AT 380V 10KA) |  |  |  |  | #
c | 無熔線斷路器，1P，20AT，50AF，10kA， | 只 | 10 | 153 | 1530 | 16411122660613,
| 220V，(NFB 1P 50AF 20AT 220V 10KA) |  |  |  |  | #
d | 低壓馬達起動盤，起動器，電磁開關(MS) | 只 | 1 | 702 | 702 | 1643230006A224,
| ，1HP，380V，2a2b，(MS 3φ 380V 1HP |  |  |  |  | #
輔助接點2a2b)
e | 低壓配電盤，控制開關，照光式按鈕開關 | 只 | 1 | 270 | 270 | 16401J503614,#
，標稱口徑22mm，(PBL 22φ 220V (R,G)
LED 防誤觸型)
f | 低壓配電盤，控制開關，切換開關，2a- | 只 | 1 | 315 | 315 | 16401J41361,#
2b，標稱口徑22mm，(COS 22φ 二段式
2A2B 防誤觸鑰匙型)
g | 低壓配電盤，螺栓保險絲，含基座斷電指 | 只 | 1 | 225 | 225 | 16401R00162,#
示燈，(C-TYPE-FUSE 600V 4A附座(斷電指
示))
h | 匯流排(BUS)，CU BUS BAR(採三相堆疊連 | 式 | 1 | 2484 | 2484 | 163224000416,#
結採銅質鉚釘鉚合,配置ABS防火絕緣護蓋)
附CNS14286第三公證試驗報告
i | 低壓配電盤，五金及另料，(PVC配線,五金 | 式 | 1 | 1242 | 1242 | 16401K00041,#
另料,壓克力銘牌)
j | 室內配線、配電線路裝修技術工，(原廠設 | 式 | 1 | 2484 | 2484 | L000005900004-
| 計,裝配,測試工資) |  |  |  |  | 21,#
16 | SP-2F PANEL
a | 低壓配電盤，配電箱(屋內型)壁掛型， | 座 | 1 | 3380 | 3380 | 16401D000A19,#
CASE:參考尺寸500W*500H*150D SPGC鍍鋅
鋼板 2.0t 靜電粉體塗裝,附第三公證鹽霧
試驗報告及原廠原址工廠登記(屋內壁掛型
)SP-2F PANEL
b | 無熔線斷路器，3P，60AT，100AF，10kA， | 只 | 1 | 689 | 689 | 16411363680613,
| 380V，(NFB 3P 100AF 60AT 380V 10KA) |  |  |  |  | #
c | 無熔線斷路器，1P，20AT，50AF，10kA， | 只 | 10 | 153 | 1530 | 16411122660613,
| 220V，(NFB 1P 50AF 20AT 220V 10KA) |  |  |  |  | #
d | 低壓馬達起動盤，起動器，電磁開關(MS) | 只 | 1 | 702 | 702 | 1643230006A224,
| ，1HP，380V，2a2b，(MS 3φ 380V 1HP |  |  |  |  | #
輔助接點2a2b)
e | 低壓配電盤，控制開關，照光式按鈕開關 | 只 | 1 | 270 | 270 | 16401J503614,#
，標稱口徑22mm，(PBL 22φ 220V (R,G)
LED 防誤觸型)
f | 低壓配電盤，控制開關，切換開關，2a- | 只 | 1 | 315 | 315 | 16401J41361,#
2b，標稱口徑22mm，(COS 22φ 二段式
2A2B 防誤觸鑰匙型)
g | 低壓配電盤，螺栓保險絲，含基座斷電指 | 只 | 1 | 225 | 225 | 16401R00162,#
示燈，(C-TYPE-FUSE 600V 4A附座(斷電指
示))
h | 匯流排(BUS)，CU BUS BAR(採三相堆疊連 | 式 | 1 | 2268 | 2268 | 163224000416,#
結採銅質鉚釘鉚合,配置ABS防火絕緣護蓋)
附CNS14286第三公證試驗報告
i | 低壓配電盤，五金及另料，(PVC配線,五金 | 式 | 1 | 1134 | 1134 | 16401K00041,#
另料,壓克力銘牌)
j | 室內配線、配電線路裝修技術工，(原廠設 | 式 | 1 | 2268 | 2268 | L000005900004-
| 計,裝配,測試工資) |  |  |  |  | 21,#
17 | SP-3F PANEL
a | 低壓配電盤，配電箱(屋內型)壁掛型， | 座 | 1 | 3380 | 3380 | 16401D000A01,#
CASE:參考尺寸500W*500H*150D SPGC鍍鋅
鋼板 2.0t 靜電粉體塗裝,附第三公證鹽霧
試驗報告及原廠原址工廠登記(屋內壁掛型
)SP-3F PANEL
b | 無熔線斷路器，3P，60AT，100AF，10kA， | 只 | 1 | 689 | 689 | 16411363680613,
| 380V，(NFB 3P 100AF 60AT 380V 10KA) |  |  |  |  | #
c | 無熔線斷路器，1P，20AT，50AF，10kA， | 只 | 10 | 153 | 1530 | 16411122660613,
| 220V，(NFB 1P 50AF 20AT 220V 10KA) |  |  |  |  | #
d | 低壓馬達起動盤，起動器，電磁開關(MS) | 只 | 1 | 702 | 702 | 1643230006A224,
| ，1HP，380V，2a2b，(MS 3φ 380V 1HP |  |  |  |  | #
輔助接點2a2b)
e | 低壓配電盤，控制開關，照光式按鈕開關 | 只 | 1 | 270 | 270 | 16401J503614,#
，標稱口徑22mm，(PBL 22φ 220V (R,G)
LED 防誤觸型)
f | 低壓配電盤，控制開關，切換開關，2a- | 只 | 1 | 315 | 315 | 16401J41361,#
2b，標稱口徑22mm，(COS 22φ 二段式
2A2B 防誤觸鑰匙型)
g | 低壓配電盤，螺栓保險絲，含基座斷電指 | 只 | 1 | 225 | 225 | 16401R00162,#
示燈，(C-TYPE-FUSE 600V 4A附座(斷電指
示))
h | 匯流排(BUS)，CU BUS BAR(採三相堆疊連 | 式 | 1 | 2376 | 2376 | 163224000416,#
結採銅質鉚釘鉚合,配置ABS防火絕緣護蓋)
附CNS14286第三公證試驗報告
i | 低壓配電盤，五金及另料，(PVC配線,五金 | 式 | 1 | 1188 | 1188 | 16401K00041,#
另料,壓克力銘牌)
j | 室內配線、配電線路裝修技術工，(原廠設 | 式 | 1 | 2376 | 2376 | L000005900004-
| 計,裝配,測試工資) |  |  |  |  | 21,#
18 | EV PANEL (屋外防水型不鏽鋼材質)
a | 低壓配電盤，配電箱(屋外型)壁掛防水型 | 座 | 1 | 9331 | 9331 | 16401C000A12,#
，CASE:參考尺寸500W*500H*150D SPGC鍍
鋅鋼板 2.0t 靜電粉體塗裝,附第三公證鹽
霧試驗報告及原廠原址工廠登記(屋外壁掛
型)EV PANEL
b | 無熔線斷路器，3P，50AT，50AF，5kA， | 只 | 1 | 689 | 689 | 1641135248061,#
380V，(NFB 3P 50AF 50AT 380V 5KA)
c | 無熔線斷路器，1P，50AT，50AF，5kA， | 只 | 2 | 153 | 306 | 1641115246061,#
220V，(NFB 1P 50AF 50AT 220V 5KA)
d | 漏電斷路器，2P，20AT，50AF，(Ics， | 只 | 1 | 594 | 594 | 1641334246461,#
5kA)，(AC，220V)，(30mA，0.1s，(
ELCB 2P 50AF 20AT 220V 5KA 30mA
0.1SEC)
e | 匯流排(BUS)，CU BUS BAR(採三相堆疊連 | 式 | 1 | 2052 | 2052 | 163224000416,#
結採銅質鉚釘鉚合,配置ABS防火絕緣護蓋)
附CNS14286第三公證試驗報告
f | 低壓配電盤，五金及另料，(PVC配線,五金 | 式 | 1 | 1026 | 1026 | 16401K00041,#
另料,壓克力銘牌)
g | 室內配線、配電線路裝修技術工，(原廠設 | 式 | 1 | 2052 | 2052 | L000005900004-
| 計,裝配,測試工資) |  |  |  |  | 21,#
19 | PS PANEL (屋外防水型不鏽鋼材質)
a | 低壓配電盤，配電箱(屋外型)壁掛防水型 | 座 | 1 | 18841 | 18841 | 16401C000A13,#
，CASE:參考尺寸750W*850H*250D SPGC鍍
鋅鋼板 2.0t 靜電粉體塗裝,附第三公證鹽
霧試驗報告及原廠原址工廠登記(屋外壁掛
型)PS PANEL
b | 無熔線斷路器，3P，20AT，50AF，5kA， | 只 | 1 | 689 | 689 | 1641132248061,#
380V，(NFB 3P 50AF 20AT 380V 5KA)
c | 無熔線斷路器，1P，50AT，50AF，5kA， | 只 | 1 | 153 | 153 | 1641115246061,#
220V，(NFB 1P 50AF 50AT 220V 5KA)
d | 漏電斷路器，3P，20AT，50AF，(Ics， | 只 | 2 | 419 | 838 | 1641354246461,#
5kA)，(AC，220V)，(30mA，0.1s，(
ELCB 3P 50AF 20AT 220V 5KA 30mA
0.1SEC)
e | 低壓馬達起動盤，起動器，電磁開關(MS) | 只 | 2 | 702 | 1404 | 1643230006A424,
| ，2HP，380V，2a2b，(MS 3φ380V 2HP 輔 |  |  |  |  | #
助接點2a2b)
f | 低壓配電盤，交替電驛，(EX 交替電驛 W/ | 只 | 1 | 2250 | 2250 | 16401b000615,#
BASE)
g | 低壓配電盤，控制開關，液位控制器，( | 只 | 1 | 7200 | 7200 | 16401J000615,#
FS 61F-G2 液位控制器 附電擊棒)
h | 電磁式保護電驛，AUX Relay 2A2B LED | 只 | 3 | 225 | 675 | 16291B00000611,
| TYPE W/BASE |  |  |  |  | #
i | 低壓配電盤，控制開關，照光式按鈕開關 | 只 | 4 | 270 | 1080 | 16401J503614,#
，標稱口徑22mm，(PBL 22φ 220V (R,G)
LED 防誤觸型)
j | 低壓配電盤，控制開關，切換開關，2a- | 只 | 2 | 315 | 630 | 16401J41361,#
2b，標稱口徑22mm，(COS 22φ 二段式
2A2B 防誤觸鑰匙型)
k | 低壓配電盤，螺栓保險絲，含基座斷電指 | 只 | 1 | 225 | 225 | 16401R00162,#
示燈，(C-TYPE-FUSE 600V 4A附座(斷電指
示))
l | 匯流排(BUS)，CU BUS BAR(採三相堆疊連 | 式 | 1 | 7776 | 7776 | 163224000416,#
結採銅質鉚釘鉚合,配置ABS防火絕緣護蓋)
附CNS14286第三公證試驗報告
m | 低壓配電盤，五金及另料，(PVC配線,五金 | 式 | 1 | 3888 | 3888 | 16401K00041,#
另料,壓克力銘牌)
n | 室內配線、配電線路裝修技術工，(原廠設 | 式 | 1 | 7776 | 7776 | L000005900004-
| 計,裝配,測試工資) |  |  |  |  | 21,#
20 | PW PANEL (屋外防水型不鏽鋼材質)
a | 低壓配電盤，配電箱(屋外型)壁掛防水型 | 座 | 1 | 26131 | 26131 | 16401C000A14,#
，CASE:參考尺寸750W*850H*250D SPHC
2.0t 靜電粉體塗裝,附第三公證鹽霧試驗
報告及原廠原址工廠登記(屋外壁掛型)
PW PANEL
b | 無熔線斷路器，3P，30AT，50AF，5kA， | 只 | 1 | 689 | 689 | 16411332480611,
| 380V，(NFB 3P 50AF 30AT 380V 5KA) |  |  |  |  | #
c | 無熔線斷路器，1P，50AT，50AF，5kA， | 只 | 2 | 153 | 306 | 1641115246061,#
220V，(NFB 1P 50AF 50AT 220V 5KA)
d | 漏電斷路器，3P，20AT，50AF，(Ics， | 只 | 3 | 419 | 1257 | 1641354246461,#
5kA)，(AC，220V)，(30mA，0.1s，(
ELCB 3P 50AF 20AT 220V 5KA 30mA
0.1SEC)
e | 低壓馬達起動盤，起動器，電磁開關(MS) | 只 | 3 | 702 | 2106 | 1643230006A6213
| ，5HP，380V，2a2b，(MS 3φ380V 5HP 輔 |  |  |  |  | ,#
助接點2a2b)
f | 低壓配電盤，交替電驛，(EX 交替電驛 W/ | 只 | 1 | 2250 | 2250 | 16401b000615,#
BASE)
g | 低壓配電盤，控制開關，液位控制器，( | 只 | 1 | 10800 | 10800 | 16401J000616,#
FS 61F-G4 液位控制器 附電擊棒)
h | 電磁式保護電驛，AUX Relay 2A2B LED | 只 | 3 | 225 | 675 | 16291B00000611,
| TYPE W/BASE |  |  |  |  | #
i | 低壓配電盤，控制開關，照光式按鈕開關 | 只 | 5 | 270 | 1350 | 16401J503614,#
，標稱口徑22mm，(PBL 22φ 220V (R,G)
LED 防誤觸型)
j | 低壓配電盤，控制開關，切換開關，2a- | 只 | 3 | 315 | 945 | 16401J41361,#
2b，標稱口徑22mm，(COS 22φ 二段式
2A2B 防誤觸鑰匙型)
k | 低壓配電盤，螺栓保險絲，含基座斷電指 | 只 | 1 | 225 | 225 | 16401R00162,#
示燈，(C-TYPE-FUSE 600V 4A附座(斷電指
示))
l | 匯流排(BUS)，CU BUS BAR(採三相堆疊連 | 式 | 1 | 7776 | 7776 | 163224000416,#
結採銅質鉚釘鉚合,配置ABS防火絕緣護蓋)
附CNS14286第三公證試驗報告
m | 低壓配電盤，五金及另料，(PVC配線,五金 | 式 | 1 | 3888 | 3888 | 16401K00041,#
另料,壓克力銘牌)
n | 室內配線、配電線路裝修技術工，(原廠設 | 式 | 1 | 7776 | 7776 | L000005900004-
| 計,裝配,測試工資) |  |  |  |  | 21,#
21 | R1P PANEL
a | 低壓配電盤，配電箱(屋內型)壁掛型， | 座 | 1 | 5525 | 5525 | 16401D000A02,#
CASE:參考尺寸500W*750H*250D SPGC鍍鋅
鋼板 2.0t 靜電粉體塗裝,附第三公證鹽霧
試驗報告及原廠原址工廠登記(屋內壁掛型
)R1P PANEL
b | 漏電斷路器，3P，20AT，50AF，(Ics， | 只 | 1 | 689 | 689 | 1641354246461,#
5kA)，(AC，220V)，(30mA，0.1s，(
ELCB 3P 50AF 20AT 220V 5KA 30mA
0.1SEC)
c | 低壓馬達起動盤，起動器，電磁開關(MS) | 只 | 1 | 702 | 702 | 1643230006A424,
| ，2HP，380V，2a2b，(MS 3φ380V 2HP 輔 |  |  |  |  | #
助接點2a2b)
d | 低壓配電盤，控制開關，照光式按鈕開關 | 只 | 2 | 270 | 540 | 16401J503614,#
，標稱口徑22mm，(PBL 22φ 220V (R,G)
LED 防誤觸型)
e | 低壓配電盤，控制開關，切換開關，2a- | 只 | 1 | 315 | 315 | 16401J41361,#
2b，標稱口徑22mm，(COS 22φ 二段式
2A2B 防誤觸鑰匙型)
f | 低壓配電盤，螺栓保險絲，含基座斷電指 | 只 | 1 | 225 | 225 | 16401R00162,#
示燈，(C-TYPE-FUSE 600V 4A附座(斷電指
示))
g | 匯流排(BUS)，CU BUS BAR(採三相堆疊連 | 式 | 1 | 3240 | 3240 | 163224000416,#
結採銅質鉚釘鉚合,配置ABS防火絕緣護蓋)
附CNS14286第三公證試驗報告
h | 低壓配電盤，五金及另料，(PVC配線,五金 | 式 | 1 | 1620 | 1620 | 16401K00041,#
另料,壓克力銘牌)
i | 室內配線、配電線路裝修技術工，(原廠設 | 式 | 1 | 3240 | 3240 | L000005900004-
| 計,裝配,測試工資) |  |  |  |  | 21,#
22 | R1PR PANEL
a | 低壓配電盤，配電箱(屋內型)壁掛型， | 座 | 1 | 6501 | 6501 | 16401D000A03,#
CASE:參考尺寸500W*900H*150D SPGC鍍鋅
鋼板 2.0t 靜電粉體塗裝,附第三公證鹽霧
試驗報告及原廠原址工廠登記(屋內壁掛型
)
b | 無熔線斷路器，3P，40AT，50AF，5kA， | 只 | 2 | 689 | 1378 | 16411342480611,
| 380V，(NFB 3P 50AF 40AT 380V 5KA) |  |  |  |  | #
c | 無熔線斷路器，1P，20AT，50AF，5kA， | 只 | 1 | 689 | 689 | 1641112248061,#
380V，(NFB 1P 50AF 20AT 380V 5KA)
d | 低壓馬達起動盤，起動器，電磁開關(MS) | 只 | 1 | 900 | 900 | 1643230006B11,#
，15HP，380V，2a2b，(MS 3φ 380V
15HP 輔助接點2a2b)
e | 低壓配電盤，控制開關，照光式按鈕開關 | 只 | 2 | 270 | 540 | 16401J503614,#
，標稱口徑22mm，(PBL 22φ 220V (R,G)
LED 防誤觸型)
f | 低壓配電盤，控制開關，切換開關，2a- | 只 | 1 | 315 | 315 | 16401J41361,#
2b，標稱口徑22mm，(COS 22φ 二段式
2A2B 防誤觸鑰匙型)
g | 低壓配電盤，螺栓保險絲，含基座斷電指 | 只 | 1 | 225 | 225 | 16401R00162,#
示燈，(C-TYPE-FUSE 600V 4A附座(斷電指
示))
h | 匯流排(BUS)，CU BUS BAR(採三相堆疊連 | 式 | 1 | 3672 | 3672 | 163224000416,#
結採銅質鉚釘鉚合,配置ABS防火絕緣護蓋)
附CNS14286第三公證試驗報告
i | 低壓配電盤，五金及另料，(PVC配線,五金 | 式 | 1 | 1836 | 1836 | 16401K00041,#
另料,壓克力銘牌)
j | 室內配線、配電線路裝修技術工，(原廠設 | 式 | 1 | 3672 | 3672 | L000005900004-
| 計,裝配,測試工資) |  |  |  |  | 21,#
23 | R1PF PANEL
a | 低壓配電盤，配電箱(屋內型)壁掛型， | 座 | 1 | 5525 | 5525 | 16401D000A04,#
CASE:參考尺寸500W*750H*250D SPGC鍍鋅
鋼板 2.0t 靜電粉體塗裝,附第三公證鹽霧
試驗報告及原廠原址工廠登記(屋內壁掛型
)R1PF PANEL
b | 無熔線斷路器，3P，30AT，50AF，5kA， | 只 | 1 | 689 | 689 | 16411332480611,
| 380V，(NFB 3P 50AF 30AT 380V 5KA) |  |  |  |  | #
c | 低壓馬達起動盤，起動器，電磁開關(MS) | 只 | 1 | 756 | 756 | 1643230006A911,
| ，10HP，380V，2a2b，(MS 3φ 380V |  |  |  |  | #
10HP 輔助接點2a2b)
d | 低壓配電盤，控制開關，照光式按鈕開關 | 只 | 2 | 270 | 540 | 16401J503614,#
，標稱口徑22mm，(PBL 22φ 220V (R,G)
LED 防誤觸型)
e | 低壓配電盤，控制開關，切換開關，2a- | 只 | 1 | 315 | 315 | 16401J41361,#
2b，標稱口徑22mm，(COS 22φ 二段式
2A2B 防誤觸鑰匙型)
f | 低壓配電盤，螺栓保險絲，含基座斷電指 | 只 | 1 | 225 | 225 | 16401R00162,#
示燈，(C-TYPE-FUSE 600V 4A附座(斷電指
示))
g | 匯流排(BUS)，CU BUS BAR(採三相堆疊連 | 式 | 1 | 3240 | 3240 | 163224000416,#
結採銅質鉚釘鉚合,配置ABS防火絕緣護蓋)
附CNS14286第三公證試驗報告
h | 低壓配電盤，五金及另料，(PVC配線,五金 | 式 | 1 | 1620 | 1620 | 16401K00041,#
另料,壓克力銘牌)
i | 室內配線、配電線路裝修技術工，(原廠設 | 式 | 1 | 3240 | 3240 | L000005900004-
| 計,裝配,測試工資) |  |  |  |  | 21,#
24 | 1E PANEL
a | 低壓配電盤，配電箱(屋內型)壁掛型， | 座 | 1 | 3380 | 3380 | 16401D000A05,#
CASE:參考尺寸500W*500H*150D SPGC鍍鋅
鋼板 2.0t 靜電粉體塗裝,附第三公證鹽
霧試驗報告及原廠原址工廠登記(屋內壁掛
型)1E PANEL
b | 無熔線斷路器，3P，20AT，50AF，5kA， | 只 | 1 | 689 | 689 | 1641132248061,#
380V，(NFB 3P 50AF 20AT 380V 5KA)
c | 無熔線斷路器，1P，20AT，50AF，5kA， | 只 | 4 | 153 | 612 | 16411122460611,
| 220V，(NFB 1P 50AF 20AT 220V 5KA) |  |  |  |  | #
d | 匯流排(BUS)，CU BUS BAR(採三相堆疊連 | 式 | 1 | 1836 | 1836 | 163224000416,#
結採銅質鉚釘鉚合,配置ABS防火絕緣護蓋)
附CNS14286第三公證試驗報告
e | 低壓配電盤，五金及另料，(PVC配線,五金 | 式 | 1 | 918 | 918 | 16401K00041,#
另料,壓克力銘牌)
f | 室內配線、配電線路裝修技術工，(原廠設 | 式 | 1 | 1836 | 1836 | L000005900004-
| 計,裝配,測試工資) |  |  |  |  | 21,#
25 | 2E PANEL
a | 低壓配電盤，配電箱(屋內型)壁掛型， | 座 | 1 | 3380 | 3380 | 16401D000A21,#
CASE:參考尺寸500W*500H*150D SPGC鍍鋅
鋼板 2.0t 靜電粉體塗裝,附第三公證鹽
霧試驗報告及原廠原址工廠登記(屋內壁掛
型)2E PANEL
b | 無熔線斷路器，3P，20AT，50AF，5kA， | 只 | 1 | 689 | 689 | 1641132248061,#
380V，(NFB 3P 50AF 20AT 380V 5KA)
c | 無熔線斷路器，1P，20AT，50AF，5kA， | 只 | 3 | 153 | 459 | 16411122460611,
| 220V，(NFB 1P 50AF 20AT 220V 5KA) |  |  |  |  | #
d | 匯流排(BUS)，CU BUS BAR(採三相堆疊連 | 式 | 1 | 1944 | 1944 | 163224000416,#
結採銅質鉚釘鉚合,配置ABS防火絕緣護蓋)
附CNS14286第三公證試驗報告
e | 低壓配電盤，五金及另料，(PVC配線,五金 | 式 | 1 | 972 | 972 | 16401K00041,#
另料,壓克力銘牌)
f | 室內配線、配電線路裝修技術工，(原廠設 | 式 | 1 | 1944 | 1944 | L000005900004-
| 計,裝配,測試工資) |  |  |  |  | 21,#
26 | 3E PANEL
a | 低壓配電盤，配電箱(屋內型)壁掛型， | 座 | 1 | 3380 | 3380 | 16401D000A07,#
CASE:參考尺寸500W*500H*150D SPGC鍍鋅
鋼板 2.0t 靜電粉體塗裝,附第三公證鹽
霧試驗報告及原廠原址工廠登記(屋內壁掛
型)3E PANEL
b | 無熔線斷路器，3P，20AT，50AF，5kA， | 只 | 1 | 689 | 689 | 1641132248061,#
380V，(NFB 3P 50AF 20AT 380V 5KA)
c | 無熔線斷路器，1P，20AT，50AF，5kA， | 只 | 5 | 153 | 765 | 16411122460611,
| 220V，(NFB 1P 50AF 20AT 220V 5KA) |  |  |  |  | #
d | 匯流排(BUS)，CU BUS BAR(採三相堆疊連 | 式 | 1 | 2160 | 2160 | 163224000416,#
結採銅質鉚釘鉚合,配置ABS防火絕緣護蓋)
附CNS14286第三公證試驗報告
e | 低壓配電盤，五金及另料，(PVC配線,五金 | 式 | 1 | 1080 | 1080 | 16401K00041,#
另料,壓克力銘牌)
f | 室內配線、配電線路裝修技術工，(原廠設 | 式 | 1 | 2160 | 2160 | L000005900004-
| 計,裝配,測試工資) |  |  |  |  | 21,#
27 | 發電機電源控制盤
a | 分電箱，發電機電源控制箱，CASE:參考尺 | 座 | 1 | 2289 | 2289 | 16471000000A2,#
寸400W*400H*150D SPGC鍍鋅鋼板 2.0t
靜電粉體塗裝,附第三公證鹽霧試驗報告及
原廠原址工廠登記(屋內壁掛型)
b | 無熔線斷路器，3P，100AT，100AF， | 只 | 1 | 1170 | 1170 | 16411383A80611,
| 20kA，380V，(NFB 3P 100AF 100AT |  |  |  |  | #
380V 20KA)
c | 匯流排(BUS)，CU BUS BAR(採三相堆疊連 | 式 | 1 | 864 | 864 | 163224000416,#
結採銅質鉚釘鉚合,配置ABS防火絕緣護蓋)
附CNS14286第三公證試驗報告
d | 低壓配電盤，五金及另料，(PVC配線,五金 | 式 | 1 | 432 | 432 | 16401K00041,#
另料,壓克力銘牌)
e | 室內配線、配電線路裝修技術工，(原廠設 | 式 | 1 | 864 | 864 | L000005900004-
| 計,裝配,測試工資) |  |  |  |  | 21,#
28 | GP PANEL
a | 低壓配電盤，配電箱(屋內型)壁掛型， | 座 | 1 | 3380 | 3380 | 16401D000A06,#
CASE:參考尺寸500W*500H*150D SPGC鍍鋅
鋼板 2.0t 靜電粉體塗裝,附第三公證鹽
霧試驗報告及原廠原址工廠登記(屋內壁掛
型)
b | 無熔線斷路器，3P，100AT，100AF， | 只 | 1 | 1170 | 1170 | 16411383A80611,
| 20kA，380V，(NFB 3P 100AF 100AT |  |  |  |  | #
380V 20KA)
c | 無熔線斷路器，3P，60AT，100AF，20kA， | 只 | 1 | 1170 | 1170 | 16411363A80611,
| 380V，(NFB 3P 100AF 60AT 380V 20KA) |  |  |  |  | #
d | 無熔線斷路器，1P，20AT，100AF，20kA， | 只 | 1 | 855 | 855 | 16411123A60611,
| 220V，(NFB 1P 100AF 20AT 220V 20KA) |  |  |  |  | #
e | 匯流排(BUS)，CU BUS BAR(採三相堆疊連 | 式 | 1 | 2052 | 2052 | 163224000416,#
結採銅質鉚釘鉚合,配置ABS防火絕緣護蓋)
附CNS14286第三公證試驗報告
f | 低壓配電盤，五金及另料，(PVC配線,五金 | 式 | 1 | 1026 | 1026 | 16401K00041,#
另料,壓克力銘牌)
g | 室內配線、配電線路裝修技術工，(原廠設 | 式 | 1 | 2052 | 2052 | L000005900004-
| 計,裝配,測試工資) |  |  |  |  | 21,#
29 | GR PANEL
a | 低壓配電盤，配電箱(屋內型)壁掛型， | 座 | 1 | 2289 | 2289 | 16401D000A09,#
CASE:參考尺寸400W*400H*150D SPGC鍍鋅
鋼板 2.0t 靜電粉體塗裝,附第三公證鹽
霧試驗報告及原廠原址工廠登記(屋內壁掛
型)
b | 無熔線斷路器，3P，20AT，50AF，10kA， | 只 | 1 | 324 | 324 | 16411322600621,
| 190V，(NFB 3P 50AF 20AT 190V 10KA) |  |  |  |  | #
c | 匯流排(BUS)，CU BUS BAR(採三相堆疊連 | 式 | 1 | 864 | 864 | 163224000416,#
結採銅質鉚釘鉚合,配置ABS防火絕緣護蓋)
附CNS14286第三公證試驗報告
d | 低壓配電盤，五金及另料，(PVC配線,五金 | 式 | 1 | 432 | 432 | 16401K00041,#
另料,壓克力銘牌)
e | 室內配線、配電線路裝修技術工，(原廠設 | 式 | 1 | 864 | 864 | L000005900004-
| 計,裝配,測試工資) |  |  |  |  | 21,#
30 | 乾式變壓器雙鐵心,外箱SPHC 2.0t附第三
公證鹽霧試驗報告
a | 低壓乾式變壓器，5.0kVA，(三相，220V- | 台 | 1 | 18000 | 18000 | 164610060A1,#
190/110V)，(TR 3ψ 220V/190-110V
5KVA (MR))
31 | 運雜費，運費(不含定位,搬運) | 式 | 1 | 40500 | 40500 | 012713000427,#
| 小計 |  |  |  | 2211137
2 | 管線設備
(1) | 金屬出線盒，殘障廁所警示燈電源出線口 | 只 | 3 | 50 | 150 | 16133900061,#
(2) | 金屬出線盒，搖窗機推桿電源出線口 | 只 | 146 | 50 | 7300 | 161339000611,#
(3) | 金屬出線盒，衛生器具感應設備電源出線 | 只 | 28 | 50 | 1400 | 161339000612,#
口
(4) | 接線裝置，專用型插座，接地型，(專用插 | 只 | 11 | 85 | 935 | 161500600613,#
座 110V附接地)
(5) | 地板插座，地板彈跳式雙聯插座 5.5mm2 | 只 | 1 | 1200 | 1200 | 16150700061,#
(6) | 埋入型插座，雙聯暗壁式插座 5.5mm2 | 只 | 103 | 110 | 11330 | 161509000611,#
(7) | 單插座(單聯插座)+彈跳插座，地板彈跳 | 只 | 68 | 1380 | 93840 | 16150E0006112,#
式USB+單聯插座 5.5mm2
(8) | 單插座(單聯暗插座)，埋入式，(USB+單 | 只 | 76 | 310 | 23560 | 16150E0006113,#
聯暗壁式插座 5.5mm2)
(9) | 照明控制開關，三路開關含蓋板，(三切開 | 只 | 1 | 265 | 265 | 1658100306112,#
關含蓋板(夜光型))
(10) | 照明控制開關，雙路開關含蓋板，(二切開 | 只 | 3 | 190 | 570 | 165810020611,#
關含蓋板(夜光型))
(11) | 照明控制開關，單切開關含蓋板，(單切開 | 只 | 46 | 112 | 5152 | 1658100106112,#
關含蓋板(夜光型))
(12) | 照明控制開關，三路開關含蓋板，(三路開 | 只 | 6 | 145 | 870 | 1658100306113,#
關含蓋板(夜光型))
(13) | 金屬出口盒(t=2.0mm，混凝土用)，鐵，方 | 式 | 1 | 10000 | 10000 | 16133300341,#
型，(四角不銹鋼鐵盒 2.0m/mt)
(14) | 金屬出口盒(t=2.0mm，混凝土用)，八角形 | 式 | 1 | 10000 | 10000 | 16133310241,#
，不銹鋼，(八角不銹鋼鐵盒 2.0m/mt)
(15) | 金屬出線盒，馬達出線口 | 只 | 1 | 5000 | 5000 | 161339000613,#
(16) | 電線及電纜，600V聚氯乙烯絕緣電線，單 | M | 10281 | 14 | 143934 | 161201150001
線，2.0mm
(17) | 電線及電纜，600V聚氯乙烯絕緣電線，絞 | M | 19455 | 24 | 466920 | 161201270001
線，5.5mm2
(18) | 電線及電纜，600V聚氯乙烯絕緣電線，絞 | M | 821 | 35 | 28735 | 161201280001
線，8.0mm2
(19) | 電線及電纜，600V聚氯乙烯絕緣電線，絞 | M | 570 | 61 | 34770 | 161201290001
線，14mm2
(20) | 電線及電纜，600V聚氯乙烯絕緣電線，絞 | M | 861 | 95 | 81795 | 1612012A0001
線，22mm2
(21) | 電線及電纜，600V聚氯乙烯絕緣電線，絞 | M | 143 | 122 | 17446 | 1612012C0001
線，30mm2
(22) | 電線及電纜，600V聚氯乙烯絕緣電線，絞 | M | 338 | 157 | 53066 | 1612012E0001
線，38mm2
(23) | 電線及電纜，600V聚氯乙烯絕緣電線，絞 | M | 15 | 199 | 2985 | 1612012F0001
線，50mm2
(24) | 電線及電纜，600V聚氯乙烯絕緣電線，絞 | M | 78 | 244 | 19032 | 1612012G0001
線，60mm2
(25) | 電線及電纜，600V聚氯乙烯絕緣電線，絞 | M | 250 | 324 | 81000 | 1612012H0001
線，80mm2
(26) | 電線及電纜，600V聚氯乙烯絕緣電線，絞 | M | 572 | 787 | 450164 | 1612012N0001
線，200mm2
(27) | 電線及電纜，600V聚氯乙烯絕緣電線， | 式 | 1 | 124000 | 124000 | 16120100000411,
| PVC配線另料 |  |  |  |  | #
(28) | 電線及電纜，600V交連聚乙烯絕緣聚氯乙 | M | 312 | 697 | 217464 | 1612061N0001
烯被覆電力電纜(XLPE)，1/C，200mm2
(29) | 電線及電纜，600V交連聚乙烯絕緣聚氯乙 | 式 | 1 | 32620 | 32620 | 1612060000041,#
烯被覆電力電纜(XLPE)，配線另料
(30) | 電線及電纜，(600V，840℃，30分耐燃電 | M | 1518 | 40 | 60720 | 161203250001
線(FR-IE))，絞線，2.0mm2
(31) | 電線及電纜，(600V，840℃，30分耐燃電 | M | 420 | 47 | 19740 | 161203260001
線(FR-IE))，絞線，3.5mm2
(32) | 電線及電纜，(600V，840℃，30分耐燃電 | M | 150 | 58 | 8700 | 161203270001
線(FR-IE))，絞線，5.5mm2
(33) | 電線及電纜，(600V，840℃，30分耐燃電 | 式 | 1 | 8916 | 8916 | 1612030000042,#
線(FR-IE))，配線另料
(34) | 導線管，硬質聚氯乙烯塑膠管，E管，標稱 | M | 45 | 14 | 630 | 1613231021011,#
16mm，厚1.8mm(1/2")
(35) | 導線管，硬質聚氯乙烯塑膠管，E管，標稱 | M | 9050 | 17 | 153850 | 1613231031011,#
20mm，厚1.8mm(3/4")
(36) | 導線管，硬質聚氯乙烯塑膠管，E管，標稱 | M | 305 | 32 | 9760 | 1613231042011,#
28mm，厚2.7mm(1")
(37) | 導線管，硬質聚氯乙烯塑膠管，E管，標稱 | M | 245 | 45 | 11025 | 1613231053011,#
35mm，厚3.1mm(1-1/4")
(38) | 導線管，硬質聚氯乙烯塑膠管，E管，標稱 | M | 111 | 53 | 5883 | 1613231063011,#
41mm，厚3.1mm(1-1/2")
(39) (39) | 導線管，硬質聚氯乙烯塑膠管，E管，標稱 | M | 15 | 76 | 1140 | 1613231074011,#
52mm，厚3.6mm(2")
(40) | 導線管，硬質聚氯乙烯塑膠管，E管，標稱 | M | 63 | 110 | 6930 | 1613231085011,#
65mm，厚4.1mm(2-1/2")
(41) | 導線管，硬質聚氯乙烯塑膠管，E管，標稱 | M | 143 | 156 | 22308 | 1613231096011,#
80mm，厚5.1mm(3")
(42) | 導線管，硬質聚氯乙烯塑膠管，E管，配管 | 式 | 1 | 4462 | 4462 | 1613231000J41
另料，(PVC配管另料)
(43) | 導線管，電線用鋼管，無螺紋，稱呼E19， | M | 105 | 38 | 3990 | 1613213030111,#
含管配件 (1/2" EMT管)
(44) | 導線管，電線用鋼管，無螺紋，稱呼E25， | M | 570 | 38 | 21660 | 16132130500111,
| 厚1.2mm (3/4" EMT管) |  |  |  |  | #
(45) | 導線管，電線用鋼管，無螺紋，稱呼E31， | M | 170 | 51 | 8670 | 16132130600111,
| 厚1.4mm (1" EMT管) |  |  |  |  | #
(46) | 導線管，電線用鋼管，無螺紋，配管另料 | 式 | 1 | 6864 | 6864 | 1613213000J414,
| ，(EMT管配管另料) |  |  |  |  | #
(47) | 鍍鋅鋼管(GIP)，標稱80mm，厚4.1mm(3") | M | 78 | 394 | 30732 | 1510530B1L011,#
(48) | 鍍鋅鋼管(GIP)，配管另料 | 式 | 1 | 6146 | 6146 | 15105300000481,
#
(49) | 臨時設施，工程用電，臨時電申請 | 式 | 1 | 55000 | 55000 | 01510A000411,#
(50) | 照明燈具，燈具安裝工程 | 式 | 1 | 74876 | 74876 | 16505000048,#
(51) | 接地棒，銅包鋼棒，(5/8"∮x8'接地棒(銅 | 支 | 6 | 1000 | 6000 | 160611100B11,#
包鋼棒))
(52) | 接地改良劑50磅裝 (組/包) | 組 | 2 | 2000 | 4000 | 160610000883,#
(53) | 接地工程 | 式 | 1 | 20000 | 20000 | 16061000041,#
(54) | 管材，打鑿修補，打牆修補工程 | 式 | 1 | 20000 | 20000 | 1510500000C425,
#
(55) | 吊掛及支撐，幹管固定工程 | 式 | 1 | 50000 | 50000 | 1506000004812,#
(56) | 電機系統工程現場測試，測試費 | 式 | 1 | 10000 | 10000 | 160810000415,#
(57) | 運雜費，運什費 | 式 | 1 | 30000 | 30000 | 012713000411,#
(58) | 室內配線、配電線路裝修技術工，(工資) | 式 | 1 | 1293753 | 1293753 | L000005900004-
1,#
| 小計 |  |  |  | 3881258
3 | 照明燈具
(1) | 道路照明，燈具，景觀燈，(下照型景觀高 | 組 | 7 | 24834 | 173838 | 16525430000816,
| 燈 LED 60W) |  |  |  |  | #飛利浦、東亞、
五禾或同等品
(2) | 道路照明，燈具，矮柱燈，(圓柱型景觀矮 | 組 | 32 | 4118 | 131776 | 16525450000811,
| 燈 LED 9W) |  |  |  |  | #飛利浦、東亞、
五禾或同等品
(3) | 道路照明，燈具，投光燈，(防水齒輪型投 | 組 | 6 | 2646 | 15876 | 16525420000811,
| 射燈 LED 20W) |  |  |  |  | #飛利浦、東亞、
五禾或同等品
(4) | 屋內照明設備，日光燈，嵌燈，(防眩光嵌 | 組 | 72 | 1495 | 107640 | 16510a0B000821,
| 燈 LED 10W (節標)) |  |  |  |  | #飛利浦、東亞、
五禾或同等品
(5) | 屋內照明設備，日光燈，嵌燈，(防眩光嵌 | 組 | 233 | 1816 | 423128 | 16510a0B000822,
| 燈 LED 20W (節標)) |  |  |  |  | #飛利浦、東亞、
五禾或同等品
(6) | 屋內照明設備，日光燈，筒型吸頂燈，(現 | 組 | 8 | 1654 | 13232 | 16510a00F0081,#
| 代簡約風吸頂筒燈 LED 10W (節標)) |  |  |  |  | 飛利浦、東亞、
五禾或同等品
(7) | 屋內照明設備，日光燈，吸頂式，(吸頂式 | 組 | 18 | 939 | 16902 | 16510a00000811,
| 日光燈 LED 14W×2(節標)) |  |  |  |  | #飛利浦、東亞、
五禾或同等品
(8) | 屋內照明設備，日光燈，支架燈，(支架燈 | 組 | 60 | 617 | 37020 | 16510a00000812,
| LED 18W(節標)) |  |  |  |  | #飛利浦、東亞、
五禾或同等品
(9) | 屋內照明設備，日光燈，吸頂式，(工業風 | 組 | 284 | 2289 | 650076 | 16510a00000815,
| 吸頂日光燈 LED 18Wx1) |  |  |  |  | #飛利浦、東亞、
五禾或同等品
(10) | LED照明設備，軟條燈 LED 14.4W/1M | 組 | 262 | 1283 | 336146 | 16551000000813,
#飛利浦、東亞、
五禾或同等品
(11) | LED照明設備，軟條燈 LED 7.2W/0.5M | 組 | 23 | 675 | 15525 | 16551000000815,
#飛利浦、東亞、
五禾或同等品
(12) | LED照明設備，軟條燈 LED 4.8W/0.3M | 組 | 48 | 459 | 22032 | 16551000000816,
#飛利浦、東亞、
五禾或同等品
(13) | 屋內照明設備，日光燈，嵌燈，下照型，( | 組 | 14 | 1823 | 25522 | 16510a0BC0081,#
| 小巧型下照式崁壁燈 LED 3W) |  |  |  |  | 飛利浦、東亞、
五禾或同等品
(14) | 屋內照明設備，日光燈，輕鋼架天花板(T- | 組 | 15 | 1870 | 28050 | 16510a05000812,
| BAR)，(平板燈 LED 35W(節標)) |  |  |  |  | #飛利浦、東亞、
五禾或同等品
(15) | 屋內照明設備，日光燈，嵌燈/盒燈，(盒 | 組 | 16 | 2160 | 34560 | 16510a0B000823,
| 燈 LED 15W×2) |  |  |  |  | #飛利浦、東亞、
五禾或同等品
(16) | 屋內照明設備，日光燈，壁掛燈，上/下照 | 組 | 10 | 3024 | 30240 | 16510a04D0081,#
| 型，(圓柱形上下照壁燈 LED 10Wx2) |  |  |  |  | 飛利浦、東亞、
五禾或同等品
(17) | 照明燈具，檯燈，(典雅黑桌上枱燈 E27 | 組 | 34 | 3767 | 128078 | 16505000081,#飛
| LED 5W) |  |  |  |  | 利浦、東亞、五
禾或同等品
(18) | 屋內照明設備，日光燈，吸頂式，(吸頂防 | 組 | 9 | 1938 | 17442 | 16510a000008169
| 塵日光燈 T8 LED 14W×2(節標)) |  |  |  |  | ,#飛利浦、東亞
、五禾或同等品
(19) | 道路照明，燈具，投光燈，(投光燈 LED | 組 | 8 | 1843 | 14744 | 16525420000812,
| 30W) |  |  |  |  | #飛利浦、東亞、
五禾或同等品
(20) | LED照明設備，洗牆燈，LED 18W | 組 | 86 | 2849 | 245014 | 16551000000817,
#飛利浦、東亞、
五禾或同等品
(21) | LED屋外投光燈具，投射燈，(防水齒輪型 | 組 | 12 | 4138 | 49656 | 16551A00000818,
| 投射燈 LED 30W) |  |  |  |  | #飛利浦、東亞、
五禾或同等品
(22) | 道路照明，燈具，投光燈，(防眩投光燈 | 組 | 5 | 9666 | 48330 | 16525420000814,
| LED 72W) |  |  |  |  | #飛利浦、東亞、
五禾或同等品
(23) | LED照明設備，鋁條燈 LED 12W/1M | 組 | 34 | 1229 | 41786 | 16551000000818,
#飛利浦、東亞、
五禾或同等品
(24) | LED照明設備，鋁條燈 LED 6W/0.5M | 組 | 11 | 642 | 7062 | 16551000000819,
#飛利浦、東亞、
五禾或同等品
(25) | LED照明設備，鋁條燈 LED 3W/0.3M | 組 | 5 | 439 | 2195 | 1655100000082,#
飛利浦、東亞、
五禾或同等品
| 小計 |  |  |  | 2615870
4 | 噴灌設備PW控制箱配電盤設備
(1) | 景觀灌溉設備，控制箱配電盤，(CASE:依 | 只 | 1 | 18250 | 18250 | 11881000062,#不
| 實際需求調整尺寸) |  |  |  |  | 鏽鋼 T:1.2mm
(2) | 無熔線斷路器，3P，30AT，100AF，10kA， | 只 | 1 | 1800 | 1800 | 1641133366061,#
| 220V，(NFB 3-100-30 220V IC≧10KA) |  |  |  |  | 士林,台安,東芝
或同等品
(3) | 無熔線斷路器，3P，20AT，100AF，10kA， | 只 | 1 | 1800 | 1800 | 16411323660612,
| 220V，(NFB 3-100-20 220V IC≧10KA) |  |  |  |  | #士林,台安,東芝
或同等品
(4) | 無熔線斷路器，3P，15AT，100AF，10kA， | 只 | 1 | 1500 | 1500 | 16411313660611,
| 220V，(NFB 2-100-15 220V IC≧10KA) |  |  |  |  | #士林,台安,東芝
或同等品
(5) | 低壓馬達起動盤，起動器，電磁開關MSO型 | 只 | 1 | 850 | 850 | 16432300062,#士
| ，(MSO 5HP) |  |  |  |  | 林,台安,東芝或
同等品
(6) | 景觀灌溉設備，控制箱配電盤，盤內線材 | 式 | 1 | 3500 | 3500 | 11881000042,#
(7) | 低壓配電盤，定時器，Timer~時間控制器( | 只 | 1 | 2500 | 2500 | 16401c000614,#
含停電記憶)
(8) | 低壓配電盤，盤內照明及微動開關，盤內 | 只 | 1 | 800 | 800 | 16401f00061,#
照明 10W
(9) | 低壓配電盤，五金及另料，(銘牌及零料( | 式 | 1 | 3200 | 3200 | 16401K000411,#
含PB,PL))
(10) | 景觀灌溉設備，配盤工資含消耗另料 | 式 | 1 | 3800 | 3800 | 1188100004812,#
| 小計 |  |  |  | 38000
5 | 資料送審，施工，竣工圖繪製費(保養手冊 | 式 | 1 | 60000 | 60000 | 013300000411,#
製作費)、及送電申請
| 合計 |  |  |  | 8806265
(二) | 弱電設備工程
1 | 電話總配線箱兼室內整合箱 (2.mmt含以上
厚鐵板防銹烤漆) 63*120*14CM
(1) | 分電箱，電源開關箱，電話總配線箱兼室 | 只 | 1 | 9800 | 9800 | 16471D000006812
| 內整合箱 (2.mmt含以上 厚鐵板防銹烤漆) |  |  |  |  | ,#
63*120*14CM
(2) | 光終端盒，12心，(12C光纖收容盒) | 個 | 1 | 2000 | 2000 | 16742D40071,#
(3) | 屋內複合型端子板，100對，C型，(100P | 組 | 1 | 8000 | 8000 | 16711753081,#
C型複合電話端子模組)
(4) | 插座，電話插座模組，(2-14 電話插座模 | 組 | 1 | 800 | 800 | 16711A10081,#
組)
(5) | 低壓變壓器，電源變壓器模組，( | 組 | 1 | 1800 | 1800 | 1646000008111,#
SwitchHub供電電源模組DC-12V 2組)
(6) | 共同天線設備，分配器(訊號分配器)，1進 | 組 | 1 | 1100 | 1100 | 167825000814,#
6出電視分配器模組*1
(7) | 雙插座，雙聯插座模組，(110V-AC電源雙 | 組 | 1 | 800 | 800 | 16150F00082,#
連插座模組*1)
(8) | 機櫃面板，1U，(1U模組擴充蓋板*2) | 組 | 1 | 250 | 250 | 16742G000811,#
(9) | 網路交換器，8個總網路埠，(8 Port | 組 | 1 | 3000 | 3000 | 167424050811,#
Switch Hub(1U)模組10/100/1000Mbps)
(10) | 網路資訊插座模組，8 Port 資訊插座模組 | 組 | 1 | 1050 | 1050 | 16150D000812,#
CAT.6(網路)
(11) | 光終端箱，機櫃(架)式，機架箱配件，( | 組 | 1 | 500 | 500 | 16742C10081,#
5U空白板)
(12) | 網路資訊插座面板模組，另料模組安裝打 | 式 | 1 | 2000 | 2000 | 16150D00048,#
線
2 | 電話主配線箱兼室內整合箱 (2.mmt含以上
厚鐵板防銹烤漆)56*80*14CM
(1) | 分電箱，電源開關箱，電話主配線箱兼室 | 只 | 3 | 6100 | 18300 | 16471D000006813
| 內整合箱 (2.mmt含以上 厚鐵板防銹烤漆) |  |  |  |  | ,#
56*80*14CM
(2) | 光終端盒，4心，(4C光纖收容盒) | 個 | 2 | 1000 | 2000 | 16742D200712,#
(3) | 屋內複合型端子板，30對，C型，(30P C型 | 組 | 2 | 1200 | 2400 | 167117330811,#
複合電話端子模組)
(4) | 插座，電話插座模組，(2-14 電話插座模 | 組 | 2 | 1000 | 2000 | 16711A10081,#
組)
(5) | 低壓變壓器，電源變壓器模組，( | 組 | 2 | 1800 | 3600 | 1646000008111,#
SwitchHub供電電源模組DC-12V 2組)
(6) | 共同天線設備，分配器(訊號分配器)，1進 | 組 | 2 | 1200 | 2400 | 167825000814,#
6出電視分配器模組*1
(7) | 雙插座，雙聯插座模組，(110V-AC電源雙 | 組 | 2 | 800 | 1600 | 16150F00082,#
連插座模組*1)
(8) | 機櫃面板，1U，(1U模組擴充蓋板*2) | 組 | 2 | 250 | 500 | 16742G000811,#
(9) | 網路交換器，8個總網路埠，(8 Port | 組 | 2 | 3000 | 6000 | 167424050811,#
Switch Hub(1U)模組10/100/1000Mbps)
(10) | 網路資訊插座模組，8 Port 資訊插座模組 | 組 | 2 | 1050 | 2100 | 16150D000812,#
CAT.6(網路)
(11) | 光終端箱，機櫃(架)式，機架箱配件，( | 組 | 2 | 500 | 1000 | 16742C10081,#
5U空白板)
(12) | 網路資訊插座面板模組，另料模組安裝打 | 式 | 2 | 2000 | 4000 | 16150D00048,#
線
3 | 分電箱，電源開關箱，監控配線箱 ( | 只 | 3 | 4500 | 13500 | 16471D000006814
| 2.mmt含以上 厚鐵板防銹烤漆)30*45* |  |  |  |  | ,#
10CM
4 | 光纖設備工程 微管束光纖 氣吹
(1) | 建築物電信光纜，微管束5/3.5mm，4MT，( | M | 24 | 225 | 5400 | 16712530011,#
4MT-3.5微管束(外耐燃低煙無鹵材質))
(2) | 建築物電信光纜，單模光纖，4心，(SM- | M | 24 | 30 | 720 | 167121C00117,#
4C光纖束(G652d))
(3) | 建築物電信光纜，單模光纖，氣吹式光纖 | 個 | 3 | 25 | 75 | 16712103071,#
系統配件，(2/4C光纖束頭套)
(4) | 建築物電信光纜，單模光纖，氣吹式光纖 | 個 | 3 | 75 | 225 | 167121030711,#
系統配件，(微管清潔試通器)
(5) | 建築物電信光纜，單模光纖，氣吹式光纖 | 個 | 3 | 100 | 300 | 167121030713,#
系統配件，(微管連接器)
(6) | 建築物電信光纜，單模光纖，氣吹式光纖 | 個 | 3 | 50 | 150 | 167121030714,#
系統配件，(微管末端封閉器)
(7) | 建築物電信光纜，單模光纖，氣吹式光纖 | 個 | 3 | 130 | 390 | 167121030715,#
系統配件，(終端插座連接器)
(8) | 建築物電信光纜，單模光纖，氣吹式光纖 | 只 | 1 | 750 | 750 | 16712103061,#
系統配件，(微管終端插座板)
(9) | 機櫃，壁掛型，15U，(15U掛壁式機櫃) | 組 | 1 | 23500 | 23500 | 16742G105811,#
(10) | 建築物電信光纜，單模光纖，光纖引線， | 只 | 24 | 200 | 4800 | 1671210046A12,#
SC，(4SC1單模光纖引線)
(11) | 建築物電信光纜，電腦週邊標籤貼紙，(標 | 式 | 1 | 3000 | 3000 | 16712000048,#
籤用紙)
(12) | 建築物電信光纜，光纖測試 | 式 | 1 | 2000 | 2000 | 167120000481,#
(13) | 工程管理費，五金零料,運雜管理費 | 式 | 1 | 1050 | 1050 | 013010000413,#
(14) | 建築物電信光纜電信設備設置，佈線設備 | 式 | 1 | 500 | 500 | 1671200004811,#
固定施工費(不含配管)
(15) | 資料送審，光纖審查審驗含下列項目，檢 | 式 | 1 | 20000 | 20000 | 013300000412,#
附送審文件含：
1. 微管束,光纖束設備料件提供保用15年
壽命證明文件(天災人為除外)
2. 檢附原廠材料特性,機械特性,光損失特
性,屋內光纜應具不延燒特性
3. 進口報單
4. 工程完工保固2年證明文件
5. 原廠出廠證明(產證)
5 | 接地棒，銅包鋼棒，(5/8"∮x8'接地棒(銅 | 支 | 8 | 1000 | 8000 | 160611100B11,#
包鋼棒))
6 | 接地改良劑50磅裝(須提出材料安全機構 | 組 | 1 | 2000 | 2000 | 1606100008831,#
MSDS認證文件) (組/包)
7 | 插座組，電話及資訊插座及蓋板，(電話+ | 只 | 23 | 250 | 5750 | 16711B300613,#
資訊插座及蓋板)
8 | 網路資訊插座及蓋板，資訊插座及蓋板 | 只 | 12 | 50 | 600 | 16150D000613,#
9 | 電視機插座及蓋板，電視插座及蓋板 | 只 | 7 | 50 | 350 | 16150A000619,#
10 | 建築物電信電纜，PE-PVC屋內電纜， | M | 12 | 247 | 2964 | 167110525111,#
0.5mm，100對，(0.5PE-PVC-100P電話線)
11 | 對絞型數據電纜，非遮蔽型(UTP)Cat.6，( | M | 1127 | 18 | 20286 | 16711630012,#
Cat.6 電纜線)
12 | 共同天線設備，同軸電纜，RG-11/U，(7C- | M | 23 | 14 | 322 | 167827900116,#
FB 電纜線)
13 | 共同天線設備，同軸電纜，RG-6/U，(5C- | M | 245 | 14 | 3430 | 167827300119,#
FB 電纜線)
14 | 導線管，硬質聚氯乙烯塑膠管，標稱 | M | 239 | 67 | 16013 | 16132300740111,
| 52mm，厚3.6mm(2") (PVC-P) |  |  |  |  | #
15 | 導線管，硬質聚氯乙烯塑膠管，標稱 | M | 45 | 14 | 630 | 16132300420111,
| 28mm，厚2.7mm(1") (PVC-P) |  |  |  |  | #
16 | 導線管，硬質聚氯乙烯塑膠管，標稱 | M | 1519 | 14 | 21266 | 16132300310112,
| 20mm，厚1.8mm(3/4") (PVC-P) |  |  |  |  | #
17 | 電線及電纜，600V聚氯乙烯絕緣電線，絞 | M | 15 | 135 | 2025 | 1612012G0001
線，60mm2
18 | 電線及電纜，600V聚氯乙烯絕緣電線，絞 | M | 45 | 33 | 1485 | 161201290001
線，14mm2
19 | 共同天線設備，天線，20列，不銹鋼製， | 組 | 1 | 6500 | 6500 | 16782105081,#
含支撐架，(20節不銹鋼全頻數位電視天線
(含不銹鋼管支架))
20 | 低壓突波抑制裝置，突波保護器(SPD)，( | 組 | 1 | 2000 | 2000 | 1648100008111,#
避雷保護器)
21 | 共同天線設備，訊號混波器，(數位寬頻混 | 只 | 1 | 3600 | 3600 | 16782A0006111,#
合修整放大器)
22 | 設施使用許可，使用執照申領，(電信竣工 | 式 | 1 | 50000 | 50000 | 0181010004211,#
會勘報驗審查費)
23 | 管材，打鑿修補，打牆修補工程 | 式 | 1 | 5000 | 5000 | 1510500000C425,
#
24 | 吊掛及支撐，幹管固定工程 | 式 | 1 | 5000 | 5000 | 1506000004812,#
25 | 導線管，配管線另料 | 式 | 1 | 5000 | 5000 | 16132000000482,
#
26 | 運雜費，運什費 | 式 | 1 | 5000 | 5000 | 012713000411,#
27 | 建築物電信電纜弱電設備工程，零星材料 | 式 | 1 | 5000 | 5000 | 1671100004814,#
及消耗品
28 | 室內配線、配電線路裝修技術工，(工資) | 式 | 1 | 162791 | 162791 | L000005900004-
1,#
29 | 資料送審，編製及審查，(施工，竣工圖繪 | 式 | 1 | 30000 | 30000 | 01330010041,#
製費(保養手冊製作費)及審查)
| 合計 |  |  |  | 518372
(三) | 監控設備工程
1 | 中央監控系統工程
(1) | 中央監視主控制設備，主電腦，(中央監控 | 套 | 1 | 68000 | 68000 | 138013000B211,#
系統電腦伺服器(i7以上規格含WINDOWS軟
體))
(2) | 中央監視主控制設備，液晶顯示，24吋，( | 台 | 1 | 5950 | 5950 | 138010200A132,#
24"LED彩色液晶螢幕(HDMI輸入))
(3) | 中央監視主控制設備，轉換器，類比、數 | 式 | 1 | 25500 | 25500 | 13801J30041,#
位轉換器，(現場信號傳送控制器)
(4) | 中央監視主控制設備，系統軟體，(監控基 | 式 | 1 | 85000 | 85000 | 13801C000457,#
本軟體)
(5) | 中央監視主控制設備，圖誌顯示設備系統 | 個 | 71 | 213 | 15123 | 13801200071,#
，(彩色動態圖型顯示規劃製作)
(6) | 中央監視主控制設備，現場數位控制器， | 個 | 10 | 8500 | 85000 | 13801900071,#
數位I/O資料擷取模組，(DIDO 監控模組)
(7) | 中央監視主控制設備，轉換器，RS485轉換 | 只 | 1 | 25500 | 25500 | 13801J80061,#
器，(通訊介面轉換器)
(8) | 中央監視主控制設備，印表機，(數位印表 | 台 | 1 | 6800 | 6800 | 138018000A112,#
機)
(9) | 中央監視主控制設備，圖控軟體，(動態畫 | 式 | 1 | 42500 | 42500 | 13801E000415,#
面圖形軟體製作)
(10) | 中央監視主控制設備，周邊設備，監控感 | 組 | 4 | 170 | 680 | 13801M000811,#
應器，(隱藏式磁簧)
(11) | 中央監視主控制設備，周邊設備，緊急按 | 組 | 40 | 128 | 5120 | 13801MM00811,#
扭，(緊急求救鈕)
(12) | 中央監視主控制設備，周邊設備，緊急求 | 組 | 3 | 425 | 1275 | 13801M00081,#
救系統，閃光蜂鳴器，(警示蜂鳴器)
(13) | 中央監視主控制設備，周邊設備，水銀浮 | 組 | 1 | 850 | 850 | 13801M20081,#
球開關，漏水警報器，(水箱蓋微動偵測器
)
(14) | 中央監視主控制設備，周邊設備，水銀浮 | 組 | 8 | 850 | 6800 | 13801M200812,#
球開關，(液位開關)
(15) | 中央監視主控制設備，周邊設備，油位偵 | 組 | 1 | 2550 | 2550 | 13801M70081,#
測器，(油位過低偵測器)
(16) | 中央監視主控制設備，網管設備周邊，(對 | 組 | 1 | 8500 | 8500 | 13801700081,#
講管理總機)
(17) | 中央監視主控制設備，網管設備周邊，緊 | 組 | 5 | 1700 | 8500 | 138017000811,#
急對講機(含求救)
(18) | 中央監視主控制設備，網管設備周邊，對 | 組 | 1 | 850 | 850 | 138017000812,#
講機介面卡，(對講介面卡)
(19) | 中央監視主控制設備，不斷電系統，ON | 台 | 1 | 10625 | 10625 | 13801K240A
LINE，1kVA
(20) | 中央監視主控制設備，線材及五金另料 | 式 | 1 | 17000 | 17000 | 1380100004812,#
(21) | 室內配線、配電線路裝修技術工，中央監 | 式 | 1 | 34000 | 34000 | L0000059000P4-
| 視主控制設備安裝工資，(配線工資) |  |  |  |  | 14,#
(22) | 室內配線、配電線路裝修技術工，中央監 | 式 | 1 | 34000 | 34000 | L0000059000P4-
| 視主控制設備安裝工資，(設備按裝工資) |  |  |  |  | 15,#
(23) | 中央監視主控制設備，系統整合測試 | 式 | 1 | 4195 | 4195 | 1380100004813,#
| 小計 |  |  |  | 494318
2 | 閉路電視監看系統
(1) | 閉路電視設備，彩色攝影機，半球型，( | 台 | 20 | 3825 | 76500 | 137041005A13,#
IP半球型彩色CCD攝影機(兩百萬畫數))
(2) | 閉路電視設備，彩色攝影機(紅外線攝影機 | 台 | 17 | 3825 | 65025 | 137041000A15,#
)，IP彩色紅外線CCD攝影機(兩百萬畫數)
(3) | 閉路電視設備，攝影機支架，(加長型支架 | 只 | 17 | 1275 | 21675 | 13704B00061,#
)
(4) | 閉路電視設備，長時間錄放影機，數位錄 | 台 | 3 | 51000 | 153000 | 137049000A15,#
影十六壓縮處理機(NVR)
a. 提供16支影像輸入、16組內建警報乾接
點輸入。
b. 可作全畫面、4分割、9分割、16分割及
焦點畫面等多模式顯示。
c. 採用硬碟8000GB循環錄影的儲存方式。
d. 每個儲存畫面均有640 x 480點的影像
儲存解析度。
e. 具影像線路檢測(Video-Loss)功能及硬
體WATCH功能 。
f. 具有動態位移偵測：每一個影像畫面具
有多段偵測時程及十段靈敏度調整，並可
設定1~4個警戒區域(可自行調整區域大小
及任意移動位置)。
g. 具網路遠控功能：能透過PSTN、ISDN、
ADSL、T1、E1及光纖做遠端操控。
(5) | 閉路電視設備，彩色監視器，LCD，22吋， | 台 | 3 | 5100 | 15300 | 13704A200A12,#
(22"LCD彩色液晶螢幕)
(6) | 網路交換器，8個總網路埠，POE，( | 台 | 1 | 10200 | 10200 | 167424051A13,#
8Port POE Gigabit SWITCH HUB)
(7) | 網路交換器，16個總網路埠，POE，( | 台 | 2 | 17000 | 34000 | 167424091A14,#
16Port POE Gigabit SWITCH HUB)
(8) | 網路交換器，24個總網路埠，POE，( | 台 | 1 | 25500 | 25500 | 1674240B1A17,#
24Port POE Gigabit SWITCH HUB)
(9) | 網路交換器，網管型骨幹核心交換器，(核 | 台 | 1 | 29750 | 29750 | 167424000A14,#
心交換器)
(10) | 閉路電視設備，控制線材及五金另料 | 式 | 1 | 59500 | 59500 | 1370400004817,#
(11) | 室內配線、配電線路裝修技術工，閉路電 | 式 | 1 | 59500 | 59500 | L000005900004-
| 視監看系統，(配線工資) |  |  |  |  | 22,#
(12) | 室內配線、配電線路裝修技術工，閉路電 | 式 | 1 | 59500 | 59500 | L000005900004-
| 視監看系統，(設備按裝工資) |  |  |  |  | 23,#
(13) | 閉路電視設備，系統整合測試 | 式 | 1 | 8500 | 8500 | 1370400004818,#
| 小計 |  |  |  | 617950
3 | 門禁管制安全系統
(1) | 門禁管制設備，門禁系統管理主機，(門禁 | 式 | 1 | 25500 | 25500 | 13706100041,#
管理系統主電腦)
(2) | 門禁管制設備，顯示器，彩色液晶顯示， | 台 | 1 | 5100 | 5100 | 137060000A5,#
22吋，(22"TFT彩色液晶螢幕)
(3) | 門禁管制設備，訊號介面轉換器，(門禁系 | 組 | 1 | 4250 | 4250 | 13706200081,#
統電腦連線傳輸介面器)
(4) | 門禁管制設備，門禁管理軟體，(門禁系統 | 式 | 1 | 8500 | 8500 | 13706500041,#
管理軟體)
(5) | 門禁管制設備，門禁控制器，(公共感應讀 | 台 | 5 | 4250 | 21250 | 137063000A2,#
卡機)
(6) | 門禁管制設備，門禁控制器，(電梯感應讀 | 台 | 1 | 3825 | 3825 | 137063000A21,#
卡機)
(7) | 門禁管制設備，門禁控制器，(讀卡機控制 | 組 | 6 | 8500 | 51000 | 137063000813,#
器)
(8) | 門禁管制設備，門禁控制器，門禁樓控感 | 組 | 1 | 6800 | 6800 | 137063000814,#
應器，(電梯樓層控制器)
(9) | 門禁管制設備，電源供應器 | 組 | 6 | 255 | 1530 | 13706000084,#
(10) | 門禁管制設備，周邊設備，感應卡片，(感 | 只 | 50 | 128 | 6400 | 137066100613,#
應式卡片)
(11) | 門禁管制設備，周邊設備，陽極鎖，(埋入 | 組 | 5 | 2550 | 12750 | 137066400811,#
式陽極鎖(不含門框設備開孔))
(12) | 門禁管制設備，周邊設備，陽極鎖電源供 | 組 | 5 | 255 | 1275 | 137066400812,#
應器，(埋入式陽極鎖電源供應器)
(13) | 門禁管制設備，周邊設備，紅外線感測器 | 組 | 5 | 850 | 4250 | 137066F0081,#
感應開關，(紅外線感應開門按鈕)
(14) | 門禁管制設備，控制線材及五金另料 | 式 | 1 | 12750 | 12750 | 137060000491,#
(15) | 室內配線、配電線路裝修技術工，門禁管 | 式 | 1 | 17000 | 17000 | L000005900004-
| 制安全系統，(配線工資) |  |  |  |  | 24,#
(16) | 室內配線、配電線路裝修技術工，門禁管 | 式 | 1 | 17000 | 17000 | L000005900004-
| 制安全系統，(設備按裝工資) |  |  |  |  | 25,#
(17) | 門禁管制設備，系統測整合試費 | 式 | 1 | 8500 | 8500 | 1370600004911,#
| 小計 |  |  |  | 207680
4 | 照明控制系統工程
(1) | 二線式控制裝置，控制電驛，12迴電驛控 | 組 | 4 | 17000 | 68000 | 165812700811,#
制模組
(2) | 二線式控制裝置，控制電驛，4迴電驛控制 | 組 | 1 | 12750 | 12750 | 165812700812,#
模組
(3) | 二線式控制裝置，遙控開關控制系統，照 | 組 | 4 | 12750 | 51000 | 165812A00811,#
明控制盤
(4) | 二線式控制裝置，電源供應器，(電源供應 | 組 | 2 | 12750 | 25500 | 165812100811,#
模組)
(5) | 調光控制系統，控制面板，(6鍵可程式情 | 組 | 4 | 12750 | 51000 | 16571060081,#
境面板)
(6) | 調光控制系統，控制器，情境設定顯示器 | 組 | 4 | 17000 | 68000 | 165710300814,#
模式，(LCD 6鍵可程式情境面板)
(7) | 二線式控制裝置，監控盤，排程系統，(排 | 組 | 1 | 12750 | 12750 | 165812600811,#
程模組)
(8) | 室內配線、配電線路裝修技術工，照明控 | 式 | 1 | 25500 | 25500 | L000005900004-
| 制系統，(盤內配線工資) |  |  |  |  | 26,#
(9) | 配線器材，端子台系列材料，(端子台,線 | 式 | 1 | 17000 | 17000 | 161400000441,#
槽,鋼軌,線材)
(10) | 系統測試及調整費，系統編碼設定及單點 | 式 | 1 | 17000 | 17000 | 01271K000411,#
測試調整
(11) | 室內配線、配電線路裝修技術工，照明控 | 式 | 1 | 17000 | 17000 | L000005900004-
| 制系統，(設備控制線結線及安裝工資) |  |  |  |  | 27,#
(12) | 調光控制系統，全戶照明情境及系統整合 | 式 | 1 | 29750 | 29750 | 16571000047,#
測試運轉
| 小計 |  |  |  | 395250
5 | 配管工程
(1) | 導線管，硬質聚氯乙烯塑膠管，標稱 | M | 263 | 14 | 3682 | 1613230021011,#
16mm，厚1.8mm(1/2")
(2) | 導線管，硬質聚氯乙烯塑膠管，標稱 | M | 1424 | 17 | 24208 | 1613230031011,#
20mm，厚1.8mm(3/4")
(3) | 導線管，硬質聚氯乙烯塑膠管，標稱 | M | 27 | 32 | 864 | 1613230042011,#
28mm，厚2.7mm(1")
(4) | 立管
1 | 導線管，硬質聚氯乙烯塑膠管，標稱 | M | 60 | 32 | 1920 | 16132300420112,
| 28mm，厚2.7mm(1") (立管) |  |  |  |  | #
2 | 分電箱，電源開關箱，SA箱體60*45*12CM( | 組 | 5 | 4500 | 22500 | 16471D0000081,#
含底板及面板)
3 | 室內配線、配電線路裝修技術工，導線管 | 式 | 1 | 26587 | 26587 | L000005900014-
| 安裝工資，(配管工資(含穿水線)) |  |  |  |  | 12,#
4 | 室內配線、配電線路裝修技術工，分電箱 | 式 | 1 | 20000 | 20000 | L000005900084-
| 安裝工資，(箱體安裝工資) |  |  |  |  | 11,#
5 | 運雜費 | 式 | 1 | 20000 | 20000 | 0127130004
| 小計 |  |  |  | 119761
6 | 資料送審，施工，竣工圖繪製費(保養手冊 | 式 | 1 | 30000 | 30000 | 013300000413,#
製作費)
| 合計 |  |  |  | 1864959
(四) | 給水設備工程
1 | 給水系統及管線
(1) | 閘閥，青銅，標稱壓力 10kgf/cm2，標稱 | 只 | 1 | 7751 | 7751 | 15110M014F061,#
口徑100mm，(閘門凡而(4")100mm*10K(砲
金銅))
(2) | 閘閥，青銅，標稱壓力 10kgf/cm2，標稱 | 只 | 10 | 2203 | 22030 | 15110M014B061,#
口徑50mm，(閘門凡而(2")*10K(砲金銅))
(3) | 閘閥，青銅，標稱壓力 10kgf/cm2，標稱 | 只 | 2 | 728 | 1456 | 15110M0146061,#
口徑25mm，(閘門凡而(1")25mm*10K(砲金
銅))
(4) | 閘閥，青銅，標稱壓力 10kgf/cm2，標稱 | 只 | 3 | 534 | 1602 | 15110M0145061,#
口徑20mm，(閘門凡而(3/4")20mm*10K(砲
金銅))
(5) | 無聲逆止閥，青銅，標稱壓力 10kgf/ | 只 | 2 | 816 | 1632 | 15110R014B061,#
cm2，標稱口徑50mm，(無聲(彈簧型)逆止
凡而(2")50mm*10K(砲金銅))
(6) | 逆止閥，青銅，標稱壓力 10kgf/cm2，標 | 只 | 1 | 342 | 342 | 15110Q0146065,#
稱口徑25mm，(逆止凡而(1")25mm*10K(砲
金銅))
(7) | 逆止閥，青銅，標稱壓力 10kgf/cm2，標 | 只 | 1 | 220 | 220 | 15110Q01450635,
| 稱口徑20mm，(逆止凡而(3/4")20mm*10K( |  |  |  |  | #
砲金銅))
(8) | 浮球閥，青銅，標稱壓力 3kgf/cm2，標稱 | 只 | 1 | 5289 | 5289 | 15110S0100061,#
口徑20mm，(浮球開關(3/4")20mm*3K (砲
金銅))
(9) | 龍頭，標稱口徑15mm，(自來水水龍頭(1/ | 只 | 14 | 238 | 3332 | 15410e001614,#
2")15mm)
(10) | (車牙)不銹鋼被覆冷水管
1 | 不銹鋼管及管件，PE被覆(冷水管)，材質 | M | 3 | 1861 | 5583 | 15223401D111,#
種類304，標稱管徑100mm，車牙管，((4")
100mm*4.0mm被覆厚度2.0mm)
2 | 不銹鋼管及管件，PE被覆(冷水管)，材質 | M | 13 | 1126 | 14638 | 15223401B111,#
種類304，標稱管徑80mm，車牙管，((3")
80mm*3.5mm被覆厚度1.5mm)
(11) | 不銹鋼管及管件，PE被覆(冷水管)，材質 | 式 | 1 | 30335 | 30335 | 152234010411,#
種類304，((車牙)不銹鋼被覆冷水管配件)
(12) | (壓接)不銹鋼被覆冷水管
1 | 不銹鋼管及管件，PE被覆(冷水管)，不銹 | M | 208 | 271 | 56368 | 152234819111,#
鋼壓著薄管，材質種類304，標稱管徑
50mm，((2") 50mm*1.2mm被覆厚度1.2mm)
2 | 不銹鋼管及管件，PE被覆(冷水管)，不銹 | M | 10 | 225 | 2250 | 152234818111,#
鋼壓著薄管，材質種類304，標稱管徑
40mm，((1-1/2") 40mm*1.2mm被覆厚度
1.2mm)
3 | 不銹鋼管及管件，PE被覆(冷水管)，不銹 | M | 107 | 111 | 11877 | 152234816111,#
鋼壓著薄管，材質種類304，標稱管徑
25mm，((1") 25mm*1.0mm被覆厚度1.0mm)
4 | 不銹鋼管及管件，PE被覆(冷水管)，不銹 | M | 182 | 82 | 14924 | 152234815111,#
鋼壓著薄管，材質種類304，標稱管徑
20mm，((3/4") 20mm*1.0mm被覆厚度
1.0mm)
5 | 不銹鋼管及管件，PE被覆(冷水管)，不銹 | M | 253 | 50 | 12650 | 152234814111,#
鋼壓著薄管，材質種類304，標稱管徑
15mm，((1/2") 16mm*0.8mm被覆厚度
1.0mm)
(13) | 不銹鋼管及管件，PE被覆(冷水管)，不銹 | 式 | 1 | 245423 | 245423 | 15223481041,#
鋼壓著薄管，材質種類304，((壓接)不銹
鋼被覆冷水管配件)
(14) | (壓接)不銹鋼保溫被覆熱水管
1 | 不銹鋼管及管件，PE被覆(熱水管)，不銹 | M | 4 | 133 | 532 | 15223781611,#
鋼壓著薄管，材質種類304，標稱管徑
25mm，((1") 25mm*1.0mm被覆厚度6.0mm)
2 | 不銹鋼管及管件，PE被覆(熱水管)，不銹 | M | 34 | 91 | 3094 | 15223781511,#
鋼壓著薄管，材質種類304，標稱管徑
20mm，((3/4") 20mm*1.0mm被覆厚度
6.0mm)
3 | 不銹鋼管及管件，PE被覆(熱水管)，不銹 | M | 109 | 56 | 6104 | 15223781411,#
鋼壓著薄管，材質種類304，標稱管徑
15mm，((1/2") 16mm*0.8mm被覆厚度
6.0mm)
(15) | 不銹鋼管及管件，PE被覆(熱水管)，不銹 | 式 | 1 | 24344 | 24344 | 15223781041,#
鋼壓著薄管，材質種類304，((壓接)不銹
鋼保溫被覆熱水管配件(壓接))
(16) | 組合式水箱，GRP 組合式水箱 6x2.5x2H ( | 式 | 1 | 414375 | 414375 | 15410q00041,#
RF)
(17) | 組合式水箱，GRP 組合式水箱 3x2x2H ( | 式 | 1 | 235875 | 235875 | 15410q000411,#
1F)
(18) | 自來水給水工程，水表安裝配管另料 | 式 | 1 | 17000 | 17000 | 0251000004119,#
(19) | 管材，管線試壓及調整，(試水試壓及另料 | 式 | 1 | 17000 | 17000 | 1510500000A418,
| ) |  |  |  |  | #
(20) | 管材，打鑿修補，打牆修補工程 | 式 | 1 | 42500 | 42500 | 1510500000C425,
#
(21) | 自來水給水工程，器具安裝工程 | 式 | 1 | 85000 | 85000 | 025100000421,#
(22) | 電力申裝費，自來水臨時水代辦申請費用 | 式 | 1 | 25500 | 25500 | 02504E000418,#
(23) | 吊掛及支撐，幹管固定工程 | 式 | 1 | 51000 | 51000 | 1506000004812,#
(24) | 運雜費，運什費 | 式 | 1 | 42500 | 42500 | 012713000411,#
(25) | 自來水管配管技術工，工資 | 式 | 1 | 701319 | 701319 | L000005N00004-
12,#
| 小計 |  |  |  | 2103845
2 | 噴灌設備工程
(1) | 景觀灌溉設備，小型隱藏式噴頭1/2〞跳升 | 組 | 26 | 510 | 13260 | 11881003C81,#規
| 高度 4〞，(1/2"小型隱藏式定壓噴頭組( |  |  |  |  | 範詳圖說
提升4"),P=30PSI,R=15',Q=1.75GPM (
180°))
(2) | 景觀灌溉設備，小型隱藏式噴頭1/2〞跳升 | 組 | 4 | 510 | 2040 | 11881003C811,#
| 高度 4〞，(1/2"小型隱藏式定壓噴頭組( |  |  |  |  | 規範詳圖說
提升4"),P=30PSI,R=12',Q=1.59GPM (
180°))
(3) | 景觀灌溉設備，小型隱藏式噴頭1/2〞跳升 | 組 | 5 | 510 | 2550 | 11881003C812,#
| 高度 4〞，(1/2"小型隱藏式定壓噴頭組( |  |  |  |  | 規範詳圖說
提升4"),P=30PSI,R=10',Q=1.78GPM (
180°))
(4) | 景觀灌溉設備，小型隱藏式噴頭1/2〞跳升 | 組 | 38 | 510 | 19380 | 11881003C813,#
| 高度 4〞，(1/2"小型隱藏式定壓噴頭組( |  |  |  |  | 規範詳圖說
提升4"),P=30PSI,R=8',Q=1.61GPM (180°
))
(5) | 景觀灌溉設備，小型隱藏式噴頭1/2〞跳升 | 組 | 4 | 510 | 2040 | 11881003C814,#
| 高度 4〞，(1/2"小型單邊型隱藏式定壓噴 |  |  |  |  | 規範詳圖說
頭(提升4")P=30PSI,L*W=4'*15',Q=
0.6GPM)
(6) | 景觀灌溉設備，小型隱藏式噴頭1/2〞跳升 | 組 | 16 | 510 | 8160 | 11881003C815,#
| 高度 4〞，(1/2"小型邊長型隱藏式定壓噴 |  |  |  |  | 規範詳圖說
頭(提升4")P=30PSI,L*W=4'*30',Q=
1.2GPM)
(7) | 景觀灌溉設備，冒水噴頭1/2〞，(1/2" 1/ | 組 | 70 | 510 | 35700 | 11881006A81,#規
| 4冒水頭, P=30PSI,R=5',Q=0.5GPM) |  |  |  |  | 範詳圖說
(8) | 景觀灌溉設備，穩壓滴灌管，(16mm高穩壓 | M | 25 | 85 | 2125 | 11881000012,#
滴灌管(0.33m,3.5l/h))
(9) | 景觀灌溉設備，地插固定支架，(固定地插 | 只 | 25 | 40 | 1000 | 118810000621,#
)
(10) | 景觀灌溉設備，滴灌接頭零件(含開關閥、 | 式 | 1 | 1000 | 1000 | 118810000421,#
轉接頭、各式接頭及末端塞頭)
(11) | 景觀灌溉設備，2〞電磁閥，(2"高強度牙 | 只 | 8 | 9500 | 76000 | 1188100B361,#規
| 口電磁閥) |  |  |  |  | 範詳圖說
(12) | 景觀灌溉設備，2〞隔離閥 | 只 | 8 | 1500 | 12000 | 118810000613,#
規範詳圖說
(13) | 閥箱，大型綠地閥箱,PP材質,L*W*H=372* | 只 | 8 | 3800 | 30400 | 15110a00000611,
| 539mm*307mm |  |  |  |  | #規範詳圖說
(14) | 閥箱隔板，PP材質閥箱隔板 L*H=640mm* | 只 | 8 | 1500 | 12000 | 15110a00000612,
| 480mm |  |  |  |  | #規範詳圖說
(15) | 沉水式污水泵浦，額定馬力5HP，(沉水式 | 台 | 1 | 50000 | 50000 | 15130260000A1,#
| 噴灌幫浦5HP(外框不鏽鋼隔網濾器)三相 |  |  |  |  | 規範詳圖說
220V Q=200LPM H=35M)
(16) | 恆壓變頻加壓泵浦機組，變頻恆壓機組(含 | 組 | 1 | 46800 | 46800 | 154406000008811
| 變頻器、壓力表、球閥、逆止閥、隔膜式 |  |  |  |  | ,#規範詳圖說
壓力桶)(不含幫浦)
(17) | 景觀灌溉設備，過濾器，((F)鋼製環氧樹 | 組 | 1 | 62000 | 62000 | 11881000081,#規
| 脂過濾器3"40T/H) |  |  |  |  | 範詳圖說
(18) | 景觀灌溉設備，過濾器專用接頭組(含墊片 | 組 | 1 | 5500 | 5500 | 11881000082,#
、螺絲、SUS304法蘭DIN16)
(19) | 景觀灌溉設備，控制器，(智能噴灌控制器 | 只 | 1 | 10800 | 10800 | 118810000614,#
| (4區基礎擴充型)~可擴充至控制8區(另加 |  |  |  |  | 規範詳圖說
擴充模組))
(20) | 景觀灌溉設備，擴充式自動控制器，(兩區 | 只 | 2 | 2950 | 5900 | 118810000615,#
| 擴充模組) |  |  |  |  | 規範詳圖說
(21) | 景觀灌溉設備，雨天感應器，(雨天自動停 | 只 | 1 | 3500 | 3500 | 1188100J1611,#
| 機裝置) |  |  |  |  | 規範詳圖說
(22) | 景觀灌溉設備，防水接頭 | 只 | 16 | 180 | 2880 | 118810000616,#
規範詳圖說
(23) | 景觀灌溉設備，1/2〞伸縮軟管，(1/2"隱 | 只 | 1 | 340 | 340 | 1188100E461,#規
| 藏式伸縮軟管) |  |  |  |  | 範詳圖說
(24) | 鍍鋅鋼管，標稱80mm，厚2.0mm，(3"鍍鋅 | M | 60 | 320 | 19200 | 05500S00012,#
鋼管(管徑厚度≧2.0mm))
(25) | 聚氯乙烯塑膠硬質管，標稱管徑50mm，厚 | M | 490 | 95 | 46550 | 0253390001A1,#
4.1mm，未含管配件
(26) | 聚氯乙烯塑膠硬質管，標稱管徑40mm，厚 | M | 290 | 66 | 19140 | 0253390001A2,#
3.7mm，未含管配件
(27) | 聚氯乙烯塑膠硬質管，標稱管徑25mm，厚 | M | 330 | 43 | 14190 | 0253390001A3,#
3.2mm，未含管配件
(28) | 聚氯乙烯塑膠硬質管，標稱管徑15mm，厚 | M | 245 | 24 | 5880 | 0253390001A4,#
2.7mm，未含管配件
(29) | 導線管，硬質聚氯乙烯塑膠管，E管，標稱 | M | 240 | 38 | 9120 | 161323104221
28mm，厚2.7mm，未含管配件
(30) | 600V聚氯乙烯絕緣電線(PVC)，絞線， | M | 240 | 140 | 33600 | 16123123011,#
2.0mm2，(2mm²*nc控制電纜線)
(31) | 電線及電纜，600V交連聚乙烯絕緣聚氯乙 | M | 30 | 172 | 5160 | 161206480001
烯被覆電力電纜(XLPE)，4/C，5.5mm2
(32) | 聚氯乙烯塑膠管及配件，PVC管線耗材 | 式 | 1 | 30500 | 30500 | 151070000004811
,#
(33) | 景觀灌溉設備，五金另料 | 式 | 1 | 9000 | 9000 | 1188100004813,#
(34) | 景觀灌溉設備，其他耗材 | 式 | 1 | 9000 | 9000 | 1188100004814,#
(35) | 景觀灌溉設備，配線工資 | M | 270 | 70 | 18900 | 11881000019,#
(36) | 景觀灌溉設備，配管工資 | M | 1655 | 100 | 165500 | 118810000191,#
(37) | 景觀灌溉設備，管路挖埋回復工資 | M | 1300 | 100 | 130000 | 1188100001911,#
(38) | 吊掛及支撐，吊管工料(鍍鋅鋼固定料) | M | 115 | 250 | 28750 | 15060000018,#
(39) (39) | 景觀灌溉設備，穿孔打鑿工資 | 式 | 1 | 12000 | 12000 | 1188100004815,#
(40) | 閥類管件，機房閥類管件 | 式 | 1 | 39000 | 39000 | 15110000000482,
#含防震、逆止閥
、閘閥、不鏽鋼
固定架、吊管料
等
(41) | 景觀灌溉設備，滴灌管安裝工資 | M | 25 | 90 | 2250 | 1188100001912,#
(42) | 景觀灌溉設備，噴頭(含挖埋或昇高)安裝 | 只 | 163 | 500 | 81500 | 1188100006811,#
工資
(43) | 景觀灌溉設備，隱藏式伸縮軟管安裝工資 | 只 | 93 | 200 | 18600 | 1188100006812,#
(44) | 景觀灌溉設備，電磁閥安裝工資(含隔離閥 | 只 | 8 | 1500 | 12000 | 1188100006813,#
)
(45) | 景觀灌溉設備，閥箱安裝工資(含格板) | 只 | 8 | 1200 | 9600 | 1188100006814,#
(46) | 景觀灌溉設備，幫浦及過濾器安裝工資 | 式 | 1 | 12000 | 12000 | 1188100004816,#
(47) | 景觀灌溉設備，機房閥類管件安裝工資 | 式 | 1 | 15000 | 15000 | 1188100004817,#
(48) | 景觀灌溉設備，控制箱及雨天停機安裝工 | 式 | 1 | 6500 | 6500 | 1188100004818,#
資
(49) | 系統測試及調整費，試機運轉及調整費 | 式 | 1 | 10000 | 10000 | 01271K0004111,#
(50) | 運雜費 | 式 | 1 | 13035 | 13035 | 0127130004
| 小計 |  |  |  | 1181350
| 噴灌設備工程 小計 |  |  |  | 3285195
3 | 資料送審，施工，竣工圖繪製費(保養手冊 | 式 | 1 | 50000 | 50000 | 013300000414,#
製作費)、及送水申請
| 合計 |  |  |  | 3335195
(五) | 污排水設備工程
1 | 排水設備系統工程
(1) | 沉水式污水泵浦，額定馬力2HP，附著脫裝 | 組 | 2 | 15840 | 31680 | 1544080004081,#
置，(不銹鋼沉水型排水泵浦 1∮220V
2HP(Q=0.4m3/min H=8m D=80mm,附絞刀及
著脫裝置))
(2) | 硬質聚氯乙烯塑膠管(A管薄管)，標稱 | M | 92 | 156 | 14352 | 151071B400012,#
100mm，厚3.1mm (4" PVC透氣管)
(3) | 硬質聚氯乙烯塑膠管(B管橘紅色)，標稱 | M | 18 | 24 | 432 | 151078EH00012,#
200mm，厚10.5mm (8" PVC橘紅色(污排水
管))
(4) | 硬質聚氯乙烯塑膠管(B管橘紅色)，標稱 | M | 1 | 24 | 24 | 151078DF00012,#
150mm，厚9.0mm (6" PVC橘紅色(污排水管
))
(5) | 硬質聚氯乙烯塑膠管(B管橘紅色)，標稱 | M | 159 | 218 | 34662 | 151078BB00012,#
100mm，厚6.6mm (4 PVC橘紅色(污排水管)
)
(6) | 硬質聚氯乙烯塑膠管(B管橘紅色)，標稱 | M | 54 | 141 | 7614 | 1510789800012,#
80mm，厚5.1mm (3" PVC橘紅色(污排水管)
)
(7) | 硬質聚氯乙烯塑膠管(B管橘紅色)，標稱 | M | 209 | 93 | 19437 | 1510787700012,#
50mm，厚4.1mm (2" PVC橘紅色(污排水管)
)
(8) | 硬質聚氯乙烯塑膠管(B管厚管)，標稱 | M | 23 | 24 | 552 | 151072CC00D11,#
125mm，厚7.0mm，落水管用 (5" 排水管)
(9) | 硬質聚氯乙烯塑膠管(B管厚管)，標稱 | M | 70 | 24 | 1680 | 1510729800D11,#
80mm，厚5.1mm，落水管用 (3" 排水管)
(10) | 硬質聚氯乙烯塑膠管(B管厚管)，標稱 | M | 150 | 24 | 3600 | 1510727700D11,#
50mm，厚4.1mm，落水管用 (2" 排水管)
(11) | 硬質聚氯乙烯塑膠管(B管厚管)，標稱 | M | 18 | 156 | 2808 | 151072BB00012,#
100mm，厚6.6mm (4" 廁所排風管)
(12) | 硬質聚氯乙烯塑膠管(B管厚管)，PVC 配管 | 式 | 1 | 7708 | 7708 | 15107200000413,
| 另料 |  |  |  |  | #
(13) | 清潔口，清除口 | 式 | 1 | 36000 | 36000 | 15410i000411,#
(14) | 不銹鋼管及管件，另料及另件，(不銹鋼排 | 只 | 9 | 208 | 1872 | 152238000613,#
氣罩)
(15) | 落水頭，不銹鋼製，方型(防臭)，標稱口 | 只 | 4 | 112 | 448 | 15410k12661,#
徑50mm，(2" 不銹鋼地板落水頭(防臭方型
))
(16) | 閘閥，鑄鐵，標稱壓力 10kgf/cm2，標稱 | 只 | 2 | 11546 | 23092 | 15110M034N061,#
口徑200mm，(閘門凡而(8")*10K(灰口鑄鐵
))
(17) | 閘閥，青銅，標稱壓力 10kgf/cm2，標稱 | 只 | 2 | 2074 | 4148 | 15110M014B061,#
口徑50mm，(閘門凡而(2")*10K(砲金銅))
(18) | 逆止閥，青銅，標稱壓力 10kgf/cm2，標 | 只 | 2 | 971 | 1942 | 15110Q014B065,#
稱口徑50mm，(逆止凡而 2" 鉋金銅 JIS
10K)
(19) | 不銹鋼伸縮接頭，標稱管徑50mm，最大使 | 只 | 2 | 3812 | 7624 | 152242200612,#
用壓力10kgf/cm2，(不鏽鋼防震軟管 2"
10K)
(20) | 閥箱，鑄鐵，(閘門保護箱(含鑄鐵框蓋)) | 只 | 2 | 22400 | 44800 | 15110a03000611,
#
(21) | 控制閥，液面控制閥，標稱口徑20mm，浮 | 只 | 2 | 4978 | 9956 | 02517B020615,#
球液位開關，(3/4"浮球水位控制器)
(22) | 污水管線附屬工作，陰井，含框蓋，(自設 | 只 | 4 | 28000 | 112000 | 02532N0050061,#
RC污水陰井(含鑄鐵氣密框蓋))
(23) | 管材，管線試壓及調整，(試水試壓及另料 | 式 | 1 | 8000 | 8000 | 1510500000A418,
| ) |  |  |  |  | #
(24) | 管材，打鑿修補，打牆修補工程 | 式 | 1 | 8000 | 8000 | 1510500000C425,
#
(25) | 吊掛及支撐，幹管固定工程 | 式 | 1 | 8000 | 8000 | 1506000004812,#
(26) | 運雜費，運什費 | 式 | 1 | 8000 | 8000 | 012713000411,#
(27) | 下水道用戶排水設備配管技術工，工資 | 式 | 1 | 199220 | 199220 | L000005G00004-
1,#
| 小計 |  |  |  | 597651
2 | 虹吸式雨水排水設備系統工程
(1) | 高密度聚乙烯管，標稱管徑40mm，厚 | M | 5 | 320 | 1600 | 152260005111,#
2.4mm (1-1/4" HDPE 雨水管)
(2) | 高密度聚乙烯管，標稱管徑50mm，厚 | M | 15 | 342 | 5130 | 152260006111,#
3.0mm (1-1/2" HDPE 雨水管)
(3) | 高密度聚乙烯管，標稱管徑63mm，厚 | M | 15 | 396 | 5940 | 152260007111,#
3.8mm (2" HDPE 雨水管)
(4) | 高密度聚乙烯管，標稱管徑75mm，厚 | M | 40 | 496 | 19840 | 152260008111,#
4.5mm (2-1/2" HDPE 雨水管)
(5) | 高密度聚乙烯管，標稱管徑90mm，厚 | M | 60 | 684 | 41040 | 15226000B111,#
5.4mm (3" HDPE 雨水管)
(6) | 高密度聚乙烯管，標稱管徑110mm，厚 | M | 5 | 976 | 4880 | 15226000C111,#
6.6mm (4" HDPE 雨水管)
(7) | 落水頭56mm | 只 | 6 | 19200 | 115200 | 15410k00061,#
(8) | 聚氯乙烯塑膠管及配件，配管另件 | 式 | 1 | 99440 | 99440 | 1510700000047,#
(9) | 自來水用金屬管材另件，鋼管，固定架，( | 式 | 1 | 107480 | 107480 | 0250110D041,#
鋼管水平及立管固定架)
(10) | 自來水管配管技術工，按裝工資 | 式 | 1 | 203000 | 203000 | L000005N00004-
13,#
(11) | 污水排放系統，虹吸式雨水排放系統施工 | 式 | 1 | 28800 | 28800 | 025300000421,#
，(雨水斗安裝防水及鑽孔)
(12) | 訓練、教育訓練及機具租用，(焊接機械租 | 式 | 1 | 40000 | 40000 | 01820200048,#
金及教育訓練)
(13) | 污水排放設備系統工程，五金另件 | 式 | 1 | 54400 | 54400 | 02530000048,#
(14) | 污水排放設備系統工程，吊裝及試水費用 | 式 | 1 | 16000 | 16000 | 025300000481,#
(15) | 高空作業車 | 式 | 1 | 82720 | 82720 | E000008A00004
| 小計 |  |  |  | 825470
3 | 法規型FRP污水處理槽 (厚度8mm/t)
(1) | 套裝式污水處理廠，預鑄式建築污水處理 | 組 | 1 | 144000 | 144000 | 113901000812,#
設施，FRP玻璃纖維槽體，(法規型FRP污水
處理槽 (厚度8mm/t))
(2) | 污水處理設備，建築物污水處理設備，鼓 | 組 | 2 | 6400 | 12800 | 11392100082,#
風機，(靜音防雨型曝氣鼓風機)
(3) | 薄膜細泡式散氣設備，散氣盤，(細氣泡散 | 只 | 4 | 2800 | 11200 | 11376100061,#
氣盤)
(4) | 污水處理設備，接觸濾材，(高孔隙生物網 | 式 | 1 | 19200 | 19200 | 113920E004111,#
膜濾材 15∮)
(5) | 沉水式電動抽水機(污水型)，沉澱槽污泥 | 組 | 1 | 6400 | 6400 | 11215700081,#
返送泵
(6) | 污水處理設備，自動清洗過濾器，(自清過 | 式 | 1 | 16000 | 16000 | 11392000048,#
濾器)
(7) | 污水處理設備，微生物化糞除臭分解菌，( | KG | 10 | 800 | 8000 | 11392000091,#
菌數10^11CFU/g化糞微生物菌)
(8) | 分電箱，不銹鋼板，屋外型(配電箱)，( | 座 | 1 | 9600 | 9600 | 16471003000A1,#
SUS304屋外型配電控制箱)
(9) | 污水人孔蓋及框座，防蝕型氣密人孔蓋及 | 只 | 5 | 4000 | 20000 | 025300000621,#
框50∮
(10) | 裝設技術工，污水處理設備，(槽體內部組 | 式 | 1 | 8000 | 8000 | L000005n00024-
| 裝) |  |  |  |  | 1,#
(11) | 污水處理設備，配電配管及按裝 | 式 | 1 | 10000 | 10000 | 1139200004916,#
(12) | 土方工作，開挖及回填，(挖方及回填) | 式 | 1 | 50000 | 50000 | 02300000042,#
(13) | 棄土，運棄費，(廢土運棄) | 式 | 1 | 50000 | 50000 | 02323000Z41,#
(14) | 基礎台，鋼筋混凝土基座，(RC基礎座) | 式 | 1 | 30000 | 30000 | 150630000411,#
(15) | 零星工料及吊搬運費 | 式 | 1 | 20000 | 20000 | 0127110004131,#
| 小計 |  |  |  | 415200
4 | 施工，竣工圖繪製費(保養手冊製作費)及 | 式 | 1 | 50000 | 50000
相關申請
| 合計 |  |  |  | 1888321
(六) | 發電機設備工程
1 | 柴油引擎發電機組 CH-63 40KW,50KVA,3相 | 台 | 1 | 558000 | 558000 | 162310000A15,#
220/380V,0.8PF,1800rpm 標準附件如下
a. 固定式散熱水箱
b. 中興控制箱
c. 不銹鋼防震軟管
d. 消音器
e. 鉛酸蓄電瓶
f. 自動充電機
g. 標準工具箱
h. 日用油箱(SUS304材質)100L
i. 彈簧式避震器
j. 標準運費
k. 工廠試驗
2 | 油料含試車，發電機之油料包含試車.工程 | 式 | 1 | 5400 | 5400 | 016104000412,#
用油100L,移交業主加滿油
3 | 柴油引擎發電機組，排煙管4"隔熱處理鋁 | M | 6 | 9000 | 54000 | 162310000111,#
皮外包.地面層室含防蟲網.防水彎頭.管路
吊架
4 | 風管工程-鍍鋅鐵皮-吊架及法蘭組 | 式 | 1 | 25200 | 25200 | 15810000042,#
5 | 油漆另料 | 式 | 1 | 4500 | 4500 | 0991000004823,#
6 | 風閥，逆止風門 | 只 | 1 | 6120 | 6120 | 15110Z0000061,#
7 | 排煙（進風）閘門，防火風門 | 只 | 1 | 6750 | 6750 | 15823000061,#
8 | 柴油引擎發電機組，排煙淨化器(過濾觸媒 | 組 | 1 | 135000 | 135000 | 16231000181,#
型)，(黑煙淨化器(過濾觸媒型))
9 | 柴油引擎發電機組，五金結線另料 | 式 | 1 | 4500 | 4500 | 1623100004223,#
10 | 接地匯流排，接地電阻測試箱含配件 40* | 只 | 1 | 2520 | 2520 | 16061250061,#
35*15cm
11 | 接地棒，銅包鋼棒，(5/8"∮x8'接地棒(銅 | 支 | 6 | 900 | 5400 | 160611100B11,#
包鋼棒))
12 | 接地改良劑50磅裝 (組/包) | 組 | 1 | 1800 | 1800 | 160610000883,#
13 | 接地工程 | 組 | 1 | 4500 | 4500 | 16061000081,#
14 | 室內配線、配電線路裝修技術工，柴油引 | 式 | 1 | 22500 | 22500 | L0000059000E4-
| 擎發電機組安裝工資，(組裝工資) |  |  |  |  | 12,#
15 | 設施使用許可，使用執照取得，(竣工發電 | 式 | 1 | 18000 | 18000 | 018101000411,#
機簽證費)
16 | 運雜費 | 式 | 1 | 9000 | 9000 | 0127130004
17 | 室內配線、配電線路裝修技術工，(工資) | 式 | 1 | 22500 | 22500 | L000005900004-
1,#
18 | 設施使用許可，各項申請代辦文件(含簽證 | 式 | 1 | 12000 | 12000 | 018108000414,#
費用等)，簽證費
| 合計 |  |  |  | 897690
(七) | 消防設備工程
1 | 火警設備系統工程
(1) | 火警警報設備，R型火警受信總機1L/256點 | 組 | 1 | 135000 | 135000 | 13851000081,#
(外箱具IP30),壁掛式
a. 內建崁入式15"(含)以上彩色液晶螢幕
b. 功能表可手動選擇切換語系全中文、全
英文兩種模式
c. 依環境可於總機程式設定調整定址煙/
溫探測器日間/夜間即早預警發報數值、警
報動作數值、蓄積時間(皆支援11段以上調
整)
d. 可由總機螢幕顯示火警動作平面圖、列
表呈現每一定址煙/溫探測器目前溫度/煙
濃度變化數值,每一定址探測器的趨勢曲線
圖分析
e. 具定址探測器煙濃度/溫度髒污自動排
序功能,數值由高至低排序,即時分析需清
潔的探測器,節省人力成本
f. 可顯示即時警報訊息並具未處理事件簿
可調閱
(2) | 火警警報設備，火警自動警報設備，廣播 | 式 | 1 | 2160 | 2160 | 1385100004111,#
移報模組，(廣播移報-主板)
(3) | 火警警報設備，火警自動警報設備，廣播 | 式 | 1 | 4320 | 4320 | 1385100004112,#
移報模組，(廣播移報-副板(20L))
(4) | 火警警報設備，火警自動警報設備，(中繼 | 只 | 19 | 1170 | 22230 | 138510000621,#
器(監視/控制用)(IP30))
a. 具有隔離功能
b. 具有滿足(火警、排煙、洒水、泡沫)，
且含迴路偵測與設備控制、監視之能力
(5) | 火警探測設備，定址偵煙式探測器(二種)( | 只 | 47 | 1350 | 63450 | 138530000617,#
露出型)-具雙色動作LED燈(警報指示燈
360°無死角)
a. 具有隔離功能
b. 可由總機程式設定調整動作煙濃度數值
(6) | 火警探測設備，定址定溫式探測器(一種)( | 只 | 1 | 1260 | 1260 | 138530000618,#
露出型)-具三色動作LED燈(警報指示燈
360°無死角)
a. 具有隔離功能
b. 具定址本體與續接一般探測器迴路動作
分別顯示
c. 可由總機程式設定調整動作溫度
(7) | 火警警報設備，系統軟體，(受信總機火警 | 式 | 1 | 45000 | 45000 | 138517000413,#
系統程式編寫設定及測試)
(8) | 火警警報設備，系統軟體，監控系統彩色 | 式 | 1 | 45000 | 45000 | 1385175004112,#
圖控軟體，(受信總機火警平面圖顯示(含
圖形軟體))
(9) | 火警警報設備，遮煙捲簾連動控制盤，(遮 | 只 | 3 | 4050 | 12150 | 13851E0006813,#
煙捲簾控制盤)
(10) | 火警警報設備，防煙垂壁連動控制盤，(自 | 只 | 8 | 7200 | 57600 | 13851F00061,#
然排煙窗啟動控制盤)
(11) | EMT管
1 | 導線管，電線用鋼管，無螺紋，稱呼E19， | M | 457 | 40 | 18280 | 1613213030014,#
厚1.2mm (1/2" EMT管)
2 | 導線管，電線用鋼管，無螺紋，稱呼E25， | M | 22 | 54 | 1188 | 16132130500111,
| 厚1.2mm (3/4" EMT管) |  |  |  |  | #
(12) | 導線管，電線用鋼管，無螺紋，配管另件 | 式 | 1 | 7714 | 7714 | 16132130000415,
| ，(EMT配管另件) |  |  |  |  | #
(13) | HR耐熱電纜 600V級 380℃
1 | 電線及電纜，對絞隔離線，380℃ 15分， | M | 600 | 41 | 24600 | 16120X00000115,
| 2/C，1.25mm2，(對絞隔離線 1.25m㎡- |  |  |  |  | #
2C 380℃以上)
2 | 電線及電纜，HR，(600V 380℃ 15分)，單 | M | 400 | 14 | 5600 | 16120a00000115,
| 線，1.2mm，(耐熱線600V級1.2mm 380℃以 |  |  |  |  | #
上)
3 | 電線及電纜，HR，(600V 380℃ 15分)，單 | M | 200 | 18 | 3600 | 16120a00000129,
| 線，1.6mm，(耐熱線600V級1.6mm 380℃以 |  |  |  |  | #
上)
4 | 電線及電纜，600V聚氯乙烯絕緣電線， | M | 10 | 13 | 130 | 1612010300012,#
1.2mm，(PVC線600V級1.2mm)
(14) | 電線及電纜，配線另件 | 式 | 1 | 10136 | 10136 | 16120000000412,
#
(15) | 防水金屬軟管，金屬浪管(天花板至BOX用) | 式 | 1 | 36000 | 36000 | 15105400000413,
#
(16) | 管材，打鑿修補，(打洞修補) | 式 | 1 | 27000 | 27000 | 1510500000C413,
#
(17) | 管材，管線試壓及調整，(測試調整) | 式 | 1 | 22500 | 22500 | 1510500000A416,
#
(18) | 管材，消耗品 | 式 | 1 | 18000 | 18000 | 1510500000048,#
(19) | 運雜費，運什費 | 式 | 1 | 10800 | 10800 | 012713000411,#
(20) | 消防作業技術工，按裝工資 | 式 | 1 | 286696 | 286696 | L000005J00004-
1,#
| 小計 |  |  |  | 860414
2 | 室內消防栓箱設備系統工程
(1) | 室內綜合消防栓箱，綜合消防箱(含第一種 | 組 | 6 | 13500 | 81000 | 13975G00082,#
配件全)黑鐵1.6mm
(2) | 出水口，標稱40mm，(消防測試用出水口1- | 只 | 1 | 1350 | 1350 | 13975F001618,#
1/2")
(3) | 室內消防泵浦 7.5KW 80A Q:300LPM,H: | 組 | 1 | 64800 | 64800 | 1392020000081,#
52M,3∮380V
(4) | 閘閥，標稱壓力 10kgf/cm2法蘭，標稱口 | 只 | 3 | 4284 | 12852 | 15110M00LE061,#
徑80mm，(3" 閘門凡而(法蘭式))
(5) | 逆止閥，標稱壓力 10kgf/cm2法蘭，標稱 | 只 | 2 | 2394 | 4788 | 15110Q00LE0611,
| 口徑80mm，(3" 逆止凡而(法蘭式)) |  |  |  |  | #
(6) | 不銹鋼伸縮接頭，標稱管徑80mm，最大使 | 只 | 2 | 1800 | 3600 | 1522442006111,#
用壓力10kgf/cm2法蘭，(3" 不銹鋼防震軟
管(碳鋼質法蘭))
(7) | EMT管
1 | 導線管，電線用鋼管，無螺紋，稱呼E19， | M | 100 | 40 | 4000 | 1613213030014,#
厚1.2mm (1/2" EMT管)
2 | 導線管，電線用鋼管，無螺紋，稱呼E25， | M | 22 | 54 | 1188 | 16132130500111,
| 厚1.2mm (3/4" EMT管) |  |  |  |  | #
(8) | 導線管，電線用鋼管，無螺紋，配管另件 | 式 | 1 | 2059 | 2059 | 16132130000415,
| ，(EMT配管另件) |  |  |  |  | #
(9) | 電線及電纜，HR，(600V 380℃ 15分)，單 | M | 200 | 18 | 3600 | 16120a00000129,
| 線，1.6mm，(耐熱線600V級1.6mm 380℃以 |  |  |  |  | #
上)
(10) | 電線及電纜，配線另件 | 式 | 1 | 1080 | 1080 | 16120000000412,
#
(11) | 鍍鋅鋼管(符合CNS 4626 S STPG)
1 | 消防用碳鋼鋼管( STPG370 )，標稱厚度 | M | 12 | 286 | 3432 | 139111350191,#
Sch40，標稱管徑40mm，厚度3.7mm(1-1/2"
)，(鍍鋅鋼管CNS-4626)
2 | 消防用碳鋼鋼管( STPG370 )，標稱厚度 | M | 72 | 882 | 63504 | 139111380191,#
Sch40，標稱管徑80mm，厚度5.5mm(3")，(
鍍鋅鋼管CNS-4626)
3 | 消防水系統管路抗震保護，撓性接頭，撓 | 式 | 1 | 47629 | 47629 | 139122100421,#
性機械接頭(溝槽式)，標稱直徑65mm，(2-
1/2"(含)以上採用溝槽式機械接頭及另件(
須符合UL/FM) 耐壓300PSI)
4 | 管材另料，壓接(被覆)另件，(2"以下採牙 | 式 | 1 | 1202 | 1202 | 1510500000041,#
接另件)
(12) | 聚氯乙烯塑膠管，標稱管徑 50mm，(2" | M | 30 | 103 | 3090 | 02511140011,#
PVC(消防箱排水管))
(13) | 聚氯乙烯塑膠管及另料，排水管及另料 | 式 | 1 | 616 | 616 | 02511100041,#
(14) | 基礎台，鋼筋混凝土基座含防震，(泵浦 | 式 | 1 | 45000 | 45000 | 150630000412,#
RC基座製作,含防震)
(15) | 管材，套管預留及吊管架 | 式 | 1 | 27000 | 27000 | 1510500000B416,
#
(16) | 油漆，管路油漆 | 式 | 1 | 31500 | 31500 | 0991000004811,#
(17) | 管材，打鑿修補，(打洞修補) | 式 | 1 | 40500 | 40500 | 1510500000C413,
#
(18) | 管材，管線試壓及調整，(測試調整) | 式 | 1 | 36000 | 36000 | 1510500000A416,
#
(19) | 室內綜合消防栓箱設備系統工程，消耗品 | 式 | 1 | 27000 | 27000 | 13975G000481,#
(20) | 運雜費，運什費 | 式 | 1 | 9000 | 9000 | 012713000411,#
(21) | 消防作業技術工，消防栓及連結送水管設 | 式 | 1 | 257870 | 257870 | L000005J00054-
| 備安裝工資，(按裝工資) |  |  |  |  | 11,#
| 小計 |  |  |  | 773660
3 | 緊急廣播設備系統工程
(1) | 緊急廣播設備，緊急廣播主機，緊急/業務 | 台 | 1 | 36000 | 36000 | 167811000A113,#
廣播主機 480W S-10L a.本項設備須經消
防署認證通過
(2) | 緊急廣播設備，緊急廣播主機，三階段式 | 式 | 1 | 10800 | 10800 | 16781100041,#
火警樓層語音模組(預警/火災/非火災)
(3) | 緊急廣播設備，控制設備，液晶系統故障 | 台 | 1 | 36000 | 36000 | 167810000A1,#
偵測機
a. 具LCD顯示幕及10只LED雙重顯示監視系
統運作狀態.監視系統運作狀態
b. 系統監測到設備故障狀態時.則於LCD顯
示幕顯示中文故障設備名稱.並發出提示鳴
響音
c. 系統待機時LCD顯示幕顯示工作電源電
壓值
d. 系統故障監測顯示：1.消防主控機異常
2.電話主控機異常 3.液晶顯示器異常
4.擴大機輸出異常 5.語音模組異常 6.緊
急電源異常 7.備援系統-1異常 8.備援系
統-2異常
(4) | 緊急廣播設備，控制設備，微電腦迴路控 | 台 | 1 | 13500 | 13500 | 167810000A11,#
制／檢知器 10L
a. 緊急狀況時可由面板迴路開關,啟動指
定區域, 做火警連動區域開啟及火災樓層
語音廣播
b. 具插卡式連動群組設定模組
c. 前拆式迴路面板,方便替換迴路保護絲
d. 每迴路具3只LED指示燈(火警/區域/故
障)
e. 每迴路具獨立保險絲保護裝置
(5) | 緊急廣播設備，網路模組、類比輸入與輸 | 台 | 1 | 5400 | 5400 | 167810000A12,#
出模組，十迴路輸入／輸出端子盤(背板式
安裝)
(6) | 緊急廣播設備，擴大機，(480W功率擴大器 | 台 | 1 | 27000 | 27000 | 16781C000A16,#
附故障檢測功能 a.具功率輸出過載保護動
作燈號及風扇動作燈號信號遙控優先動作
燈號)
(7) | 緊急廣播設備，電源供應器，(緊急電源供 | 台 | 1 | 13500 | 13500 | 167815000A13,#
應器)
a. 內建12V 7A全密閉式免加水電池 兩只
b. 直流數位LED顯示監視預備電池電壓5V~
120V狀況
(8) | 緊急廣播設備，緊急廣播主機關聯設備， | 台 | 1 | 36000 | 36000 | 167810000A13,#
(十六迴路LED顯示/液晶監聽面板)
a. 具16組監聽頻道選擇，各監聽頻道可獨
立選擇監聽擴大機輸出或音源信號輸入狀
況
b. 每監聽頻道各具12段陣列式LED輸出顯
示器，可獨立顯示各組擴大機或音源輸出
狀態
c. 具LCD顯示幕可顯示所監視頻道位置及
電力供應狀態
(9) | 緊急廣播設備，多功能播放器，( | 台 | 1 | 18000 | 18000 | 167810000A14,#
USB.SD.藍芽.FM 音源播放機)
(10) | 緊急廣播設備，數位語音錄放音機 | 台 | 1 | 45000 | 45000 | 167810000A15,#
a. 具雙插卡式錄放音功能各支援至32G
b. 錄音位元取樣頻率44.1KHz可選擇128k/
192k/256k/320k等
c. 剩餘錄音空間及錄音剩餘時間顯示
d. 具線控自動放音功能/觸發啟動及常態
控制開機功能≧8組(可搭配程式定時器作
定時自動播音功能)
(11) | 緊急廣播設備，液晶顯示程式定時器 | 台 | 1 | 36000 | 36000 | 167810000A16,#
(12) | 緊急廣播設備，前級放大器(混音前級放大 | 台 | 1 | 32400 | 32400 | 167819000A142,#
器)，液晶顯示型前級混音放大器
a. 具三群組10頻道音源輸入插座及3組音
源輸出
b. 內建音源自動偵測優先切換器，優先順
序為：1.緊急優先音源 2.第二優先音源
3.背景音樂音源
(13) | 緊急廣播設備，電源時序控制器，(LCD總 | 台 | 1 | 40500 | 40500 | 167810000A17,#
電源順序電源控制器)
a. 具備大型LCD液晶顯示器，可顯示系統
時間/交流電壓(000.0~260.0)及電池電壓(
00.0~60.0)伏特
b. 具備AC及DC的高低壓警告功能，.可設
定異常的，高壓值及低壓設定值，電壓值
超出設定範圍時，系統會自動發出蜂鳴警
音(可開啟或關閉)
c. 面板具有全開/全關/群組迴路及按鍵鎖
控制按鍵
d. 具備順序管理頻道八組x2共16組3P/
15A順序輸出控制插座
e. 具備定時開關機功能，可設定系統送電
時間及節電時間，周六及周日可獨立設定
f. 每迴路均具突波保護裝置，避免外在異
常信號破壞系統正常工作
(14) | 緊急廣播設備，遙控麥克風及遠端廣播主 | 台 | 1 | 45000 | 45000 | 167810000A18,#
機設備連接埠，(液晶顯示遠端遙控麥克風
LCD)
a. 可同步顯示火警及監聽火警語音廣播內
容
b. 20迴路60群組廣播站，可擴增至240迴
路
c. 音源輸入端、可連接錄音座、CD等音源
d. 液晶顯示操作指引動作狀態及異常訊息
顯示
(15) | 緊急廣播設備，緊急廣播主機，數位廣播 | 只 | 1 | 10800 | 10800 | 167811000612,#
站管理模組10L
(16) | 緊急廣播設備，緊急廣播主機系統散熱風 | 台 | 1 | 21600 | 21600 | 167811000A114,#
扇，(智慧型液晶顯示散熱風扇)
a. OLED液晶顯示面板.無光源環境可清晰
顯示
b. 31段風量可調整
(17) | 機櫃內部配件測試 | 式 | 1 | 7200 | 7200 | 16742G00048,#
(18) | 緊急廣播設備，機櫃，(19"標準機櫃) | 台 | 1 | 32400 | 32400 | 16781A000A11,#
(19) | 緊急廣播設備，揚聲器，壁掛式，(二音路 | 只 | 7 | 450 | 3150 | 1678100006115,#
壁掛式廣播喇叭)
a. 輸出功率:1.5W/3W/5W/6W (可選擇)
L級
b. 使用材質:ABS 塑膠耐然材質
c. 喇叭單體直徑：5吋二音路喇叭
(20) | 緊急廣播設備，揚聲器，崁頂式，(二音路 | 只 | 31 | 585 | 18135 | 1678100006116,#
崁頂式廣播喇叭)
a. 輸出功率:1.5W/3W/5W/6W (可選擇)
L級
b. 喇叭單體直徑：5吋二音路喇叭
c. 安裝方式:夾具固定(二只)
(21) | 電管線類
1 | 電線及電纜，HR，(600V 380℃ 15分)，單 | M | 800 | 18 | 14400 | 16120a00000129,
| 線，1.6mm，(耐熱線600V級1.6mm 380℃以 |  |  |  |  | #
上)
2 | 導線管，電線用鋼管，無螺紋，稱呼E19， | M | 500 | 40 | 20000 | 1613213030014,#
厚1.2mm (1/2" EMT管)
3 | 導線管，電線用鋼管，無螺紋，稱呼E25， | M | 7 | 54 | 378 | 16132130500111,
| 厚1.2mm (3/4" EMT管) |  |  |  |  | #
(22) | 配管線另件 | 式 | 1 | 10373 | 10373 | 01271D0004
(23) | 管材，打鑿修補，(打洞修補) | 式 | 1 | 27000 | 27000 | 1510500000C413,
#
(24) | 緊急廣播設備系統工程，消耗品 | 式 | 1 | 27000 | 27000 | 1678100004813,#
(25) | 消防作業技術工，緊急廣播設備安裝工資 | 式 | 1 | 27000 | 27000 | L000005J00094-
| ，(主機櫃組裝工資) |  |  |  |  | 13,#
(26) | 緊急廣播設備，系統設定測試及消檢 | 式 | 1 | 18000 | 18000 | 1678100004814,#
(27) | 緊急廣播設備，五金另料 | 式 | 1 | 25200 | 25200 | 16781000049,#
(28) | 消防作業技術工，緊急廣播設備安裝工資 | 式 | 1 | 263015 | 263015 | L000005J00094-
| ，(按裝工資) |  |  |  |  | 1,#
| 小計 |  |  |  | 920751
4 | 標示/避難設備工程
(1) | 乾粉滅火器，10型，ABC，(ABC乾粉滅火器 | 支 | 20 | 1080 | 21600 | 139015610C14,#
10LB)
(2) | 出口標示燈，LED燈(C級) | 只 | 16 | 1350 | 21600 | 1653044000061,#
(3) | 避難方向指示燈，LED燈-C級-雙面單向 | 只 | 7 | 1620 | 11340 | 1653054000061,#
(4) | 避難方向指示燈，LED燈-C級-單面單向 | 只 | 4 | 1350 | 5400 | 16530540000611,
#
(5) | 緊急照明燈，PL，13W，壁掛式，(PL | 只 | 9 | 900 | 8100 | 16530625000612,
| 13W緊急照明燈(壁掛式)) |  |  |  |  | #
(6) | 緊急照明燈，PL，13W，崁頂式，(PL | 只 | 35 | 1080 | 37800 | 16530625000613,
| 13W緊急照明燈(崁頂式)) |  |  |  |  | #
(7) | 緊急照明設備，樓層指示燈 | 只 | 3 | 1215 | 3645 | 16530000000661,
#
(8) | 金屬製避難梯，緩降機 | 只 | 4 | 18000 | 72000 | 13983000061,#
(9) | 資料送審，避難器具結構技師簽證 | 式 | 1 | 18000 | 18000 | 013300000418,#
(10) | 緊急照明設備，標示設備，(避難器具設置 | 只 | 2 | 1080 | 2160 | 16530000000652,
| 位置標示燈) |  |  |  |  | #
(11) | 緊急照明設備，避難器具指示燈(入口用) | 只 | 1 | 1080 | 1080 | 16530000000653,
#
(12) | 緊急照明設備工程，消耗品 | 式 | 1 | 31500 | 31500 | 165300000004811
,#
(13) | 運雜費，運什費 | 式 | 1 | 10800 | 10800 | 012713000411,#
(14) | 消防作業技術工，緊急照明設備安裝工資 | 式 | 1 | 70811 | 70811 | L000005J000A4-
| ，(設備按裝工資) |  |  |  |  | 11,#
| 小計 |  |  |  | 315836
5 | 資料送審，施工，竣工圖繪製費(保養手冊 | 式 | 1 | 50000 | 50000 | 013300000413,#
製作費)
6 | 設施使用許可(含使用執照)，消防設備師 | 式 | 1 | 100000 | 100000 | 018100000412,#
監造、測試、竣工查驗
| 合計 |  |  |  | 3020661
(八) | 衛生器具設備工程
1 | 廁所附屬設備，單體馬桶 | 套 | 21 | 10800 | 226800 | 108103000C,黃金
省水標章-TOTO、
INAX、HCG或同等
品
2 | 小便器，掛牆式，(一般型壁掛小便斗) | 座 | 7 | 19300 | 135100 | 154105200A1,#黃
金省水標章-
TOTO、INAX、
HCG或同等品
3 | 安全扶手，小便斗用扶手 | 組 | 3 | 9250 | 27750 | 10801D000815,#
毛絲面不銹鋼
4 | 自動烘手機，(烘手機) | 座 | 11 | 9050 | 99550 | 15410X000A1,#自
動感應式-TOTO、
INAX、HCG或同等
品
5 | 小便器，掛牆式，(光觸媒地板PU(小便斗 | 座 | 9 | 4650 | 41850 | 154105200A11,#
| 下專用)) |  |  |  |  | TOTO、INAX、
8HCG或同等品
6 | 衛生紙架，雙連式衛生紙架 | 座 | 21 | 1600 | 33600 | 15410S000A1,#
TOTO、INAX、
8HCG或同等品
7 | 洗面盆，檯面式單盆，含配件，(檯面上臉 | 座 | 18 | 20300 | 365400 | 154107701A1,#龍
| 盆(含龍頭及配件)) |  |  |  |  | 頭需為自 動感應
且取 得黃金省水
標章TOTO、
INAX、HCG 或同
等品
8 | 坐式馬桶(無障礙用)，含配件，(無障礙空 | 座 | 3 | 20845 | 62535 | 154103001A1,#黃
| 間專用馬桶(含配件)) |  |  |  |  | 金省水標 章-
TOTO、 INAX、
HCG 或同等品
9 | 小便器(無障礙用)，含配件，(無障礙空間 | 座 | 3 | 16000 | 48000 | 154106001A1,#黃
| 專用小便斗(含配件)) |  |  |  |  | 金省水標 章-
TOTO、 INAX、
HCG 或同等品
10 | 坐式馬桶，含配件，(兒童用單件式馬桶( | 座 | 2 | 5665 | 11330 | 154101001A1,#黃
| 含配件)) |  |  |  |  | 金省水標 章-
TOTO、 INAX、
HCG 或同等品
11 | 拖布盆 | 座 | 3 | 6735 | 20205 | 15410F000A,龍頭
需取得
12 | 洗面盆(無障礙用)，檯面式單盆，含配件 | 組 | 3 | 15370 | 46110 | 154108701811,龍
| ，(無障礙空間專用洗臉盆(含龍頭及配件) |  |  |  |  | 頭需為自
)
13 | 給皂機，自動式，(自動給皂機) | 座 | 12 | 3750 | 45000 | 15410V020A1,#和
成 電光或 同等
品
14 | 擦手紙架，(擦手紙箱) | 座 | 12 | 2200 | 26400 | 15410U000A1,#和
成 電光或 同等
品
| 合計 |  |  |  | 1189630
| 合計 二、機電工程 |  |  |  | 21521093
| 合計(一~二) |  |  |  | 109580079
三 | 工程管理，工程品質管理作業費 | 式 | 1 | 1534121 | 1534121 | 013010000414,#,
*
四 | 品質管理，材料設備檢驗費 | 式 | 1 | 109580 | 109580 | 01450D0004,*
五 | 職業安全衛生管理費 | 式 |  |  |  | 1.2%
(一) | 職業安全衛生管理費(可量化) | 式 | 1 | 1056900 | 1056900 | 0157400004A11,#
,*
(二) | 職業安全衛生管理費(不可量化) | 式 | 1 | 258061 | 258061 | 0157400004A12,#
,*
六 | 環境保護措施費 | 式 | 1 | 767061 | 767061 | 0.7%
七 | 承包商管理費（包含工地管理費、利潤、 | 式 | 1 | 8766406 | 8766406 | 8%
契約規定之工程保險費及其他雜項費用，
含保險費）
| 合計(一~七) | 式 |  |  | 122072208
八 | 營業稅 5.0% | 式 | 1 | 6103610 | 6103610
| 發包工程費合計(一~八) |  |  |  | 128175818
貳 | 間接工程費
一 | 空氣汙染防制費 | 式 | 1 | 40000 | 40000
二 | 工程管理費
(一) | 500萬以下 3.5% | 式 | 1 | 175000 | 175000
(二) | 500萬~2500萬 3.0% | 式 | 1 | 600000 | 600000
(三) | 2500萬~5000萬 2.5% | 式 | 1 | 625000 | 625000
(四) | 5000萬~1億 1.5% | 式 | 1 | 750000 | 750000
(五) | 1億~5億 1% | 式 | 1 | 217464 | 217464
| 小計 |  |  |  | 2367464
三 | 監造作業委託技術服務費
(一) | 500萬元以下 9.8% | 式 | 1 | 220500 | 220500
(二) | 500萬元~1000萬 9.3% | 式 | 1 | 209250 | 209250
(三) | 1000萬元~5000萬 8.2% | 式 | 1 | 1476000 | 1476000
(四) | 5000萬元~1億 7.0% | 式 | 1 | 1575000 | 1575000
(五) | 1億~5億 5.8% | 式 | 1 | 567581 | 567581
| 小計 |  |  |  | 4048331
(六) | 2.加強品管及辦理工程契約變更服務 | 式 | 1 | 800000 | 800000
| 小計 |  |  |  | 4848331
四 | 室內裝修規劃設計服務費 | 式 | 1 | 980000 | 980000
參 | 公共藝術經費 | 式 | 1 | 1500000 | 1500000
肆 | 行政規費及工程準備金(含建築物 | 式 | 1 | 2888387 | 2888387
保存登記、建使 照申請規費、外水外電申
請規費、綠建築標章審查費及規費)
| 總價(總計) |  |  |  | 140800000
本專案編碼正確率100.00%;綱要編碼正確率100.00%

## 預算單價分析表3
臺中市政府文化局
單價分析表[預算]
工程名稱：臺中市北屯區溪東圖書館新建工程
2023-06-12
項次： | 工程編號：1120602
壹.一.(一).1 | 工作項目：工地臨時建築設施，工地辦公費(含工務所、辦公家具、電腦、事務機租用…等，詳補充施工說明書) |  | 單位：式 |  | 計價代碼：015220000411
| 工料名稱 | 單位 | 數量 | 單價 | 複價 | 編碼(備註)
| 工地臨時建築設施，組合屋工務所租用折舊費 | 座 | 1 | 330000 | 330000 | 015220000B1,#
用(含甲方代表單位用)
| 工地臨時建築設施，會議空間、天花、地板費 | 式 | 1 | 30000 | 30000 | 015220000481,#
用
| 臨時設施，工程用電設備，租金，(臨時強弱電 | 式 | 1 | 15000 | 15000 | 01510200B48,#
租用折舊費用)
| 臨時設施，照明設備，租金，(照明燈具設備租 | 式 | 1 | 10000 | 10000 | 01510300B48,#
用折舊費用)
| 臨時設施，排水設備，租金，(給排水等租用折 | 式 | 1 | 8000 | 8000 | 01510500B48,#
舊費用)
| 工地臨時建築設施，租用折舊費，(辦公桌椅租 | 式 | 1 | 6500 | 6500 | 0152200004811,#
| 用折舊費用) |  |  |  |  | 提供甲方使用2組
| 工地臨時建築設施，租用折舊費，(會議桌椅租 | 式 | 1 | 8000 | 8000 | 0152200004812,#
用折舊費用)
| 工地臨時建築設施，租用折舊費，(雙層檔案櫃 | 式 | 1 | 8000 | 8000 | 0152200004813,#
| 租用折舊費用) |  |  |  |  | 提供甲方使用1座
| 臨時設施，通訊設備，租金，(電話機租用折舊 | 式 | 1 | 4000 | 4000 | 01510400B41,#提
| 費用) |  |  |  |  | 供甲方使用1部
| 臨時設施，通訊設備，租金，(電腦設備租用折 | 式 | 1 | 9000 | 9000 | 01510400B48,#提
| 舊費用) |  |  |  |  | 供甲方使用1部
| 臨時設施，通訊設備，租金，(傳真及印表及影 | 式 | 1 | 20000 | 20000 | 01510400B481,#
印機租用折舊費用)
| 臨時設施，通訊設備，租金，(影像記錄設備及 | 式 | 1 | 40000 | 40000 | 01510400B482,#
製作費用)
| 臨時設施，通訊設備，租金，(內部及外部網路 | 式 | 1 | 4500 | 4500 | 01510400B483,#
傳輸設備租用折舊)
| 工地臨時建築設施，維護費，(其他雜項設備含 | 式 | 1 | 7000 | 7000 | 0152200004814,#
維護費用)
| 人工： 機具： |  | 每 式 單價計 |  | 0
材料： 雜項：
壹.一.(一).1 | 工作項目：工地臨時建築設施，工地辦公費(含工務所、辦公家具、電腦、事務機租用…等，詳補充施工說明書) |  | 單位：式 |  | 計價代碼：015220000411
| 工料名稱 | 單位 | 數量 | 單價 | 複價 | 編碼(備註)
| 合計 | 式 | 1 |  | 500000
| 人工： 104,950.00 機具： 66,000.00 |  | 每 式 單價計 |  | 500000
材料： 28,400.00 雜項： 300,650.00
壹.一.(一).2 | 工作項目：臨時設施， 臨時水電及電話網路設備(含申請及使用費) |  | 單位：式 |  | 計價代碼：015100000411
| 工料名稱 | 單位 | 數量 | 單價 | 複價 | 編碼(備註)
| 臨時設施，工程用電設備，臨時電設備(含申請 | 式 | 1 | 120000 | 120000 | 015102000413,#
| 及使用費) |  |  |  |  | 含發電機租金油
料
| 臨時設施，工程用水設備，臨時水設備(含申請 | 式 | 1 | 60000 | 60000 | 015101000411,#
及使用費)
| 臨時設施，通訊設備，臨時電話設備(含申請及 | 式 | 1 | 24000 | 24000 | 01510400041,#
使用費)
| 臨時設施，通訊設備，臨時網路設備(含申請及 | 式 | 1 | 16000 | 16000 | 015104000411,#
使用費)
| 臨時設施，其他雜項設備含使用費 | 式 | 1 | 20000 | 20000 | 015100000412,#
| 合計 | 式 | 1 |  | 240000
| 人工： 24,000.00 機具： 1,992.00 |  | 每 式 單價計 |  | 240000
材料： 127,992.00 雜項： 86,016.00
壹.一.(一).3 | 工作項目：施工護欄及圍籬，甲種安全圍籬，(租用甲種安全圍籬H=240cm(含60CM防溢座、警示燈) |  | 單位：M |  | 計價代碼：015602000111
| 工料名稱 | 單位 | 數量 | 單價 | 複價 | 編碼(備註)
| 施工護欄及圍籬，甲種安全圍籬折舊費 | M | 1 | 480 | 480 | 015602000181,#
| 施工護欄及圍籬，甲種安全圍籬組裝拆卸 | M | 1 | 390 | 390 | 0156020001811,#
| 油漆 | M | 1 | 230 | 230 | 0991000001
| 施工圍籬，防溢座 60CM | M | 1 | 140 | 140 | 01564N000113,#
| 施工護欄及圍籬，安全圍籬，維護維修工料費 | M | 1 | 120 | 120 | 015600000181,#
| 零星工料及損耗 | 式 | 1 | 20 | 20 | 012711000413,#
| 合計 | M | 1 |  | 1380
| 人工： 604.99 機具： 145.04 |  | 每 M 單價計 |  | 1380
材料： 332.03 雜項： 297.94
壹.一.(一).4 | 工作項目：施工圍籬，大門，(6M施工大門) |  | 單位：樘 |  | 計價代碼：01564F000A113
| 工料名稱 | 單位 | 數量 | 單價 | 複價 | 編碼(備註)
| 施工圍籬，大門，(6M施工大門 主料件) | 式 | 1 | 22680 | 22680 | 01564F000481,#
| 施工圍籬，大門，其他副料件 | 式 | 1 | 6160 | 6160 | 01564F0004811,#
| 施工圍籬，大門，另料及五金 | 式 | 1 | 1680 | 1680 | 01564F0004812,#
| 施工圍籬，大門，製作按裝工資 | 式 | 1 | 6840 | 6840 | 01564F0004813,#
| 吊裝費及搬運費，吊裝及搬運費 | 式 | 1 | 2120 | 2120 | 01271I000413,#
| 零星工料及損耗 | 式 | 1 | 520 | 520 | 012711000413,#
| 合計 | 樘 | 1 |  | 40000
| 人工： 8,160.00 機具： 1,060.00 |  | 每 樘 單價計 |  | 40000
材料： 30,780.00 雜項： 0.00
壹.一.(一).5 | 工作項目：工地臨時建築設施，臨時廁所，(活動臨時廁所) |  | 單位：座 |  | 計價代碼：01522B000B12
| 工料名稱 | 單位 | 數量 | 單價 | 複價 | 編碼(備註)
| 工地臨時建築設施，臨時廁所，租用折舊費，( | 式 | 1 | 15000 | 15000 | 01522B000414,#
臨時廁所本體等租用折舊費用(需達環保局污水
放流標準))
| 工地臨時建築設施，臨時廁所，按裝及吊運 | 式 | 1 | 800 | 800 | 01522B00048,#
| 工地臨時建築設施，臨時廁所，五金另件 | 式 | 1 | 500 | 500 | 01522B000481,#
| 工地臨時建築設施，臨時廁所，維護費 | 式 | 1 | 8550 | 8550 | 01522B0004811,#
| 零星工料及損耗 | 式 | 1 | 150 | 150 | 012711000413,#
| 合計 | 座 | 1 |  | 25000
| 人工： 8,710.00 機具： 2,247.50 |  | 每 座 單價計 |  | 25000
材料： 3,050.00 雜項： 10,992.50
壹.一.(一).6 | 工作項目：環境保護，水污染防治，洗車台設備及沉澱池，(洗車台及沉砂池(含淤泥清運) |  | 單位：座 |  | 計價代碼：015723300C1
| 工料名稱 | 單位 | 數量 | 單價 | 複價 | 編碼(備註)
| 環境保護，水污染防治，洗車台設備及沉澱池 | 座 | 1 | 78000 | 78000 | 015723300C11,#
，(臨時洗車台(含結構體、沉澱池及護欄))
| 環境保護，沖洗設備，高壓沖洗設備 | 組 | 1 | 18000 | 18000 | 01572D000811,#
| 環境保護，水污染防治，洗車台設備，(五金另 | 式 | 1 | 1000 | 1000 | 01572300048,#
料)
| 零星工料及損耗 | 式 | 1 | 3000 | 3000 | 012711000413,#
| 合計 | 座 | 1 |  | 100000
| 人工： 1,500.00 機具： 0.00 |  | 每 座 單價計 |  | 100000
材料： 98,500.00 雜項： 0.00
壹.一.(一).7 | 工作項目：環境保護，臨時性攔砂及導排水設施，(臨時排水系統) |  | 單位：式 |  | 計價代碼：01572B000411
| 工料名稱 | 單位 | 數量 | 單價 | 複價 | 編碼(備註)
| 環境保護，臨時排水設備租用折舊費用 | 式 | 1 | 10000 | 10000 | 0157200004114,#
| 環境保護，臨時排水系統，(臨時排放管路與配 | 式 | 1 | 26000 | 26000 | 0157200004115,#
管)
| 環境保護，臨時排水系統，(其他雜項設備含維 | 式 | 1 | 4000 | 4000 | 0157200004116,#
護費用)
| 合計 | 式 | 1 |  | 40000
| 人工： 13,500.00 機具： 3,000.00 |  | 每 式 單價計 |  | 40000
材料： 12,000.00 雜項： 11,500.00
壹.一.(一).8 | 工作項目：施工輔助設施，施工架及防護網，(外部框架式施工架及安全護網) |  | 單位：M2 |  | 計價代碼：01540A000214
| 工料名稱 | 單位 | 數量 | 單價 | 複價 | 編碼(備註)
| 施工輔助設施，施工架等配件租賃費，(鋼管鷹 | M2 | 1 | 260 | 260 | 0154010002111
架含壁拉固定桿等配件租賃費)
| 施工輔助設施，裝拆，(腳踏板拆組工料) | M2 | 1 | 15 | 15 | 015400002211,#
| 施工輔助設施，裝拆工資，(防護網、防護繩組 | M2 | 1 | 25 | 25 | 015400002212,#
拆工資)
| 施工輔助設施，施工架，裝拆工資，(鋼管鷹架 | M2 | 1 | 135 | 135 | 015401002212,#
組拆工資)
| 施工輔助設施，裝拆工資，(內、外交叉拉桿及 | M2 | 1 | 30 | 30 | 015400002213,#
下拉桿組拆工資)
| 零星工料及損耗 | 式 | 1 | 15 | 15 | 012711000413,#
| 合計 | M2 | 1 |  | 480
| 人工： 206.50 機具： 4.51 |  | 每 M2 單價計 |  | 480
材料： 8.26 雜項： 260.73
壹.一.(一).9 | 工作項目：施工輔助設施，支撐排架，裝拆，(挑高施工排架及重型支撐架裝拆 (含電梯間)) |  | 單位：M3 |  | 計價代碼：01540500231
| 工料名稱 | 單位 | 數量 | 單價 | 複價 | 編碼(備註)
| 施工輔助設施，支撐排架等配件租賃費，(挑高 | M3 | 1 | 440 | 440 | 01540500038,#
施工排架及重型支撐架含壁拉固定桿等配件租
賃費)
| 施工輔助設施，支撐排架，裝拆，(腳踏板拆組 | M3 | 1 | 5 | 5 | 01540500238,#
工料)
| 施工輔助設施，支撐排架，裝拆工資，(組拆工 | M3 | 1 | 250 | 250 | 015405002381,#
資)
| 施工輔助設施，支撐排架，裝拆工資，(安全防 | M3 | 1 | 5 | 5 | 0154050023811,#
護拉桿組拆工資)
| 施工輔助設施，支撐排架，(吊運費) | M3 | 1 | 50 | 50 | 015405000381,#
| 零星工料及損耗 | 式 | 1 | 10 | 10 | 012711000413,#
| 合計 | M3 | 1 |  | 760
| 人工： 279.98 機具： 30.02 |  | 每 M3 單價計 |  | 760
材料： 10.03 雜項： 439.97
壹.一.(一).10 | 工作項目：施工輔助設施，施工架，(內部泥作施工架,高於4m,計算立面高) |  | 單位：M2 |  | 計價代碼：015401000211
| 工料名稱 | 單位 | 數量 | 單價 | 複價 | 編碼(備註)
| 施工輔助設施，施工架等配件租賃費，(鋼管鷹 | M2 | 1 | 260 | 260 | 0154010002111
架含壁拉固定桿等配件租賃費)
| 施工輔助設施，裝拆，(腳踏板拆組工料) | M2 | 1 | 15 | 15 | 015400002211,#
| 施工輔助設施，施工架，裝拆工資，(鋼管鷹架 | M2 | 1 | 135 | 135 | 015401002212,#
組拆工資)
| 施工輔助設施，裝拆工資，(內、外交叉拉桿及 | M2 | 1 | 30 | 30 | 015400002213,#
下拉桿組拆工資)
| 零星工料及損耗 | 式 | 1 | 15 | 15 | 012711000413,#
| 合計 | M2 | 1 |  | 455
| 人工： 181.50 機具： 4.50 |  | 每 M2 單價計 |  | 455
材料： 8.24 雜項： 260.76
壹.一.(一).11 | 工作項目：職業安全衛生，保護器材，(勞工安全保護器材、防護欄桿及防護網) |  | 單位：M2 |  | 計價代碼：01574200021
| 工料名稱 | 單位 | 數量 | 單價 | 複價 | 編碼(備註)
| 職業安全衛生，勞工安全保護器材 | 式 | 1 | 70000 | 70000 | 01574000048,#
| 職業安全衛生，保護器材，勞工安全防護欄桿 | 式 | 1 | 55000 | 55000 | 01574200048,#
| 職業安全衛生，保護器材，勞工安全防護網 | 式 | 1 | 23000 | 23000 | 015742000481,#
| 零星工料及損耗 | 式 | 1 | 2000 | 2000 | 012711000413,#
| 合計 | M2 | 1 |  | 150000
| 人工： 1,005.00 機具： 0.00 |  | 每 M2 單價計 |  | 150000
材料： 148,995.00 雜項： 0.00
壹.一.(一).12 | 工作項目：施工照相及攝(錄)影，施工照片與施工記錄片製作全程記錄 |  | 單位：式 |  | 計價代碼：013210000411
| 工料名稱 | 單位 | 數量 | 單價 | 複價 | 編碼(備註)
| 施工照相及攝(錄)影，攝影機 | 式 | 1 | 90000 | 90000 | 01321000047,#
| 施工照相及攝(錄)影，線路架設費 | 式 | 1 | 15000 | 15000 | 013210000471,#
| 施工照相及攝(錄)影，記錄主機費 | 式 | 1 | 20000 | 20000 | 0132100004711,#
| 施工照相及攝(錄)影，檔案保存及處理費 | 式 | 1 | 50000 | 50000 | 01321000048,#
| 施工照相及攝(錄)影，其他雜項設備含維護費 | 式 | 1 | 5000 | 5000 | 013210000481,#
用
| 合計 | 式 | 1 |  | 180000
| 人工： 33,246.00 機具： 6,246.00 |  | 每 式 單價計 |  | 180000
材料： 134,244.00 雜項： 6,264.00
壹.一.(一).13 | 工作項目：工地清理及廢棄物處理，基地內拆除整地及營建事業廢棄物處理費 (提營建廢棄物管理計畫及相關作業) |  | 單位：式 |  | 計價代碼：022300000412
| 工料名稱 | 單位 | 數量 | 單價 | 複價 | 編碼(備註)
| 工地清理，機具費 | 式 | 1 | 20000 | 20000 | 02230000049,#
| 工地清理及廢棄物處理，工資 | 式 | 1 | 10000 | 10000 | 0223000004811,#
| 廢棄物處理及合法證明，合法棄土場廢棄物證 | 式 | 1 | 35000 | 35000 | 02323L000488,#
明費
| 廢棄物處理費 | 式 | 1 | 60000 | 60000 | 02323L000417,#
| 營建混合物，營建廢棄物管理計畫及相關作業 | 式 | 1 | 20000 | 20000 | 02323J000444,#
書類報告製作費用
| 零星工料及損耗 | 式 | 1 | 5000 | 5000 | 012711000413,#
| 合計 | 式 | 1 |  | 150000
| 人工： 58,500.00 機具： 49,995.00 |  | 每 式 單價計 |  | 150000
材料： 6,495.00 雜項： 35,010.00
壹.一.(一).14 | 工作項目：臨時設施，照明設備及安全設備，(夜間警示、照明及工地安全監控設施) |  | 單位：式 |  | 計價代碼：015103000416
| 工料名稱 | 單位 | 數量 | 單價 | 複價 | 編碼(備註)
| 臨時設施，安全設備，夜間警示設施 | 式 | 1 | 21240 | 21240 | 01510600041,#
| 臨時設施，照明設備，夜間照明設施 | 式 | 1 | 8000 | 8000 | 015103000417,#
| 臨時設施，安全設備，工地安全監控設施 | 式 | 1 | 8000 | 8000 | 015106000411,#
| 運雜費 | 式 | 1 | 2500 | 2500 | 0127130004
| 臨時設施，其他雜項設備含維護費用 | 式 | 1 | 260 | 260 | 01510000048,#
| 合計 | 式 | 1 |  | 40000
| 人工： 856.00 機具： 764.00 |  | 每 式 單價計 |  | 40000
材料： 38,096.00 雜項： 284.00
壹.一.(一).15 | 工作項目：工程告示牌及工地標誌，工程告示牌 |  | 單位：組 |  | 計價代碼：0158310008
| 工料名稱 | 單位 | 數量 | 單價 | 複價 | 編碼(備註)
| 工程告示牌及工地標誌，工程告示牌 | 塊 | 1 | 40000 | 40000 | 015831000D
| 工程告示牌及工地標誌，告示牌，(勞工安全衛 | 塊 | 1 | 800 | 800 | 015830000D11,#
生告示)
| 運雜費 | 式 | 1 | 2500 | 2500 | 0127130004
| 工程告示牌及工地標誌，其他雜項設備含維護 | 式 | 1 | 1700 | 1700 | 015830000481,#
費用
| 合計 | 組 | 1 |  | 45000
| 人工： 1,768.50 機具： 751.50 |  | 每 組 單價計 |  | 45000
材料： 42,147.00 雜項： 333.00
壹.一.(一).16 | 工作項目：公共管線系統之保護，公共設施損壞修護及遷移申請費用 |  | 單位：式 |  | 計價代碼：022520000412
| 工料名稱 | 單位 | 數量 | 單價 | 複價 | 編碼(備註)
| 公共管線系統之保護，遷移費，(公共設施遷移 | 式 | 1 | 8000 | 8000 | 02252000048,#
申請費用)
| 公共管線系統之保護，修護費，(公共設施損壞 | 式 | 1 | 50000 | 50000 | 022520000481,#
修護費用)
| 運雜費 | 式 | 1 | 5000 | 5000 | 0127130004
| 公共管線系統之保護，其他雜項設備含維護費 | 式 | 1 | 1450 | 1450 | 0225200004811,#
用
| 合計 | 式 | 1 |  | 64450
| 人工： 21,951.67 機具： 6,470.78 |  | 每 式 單價計 |  | 64450
材料： 32,083.21 雜項： 3,944.34
壹.一.(二).1 | 工作項目：土方工作， 整地土方 (填高) |  | 單位：M3 |  | 計價代碼：023000000331
| 工料名稱 | 單位 | 數量 | 單價 | 複價 | 編碼(備註)
| 土方工作，推土機費用 | M3 | 1 | 430 | 430 | 023000000381,#
| 構造物開挖，(機械挖，開挖機，未含抽水)， | M3 | 1 | 60 | 60 | 0231600N031,#
挖土機費用
| 土方工作，人工修土 | M3 | 1 | 20 | 20 | 0230000003812,#
| 施工費，工資 | 式 | 1 | 250 | 250 | 01271800041,#
| 零星工料及損耗 | 式 | 1 | 20 | 20 | 012711000413,#
| 合計 | M3 | 1 |  | 780
| 人工： 305.99 機具： 460.99 |  | 每 M3 單價計 |  | 780
材料： 12.01 雜項： 1.01
壹.一.(二).2 | 工作項目：土方工作，挖土方 |  | 單位：M3 |  | 計價代碼：023000000313
| 工料名稱 | 單位 | 數量 | 單價 | 複價 | 編碼(備註)
| 構造物開挖，(機械挖，開挖機，未含抽水)， | M3 | 1 | 60 | 60 | 0231600N031,#
挖土機費用
| 土方工作，土方運輸費 | 式 | 1 | 9 | 9 | 0230000004913,#
| 土方工作，工資 | 式 | 1 | 30 | 30 | 02300000049,#
| 零星工料及損耗 | 式 | 1 | 1 | 1 | 012711000413,#
| 合計 | M3 | 1 |  | 100
| 人工： 62.30 機具： 37.20 |  | 每 M3 單價計 |  | 100
材料： 0.50 雜項： 0.00
壹.一.(二).3 | 工作項目：構造物回填，回填土方夯實 |  | 單位：M3 |  | 計價代碼：0231700003114
| 工料名稱 | 單位 | 數量 | 單價 | 複價 | 編碼(備註)
| 土方工作，推土機費用 | M3 | 1 | 80 | 80 | 023000000381,#
| 土方工作，夯實機費用 | M3 | 1 | 100 | 100 | 0230000003813,#
| 土方工作，人工修土 | M3 | 1 | 5 | 5 | 0230000003812,#
| 施工費，工資 | 式 | 1 | 40 | 40 | 01271800041,#
| 零星工料及損耗 | 式 | 1 | 25 | 25 | 012711000413,#
| 合計 | M3 | 1 |  | 250
| 人工： 56.50 機具： 180.25 |  | 每 M3 單價計 |  | 250
材料： 13.00 雜項： 0.25
壹.一.(二).4 | 工作項目：土方工作，土石方臨時堆置處理，(土方暫置整坡及植草護坡(含小搬運)) |  | 單位：M3 |  | 計價代碼：0230000003113
| 工料名稱 | 單位 | 數量 | 單價 | 複價 | 編碼(備註)
| 土方工作，推土機費用 | M3 | 1 | 80 | 80 | 023000000381,#
| 植草護坡 | M3 | 1 | 130 | 130 | 029200000381,#
| 土方工作，人工修土 | M3 | 1 | 5 | 5 | 0230000003812,#
| 土方工作，工資 | 式 | 1 | 40 | 40 | 02300000049,#
| 零星工料及損耗 | 式 | 1 | 25 | 25 | 012711000413,#
| 合計 | M3 | 1 |  | 280
| 人工： 95.51 機具： 99.76 |  | 每 M3 單價計 |  | 280
材料： 78.01 雜項： 6.72
壹.一.(三).1 | 工作項目：施工測量，放樣(樓地板面積) |  | 單位：M2 |  | 計價代碼：017254000212
| 工料名稱 | 單位 | 數量 | 單價 | 複價 | 編碼(備註)
| 施工測量，測量儀器 | 式 | 1 | 56 | 56 | 0172500004814,#
| 施工測量，放樣工資 | M2 | 1 | 36 | 36 | 01725400028,#
| 零星工料及損耗 | 式 | 1 | 8 | 8 | 012711000413,#
| 合計 | M2 | 1 |  | 100
| 人工： 36.40 機具： 0.00 |  | 每 M2 單價計 |  | 100
材料： 63.60 雜項： 0.00
壹.一.(三).2 | 工作項目：普通模板含組立及拆模 |  | 單位：M2 |  | 計價代碼：03110100022
| 工料名稱 | 單位 | 數量 | 單價 | 複價 | 編碼(備註)
| 木料，損耗，(木料損耗) | 才 | 3.2 | 80 | 256 | 060508030B11,#
| 金屬材料，鐵件，五金零件，洋釘及鉛絲 | KG | 0.2 | 70 | 14 | 05060D300915,#
| 普通模板組立工資 | M2 | 1 | 650 | 650 | 031101000221,#
| 場鑄結構混凝土用模板，拆模清理工資 | M2 | 1 | 200 | 200 | 031100000219,#
| 場鑄結構混凝土用模板，模板運費 | M2 | 1 | 50 | 50 | 0311000002811,#
| 零星工料及損耗 | 式 | 1 | 30 | 30 | 012711000413,#
| 合計 | M2 | 1 |  | 1200
| 人工： 680.04 機具： 52.56 |  | 每 M2 單價計 |  | 1200
材料： 425.04 雜項： 42.36
壹.一.(三).3 | 工作項目：清水模板，防水合板，(夾板清水模板含組立及拆模) |  | 單位：M2 |  | 計價代碼：031102170211
| 工料名稱 | 單位 | 數量 | 單價 | 複價 | 編碼(備註)
| 夾板木料損耗 | 才 | 3.4 | 100 | 340 | 060509000B1,#
| 金屬材料，鐵件，五金零件，洋釘及鉛絲 | KG | 0.2 | 70 | 14 | 05060D300915,#
| 夾板模板組立工資 | M2 | 1 | 670 | 670 | 0605090002811,#
| 場鑄結構混凝土用模板，拆模清理工資 | M2 | 1 | 200 | 200 | 031100000219,#
| 場鑄結構混凝土用模板，模板運費 | M2 | 1 | 50 | 50 | 0311000002811,#
| 零星工料及損耗 | 式 | 1 | 26 | 26 | 012711000413,#
| 合計 | M2 | 1 |  | 1300
| 人工： 458.51 機具： 86.06 |  | 每 M2 單價計 |  | 1300
材料： 712.01 雜項： 43.42
壹.一.(三).4 | 工作項目：鋼筋，SD280，含彎紮組立，(中拉力鋼筋及彎紮組立(SD280)) |  | 單位：T |  | 計價代碼：03210300S513
| 工料名稱 | 單位 | 數量 | 單價 | 複價 | 編碼(備註)
| 鋼筋，SD280，(中拉力竹節鋼筋2800kgf/cm2( | T | 1.05 | 23400 | 24570 | 032103000515,#
SD280))
| 金屬材料，鐵件，鉛絲 (#22及#20) | KG | 4 | 40 | 160 | 05060D000912,#
| 鋼筋加工費 | T | 1 | 900 | 900 | 0321000005814,#
| 鋼筋綁紮組立費 | T | 1 | 7000 | 7000 | 0321000005815,#
| 鋼筋，(不含鋼筋供應，含吊運工資及機具)， | T | 1 | 250 | 250 | 032100005516,#
吊車租金
| 鋼筋，(不含鋼筋供應，含吊運工資及機具)， | T | 1 | 270 | 270 | 032100005517,#
鋼筋運費
| 鋼筋，下腳料處理扣款 | T | 0.015 | -10000 | -150 | 0321000005816,#
| 合計 | T | 1 |  | 33000
| 人工： 5,504.40 機具： 663.30 |  | 每 T 單價計 |  | 33000
材料： 26,815.80 雜項： 16.50
壹.一.(三).5 | 工作項目：鋼筋，SD420，含彎紮組立，(高拉力鋼筋及彎紮組立(SD420)) |  | 單位：T |  | 計價代碼：03210500S511
| 工料名稱 | 單位 | 數量 | 單價 | 複價 | 編碼(備註)
| 鋼筋，SD420，(高拉力竹節鋼筋4200kgf/cm2( | T | 1.05 | 24300 | 25515 | 032105000513,#
SD420))
| 金屬材料，鐵件，鉛絲 (#22及#20) | KG | 4 | 40 | 160 | 05060D000912,#
| 鋼筋加工費 | T | 1 | 955 | 955 | 0321000005814,#
| 鋼筋綁紮組立費 | T | 1 | 7000 | 7000 | 0321000005815,#
| 鋼筋，(不含鋼筋供應，含吊運工資及機具)， | T | 1 | 250 | 250 | 032100005516,#
吊車租金
| 鋼筋，(不含鋼筋供應，含吊運工資及機具)， | T | 1 | 270 | 270 | 032100005517,#
鋼筋運費
| 鋼筋，下腳料處理扣款 | T | 0.015 | -10000 | -150 | 0321000005816,#
| 合計 | T | 1 |  | 34000
| 人工： 5,545.40 機具： 676.60 |  | 每 T 單價計 |  | 34000
材料： 27,761.00 雜項： 17.00
壹.一.(三).6 | 工作項目：鋼筋，鋼筋續接器，D25mm，SA級，(SA級鋼筋續接器#8) |  | 單位：組 |  | 計價代碼：03210037X81
| 工料名稱 | 單位 | 數量 | 單價 | 複價 | 編碼(備註)
| 鋼筋，鋼筋續接器，D25mm，SA級，(SA級鋼筋 | 式 | 1 | 100 | 100 | 03210037X48,#
續接器#8料件)
| 鋼筋，鋼筋續接器，安裝工資 | 式 | 1 | 43 | 43 | 03210030B4
| 鋼筋，鋼筋續接器，(不含鋼筋供應，含吊運工 | 式 | 1 | 5 | 5 | 03210030541,#
資及機具)，吊裝及搬運費
| 零星工料及損耗 | 式 | 1 | 2 | 2 | 012711000413,#
| 合計 | 組 | 1 |  | 150
| 人工： 46.50 機具： 2.51 |  | 每 組 單價計 |  | 150
材料： 100.99 雜項： 0.00
壹.一.(三).7 | 工作項目：結構用混凝土，預拌，140kgf/cm2，含澆置，(140kgf/㎡(2000 PSI)預拌混凝土含澆置) |  | 單位：M3 |  | 計價代碼：03310230a313
| 工料名稱 | 單位 | 數量 | 單價 | 複價 | 編碼(備註)
| 結構用混凝土，預拌，140kgf/cm2，(140 kgf/ | M3 | 1 | 2350 | 2350 | 033102300381,#
cm2預拌混凝土料)
| 結構用混凝土，灌漿工資 | M3 | 1 | 200 | 200 | 033100000381,#
| 混凝土振動器，震動機 | 式 | 1 | 50 | 50 | E000003100004-
91,#
| 混凝土泵浦及輸送管 | M3 | 1 | 60 | 60 | E000002600008-
11,#
| 零星工料及損耗 | 式 | 1 | 40 | 40 | 012711000413,#
| 合計 | M3 | 1 |  | 2700
| 人工： 220.05 機具： 109.89 |  | 每 M3 單價計 |  | 2700
材料： 2,370.06 雜項： 0.00
壹.一.(三).8 | 工作項目：結構用混凝土，預拌，210kgf/cm2，含澆置，( 210kgf/㎡(3000 PSI)預拌混凝土含澆置) |  | 單位：M3 |  | 計價代碼：03310250a316
| 工料名稱 | 單位 | 數量 | 單價 | 複價 | 編碼(備註)
| 結構用混凝土，預拌，210kgf/cm2，(210 kgf/ | M3 | 1 | 2550 | 2550 | 033102500381,#
cm2預拌混凝土料)
| 結構用混凝土，灌漿工資 | M3 | 1 | 200 | 200 | 033100000381,#
| 混凝土振動器，震動機 | 式 | 1 | 50 | 50 | E000003100004-
91,#
| 混凝土泵浦及輸送管 | M3 | 1 | 60 | 60 | E000002600008-
11,#
| 零星工料及損耗 | 式 | 1 | 40 | 40 | 012711000413,#
| 合計 | M3 | 1 |  | 2900
| 人工： 220.11 機具： 109.91 |  | 每 M3 單價計 |  | 2900
材料： 2,569.98 雜項： 0.00
壹.一.(三).9 | 工作項目：結構用混凝土，預拌，280kgf/cm2，含澆置，( 280kgf/㎡(4000 PSI)預拌混凝土含澆置) |  | 單位：M3 |  | 計價代碼：03310270a311
| 工料名稱 | 單位 | 數量 | 單價 | 複價 | 編碼(備註)
| 結構用混凝土，預拌，280kgf/cm2，(280 kgf/ | M3 | 1 | 2770 | 2770 | 03310270038,#
cm2預拌混凝土料)
| 結構用混凝土，灌漿工資 | M3 | 1 | 200 | 200 | 033100000381,#
| 混凝土振動器，震動機 | 式 | 1 | 50 | 50 | E000003100004-
91,#
| 混凝土泵浦及輸送管 | M3 | 1 | 60 | 60 | E000002600008-
11,#
| 零星工料及損耗 | 式 | 1 | 40 | 40 | 012711000413,#
| 合計 | M3 | 1 |  | 3120
| 人工： 219.96 機具： 110.14 |  | 每 M3 單價計 |  | 3120
材料： 2,789.90 雜項： 0.00
壹.一.(三).10 | 工作項目：金屬構架雨庇，結構鋼，(入口雨遮 鋼構工程) |  | 單位：T |  | 計價代碼：10538100051
| 工料名稱 | 單位 | 數量 | 單價 | 複價 | 編碼(備註)
| 結構鋼，鋼材料 | T | 1 | 34000 | 34000 | 051200000581,#
| 金屬構架雨庇，鋼構構架，(鋼構加工製作費用 | T | 1 | 15000 | 15000 | 10538000058,#
)
| 鋼材專業塗裝，鋼料防銹表面處理，(鋼構防銹 | T | 1 | 3500 | 3500 | 09970200051,#
處理費用)
| 金屬構架雨庇，運輸，(鋼構運輸費用) | T | 1 | 3500 | 3500 | 105380000581,#
| 金屬構架雨庇，安裝，(鋼構按裝費用) | T | 1 | 15000 | 15000 | 1053800005811,#
| 品質管理，材料設備檢驗費，鋼構UT檢驗費用 | T | 1 | 800 | 800 | 01450D000511,#
| 鋼材專業塗裝，防火塗裝，(鋼構防火處理) | T | 1 | 4000 | 4000 | 099700000581,#
| 金屬構架雨庇，鋼構構架，(電焊設備及耗損) | T | 1 | 800 | 800 | 1053800005812,#
| 金屬構架雨庇，鋼構構架，(其他相關料件) | 式 | 1 | 20000 | 20000 | 1053800004815,#
| 零星工料及損耗 | 式 | 1 | 3400 | 3400 | 012711000413,#
| 合計 | T | 1 |  | 100000
| 人工： 29,540.00 機具： 4,910.00 |  | 每 T 單價計 |  | 100000
材料： 64,120.00 雜項： 1,430.00
壹.一.(三).11 | 工作項目：結構用鋼料，鋼梯 H=500cm, W=154cm |  | 單位：座 |  | 計價代碼：055001000B13
| 工料名稱 | 單位 | 數量 | 單價 | 複價 | 編碼(備註)
| 結構鋼，鋼材料 | T | 1 | 114954 | 114954 | 051200000581,#
| 結構用鋼材，鋼梯，(鋼構加工製作費用) | 式 | 1 | 50715 | 50715 | 0512500004817,#
| 鋼材專業塗裝，鋼料防銹表面處理，(鋼構防銹 | T | 1 | 11833.5 | 11833.5 | 09970200051,#
處理費用)
| 結構用鋼材，鋼構運輸費用 | 式 | 1 | 11833.5 | 11833.5 | 0512500004818,#
| 結構用鋼材，鋼構按裝費用 | 式 | 1 | 50715 | 50715 | 0512500004819,#
| 品質管理，材料設備檢驗費，鋼構UT檢驗費用 | T | 1 | 2704.8 | 2704.8 | 01450D000511,#
| 鋼材專業塗裝，防火塗裝，(鋼構防火處理) | T | 1 | 13524 | 13524 | 099700000581,#
| 結構用鋼材，鋼構鋼梯，(電焊設備及耗損) | 式 | 1 | 2704.8 | 2704.8 | 051250000482,#
| 結構用鋼材，鋼構鋼梯，(其他相關料件) | 式 | 1 | 67620 | 67620 | 0512500004821,#
| 零星工料及損耗 | 式 | 1 | 11495.4 | 11495.4 | 012711000413,#
| 合計 | 座 | 1 |  | 338100
| 人工： 99,063.30 機具： 5,916.75 |  | 每 座 單價計 |  | 338100
材料： 230,956.11 雜項： 2,163.84
壹.一.(三).12 | 工作項目：結構用鋼料，鋼梯 H=450cm, W=155cm |  | 單位：座 |  | 計價代碼：055001000B14
| 工料名稱 | 單位 | 數量 | 單價 | 複價 | 編碼(備註)
| 結構鋼，鋼材料 | T | 1 | 103458.6 | 103458.6 | 051200000581,#
| 結構用鋼材，鋼梯，(鋼構加工製作費用) | 式 | 1 | 45643.5 | 45643.5 | 0512500004817,#
| 鋼材專業塗裝，鋼料防銹表面處理，(鋼構防銹 | T | 1 | 10650.2 | 10650.2 | 09970200051,#
處理費用)
| 結構用鋼材，鋼構運輸費用 | 式 | 1 | 10650.2 | 10650.2 | 0512500004818,#
| 結構用鋼材，鋼構按裝費用 | 式 | 1 | 45643.5 | 45643.5 | 0512500004819,#
| 品質管理，材料設備檢驗費，鋼構UT檢驗費用 | T | 1 | 2434.3 | 2434.3 | 01450D000511,#
| 鋼材專業塗裝，防火塗裝，(鋼構防火處理) | T | 1 | 12171.6 | 12171.6 | 099700000581,#
| 結構用鋼材，鋼構鋼梯，(電焊設備及耗損) | 式 | 1 | 2434.3 | 2434.3 | 051250000482,#
| 結構用鋼材，鋼構鋼梯，(其他相關料件) | 式 | 1 | 60858 | 60858 | 0512500004821,#
| 零星工料及損耗 | 式 | 1 | 10345.8 | 10345.8 | 012711000413,#
| 合計 | 座 | 1 |  | 304290
| 人工： 89,156.97 機具： 5,325.08 |  | 每 座 單價計 |  | 304290
材料： 207,860.49 雜項： 1,947.46
壹.一.(四).1 | 工作項目：水泥基防水，電梯緩衝坑複合式防水 (五面) |  | 單位：M2 |  | 計價代碼：071450000213
| 工料名稱 | 單位 | 數量 | 單價 | 複價 | 編碼(備註)
| 混凝土表面處理，素地止水整理 | M2 | 1 | 90 | 90 | 0336000002813,#
| 補修用環氧樹脂材料，強力接著劑，(0.25kg/ | M2 | 1 | 20 | 20 | 0393010002213,#
㎡封塞劑)
| 水泥基防水，水泥及高聚合乳液(高分子壓克力 | M2 | 1 | 260 | 260 | 071451000217,#
複合式防水材)，複合式防水材2.5kg/㎡(二度
塗佈)
| 清理，地坪清潔工資 | M2 | 1 | 20 | 20 | 0174000002811,#
| 零星工料及損耗 | 式 | 1 | 10 | 10 | 012711000413,#
| 合計 | M2 | 1 |  | 400
| 人工： 143.52 機具： 4.52 |  | 每 M2 單價計 |  | 400
材料： 247.52 雜項： 4.44
壹.一.(四).2 | 工作項目：塗液類防潮，樹脂塗液，丙烯樹脂，(消防水池坑無毒性複合式防水 (五面)) |  | 單位：M2 |  | 計價代碼：071113200213
| 工料名稱 | 單位 | 數量 | 單價 | 複價 | 編碼(備註)
| 黏著劑，接著底材，水泥乳膠接著劑工料 | M2 | 1 | 40 | 40 | 09050F000219,#
| 水泥砂漿粉刷，1：2防水水泥砂漿粉刷 | M2 | 1 | 360 | 360 | 092206000212,#
| 填縫材，附屬材料，底油，(底油0.2kg/㎡) | M2 | 1 | 20 | 20 | 07921320021,#
| 塗液類防潮，樹脂塗液，丙烯樹脂，(無毒性複 | M2 | 1 | 420 | 420 | 071113200212,#
合式防水材2.5kg/m2(二度塗佈))
| 防水水泥砂漿粉刷，1:2七厘石水泥砂漿，(1: | M2 | 1 | 400 | 400 | 07112500021,#
2七厘石防水粉光)
| 零星工料及損耗 | 式 | 1 | 30 | 30 | 012711000413,#
| 合計 | M2 | 1 |  | 1270
| 人工： 381.00 機具： 0.00 |  | 每 M2 單價計 |  | 1270
材料： 889.00 雜項： 0.00
壹.一.(四).3 | 工作項目：塗液類防潮，樹脂塗液，丙烯樹脂，(雨水儲水槽無毒性複合式防水 (五面)) |  | 單位：M2 |  | 計價代碼：071113200214
| 工料名稱 | 單位 | 數量 | 單價 | 複價 | 編碼(備註)
| 黏著劑，接著底材，水泥乳膠接著劑工料 | M2 | 1 | 40 | 40 | 09050F000219,#
| 水泥砂漿粉刷，1：2防水水泥砂漿粉刷 | M2 | 1 | 360 | 360 | 092206000212,#
| 填縫材，附屬材料，底油，(底油0.2kg/㎡) | M2 | 1 | 20 | 20 | 07921320021,#
| 塗液類防潮，樹脂塗液，丙烯樹脂，(無毒性複 | M2 | 1 | 420 | 420 | 071113200212,#
合式防水材2.5kg/m2(二度塗佈))
| 防水水泥砂漿粉刷，1:2七厘石水泥砂漿，(1: | M2 | 1 | 400 | 400 | 07112500021,#
2七厘石防水粉光)
| 零星工料及損耗 | 式 | 1 | 30 | 30 | 012711000413,#
| 合計 | M2 | 1 |  | 1270
| 人工： 381.00 機具： 0.00 |  | 每 M2 單價計 |  | 1270
材料： 889.00 雜項： 0.00
壹.一.(四).4 | 工作項目：水泥基防水，地坪複合式防水 (含滾高30cm) |  | 單位：M2 |  | 計價代碼：071450000212
| 工料名稱 | 單位 | 數量 | 單價 | 複價 | 編碼(備註)
| 混凝土表面處理，施工面粉塵清理 | M2 | 1 | 10 | 10 | 0336000002814,#
| 水泥基防水，變性壓克力防水膠塗佈+角隅及接 | M2 | 1 | 300 | 300 | 071450000215,#
口採雙面聚脂纖維布30cm寬補強
| 零星工料及損耗 | 式 | 1 | 10 | 10 | 012711000413,#
| 合計 | M2 | 1 |  | 320
| 人工： 102.02 機具： 0.51 |  | 每 M2 單價計 |  | 320
材料： 216.99 雜項： 0.48
壹.一.(四).5 | 工作項目：水泥基防水，水泥及高聚合乳液，(牆面H=150cm 複合式防水) |  | 單位：M2 |  | 計價代碼：071451000216
| 工料名稱 | 單位 | 數量 | 單價 | 複價 | 編碼(備註)
| 混凝土表面處理，施工面粉塵清理 | M2 | 1 | 10 | 10 | 0336000002814,#
| 水泥基防水，變性壓克力防水膠塗佈+角隅及接 | M2 | 1 | 300 | 300 | 071450000215,#
口採雙面聚脂纖維布30cm寬補強
| 零星工料及損耗 | 式 | 1 | 10 | 10 | 012711000413,#
| 合計 | M2 | 1 |  | 320
| 人工： 102.02 機具： 0.51 |  | 每 M2 單價計 |  | 320
材料： 216.99 雜項： 0.48
壹.一.(四).6 | 工作項目：塗液類防潮，樹脂塗液，(露台覆土區防水層 (含滾高)) |  | 單位：M2 |  | 計價代碼：071113000211
| 工料名稱 | 單位 | 數量 | 單價 | 複價 | 編碼(備註)
| 水泥砂漿粉刷，1：3水泥砂漿粉光 | M2 | 1 | 400 | 400 | 09220300021,#
| 填縫材，附屬材料，底油，(底油 0.3kg/㎡) | M2 | 1 | 30 | 30 | 079213200211,#
| 舖貼式防水膜，熱熔式防水毯，t=4.0mm，(4+ | M2 | 1 | 280 | 280 | 07131307021
4mm加勁熱熔式防水膜)
| 銲接鋼線網，D=6.00mm，15x15cm，(點焊鋼絲 | M2 | 1 | 120 | 120 | 032200546214,#
網15cm*15cm*0.6cm)
| 結構用混凝土，210kgf/cm2，厚10cm，(10cm | M2 | 1 | 280 | 280 | 03310050028,#
210kgf/cm2混凝土(搗製洩水坡度))
| 整體粉光地坪處理，整體粉光 | M2 | 1 | 45 | 45 | 096110000211,#
踏步含PC
| 零星工料及損耗 | 式 | 1 | 15 | 15 | 012711000413,#
| 合計 | M2 | 1 |  | 1170
| 人工： 127.53 機具： 12.05 |  | 每 M2 單價計 |  | 1170
材料： 1,030.54 雜項： -0.12
壹.一.(四).7 | 工作項目：屋頂隔熱防水工程，屋頂平台防水隔熱層 (含滾高) |  | 單位：M2 |  | 計價代碼：072210000211
| 工料名稱 | 單位 | 數量 | 單價 | 複價 | 編碼(備註)
| 水泥砂漿粉刷，1：3水泥砂漿粉光 | M2 | 1 | 400 | 400 | 09220300021,#
| 填縫材，附屬材料，底油，(底油 0.3kg/㎡) | M2 | 1 | 30 | 30 | 079213200211,#
| 舖貼式防水膜，熱熔式防水毯，t=4.0mm，(4+ | M2 | 1 | 280 | 280 | 07131307021
4mm加勁熱熔式防水膜)
| 屋頂隔熱，多苯乙烯材料，總厚50mm，(5cm | M2 | 1 | 120 | 120 | 07221016021,#
XPS隔熱板)
| 銲接鋼線網，D=6.00mm，15x15cm，(點焊鋼絲 | M2 | 1 | 120 | 120 | 032200546214,#
網15cm*15cm*0.6cm)
| 結構用混凝土，210kgf/cm2，厚8~12cm，(8~ | M2 | 1 | 280 | 280 | 033100500281,#
12cm厚 210kgf/cm2混凝土(搗製洩水坡度))
| 零星工料及損耗 | 式 | 1 | 20 | 20 | 012711000413,#
| 合計 | M2 | 1 |  | 1250
| 人工： 130.00 機具： 12.00 |  | 每 M2 單價計 |  | 1250
材料： 1,108.00 雜項： 0.00
壹.一.(四).8 | 工作項目：屋頂隔熱防水工程，屋突頂板防水隔熱層 (含滾高) |  | 單位：M2 |  | 計價代碼：072210000212
| 工料名稱 | 單位 | 數量 | 單價 | 複價 | 編碼(備註)
| 整體粉光地坪處理，整體粉光 | M2 | 1 | 45 | 45 | 096110000211,#
踏步含PC
| 混凝土表面處理，施工面雜物機械磨除 | M2 | 1 | 20 | 20 | 033600000218,#
| 填縫材，附屬材料，底油，(底油0.2kg/㎡) | M2 | 1 | 20 | 20 | 07921320021,#
| 水泥基防水，彈性防水材(加抗裂纖維)2.5kg/ | M2 | 1 | 280 | 280 | 071450000214,#
㎡
| 油漆，彈性防水塗料(自潔防水隔熱彈性漆)， | M2 | 1 | 380 | 380 | 09910Q000216,#
自潔淺灰色耐候隔熱漆0.3kg/m2(二度塗佈)
| 零星工料及損耗 | 式 | 1 | 25 | 25 | 012711000413,#
| 合計 | M2 | 1 |  | 770
| 人工： 106.49 機具： 5.01 |  | 每 M2 單價計 |  | 770
材料： 657.50 雜項： 1.00
壹.一.(四).9 | 工作項目：屋頂及樓板隔熱防水工程，膜層類防潮，(1F樓版底PE防水層) |  | 單位：M2 |  | 計價代碼：072200000213
| 工料名稱 | 單位 | 數量 | 單價 | 複價 | 編碼(備註)
| 屋頂隔熱防水施工，素地整理 | 式 | 1 | 10 | 10 | 072210000481,#
| 膜層類防潮，PE防水層工料 | M2 | 1 | 165 | 165 | 071130000211,#
| 零星工料及損耗 | 式 | 1 | 5 | 5 | 012711000413,#
| 合計 | M2 | 1 |  | 180
| 人工： 7.51 機具： 1.01 |  | 每 M2 單價計 |  | 180
材料： 170.49 雜項： 0.99
壹.一.(四).10 | 工作項目：水泥基防水，水泥聚合彈性防水，(外牆窗框防水) |  | 單位：M |  | 計價代碼：071452000111
| 工料名稱 | 單位 | 數量 | 單價 | 複價 | 編碼(備註)
| 水泥基防水，外牆窗框防水 主料件 | 式 | 1 | 73 | 73 | 07145000048,#
| 水泥基防水，外牆窗框防水，其他副料件 | 式 | 1 | 12 | 12 | 071450000481,#
| 水泥基防水，外牆窗框防水，另料及五金 | 式 | 1 | 5 | 5 | 0714500004913,#
| 水泥基防水，外牆窗框防水，製作塗裝工資 | 式 | 1 | 27 | 27 | 0714500004914,#
| 吊裝費及搬運費，吊裝及搬運費 | 式 | 1 | 1 | 1 | 01271I000413,#
| 零星工料及損耗 | 式 | 1 | 2 | 2 | 012711000413,#
| 合計 | M | 1 |  | 120
| 人工： 17.70 機具： 0.50 |  | 每 M 單價計 |  | 120
材料： 101.80 雜項： 0.00
壹.一.(四).11 | 工作項目：接縫補強體，外牆樓層接縫防水 |  | 單位：M |  | 計價代碼：04090100011
| 工料名稱 | 單位 | 數量 | 單價 | 複價 | 編碼(備註)
| 接縫補強體，樓層接縫防水 主料件 | 式 | 1 | 91 | 91 | 04090100048,#
| 接縫補強體，樓層接縫防水，其他副料件 | 式 | 1 | 16 | 16 | 040901000481,#
| 接縫補強體，樓層接縫防水，另料及五金 | 式 | 1 | 6 | 6 | 0409010004812,#
| 接縫補強體防水處理，製作塗裝工資 | 式 | 1 | 33 | 33 | 0409010004813,#
| 吊裝費及搬運費，吊裝及搬運費 | 式 | 1 | 2 | 2 | 01271I000413,#
| 零星工料及損耗 | 式 | 1 | 2 | 2 | 012711000413,#
| 合計 | M | 1 |  | 150
| 人工： 53.90 機具： 1.01 |  | 每 M 單價計 |  | 150
材料： 95.09 雜項： 0.00
壹.一.(四).12 | 工作項目：排水口，溢水孔 |  | 單位：處 |  | 計價代碼：026319000D12
| 工料名稱 | 單位 | 數量 | 單價 | 複價 | 編碼(備註)
| 排水口(溢水孔)，主料件 | 處 | 1 | 246 | 246 | 026319000D8,#
| 排水口(溢水孔)，其他副料件 | 處 | 1 | 78 | 78 | 026319000D81,#
| 排水口(溢水孔)，另料及五金 | 處 | 1 | 19 | 19 | 026319000D82,#
| 排水口(溢水孔)，製作按裝工資 | 處 | 1 | 77 | 77 | 026319000D811,#
| 吊裝費及搬運費，吊裝及搬運費 | 式 | 1 | 24 | 24 | 01271I000413,#
| 零星工料及損耗 | 式 | 1 | 6 | 6 | 012711000413,#
| 合計 | 處 | 1 |  | 450
| 人工： 91.98 機具： 12.02 |  | 每 處 單價計 |  | 450
材料： 346.00 雜項： 0.00
壹.一.(五).1 | 工作項目：鋪貼壁磚，石英磚，45x95mm，(外牆打底貼4.5*9.5cm 透心磁磚) |  | 單位：M2 |  | 計價代碼：09310W20021
| 工料名稱 | 單位 | 數量 | 單價 | 複價 | 編碼(備註)
| 水泥砂漿，1:3水泥砂漿 | M3 | 0.025 | 2000 | 50 | 040613000311,#
| 填縫劑及填縫料，包裝水泥黏著劑填縫劑壓條 | M2 | 1 | 40 | 40 | 07920000021,#
等
| 鋪貼壁磚，石英磚，45x95mm，(4.5*9.5cm 透 | M2 | 1 | 610 | 610 | 09310W200211,#
心磁磚)
| 鋪貼壁磚，牆面打底工資 | M2 | 1 | 250 | 250 | 09310000028,#
| 鋪貼壁磚，牆面貼磚工資 | M2 | 1 | 320 | 320 | 093100000281,#
| 鋪貼壁磚，牆面清潔工資 | M2 | 1 | 25 | 25 | 093100000282,#
| 零星工料及耗損 | 式 | 1 | 45 | 45 | 012711000414,#
| 合計 | M2 | 1 |  | 1340
| 人工： 617.47 機具： 0.00 |  | 每 M2 單價計 |  | 1340
材料： 722.53 雜項： 0.00
壹.一.(五).2 | 工作項目：掛裝式玻璃纖維吸音板外牆板，乾式外牆板300*45*1.6cm |  | 單位：M2 |  | 計價代碼：09773000021
| 工料名稱 | 單位 | 數量 | 單價 | 複價 | 編碼(備註)
| 掛裝式玻璃纖維吸音板，乾式外牆板 300*45* | M2 | 1 | 1969 | 1969 | 09773000028,#
1.6cm 主料件
| 掛裝式玻璃纖維吸音板，乾式外牆板，其他副 | M2 | 1 | 626 | 626 | 097730000281,#
料件
| 掛裝式玻璃纖維吸音板，外牆乾式施工，另料 | M2 | 1 | 151 | 151 | 0977300002811,#
及五金
| 掛裝式玻璃纖維吸音板，外牆乾式施工，製作 | M2 | 1 | 616 | 616 | 0977300002812,#
按裝工資
| 吊裝費及搬運費，吊裝及搬運費 | 式 | 1 | 191 | 191 | 01271I000413,#
| 零星工料及耗損 | 式 | 1 | 47 | 47 | 012711000414,#
| 合計 | M2 | 1 |  | 3600
| 人工： 594.36 機具： 133.92 |  | 每 M2 單價計 |  | 3600
材料： 2,833.56 雜項： 38.16
壹.一.(五).3 | 工作項目：仿石質複層塗料，外裝薄塗材C(水泥系)，造型清水模外牆飾面t=12cm(含美容及防護) |  | 單位：M2 |  | 計價代碼：0991110002111
| 工料名稱 | 單位 | 數量 | 單價 | 複價 | 編碼(備註)
| 仿石質複層塗料，造型清水模外牆飾面t= | M2 | 1 | 2340 | 2340 | 0991100002115,#
12cm 主料件
| 仿石質複層塗料，造型清水模外牆飾面，其他 | M2 | 1 | 905 | 905 | 0991100002116,#
副料件(含美容及防護)
| 仿石質複層塗料，另料及五金 | M2 | 1 | 189 | 189 | 0991100002811,#
| 仿石質複層塗料，製作按裝工資 | M2 | 1 | 770 | 770 | 0991100002812,#
| 吊裝費及搬運費，吊裝及搬運費 | 式 | 1 | 239 | 239 | 01271I000413,#
| 零星工料及損耗 | 式 | 1 | 57 | 57 | 012711000413,#
| 合計 | M2 | 1 |  | 4500
| 人工： 610.20 機具： 119.70 |  | 每 M2 單價計 |  | 4500
材料： 3,770.55 雜項： -0.45
壹.一.(五).4 | 工作項目：水泥砂漿粉刷，1：3水泥砂漿，外牆粉光，刷耐候漆，(外牆1:3 水泥粉光塗刷礦物耐候漆) |  | 單位：M2 |  | 計價代碼：09220305021
| 工料名稱 | 單位 | 數量 | 單價 | 複價 | 編碼(備註)
| 水泥砂漿，1:3水泥砂漿 | M3 | 0.025 | 2000 | 50 | 040613000311,#
| 卜特蘭水泥，第1型水泥，(包裝水泥等) | M2 | 1 | 30 | 30 | 030521000212,#
| 油漆，外牆，耐候塗料，(礦物耐候漆工料) | M2 | 1 | 950 | 950 | 099100030213,#
| 水泥砂漿粉刷，外牆粉光工資 | M2 | 1 | 400 | 400 | 09220000029,#
| 零星工料及耗損 | 式 | 1 | 60 | 60 | 012711000414,#
| 合計 | M2 | 1 |  | 1490
| 人工： 430.01 機具： 0.00 |  | 每 M2 單價計 |  | 1490
材料： 1,059.99 雜項： 0.00
壹.一.(五).5 | 工作項目：抿石子，水泥砂漿打底，(外牆打底抿石子) |  | 單位：M2 |  | 計價代碼：09782000121
| 工料名稱 | 單位 | 數量 | 單價 | 複價 | 編碼(備註)
| 水泥砂漿，1:3水泥砂漿 | M3 | 0.025 | 2000 | 50 | 040613000311,#
| 填縫劑及填縫料，包裝水泥填縫劑壓條等 | M2 | 1 | 30 | 30 | 079200000211,#
| 小石粒，石子 | KG | 12 | 40 | 480 | 09050C000913,#
| 抿石子，牆面打底工資 | M2 | 1 | 250 | 250 | 09782200028,#
| 抿石子，牆面抿石工資 | M2 | 1 | 420 | 420 | 097822000281,#
| 抿石子，牆面清潔工資 | M2 | 1 | 25 | 25 | 0978220002811,#
| 零星工料及耗損 | 式 | 1 | 45 | 45 | 012711000414,#
| 合計 | M2 | 1 |  | 1300
| 人工： 717.47 機具： 0.00 |  | 每 M2 單價計 |  | 1300
材料： 582.53 雜項： 0.00
壹.一.(五).6 | 工作項目：金屬材料包板工程，外牆金屬包氟碳烤漆 |  | 單位：M2 |  | 計價代碼：050600000225
| 工料名稱 | 單位 | 數量 | 單價 | 複價 | 編碼(備註)
| 金屬製品，氟碳烤漆處理，(金屬包氟碳烤漆 | M2 | 1 | 3062 | 3062 | 055000b00211,#
主料件)
| 金屬製品，金屬包氟碳烤漆，其他副料件 | M2 | 1 | 832 | 832 | 05500000028,#
| 金屬製品，氟碳烤漆處理，另料及五金 | M2 | 1 | 227 | 227 | 055000b00281,#
| 金屬製品，氟碳烤漆處理，製作按裝工資 | M2 | 1 | 923 | 923 | 055000b002811,#
| 吊裝費及搬運費，吊裝及搬運費 | 式 | 1 | 286 | 286 | 01271I000413,#
| 零星工料及損耗 | 式 | 1 | 70 | 70 | 012711000413,#
| 合計 | M2 | 1 |  | 5400
| 人工： 731.70 機具： 143.10 |  | 每 M2 單價計 |  | 5400
材料： 4,525.20 雜項： 0.00
壹.一.(五).7 | 工作項目：鋪貼壁磚，造型磁磚，水泥砂漿打底，(外牆打底貼造型磁磚) |  | 單位：M2 |  | 計價代碼：093100000213
| 工料名稱 | 單位 | 數量 | 單價 | 複價 | 編碼(備註)
| 水泥砂漿，1:3水泥砂漿 | M3 | 0.025 | 2000 | 50 | 040613000311,#
| 填縫劑及填縫料，包裝水泥黏著劑填縫劑壓條 | M2 | 1 | 40 | 40 | 07920000021,#
等
| 鋪貼壁磚，造型磁磚 | M2 | 1 | 1600 | 1600 | 093100000212,#
| 鋪貼壁磚，牆面打底工資 | M2 | 1 | 250 | 250 | 09310000028,#
| 鋪貼壁磚，牆面貼磚工資 | M2 | 1 | 320 | 320 | 093100000281,#
| 鋪貼壁磚，牆面清潔工資 | M2 | 1 | 25 | 25 | 093100000282,#
| 零星工料及耗損 | 式 | 1 | 115 | 115 | 012711000414,#
| 合計 | M2 | 1 |  | 2400
| 人工： 652.56 機具： 0.00 |  | 每 M2 單價計 |  | 2400
材料： 1,747.44 雜項： 0.00
壹.一.(五).8 | 工作項目：金屬屋頂板及牆面板，牆面金屬板工程，外牆造型金屬遮罩A(t=3mm 氟碳烤漆) |  | 單位：M |  | 計價代碼：0741000000012
| 工料名稱 | 單位 | 數量 | 單價 | 複價 | 編碼(備註)
| 浪型鋼板，屋牆面烤漆鋼板，(造型金屬遮罩A( | M | 1 | 585 | 585 | 0531200001813,#
t=3mm 氟碳烤漆) 主料件)
| 浪型鋼板，屋牆面烤漆鋼板，造型金屬遮罩 其 | M | 1 | 172 | 172 | 0531200001814,#
他副料件
| 浪型鋼板，屋牆面烤漆鋼板，另料及五金 | M | 1 | 44 | 44 | 0531200001815,#
| 浪型鋼板，屋牆面烤漆鋼板，製作按裝工資 | M | 1 | 180 | 180 | 0531200001816,#
| 浪型鋼板，屋牆面烤漆鋼板，吊裝及搬運費 | M | 1 | 56 | 56 | 0531200001817,#
| 零星工料及損耗 | 式 | 1 | 13 | 13 | 012711000413,#
| 合計 | M | 1 |  | 1050
| 人工： 525.00 機具： 0.00 |  | 每 M 單價計 |  | 1050
材料： 525.00 雜項： 0.00
壹.一.(五).9 | 工作項目：金屬屋頂板及牆面板，牆面金屬板工程，外牆造型金屬遮罩B(t=3mm 氟碳烤漆) |  | 單位：M |  | 計價代碼：0741000000013
| 工料名稱 | 單位 | 數量 | 單價 | 複價 | 編碼(備註)
| 浪型鋼板，屋牆面烤漆鋼板，(造型金屬遮罩A( | M | 1 | 585 | 585 | 0531200001813,#
t=3mm 氟碳烤漆) 主料件)
| 浪型鋼板，屋牆面烤漆鋼板，造型金屬遮罩 其 | M | 1 | 172 | 172 | 0531200001814,#
他副料件
| 浪型鋼板，屋牆面烤漆鋼板，另料及五金 | M | 1 | 44 | 44 | 0531200001815,#
| 浪型鋼板，屋牆面烤漆鋼板，製作按裝工資 | M | 1 | 180 | 180 | 0531200001816,#
| 浪型鋼板，屋牆面烤漆鋼板，吊裝及搬運費 | M | 1 | 56 | 56 | 0531200001817,#
| 零星工料及損耗 | 式 | 1 | 13 | 13 | 012711000413,#
| 合計 | M | 1 |  | 1050
| 人工： 525.00 機具： 0.00 |  | 每 M 單價計 |  | 1050
材料： 525.00 雜項： 0.00
壹.一.(六).1 | 工作項目：混凝土空心磚，20*20cm 造型空心磚 |  | 單位：M2 |  | 計價代碼：042201000212
| 工料名稱 | 單位 | 數量 | 單價 | 複價 | 編碼(備註)
| 水泥砂漿，1:3水泥砂漿 | M3 | 0.02 | 2000 | 40 | 040613000311,#
| 水泥砂漿，勾縫，(勾縫用填縫劑) | M2 | 1 | 6 | 6 | 04061002021,#
| 混凝土空心磚，20*20cm 造型空心磚材 | M2 | 1 | 2260 | 2260 | 042201000213,#
| 混凝土空心磚，按裝工資 | M2 | 1 | 900 | 900 | 04220100028,#
| 補強鋼筋 | KG | 3 | 22 | 66 | 0409020009
| 搬運費，含耗品，(材料搬運及損耗) | M2 | 1 | 28 | 28 | 01271400D21,#
| 合計 | M2 | 1 |  | 3300
| 人工： 911.13 機具： 8.25 |  | 每 M2 單價計 |  | 3300
材料： 2,377.65 雜項： 2.97
壹.一.(六).2 | 工作項目：廁所附屬設備，小便斗管道間背牆，(小便斗背牆(C型鋼背牆)) |  | 單位：M2 |  | 計價代碼：10810000021
| 工料名稱 | 單位 | 數量 | 單價 | 複價 | 編碼(備註)
| 廁所附屬設備，小便斗背牆(C型鋼背牆) 主料 | M2 | 1 | 386 | 386 | 108100000211,#
件
| 廁所附屬設備，小便斗背牆(C型鋼背牆)，其他 | M2 | 1 | 105 | 105 | 108100000212,#
副料件
| 廁所附屬設備，小便斗背牆，另料及五金 | M2 | 1 | 29 | 29 | 10810000028,#
| 廁所附屬設備，小便斗背牆，製作按裝工資 | M2 | 1 | 116 | 116 | 108100000281,#
| 廁所附屬設備，小便斗背牆，吊裝及搬運費 | M2 | 1 | 36 | 36 | 1081000002811,#
| 廁所附屬設備，小便斗背牆，零星工料及損耗 | M2 | 1 | 8 | 8 | 1081000002812,#
| 合計 | M2 | 1 |  | 680
| 人工： 96.02 機具： 0.00 |  | 每 M2 單價計 |  | 680
材料： 583.98 雜項： 0.00
壹.一.(六).3 | 工作項目：隔間及小室，纖維水泥板隔間工程，TYPE-A 12mm 纖維水泥板灌漿隔間牆(牆厚=104mm) |  | 單位：M2 |  | 計價代碼：10150700021
| 工料名稱 | 單位 | 數量 | 單價 | 複價 | 編碼(備註)
| 活動式隔間，CH型，立柱及槽鐵 | M2 | 1 | 290 | 290 | 10600200021,#
| 隔間及小室，纖維水泥板隔間工程，隔板厚度 | M2 | 1 | 950 | 950 | 10150702021,#含
| 12mm，(12mm 纖維水泥板隔間牆(牆厚=104mm)) |  |  |  |  | 漿體
| 隔間及小室，纖維水泥板隔間工程，五金配件 | M2 | 1 | 60 | 60 | 101507000281,#
及另料
| 隔間及小室，纖維水泥板隔間工程，按裝工資 | M2 | 1 | 280 | 280 | 1015070002811,#
| 隔間及小室，纖維水泥板隔間工程，鐵件預埋 | M2 | 1 | 50 | 50 | 1015070002812,#
| 隔間及小室，纖維水泥板隔間工程，材料搬運 | M2 | 1 | 50 | 50 | 1015070002813,#
及損耗
| 合計 | M2 | 1 |  | 1680
| 人工： 309.96 機具： 0.00 |  | 每 M2 單價計 |  | 1680
材料： 1,370.04 雜項： 0.00
壹.一.(六).4 | 工作項目：隔間及小室，矽酸鈣板隔間工程，TYPE-B 12mm 矽酸鈣板隔間牆 (牆厚=116mm) |  | 單位：M2 |  | 計價代碼：101502000212
| 工料名稱 | 單位 | 數量 | 單價 | 複價 | 編碼(備註)
| 活動式隔間，CH型，立柱及槽鐵 | M2 | 1 | 290 | 290 | 10600200021,#
| 隔間及小室，矽酸鈣板隔間工程，隔板厚度 | M2 | 1 | 750 | 750 | 10150202021,#含
| 12mm，(12mm 矽酸鈣板隔間牆 (牆厚=116mm)) |  |  |  |  | 玻璃棉
| 隔間及小室，矽酸鈣板隔間工程，五金配件及 | M2 | 1 | 60 | 60 | 101502000281,#
另料
| 隔間及小室，矽酸鈣板隔間工程，按裝工資 | M2 | 1 | 280 | 280 | 1015020002811,#
| 隔間及小室，矽酸鈣板隔間工程，鐵件預埋 | M2 | 1 | 50 | 50 | 1015020002812,#
| 隔間及小室，矽酸鈣板隔間工程，材料搬運及 | M2 | 1 | 50 | 50 | 1015020002813,#
損耗
| 合計 | M2 | 1 |  | 1480
| 人工： 380.06 機具： 0.00 |  | 每 M2 單價計 |  | 1480
材料： 1,099.94 雜項： 0.00
壹.一.(六).5 | 工作項目：水泥砂漿粉刷，1：3水泥砂漿，牆面，粉光刷水泥漆，(W1 牆面1:3 水泥粉光刷水泥漆 (具綠建材標章)) |  | 單位：M2 |  | 計價代碼：09220303821
| 工料名稱 | 單位 | 數量 | 單價 | 複價 | 編碼(備註)
| 水泥砂漿，1:3水泥砂漿 | M3 | 0.025 | 2000 | 50 | 040613000311,#
| 產品，水泥及砂，(包裝水泥砂等) | M2 | 1 | 40 | 40 | M03050A000212,#
| 油漆，補土，(批土工料) | M2 | 1 | 30 | 30 | 09910G0002812,#
| 水泥漆(具綠建材標章)工料 | M2 | 1 | 140 | 140 | 099120000281,#
| 水泥砂漿粉刷，牆面，面層粉光，(內牆粉光工 | M2 | 1 | 300 | 300 | 09220003121,#
資)
| 零星工料及耗損 | 式 | 1 | 20 | 20 | 012711000414,#
| 合計 | M2 | 1 |  | 580
| 人工： 310.01 機具： 0.00 |  | 每 M2 單價計 |  | 580
材料： 269.99 雜項： 0.00
壹.一.(六).6 | 工作項目：內牆批白土刷水泥漆，W1 輕隔間牆表面批土刷水泥漆 (具綠建材標章) |  | 單位：M2 |  | 計價代碼：090503000212
| 工料名稱 | 單位 | 數量 | 單價 | 複價 | 編碼(備註)
| 油漆，補土，(批土工料) | M2 | 1 | 30 | 30 | 09910G0002812,#
| 水泥漆(具綠建材標章)工料 | M2 | 1 | 140 | 140 | 099120000281,#
| 零星工料及耗損 | 式 | 1 | 10 | 10 | 012711000414,#
| 合計 | M2 | 1 |  | 180
| 人工： 5.00 機具： 0.00 |  | 每 M2 單價計 |  | 180
材料： 175.00 雜項： 0.00
壹.一.(六).7 | 工作項目：鋪貼壁磚，石英磚霧面，200x400mm，(W3 牆面1:3 水泥砂漿+ 霧面壁磚(20*40cm)) |  | 單位：M2 |  | 計價代碼：09310W00021
| 工料名稱 | 單位 | 數量 | 單價 | 複價 | 編碼(備註)
| 水泥砂漿，1:3水泥砂漿 | M3 | 0.025 | 2000 | 50 | 040613000311,#
| 填縫劑及填縫料，包裝水泥黏著劑填縫劑壓條 | M2 | 1 | 40 | 40 | 07920000021,#
等
| 鋪貼壁磚，石英磚霧面，(霧面壁磚(20*40cm)) | M2 | 1 | 570 | 570 | 09310W000212,#
| 鋪貼壁磚，內牆面打底工資 | M2 | 1 | 220 | 220 | 0931000002811,#
| 鋪貼壁磚，內牆面貼磚工資 | M2 | 1 | 280 | 280 | 0931000002812,#
| 鋪貼壁磚，內牆面清潔工資 | M2 | 1 | 20 | 20 | 0931000002813,#
| 零星工料及耗損 | 式 | 1 | 100 | 100 | 012711000414,#
| 合計 | M2 | 1 |  | 1280
| 人工： 740.99 機具： 0.00 |  | 每 M2 單價計 |  | 1280
材料： 539.01 雜項： 0.00
壹.一.(六).8 | 工作項目：鋪貼壁磚，石英磚霧面，200x400mm，(W3 輕隔間牆表面貼霧面壁磚(20*40cm)) |  | 單位：M2 |  | 計價代碼：09310W000211
| 工料名稱 | 單位 | 數量 | 單價 | 複價 | 編碼(備註)
| 填縫劑及填縫料，包裝水泥黏著劑填縫劑壓條 | M2 | 1 | 40 | 40 | 07920000021,#
等
| 鋪貼壁磚，石英磚霧面，(霧面壁磚(20*40cm)) | M2 | 1 | 570 | 570 | 09310W000212,#
| 鋪貼壁磚，內牆面貼磚工資 | M2 | 1 | 280 | 280 | 0931000002812,#
| 鋪貼壁磚，內牆面清潔工資 | M2 | 1 | 20 | 20 | 0931000002813,#
| 零星工料及耗損 | 式 | 1 | 10 | 10 | 012711000414,#
| 合計 | M2 | 1 |  | 920
| 人工： 476.01 機具： 0.00 |  | 每 M2 單價計 |  | 920
材料： 443.99 雜項： 0.00
壹.一.(六).9 | 工作項目：鋁合金壓鑄件，踢腳板，(T1 鋁合金踢腳板) |  | 單位：M |  | 計價代碼：05500D000127
| 工料名稱 | 單位 | 數量 | 單價 | 複價 | 編碼(備註)
| 鋁合金壓鑄件，踢腳板，(T1鋁合金踢腳板 主 | M | 1 | 198 | 198 | 05500D0001128,#
料件)
| 鋁合金壓鑄件，踢腳板，其他副料件 | M | 1 | 54 | 54 | 05500D00018,#
| 鋁合金壓鑄件，踢腳板，另料及五金 | M | 1 | 15 | 15 | 05500D000181,#
| 鋁合金壓鑄件，踢腳板，製作按裝工資 | M | 1 | 60 | 60 | 05500D0001811,#
| 鋁合金壓鑄件，踢腳板，吊裝及搬運費 | M | 1 | 19 | 19 | 05500D0001812,#
| 零星工料及損耗 | 式 | 1 | 4 | 4 | 012711000413,#
| 合計 | M | 1 |  | 350
| 人工： 71.51 機具： 9.49 |  | 每 M 單價計 |  | 350
材料： 269.00 雜項： 0.00
壹.一.(六).10 | 工作項目：油漆，踢腳，塗佈工資，(T2 粉刷踢腳板) |  | 單位：M |  | 計價代碼：0991000E211
| 工料名稱 | 單位 | 數量 | 單價 | 複價 | 編碼(備註)
| 水泥砂漿，1:3水泥砂漿 | M3 | 0.003 | 2000 | 6 | 040613000311,#
| 產品，水泥及砂，(包裝水泥砂等) | M2 | 1 | 5 | 5 | M03050A000212,#
| 油漆，補土，(批土工料) | M2 | 1 | 8 | 8 | 09910G0002812,#
| 水泥漆(具綠建材標章)工料 | M2 | 1 | 32 | 32 | 099120000281,#
| 水泥砂漿粉刷，牆面，面層粉光，(內牆粉光工 | M2 | 1 | 45 | 45 | 09220003121,#
資)
| 零星工料及耗損 | 式 | 1 | 4 | 4 | 012711000414,#
| 合計 | M | 1 |  | 100
| 人工： 47.00 機具： 0.00 |  | 每 M 單價計 |  | 100
材料： 53.00 雜項： 0.00
壹.一.(七).1 | 工作項目：水泥漆，平頂，一底二度，(C1 平頂磨平批土面刷環保水泥漆一底二度) |  | 單位：M2 |  | 計價代碼：09912020221
| 工料名稱 | 單位 | 數量 | 單價 | 複價 | 編碼(備註)
| 油漆，磨平批土工料 | M2 | 1 | 150 | 150 | 099100000273,#
| 水泥漆，一底二度，(環保水泥漆一底二度工料 | M2 | 1 | 140 | 140 | 099120002211,#
)
| 零星工料及耗損 | 式 | 1 | 10 | 10 | 012711000414,#
| 合計 | M2 | 1 |  | 300
| 人工： 92.01 機具： 7.50 |  | 每 M2 單價計 |  | 300
材料： 192.99 雜項： 7.50
壹.一.(七).2 | 工作項目：水泥漆，1:3水泥粉刷，一底二度，(C1 過樑1:3 水泥粉光面刷環保水泥漆一底二度) |  | 單位：M2 |  | 計價代碼：09912002221
| 工料名稱 | 單位 | 數量 | 單價 | 複價 | 編碼(備註)
| 水泥砂漿，1:3水泥砂漿 | M3 | 0.025 | 2000 | 50 | 040613000311,#
| 產品，水泥及砂，(包裝水泥砂等) | M2 | 1 | 40 | 40 | M03050A000212,#
| 油漆，補土，(批土工料) | M2 | 1 | 30 | 30 | 09910G0002812,#
| 水泥漆，一底二度，(環保水泥漆一底二度工料 | M2 | 1 | 140 | 140 | 099120002211,#
)
| 水泥砂漿粉刷，面層粉光，(過樑粉光工資) | M2 | 1 | 300 | 300 | 09220000128,#
| 零星工料及耗損 | 式 | 1 | 20 | 20 | 012711000414,#
| 合計 | M2 | 1 |  | 580
| 人工： 352.00 機具： 0.00 |  | 每 M2 單價計 |  | 580
材料： 228.00 雜項： 0.00
壹.一.(七).3 | 工作項目：水泥漆，1:3水泥粉刷，一底二度，(C1 梯底1:3 水泥粉光面刷環保水泥漆一底二度) |  | 單位：M2 |  | 計價代碼：099120022212
| 工料名稱 | 單位 | 數量 | 單價 | 複價 | 編碼(備註)
| 水泥砂漿，1:3水泥砂漿 | M3 | 0.025 | 2000 | 50 | 040613000311,#
| 產品，水泥及砂，(包裝水泥砂等) | M2 | 1 | 40 | 40 | M03050A000212,#
| 油漆，補土，(批土工料) | M2 | 1 | 30 | 30 | 09910G0002812,#
| 水泥漆，一底二度，(環保水泥漆一底二度工料 | M2 | 1 | 140 | 140 | 099120002211,#
)
| 水泥砂漿粉刷，面層粉光，(梯底側粉光工資) | M2 | 1 | 300 | 300 | 092200001281,#
| 零星工料及耗損 | 式 | 1 | 20 | 20 | 012711000414,#
| 合計 | M2 | 1 |  | 580
| 人工： 352.00 機具： 0.00 |  | 每 M2 單價計 |  | 580
材料： 228.00 雜項： 0.00
壹.一.(七).4 | 工作項目：天花板，明架，礦纖，耐燃一級，(C2 明架礦纖天花板 (具綠建材標章,耐燃一級)) |  | 單位：M2 |  | 計價代碼：09500MF3021
| 工料名稱 | 單位 | 數量 | 單價 | 複價 | 編碼(備註)
| 天花板，明架，輕鋼架，(輕鋼架骨架) | M2 | 1 | 120 | 120 | 09500M010213,#
| 天花板，明架，礦纖天花板 (具綠建材標章,耐 | M2 | 1 | 200 | 200 | 09500MF0021,#
燃一級)
| 天花板，固定五金 | M2 | 1 | 30 | 30 | 0950000002815,#
| 天花板，明架，輕鋼架，(安裝工資) | M2 | 1 | 180 | 180 | 09500M01028,#
| 零星工料及損耗 | 式 | 1 | 10 | 10 | 012711000413,#
| 合計 | M2 | 1 |  | 540
| 人工： 304.99 機具： 0.00 |  | 每 M2 單價計 |  | 540
材料： 235.01 雜項： 0.00
壹.一.(七).5 | 工作項目：天花板，暗架，矽酸鈣板，耐燃一級，(C3 暗架矽酸鈣天花板 (具綠建材標章, 耐燃一級)) |  | 單位：M2 |  | 計價代碼：09500PG3021
| 工料名稱 | 單位 | 數量 | 單價 | 複價 | 編碼(備註)
| 天花板，暗架，輕鋼架，(輕鋼架骨架) | M2 | 1 | 150 | 150 | 09500P010212,#
| 天花板，暗架，矽酸鈣板，耐燃一級，(暗架矽 | M2 | 1 | 500 | 500 | 09500PG30212,#
酸鈣天花板 (具綠建材標章, 耐燃一級))
| 天花板，固定五金 | M2 | 1 | 30 | 30 | 0950000002815,#
| 天花板，暗架，輕鋼架，(安裝工資) | M2 | 1 | 250 | 250 | 09500P01028,#
| 零星工料及損耗 | 式 | 1 | 30 | 30 | 012711000413,#
| 合計 | M2 | 1 |  | 960
| 人工： 415.01 機具： 0.00 |  | 每 M2 單價計 |  | 960
材料： 544.99 雜項： 0.00
壹.一.(七).6 | 工作項目：天花板，暗架，矽酸鈣板，耐燃一級，(C4 暗架矽酸鈣板造型天花板 (具綠建材標章, 耐燃一級)) |  | 單位：M2 |  | 計價代碼：09500PG30211
| 工料名稱 | 單位 | 數量 | 單價 | 複價 | 編碼(備註)
| 天花板，暗架，輕鋼架，(輕鋼架骨架) | M2 | 1 | 200 | 200 | 09500P010212,#
| 天花板，暗架，矽酸鈣板造型天花板 (具綠建 | M2 | 1 | 550 | 550 | 09500PG00211,#
材標章, 耐燃一級)
| 天花板，固定五金 | M2 | 1 | 30 | 30 | 0950000002815,#
| 天花板，暗架，輕鋼架，(安裝工資) | M2 | 1 | 280 | 280 | 09500P01028,#
| 零星工料及損耗 | 式 | 1 | 40 | 40 | 012711000413,#
| 合計 | M2 | 1 |  | 1100
| 人工： 499.95 機具： 0.00 |  | 每 M2 單價計 |  | 1100
材料： 600.05 雜項： 0.00
壹.一.(七).7 | 工作項目：鋁板天花板，C5 鋁包板天花 |  | 單位：M2 |  | 計價代碼：095490000211
| 工料名稱 | 單位 | 數量 | 單價 | 複價 | 編碼(備註)
| 天花板，輕鋼架，(輕鋼架骨架) | M2 | 1 | 250 | 250 | 095000010213,#
| 鋁板天花板，鋁包板天花 | M2 | 1 | 950 | 950 | 095490000212,#
| 鋁板天花板，固定五金 | M2 | 1 | 30 | 30 | 09549000028,#
| 鋁板天花板，安裝工資 | M2 | 1 | 300 | 300 | 095490000281,#
| 鋁板天花板，零星工料及損耗 | M2 | 1 | 70 | 70 | 0954900002811,#
| 合計 | M2 | 1 |  | 1600
| 人工： 300.00 機具： 0.00 |  | 每 M2 單價計 |  | 1600
材料： 1,300.00 雜項： 0.00
壹.一.(七).8 | 工作項目：鋁板天花板，鋁企口板天花板，鋁板(防颱型)，(C6 防颱型鋁企口烤漆天花板) |  | 單位：M2 |  | 計價代碼：095490001221
| 工料名稱 | 單位 | 數量 | 單價 | 複價 | 編碼(備註)
| 鋁板天花板，輕鋼架，(輕鋼架骨架) | M2 | 1 | 250 | 250 | 09549M00021,#
| 鋁板天花板，鋁包板天花 | M2 | 1 | 680 | 680 | 095490000212,#
| 鋁板天花板，固定五金 | M2 | 1 | 30 | 30 | 09549000028,#
| 鋁板天花板，安裝工資 | M2 | 1 | 300 | 300 | 095490000281,#
| 零星工料及損耗 | 式 | 1 | 40 | 40 | 012711000413,#
| 合計 | M2 | 1 |  | 1300
| 人工： 320.06 機具： 0.00 |  | 每 M2 單價計 |  | 1300
材料： 979.94 雜項： 0.00
壹.一.(八).1 | 工作項目：整體粉光地坪處理+地毯，F1 整體粉光+ 自平泥+ 面舖波龍地毯 |  | 單位：M2 |  | 計價代碼：09611000022
| 工料名稱 | 單位 | 數量 | 單價 | 複價 | 編碼(備註)
| 整體粉光地坪處理，整體粉光 | M2 | 1 | 40 | 40 | 096110000211,#
踏步含PC
| 整體粉光地坪處理，自平水泥，(自平泥) | M2 | 1 | 200 | 200 | 096113000211,#
| 塑膠地毯，PVC編織地毯，(波龍地毯) | M2 | 1 | 1500 | 1500 | 09685000021,#
| 施工費，工資 | M2 | 1 | 380 | 380 | 01271800021,#
| 零星工料及損耗 | 式 | 1 | 80 | 80 | 012711000413,#
| 合計 | M2 | 1 |  | 2200
| 人工： 419.98 機具： 0.00 |  | 每 M2 單價計 |  | 2200
材料： 1,780.02 雜項： 0.00
壹.一.(八).2 | 工作項目：整體粉光地坪處理+塑膠地磚，F2 整體粉光+ 自平泥+PVC木紋塑膠地磚 |  | 單位：M2 |  | 計價代碼：096110000221
| 工料名稱 | 單位 | 數量 | 單價 | 複價 | 編碼(備註)
| 整體粉光地坪處理，整體粉光 | M2 | 1 | 40 | 40 | 096110000211,#
踏步含PC
| 整體粉光地坪處理，自平水泥，(自平泥) | M2 | 1 | 200 | 200 | 096113000211,#
| 塑膠地磚，PVC木紋塑膠地磚 | M2 | 1 | 350 | 350 | 096230000214,#
| 施工費，工資 | M2 | 1 | 280 | 280 | 01271800021,#
| 零星工料及損耗 | 式 | 1 | 20 | 20 | 012711000413,#
| 合計 | M2 | 1 |  | 890
| 人工： 289.96 機具： 0.00 |  | 每 M2 單價計 |  | 890
材料： 600.04 雜項： 0.00
壹.一.(八).3 | 工作項目：整體粉光地坪處理+塑膠地磚，F2 整體粉光+ 自平泥+PVC木紋塑膠地磚 (鋼梯踏步) |  | 單位：M2 |  | 計價代碼：096110000222
| 工料名稱 | 單位 | 數量 | 單價 | 複價 | 編碼(備註)
| 整體粉光地坪處理，整體粉光 | M2 | 1 | 40 | 40 | 096110000211,#
踏步含PC
| 整體粉光地坪處理，自平水泥，(自平泥) | M2 | 1 | 200 | 200 | 096113000211,#
| 塑膠地磚，PVC木紋塑膠地磚 (鋼梯踏步) | M2 | 1 | 380 | 380 | 096230000215,#
| 施工費，工資 | M2 | 1 | 340 | 340 | 01271800021,#
| 零星工料及損耗 | 式 | 1 | 30 | 30 | 012711000413,#
| 合計 | M2 | 1 |  | 990
| 人工： 355.01 機具： 0.00 |  | 每 M2 單價計 |  | 990
材料： 634.99 雜項： 0.00
壹.一.(八).4 | 工作項目：舖地磚，清水模磚，600x600mm，水泥砂漿打底，(F3 1:3水泥砂漿打底面舖60*60cm 清水模地磚) |  | 單位：M2 |  | 計價代碼：093410000231
| 工料名稱 | 單位 | 數量 | 單價 | 複價 | 編碼(備註)
| 水泥砂漿，1:3水泥砂漿 | M3 | 0.025 | 2000 | 50 | 040613000311,#
| 填縫劑及填縫料，包裝水泥黏著劑填縫劑壓條 | M2 | 1 | 40 | 40 | 07920000021,#
等
| 舖地磚，清水模磚，600x600mm，(60*60cm 清 | M2 | 1 | 680 | 680 | 09341000023,#
水模地磚)
| 舖地磚，地坪打底工資 | M2 | 1 | 200 | 200 | 0934100002811,#
| 舖地磚，地坪貼石工資 | M2 | 1 | 450 | 450 | 0934100002812,#
| 舖地磚，地坪清潔工資 | M2 | 1 | 25 | 25 | 0934100002813,#
| 零星工料及損耗 | 式 | 1 | 35 | 35 | 012711000413,#
| 合計 | M2 | 1 |  | 1480
| 人工： 692.49 機具： 0.00 |  | 每 M2 單價計 |  | 1480
材料： 787.51 雜項： 0.00
壹.一.(八).5 | 工作項目：舖地磚，止滑石英磚，200x200mm，(F4 1:2防水粉刷+ 面貼20*20cm 透心防滑地磚) |  | 單位：M2 |  | 計價代碼：09341W30021
| 工料名稱 | 單位 | 數量 | 單價 | 複價 | 編碼(備註)
| 水泥砂漿，1:2水泥砂漿 | M3 | 0.025 | 2400 | 60 | 04061200031,#
| 防水水泥砂漿粉刷，防水劑 | M2 | 1 | 40 | 40 | 0711200102
| 填縫劑及填縫料，包裝水泥黏著劑填縫劑壓條 | M2 | 1 | 40 | 40 | 07920000021,#
等
| 舖地磚，止滑石英磚，200x200mm，(20*20cm | M2 | 1 | 475 | 475 | 09341W300211,#
透心防滑地磚)
| 舖地磚，地坪打底工資 | M2 | 1 | 200 | 200 | 0934100002811,#
| 舖地磚，地坪貼石工資 | M2 | 1 | 320 | 320 | 0934100002812,#
| 舖地磚，地坪清潔工資 | M2 | 1 | 25 | 25 | 0934100002813,#
| 零星工料及損耗 | 式 | 1 | 20 | 20 | 012711000413,#
| 合計 | M2 | 1 |  | 1180
| 人工： 697.50 機具： 0.00 |  | 每 M2 單價計 |  | 1180
材料： 482.50 雜項： 0.00
壹.一.(八).6 | 工作項目：整體粉光地坪處理，F5 地坪整體粉光 |  | 單位：M2 |  | 計價代碼：096110000223
| 工料名稱 | 單位 | 數量 | 單價 | 複價 | 編碼(備註)
| 整體粉光地坪處理，整體粉光打磨機具 | M2 | 1 | 25 | 25 | 09611000028,#
| 卜特蘭水泥，第1型水泥，袋裝，(袋裝水泥) | M2 | 1 | 3 | 3 | 03052110021,#
| 施工費，工資 | M2 | 1 | 15 | 15 | 01271800021,#
| 零星工料及損耗 | 式 | 1 | 2 | 2 | 012711000413,#
| 合計 | M2 | 1 |  | 45
| 人工： 16.00 機具： 0.00 |  | 每 M2 單價計 |  | 45
材料： 29.00 雜項： 0.00
壹.一.(八).7 | 工作項目：舖地磚，止滑石英磚，1:3水泥砂漿打底，(F6 1:3水泥砂漿打底面舖透心樓梯防滑地磚) |  | 單位：M2 |  | 計價代碼：09341W00021
| 工料名稱 | 單位 | 數量 | 單價 | 複價 | 編碼(備註)
| 水泥砂漿，1:3水泥砂漿 | M3 | 0.025 | 2000 | 50 | 040613000311,#
| 填縫劑及填縫料，包裝水泥黏著劑填縫劑壓條 | M2 | 1 | 40 | 40 | 07920000021,#
等
| 舖地磚，止滑石英磚，(透心樓梯防滑地磚) | M2 | 1 | 610 | 610 | 09341W000211,#
| 舖地磚，地坪打底工資 | M2 | 1 | 200 | 200 | 0934100002811,#
| 舖地磚，地坪貼石工資 | M2 | 1 | 320 | 320 | 0934100002812,#
| 舖地磚，地坪清潔工資 | M2 | 1 | 25 | 25 | 0934100002813,#
| 零星工料及損耗 | 式 | 1 | 35 | 35 | 012711000413,#
| 合計 | M2 | 1 |  | 1280
| 人工： 562.56 機具： 0.00 |  | 每 M2 單價計 |  | 1280
材料： 717.44 雜項： 0.00
壹.一.(八).8 | 工作項目：抿石子，F7 抿石子地坪 |  | 單位：M2 |  | 計價代碼：097820000213
| 工料名稱 | 單位 | 數量 | 單價 | 複價 | 編碼(備註)
| 水泥砂漿，1:3水泥砂漿 | M3 | 0.025 | 2000 | 50 | 040613000311,#
| 填縫劑及填縫料，包裝水泥填縫劑壓條等 | M2 | 1 | 30 | 30 | 079200000211,#
| 小石粒，石子 | KG | 12 | 40 | 480 | 09050C000913,#
| 舖地磚，地坪打底工資 | M2 | 1 | 200 | 200 | 0934100002811,#
| 舖地磚，地坪抿石工資 | M2 | 1 | 380 | 380 | 0934100002814,#
| 舖地磚，地坪清潔工資 | M2 | 1 | 25 | 25 | 0934100002813,#
| 零星工料及耗損 | 式 | 1 | 35 | 35 | 012711000414,#
| 合計 | M2 | 1 |  | 1200
| 人工： 622.56 機具： 0.00 |  | 每 M2 單價計 |  | 1200
材料： 577.56 雜項： -0.12
壹.一.(八).9 | 工作項目：舖地磚，300x300mm，(F8 1:3水泥砂漿+30*30cm戶外地磚) |  | 單位：M2 |  | 計價代碼：09341050021
| 工料名稱 | 單位 | 數量 | 單價 | 複價 | 編碼(備註)
| 水泥砂漿，1:3水泥砂漿 | M3 | 0.025 | 2000 | 50 | 040613000311,#
| 填縫劑及填縫料，包裝水泥黏著劑填縫劑壓條 | M2 | 1 | 40 | 40 | 07920000021,#
等
| 舖地磚，戶外地磚，300x300mm，(30*30cm戶外 | M2 | 1 | 575 | 575 | 093410000232,#
地磚)
| 舖地磚，地坪打底工資 | M2 | 1 | 200 | 200 | 0934100002811,#
| 舖地磚，地坪貼磚工資 | M2 | 1 | 320 | 320 | 0934100002815,#
| 舖地磚，地坪清潔工資 | M2 | 1 | 25 | 25 | 0934100002813,#
| 零星工料及損耗 | 式 | 1 | 30 | 30 | 012711000413,#
| 合計 | M2 | 1 |  | 1240
| 人工： 559.98 機具： 0.00 |  | 每 M2 單價計 |  | 1240
材料： 680.02 雜項： 0.00
壹.一.(八).10 | 工作項目：高壓蒸氣養護輕質氣泡混凝土磚，水泥複合材，(F10 水泥中空板) |  | 單位：M2 |  | 計價代碼：0424000002121
| 工料名稱 | 單位 | 數量 | 單價 | 複價 | 編碼(備註)
| 高壓蒸氣養護輕質氣泡混凝土磚，水泥中空板 | M2 | 1 | 1178 | 1178 | 042400000281
主料件
| 高壓蒸氣養護輕質氣泡混凝土磚，水泥中空板 | M2 | 1 | 208 | 208 | 0424000002811
，其他副料件(含填縫膠泥)
| 高壓蒸氣養護輕質氣泡混凝土磚，水泥中空板 | M2 | 1 | 40 | 40 | 0424000002812
，另料及五金
| 安裝費，製作按裝工資 | M2 | 1 | 442 | 442 | 012719000212,#
| 吊裝費及搬運費，吊裝及搬運費 | 式 | 1 | 106 | 106 | 01271I000413,#
| 零星工料及損耗 | 式 | 1 | 26 | 26 | 012711000413,#
| 合計 | M2 | 1 |  | 2000
| 人工： 508.00 機具： 53.00 |  | 每 M2 單價計 |  | 2000
材料： 1,439.00 雜項： 0.00
壹.一.(八).11 | 工作項目：除泥地墊，除泥墊 |  | 單位：M2 |  | 計價代碼：12485000027
| 工料名稱 | 單位 | 數量 | 單價 | 複價 | 編碼(備註)
| 除泥地墊，除泥墊 主料件 | M2 | 1 | 12240 | 12240 | 12485000028,#
| 除泥地墊，其他副料件 | M2 | 1 | 1768 | 1768 | 124850000281,#
| 除泥地墊，另料及五金 | M2 | 1 | 1020 | 1020 | 1248500002811,#
| 安裝費，製作按裝工資 | M2 | 1 | 1411 | 1411 | 012719000212,#
| 吊裝費及搬運費，吊裝及搬運費 | 式 | 1 | 340 | 340 | 01271I000413,#
| 零星工料及損耗 | 式 | 1 | 221 | 221 | 012711000413,#
| 合計 | M2 | 1 |  | 17000
| 人工： 1,691.50 機具： 170.00 |  | 每 M2 單價計 |  | 17000
材料： 15,138.50 雜項： 0.00
壹.一.(九).1 | 工作項目：鋼門扇及門樘，烤漆鋼板門，D120 120x220 |  | 單位：樘 |  | 計價代碼：08110000000A1
| 工料名稱 | 單位 | 數量 | 單價 | 複價 | 編碼(備註)
| 鋼門扇及門樘，烤漆鋼板門框及扇料 | 樘 | 1 | 15074 | 15074 | 08110000000A8,#
| 門窗基本材料及施工方法，安裝，(不含材料供 | 樘 | 1 | 2534 | 2534 | 08050000201A13,
| 應，含工資)，(門窗安裝費) |  |  |  |  | #
| 門窗基本材料及施工方法，清潔及拆紙，(門窗 | 樘 | 1 | 2746 | 2746 | 08050000300A1,#
拆紙及清潔工資)
| 門窗基本材料及施工方法，嵌縫及塞水路，(塞 | 樘 | 1 | 1109 | 1109 | 08050000100A11,
| 水路) |  |  |  |  | #
| 門窗基本材料及施工方法，嵌縫及塞水路，(嵌 | 樘 | 1 | 554 | 554 | 08050000100A12,
| 縫) |  |  |  |  | #
| 門窗基本材料及施工方法，五金配件 | 樘 | 1 | 4039 | 4039 | 08050000004A
| 鋼門扇及門樘，零星工料及耗損 | 式 | 1 | 344 | 344 | 0811000000048,#
| 合計 | 樘 | 1 |  | 26400
| 人工： 5,620.56 機具： 221.76 |  | 每 樘 單價計 |  | 26400
材料： 20,338.56 雜項： 219.12
壹.一.(九).2 | 工作項目：防火門，管道間維修門，F60AS(具遮煙性)，(FD50 50x80 管道間維修門(1小時以上防火時效及1小時以上阻熱性能並具遮煙性能)(60AS)) |  | 單位：樘 |  | 計價代碼：08050800000A1
| 工料名稱 | 單位 | 數量 | 單價 | 複價 | 編碼(備註)
| 鋼門扇及門樘，防火門，(防火鋼板門框及扇料 | 樘 | 1 | 4111 | 4111 | 08110S00000A8,#
| (60AS)) |  |  |  |  | (1小時以上防火
時效及1小時以上
阻熱性能並具遮
煙性能)
| 門窗基本材料及施工方法，安裝，(不含材料供 | 樘 | 1 | 691 | 691 | 08050000201A13,
| 應，含工資)，(門窗安裝費) |  |  |  |  | #
| 門窗基本材料及施工方法，清潔及拆紙，(門窗 | 樘 | 1 | 749 | 749 | 08050000300A1,#
拆紙及清潔工資)
| 門窗基本材料及施工方法，嵌縫及塞水路，(塞 | 樘 | 1 | 302 | 302 | 08050000100A11,
| 水路) |  |  |  |  | #
| 門窗基本材料及施工方法，嵌縫及塞水路，(嵌 | 樘 | 1 | 151 | 151 | 08050000100A12,
| 縫) |  |  |  |  | #
| 門窗基本材料及施工方法，五金配件 | 樘 | 1 | 1102 | 1102 | 08050000004A
| 鋼門扇及門樘，防火門，零星工料及耗損 | 樘 | 1 | 94 | 94 | 08110S00000A811
,#
| 合計 | 樘 | 1 |  | 7200
| 人工： 1,532.16 機具： 59.76 |  | 每 樘 單價計 |  | 7200
材料： 5,547.60 雜項： 60.48
壹.一.(九).3 | 工作項目：鋼門扇及門樘，防火門遮煙門，F60AS，(FD120 120x220 烤漆鋼板防火遮煙門'('1小時以上防火時效及1小時以上阻熱性能並具遮煙性能並不得設置門檻)(60AS)) |  | 單位：樘 |  | 計價代碼：08110S00000A1
| 工料名稱 | 單位 | 數量 | 單價 | 複價 | 編碼(備註)
| 鋼門扇及門樘，防火門，(烤漆防火鋼板門框及 | 樘 | 1 | 27134 | 27134 | 08110S00000A81,
| 扇料(60AS)(不得設置門檻)) |  |  |  |  | #(1小時以上防火
時效及1小時以上
阻熱性能並具遮
煙性能)
| 門窗基本材料及施工方法，安裝，(不含材料供 | 樘 | 1 | 4562 | 4562 | 08050000201A13,
| 應，含工資)，(門窗安裝費) |  |  |  |  | #
| 門窗基本材料及施工方法，清潔及拆紙，(門窗 | 樘 | 1 | 4942 | 4942 | 08050000300A1,#
拆紙及清潔工資)
| 門窗基本材料及施工方法，嵌縫及塞水路，(塞 | 樘 | 1 | 1996 | 1996 | 08050000100A11,
| 水路) |  |  |  |  | #
| 門窗基本材料及施工方法，嵌縫及塞水路，(嵌 | 樘 | 1 | 998 | 998 | 08050000100A12,
| 縫) |  |  |  |  | #
| 門窗基本材料及施工方法，五金配件 | 樘 | 1 | 7271 | 7271 | 08050000004A
| 鋼門扇及門樘，防火門，零星工料及耗損 | 樘 | 1 | 617 | 617 | 08110S00000A811
,#
| 合計 | 樘 | 1 |  | 47520
| 人工： 10,117.01 機具： 399.17 |  | 每 樘 單價計 |  | 47520
材料： 36,609.40 雜項： 394.42
壹.一.(九).4 | 工作項目：鋼門扇及門樘，防火門，F60A，(FD135 135x235 烤漆鋼板防火門(1小時防火時效及1小時以上阻熱性能)(60A)) |  | 單位：樘 |  | 計價代碼：08110S00020A1
| 工料名稱 | 單位 | 數量 | 單價 | 複價 | 編碼(備註)
| 鋼門扇及門樘，防火門，(烤漆防火鋼板門框及 | 樘 | 1 | 28984 | 28984 | 08110S00000A812
| 扇料(60A)) |  |  |  |  | ,#(1小時防火時
效及1小時以上阻
熱性能)
| 門窗基本材料及施工方法，安裝，(不含材料供 | 樘 | 1 | 4873 | 4873 | 08050000201A13,
| 應，含工資)，(門窗安裝費) |  |  |  |  | #
| 門窗基本材料及施工方法，清潔及拆紙，(門窗 | 樘 | 1 | 5279 | 5279 | 08050000300A1,#
拆紙及清潔工資)
| 門窗基本材料及施工方法，嵌縫及塞水路，(塞 | 樘 | 1 | 2132 | 2132 | 08050000100A11,
| 水路) |  |  |  |  | #
| 門窗基本材料及施工方法，嵌縫及塞水路，(嵌 | 樘 | 1 | 1066 | 1066 | 08050000100A12,
| 縫) |  |  |  |  | #
| 門窗基本材料及施工方法，五金配件 | 樘 | 1 | 7766 | 7766 | 08050000004A
| 鋼門扇及門樘，防火門，零星工料及耗損 | 樘 | 1 | 660 | 660 | 08110S00000A811
,#
| 合計 | 樘 | 1 |  | 50760
| 人工： 10,806.80 機具： 426.38 |  | 每 樘 單價計 |  | 50760
材料： 39,105.51 雜項： 421.31
壹.一.(九).5 | 工作項目：鋼門扇及門樘，防火門，F60A，(FD90 90x220 烤漆鋼板防火門(1小時以上防火時效及1小時以上阻熱性能)(60A)) |  | 單位：樘 |  | 計價代碼：08110S00020A11
| 工料名稱 | 單位 | 數量 | 單價 | 複價 | 編碼(備註)
| 鋼門扇及門樘，防火門，(烤漆防火鋼板門框及 | 樘 | 1 | 18089 | 18089 | 08110S00000A812
| 扇料(60A)) |  |  |  |  | ,#(1小時防火時
效及1小時以上阻
熱性能)
| 門窗基本材料及施工方法，安裝，(不含材料供 | 樘 | 1 | 3041 | 3041 | 08050000201A13,
| 應，含工資)，(門窗安裝費) |  |  |  |  | #
| 門窗基本材料及施工方法，清潔及拆紙，(門窗 | 樘 | 1 | 3295 | 3295 | 08050000300A1,#
拆紙及清潔工資)
| 門窗基本材料及施工方法，嵌縫及塞水路，(塞 | 樘 | 1 | 1331 | 1331 | 08050000100A11,
| 水路) |  |  |  |  | #
| 門窗基本材料及施工方法，嵌縫及塞水路，(嵌 | 樘 | 1 | 665 | 665 | 08050000100A12,
| 縫) |  |  |  |  | #
| 門窗基本材料及施工方法，五金配件 | 樘 | 1 | 4847 | 4847 | 08050000004A
| 鋼門扇及門樘，防火門，零星工料及耗損 | 樘 | 1 | 412 | 412 | 08110S00000A811
,#
| 合計 | 樘 | 1 |  | 31680
| 人工： 6,744.67 機具： 266.11 |  | 每 樘 單價計 |  | 31680
材料： 24,406.28 雜項： 262.94
壹.一.(九).6 | 工作項目：防火金屬門扇及門樘，防火遮煙鐵捲門+彈射門，F60A，(FRD700 700x(315+40)烤漆防火遮煙鐵捲門+彈射門(60A)) |  | 單位：組 |  | 計價代碼：0817000000081
| 工料名稱 | 單位 | 數量 | 單價 | 複價 | 編碼(備註)
| 防火金屬門扇及門樘，防火遮煙鐵捲門，(烤漆 | 組 | 1 | 158999 | 158999 | 08170000000811,
| 金屬材質捲門片+彈射門(60A)) |  |  |  |  | #(防火捲門)
| 防火金屬門扇及門樘，防火遮煙鐵捲門，(支板 | 組 | 1 | 6856 | 6856 | 0817000000088,#
門鎖)
| 防火金屬門扇及門樘，防火遮煙鐵捲門，(門軌 | 組 | 1 | 11866 | 11866 | 08170000000881,
| ) |  |  |  |  | #
| 防火金屬門扇及門樘，防火遮煙鐵捲門，(門箱 | 組 | 1 | 13184 | 13184 | 081700000008811
| ) |  |  |  |  | ,#
| 防火金屬門扇及門樘，防火遮煙鐵捲門，(馬達 | 組 | 1 | 26368 | 26368 | 081700000008812
| 及安全遙控裝置) |  |  |  |  | ,#
| 鐵捲門，組裝工資 | 樘 | 1 | 39552 | 39552 | 08050500000A8,#
| 防火金屬門扇及門樘，防火遮煙鐵捲門，損耗 | 組 | 1 | 6855 | 6855 | 081700000008813
| 及零星工料 |  |  |  |  | ,#
| 合計 | 組 | 1 |  | 263680
| 人工： 39,552.00 機具： 0.00 |  | 每 組 單價計 |  | 263680
材料： 224,128.00 雜項： 0.00
壹.一.(九).7 | 工作項目：鋁門扇及門樘，(鋁門框內鑲玻璃)，GD200 200x330 鋁玻璃門 |  | 單位：樘 |  | 計價代碼：08120000000A1
| 工料名稱 | 單位 | 數量 | 單價 | 複價 | 編碼(備註)
| 鋁門扇及門樘，鋁玻璃門，(鋁框及玻璃扇料) | 樘 | 1 | 30149 | 30149 | 08120000000A822
,#5+5mm微反射強
化膠合玻璃(灰色
)
| 鋁門扇及門樘，門窗安裝、拆紙及清潔工資 | 樘 | 1 | 5069 | 5069 | 08120000000A821
,#
| 鋁門扇及門樘，嵌縫及塞水路，(塞水路) | 樘 | 1 | 2218 | 2218 | 08120000000A813
,#
| 鋁門扇及門樘，嵌縫及塞水路，(嵌縫) | 樘 | 1 | 1109 | 1109 | 08120000000A814
,#
| 鋁門扇及門樘，鋁玻璃門，五金配件 | 式 | 1 | 13570 | 13570 | 081200000004831
,#
| 零星工料及損耗 | 式 | 1 | 685 | 685 | 012711000413,#
| 合計 | 樘 | 1 |  | 52800
| 人工： 6,299.04 機具： 506.88 |  | 每 樘 單價計 |  | 52800
材料： 45,740.64 雜項： 253.44
壹.一.(九).8 | 工作項目：鋁門扇及門樘，(鋁門框內鑲玻璃)，GD140 140x330 鋁玻璃門 |  | 單位：樘 |  | 計價代碼：08120000000A11
| 工料名稱 | 單位 | 數量 | 單價 | 複價 | 編碼(備註)
| 鋁門扇及門樘，鋁玻璃門，(鋁框及玻璃扇料) | 樘 | 1 | 21104 | 21104 | 08120000000A822
,#5+5mm微反射強
化膠合玻璃(灰色
)
| 鋁門扇及門樘，門窗安裝、拆紙及清潔工資 | 樘 | 1 | 3548 | 3548 | 08120000000A821
,#
| 鋁門扇及門樘，嵌縫及塞水路，(塞水路) | 樘 | 1 | 1552 | 1552 | 08120000000A813
,#
| 鋁門扇及門樘，嵌縫及塞水路，(嵌縫) | 樘 | 1 | 776 | 776 | 08120000000A814
,#
| 鋁門扇及門樘，鋁玻璃門，五金配件 | 式 | 1 | 9499 | 9499 | 081200000004831
,#
| 零星工料及損耗 | 式 | 1 | 481 | 481 | 012711000413,#
| 合計 | 樘 | 1 |  | 36960
| 人工： 4,409.33 機具： 354.82 |  | 每 樘 單價計 |  | 36960
材料： 32,018.44 雜項： 177.41
壹.一.(九).9 | 工作項目：鋁門扇及門樘，(鋁框內鑲玻璃)，GD180 180x235 玻璃門 |  | 單位：樘 |  | 計價代碼：08120000000A12
| 工料名稱 | 單位 | 數量 | 單價 | 複價 | 編碼(備註)
| 鋁門扇及門樘，玻璃門，(鋁框及玻璃扇料) | 樘 | 1 | 16907 | 16907 | 08120000000A823
,#5mm強化清玻璃
| 鋁門扇及門樘，門窗安裝、拆紙及清潔工資 | 樘 | 1 | 2843 | 2843 | 08120000000A821
,#
| 鋁門扇及門樘，嵌縫及塞水路，(塞水路) | 樘 | 1 | 1244 | 1244 | 08120000000A813
,#
| 鋁門扇及門樘，嵌縫及塞水路，(嵌縫) | 樘 | 1 | 622 | 622 | 08120000000A814
,#
| 鋁門扇及門樘，玻璃門，五金配件 | 式 | 1 | 7610 | 7610 | 081200000004832
,#
| 零星工料及損耗 | 式 | 1 | 384 | 384 | 012711000413,#
| 合計 | 樘 | 1 |  | 29610
| 人工： 3,532.47 機具： 284.26 |  | 每 樘 單價計 |  | 29610
材料： 25,651.14 雜項： 142.13
壹.一.(九).10 | 工作項目：木門，烤漆鋼框，橫拉門，(HD220 220x220 木質橫拉門) |  | 單位：樘 |  | 計價代碼：08210000030A1
| 工料名稱 | 單位 | 數量 | 單價 | 複價 | 編碼(備註)
| 木門，1.6mm鍍鋅鋼板粉體烤漆框及木質門扇料 | 樘 | 1 | 16974 | 16974 | 08210000000A81,
| 面貼美耐板鋁封邊 |  |  |  |  | #
| 木門，木質橫拉門，(門窗安裝、拆紙及清潔工 | 樘 | 1 | 5082 | 5082 | 08210000000A82,
| 資) |  |  |  |  | #
| 門五金，橫拉吊軌組，(半自動移門吊輪吊軌組 | 組 | 1 | 7894 | 7894 | 08710C00081,#
<=80kg)
| 木門，木質橫拉門，(五金配件) | 式 | 1 | 3490 | 3490 | 082100000004812
,#
| 零星工料及損耗 | 式 | 1 | 440 | 440 | 012711000413,#
| 合計 | 樘 | 1 |  | 33880
| 人工： 220.22 機具： 0.00 |  | 每 樘 單價計 |  | 33880
材料： 33,659.78 雜項： 0.00
壹.一.(九).11 | 工作項目：木門，烤漆鋼框，橫拉門，(HD90 90x220 木質橫拉門) |  | 單位：樘 |  | 計價代碼：08210000030A11
| 工料名稱 | 單位 | 數量 | 單價 | 複價 | 編碼(備註)
| 木門，1.6mm鍍鋅鋼板粉體烤漆框及木質門扇料 | 樘 | 1 | 6944 | 6944 | 08210000000A81,
| 面貼美耐板鋁封邊 |  |  |  |  | #
| 木門，木質橫拉門，(門窗安裝、拆紙及清潔工 | 樘 | 1 | 2079 | 2079 | 08210000000A82,
| 資) |  |  |  |  | #
| 門五金，橫拉吊軌組，(半自動移門吊輪吊軌組 | 組 | 1 | 3229 | 3229 | 08710C00081,#
<=80kg)
| 木門，木質橫拉門，(五金配件) | 式 | 1 | 1428 | 1428 | 082100000004812
,#
| 零星工料及損耗 | 式 | 1 | 180 | 180 | 012711000413,#
| 合計 | 樘 | 1 |  | 13860
| 人工： 90.09 機具： 0.00 |  | 每 樘 單價計 |  | 13860
材料： 13,769.91 雜項： 0.00
壹.一.(九).12 | 工作項目：木門，烤漆鋼框，橫拉門，(HD80 80x220 木質橫拉門) |  | 單位：樘 |  | 計價代碼：08210000030A12
| 工料名稱 | 單位 | 數量 | 單價 | 複價 | 編碼(備註)
| 木門，1.6mm鍍鋅鋼板粉體烤漆框及木質門扇料 | 樘 | 1 | 6172 | 6172 | 08210000000A81,
| 面貼美耐板鋁封邊 |  |  |  |  | #
| 木門，木質橫拉門，(門窗安裝、拆紙及清潔工 | 樘 | 1 | 1848 | 1848 | 08210000000A82,
| 資) |  |  |  |  | #
| 門五金，橫拉吊軌組，(半自動移門吊輪吊軌組 | 組 | 1 | 2871 | 2871 | 08710C00081,#
<=80kg)
| 木門，木質橫拉門，(五金配件) | 式 | 1 | 1269 | 1269 | 082100000004812
,#
| 零星工料及損耗 | 式 | 1 | 160 | 160 | 012711000413,#
| 合計 | 樘 | 1 |  | 12320
| 人工： 80.08 機具： 0.00 |  | 每 樘 單價計 |  | 12320
材料： 12,239.92 雜項： 0.00
壹.一.(九).13 | 工作項目：木門，烤漆鋼框，(ID90 90x220 木質門) |  | 單位：樘 |  | 計價代碼：08210000030A13
| 工料名稱 | 單位 | 數量 | 單價 | 複價 | 編碼(備註)
| 木門，1.6mm鍍鋅鋼板粉體烤漆框及木質門扇料 | 樘 | 1 | 6448 | 6448 | 08210000000A81,
| 面貼美耐板鋁封邊 |  |  |  |  | #
| 木門，木質門，(門窗安裝、拆紙及清潔工資) | 樘 | 1 | 2136 | 2136 | 08210000000A83,
#
| 木門，嵌縫及塞水路，(塞水路) | 樘 | 1 | 541 | 541 | 08210000000A9,#
| 木門，嵌縫及塞水路，(嵌縫) | 樘 | 1 | 270 | 270 | 08210000000A91,
#
| 木門，木質門，(五金配件) | 式 | 1 | 3308 | 3308 | 082100000004813
,#
| 零星工料及損耗 | 式 | 1 | 167 | 167 | 012711000413,#
| 合計 | 樘 | 1 |  | 12870
| 人工： 651.22 機具： 41.18 |  | 每 樘 單價計 |  | 12870
材料： 12,137.70 雜項： 39.90
壹.一.(九).14 | 工作項目：木門，烤漆鋼框，(ID80 80x220 木質門) |  | 單位：樘 |  | 計價代碼：08210000030A14
| 工料名稱 | 單位 | 數量 | 單價 | 複價 | 編碼(備註)
| 木門，1.6mm鍍鋅鋼板粉體烤漆框及木質門扇料 | 樘 | 1 | 5731 | 5731 | 08210000000A81,
| 面貼美耐板鋁封邊 |  |  |  |  | #
| 木門，木質門，(門窗安裝、拆紙及清潔工資) | 樘 | 1 | 1899 | 1899 | 08210000000A83,
#
| 木門，嵌縫及塞水路，(塞水路) | 樘 | 1 | 480 | 480 | 08210000000A9,#
| 木門，嵌縫及塞水路，(嵌縫) | 樘 | 1 | 240 | 240 | 08210000000A91,
#
| 木門，木質門，(五金配件) | 式 | 1 | 2940 | 2940 | 082100000004813
,#
| 零星工料及損耗 | 式 | 1 | 150 | 150 | 012711000413,#
| 合計 | 樘 | 1 |  | 11440
| 人工： 578.86 機具： 35.46 |  | 每 樘 單價計 |  | 11440
材料： 10,789.07 雜項： 36.61
壹.一.(九).15 | 工作項目：木門，木質防火門，F60A，(ID180 180x235 木質防火門(1小時以上防火時效及1小時以上阻熱性能)(60A)) |  | 單位：樘 |  | 計價代碼：08210000000A12
| 工料名稱 | 單位 | 數量 | 單價 | 複價 | 編碼(備註)
| 木門，(木質防火門)，1.6mm鍍鋅鋼板粉體烤漆 | 樘 | 1 | 44060 | 44060 | 08210000000A811
| 框及木質門扇料面貼美耐板鋁封邊(60A) |  |  |  |  | ,#(1小時以上防
火時效及1小時以
上阻熱性能)
| 木門，木質防火門，(門窗安裝、拆紙及清潔工 | 樘 | 1 | 11235 | 11235 | 08210000000A831
| 資) |  |  |  |  | ,#
| 木門，嵌縫及塞水路，(塞水路) | 樘 | 1 | 609 | 609 | 08210000000A9,#
| 木門，嵌縫及塞水路，(嵌縫) | 樘 | 1 | 271 | 271 | 08210000000A91,
#
| 木門，木質防火門，(五金配件) | 式 | 1 | 10626 | 10626 | 082100000004814
,#
| 零星工料及損耗 | 式 | 1 | 879 | 879 | 012711000413,#
| 合計 | 樘 | 1 |  | 67680
| 人工： 1,055.81 機具： 47.38 |  | 每 樘 單價計 |  | 67680
材料： 66,536.20 雜項： 40.61
壹.一.(九).16 | 工作項目：門窗基本材料及施工方法，隱藏門，UD90 90x220 |  | 單位：樘 |  | 計價代碼：08050000000A1
| 工料名稱 | 單位 | 數量 | 單價 | 複價 | 編碼(備註)
| 門窗基本材料及施工方法，隱藏門，(隱藏門扇 | 樘 | 1 | 10173 | 10173 | 08050000000A2
料及相關構件)
| 門窗基本材料及施工方法，門窗安裝、拆紙及 | 樘 | 1 | 2079 | 2079 | 08050000000A8,#
清潔工資
| 門窗基本材料及施工方法，五金配件 | 式 | 1 | 1428 | 1428 | 080500000044
| 零星工料及損耗 | 式 | 1 | 180 | 180 | 012711000413,#
| 合計 | 樘 | 1 |  | 13860
| 人工： 1,545.39 機具： 103.95 |  | 每 樘 單價計 |  | 13860
材料： 12,106.71 雜項： 103.95
壹.一.(九).17 | 工作項目：門窗基本材料及施工方法，隱藏門，UD50 50x220 |  | 單位：樘 |  | 計價代碼：08050000000A11
| 工料名稱 | 單位 | 數量 | 單價 | 複價 | 編碼(備註)
| 門窗基本材料及施工方法，隱藏門，(隱藏門扇 | 樘 | 1 | 5652 | 5652 | 08050000000A2
料及相關構件)
| 門窗基本材料及施工方法，門窗安裝、拆紙及 | 樘 | 1 | 1155 | 1155 | 08050000000A8,#
清潔工資
| 門窗基本材料及施工方法，五金配件 | 式 | 1 | 793 | 793 | 080500000044
| 零星工料及損耗 | 式 | 1 | 100 | 100 | 012711000413,#
| 合計 | 樘 | 1 |  | 7700
| 人工： 858.55 機具： 57.75 |  | 每 樘 單價計 |  | 7700
材料： 6,725.95 雜項： 57.75
壹.一.(九).18 | 工作項目：不銹鋼門扇及門樘，不銹鋼自動門，W1 425.5x320 |  | 單位：樘 |  | 計價代碼：08130000000A1
| 工料名稱 | 單位 | 數量 | 單價 | 複價 | 編碼(備註)
| 不銹鋼門扇及門樘，不銹鋼自動門，(不銹鋼框 | 樘 | 1 | 124618 | 124618 | 08130000000A82,
| 及玻璃扇料) |  |  |  |  | #5+5mm微反射單
強化膠合玻璃(灰
色)
| 不銹鋼門扇及門樘，不銹鋼自動門，(門窗安裝 | 樘 | 1 | 18755 | 18755 | 08130000000A821
| 、拆紙及清潔工資) |  |  |  |  | ,#5+5mm微反射單
強化膠合玻璃(灰
色)
| 不銹鋼門扇及門樘，不銹鋼自動門，(塞水路) | 樘 | 1 | 1250 | 1250 | 08130000000A822
,#
| 不銹鋼門扇及門樘，不銹鋼自動門，(嵌縫) | 樘 | 1 | 625 | 625 | 08130000000A823
,#
| 門五金，五金配件(含自動門機及感應組) | 式 | 1 | 60434 | 60434 | 087100000411,#
| 零星工料及損耗 | 式 | 1 | 2710 | 2710 | 012711000413,#
| 合計 | 樘 | 1 |  | 208392
| 人工： 15,796.11 機具： 1,021.12 |  | 每 樘 單價計 |  | 208392
材料： 190,532.81 雜項： 1,041.96
壹.一.(九).19 | 工作項目：鋁窗，W1-1 420x265 |  | 單位：樘 |  | 計價代碼：08520000000A1
| 工料名稱 | 單位 | 數量 | 單價 | 複價 | 編碼(備註)
| 鋁窗，鋁框(粉體塗裝)及玻璃扇料 | 樘 | 1 | 62417 | 62417 | 08520000000AA,#
5+5mm微反射單強
化膠合玻璃(灰色
)
| 鋁窗，門窗安裝、拆紙及清潔工資 | 樘 | 1 | 14781 | 14781 | 08520000000AA1,
#5+5mm微反射單
強化膠合玻璃(灰
色)
| 鋁窗，塞水路 | 樘 | 1 | 3740 | 3740 | 08520000000AA2,
#
| 鋁窗，嵌縫 | 樘 | 1 | 1870 | 1870 | 08520000000AA3,
#
| 鋁窗，五金配件 | 式 | 1 | 5075 | 5075 | 08520000000482,
#
| 零星工料及損耗 | 式 | 1 | 1157 | 1157 | 012711000413,#
| 合計 | 樘 | 1 |  | 89040
| 人工： 19,927.15 機具： 1,023.96 |  | 每 樘 單價計 |  | 89040
材料： 67,073.83 雜項： 1,015.06
壹.一.(九).20 | 工作項目：鋁窗，W2 230x320 |  | 單位：樘 |  | 計價代碼：08520000000A11
| 工料名稱 | 單位 | 數量 | 單價 | 複價 | 編碼(備註)
| 鋁窗，鋁框(粉體塗裝)及玻璃扇料 | 樘 | 1 | 41275 | 41275 | 08520000000AA,#
5+5mm微反射單強
化膠合玻璃(灰色
)
| 鋁窗，門窗安裝、拆紙及清潔工資 | 樘 | 1 | 9774 | 9774 | 08520000000AA1,
#5+5mm微反射單
強化膠合玻璃(灰
色)
| 鋁窗，塞水路 | 樘 | 1 | 2473 | 2473 | 08520000000AA2,
#
| 鋁窗，嵌縫 | 樘 | 1 | 1236 | 1236 | 08520000000AA3,
#
| 鋁窗，五金配件 | 式 | 1 | 3356 | 3356 | 08520000000482,
#
| 零星工料及損耗 | 式 | 1 | 766 | 766 | 012711000413,#
| 合計 | 樘 | 1 |  | 58880
| 人工： 13,177.34 機具： 671.23 |  | 每 樘 單價計 |  | 58880
材料： 44,354.31 雜項： 677.12
壹.一.(九).21 | 工作項目：鋁窗，W3 465x300 |  | 單位：樘 |  | 計價代碼：08520000000A12
| 工料名稱 | 單位 | 數量 | 單價 | 複價 | 編碼(備註)
| 鋁窗，鋁框(粉體塗裝)及玻璃扇料 | 樘 | 1 | 78232 | 78232 | 08520000000AA,#
5+5mm微反射單強
化膠合玻璃(灰色
)
| 鋁窗，門窗安裝、拆紙及清潔工資 | 樘 | 1 | 18526 | 18526 | 08520000000AA1,
#5+5mm微反射單
強化膠合玻璃(灰
色)
| 鋁窗，塞水路 | 樘 | 1 | 4687 | 4687 | 08520000000AA2,
#
| 鋁窗，嵌縫 | 樘 | 1 | 2344 | 2344 | 08520000000AA3,
#
| 鋁窗，五金配件 | 式 | 1 | 6361 | 6361 | 08520000000482,
#
| 零星工料及損耗 | 式 | 1 | 1450 | 1450 | 012711000413,#
| 合計 | 樘 | 1 |  | 111600
| 人工： 24,976.08 機具： 1,283.40 |  | 每 樘 單價計 |  | 111600
材料： 84,068.28 雜項： 1,272.24
壹.一.(九).22 | 工作項目：鋁窗，W4 560x300 |  | 單位：樘 |  | 計價代碼：08520000000A13
| 工料名稱 | 單位 | 數量 | 單價 | 複價 | 編碼(備註)
| 鋁窗，鋁框(粉體塗裝)及玻璃扇料 | 樘 | 1 | 94214 | 94214 | 08520000000AA,#
5+5mm微反射單強
化膠合玻璃(灰色
)
| 鋁窗，門窗安裝、拆紙及清潔工資 | 樘 | 1 | 22310 | 22310 | 08520000000AA1,
#5+5mm微反射單
強化膠合玻璃(灰
色)
| 鋁窗，塞水路 | 樘 | 1 | 5645 | 5645 | 08520000000AA2,
#
| 鋁窗，嵌縫 | 樘 | 1 | 2822 | 2822 | 08520000000AA3,
#
| 鋁窗，五金配件 | 式 | 1 | 7661 | 7661 | 08520000000482,
#
| 零星工料及損耗 | 式 | 1 | 1748 | 1748 | 012711000413,#
| 合計 | 樘 | 1 |  | 134400
| 人工： 30,078.72 機具： 1,532.16 |  | 每 樘 單價計 |  | 134400
材料： 101,243.52 雜項： 1,545.60
壹.一.(九).23 | 工作項目：鋁窗，W5 210x300 |  | 單位：樘 |  | 計價代碼：08520000000A14
| 工料名稱 | 單位 | 數量 | 單價 | 複價 | 編碼(備註)
| 鋁窗，鋁框(粉體塗裝)及玻璃扇料 | 樘 | 1 | 35330 | 35330 | 08520000000AA,#
5+5mm微反射單強
化膠合玻璃(灰色
)
| 鋁窗，門窗安裝、拆紙及清潔工資 | 樘 | 1 | 8366 | 8366 | 08520000000AA1,
#5+5mm微反射單
強化膠合玻璃(灰
色)
| 鋁窗，塞水路 | 樘 | 1 | 2117 | 2117 | 08520000000AA2,
#
| 鋁窗，嵌縫 | 樘 | 1 | 1058 | 1058 | 08520000000AA3,
#
| 鋁窗，五金配件 | 式 | 1 | 2873 | 2873 | 08520000000482,
#
| 零星工料及損耗 | 式 | 1 | 656 | 656 | 012711000413,#
| 合計 | 樘 | 1 |  | 50400
| 人工： 11,279.52 機具： 574.56 |  | 每 樘 單價計 |  | 50400
材料： 37,966.32 雜項： 579.60
壹.一.(九).24 | 工作項目：鋁窗，紗窗摺疊式，W6 240x235 鋁窗(附摺疊式紗窗) |  | 單位：樘 |  | 計價代碼：08520G00000A1
| 工料名稱 | 單位 | 數量 | 單價 | 複價 | 編碼(備註)
| 鋁窗(附摺疊式紗窗)，鋁框(粉體塗裝)及玻璃 | 樘 | 1 | 28020 | 28020 | 08520000000AA5,
| 扇料(附摺疊式紗窗) |  |  |  |  | #5+5mm微反射單
強化膠合玻璃(灰
色)
| 鋁窗，門窗安裝、拆紙及清潔工資 | 樘 | 1 | 5820 | 5820 | 08520000000AA1,
#5+5mm微反射單
強化膠合玻璃(灰
色)
| 鋁窗，塞水路 | 樘 | 1 | 902 | 902 | 08520000000AA2,
#
| 鋁窗，嵌縫 | 樘 | 1 | 451 | 451 | 08520000000AA3,
#
| 鋁窗(附摺疊式紗窗)，五金配件 | 式 | 1 | 9340 | 9340 | 085200000004823
,#
| 零星工料及損耗 | 式 | 1 | 587 | 587 | 012711000413,#
| 合計 | 樘 | 1 |  | 45120
| 人工： 14,654.98 機具： 356.45 |  | 每 樘 單價計 |  | 45120
材料： 29,747.61 雜項： 360.96
壹.一.(九).25 | 工作項目：鋁窗，紗窗摺疊式，W6-1 240x235 鋁窗(附摺疊式紗窗) |  | 單位：樘 |  | 計價代碼：08520G00000A11
| 工料名稱 | 單位 | 數量 | 單價 | 複價 | 編碼(備註)
| 鋁窗(附摺疊式紗窗)，鋁框(粉體塗裝)及玻璃 | 樘 | 1 | 28020 | 28020 | 08520000000AA5,
| 扇料(附摺疊式紗窗) |  |  |  |  | #5+5mm微反射單
強化膠合玻璃(灰
色)
| 鋁窗，門窗安裝、拆紙及清潔工資 | 樘 | 1 | 5820 | 5820 | 08520000000AA1,
#5+5mm微反射單
強化膠合玻璃(灰
色)
| 鋁窗，塞水路 | 樘 | 1 | 902 | 902 | 08520000000AA2,
#
| 鋁窗，嵌縫 | 樘 | 1 | 451 | 451 | 08520000000AA3,
#
| 鋁窗(附摺疊式紗窗)，五金配件 | 式 | 1 | 9340 | 9340 | 085200000004823
,#
| 零星工料及損耗 | 式 | 1 | 587 | 587 | 012711000413,#
| 合計 | 樘 | 1 |  | 45120
| 人工： 14,654.98 機具： 356.45 |  | 每 樘 單價計 |  | 45120
材料： 29,747.61 雜項： 360.96
壹.一.(九).26 | 工作項目：鋁窗，紗窗摺疊式，W8 180x180 鋁窗(附摺疊式紗窗) |  | 單位：樘 |  | 計價代碼：08520G00000A12
| 工料名稱 | 單位 | 數量 | 單價 | 複價 | 編碼(備註)
| 鋁窗(附摺疊式紗窗)，鋁框(粉體塗裝)及玻璃 | 樘 | 1 | 16103 | 16103 | 08520000000AA5,
| 扇料(附摺疊式紗窗) |  |  |  |  | #5+5mm微反射單
強化膠合玻璃(灰
色)
| 鋁窗，門窗安裝、拆紙及清潔工資 | 樘 | 1 | 2926 | 2926 | 08520000000AA1,
#5+5mm微反射單
強化膠合玻璃(灰
色)
| 鋁窗，塞水路 | 樘 | 1 | 680 | 680 | 08520000000AA2,
#
| 鋁窗，嵌縫 | 樘 | 1 | 340 | 340 | 08520000000AA3,
#
| 鋁窗(附摺疊式紗窗)，五金配件 | 式 | 1 | 2336 | 2336 | 085200000004823
,#
| 零星工料及損耗 | 式 | 1 | 295 | 295 | 012711000413,#
| 合計 | 樘 | 1 |  | 22680
| 人工： 5,245.88 機具： 197.32 |  | 每 樘 單價計 |  | 22680
材料： 17,039.48 雜項： 197.32
壹.一.(九).27 | 工作項目：鋁窗，W9 60x290 |  | 單位：樘 |  | 計價代碼：08520000000A15
| 工料名稱 | 單位 | 數量 | 單價 | 複價 | 編碼(備註)
| 鋁窗，鋁框(粉體塗裝)及玻璃扇料 | 樘 | 1 | 9758 | 9758 | 08520000000AA,#
5+5mm微反射單強
化膠合玻璃(灰色
)
| 鋁窗，門窗安裝、拆紙及清潔工資 | 樘 | 1 | 2311 | 2311 | 08520000000AA1,
#5+5mm微反射單
強化膠合玻璃(灰
色)
| 鋁窗，塞水路 | 樘 | 1 | 585 | 585 | 08520000000AA2,
#
| 鋁窗，嵌縫 | 樘 | 1 | 292 | 292 | 08520000000AA3,
#
| 鋁窗，五金配件 | 式 | 1 | 793 | 793 | 08520000000482,
#
| 零星工料及損耗 | 式 | 1 | 181 | 181 | 012711000413,#
| 合計 | 樘 | 1 |  | 13920
| 人工： 3,115.30 機具： 160.08 |  | 每 樘 單價計 |  | 13920
材料： 10,485.93 雜項： 158.69
壹.一.(九).28 | 工作項目：鋁窗，W10 60x210 |  | 單位：樘 |  | 計價代碼：08520000000A16
| 工料名稱 | 單位 | 數量 | 單價 | 複價 | 編碼(備註)
| 鋁窗，鋁框(粉體塗裝)及玻璃扇料 | 樘 | 1 | 7066 | 7066 | 08520000000AA,#
5+5mm微反射單強
化膠合玻璃(灰色
)
| 鋁窗，門窗安裝、拆紙及清潔工資 | 樘 | 1 | 1673 | 1673 | 08520000000AA1,
#5+5mm微反射單
強化膠合玻璃(灰
色)
| 鋁窗，塞水路 | 樘 | 1 | 423 | 423 | 08520000000AA2,
#
| 鋁窗，嵌縫 | 樘 | 1 | 212 | 212 | 08520000000AA3,
#
| 鋁窗，五金配件 | 式 | 1 | 575 | 575 | 08520000000482,
#
| 零星工料及損耗 | 式 | 1 | 131 | 131 | 012711000413,#
| 合計 | 樘 | 1 |  | 10080
| 人工： 2,255.90 機具： 114.91 |  | 每 樘 單價計 |  | 10080
材料： 7,593.27 雜項： 115.92
壹.一.(九).29 | 工作項目：鋁窗，紗窗摺疊式，W11 70x180 鋁窗(附摺疊式紗窗) |  | 單位：樘 |  | 計價代碼：08520G00000A13
| 工料名稱 | 單位 | 數量 | 單價 | 複價 | 編碼(備註)
| 鋁窗(附摺疊式紗窗)，鋁框(粉體塗裝)及玻璃 | 樘 | 1 | 7042 | 7042 | 08520000000AA5,
| 扇料(附摺疊式紗窗) |  |  |  |  | #5+5mm微反射單
強化膠合玻璃(灰
色)
| 鋁窗，門窗安裝、拆紙及清潔工資 | 樘 | 1 | 1463 | 1463 | 08520000000AA1,
#5+5mm微反射單
強化膠合玻璃(灰
色)
| 鋁窗，塞水路 | 樘 | 1 | 227 | 227 | 08520000000AA2,
#
| 鋁窗，嵌縫 | 樘 | 1 | 113 | 113 | 08520000000AA3,
#
| 鋁窗(附摺疊式紗窗)，五金配件 | 式 | 1 | 2347 | 2347 | 085200000004823
,#
| 零星工料及損耗 | 式 | 1 | 148 | 148 | 012711000413,#
| 合計 | 樘 | 1 |  | 11340
| 人工： 3,683.23 機具： 89.59 |  | 每 樘 單價計 |  | 11340
材料： 7,476.46 雜項： 90.72
壹.一.(九).30 | 工作項目：鋁窗，紗窗摺疊式，W12 390x300 鋁窗(附摺疊式紗窗) |  | 單位：樘 |  | 計價代碼：08520G00000A14
| 工料名稱 | 單位 | 數量 | 單價 | 複價 | 編碼(備註)
| 鋁窗(附摺疊式紗窗)，鋁框(粉體塗裝)及玻璃 | 樘 | 1 | 58126 | 58126 | 08520000000AA5,
| 扇料(附摺疊式紗窗) |  |  |  |  | #5+5mm微反射單
強化膠合玻璃(灰
色)
| 鋁窗，門窗安裝、拆紙及清潔工資 | 樘 | 1 | 12074 | 12074 | 08520000000AA1,
#5+5mm微反射單
強化膠合玻璃(灰
色)
| 鋁窗，塞水路 | 樘 | 1 | 1872 | 1872 | 08520000000AA2,
#
| 鋁窗，嵌縫 | 樘 | 1 | 936 | 936 | 08520000000AA3,
#
| 鋁窗(附摺疊式紗窗)，五金配件 | 式 | 1 | 19375 | 19375 | 085200000004823
,#
| 零星工料及損耗 | 式 | 1 | 1217 | 1217 | 012711000413,#
| 合計 | 樘 | 1 |  | 93600
| 人工： 30,401.28 機具： 739.44 |  | 每 樘 單價計 |  | 93600
材料： 61,710.48 雜項： 748.80
壹.一.(九).31 | 工作項目：鋁窗，紗窗摺疊式，W12-1 220x300 鋁窗(附摺疊式紗窗) |  | 單位：樘 |  | 計價代碼：08520G00000A15
| 工料名稱 | 單位 | 數量 | 單價 | 複價 | 編碼(備註)
| 鋁窗(附摺疊式紗窗)，鋁框(粉體塗裝)及玻璃 | 樘 | 1 | 38069 | 38069 | 08520000000AA5,
| 扇料(附摺疊式紗窗) |  |  |  |  | #5+5mm微反射單
強化膠合玻璃(灰
色)
| 鋁窗，門窗安裝、拆紙及清潔工資 | 樘 | 1 | 6811 | 6811 | 08520000000AA1,
#5+5mm微反射單
強化膠合玻璃(灰
色)
| 鋁窗，塞水路 | 樘 | 1 | 1056 | 1056 | 08520000000AA2,
#
| 鋁窗，嵌縫 | 樘 | 1 | 528 | 528 | 08520000000AA3,
#
| 鋁窗(附摺疊式紗窗)，五金配件 | 式 | 1 | 5650 | 5650 | 085200000004823
,#
| 零星工料及損耗 | 式 | 1 | 686 | 686 | 012711000413,#
| 合計 | 樘 | 1 |  | 52800
| 人工： 11,869.44 機具： 417.12 |  | 每 樘 單價計 |  | 52800
材料： 40,091.04 雜項： 422.40
壹.一.(九).32 | 工作項目：鋁窗，紗窗摺疊式，W13 390x300 鋁窗(附摺疊式紗窗) |  | 單位：樘 |  | 計價代碼：08520G00000A16
| 工料名稱 | 單位 | 數量 | 單價 | 複價 | 編碼(備註)
| 鋁窗(附摺疊式紗窗)，鋁框(粉體塗裝)及玻璃 | 樘 | 1 | 58126 | 58126 | 08520000000AA5,
| 扇料(附摺疊式紗窗) |  |  |  |  | #5+5mm微反射單
強化膠合玻璃(灰
色)
| 鋁窗，門窗安裝、拆紙及清潔工資 | 樘 | 1 | 12074 | 12074 | 08520000000AA1,
#5+5mm微反射單
強化膠合玻璃(灰
色)
| 鋁窗，塞水路 | 樘 | 1 | 1872 | 1872 | 08520000000AA2,
#
| 鋁窗，嵌縫 | 樘 | 1 | 936 | 936 | 08520000000AA3,
#
| 鋁窗(附摺疊式紗窗)，五金配件 | 式 | 1 | 19375 | 19375 | 085200000004823
,#
| 零星工料及損耗 | 式 | 1 | 1217 | 1217 | 012711000413,#
| 合計 | 樘 | 1 |  | 93600
| 人工： 30,401.28 機具： 739.44 |  | 每 樘 單價計 |  | 93600
材料： 61,710.48 雜項： 748.80
壹.一.(九).33 | 工作項目：鋁窗，紗窗摺疊式，W13-1 265x300 鋁窗(附摺疊式紗窗) |  | 單位：樘 |  | 計價代碼：08520G00000A17
| 工料名稱 | 單位 | 數量 | 單價 | 複價 | 編碼(備註)
| 鋁窗(附摺疊式紗窗)，鋁框(粉體塗裝)及玻璃 | 樘 | 1 | 45856 | 45856 | 08520000000AA5,
| 扇料(附摺疊式紗窗) |  |  |  |  | #5+5mm微反射單
強化膠合玻璃(灰
色)
| 鋁窗，門窗安裝、拆紙及清潔工資 | 樘 | 1 | 8204 | 8204 | 08520000000AA1,
#5+5mm微反射單
強化膠合玻璃(灰
色)
| 鋁窗，塞水路 | 樘 | 1 | 1272 | 1272 | 08520000000AA2,
#
| 鋁窗，嵌縫 | 樘 | 1 | 636 | 636 | 08520000000AA3,
#
| 鋁窗(附摺疊式紗窗)，五金配件 | 式 | 1 | 6805 | 6805 | 085200000004823
,#
| 零星工料及損耗 | 式 | 1 | 827 | 827 | 012711000413,#
| 合計 | 樘 | 1 |  | 63600
| 人工： 14,297.28 機具： 502.44 |  | 每 樘 單價計 |  | 63600
材料： 48,291.48 雜項： 508.80
壹.一.(九).34 | 工作項目：鋁窗，紗窗摺疊式，W14 60x90 鋁窗(附摺疊式紗窗) |  | 單位：樘 |  | 計價代碼：08520G00000A18
| 工料名稱 | 單位 | 數量 | 單價 | 複價 | 編碼(備註)
| 鋁窗(附摺疊式紗窗)，鋁框(粉體塗裝)及玻璃 | 樘 | 1 | 3143 | 3143 | 08520000000AA5,
| 扇料(附摺疊式紗窗) |  |  |  |  | #5+5mm微反射單
強化膠合玻璃(灰
色)
| 鋁窗，門窗安裝、拆紙及清潔工資 | 樘 | 1 | 486 | 486 | 08520000000AA1,
#5+5mm微反射單
強化膠合玻璃(灰
色)
| 鋁窗，塞水路 | 樘 | 1 | 270 | 270 | 08520000000AA2,
#
| 鋁窗，嵌縫 | 樘 | 1 | 135 | 135 | 08520000000AA3,
#
| 鋁窗(附摺疊式紗窗)，五金配件 | 式 | 1 | 1296 | 1296 | 085200000004823
,#
| 零星工料及損耗 | 式 | 1 | 70 | 70 | 012711000413,#
| 合計 | 樘 | 1 |  | 5400
| 人工： 1,954.80 機具： 44.82 |  | 每 樘 單價計 |  | 5400
材料： 3,356.10 雜項： 44.28
壹.一.(九).35 | 工作項目：鋁窗，紗窗摺疊式，W15 70x90 鋁窗(附摺疊式紗窗) |  | 單位：樘 |  | 計價代碼：08520G00000A19
| 工料名稱 | 單位 | 數量 | 單價 | 複價 | 編碼(備註)
| 鋁窗(附摺疊式紗窗)，鋁框(粉體塗裝)及玻璃 | 樘 | 1 | 3667 | 3667 | 08520000000AA5,
| 扇料(附摺疊式紗窗) |  |  |  |  | #5+5mm微反射單
強化膠合玻璃(灰
色)
| 鋁窗，門窗安裝、拆紙及清潔工資 | 樘 | 1 | 567 | 567 | 08520000000AA1,
#5+5mm微反射單
強化膠合玻璃(灰
色)
| 鋁窗，塞水路 | 樘 | 1 | 315 | 315 | 08520000000AA2,
#
| 鋁窗，嵌縫 | 樘 | 1 | 158 | 158 | 08520000000AA3,
#
| 鋁窗(附摺疊式紗窗)，五金配件 | 式 | 1 | 1512 | 1512 | 085200000004823
,#
| 零星工料及損耗 | 式 | 1 | 81 | 81 | 012711000413,#
| 合計 | 樘 | 1 |  | 6300
| 人工： 2,280.60 機具： 52.29 |  | 每 樘 單價計 |  | 6300
材料： 3,915.45 雜項： 51.66
壹.一.(九).36 | 工作項目：鋁窗，W16 40x275 |  | 單位：樘 |  | 計價代碼：08520000000A17
| 工料名稱 | 單位 | 數量 | 單價 | 複價 | 編碼(備註)
| 鋁窗，鋁框(粉體塗裝)及玻璃扇料 | 樘 | 1 | 6169 | 6169 | 08520000000AA,#
5+5mm微反射單強
化膠合玻璃(灰色
)
| 鋁窗，門窗安裝、拆紙及清潔工資 | 樘 | 1 | 1461 | 1461 | 08520000000AA1,
#5+5mm微反射單
強化膠合玻璃(灰
色)
| 鋁窗，塞水路 | 樘 | 1 | 370 | 370 | 08520000000AA2,
#
| 鋁窗，嵌縫 | 樘 | 1 | 185 | 185 | 08520000000AA3,
#
| 鋁窗，五金配件 | 式 | 1 | 502 | 502 | 08520000000482,
#
| 零星工料及損耗 | 式 | 1 | 113 | 113 | 012711000413,#
| 合計 | 樘 | 1 |  | 8800
| 人工： 1,969.44 機具： 101.20 |  | 每 樘 單價計 |  | 8800
材料： 6,629.04 雜項： 100.32
壹.一.(九).37 | 工作項目：鋁窗，紗窗摺疊式，(W17 70x275 鋁窗(附摺疊式紗窗)) |  | 單位：樘 |  | 計價代碼：08520G00000A2
| 工料名稱 | 單位 | 數量 | 單價 | 複價 | 編碼(備註)
| 鋁窗(附摺疊式紗窗)，鋁框(粉體塗裝)及玻璃 | 樘 | 1 | 9563 | 9563 | 08520000000AA5,
| 扇料(附摺疊式紗窗) |  |  |  |  | #5+5mm微反射單
強化膠合玻璃(灰
色)
| 鋁窗，門窗安裝、拆紙及清潔工資 | 樘 | 1 | 1987 | 1987 | 08520000000AA1,
#5+5mm微反射單
強化膠合玻璃(灰
色)
| 鋁窗，塞水路 | 樘 | 1 | 308 | 308 | 08520000000AA2,
#
| 鋁窗，嵌縫 | 樘 | 1 | 154 | 154 | 08520000000AA3,
#
| 鋁窗(附摺疊式紗窗)，五金配件 | 式 | 1 | 3188 | 3188 | 085200000004823
,#
| 零星工料及損耗 | 式 | 1 | 200 | 200 | 012711000413,#
| 合計 | 樘 | 1 |  | 15400
| 人工： 5,001.92 機具： 123.20 |  | 每 樘 單價計 |  | 15400
材料： 10,153.22 雜項： 121.66
壹.一.(九).38 | 工作項目：鋁窗(附摺疊式紗窗)+自動排煙窗，(W18 725x270) |  | 單位：樘 |  | 計價代碼：08520000000A2
| 工料名稱 | 單位 | 數量 | 單價 | 複價 | 編碼(備註)
| 鋁窗(附摺疊式紗窗)，鋁框(粉體塗裝)及玻璃 | 樘 | 1 | 160981 | 160981 | 08520000000AA5,
| 扇料(附摺疊式紗窗) |  |  |  |  | #5+5mm微反射單
強化膠合玻璃(灰
色)
| 鋁窗，門窗安裝、拆紙及清潔工資 | 樘 | 1 | 24894 | 24894 | 08520000000AA1,
#5+5mm微反射單
強化膠合玻璃(灰
色)
| 鋁窗，塞水路 | 樘 | 1 | 2213 | 2213 | 08520000000AA2,
#
| 鋁窗，嵌縫 | 樘 | 1 | 1106 | 1106 | 08520000000AA3,
#
| 鋁窗(附摺疊式紗窗)+自動排煙窗，五金配件( | 式 | 1 | 83810 | 83810 | 085200000004852
| 含單窗雙支推桿電動開窗機) |  |  |  |  | ,#
| 零星工料及損耗 | 式 | 1 | 3596 | 3596 | 012711000413,#
| 合計 | 樘 | 1 |  | 276600
| 人工： 105,356.94 機具： 1,410.66 |  | 每 樘 單價計 |  | 276600
材料： 168,421.74 雜項： 1,410.66
壹.一.(九).39 | 工作項目：不銹鋼門窗，不銹鋼窗(附摺疊式紗窗)+自動排煙窗，W18-1 730x370 |  | 單位：樘 |  | 計價代碼：08050300000A1
| 工料名稱 | 單位 | 數量 | 單價 | 複價 | 編碼(備註)
| 不銹鋼門窗(不銹鋼窗)，不銹鋼框(粉體塗裝) | 樘 | 1 | 227038 | 227038 | 08050300000A12,
| 及玻璃扇料(附摺疊式紗窗) |  |  |  |  | #
| 不銹鋼門窗(不銹鋼窗)，門窗安裝、拆紙及清 | 樘 | 1 | 35109 | 35109 | 08050300000A8,#
潔工資
| 不銹鋼門窗(不銹鋼窗)，塞水路 | 樘 | 1 | 3121 | 3121 | 08050300000A81,
#
| 不銹鋼門窗(不銹鋼窗)，嵌縫 | 樘 | 1 | 1560 | 1560 | 08050300000A82,
#
| 不銹鋼門窗(不銹鋼窗)，五金配件(含電動開窗 | 式 | 1 | 118200 | 118200 | 0805030000041,#
機)
| 零星工料及損耗 | 式 | 1 | 5072 | 5072 | 012711000413,#
| 合計 | 樘 | 1 |  | 390100
| 人工： 2,535.65 機具： 0.00 |  | 每 樘 單價計 |  | 390100
材料： 387,564.35 雜項： 0.00
壹.一.(九).40 | 工作項目：不銹鋼門窗，不銹鋼窗(附摺疊式紗窗)+自動排煙窗，W18-2 760x370 |  | 單位：樘 |  | 計價代碼：08050300000A11
| 工料名稱 | 單位 | 數量 | 單價 | 複價 | 編碼(備註)
| 不銹鋼門窗(不銹鋼窗)，不銹鋼框(粉體塗裝) | 樘 | 1 | 233498 | 233498 | 08050300000A12,
| 及玻璃扇料(附摺疊式紗窗) |  |  |  |  | #
| 不銹鋼門窗(不銹鋼窗)，門窗安裝、拆紙及清 | 樘 | 1 | 36108 | 36108 | 08050300000A8,#
潔工資
| 不銹鋼門窗(不銹鋼窗)，塞水路 | 樘 | 1 | 3210 | 3210 | 08050300000A81,
#
| 不銹鋼門窗(不銹鋼窗)，嵌縫 | 樘 | 1 | 1605 | 1605 | 08050300000A82,
#
| 不銹鋼門窗(不銹鋼窗)，五金配件(含電動開窗 | 式 | 1 | 121564 | 121564 | 0805030000041,#
機)
| 零星工料及損耗 | 式 | 1 | 5215 | 5215 | 012711000413,#
| 合計 | 樘 | 1 |  | 401200
| 人工： 2,607.80 機具： 0.00 |  | 每 樘 單價計 |  | 401200
材料： 398,592.20 雜項： 0.00
壹.一.(九).41 | 工作項目：鋁窗，W18-3 420x200 |  | 單位：樘 |  | 計價代碼：08520000000A18
| 工料名稱 | 單位 | 數量 | 單價 | 複價 | 編碼(備註)
| 鋁窗，鋁框(粉體塗裝)及玻璃扇料 | 樘 | 1 | 41219 | 41219 | 08520000000AA,#
5+5mm微反射單強
化膠合玻璃(灰色
)
| 鋁窗，門窗安裝、拆紙及清潔工資 | 樘 | 1 | 9761 | 9761 | 08520000000AA1,
#5+5mm微反射單
強化膠合玻璃(灰
色)
| 鋁窗，塞水路 | 樘 | 1 | 2470 | 2470 | 08520000000AA2,
#
| 鋁窗，嵌縫 | 樘 | 1 | 1235 | 1235 | 08520000000AA3,
#
| 鋁窗，五金配件 | 式 | 1 | 3352 | 3352 | 08520000000482,
#
| 零星工料及損耗 | 式 | 1 | 763 | 763 | 012711000413,#
| 合計 | 樘 | 1 |  | 58800
| 人工： 13,159.44 機具： 676.20 |  | 每 樘 單價計 |  | 58800
材料： 44,294.04 雜項： 670.32
壹.一.(九).42 | 工作項目：鋁窗(附摺疊式紗窗)+自動排煙窗，W19 915x290 |  | 單位：樘 |  | 計價代碼：08520000000A21
| 工料名稱 | 單位 | 數量 | 單價 | 複價 | 編碼(備註)
| 鋁窗(附摺疊式紗窗)，鋁框(粉體塗裝)及玻璃 | 樘 | 1 | 210847 | 210847 | 08520000000AA5,
| 扇料(附摺疊式紗窗) |  |  |  |  | #5+5mm微反射單
強化膠合玻璃(灰
色)
| 鋁窗，門窗安裝、拆紙及清潔工資 | 樘 | 1 | 32605 | 32605 | 08520000000AA1,
#5+5mm微反射單
強化膠合玻璃(灰
色)
| 鋁窗，塞水路 | 樘 | 1 | 2898 | 2898 | 08520000000AA2,
#
| 鋁窗，嵌縫 | 樘 | 1 | 1449 | 1449 | 08520000000AA3,
#
| 鋁窗，五金配件(含單窗雙支推桿電動開窗機) | 式 | 1 | 109771 | 109771 | 08520000000487,
#
| 零星工料及損耗 | 式 | 1 | 4710 | 4710 | 012711000413,#
| 合計 | 樘 | 1 |  | 362280
| 人工： 137,992.45 機具： 1,847.63 |  | 每 樘 單價計 |  | 362280
材料： 220,592.29 雜項： 1,847.63
壹.一.(九).43 | 工作項目：鋁窗(附摺疊式紗窗)+自動排煙窗，W20 465x240 |  | 單位：樘 |  | 計價代碼：08520000000A22
| 工料名稱 | 單位 | 數量 | 單價 | 複價 | 編碼(備註)
| 鋁窗(附摺疊式紗窗)，鋁框(粉體塗裝)及玻璃 | 樘 | 1 | 98521 | 98521 | 08520000000AA5,
| 扇料(附摺疊式紗窗) |  |  |  |  | #5+5mm微反射單
強化膠合玻璃(灰
色)
| 鋁窗，門窗安裝、拆紙及清潔工資 | 樘 | 1 | 15235 | 15235 | 08520000000AA1,
#5+5mm微反射單
強化膠合玻璃(灰
色)
| 鋁窗，塞水路 | 樘 | 1 | 1354 | 1354 | 08520000000AA2,
#
| 鋁窗，嵌縫 | 樘 | 1 | 677 | 677 | 08520000000AA3,
#
| 鋁窗，五金配件(含單窗雙支推桿電動開窗機) | 式 | 1 | 51292 | 51292 | 08520000000487,
#
| 零星工料及損耗 | 式 | 1 | 2201 | 2201 | 012711000413,#
| 合計 | 樘 | 1 |  | 169280
| 人工： 64,478.75 機具： 863.33 |  | 每 樘 單價計 |  | 169280
材料： 103,074.59 雜項： 863.33
壹.一.(九).44 | 工作項目：鋁窗(附摺疊式紗窗)+自動排煙窗，W21 560x240 |  | 單位：樘 |  | 計價代碼：08520000000A23
| 工料名稱 | 單位 | 數量 | 單價 | 複價 | 編碼(備註)
| 鋁窗(附摺疊式紗窗)，鋁框(粉體塗裝)及玻璃 | 樘 | 1 | 120777 | 120777 | 08520000000AA5,
| 扇料(附摺疊式紗窗) |  |  |  |  | #5+5mm微反射單
強化膠合玻璃(灰
色)
| 鋁窗，門窗安裝、拆紙及清潔工資 | 樘 | 1 | 18677 | 18677 | 08520000000AA1,
#5+5mm微反射單
強化膠合玻璃(灰
色)
| 鋁窗，塞水路 | 樘 | 1 | 1660 | 1660 | 08520000000AA2,
#
| 鋁窗，嵌縫 | 樘 | 1 | 830 | 830 | 08520000000AA3,
#
| 鋁窗，五金配件(含單窗雙支推桿電動開窗機) | 式 | 1 | 62879 | 62879 | 08520000000487,
#
| 零星工料及損耗 | 式 | 1 | 2697 | 2697 | 012711000413,#
| 合計 | 樘 | 1 |  | 207520
| 人工： 79,044.37 機具： 1,058.35 |  | 每 樘 單價計 |  | 207520
材料： 126,358.93 雜項： 1,058.35
壹.一.(九).45 | 工作項目：鋁窗，W22 270x290 |  | 單位：樘 |  | 計價代碼：08520000000A19
| 工料名稱 | 單位 | 數量 | 單價 | 複價 | 編碼(備註)
| 鋁窗，鋁框(粉體塗裝)及玻璃扇料 | 樘 | 1 | 43911 | 43911 | 08520000000AA,#
5+5mm微反射單強
化膠合玻璃(灰色
)
| 鋁窗，門窗安裝、拆紙及清潔工資 | 樘 | 1 | 10398 | 10398 | 08520000000AA1,
#5+5mm微反射單
強化膠合玻璃(灰
色)
| 鋁窗，塞水路 | 樘 | 1 | 2631 | 2631 | 08520000000AA2,
#
| 鋁窗，嵌縫 | 樘 | 1 | 1315 | 1315 | 08520000000AA3,
#
| 鋁窗，五金配件 | 式 | 1 | 3570 | 3570 | 08520000000482,
#
| 零星工料及損耗 | 式 | 1 | 815 | 815 | 012711000413,#
| 合計 | 樘 | 1 |  | 62640
| 人工： 14,018.83 機具： 714.10 |  | 每 樘 單價計 |  | 62640
材料： 47,186.71 雜項： 720.36
壹.一.(九).46 | 工作項目：鋁窗，W22-1 200x290 |  | 單位：樘 |  | 計價代碼：08520000000A31
| 工料名稱 | 單位 | 數量 | 單價 | 複價 | 編碼(備註)
| 鋁窗，鋁框(粉體塗裝)及玻璃扇料 | 樘 | 1 | 32526 | 32526 | 08520000000AA,#
5+5mm微反射單強
化膠合玻璃(灰色
)
| 鋁窗，門窗安裝、拆紙及清潔工資 | 樘 | 1 | 7702 | 7702 | 08520000000AA1,
#5+5mm微反射單
強化膠合玻璃(灰
色)
| 鋁窗，塞水路 | 樘 | 1 | 1949 | 1949 | 08520000000AA2,
#
| 鋁窗，嵌縫 | 樘 | 1 | 974 | 974 | 08520000000AA3,
#
| 鋁窗，五金配件 | 式 | 1 | 2645 | 2645 | 08520000000482,
#
| 零星工料及損耗 | 式 | 1 | 604 | 604 | 012711000413,#
| 合計 | 樘 | 1 |  | 46400
| 人工： 10,384.32 機具： 528.96 |  | 每 樘 單價計 |  | 46400
材料： 34,953.12 雜項： 533.60
壹.一.(九).47 | 工作項目：鋁窗，W22-2 355x305 |  | 單位：樘 |  | 計價代碼：08520000000A32
| 工料名稱 | 單位 | 數量 | 單價 | 複價 | 編碼(備註)
| 鋁窗，鋁框(粉體塗裝)及玻璃扇料 | 樘 | 1 | 59161 | 59161 | 08520000000AA,#
5+5mm微反射單強
化膠合玻璃(灰色
)
| 鋁窗，門窗安裝、拆紙及清潔工資 | 樘 | 1 | 11174 | 11174 | 08520000000AA1,
#5+5mm微反射單
強化膠合玻璃(灰
色)
| 鋁窗，塞水路 | 樘 | 1 | 1039 | 1039 | 08520000000AA2,
#
| 鋁窗，嵌縫 | 樘 | 1 | 520 | 520 | 08520000000AA3,
#
| 鋁窗，五金配件 | 式 | 1 | 13599 | 13599 | 08520000000482,
#
| 零星工料及損耗 | 式 | 1 | 1127 | 1127 | 012711000413,#
| 合計 | 樘 | 1 |  | 86620
| 人工： 23,075.57 機具： 632.33 |  | 每 樘 單價計 |  | 86620
材料： 62,271.11 雜項： 640.99
壹.一.(九).48 | 工作項目：鋁窗，紗窗摺疊式，(W23 390x195 鋁窗(附摺疊式紗窗)) |  | 單位：樘 |  | 計價代碼：08520G00000A4
| 工料名稱 | 單位 | 數量 | 單價 | 複價 | 編碼(備註)
| 鋁窗(附摺疊式紗窗)，鋁框(粉體塗裝)及玻璃 | 樘 | 1 | 37782 | 37782 | 08520000000AA5,
| 扇料(附摺疊式紗窗) |  |  |  |  | #5+5mm微反射單
強化膠合玻璃(灰
色)
| 鋁窗，門窗安裝、拆紙及清潔工資 | 樘 | 1 | 7848 | 7848 | 08520000000AA1,
#5+5mm微反射單
強化膠合玻璃(灰
色)
| 鋁窗，塞水路 | 樘 | 1 | 1217 | 1217 | 08520000000AA2,
#
| 鋁窗，嵌縫 | 樘 | 1 | 608 | 608 | 08520000000AA3,
#
| 鋁窗(附摺疊式紗窗)，五金配件 | 式 | 1 | 12594 | 12594 | 085200000004823
,#
| 零星工料及損耗 | 式 | 1 | 791 | 791 | 012711000413,#
| 合計 | 樘 | 1 |  | 60840
| 人工： 19,760.83 機具： 480.64 |  | 每 樘 單價計 |  | 60840
材料： 40,111.81 雜項： 486.72
壹.一.(九).49 | 工作項目：鋁窗，紗窗摺疊式，(W24 220x195 鋁窗(附摺疊式紗窗)) |  | 單位：樘 |  | 計價代碼：08520G00000A41
| 工料名稱 | 單位 | 數量 | 單價 | 複價 | 編碼(備註)
| 鋁窗(附摺疊式紗窗)，鋁框(粉體塗裝)及玻璃 | 樘 | 1 | 24745 | 24745 | 08520000000AA5,
| 扇料(附摺疊式紗窗) |  |  |  |  | #5+5mm微反射單
強化膠合玻璃(灰
色)
| 鋁窗，門窗安裝、拆紙及清潔工資 | 樘 | 1 | 4427 | 4427 | 08520000000AA1,
#5+5mm微反射單
強化膠合玻璃(灰
色)
| 鋁窗，塞水路 | 樘 | 1 | 686 | 686 | 08520000000AA2,
#
| 鋁窗，嵌縫 | 樘 | 1 | 343 | 343 | 08520000000AA3,
#
| 鋁窗(附摺疊式紗窗)，五金配件 | 式 | 1 | 3672 | 3672 | 085200000004823
,#
| 零星工料及損耗 | 式 | 1 | 447 | 447 | 012711000413,#
| 合計 | 樘 | 1 |  | 34320
| 人工： 7,715.14 機具： 271.13 |  | 每 樘 單價計 |  | 34320
材料： 26,059.17 雜項： 274.56
壹.一.(九).50 | 工作項目：鋁窗，紗窗摺疊式，(W24-1 390x195 鋁窗(附摺疊式紗窗)) |  | 單位：樘 |  | 計價代碼：08520G00000A42
| 工料名稱 | 單位 | 數量 | 單價 | 複價 | 編碼(備註)
| 鋁窗(附摺疊式紗窗)，鋁框(粉體塗裝)及玻璃 | 樘 | 1 | 37782 | 37782 | 08520000000AA5,
| 扇料(附摺疊式紗窗) |  |  |  |  | #5+5mm微反射單
強化膠合玻璃(灰
色)
| 鋁窗，門窗安裝、拆紙及清潔工資 | 樘 | 1 | 7848 | 7848 | 08520000000AA1,
#5+5mm微反射單
強化膠合玻璃(灰
色)
| 鋁窗，塞水路 | 樘 | 1 | 1217 | 1217 | 08520000000AA2,
#
| 鋁窗，嵌縫 | 樘 | 1 | 608 | 608 | 08520000000AA3,
#
| 鋁窗(附摺疊式紗窗)，五金配件 | 式 | 1 | 12594 | 12594 | 085200000004823
,#
| 零星工料及損耗 | 式 | 1 | 791 | 791 | 012711000413,#
| 合計 | 樘 | 1 |  | 60840
| 人工： 19,760.83 機具： 480.64 |  | 每 樘 單價計 |  | 60840
材料： 40,111.81 雜項： 486.72
壹.一.(九).51 | 工作項目：鋁窗，紗窗摺疊式，(W25 265x195 鋁窗(附摺疊式紗窗)) |  | 單位：樘 |  | 計價代碼：08520G00000A43
| 工料名稱 | 單位 | 數量 | 單價 | 複價 | 編碼(備註)
| 鋁窗(附摺疊式紗窗)，鋁框(粉體塗裝)及玻璃 | 樘 | 1 | 29806 | 29806 | 08520000000AA5,
| 扇料(附摺疊式紗窗) |  |  |  |  | #5+5mm微反射單
強化膠合玻璃(灰
色)
| 鋁窗，門窗安裝、拆紙及清潔工資 | 樘 | 1 | 5333 | 5333 | 08520000000AA1,
#5+5mm微反射單
強化膠合玻璃(灰
色)
| 鋁窗，塞水路 | 樘 | 1 | 827 | 827 | 08520000000AA2,
#
| 鋁窗，嵌縫 | 樘 | 1 | 413 | 413 | 08520000000AA3,
#
| 鋁窗(附摺疊式紗窗)，五金配件 | 式 | 1 | 4423 | 4423 | 085200000004823
,#
| 零星工料及損耗 | 式 | 1 | 538 | 538 | 012711000413,#
| 合計 | 樘 | 1 |  | 41340
| 人工： 9,293.23 機具： 326.59 |  | 每 樘 單價計 |  | 41340
材料： 31,389.46 雜項： 330.72
壹.一.(九).52 | 工作項目：鋁窗，紗窗摺疊式，(W25-1 390x195 鋁窗(附摺疊式紗窗)) |  | 單位：樘 |  | 計價代碼：08520G00000A44
| 工料名稱 | 單位 | 數量 | 單價 | 複價 | 編碼(備註)
| 鋁窗(附摺疊式紗窗)，鋁框(粉體塗裝)及玻璃 | 樘 | 1 | 37782 | 37782 | 08520000000AA5,
| 扇料(附摺疊式紗窗) |  |  |  |  | #5+5mm微反射單
強化膠合玻璃(灰
色)
| 鋁窗，門窗安裝、拆紙及清潔工資 | 樘 | 1 | 7848 | 7848 | 08520000000AA1,
#5+5mm微反射單
強化膠合玻璃(灰
色)
| 鋁窗，塞水路 | 樘 | 1 | 1217 | 1217 | 08520000000AA2,
#
| 鋁窗，嵌縫 | 樘 | 1 | 608 | 608 | 08520000000AA3,
#
| 鋁窗(附摺疊式紗窗)，五金配件 | 式 | 1 | 12594 | 12594 | 085200000004823
,#
| 零星工料及損耗 | 式 | 1 | 791 | 791 | 012711000413,#
| 合計 | 樘 | 1 |  | 60840
| 人工： 19,760.83 機具： 480.64 |  | 每 樘 單價計 |  | 60840
材料： 40,111.81 雜項： 486.72
壹.一.(九).53 | 工作項目：鋁窗，W26 40x235 |  | 單位：樘 |  | 計價代碼：08520000000A33
| 工料名稱 | 單位 | 數量 | 單價 | 複價 | 編碼(備註)
| 鋁窗，鋁框(粉體塗裝)及玻璃扇料 | 樘 | 1 | 5930 | 5930 | 08520000000AA,#
5+5mm微反射單強
化膠合玻璃(灰色
)
| 鋁窗，門窗安裝、拆紙及清潔工資 | 樘 | 1 | 1404 | 1404 | 08520000000AA1,
#5+5mm微反射單
強化膠合玻璃(灰
色)
| 鋁窗，塞水路 | 樘 | 1 | 355 | 355 | 08520000000AA2,
#
| 鋁窗，嵌縫 | 樘 | 1 | 178 | 178 | 08520000000AA3,
#
| 鋁窗，五金配件 | 式 | 1 | 482 | 482 | 08520000000482,
#
| 零星工料及損耗 | 式 | 1 | 111 | 111 | 012711000413,#
| 合計 | 樘 | 1 |  | 8460
| 人工： 1,893.35 機具： 96.44 |  | 每 樘 單價計 |  | 8460
材料： 6,372.92 雜項： 97.29
壹.一.(九).54 | 工作項目：鋁窗，紗窗摺疊式，(W27 70x235 鋁窗(附摺疊式紗窗)) |  | 單位：樘 |  | 計價代碼：08520G00000A45
| 工料名稱 | 單位 | 數量 | 單價 | 複價 | 編碼(備註)
| 鋁窗(附摺疊式紗窗)，鋁框(粉體塗裝)及玻璃 | 樘 | 1 | 11277 | 11277 | 08520000000AA5,
| 扇料(附摺疊式紗窗) |  |  |  |  | #5+5mm微反射單
強化膠合玻璃(灰
色)
| 鋁窗，門窗安裝、拆紙及清潔工資 | 樘 | 1 | 2343 | 2343 | 08520000000AA1,
#5+5mm微反射單
強化膠合玻璃(灰
色)
| 鋁窗，塞水路 | 樘 | 1 | 363 | 363 | 08520000000AA2,
#
| 鋁窗，嵌縫 | 樘 | 1 | 182 | 182 | 08520000000AA3,
#
| 鋁窗(附摺疊式紗窗)，五金配件 | 式 | 1 | 3759 | 3759 | 085200000004823
,#
| 零星工料及損耗 | 式 | 1 | 236 | 236 | 012711000413,#
| 合計 | 樘 | 1 |  | 18160
| 人工： 5,898.37 機具： 145.28 |  | 每 樘 單價計 |  | 18160
材料： 11,972.89 雜項： 143.46
壹.一.(九).55 | 工作項目：鋁窗(附摺疊式紗窗)+自動排煙窗，W28 725x275 |  | 單位：樘 |  | 計價代碼：08520000000A231
| 工料名稱 | 單位 | 數量 | 單價 | 複價 | 編碼(備註)
| 鋁窗(附摺疊式紗窗)，鋁框(粉體塗裝)及玻璃 | 樘 | 1 | 162669 | 162669 | 08520000000AA5,
| 扇料(附摺疊式紗窗) |  |  |  |  | #5+5mm微反射單
強化膠合玻璃(灰
色)
| 鋁窗，門窗安裝、拆紙及清潔工資 | 樘 | 1 | 25155 | 25155 | 08520000000AA1,
#5+5mm微反射單
強化膠合玻璃(灰
色)
| 鋁窗，塞水路 | 樘 | 1 | 2236 | 2236 | 08520000000AA2,
#
| 鋁窗，嵌縫 | 樘 | 1 | 1118 | 1118 | 08520000000AA3,
#
| 鋁窗，五金配件(含單窗雙支推桿電動開窗機) | 式 | 1 | 84689 | 84689 | 08520000000487,
#
| 零星工料及損耗 | 式 | 1 | 3633 | 3633 | 012711000413,#
| 合計 | 樘 | 1 |  | 279500
| 人工： 106,461.55 機具： 1,425.45 |  | 每 樘 單價計 |  | 279500
材料： 170,187.55 雜項： 1,425.45
壹.一.(九).56 | 工作項目：鋁窗(附摺疊式紗窗)+自動排煙窗，W29 695x275 |  | 單位：樘 |  | 計價代碼：08520000000A232
| 工料名稱 | 單位 | 數量 | 單價 | 複價 | 編碼(備註)
| 鋁窗(附摺疊式紗窗)，鋁框(粉體塗裝)及玻璃 | 樘 | 1 | 158828 | 158828 | 08520000000AA5,
| 扇料(附摺疊式紗窗) |  |  |  |  | #5+5mm微反射單
強化膠合玻璃(灰
色)
| 鋁窗，門窗安裝、拆紙及清潔工資 | 樘 | 1 | 24561 | 24561 | 08520000000AA1,
#5+5mm微反射單
強化膠合玻璃(灰
色)
| 鋁窗，塞水路 | 樘 | 1 | 2183 | 2183 | 08520000000AA2,
#
| 鋁窗，嵌縫 | 樘 | 1 | 1092 | 1092 | 08520000000AA3,
#
| 鋁窗，五金配件(含單窗雙支推桿電動開窗機) | 式 | 1 | 82689 | 82689 | 08520000000487,
#
| 零星工料及損耗 | 式 | 1 | 3547 | 3547 | 012711000413,#
| 合計 | 樘 | 1 |  | 272900
| 人工： 103,947.61 機具： 1,391.79 |  | 每 樘 單價計 |  | 272900
材料： 166,168.81 雜項： 1,391.79
壹.一.(九).57 | 工作項目：鋁窗(附摺疊式紗窗)+自動排煙窗，W30 652x275 + 98x355 |  | 單位：樘 |  | 計價代碼：08520000000A233
| 工料名稱 | 單位 | 數量 | 單價 | 複價 | 編碼(備註)
| 鋁窗(附摺疊式紗窗)，鋁框(粉體塗裝)及玻璃 | 樘 | 1 | 169520 | 169520 | 08520000000AA5,
| 扇料(附摺疊式紗窗) |  |  |  |  | #5+5mm微反射單
強化膠合玻璃(灰
色)
| 鋁窗，門窗安裝、拆紙及清潔工資 | 樘 | 1 | 26214 | 26214 | 08520000000AA1,
#5+5mm微反射單
強化膠合玻璃(灰
色)
| 鋁窗，塞水路 | 樘 | 1 | 2330 | 2330 | 08520000000AA2,
#
| 鋁窗，嵌縫 | 樘 | 1 | 1165 | 1165 | 08520000000AA3,
#
| 鋁窗，五金配件(含單窗雙支推桿電動開窗機) | 式 | 1 | 88255 | 88255 | 08520000000487,
#
| 零星工料及損耗 | 式 | 1 | 3788 | 3788 | 012711000413,#
| 合計 | 樘 | 1 |  | 291272
| 人工： 110,945.50 機具： 1,485.49 |  | 每 樘 單價計 |  | 291272
材料： 177,355.52 雜項： 1,485.49
壹.一.(九).58 | 工作項目：鋁窗，W31 110x300 |  | 單位：樘 |  | 計價代碼：08520000000A331
| 工料名稱 | 單位 | 數量 | 單價 | 複價 | 編碼(備註)
| 鋁窗，鋁框(粉體塗裝)及玻璃扇料 | 樘 | 1 | 18506 | 18506 | 08520000000AA,#
5+5mm微反射單強
化膠合玻璃(灰色
)
| 鋁窗，門窗安裝、拆紙及清潔工資 | 樘 | 1 | 4382 | 4382 | 08520000000AA1,
#5+5mm微反射單
強化膠合玻璃(灰
色)
| 鋁窗，塞水路 | 樘 | 1 | 1109 | 1109 | 08520000000AA2,
#
| 鋁窗，嵌縫 | 樘 | 1 | 554 | 554 | 08520000000AA3,
#
| 鋁窗，五金配件 | 式 | 1 | 1505 | 1505 | 08520000000482,
#
| 零星工料及損耗 | 式 | 1 | 344 | 344 | 012711000413,#
| 合計 | 樘 | 1 |  | 26400
| 人工： 5,908.32 機具： 300.96 |  | 每 樘 單價計 |  | 26400
材料： 19,887.12 雜項： 303.60
壹.一.(九).59 | 工作項目：鋁窗，紗窗摺疊式，(W32 605x195 鋁窗(附摺疊式紗窗)) |  | 單位：樘 |  | 計價代碼：08520G00000A441
| 工料名稱 | 單位 | 數量 | 單價 | 複價 | 編碼(備註)
| 鋁窗(附摺疊式紗窗)，鋁框(粉體塗裝)及玻璃 | 樘 | 1 | 58610 | 58610 | 08520000000AA5,
| 扇料(附摺疊式紗窗) |  |  |  |  | #5+5mm微反射單
強化膠合玻璃(灰
色)
| 鋁窗，門窗安裝、拆紙及清潔工資 | 樘 | 1 | 12175 | 12175 | 08520000000AA1,
#5+5mm微反射單
強化膠合玻璃(灰
色)
| 鋁窗，塞水路 | 樘 | 1 | 1888 | 1888 | 08520000000AA2,
#
| 鋁窗，嵌縫 | 樘 | 1 | 944 | 944 | 08520000000AA3,
#
| 鋁窗(附摺疊式紗窗)，五金配件 | 式 | 1 | 19537 | 19537 | 085200000004823
,#
| 零星工料及損耗 | 式 | 1 | 1226 | 1226 | 012711000413,#
| 合計 | 樘 | 1 |  | 94380
| 人工： 30,654.62 機具： 755.04 |  | 每 樘 單價計 |  | 94380
材料： 62,224.74 雜項： 745.60
壹.一.(九).60 | 工作項目：鋁窗，紗窗摺疊式，(W33 1550x300 鋁窗(附摺疊式紗窗)) |  | 單位：樘 |  | 計價代碼：08520G00000A442
| 工料名稱 | 單位 | 數量 | 單價 | 複價 | 編碼(備註)
| 鋁窗(附摺疊式紗窗)，鋁框(粉體塗裝)及玻璃 | 樘 | 1 | 249659 | 249659 | 08520000000AA5,
| 扇料(附摺疊式紗窗) |  |  |  |  | #5+5mm微反射單
強化膠合玻璃(灰
色)
| 鋁窗，門窗安裝、拆紙及清潔工資 | 樘 | 1 | 30282 | 30282 | 08520000000AA1,
#5+5mm微反射單
強化膠合玻璃(灰
色)
| 鋁窗，塞水路 | 樘 | 1 | 2019 | 2019 | 08520000000AA2,
#
| 鋁窗，嵌縫 | 樘 | 1 | 1009 | 1009 | 08520000000AA3,
#
| 鋁窗(附摺疊式紗窗)，五金配件 | 式 | 1 | 48140 | 48140 | 085200000004823
,#
| 零星工料及損耗 | 式 | 1 | 4374 | 4374 | 012711000413,#
| 合計 | 樘 | 1 |  | 335483
| 人工： 73,638.52 機具： 1,677.42 |  | 每 樘 單價計 |  | 335483
材料： 258,523.19 雜項： 1,643.87
壹.一.(九).61 | 工作項目：鋁窗，紗窗摺疊式，(W34 100x195 鋁窗(附摺疊式紗窗)) |  | 單位：樘 |  | 計價代碼：08520G00000A443
| 工料名稱 | 單位 | 數量 | 單價 | 複價 | 編碼(備註)
| 鋁窗(附摺疊式紗窗)，鋁框(粉體塗裝)及玻璃 | 樘 | 1 | 9688 | 9688 | 08520000000AA5,
| 扇料(附摺疊式紗窗) |  |  |  |  | #5+5mm微反射單
強化膠合玻璃(灰
色)
| 鋁窗，門窗安裝、拆紙及清潔工資 | 樘 | 1 | 2012 | 2012 | 08520000000AA1,
#5+5mm微反射單
強化膠合玻璃(灰
色)
| 鋁窗，塞水路 | 樘 | 1 | 312 | 312 | 08520000000AA2,
#
| 鋁窗，嵌縫 | 樘 | 1 | 156 | 156 | 08520000000AA3,
#
| 鋁窗(附摺疊式紗窗)，五金配件 | 式 | 1 | 3229 | 3229 | 085200000004823
,#
| 零星工料及損耗 | 式 | 1 | 203 | 203 | 012711000413,#
| 合計 | 樘 | 1 |  | 15600
| 人工： 5,066.88 機具： 123.24 |  | 每 樘 單價計 |  | 15600
材料： 10,285.08 雜項： 124.80
壹.一.(九).62 | 工作項目：鋁窗，紗窗摺疊式，(W35 265x195 鋁窗(附摺疊式紗窗)) |  | 單位：樘 |  | 計價代碼：08520G00000A444
| 工料名稱 | 單位 | 數量 | 單價 | 複價 | 編碼(備註)
| 鋁窗(附摺疊式紗窗)，鋁框(粉體塗裝)及玻璃 | 樘 | 1 | 27739 | 27739 | 08520000000AA5,
| 扇料(附摺疊式紗窗) |  |  |  |  | #5+5mm微反射單
強化膠合玻璃(灰
色)
| 鋁窗，門窗安裝、拆紙及清潔工資 | 樘 | 1 | 5333 | 5333 | 08520000000AA1,
#5+5mm微反射單
強化膠合玻璃(灰
色)
| 鋁窗，塞水路 | 樘 | 1 | 827 | 827 | 08520000000AA2,
#
| 鋁窗，嵌縫 | 樘 | 1 | 413 | 413 | 08520000000AA3,
#
| 鋁窗(附摺疊式紗窗)，五金配件 | 式 | 1 | 6490 | 6490 | 085200000004823
,#
| 零星工料及損耗 | 式 | 1 | 538 | 538 | 012711000413,#
| 合計 | 樘 | 1 |  | 41340
| 人工： 11,360.23 機具： 326.59 |  | 每 樘 單價計 |  | 41340
材料： 29,322.46 雜項： 330.72
壹.一.(九).63 | 工作項目：鋁窗，紗窗摺疊式，(W35-1 175x195 鋁窗(附摺疊式紗窗)) |  | 單位：樘 |  | 計價代碼：08520G00000A445
| 工料名稱 | 單位 | 數量 | 單價 | 複價 | 編碼(備註)
| 鋁窗(附摺疊式紗窗)，鋁框(粉體塗裝)及玻璃 | 樘 | 1 | 17772 | 17772 | 08520000000AA5,
| 扇料(附摺疊式紗窗) |  |  |  |  | #5+5mm微反射單
強化膠合玻璃(灰
色)
| 鋁窗，門窗安裝、拆紙及清潔工資 | 樘 | 1 | 3522 | 3522 | 08520000000AA1,
#5+5mm微反射單
強化膠合玻璃(灰
色)
| 鋁窗，塞水路 | 樘 | 1 | 546 | 546 | 08520000000AA2,
#
| 鋁窗，嵌縫 | 樘 | 1 | 273 | 273 | 08520000000AA3,
#
| 鋁窗(附摺疊式紗窗)，五金配件 | 式 | 1 | 4832 | 4832 | 085200000004823
,#
| 零星工料及損耗 | 式 | 1 | 355 | 355 | 012711000413,#
| 合計 | 樘 | 1 |  | 27300
| 人工： 8,048.04 機具： 218.40 |  | 每 樘 單價計 |  | 27300
材料： 18,817.89 雜項： 215.67
壹.一.(九).64 | 工作項目：鋁窗(附摺疊式紗窗)自然排煙窗，W36 310x195 |  | 單位：樘 |  | 計價代碼：08520000000A4
| 工料名稱 | 單位 | 數量 | 單價 | 複價 | 編碼(備註)
| 鋁窗(附摺疊式紗窗)，鋁框(粉體塗裝)及玻璃 | 樘 | 1 | 70741 | 70741 | 08520000000AA5,
| 扇料(附摺疊式紗窗) |  |  |  |  | #5+5mm微反射單
強化膠合玻璃(灰
色)
| 鋁窗，門窗安裝、拆紙及清潔工資 | 樘 | 1 | 13599 | 13599 | 08520000000AA1,
#5+5mm微反射單
強化膠合玻璃(灰
色)
| 鋁窗，塞水路 | 樘 | 1 | 2108 | 2108 | 08520000000AA2,
#
| 鋁窗，嵌縫 | 樘 | 1 | 1155 | 1155 | 08520000000AA3,
#
| 鋁窗(附摺疊式紗窗)自然排煙窗，五金配件 | 式 | 1 | 16553 | 16553 | 085200000004824
,#
| 零星工料及損耗 | 式 | 1 | 1744 | 1744 | 012711000413,#
| 合計 | 樘 | 1 |  | 105900
| 人工： 29,228.40 機具： 847.20 |  | 每 樘 單價計 |  | 105900
材料： 74,987.79 雜項： 836.61
壹.一.(九).65 | 工作項目：鋁窗(附摺疊式紗窗)自然排煙窗，W36-1 360x195 |  | 單位：樘 |  | 計價代碼：08520000000A41
| 工料名稱 | 單位 | 數量 | 單價 | 複價 | 編碼(備註)
| 鋁窗(附摺疊式紗窗)，鋁框(粉體塗裝)及玻璃 | 樘 | 1 | 75679 | 75679 | 08520000000AA5,
| 扇料(附摺疊式紗窗) |  |  |  |  | #5+5mm微反射單
強化膠合玻璃(灰
色)
| 鋁窗，門窗安裝、拆紙及清潔工資 | 樘 | 1 | 15722 | 15722 | 08520000000AA1,
#5+5mm微反射單
強化膠合玻璃(灰
色)
| 鋁窗，塞水路 | 樘 | 1 | 2437 | 2437 | 08520000000AA2,
#
| 鋁窗，嵌縫 | 樘 | 1 | 1752 | 1752 | 08520000000AA3,
#
| 鋁窗(附摺疊式紗窗)自然排煙窗，五金配件 | 式 | 1 | 25226 | 25226 | 085200000004824
,#
| 零星工料及損耗 | 式 | 1 | 1584 | 1584 | 012711000413,#
| 合計 | 樘 | 1 |  | 122400
| 人工： 39,951.36 機具： 991.44 |  | 每 樘 單價計 |  | 122400
材料： 80,453.52 雜項： 1,003.68
壹.一.(九).66 | 工作項目：鋁窗+自動排煙窗，W37 725x275 |  | 單位：樘 |  | 計價代碼：08520000000A5
| 工料名稱 | 單位 | 數量 | 單價 | 複價 | 編碼(備註)
| 鋁窗(附摺疊式紗窗)，鋁框(粉體塗裝)及玻璃 | 樘 | 1 | 162669 | 162669 | 08520000000AA5,
| 扇料(附摺疊式紗窗) |  |  |  |  | #5+5mm微反射單
強化膠合玻璃(灰
色)
| 鋁窗，門窗安裝、拆紙及清潔工資 | 樘 | 1 | 25155 | 25155 | 08520000000AA1,
#5+5mm微反射單
強化膠合玻璃(灰
色)
| 鋁窗，塞水路 | 樘 | 1 | 2236 | 2236 | 08520000000AA2,
#
| 鋁窗，嵌縫 | 樘 | 1 | 1118 | 1118 | 08520000000AA3,
#
| 鋁窗，五金配件(含單窗雙支推桿電動開窗機) | 樘 | 1 | 84689 | 84689 | 08520000000AA41
,#
| 零星工料及損耗 | 式 | 1 | 3633 | 3633 | 012711000413,#
| 合計 | 樘 | 1 |  | 279500
| 人工： 21,773.05 機具： 1,425.45 |  | 每 樘 單價計 |  | 279500
材料： 254,876.05 雜項： 1,425.45
壹.一.(九).67 | 工作項目：鋁窗+自動排煙窗，W38 695x275 |  | 單位：樘 |  | 計價代碼：08520000000A51
| 工料名稱 | 單位 | 數量 | 單價 | 複價 | 編碼(備註)
| 鋁窗(附摺疊式紗窗)，鋁框(粉體塗裝)及玻璃 | 樘 | 1 | 158828 | 158828 | 08520000000AA5,
| 扇料(附摺疊式紗窗) |  |  |  |  | #5+5mm微反射單
強化膠合玻璃(灰
色)
| 鋁窗，門窗安裝、拆紙及清潔工資 | 樘 | 1 | 24561 | 24561 | 08520000000AA1,
#5+5mm微反射單
強化膠合玻璃(灰
色)
| 鋁窗，塞水路 | 樘 | 1 | 2183 | 2183 | 08520000000AA2,
#
| 鋁窗，嵌縫 | 樘 | 1 | 1092 | 1092 | 08520000000AA3,
#
| 鋁窗，五金配件(含單窗雙支推桿電動開窗機) | 樘 | 1 | 82689 | 82689 | 08520000000AA41
,#
| 零星工料及損耗 | 式 | 1 | 3547 | 3547 | 012711000413,#
| 合計 | 樘 | 1 |  | 272900
| 人工： 21,258.91 機具： 1,391.79 |  | 每 樘 單價計 |  | 272900
材料： 248,857.51 雜項： 1,391.79
壹.一.(九).68 | 工作項目：鋁窗，W39 750x275 |  | 單位：樘 |  | 計價代碼：08520000000A332
| 工料名稱 | 單位 | 數量 | 單價 | 複價 | 編碼(備註)
| 鋁窗，鋁框(粉體塗裝)及玻璃扇料 | 樘 | 1 | 115665 | 115665 | 08520000000AA,#
5+5mm微反射單強
化膠合玻璃(灰色
)
| 鋁窗，門窗安裝、拆紙及清潔工資 | 樘 | 1 | 27390 | 27390 | 08520000000AA1,
#5+5mm微反射單
強化膠合玻璃(灰
色)
| 鋁窗，塞水路 | 樘 | 1 | 6930 | 6930 | 08520000000AA2,
#
| 鋁窗，嵌縫 | 樘 | 1 | 3465 | 3465 | 08520000000AA3,
#
| 鋁窗，五金配件 | 式 | 1 | 9405 | 9405 | 08520000000482,
#
| 零星工料及損耗 | 式 | 1 | 2145 | 2145 | 012711000413,#
| 合計 | 樘 | 1 |  | 165000
| 人工： 36,927.00 機具： 1,897.50 |  | 每 樘 單價計 |  | 165000
材料： 124,294.50 雜項： 1,881.00
壹.一.(九).69 | 工作項目：鋁窗，W40 540x375 |  | 單位：樘 |  | 計價代碼：08520000000A333
| 工料名稱 | 單位 | 數量 | 單價 | 複價 | 編碼(備註)
| 鋁窗，鋁框(粉體塗裝)及玻璃扇料 | 樘 | 1 | 113562 | 113562 | 08520000000AA,#
5+5mm微反射單強
化膠合玻璃(灰色
)
| 鋁窗，門窗安裝、拆紙及清潔工資 | 樘 | 1 | 26892 | 26892 | 08520000000AA1,
#5+5mm微反射單
強化膠合玻璃(灰
色)
| 鋁窗，塞水路 | 樘 | 1 | 6804 | 6804 | 08520000000AA2,
#
| 鋁窗，嵌縫 | 樘 | 1 | 3402 | 3402 | 08520000000AA3,
#
| 鋁窗，五金配件 | 式 | 1 | 9234 | 9234 | 08520000000482,
#
| 零星工料及損耗 | 式 | 1 | 2106 | 2106 | 012711000413,#
| 合計 | 樘 | 1 |  | 162000
| 人工： 36,255.60 機具： 1,863.00 |  | 每 樘 單價計 |  | 162000
材料： 122,034.60 雜項： 1,846.80
壹.一.(九).70 | 工作項目：鋁窗，W40-1 540x425 |  | 單位：樘 |  | 計價代碼：08520000000A334
| 工料名稱 | 單位 | 數量 | 單價 | 複價 | 編碼(備註)
| 鋁窗，鋁框(粉體塗裝)及玻璃扇料 | 樘 | 1 | 128704 | 128704 | 08520000000AA,#
5+5mm微反射單強
化膠合玻璃(灰色
)
| 鋁窗，門窗安裝、拆紙及清潔工資 | 樘 | 1 | 30478 | 30478 | 08520000000AA1,
#5+5mm微反射單
強化膠合玻璃(灰
色)
| 鋁窗，塞水路 | 樘 | 1 | 7711 | 7711 | 08520000000AA2,
#
| 鋁窗，嵌縫 | 樘 | 1 | 3856 | 3856 | 08520000000AA3,
#
| 鋁窗，五金配件 | 式 | 1 | 10465 | 10465 | 08520000000482,
#
| 零星工料及損耗 | 式 | 1 | 2386 | 2386 | 012711000413,#
| 合計 | 樘 | 1 |  | 183600
| 人工： 41,089.68 機具： 2,111.40 |  | 每 樘 單價計 |  | 183600
材料： 138,305.88 雜項： 2,093.04
壹.一.(九).71 | 工作項目：玻璃磚窗，W41 140x400 |  | 單位：組 |  | 計價代碼：04270000082
| 工料名稱 | 單位 | 數量 | 單價 | 複價 | 編碼(備註)
| 玻璃磚 主料件 | 式 | 1 | 19051 | 19051 | 04270000048,#
| 玻璃磚 其他副料件 | 式 | 1 | 5174 | 5174 | 042700000481,#
| 玻璃磚窗，另料及五金 | 式 | 1 | 1411 | 1411 | 042700000482,#
| 玻璃磚窗，製作按裝工資 | 式 | 1 | 5746 | 5746 | 042700000483,#
| 吊裝費及搬運費，吊裝及搬運費 | 式 | 1 | 1781 | 1781 | 01271I000413,#
| 零星工料及損耗 | 式 | 1 | 437 | 437 | 012711000413,#
| 合計 | 組 | 1 |  | 33600
| 人工： 1,108.80 機具： 890.40 |  | 每 組 單價計 |  | 33600
材料： 31,600.80 雜項： 0.00
壹.一.(九).72 | 工作項目：玻璃磚窗，W42 140x360 |  | 單位：組 |  | 計價代碼：042700000821
| 工料名稱 | 單位 | 數量 | 單價 | 複價 | 編碼(備註)
| 玻璃磚 主料件 | 式 | 1 | 17146 | 17146 | 04270000048,#
| 玻璃磚 其他副料件 | 式 | 1 | 4657 | 4657 | 042700000481,#
| 玻璃磚窗，另料及五金 | 式 | 1 | 1270 | 1270 | 042700000482,#
| 玻璃磚窗，製作按裝工資 | 式 | 1 | 5171 | 5171 | 042700000483,#
| 吊裝費及搬運費，吊裝及搬運費 | 式 | 1 | 1603 | 1603 | 01271I000413,#
| 零星工料及損耗 | 式 | 1 | 393 | 393 | 012711000413,#
| 合計 | 組 | 1 |  | 30240
| 人工： 997.92 機具： 801.36 |  | 每 組 單價計 |  | 30240
材料： 28,440.72 雜項： 0.00
壹.一.(九).73 | 工作項目：鋁窗，W43 425x245 |  | 單位：樘 |  | 計價代碼：08520000000A335
| 工料名稱 | 單位 | 數量 | 單價 | 複價 | 編碼(備註)
| 鋁窗，鋁框(粉體塗裝)及玻璃扇料 | 樘 | 1 | 49107 | 49107 | 08520000000AA,#
5+5mm微反射單強
化膠合玻璃(灰色
)
| 鋁窗，門窗安裝、拆紙及清潔工資 | 樘 | 1 | 9441 | 9441 | 08520000000AA1,
#5+5mm微反射單
強化膠合玻璃(灰
色)
| 鋁窗，塞水路 | 樘 | 1 | 1464 | 1464 | 08520000000AA2,
#
| 鋁窗，嵌縫 | 樘 | 1 | 732 | 732 | 08520000000AA3,
#
| 鋁窗，五金配件 | 式 | 1 | 11490 | 11490 | 08520000000482,
#
| 零星工料及損耗 | 式 | 1 | 951 | 951 | 012711000413,#
| 合計 | 樘 | 1 |  | 73185
| 人工： 20,111.24 機具： 585.48 |  | 每 樘 單價計 |  | 73185
材料： 51,910.12 雜項： 578.16
壹.一.(九).74 | 工作項目：鋁窗，W44 355x245 |  | 單位：樘 |  | 計價代碼：08520000000A336
| 工料名稱 | 單位 | 數量 | 單價 | 複價 | 編碼(備註)
| 鋁窗，鋁框(粉體塗裝)及玻璃扇料 | 樘 | 1 | 39796 | 39796 | 08520000000AA,#
5+5mm微反射單強
化膠合玻璃(灰色
)
| 鋁窗，門窗安裝、拆紙及清潔工資 | 樘 | 1 | 7886 | 7886 | 08520000000AA1,
#5+5mm微反射單
強化膠合玻璃(灰
色)
| 鋁窗，塞水路 | 樘 | 1 | 1223 | 1223 | 08520000000AA2,
#
| 鋁窗，嵌縫 | 樘 | 1 | 611 | 611 | 08520000000AA3,
#
| 鋁窗，五金配件 | 式 | 1 | 10820 | 10820 | 08520000000482,
#
| 零星工料及損耗 | 式 | 1 | 795 | 795 | 012711000413,#
| 合計 | 樘 | 1 |  | 61131
| 人工： 18,021.42 機具： 489.05 |  | 每 樘 單價計 |  | 61131
材料： 42,137.60 雜項： 482.93
壹.一.(九).75 | 工作項目：鋁窗，W45 575x305 |  | 單位：樘 |  | 計價代碼：08520000000A337
| 工料名稱 | 單位 | 數量 | 單價 | 複價 | 編碼(備註)
| 鋁窗，鋁框(粉體塗裝)及玻璃扇料 | 樘 | 1 | 86339 | 86339 | 08520000000AA,#
5+5mm微反射單強
化膠合玻璃(灰色
)
| 鋁窗，門窗安裝、拆紙及清潔工資 | 樘 | 1 | 20445 | 20445 | 08520000000AA1,
#5+5mm微反射單
強化膠合玻璃(灰
色)
| 鋁窗，塞水路 | 樘 | 1 | 5173 | 5173 | 08520000000AA2,
#
| 鋁窗，嵌縫 | 樘 | 1 | 2586 | 2586 | 08520000000AA3,
#
| 鋁窗，五金配件 | 式 | 1 | 7020 | 7020 | 08520000000482,
#
| 零星工料及損耗 | 式 | 1 | 1602 | 1602 | 012711000413,#
| 合計 | 樘 | 1 |  | 123165
| 人工： 27,564.33 機具： 1,404.08 |  | 每 樘 單價計 |  | 123165
材料： 92,780.19 雜項： 1,416.40
壹.一.(九).76 | 工作項目：鋁窗，W46 420x110 |  | 單位：樘 |  | 計價代碼：08520000000A338
| 工料名稱 | 單位 | 數量 | 單價 | 複價 | 編碼(備註)
| 鋁窗，鋁框(粉體塗裝)及玻璃扇料 | 樘 | 1 | 25909 | 25909 | 08520000000AA,#
5+5mm微反射單強
化膠合玻璃(灰色
)
| 鋁窗，門窗安裝、拆紙及清潔工資 | 樘 | 1 | 6135 | 6135 | 08520000000AA1,
#5+5mm微反射單
強化膠合玻璃(灰
色)
| 鋁窗，塞水路 | 樘 | 1 | 1552 | 1552 | 08520000000AA2,
#
| 鋁窗，嵌縫 | 樘 | 1 | 776 | 776 | 08520000000AA3,
#
| 鋁窗，五金配件 | 式 | 1 | 2107 | 2107 | 08520000000482,
#
| 零星工料及損耗 | 式 | 1 | 481 | 481 | 012711000413,#
| 合計 | 樘 | 1 |  | 36960
| 人工： 8,271.65 機具： 421.34 |  | 每 樘 單價計 |  | 36960
材料： 27,841.97 雜項： 425.04
壹.一.(九).77 | 工作項目：鋁窗+自動排煙窗，W47 765x90 |  | 單位：樘 |  | 計價代碼：08520000000A511
| 工料名稱 | 單位 | 數量 | 單價 | 複價 | 編碼(備註)
| 鋁窗(附摺疊式紗窗)，鋁框(粉體塗裝)及玻璃 | 樘 | 1 | 93143 | 93143 | 08520000000AA5,
| 扇料(附摺疊式紗窗) |  |  |  |  | #5+5mm微反射單
強化膠合玻璃(灰
色)
| 鋁窗，門窗安裝、拆紙及清潔工資 | 樘 | 1 | 15757 | 15757 | 08520000000AA1,
#5+5mm微反射單
強化膠合玻璃(灰
色)
| 鋁窗，塞水路 | 樘 | 1 | 1401 | 1401 | 08520000000AA2,
#
| 鋁窗，嵌縫 | 樘 | 1 | 700 | 700 | 08520000000AA3,
#
| 鋁窗，五金配件(含單窗雙支推桿電動開窗機) | 樘 | 1 | 61803 | 61803 | 08520000000AA41
,#
| 零星工料及損耗 | 式 | 1 | 2276 | 2276 | 012711000413,#
| 合計 | 樘 | 1 |  | 175080
| 人工： 13,638.73 機具： 892.91 |  | 每 樘 單價計 |  | 175080
材料： 159,655.45 雜項： 892.91
壹.一.(九).78 | 工作項目：金屬框架天窗，不銹鋼天窗含部分改為電動百葉窗，W48 400x130 |  | 單位：樘 |  | 計價代碼：086300000B1
| 工料名稱 | 單位 | 數量 | 單價 | 複價 | 編碼(備註)
| 金屬框架天窗，不銹鋼構架，(不銹鋼框及玻璃 | 樘 | 1 | 62192 | 62192 | 086301000B1,#
+百葉扇料)
| 門窗基本材料及施工方法，門窗安裝、拆紙及 | 樘 | 1 | 9360 | 9360 | 08050000000A8,#
清潔工資
| 門窗基本材料及施工方法，嵌縫及塞水路，(塞 | 樘 | 1 | 1040 | 1040 | 08050000100A11,
| 水路) |  |  |  |  | #
| 門窗基本材料及施工方法，嵌縫及塞水路，(嵌 | 樘 | 1 | 520 | 520 | 08050000100A12,
| 縫) |  |  |  |  | #
| 門窗基本材料及施工方法，五金配件(含電動機 | 式 | 1 | 29536 | 29536 | 0805000000441,#
組)
| 零星工料及損耗 | 式 | 1 | 1352 | 1352 | 012711000413,#
| 合計 | 樘 | 1 |  | 104000
| 人工： 8,320.00 機具： 551.20 |  | 每 樘 單價計 |  | 104000
材料： 94,588.00 雜項： 540.80
壹.一.(九).79 | 工作項目：金屬框架天窗，不銹鋼天窗含部分改為電動百葉窗，W49 300x130 |  | 單位：樘 |  | 計價代碼：086300000B11
| 工料名稱 | 單位 | 數量 | 單價 | 複價 | 編碼(備註)
| 金屬框架天窗，不銹鋼構架，(不銹鋼框及玻璃 | 樘 | 1 | 46644 | 46644 | 086301000B1,#
+百葉扇料)
| 門窗基本材料及施工方法，門窗安裝、拆紙及 | 樘 | 1 | 7020 | 7020 | 08050000000A8,#
清潔工資
| 門窗基本材料及施工方法，嵌縫及塞水路，(塞 | 樘 | 1 | 780 | 780 | 08050000100A11,
| 水路) |  |  |  |  | #
| 門窗基本材料及施工方法，嵌縫及塞水路，(嵌 | 樘 | 1 | 390 | 390 | 08050000100A12,
| 縫) |  |  |  |  | #
| 門窗基本材料及施工方法，五金配件(含電動機 | 式 | 1 | 22152 | 22152 | 0805000000441,#
組)
| 零星工料及損耗 | 式 | 1 | 1014 | 1014 | 012711000413,#
| 合計 | 樘 | 1 |  | 78000
| 人工： 6,240.00 機具： 413.40 |  | 每 樘 單價計 |  | 78000
材料： 70,941.00 雜項： 405.60
壹.一.(九).80 | 工作項目：鋁質百葉窗，防颱型，(W50 695x40 鋁防颱百葉窗(百葉窗採不銹鋼防蟲紗網)) |  | 單位：樘 |  | 計價代碼：1021300A00111
| 工料名稱 | 單位 | 數量 | 單價 | 複價 | 編碼(備註)
| 鋁質百葉窗，鋁框(粉體塗裝)及百葉扇料(附不 | 樘 | 1 | 15056 | 15056 | 102130000012,#
銹鋼防蟲紗網)
| 鋁質百葉窗，門窗安裝、拆紙及清潔工資 | 樘 | 1 | 3692 | 3692 | 1021300000182,#
| 鋁質百葉窗，嵌縫及塞水路，(塞水路) | 樘 | 1 | 1290 | 1290 | 1021300000181,#
| 鋁質百葉窗，嵌縫及塞水路，(嵌縫) | 樘 | 1 | 645 | 645 | 102130000018,#
| 鋁窗防颱百葉窗，五金配件 | 式 | 1 | 1268 | 1268 | 085200000004825
,#
| 零星工料及損耗 | 式 | 1 | 289 | 289 | 012711000413,#
| 合計 | 樘 | 1 |  | 22240
| 人工： 2,728.85 機具： 184.59 |  | 每 樘 單價計 |  | 22240
材料： 19,141.97 雜項： 184.59
壹.一.(九).81 | 工作項目：鋁質百葉窗，防颱型，(W51 650x40 鋁防颱百葉窗(百葉窗採不銹鋼防蟲紗網)) |  | 單位：樘 |  | 計價代碼：1021300A00112
| 工料名稱 | 單位 | 數量 | 單價 | 複價 | 編碼(備註)
| 鋁質百葉窗，鋁框(粉體塗裝)及百葉扇料(附不 | 樘 | 1 | 14082 | 14082 | 102130000012,#
銹鋼防蟲紗網)
| 鋁質百葉窗，門窗安裝、拆紙及清潔工資 | 樘 | 1 | 3453 | 3453 | 1021300000182,#
| 鋁質百葉窗，嵌縫及塞水路，(塞水路) | 樘 | 1 | 1206 | 1206 | 1021300000181,#
| 鋁質百葉窗，嵌縫及塞水路，(嵌縫) | 樘 | 1 | 603 | 603 | 102130000018,#
| 鋁窗防颱百葉窗，五金配件 | 式 | 1 | 1186 | 1186 | 085200000004825
,#
| 零星工料及損耗 | 式 | 1 | 270 | 270 | 012711000413,#
| 合計 | 樘 | 1 |  | 20800
| 人工： 2,552.16 機具： 172.64 |  | 每 樘 單價計 |  | 20800
材料： 17,902.56 雜項： 172.64
壹.一.(九).82 | 工作項目：鋁質百葉窗，防颱型，(W52 240x40 鋁防颱百葉窗(百葉窗採不銹鋼防蟲紗網)) |  | 單位：樘 |  | 計價代碼：1021300A00113
| 工料名稱 | 單位 | 數量 | 單價 | 複價 | 編碼(備註)
| 鋁質百葉窗，鋁框(粉體塗裝)及百葉扇料(附不 | 樘 | 1 | 5038 | 5038 | 102130000012,#
銹鋼防蟲紗網)
| 鋁質百葉窗，門窗安裝、拆紙及清潔工資 | 樘 | 1 | 1275 | 1275 | 1021300000182,#
| 鋁質百葉窗，嵌縫及塞水路，(塞水路) | 樘 | 1 | 553 | 553 | 1021300000181,#
| 鋁質百葉窗，嵌縫及塞水路，(嵌縫) | 樘 | 1 | 276 | 276 | 102130000018,#
| 鋁窗防颱百葉窗，五金配件 | 式 | 1 | 438 | 438 | 085200000004825
,#
| 零星工料及損耗 | 式 | 1 | 100 | 100 | 012711000413,#
| 合計 | 樘 | 1 |  | 7680
| 人工： 942.34 機具： 63.74 |  | 每 樘 單價計 |  | 7680
材料： 6,610.18 雜項： 63.74
壹.一.(九).83 | 工作項目：鋁質百葉窗，防颱型，(W53 180x40 鋁防颱百葉窗(百葉窗採不銹鋼防蟲紗網)) |  | 單位：樘 |  | 計價代碼：1021300A00114
| 工料名稱 | 單位 | 數量 | 單價 | 複價 | 編碼(備註)
| 鋁質百葉窗，鋁框(粉體塗裝)及百葉扇料(附不 | 樘 | 1 | 3779 | 3779 | 102130000012,#
銹鋼防蟲紗網)
| 鋁質百葉窗，門窗安裝、拆紙及清潔工資 | 樘 | 1 | 956 | 956 | 1021300000182,#
| 鋁質百葉窗，嵌縫及塞水路，(塞水路) | 樘 | 1 | 415 | 415 | 1021300000181,#
| 鋁質百葉窗，嵌縫及塞水路，(嵌縫) | 樘 | 1 | 207 | 207 | 102130000018,#
| 鋁窗防颱百葉窗，五金配件 | 式 | 1 | 328 | 328 | 085200000004825
,#
| 零星工料及損耗 | 式 | 1 | 75 | 75 | 012711000413,#
| 合計 | 樘 | 1 |  | 5760
| 人工： 706.75 機具： 47.81 |  | 每 樘 單價計 |  | 5760
材料： 4,957.63 雜項： 47.81
壹.一.(九).84 | 工作項目：鋁質百葉窗，防颱型，(W54 695x40 鋁防颱百葉窗(百葉窗採不銹鋼防蟲紗網)) |  | 單位：樘 |  | 計價代碼：1021300A00115
| 工料名稱 | 單位 | 數量 | 單價 | 複價 | 編碼(備註)
| 鋁質百葉窗，鋁框(粉體塗裝)及百葉扇料(附不 | 樘 | 1 | 15056 | 15056 | 102130000012,#
銹鋼防蟲紗網)
| 鋁質百葉窗，門窗安裝、拆紙及清潔工資 | 樘 | 1 | 3692 | 3692 | 1021300000182,#
| 鋁質百葉窗，嵌縫及塞水路，(塞水路) | 樘 | 1 | 1290 | 1290 | 1021300000181,#
| 鋁質百葉窗，嵌縫及塞水路，(嵌縫) | 樘 | 1 | 645 | 645 | 102130000018,#
| 鋁窗防颱百葉窗，五金配件 | 式 | 1 | 1268 | 1268 | 085200000004825
,#
| 零星工料及損耗 | 式 | 1 | 289 | 289 | 012711000413,#
| 合計 | 樘 | 1 |  | 22240
| 人工： 2,728.85 機具： 184.59 |  | 每 樘 單價計 |  | 22240
材料： 19,141.97 雜項： 184.59
壹.一.(九).85 | 工作項目：鋁質百葉窗，防颱型，(W55 650x40 鋁防颱百葉窗(百葉窗採不銹鋼防蟲紗網)) |  | 單位：樘 |  | 計價代碼：1021300A00116
| 工料名稱 | 單位 | 數量 | 單價 | 複價 | 編碼(備註)
| 鋁質百葉窗，鋁框(粉體塗裝)及百葉扇料(附不 | 樘 | 1 | 14082 | 14082 | 102130000012,#
銹鋼防蟲紗網)
| 鋁質百葉窗，門窗安裝、拆紙及清潔工資 | 樘 | 1 | 3453 | 3453 | 1021300000182,#
| 鋁質百葉窗，嵌縫及塞水路，(塞水路) | 樘 | 1 | 1206 | 1206 | 1021300000181,#
| 鋁質百葉窗，嵌縫及塞水路，(嵌縫) | 樘 | 1 | 603 | 603 | 102130000018,#
| 鋁窗防颱百葉窗，五金配件 | 式 | 1 | 1186 | 1186 | 085200000004825
,#
| 零星工料及損耗 | 式 | 1 | 270 | 270 | 012711000413,#
| 合計 | 樘 | 1 |  | 20800
| 人工： 2,552.16 機具： 172.64 |  | 每 樘 單價計 |  | 20800
材料： 17,902.56 雜項： 172.64
壹.一.(九).86 | 工作項目：鋁質百葉窗，防颱型，(W56 390x40 鋁防颱百葉窗(百葉窗採不銹鋼防蟲紗網)) |  | 單位：樘 |  | 計價代碼：1021300A00117
| 工料名稱 | 單位 | 數量 | 單價 | 複價 | 編碼(備註)
| 鋁質百葉窗，鋁框(粉體塗裝)及百葉扇料(附不 | 樘 | 1 | 8299 | 8299 | 102130000012,#
銹鋼防蟲紗網)
| 鋁質百葉窗，門窗安裝、拆紙及清潔工資 | 樘 | 1 | 2072 | 2072 | 1021300000182,#
| 鋁質百葉窗，嵌縫及塞水路，(塞水路) | 樘 | 1 | 824 | 824 | 1021300000181,#
| 鋁質百葉窗，嵌縫及塞水路，(嵌縫) | 樘 | 1 | 412 | 412 | 102130000018,#
| 鋁窗防颱百葉窗，五金配件 | 式 | 1 | 711 | 711 | 085200000004825
,#
| 零星工料及損耗 | 式 | 1 | 162 | 162 | 012711000413,#
| 合計 | 樘 | 1 |  | 12480
| 人工： 1,531.30 機具： 103.58 |  | 每 樘 單價計 |  | 12480
材料： 10,741.54 雜項： 103.58
壹.一.(九).87 | 工作項目：鋁質百葉窗，防颱型，(W57 605x40 鋁防颱百葉窗(百葉窗採不銹鋼防蟲紗網)) |  | 單位：樘 |  | 計價代碼：1021300A00118
| 工料名稱 | 單位 | 數量 | 單價 | 複價 | 編碼(備註)
| 鋁質百葉窗，鋁框(粉體塗裝)及百葉扇料(附不 | 樘 | 1 | 13107 | 13107 | 102130000012,#
銹鋼防蟲紗網)
| 鋁質百葉窗，門窗安裝、拆紙及清潔工資 | 樘 | 1 | 3214 | 3214 | 1021300000182,#
| 鋁質百葉窗，嵌縫及塞水路，(塞水路) | 樘 | 1 | 1123 | 1123 | 1021300000181,#
| 鋁質百葉窗，嵌縫及塞水路，(嵌縫) | 樘 | 1 | 561 | 561 | 102130000018,#
| 鋁窗防颱百葉窗，五金配件 | 式 | 1 | 1104 | 1104 | 085200000004825
,#
| 零星工料及損耗 | 式 | 1 | 251 | 251 | 012711000413,#
| 合計 | 樘 | 1 |  | 19360
| 人工： 2,375.47 機具： 160.69 |  | 每 樘 單價計 |  | 19360
材料： 16,663.15 雜項： 160.69
壹.一.(九).88 | 工作項目：鋁質百葉窗，防颱型，(W58 200x120 鋁防颱百葉窗(百葉窗採不銹鋼防蟲紗網)) |  | 單位：樘 |  | 計價代碼：1021300A00119
| 工料名稱 | 單位 | 數量 | 單價 | 複價 | 編碼(備註)
| 鋁質百葉窗，鋁框(粉體塗裝)及百葉扇料(附不 | 樘 | 1 | 13747 | 13747 | 102130000012,#
銹鋼防蟲紗網)
| 鋁質百葉窗，門窗安裝、拆紙及清潔工資 | 樘 | 1 | 3187 | 3187 | 1021300000182,#
| 鋁質百葉窗，嵌縫及塞水路，(塞水路) | 樘 | 1 | 614 | 614 | 1021300000181,#
| 鋁質百葉窗，嵌縫及塞水路，(嵌縫) | 樘 | 1 | 307 | 307 | 102130000018,#
| 鋁窗防颱百葉窗，五金配件 | 式 | 1 | 1094 | 1094 | 085200000004825
,#
| 零星工料及損耗 | 式 | 1 | 250 | 250 | 012711000413,#
| 合計 | 樘 | 1 |  | 19199
| 人工： 2,355.72 機具： 159.35 |  | 每 樘 單價計 |  | 19199
材料： 16,524.58 雜項： 159.35
壹.一.(九).89 | 工作項目：鋁質百葉窗，防颱型，(W59 70x40 鋁防颱百葉窗(百葉窗採不銹鋼防蟲紗網)) |  | 單位：樘 |  | 計價代碼：1021300A00121
| 工料名稱 | 單位 | 數量 | 單價 | 複價 | 編碼(備註)
| 鋁質百葉窗，鋁框(粉體塗裝)及百葉扇料(附不 | 樘 | 1 | 1678 | 1678 | 102130000012,#
銹鋼防蟲紗網)
| 鋁質百葉窗，門窗安裝、拆紙及清潔工資 | 樘 | 1 | 415 | 415 | 1021300000182,#
| 鋁質百葉窗，嵌縫及塞水路，(塞水路) | 樘 | 1 | 200 | 200 | 1021300000181,#
| 鋁質百葉窗，嵌縫及塞水路，(嵌縫) | 樘 | 1 | 100 | 100 | 102130000018,#
| 鋁窗防颱百葉窗，五金配件 | 式 | 1 | 75 | 75 | 085200000004825
,#
| 零星工料及損耗 | 式 | 1 | 32 | 32 | 012711000413,#
| 合計 | 樘 | 1 |  | 2500
| 人工： 306.50 機具： 20.75 |  | 每 樘 單價計 |  | 2500
材料： 2,152.00 雜項： 20.75
壹.一.(十).1 | 工作項目：電動升降機，15≦速度＜60m/min，(電梯設備（1-3F）,15人/速度60/min) |  | 單位：部 |  | 計價代碼：142100000B13
| 工料名稱 | 單位 | 數量 | 單價 | 複價 | 編碼(備註)
| 電動升降機，捲揚機組 | 組 | 1 | 280000 | 280000 | 14210T0008
| 電動升降機，主馬達及煞車器 | 組 | 1 | 290000 | 290000 | 14210d00087,#
| 電動升降機，控制盤(含點字面板) | 組 | 1 | 32500 | 32500 | 14210c000811,#
| 電動升降機，變頻器組 | 個 | 1 | 45000 | 45000 | 14210000071,#
| 電動升降機，捲揚機組，(主機台與機械樑) | 式 | 1 | 45000 | 45000 | 14210T000411,#
| 電動升降機，主鋼索及調速鋼索，(鋼索與索輪 | 式 | 1 | 35000 | 35000 | 14210E000411,#
組)
| 電動升降機，導軌及其配件 | 式 | 1 | 45000 | 45000 | 14210U00041,#
| 電動升降機，車箱設備 | 式 | 1 | 120000 | 120000 | 14210V000415,#
| 電動升降機，乘場門組 | 式 | 1 | 135000 | 135000 | 1421000004814,#
| 電動升降機，門框及門檻組 | 式 | 1 | 30000 | 30000 | 142100000411,#
| 電動升降機，門吊箱控制機構，(門吊箱設備) | 式 | 1 | 15000 | 15000 | 14210K000412,#
| 電動升降機，門吊箱控制機構，(門啟閉機構) | 式 | 1 | 15000 | 15000 | 14210K00041,#
| 電動升降機，安全連鎖裝置，(安全裝置) | 式 | 1 | 40000 | 40000 | 14210M000411,#
| 電動升降機，平衡錘及框架 | 式 | 1 | 20000 | 20000 | 14210X00041,#
| 電動升降機，緩衝器及墊台 | 式 | 1 | 15000 | 15000 | 14210P0004
| 電動升降機，配管配線 | 式 | 1 | 20000 | 20000 | 1421000004815,#
| 電動升降機，升降電纜 | 式 | 1 | 35000 | 35000 | 14210a0004
| 電動升降機，行動不便者設施 | 式 | 1 | 40000 | 40000 | 1421000004818,#
| 電動升降機，安裝及搭架工料 | 式 | 1 | 85000 | 85000 | 142100000415,#
| 電動升降機，試車調整費 | 式 | 1 | 25600 | 25600 | 14210e0004
| 電動升降機，五金另件及吊搬運雜費 | 式 | 1 | 51900 | 51900 | 1421000004817,#
| 合計 | 部 | 1 |  | 1420000
| 人工： 0.00 機具： 0.00 |  | 每 部 單價計 |  | 1420000
材料： 1,420,000.00 雜項： 0.00
壹.一.(十).2 | 工作項目：職業安全衛生設施，電梯開口安全圍柵及防墜網 |  | 單位：處 |  | 計價代碼：015740000J1
| 工料名稱 | 單位 | 數量 | 單價 | 複價 | 編碼(備註)
| 職業安全衛生設施，電梯開口安全圍柵及防墜 | 式 | 1 | 1418 | 1418 | 015740000481
網 主料件
| 職業安全衛生設施，電梯開口安全圍柵及防墜 | 式 | 1 | 385 | 385 | 0157400004811
網 其他副料件
| 電動升降機開口安全圍柵及防墜網，另料及五 | 式 | 1 | 105 | 105 | 142100000482,#
金
| 電動升降機開口安全圍柵及防墜網，製作按裝 | 式 | 1 | 428 | 428 | 1421000004821,#
工資
| 吊裝費及搬運費，吊裝及搬運費 | 式 | 1 | 133 | 133 | 01271I000413,#
| 零星工料及損耗 | 式 | 1 | 31 | 31 | 012711000413,#
| 合計 | 處 | 1 |  | 2500
| 人工： 82.00 機具： 66.50 |  | 每 處 單價計 |  | 2500
材料： 2,351.50 雜項： 0.00
壹.一.(十).3 | 工作項目：電動升降機，電梯1T掛鉤 |  | 單位：式 |  | 計價代碼：14210000041
| 工料名稱 | 單位 | 數量 | 單價 | 複價 | 編碼(備註)
| 電動升降機，電梯1T掛鉤 主料件 | 式 | 1 | 851 | 851 | 142100000412,#
| 電動升降機，電梯1T掛鉤 其他副料件 | 式 | 1 | 231 | 231 | 1421000004121,#
| 電動升降機，電梯1T掛鉤 另料及五金 | 式 | 1 | 63 | 63 | 1421000004122,#
| 安裝費，製作按裝工資 | 式 | 1 | 257 | 257 | 012719000416,#
| 吊裝費及搬運費，吊裝及搬運費 | 式 | 1 | 80 | 80 | 01271I000413,#
| 零星工料及損耗 | 式 | 1 | 18 | 18 | 012711000413,#
| 合計 | 式 | 1 |  | 1500
| 人工： 177.45 機具： 91.35 |  | 每 式 單價計 |  | 1500
材料： 1,231.05 雜項： 0.15
壹.一.(十).4 | 工作項目：選擇性回填材料，透水材料，用於構造物回填輕質骨材，(電梯機房輕質混凝土墊高H=20cm) |  | 單位：M3 |  | 計價代碼：02319100A31
| 工料名稱 | 單位 | 數量 | 單價 | 複價 | 編碼(備註)
| 結構用混凝土，輕質粒料，輕質混凝土料 | M3 | 1 | 1650 | 1650 | 033100000316,#
| 結構用混凝土，灌漿工資 | M3 | 1 | 200 | 200 | 033100000381,#
| 混凝土振動器，震動機 | 式 | 1 | 50 | 50 | E000003100004-
91,#
| 混凝土泵浦及輸送管 | M3 | 1 | 60 | 60 | E000002600008-
11,#
| 零星工料及損耗 | 式 | 1 | 40 | 40 | 012711000413,#
| 合計 | M3 | 1 |  | 2000
| 人工： 220.00 機具： 110.00 |  | 每 M3 單價計 |  | 2000
材料： 1,670.00 雜項： 0.00
壹.一.(十).5 | 工作項目：補強鋼筋，結構體金屬件補強 |  | 單位：式 |  | 計價代碼：040902000412
| 工料名稱 | 單位 | 數量 | 單價 | 複價 | 編碼(備註)
| 補強鋼筋，結構體金屬件補強 主料件 | 式 | 1 | 11340 | 11340 | 04090200048,#
| 補強鋼筋，結構體金屬件補強 其他副料件 | 式 | 1 | 3080 | 3080 | 040902000481,#
| 補強鋼筋，結構體金屬件補強 另料及五金 | 式 | 1 | 840 | 840 | 0409020004811,#
| 補強鋼筋，結構體金屬件補強 製作按裝工資 | 式 | 1 | 3420 | 3420 | 0409020004812,#
| 補強鋼筋，結構體金屬件補強 吊裝及搬運費 | 式 | 1 | 1060 | 1060 | 0409020004813,#
| 零星工料及損耗 | 式 | 1 | 260 | 260 | 012711000413,#
| 合計 | 式 | 1 |  | 20000
| 人工： 130.00 機具： 0.00 |  | 每 式 單價計 |  | 20000
材料： 19,870.00 雜項： 0.00
壹.一.(十一).1 | 工作項目：防煙垂壁 (固定式, 不燃材料) |  | 單位：M |  | 計價代碼：105250000111
| 工料名稱 | 單位 | 數量 | 單價 | 複價 | 編碼(備註)
| 防煙垂壁 (固定式, 不燃材料) 主料件 | M | 1 | 740 | 740 | 105250000113,#
| 防煙垂壁 (固定式, 不燃材料) 其他副料件 | M | 1 | 125 | 125 | 105250000114,#
| 防煙垂壁，另料及五金 | M | 1 | 50 | 50 | 10525000018,#
| 防煙垂壁，按裝工資 | M | 1 | 217 | 217 | 105250000181,#
| 防煙垂壁，吊裝及搬運費 | M | 1 | 52 | 52 | 1052500001811,#
| 零星工料及損耗 | 式 | 1 | 16 | 16 | 012711000413,#
| 合計 | M | 1 |  | 1200
| 人工： 251.04 機具： 26.04 |  | 每 M 單價計 |  | 1200
材料： 923.04 雜項： -0.12
壹.一.(十一).2 | 工作項目：防煙垂壁 (活動式, 不燃材料) |  | 單位：M |  | 計價代碼：105250000112
| 工料名稱 | 單位 | 數量 | 單價 | 複價 | 編碼(備註)
| 防煙垂壁 (活動式, 不燃材料) 主料件 | M | 1 | 1913 | 1913 | 105250000115,#
| 防煙垂壁 (活動式, 不燃材料) 其他副料件 | M | 1 | 385 | 385 | 105250000116,#
| 防煙垂壁，另料及五金 | M | 1 | 844 | 844 | 10525000018,#
| 防煙垂壁，按裝工資 | M | 1 | 485 | 485 | 105250000181,#
| 防煙垂壁，吊裝及搬運費 | M | 1 | 56 | 56 | 1052500001811,#
| 零星工料及損耗 | 式 | 1 | 17 | 17 | 012711000413,#
| 合計 | M | 1 |  | 3700
| 人工： 521.33 機具： 28.12 |  | 每 M 單價計 |  | 3700
材料： 3,150.55 雜項： 0.00
壹.一.(十一).3 | 工作項目：高壓蒸氣養護輕質氣泡混凝土磚，屋頂壓簷高壓水泥磚 |  | 單位：M |  | 計價代碼：04240000011
| 工料名稱 | 單位 | 數量 | 單價 | 複價 | 編碼(備註)
| 高壓蒸氣養護輕質氣泡混凝土磚，屋頂壓簷高 | M | 1 | 145 | 145 | 04240000018,#
壓水泥磚 主料件
| 高壓蒸氣養護輕質氣泡混凝土磚，屋頂壓簷高 | M | 1 | 42 | 42 | 042400000181,#
壓水泥磚 其他副料件
| 高壓蒸氣養護輕質氣泡混凝土磚，屋頂壓簷高 | M | 1 | 3 | 3 | 0424000001811,#
壓水泥磚，(另料及五金)
| 安裝費，按裝工資 | 式 | 1 | 71 | 71 | 012719000413,#
| 吊裝費及搬運費，吊裝及搬運費 | 式 | 1 | 15 | 15 | 01271I000413,#
| 零星工料及損耗 | 式 | 1 | 4 | 4 | 012711000413,#
| 合計 | M | 1 |  | 280
| 人工： 80.50 機具： 7.50 |  | 每 M 單價計 |  | 280
材料： 192.00 雜項： 0.00
壹.一.(十一).4 | 工作項目：洗面盆，檯面式單盆含明鏡，(單槽檯面式洗手檯含明鏡L=60cm) |  | 單位：組 |  | 計價代碼：15410770081
| 工料名稱 | 單位 | 數量 | 單價 | 複價 | 編碼(備註)
| 洗面盆，檯面式單盆含明鏡，(單槽檯面式洗手 | 組 | 1 | 3402 | 3402 | 15410770088,#
檯含明鏡L=60cm 主料件)
| 洗面盆，檯面式單盆含明鏡(單槽檯面式洗手檯 | 組 | 1 | 924 | 924 | 154107700881,#
含明鏡)，其他副料件
| 洗面盆，檯面式單盆含明鏡(單槽檯面式洗手檯 | 組 | 1 | 252 | 252 | 1541077008811,#
含明鏡)，另料及五金
| 洗面盆，檯面式單盆含明鏡(單槽檯面式洗手檯 | 組 | 1 | 1026 | 1026 | 1541077008812,#
含明鏡)，製作按裝工資
| 洗面盆，檯面式單盆含明鏡，(吊裝及搬運費) | 式 | 1 | 318 | 318 | 15410770048,#
| 零星工料及損耗 | 式 | 1 | 78 | 78 | 012711000413,#
| 合計 | 組 | 1 |  | 6000
| 人工： 552.00 機具： 51.60 |  | 每 組 單價計 |  | 6000
材料： 5,345.40 雜項： 51.00
壹.一.(十一).5 | 工作項目：洗面盆，檯面式單盆含明鏡，(單槽檯面式洗手檯含明鏡L=80cm) |  | 單位：組 |  | 計價代碼：154107700811
| 工料名稱 | 單位 | 數量 | 單價 | 複價 | 編碼(備註)
| 洗面盆，檯面式單盆含明鏡，(單槽檯面式洗手 | 組 | 1 | 4536 | 4536 | 1541077008814,#
檯含明鏡L=80cm 主料件)
| 洗面盆，檯面式單盆含明鏡(單槽檯面式洗手檯 | 組 | 1 | 1232 | 1232 | 154107700881,#
含明鏡)，其他副料件
| 洗面盆，檯面式單盆含明鏡(單槽檯面式洗手檯 | 組 | 1 | 336 | 336 | 1541077008811,#
含明鏡)，另料及五金
| 洗面盆，檯面式單盆含明鏡(單槽檯面式洗手檯 | 組 | 1 | 1368 | 1368 | 1541077008812,#
含明鏡)，製作按裝工資
| 洗面盆，檯面式單盆含明鏡，(吊裝及搬運費) | 式 | 1 | 424 | 424 | 15410770048,#
| 零星工料及損耗 | 式 | 1 | 104 | 104 | 012711000413,#
| 合計 | 組 | 1 |  | 8000
| 人工： 736.00 機具： 68.80 |  | 每 組 單價計 |  | 8000
材料： 7,127.20 雜項： 68.00
壹.一.(十一).6 | 工作項目：洗面盆，檯面式單盆含明鏡，(單槽檯面式洗手檯含明鏡L=90cm) |  | 單位：組 |  | 計價代碼：154107700812
| 工料名稱 | 單位 | 數量 | 單價 | 複價 | 編碼(備註)
| 洗面盆，檯面式單盆含明鏡，(單槽檯面式洗手 | 組 | 1 | 5103 | 5103 | 1541077008816,#
檯含明鏡L=90cm 主料件)
| 洗面盆，檯面式單盆含明鏡(單槽檯面式洗手檯 | 組 | 1 | 1386 | 1386 | 154107700881,#
含明鏡)，其他副料件
| 洗面盆，檯面式單盆含明鏡(單槽檯面式洗手檯 | 組 | 1 | 378 | 378 | 1541077008811,#
含明鏡)，另料及五金
| 洗面盆，檯面式單盆含明鏡(單槽檯面式洗手檯 | 組 | 1 | 1539 | 1539 | 1541077008812,#
含明鏡)，製作按裝工資
| 洗面盆，檯面式單盆含明鏡，(吊裝及搬運費) | 式 | 1 | 477 | 477 | 15410770048,#
| 零星工料及損耗 | 式 | 1 | 117 | 117 | 012711000413,#
| 合計 | 組 | 1 |  | 9000
| 人工： 828.00 機具： 77.40 |  | 每 組 單價計 |  | 9000
材料： 8,018.10 雜項： 76.50
壹.一.(十一).7 | 工作項目：洗面盆，檯面式雙盆含明鏡，(雙槽檯面式洗手檯含明鏡L=112cm) |  | 單位：組 |  | 計價代碼：15410780081
| 工料名稱 | 單位 | 數量 | 單價 | 複價 | 編碼(備註)
| 洗面盆，檯面式雙盆含明鏡，(雙槽檯面式洗手 | 組 | 1 | 6350 | 6350 | 154107800814,#
檯含明鏡L=112cm 主料件)
| 洗面盆，檯面式雙盆含明鏡(雙槽檯面式洗手檯 | 組 | 1 | 1725 | 1725 | 154107800813,#
含明鏡)，其他副料件
| 洗面盆，檯面式雙盆含明鏡(雙槽檯面式洗手檯 | 組 | 1 | 470 | 470 | 15410780088,#
含明鏡)，另料及五金
| 洗面盆，檯面式雙盆含明鏡(雙槽檯面式洗手檯 | 組 | 1 | 1915 | 1915 | 154107800881,#
含明鏡)，製作按裝工資
| 洗面盆，檯面式雙盆含明鏡，吊裝及搬運費 | 式 | 1 | 594 | 594 | 15410780048,#
| 零星工料及損耗 | 式 | 1 | 146 | 146 | 012711000413,#
| 合計 | 組 | 1 |  | 11200
| 人工： 369.60 機具： 296.80 |  | 每 組 單價計 |  | 11200
材料： 10,532.48 雜項： 1.12
壹.一.(十一).8 | 工作項目：洗面盆，檯面式雙盆含明鏡，(雙槽檯面式洗手檯含明鏡L=120cm) |  | 單位：組 |  | 計價代碼：154107800811
| 工料名稱 | 單位 | 數量 | 單價 | 複價 | 編碼(備註)
| 洗面盆，檯面式雙盆含明鏡，(雙槽檯面式洗手 | 組 | 1 | 6804 | 6804 | 154107800812,#
檯含明鏡L=120cm 主料件)
| 洗面盆，檯面式雙盆含明鏡(雙槽檯面式洗手檯 | 組 | 1 | 1848 | 1848 | 154107800813,#
含明鏡)，其他副料件
| 洗面盆，檯面式雙盆含明鏡(雙槽檯面式洗手檯 | 組 | 1 | 504 | 504 | 15410780088,#
含明鏡)，另料及五金
| 洗面盆，檯面式雙盆含明鏡(雙槽檯面式洗手檯 | 組 | 1 | 2052 | 2052 | 154107800881,#
含明鏡)，製作按裝工資
| 洗面盆，檯面式雙盆含明鏡，吊裝及搬運費 | 式 | 1 | 636 | 636 | 15410780048,#
| 零星工料及損耗 | 式 | 1 | 156 | 156 | 012711000413,#
| 合計 | 組 | 1 |  | 12000
| 人工： 396.00 機具： 318.00 |  | 每 組 單價計 |  | 12000
材料： 11,286.00 雜項： 0.00
壹.一.(十一).9 | 工作項目：洗面盆，檯面式參盆含明鏡，(參槽檯面式洗手檯含明鏡L=150cm) |  | 單位：組 |  | 計價代碼：15410790081
| 工料名稱 | 單位 | 數量 | 單價 | 複價 | 編碼(備註)
| 洗面盆，檯面式參盆含明鏡，(參槽檯面式洗手 | 組 | 1 | 8505 | 8505 | 154107900811,#
檯含明鏡L=150cm 主料件)
| 洗面盆，檯面式參盆含明鏡(參槽檯面式洗手檯 | 組 | 1 | 2310 | 2310 | 154107900812,#
含明鏡)，其他副料件
| 洗面盆，檯面式參盆含明鏡(參槽檯面式洗手檯 | 組 | 1 | 630 | 630 | 15410790088,#
含明鏡)，另料及五金
| 洗面盆，檯面式參盆含明鏡(參槽檯面式洗手檯 | 組 | 1 | 2565 | 2565 | 154107900881,#
含明鏡)，製作按裝工資
| 洗面盆，檯面式參盆含明鏡，吊裝及搬運費 | 式 | 1 | 795 | 795 | 15410790048,#
| 零星工料及損耗 | 式 | 1 | 195 | 195 | 012711000413,#
| 合計 | 組 | 1 |  | 15000
| 人工： 1,777.50 機具： 1,680.00 |  | 每 組 單價計 |  | 15000
材料： 11,542.50 雜項： 0.00
壹.一.(十一).10 | 工作項目：明鏡 60*100cm |  | 單位：面 |  | 計價代碼：088300000F1
| 工料名稱 | 單位 | 數量 | 單價 | 複價 | 編碼(備註)
| 明鏡 60*100cm 主料件 | 面 | 1 | 1222 | 1222 | 088300000F8,#
| 明鏡，其他副料件 | 面 | 1 | 206 | 206 | 088300000F81,#
| 明鏡，另料及五金 | 面 | 1 | 83 | 83 | 088300000F811,#
| 明鏡，按裝工資 | 面 | 1 | 358 | 358 | 088300000F812,#
| 明鏡，吊裝及搬運費 | 式 | 1 | 85 | 85 | 0883000004812,#
| 明鏡，零星工料及損耗 | 式 | 1 | 26 | 26 | 0883000004813,#
| 合計 | 面 | 1 |  | 1980
| 人工： 400.55 機具： 42.57 |  | 每 面 單價計 |  | 1980
材料： 1,537.08 雜項： -0.20
壹.一.(十一).11 | 工作項目：明鏡 75*100cm |  | 單位：面 |  | 計價代碼：088300000F11
| 工料名稱 | 單位 | 數量 | 單價 | 複價 | 編碼(備註)
| 明鏡 75*100cm 主料件 | 面 | 1 | 1527 | 1527 | 088300000F813,#
| 明鏡，其他副料件 | 面 | 1 | 257 | 257 | 088300000F81,#
| 明鏡，另料及五金 | 面 | 1 | 104 | 104 | 088300000F811,#
| 明鏡，按裝工資 | 面 | 1 | 448 | 448 | 088300000F812,#
| 明鏡，吊裝及搬運費 | 式 | 1 | 106 | 106 | 0883000004812,#
| 明鏡，零星工料及損耗 | 式 | 1 | 33 | 33 | 0883000004813,#
| 合計 | 面 | 1 |  | 2475
| 人工： 500.94 機具： 52.97 |  | 每 面 單價計 |  | 2475
材料： 1,921.09 雜項： 0.00
壹.一.(十一).12 | 工作項目：浴廁強化美耐板隔間，隔間板含門，(廁所搗擺含門L=210cm) |  | 單位：M2 |  | 計價代碼：101520100213
| 工料名稱 | 單位 | 數量 | 單價 | 複價 | 編碼(備註)
| 合板，厚13mm，熱固性樹脂板，(廁所搗擺立柱 | 才 | 4 | 180 | 720 | 06050100LB11,#
（13mm熱固性樹脂板）)
| 合板，厚13mm，熱固性樹脂板，(廁所隔板、門 | 才 | 7 | 180 | 1260 | 06050100LB12,#
扇（13mm熱固性樹脂板))
| 門五金，門鎖及鉸鍊 | 式 | 1 | 450 | 450 | 087100000412,#
| 浴廁強化美耐板隔間，廁所搗擺含門，固定五 | 式 | 1 | 750 | 750 | 1015200004815,#
金及配件
| 浴廁強化美耐板隔間，廁所搗擺含門，加工費 | 式 | 1 | 550 | 550 | 1015200004816,#
用（含按裝）
| 零星工料及損耗 | 式 | 1 | 70 | 70 | 012711000413,#
| 合計 | M2 | 1 |  | 3800
| 人工： 475.00 機具： 55.10 |  | 每 M2 單價計 |  | 3800
材料： 3,242.54 雜項： 27.36
壹.一.(十一).13 | 工作項目：浴廁強化美耐板隔間，小便斗隔板，(小便斗隔屏 45*90cm) |  | 單位：片 |  | 計價代碼：101520400A17
| 工料名稱 | 單位 | 數量 | 單價 | 複價 | 編碼(備註)
| 合板，厚13mm，熱固性樹脂板，(小便斗隔屏（ | 才 | 4.5 | 180 | 810 | 06050100LB13,#
13mm熱固性樹脂板))
| 浴廁強化美耐板隔間，小便斗隔屏，固定五金 | 式 | 1 | 500 | 500 | 1015200004817,#
及配件
| 浴廁強化美耐板隔間，小便斗隔屏，加工費用 | 式 | 1 | 540 | 540 | 1015200004818,#
（含按裝）
| 零星工料及損耗 | 式 | 1 | 50 | 50 | 012711000413,#
| 合計 | 片 | 1 |  | 1900
| 人工： 456.95 機具： 53.96 |  | 每 片 單價計 |  | 1900
材料： 1,361.92 雜項： 27.17
壹.一.(十一).14 | 工作項目：浴廁強化美耐板隔間，小便斗搗擺隔板，(小便斗前方人造石蓋板W=20cm) |  | 單位：M |  | 計價代碼：10152000011
| 工料名稱 | 單位 | 數量 | 單價 | 複價 | 編碼(備註)
| 仿造石材隔板，小便斗前方人造石蓋板W= | M | 1 | 1418 | 1418 | 0473000001811,#
20cm 主料件
| 浴廁強化美耐板隔間，小便斗人造石搗擺隔板 | M | 1 | 385 | 385 | 10152000018,#
，其他副料件
| 浴廁強化美耐板隔間，小便斗人造石搗擺隔板 | M | 1 | 105 | 105 | 101520000181,#
，另料及五金
| 浴廁強化美耐板隔間，小便斗人造石搗擺隔板 | M | 1 | 428 | 428 | 1015200001811,#
，製作按裝工資
| 浴廁強化美耐板隔間，小便斗人造石搗擺隔板 | 式 | 1 | 133 | 133 | 101520000482,#
，吊裝及搬運費
| 零星工料及損耗 | 式 | 1 | 31 | 31 | 012711000413,#
| 合計 | M | 1 |  | 2500
| 人工： 510.00 機具： 66.50 |  | 每 M 單價計 |  | 2500
材料： 1,923.50 雜項： 0.00
壹.一.(十一).15 | 工作項目：不銹鋼爬梯，屋頂不銹鋼爬梯H=430cm |  | 單位：支 |  | 計價代碼：05500b000A12
| 工料名稱 | 單位 | 數量 | 單價 | 複價 | 編碼(備註)
| 不銹鋼爬梯，屋頂不銹鋼爬梯H=430cm 主料件 | 支 | 1 | 12191 | 12191 | 05500b000A8,#
| 不銹鋼爬梯，屋頂不銹鋼爬梯 其他副料件 | 支 | 1 | 3311 | 3311 | 05500b000A81,#
| 不銹鋼爬梯，屋頂不銹鋼爬梯，(另料及五金) | 支 | 1 | 903 | 903 | 05500b000A811,#
| 不銹鋼爬梯，屋頂不銹鋼爬梯，(製作按裝工資 | 支 | 1 | 4236 | 4236 | 05500b000A812,#
)
| 不銹鋼爬梯，吊裝及搬運費 | 式 | 1 | 645 | 645 | 05500b0004812,#
| 零星工料及損耗 | 式 | 1 | 214 | 214 | 012711000413,#
| 合計 | 支 | 1 |  | 21500
| 人工： 430.00 機具： 322.50 |  | 每 支 單價計 |  | 21500
材料： 20,747.50 雜項： 0.00
壹.一.(十一).16 | 工作項目：金屬製品，鐵爬梯，(電梯機坑鐵爬梯H=155cm) |  | 單位：支 |  | 計價代碼：055000000A11
| 工料名稱 | 單位 | 數量 | 單價 | 複價 | 編碼(備註)
| 金屬製品，鐵爬梯，(電梯機坑鐵爬梯H= | 支 | 1 | 2637 | 2637 | 055000000A12,#
155cm 主料件)
| 金屬製品，鐵爬梯，(電梯機坑鐵爬梯 其他副 | 支 | 1 | 716 | 716 | 055000000A81,#
料件)
| 金屬製品，鐵爬梯，另料及五金 | 支 | 1 | 195 | 195 | 055000000A811,#
| 金屬製品，鐵爬梯，製作按裝工資 | 支 | 1 | 916 | 916 | 055000000A812,#
| 金屬製品，鐵爬梯，(吊裝及搬運費) | 式 | 1 | 140 | 140 | 05500000048,#
| 零星工料及損耗 | 式 | 1 | 46 | 46 | 012711000413,#
| 合計 | 支 | 1 |  | 4650
| 人工： 551.03 機具： 70.22 |  | 每 支 單價計 |  | 4650
材料： 4,029.22 雜項： -0.47
壹.一.(十一).17 | 工作項目：不銹鋼爬梯，雨水儲水槽不銹鋼爬梯H=200cm |  | 單位：支 |  | 計價代碼：05500b000A13
| 工料名稱 | 單位 | 數量 | 單價 | 複價 | 編碼(備註)
| 不銹鋼爬梯，雨水儲水槽不銹鋼爬梯H=200cm | 支 | 1 | 3402 | 3402 | 05500b000A822,#
主料件
| 不銹鋼爬梯，雨水儲水槽不銹鋼爬梯H=200cm | 支 | 1 | 924 | 924 | 05500b000A8221,
| 其他副料件 |  |  |  |  | #
| 不銹鋼爬梯，雨水儲水槽不銹鋼爬梯，另料及 | 支 | 1 | 252 | 252 | 05500b000A8222,
| 五金 |  |  |  |  | #
| 不銹鋼爬梯，雨水儲水槽不銹鋼爬梯，製作按 | 支 | 1 | 1182 | 1182 | 05500b000A8223,
| 裝工資 |  |  |  |  | #
| 不銹鋼爬梯，吊裝及搬運費 | 式 | 1 | 180 | 180 | 05500b0004812,#
| 零星工料及損耗 | 式 | 1 | 60 | 60 | 012711000413,#
| 合計 | 支 | 1 |  | 6000
| 人工： 120.00 機具： 90.00 |  | 每 支 單價計 |  | 6000
材料： 5,790.00 雜項： 0.00
壹.一.(十一).18 | 工作項目：人孔蓋板，不銹鋼，(雨水儲水槽不銹鋼人孔蓋75*75cm) |  | 單位：只 |  | 計價代碼：05500n000612
| 工料名稱 | 單位 | 數量 | 單價 | 複價 | 編碼(備註)
| 人孔蓋板，雨水儲水槽不銹鋼人孔蓋75*75cm | 只 | 1 | 4876 | 4876 | 05500n000681,#
主料件
| 人孔蓋板，雨水儲水槽不銹鋼人孔蓋75*75cm | 只 | 1 | 1324 | 1324 | 05500n0006811,#
其他副料件
| 人孔蓋板，雨水儲水槽不銹鋼人孔蓋，(另料及 | 只 | 1 | 361 | 361 | 05500n0006812,#
五金)
| 人孔蓋板，雨水儲水槽不銹鋼人孔蓋，(製作按 | 只 | 1 | 1694 | 1694 | 05500n0006813,#
裝工資)
| 人孔蓋板，吊裝及搬運費 | 式 | 1 | 258 | 258 | 05500n00048,#
| 零星工料及損耗 | 式 | 1 | 87 | 87 | 012711000413,#
| 合計 | 只 | 1 |  | 8600
| 人工： 1,019.10 機具： 129.00 |  | 每 只 單價計 |  | 8600
材料： 7,451.90 雜項： 0.00
壹.一.(十一).19 | 工作項目：玻璃欄杆，戶外玻璃欄杆H=110cm |  | 單位：M |  | 計價代碼：08810000018
| 工料名稱 | 單位 | 數量 | 單價 | 複價 | 編碼(備註)
| 玻璃欄杆，戶外玻璃欄杆H=110cm 主料件 | M | 1 | 2722 | 2722 | 0881000001811,#
| 玻璃欄杆，戶外玻璃欄杆H=110cm 其他副料件 | M | 1 | 739 | 739 | 0881000001812,#
| 玻璃欄杆，戶外玻璃欄杆，(另料及五金) | M | 1 | 202 | 202 | 0881000001813,#
| 玻璃欄杆，戶外玻璃欄杆，(製作按裝工資) | M | 1 | 898 | 898 | 0881000001814,#
| 玻璃欄杆，戶外玻璃欄杆，(吊裝及搬運費) | 式 | 1 | 192 | 192 | 08810000048,#
| 零星工料及損耗 | 式 | 1 | 47 | 47 | 012711000413,#
| 合計 | M | 1 |  | 4800
| 人工： 568.32 機具： 96.00 |  | 每 M 單價計 |  | 4800
材料： 4,135.68 雜項： 0.00
壹.一.(十一).20 | 工作項目：玻璃烤漆欄杆，室內挑空區玻璃(貼漸變膜)烤漆欄杆H=110cm |  | 單位：M |  | 計價代碼：088100000181
| 工料名稱 | 單位 | 數量 | 單價 | 複價 | 編碼(備註)
| 玻璃烤漆欄杆，室內挑空區玻璃(貼漸變膜)烤 | M | 1 | 3057 | 3057 | 0881000001815,#
漆欄杆H=110cm 主料件
| 玻璃烤漆欄杆，室內挑空區玻璃(貼漸變膜)烤 | M | 1 | 893 | 893 | 0881000001816,#
漆欄杆H=110cm 其他副料件
| 玻璃烤漆欄杆，室內挑空區玻璃(貼漸變膜)烤 | M | 1 | 244 | 244 | 0881000001817,#
漆欄杆，(另料及五金)
| 玻璃烤漆欄杆，室內挑空區玻璃(貼漸變膜)烤 | M | 1 | 1317 | 1317 | 0881000001818,#
漆欄杆，(製作按裝工資)
| 玻璃烤漆欄杆，室內挑空區玻璃(貼漸變膜)烤 | 式 | 1 | 232 | 232 | 088100000481,#
漆欄杆，(吊裝及搬運費)
| 零星工料及損耗 | 式 | 1 | 57 | 57 | 012711000413,#
| 合計 | M | 1 |  | 5800
| 人工： 802.72 機具： 116.00 |  | 每 M 單價計 |  | 5800
材料： 4,881.28 雜項： 0.00
壹.一.(十一).21 | 工作項目：扶手，不銹鋼管，無障礙坡道嵌牆式不銹鋼管扶手 |  | 單位：M |  | 計價代碼：055201100112
| 工料名稱 | 單位 | 數量 | 單價 | 複價 | 編碼(備註)
| 扶手，不銹鋼管嵌牆式，(無障礙坡道嵌牆式不 | M | 1 | 851 | 851 | 055201100113,#
銹鋼管扶手 主料件)
| 扶手，不銹鋼管嵌牆式，(無障礙坡道嵌牆式不 | M | 1 | 231 | 231 | 055201100114,#
銹鋼管扶手 其他副料件)
| 扶手，無障礙坡道嵌牆式不銹鋼管扶手，(另料 | M | 1 | 63 | 63 | 055201000181,#
及五金)
| 扶手，無障礙坡道嵌牆式不銹鋼管扶手，(製作 | M | 1 | 281 | 281 | 0552010001811,#
按裝工資)
| 扶手，無障礙坡道嵌牆式不銹鋼管扶手，(吊裝 | 式 | 1 | 60 | 60 | 055201000481
及搬運費)
| 零星工料及損耗 | 式 | 1 | 14 | 14 | 012711000413,#
| 合計 | M | 1 |  | 1500
| 人工： 177.45 機具： 30.00 |  | 每 M 單價計 |  | 1500
材料： 1,292.55 雜項： 0.00
壹.一.(十一).22 | 工作項目：不銹鋼板+雙扶手欄杆，無障礙樓梯不銹鋼烤漆鋼板及雙扶手欄杆H=85cm |  | 單位：M |  | 計價代碼：05733000013
| 工料名稱 | 單位 | 數量 | 單價 | 複價 | 編碼(備註)
| 不銹鋼板+扶手欄杆，無障礙樓梯不銹鋼烤漆鋼 | M | 1 | 3912 | 3912 | 05733000018,#
板及雙扶手欄杆H=85cm 主料件
| 不銹鋼板+扶手欄杆，無障礙樓梯不銹鋼烤漆鋼 | M | 1 | 1063 | 1063 | 057330000181,#
板及雙扶手欄杆H=85cm 其他副料件
| 不銹鋼板+扶手欄杆，無障礙樓梯不銹鋼烤漆鋼 | M | 1 | 290 | 290 | 0573300001811,#
板及雙扶手欄杆，(另料及五金)
| 不銹鋼板+扶手欄杆，無障礙樓梯不銹鋼烤漆鋼 | M | 1 | 1290 | 1290 | 0573300001812,#
板及雙扶手欄杆，(製作按裝工資)
| 不銹鋼板+扶手欄杆，無障礙樓梯不銹鋼烤漆鋼 | 式 | 1 | 276 | 276 | 05733000048,#
板及雙扶手欄杆，(吊裝及搬運費)
| 零星工料及損耗 | 式 | 1 | 69 | 69 | 012711000413,#
| 合計 | M | 1 |  | 6900
| 人工： 817.65 機具： 138.00 |  | 每 M 單價計 |  | 6900
材料： 5,944.35 雜項： 0.00
壹.一.(十一).23 | 工作項目：扶手及欄杆，半戶外樓梯不銹鋼烤漆板扶手欄杆H=85cm |  | 單位：M |  | 計價代碼：05520000011
| 工料名稱 | 單位 | 數量 | 單價 | 複價 | 編碼(備註)
| 扶手及欄杆，半戶外樓梯不銹鋼烤漆板扶手欄 | M | 1 | 3289 | 3289 | 05520000018,#
杆H=85cm 主料件
| 扶手及欄杆，半戶外樓梯不銹鋼烤漆板扶手欄 | M | 1 | 893 | 893 | 055200000181,#
杆H=85cm 其他副料件
| 扶手及欄杆，半戶外樓梯不銹鋼烤漆板扶手欄 | M | 1 | 244 | 244 | 0552000001811,#
杆，(另料及五金)
| 扶手及欄杆，半戶外樓梯不銹鋼烤漆板扶手欄 | M | 1 | 1085 | 1085 | 0552000001812,#
杆，(製作按裝工資)
| 扶手及欄杆，半戶外樓梯不銹鋼烤漆板扶手欄 | 式 | 1 | 232 | 232 | 05520000048,#
杆，(吊裝及搬運費)
| 零星工料及損耗 | 式 | 1 | 57 | 57 | 012711000413,#
| 合計 | M | 1 |  | 5800
| 人工： 686.72 機具： 116.00 |  | 每 M 單價計 |  | 5800
材料： 4,997.28 雜項： 0.00
壹.一.(十一).24 | 工作項目：金屬材料，不鏽鋼板排水槽加蓋，(廁所不銹鋼排水溝加蓋W=15cm) |  | 單位：M |  | 計價代碼：050609000114
| 工料名稱 | 單位 | 數量 | 單價 | 複價 | 編碼(備註)
| 金屬材料，不鏽鋼板排水槽加蓋，(廁所不銹鋼 | M | 1 | 939 | 939 | 05060900018,#
排水溝加蓋W=15cm 主料件)
| 金屬材料，不鏽鋼板排水槽加蓋，(廁所不銹鋼 | M | 1 | 156 | 156 | 050609000181,#
排水溝加蓋W=15cm 其他副料件)
| 金屬材料，不鏽鋼板排水槽加蓋，廁所不銹鋼 | M | 1 | 45 | 45 | 0506090001811,#
排水溝加蓋，(另料及五金)
| 金屬材料，不鏽鋼板排水槽加蓋，廁所不銹鋼 | M | 1 | 315 | 315 | 0506090001812,#
排水溝加蓋，(製作按裝工資)
| 金屬材料，不鏽鋼板排水槽加蓋，廁所不銹鋼 | 式 | 1 | 30 | 30 | 05060900048,#
排水溝加蓋，(吊裝及搬運費)
| 零星工料及損耗 | 式 | 1 | 15 | 15 | 012711000413,#
| 合計 | M | 1 |  | 1500
| 人工： 180.00 機具： 15.00 |  | 每 M 單價計 |  | 1500
材料： 1,305.00 雜項： 0.00
壹.一.(十一).25 | 工作項目：金屬材料，不鏽鋼板排水槽加蓋，(樓梯不銹鋼排水溝加蓋W=15cm) |  | 單位：M |  | 計價代碼：050609000115
| 工料名稱 | 單位 | 數量 | 單價 | 複價 | 編碼(備註)
| 金屬材料，不鏽鋼板排水槽加蓋，(樓梯不銹鋼 | M | 1 | 939 | 939 | 0506090001813,#
排水溝加蓋W=15cm 主料件)
| 金屬材料，不鏽鋼板排水槽加蓋，(樓梯不銹鋼 | M | 1 | 156 | 156 | 0506090001814,#
排水溝加蓋W=15cm 其他副料件)
| 金屬材料，不鏽鋼板排水槽加蓋，樓梯不銹鋼 | M | 1 | 45 | 45 | 0506090001815,#
排水溝加蓋，(另料及五金)
| 金屬材料，不鏽鋼板排水槽加蓋，樓梯不銹鋼 | M | 1 | 315 | 315 | 0506090001816,#
排水溝加蓋，(製作按裝工資)
| 金屬材料，不鏽鋼板排水槽加蓋，樓梯不銹鋼 | 式 | 1 | 30 | 30 | 050609000481,#
排水溝加蓋，(吊裝及搬運費)
| 零星工料及損耗 | 式 | 1 | 15 | 15 | 012711000413,#
| 合計 | M | 1 |  | 1500
| 人工： 180.00 機具： 15.00 |  | 每 M 單價計 |  | 1500
材料： 1,305.00 雜項： 0.00
壹.一.(十一).26 | 工作項目：套裝式污水處理廠，預鑄式建築污水處理設施，8.75CMD，(FRP 預鑄式建築物污水處理設施SHT-3035 (含槽體防護)) |  | 單位：組 |  | 計價代碼：113901L0081
| 工料名稱 | 單位 | 數量 | 單價 | 複價 | 編碼(備註)
| 套裝式污水處理廠，FRP 預鑄式建築物污水處 | 組 | 1 | 97860 | 97860 | 113900000881,#
理設施SHT-3035 (含槽體防護) 主料件
| 套裝式污水處理廠，FRP 預鑄式建築物污水處 | 組 | 1 | 7560 | 7560 | 1139000008811,#
理設施SHT-3035 (含槽體防護) 其他副料件
| 套裝式污水處理廠，FRP 預鑄式建築物污水處 | 組 | 1 | 1400 | 1400 | 11390000089,#
理設施，(另料及五金)
| 套裝式污水處理廠，FRP 預鑄式建築物污水處 | 組 | 1 | 26180 | 26180 | 113900000891,#
理設施，(製作按裝工資)
| 套裝式污水處理廠，FRP 預鑄式建築物污水處 | 式 | 1 | 5600 | 5600 | 11390000048,#
理設施，(吊裝及搬運費)
| 零星工料及損耗 | 式 | 1 | 1400 | 1400 | 012711000413,#
| 合計 | 組 | 1 |  | 140000
| 人工： 16,590.00 機具： 2,800.00 |  | 每 組 單價計 |  | 140000
材料： 120,610.00 雜項： 0.00
壹.一.(十一).27 | 工作項目：組合式水箱含水泥基墩，FRP 組合式水箱(12T)600*250cm(含水泥基墩) |  | 單位：座 |  | 計價代碼：15410q000A111
| 工料名稱 | 單位 | 數量 | 單價 | 複價 | 編碼(備註)
| 組合式水箱(含水泥基墩)，FFRP 組合式水箱( | 座 | 1 | 16776 | 16776 | 15410q000A8,#
12T)600*200cm(含水泥基墩) 主料件
| 組合式水箱(含水泥基墩)，FFRP 組合式水箱( | 座 | 1 | 1296 | 1296 | 15410q000A81,#
12T)600*200cm(含水泥基墩) 其他副料件
| 組合式水箱(含水泥基墩)，FFRP (12T)組合式 | 座 | 1 | 240 | 240 | 15410q000A811,#
水箱(含水泥基墩)，(另料及五金)
| 組合式水箱(含水泥基墩)，FFRP (12T)組合式 | 座 | 1 | 4488 | 4488 | 15410q000A812,#
水箱(含水泥基墩)，(製作按裝工資)
| 組合式水箱(含水泥基墩)，FFRP (12T)組合式 | 式 | 1 | 960 | 960 | 15410q0004812,#
水箱(含水泥基墩)，(吊裝及搬運費)
| 零星工料及損耗 | 式 | 1 | 240 | 240 | 012711000413,#
| 合計 | 座 | 1 |  | 24000
| 人工： 2,844.00 機具： 480.00 |  | 每 座 單價計 |  | 24000
材料： 20,676.00 雜項： 0.00
壹.一.(十一).28 | 工作項目：組合式水箱含水泥基墩，FRP 組合式水箱(12T)300*200cm(含水泥基墩) |  | 單位：座 |  | 計價代碼：15410q000A112
| 工料名稱 | 單位 | 數量 | 單價 | 複價 | 編碼(備註)
| 組合式水箱(含水泥基墩)，FFRP 組合式水箱( | 座 | 1 | 16776 | 16776 | 15410q000A813,#
12T)400*300cm(含水泥基墩) 主料件
| 組合式水箱(含水泥基墩)，FFRP 組合式水箱( | 座 | 1 | 1296 | 1296 | 15410q000A814,#
12T)400*300cm(含水泥基墩) 其他副料件
| 組合式水箱(含水泥基墩)，FFRP (12T)組合式 | 座 | 1 | 240 | 240 | 15410q000A811,#
水箱(含水泥基墩)，(另料及五金)
| 組合式水箱(含水泥基墩)，FFRP (12T)組合式 | 座 | 1 | 4488 | 4488 | 15410q000A812,#
水箱(含水泥基墩)，(製作按裝工資)
| 組合式水箱(含水泥基墩)，FFRP (12T)組合式 | 式 | 1 | 960 | 960 | 15410q0004812,#
水箱(含水泥基墩)，(吊裝及搬運費)
| 零星工料及損耗 | 式 | 1 | 240 | 240 | 012711000413,#
| 合計 | 座 | 1 |  | 24000
| 人工： 2,844.00 機具： 480.00 |  | 每 座 單價計 |  | 24000
材料： 20,676.00 雜項： 0.00
壹.一.(十一).29 | 工作項目：警示帶，無障礙電梯警示帶30*60cm |  | 單位：式 |  | 計價代碼：01556P000414
| 工料名稱 | 單位 | 數量 | 單價 | 複價 | 編碼(備註)
| 警示帶，無障礙電梯警示帶30*60cm 主料件 | 式 | 1 | 219 | 219 | 01556P00048,#
| 警示帶，無障礙電梯警示帶30*60cm 其他副料 | 式 | 1 | 37 | 37 | 01556P000481,#
件
| 警示帶，無障礙電梯警示帶，(另料及五金) | 式 | 1 | 15 | 15 | 01556P0004811,#
| 警示帶，無障礙電梯警示帶，(按裝工資) | 式 | 1 | 80 | 80 | 01556P0004812,#
| 警示帶，無障礙電梯警示帶，(吊裝及搬運費) | 式 | 1 | 4 | 4 | 01556P0004813,#
| 零星工料及損耗 | 式 | 1 | 5 | 5 | 012711000413,#
| 合計 | 式 | 1 |  | 360
| 人工： 84.49 機具： 2.02 |  | 每 式 單價計 |  | 360
材料： 273.49 雜項： 0.00
壹.一.(十一).30 | 工作項目：警示帶，無障礙樓梯警示帶30*130cm |  | 單位：式 |  | 計價代碼：01556P000415
| 工料名稱 | 單位 | 數量 | 單價 | 複價 | 編碼(備註)
| 警示帶，無障礙電梯警示帶30*130cm 主料件 | 式 | 1 | 473 | 473 | 01556P0004814,#
| 警示帶，無障礙電梯警示帶30*130cm 其他副料 | 式 | 1 | 81 | 81 | 01556P0004815,#
件
| 警示帶，無障礙電梯警示帶，(另料及五金) | 式 | 1 | 33 | 33 | 01556P0004811,#
| 警示帶，無障礙電梯警示帶，(按裝工資) | 式 | 1 | 172 | 172 | 01556P0004812,#
| 警示帶，無障礙電梯警示帶，(吊裝及搬運費) | 式 | 1 | 8 | 8 | 01556P0004813,#
| 零星工料及損耗 | 式 | 1 | 13 | 13 | 012711000413,#
| 合計 | 式 | 1 |  | 780
| 人工： 182.52 機具： 3.98 |  | 每 式 單價計 |  | 780
材料： 593.50 雜項： 0.00
壹.一.(十一).31 | 工作項目：鑄鋁件，其他裝飾性產品，(戶外設備美化格柵A (含門)) |  | 單位：M |  | 計價代碼：05561E00011
| 工料名稱 | 單位 | 數量 | 單價 | 複價 | 編碼(備註)
| 鑄鋁件，其他裝飾性產品，(戶外設備美化格柵 | M | 1 | 5375 | 5375 | 05561E00018,#
A (含門) 主料件)
| 鑄鋁件，其他裝飾性產品，戶外設備美化格柵 | M | 1 | 1571 | 1571 | 05561E000181,#
(含門) 其他副料件
| 鑄鋁件，其他裝飾性產品，戶外設備美化格柵( | M | 1 | 428 | 428 | 05561E0001811,#
含門)，(另料及五金)
| 鑄鋁件，其他裝飾性產品，戶外設備美化格柵( | M | 1 | 2315 | 2315 | 05561E0001812,#
含門)，(製作按裝工資)
| 鑄鋁件，其他裝飾性產品，戶外設備美化格柵( | 式 | 1 | 408 | 408 | 05561E00048,#
含門)，(吊裝及搬運費)
| 零星工料及損耗 | 式 | 1 | 103 | 103 | 012711000413,#
| 合計 | M | 1 |  | 10200
| 人工： 1,412.70 機具： 204.00 |  | 每 M 單價計 |  | 10200
材料： 8,583.30 雜項： 0.00
壹.一.(十一).32 | 工作項目：鑄鋁件，其他裝飾性產品，(戶外設備美化格柵B (含門)) |  | 單位：M |  | 計價代碼：05561E00012
| 工料名稱 | 單位 | 數量 | 單價 | 複價 | 編碼(備註)
| 鑄鋁件，其他裝飾性產品，(戶外設備美化格柵 | M | 1 | 5375 | 5375 | 05561E00018,#
A (含門) 主料件)
| 鑄鋁件，其他裝飾性產品，戶外設備美化格柵 | M | 1 | 1571 | 1571 | 05561E000181,#
(含門) 其他副料件
| 鑄鋁件，其他裝飾性產品，戶外設備美化格柵( | M | 1 | 428 | 428 | 05561E0001811,#
含門)，(另料及五金)
| 鑄鋁件，其他裝飾性產品，戶外設備美化格柵( | M | 1 | 2315 | 2315 | 05561E0001812,#
含門)，(製作按裝工資)
| 鑄鋁件，其他裝飾性產品，戶外設備美化格柵( | 式 | 1 | 408 | 408 | 05561E00048,#
含門)，(吊裝及搬運費)
| 零星工料及損耗 | 式 | 1 | 103 | 103 | 012711000413,#
| 合計 | M | 1 |  | 10200
| 人工： 1,412.70 機具： 204.00 |  | 每 M 單價計 |  | 10200
材料： 8,583.30 雜項： 0.00
壹.一.(十一).33 | 工作項目：標誌工程，館名銜牌工程 |  | 單位：處 |  | 計價代碼：028910000B1
| 工料名稱 | 單位 | 數量 | 單價 | 複價 | 編碼(備註)
| 標誌，館名銜牌 主料件 | 處 | 1 | 20553 | 20553 | 028910000B8,#內
容依甲方指示辦
理
| 標誌，館名銜牌 其他副料件 | 處 | 1 | 6006 | 6006 | 028910000B81,#
| 標誌，館名銜牌 其他副料件 | 處 | 1 | 1638 | 1638 | 028910000B81,#
| 標誌，館名銜牌 另料及五金 | 處 | 1 | 8853 | 8853 | 028910000B812,#
| 標誌，館名銜牌，(吊裝及搬運費) | 式 | 1 | 1560 | 1560 | 028910000481,#
| 零星工料及損耗 | 式 | 1 | 390 | 390 | 012711000413,#
| 合計 | 處 | 1 |  | 39000
| 人工： 975.00 機具： 780.00 |  | 每 處 單價計 |  | 39000
材料： 37,245.00 雜項： 0.00
壹.一.(十一).34 | 工作項目：金屬屋頂板及牆面板，泛水板，(外牆滴水條) |  | 單位：M |  | 計價代碼：0741000002011
| 工料名稱 | 單位 | 數量 | 單價 | 複價 | 編碼(備註)
| 金屬屋頂板及牆面板，泛水板，(高密度滴水條 | M | 1.1 | 355 | 390.5 | 07410000020181,
| ) |  |  |  |  | #含配件
| 黏著劑，專用黏合劑，(滴水線專用膠) | KG | 0.1 | 595 | 59.5 | 09050F00091,#
| 施工費，工資 | 式 | 1 | 95 | 95 | 01271800041,#
| 零星工料及損耗 | 式 | 1 | 4 | 4 | 012711000413,#
| 合計 | M | 1 |  | 549
| 人工： 97.01 機具： 0.00 |  | 每 M 單價計 |  | 549
材料： 451.99 雜項： 0.00
壹.一.(十一).35 | 工作項目：浪型鋼板收邊工程，外牆開口四周金屬烤漆鈑收邊t=5mm |  | 單位：M |  | 計價代碼：05312000012
| 工料名稱 | 單位 | 數量 | 單價 | 複價 | 編碼(備註)
| 浪型鋼板收邊施工，外牆開口四周金屬烤漆鈑 | M | 1 | 896 | 896 | 05312000018,#
收邊t=5mm 主料件
| 浪型鋼板收邊施工，外牆開口四周金屬烤漆鈑 | M | 1 | 262 | 262 | 053120000181,#
收邊 其他副料件
| 浪型鋼板收邊施工，外牆開口四周金屬烤漆鈑 | M | 1 | 71 | 71 | 0531200001811,#
收邊，(另料及五金)
| 浪型鋼板收邊施工，外牆開口四周金屬烤漆鈑 | M | 1 | 386 | 386 | 0531200001812,#
收邊，(製作按裝工資)
| 浪型鋼板收邊施工，外牆開口四周金屬烤漆鈑 | 式 | 1 | 68 | 68 | 05312000048,#
收邊，(吊裝及搬運費)
| 零星工料及損耗 | 式 | 1 | 17 | 17 | 012711000413,#
| 合計 | M | 1 |  | 1700
| 人工： 235.45 機具： 34.00 |  | 每 M 單價計 |  | 1700
材料： 1,430.55 雜項： 0.00
壹.一.(十一).36 | 工作項目：金屬屋頂板及牆面板，彩色鋼板屋頂 (含C型鋼) |  | 單位：M2 |  | 計價代碼：07410000000211
| 工料名稱 | 單位 | 數量 | 單價 | 複價 | 編碼(備註)
| 金屬屋頂板及牆面板，彩色鋼板屋頂 (含C型鋼 | M2 | 1 | 791 | 791 | 074100000002812
| ) 主料件 |  |  |  |  | ,#
| 金屬屋頂板及牆面板，彩色鋼板屋頂 (含C型鋼 | M2 | 1 | 231 | 231 | 074100000002813
| ) 其他副料件 |  |  |  |  | ,#
| 金屬屋頂板及牆面板，彩色鋼板屋頂，(另料及 | M2 | 1 | 63 | 63 | 074100000002814
| 五金) |  |  |  |  | ,#
| 金屬屋頂板及牆面板，彩色鋼板屋頂(含C型鋼) | M2 | 1 | 341 | 341 | 074100000002815
| ，(製作按裝工資) |  |  |  |  | ,#
| 金屬屋頂板及牆面板，彩色鋼板屋頂(含C型鋼) | 式 | 1 | 60 | 60 | 074100000004812
| ，(吊裝及搬運費) |  |  |  |  | ,#
| 零星工料及損耗 | 式 | 1 | 14 | 14 | 012711000413,#
| 合計 | M2 | 1 |  | 1500
| 人工： 207.45 機具： 30.00 |  | 每 M2 單價計 |  | 1500
材料： 1,262.55 雜項： 0.00
壹.一.(十一).37 | 工作項目：金屬屋頂板及牆面板，天溝，不銹鋼天溝W=20cm |  | 單位：M |  | 計價代碼：0741000003013
| 工料名稱 | 單位 | 數量 | 單價 | 複價 | 編碼(備註)
| 金屬屋頂板及牆面板，天溝，(不銹鋼天溝W= | M | 1 | 1845 | 1845 | 0741000000017,#
20cm 主料件)
| 金屬屋頂板及牆面板，天溝，(不銹鋼天溝W= | M | 1 | 539 | 539 | 07410000000171,
| 20cm 其他副料件) |  |  |  |  | #
| 金屬屋頂板及牆面板，不銹鋼天溝，(另料及五 | M | 1 | 147 | 147 | 074100000001711
| 金) |  |  |  |  | ,#
| 金屬屋頂板及牆面板，不銹鋼天溝，(製作按裝 | M | 1 | 795 | 795 | 074100000001712
| 工資) |  |  |  |  | ,#
| 金屬屋頂板及牆面板，不銹鋼天溝，(吊裝及搬 | 式 | 1 | 140 | 140 | 07410000000488,
| 運費) |  |  |  |  | #
| 零星工料及損耗 | 式 | 1 | 34 | 34 | 012711000413,#
| 合計 | M | 1 |  | 3500
| 人工： 484.40 機具： 70.00 |  | 每 M 單價計 |  | 3500
材料： 2,945.60 雜項： 0.00
壹.一.(十一).38 | 工作項目：標誌，指示標誌，無障礙告示牌 |  | 單位：式 |  | 計價代碼：028918000411
| 工料名稱 | 單位 | 數量 | 單價 | 複價 | 編碼(備註)
| 標誌，無障礙告示牌 主料件 | 式 | 1 | 3642 | 3642 | 0289100004711,#
| 標誌，無障礙告示牌 其他副料件 | 式 | 1 | 624 | 624 | 0289100004712,#
| 標誌，無障礙告示牌，(另料及五金) | 式 | 1 | 252 | 252 | 0289100004713,#
| 安裝費，按裝工資 | 式 | 1 | 1326 | 1326 | 012719000413,#
| 標誌，無障礙告示牌，(吊裝及搬運費) | 式 | 1 | 60 | 60 | 0289100004714,#
| 零星工料及損耗 | 式 | 1 | 96 | 96 | 012711000413,#
| 合計 | 式 | 1 |  | 6000
| 人工： 1,404.00 機具： 30.00 |  | 每 式 單價計 |  | 6000
材料： 4,566.00 雜項： 0.00
壹.一.(十一).39 | 工作項目：標線，車道劃線及方向箭頭 |  | 單位：式 |  | 計價代碼：02898000041
| 工料名稱 | 單位 | 數量 | 單價 | 複價 | 編碼(備註)
| 標線，熱處理聚酯，(熱熔料) | 式 | 1 | 11340 | 11340 | 028982000412,#
| 施工測量，放樣 | 式 | 1 | 3080 | 3080 | 0172540004
| 標線，熱處理聚酯+劃線機具，(加熱及劃線機 | 式 | 1 | 840 | 840 | 028982000413,#
具)
| 標線，工資 | 式 | 1 | 3420 | 3420 | 028980000481,#
| 標線，車道劃線及方向箭頭，(吊裝及搬運費) | 式 | 1 | 1060 | 1060 | 028980000482,#
| 零星工料及損耗 | 式 | 1 | 260 | 260 | 012711000413,#
| 合計 | 式 | 1 |  | 20000
| 人工： 7,020.00 機具： 782.00 |  | 每 式 單價計 |  | 20000
材料： 12,198.00 雜項： 0.00
壹.一.(十一).40 | 工作項目：標線及編號，汽車車位劃線及編號 (250*550cm) 組/位 |  | 單位：組 |  | 計價代碼：02898000081
| 工料名稱 | 單位 | 數量 | 單價 | 複價 | 編碼(備註)
| 標線，熱處理聚酯，(熱熔料) | 式 | 1 | 624 | 624 | 028982000412,#
| 施工測量，放樣 | 式 | 1 | 169 | 169 | 0172540004
| 標線，熱處理聚酯+劃線機具，(加熱及劃線機 | 式 | 1 | 46 | 46 | 028982000413,#
具)
| 標線，工資 | 式 | 1 | 188 | 188 | 028980000481,#
| 標線，吊裝及搬運費 | 式 | 1 | 58 | 58 | 0289800004821,#
| 零星工料及損耗 | 式 | 1 | 15 | 15 | 012711000413,#
| 合計 | 組 | 1 |  | 1100
| 人工： 385.77 機具： 42.79 |  | 每 組 單價計 |  | 1100
材料： 671.44 雜項： 0.00
壹.一.(十一).41 | 工作項目：標線及編號，汽車車位劃線及編號 (250*600cm) 組/位 |  | 單位：組 |  | 計價代碼：028980000811
| 工料名稱 | 單位 | 數量 | 單價 | 複價 | 編碼(備註)
| 標線，熱處理聚酯，(熱熔料) | 式 | 1 | 680 | 680 | 028982000412,#
| 施工測量，放樣 | 式 | 1 | 185 | 185 | 0172540004
| 標線，熱處理聚酯+劃線機具，(加熱及劃線機 | 式 | 1 | 50 | 50 | 028982000413,#
具)
| 標線，工資 | 式 | 1 | 205 | 205 | 028980000481,#
| 標線，吊裝及搬運費 | 式 | 1 | 64 | 64 | 0289800004821,#
| 零星工料及損耗 | 式 | 1 | 16 | 16 | 012711000413,#
| 合計 | 組 | 1 |  | 1200
| 人工： 421.56 機具： 47.04 |  | 每 組 單價計 |  | 1200
材料： 731.52 雜項： -0.12
壹.一.(十一).42 | 工作項目：標線及編號，供行動不便汽車車位劃線及編號 (350*600cm) 組/位 |  | 單位：組 |  | 計價代碼：028980000812
| 工料名稱 | 單位 | 數量 | 單價 | 複價 | 編碼(備註)
| 標線，熱處理聚酯，(熱熔料) | 式 | 1 | 4536 | 4536 | 028982000412,#
| 施工測量，放樣 | 式 | 1 | 1232 | 1232 | 0172540004
| 標線，熱處理聚酯+劃線機具，(加熱及劃線機 | 式 | 1 | 336 | 336 | 028982000413,#
具)
| 標線，工資 | 式 | 1 | 1368 | 1368 | 028980000481,#
| 標線，吊裝及搬運費 | 式 | 1 | 424 | 424 | 0289800004821,#
| 零星工料及損耗 | 式 | 1 | 104 | 104 | 012711000413,#
| 合計 | 組 | 1 |  | 8000
| 人工： 2,808.00 機具： 312.80 |  | 每 組 單價計 |  | 8000
材料： 4,879.20 雜項： 0.00
壹.一.(十一).43 | 工作項目：反光導標，反光鏡 |  | 單位：式 |  | 計價代碼：02892000047
| 工料名稱 | 單位 | 數量 | 單價 | 複價 | 編碼(備註)
| 反光導標，反光鏡 主料件 | 式 | 1 | 3035 | 3035 | 02892000048,#
| 反光導標，反光鏡 其他副料件 | 式 | 1 | 520 | 520 | 028920000481,#
| 反光導標，反光鏡，(另料及五金) | 式 | 1 | 210 | 210 | 0289200004811,#
| 安裝費，按裝工資 | 式 | 1 | 1105 | 1105 | 012719000413,#
| 反光導標，反光鏡，(吊裝及搬運費) | 式 | 1 | 50 | 50 | 0289200004812,#
| 零星工料及損耗 | 式 | 1 | 80 | 80 | 012711000413,#
| 合計 | 式 | 1 |  | 5000
| 人工： 1,145.00 機具： 0.00 |  | 每 式 單價計 |  | 5000
材料： 3,855.00 雜項： 0.00
壹.一.(十一).44 | 工作項目：人孔蓋板，防臭型人孔蓋φ50cm (污水用) |  | 單位：只 |  | 計價代碼：05500n000613
| 工料名稱 | 單位 | 數量 | 單價 | 複價 | 編碼(備註)
| 人孔蓋板，防臭型人孔蓋φ50cm (污水用) 主 | 只 | 1 | 2185 | 2185 | 05500n0006814,#
料件
| 人孔蓋板，防臭型人孔蓋φ50cm (污水用) 其 | 只 | 1 | 374 | 374 | 05500n0006815,#
他副料件
| 人孔蓋板，防臭型人孔蓋，(另料及五金) | 只 | 1 | 151 | 151 | 05500n0006816,#
| 人孔蓋板，防臭型人孔蓋，(按裝工資) | 只 | 1 | 796 | 796 | 05500n0006817,#
| 人孔蓋板，吊裝及搬運費 | 式 | 1 | 36 | 36 | 05500n00048,#
| 零星工料及損耗 | 式 | 1 | 58 | 58 | 012711000413,#
| 合計 | 只 | 1 |  | 3600
| 人工： 843.12 機具： 18.00 |  | 每 只 單價計 |  | 3600
材料： 2,738.88 雜項： 0.00
壹.一.(十一).45 | 工作項目：門五金，感知器(自動化出入口控制系統)，自動門機組 |  | 單位：式 |  | 計價代碼：087108000411
| 工料名稱 | 單位 | 數量 | 單價 | 複價 | 編碼(備註)
| 門五金，自動門機組 主料件 | 式 | 1 | 109260 | 109260 | 08710000048,#
| 門五金，自動門機組 其他副料件 | 式 | 1 | 18720 | 18720 | 087100000481,#
| 門五金，自動門機組，(另料及五金) | 式 | 1 | 7560 | 7560 | 0871000004811,#
| 門五金，自動門機組，(按裝工資) | 式 | 1 | 39780 | 39780 | 0871000004812,#
| 門五金，自動門機組，(吊裝及搬運費) | 式 | 1 | 1800 | 1800 | 0871000004813,#
| 零星工料及損耗 | 式 | 1 | 2880 | 2880 | 012711000413,#
| 合計 | 式 | 1 |  | 180000
| 人工： 41,220.00 機具： 0.00 |  | 每 式 單價計 |  | 180000
材料： 138,780.00 雜項： 0.00
壹.一.(十一).46 | 工作項目：門五金，風除室自動門，(風除室設備) |  | 單位：式 |  | 計價代碼：08710000041
| 工料名稱 | 單位 | 數量 | 單價 | 複價 | 編碼(備註)
| 門五金，風除室設備 主料件 | 式 | 1 | 12747 | 12747 | 0871000004814,#
| 門五金，風除室設備 其他副料件 | 式 | 1 | 2184 | 2184 | 0871000004815,#
| 門五金，風除室設備，(另料及五金) | 式 | 1 | 882 | 882 | 0871000004816,#
| 門五金，風除室設備，(按裝工資) | 式 | 1 | 4641 | 4641 | 0871000004817,#
| 門五金，風除室設備，(吊裝及搬運費) | 式 | 1 | 210 | 210 | 0871000004818,#
| 零星工料及損耗 | 式 | 1 | 336 | 336 | 012711000413,#
| 合計 | 式 | 1 |  | 21000
| 人工： 4,914.00 機具： 105.00 |  | 每 式 單價計 |  | 21000
材料： 15,981.00 雜項： 0.00
壹.一.(十一).47 | 工作項目：服務台及櫃台，自助還書機及一般還書口自動化系統，(自助還書口) |  | 單位：式 |  | 計價代碼：10993000041
| 工料名稱 | 單位 | 數量 | 單價 | 複價 | 編碼(備註)
| 服務台及櫃台，自助還書口 主料件 | 式 | 1 | 19728 | 19728 | 10993000046,#
| 服務台及櫃台，自助還書口 其他副料件 | 式 | 1 | 3380 | 3380 | 109930000461,#
| 服務台及櫃台，自助還書口，(另料及五金) | 式 | 1 | 1365 | 1365 | 1099300004611,#
| 服務台及櫃台，自助還書口，(按裝工資) | 式 | 1 | 7183 | 7183 | 1099300004612,#
| 服務台及櫃台，自助還書口，(吊裝及搬運費) | 式 | 1 | 325 | 325 | 1099300004613,#
| 零星工料及損耗 | 式 | 1 | 519 | 519 | 012711000413,#
| 合計 | 式 | 1 |  | 32500
| 人工： 7,605.00 機具： 162.50 |  | 每 式 單價計 |  | 32500
材料： 24,732.50 雜項： 0.00
壹.一.(十一).48 | 工作項目：標誌，建物名稱銜牌 |  | 單位：處 |  | 計價代碼：028910000B11
| 工料名稱 | 單位 | 數量 | 單價 | 複價 | 編碼(備註)
| 標誌，建物名稱銜牌 主料件 | 處 | 1 | 27315 | 27315 | 028910000B813,#
| 標誌，建物名稱銜牌 其他副料件 | 處 | 1 | 4680 | 4680 | 028910000B814,#
| 標誌，建物名稱銜牌，(另料及五金) | 處 | 1 | 1890 | 1890 | 028910000B815,#
| 標誌，建物名稱銜牌，(按裝工資) | 處 | 1 | 9945 | 9945 | 028910000B816,#
| 標誌，建物名稱銜牌，(吊裝及搬運費) | 式 | 1 | 450 | 450 | 0289100004811,#
| 零星工料及損耗 | 式 | 1 | 720 | 720 | 012711000413,#
| 合計 | 處 | 1 |  | 45000
| 人工： 585.00 機具： 225.00 |  | 每 處 單價計 |  | 45000
材料： 44,190.00 雜項： 0.00
壹.一.(十一).49 | 工作項目：門五金，門樘料，門框 100*240cm |  | 單位：式 |  | 計價代碼：08710F00041
| 工料名稱 | 單位 | 數量 | 單價 | 複價 | 編碼(備註)
| 門五金，門樘料，門框 100*240cm 主料件 | 式 | 1 | 3521 | 3521 | 08710F00048,#
| 門五金，門樘料，門框 其他副料件 | 式 | 1 | 603 | 603 | 08710F000481,#
| 門五金，門樘料，門框，(另料及五金) | 式 | 1 | 244 | 244 | 08710F0004811,#
| 門五金，門樘料，門框，(按裝工資) | 式 | 1 | 1282 | 1282 | 08710F0004812,#
| 門五金，門樘料，門框，(吊裝及搬運費) | 式 | 1 | 58 | 58 | 08710F0004813,#
| 零星工料及損耗 | 式 | 1 | 92 | 92 | 012711000413,#
| 合計 | 式 | 1 |  | 5800
| 人工： 1,357.20 機具： 29.00 |  | 每 式 單價計 |  | 5800
材料： 4,413.80 雜項： 0.00
壹.一.(十一).50 | 工作項目：門五金，門樘料，茶水間門框 75*240cm |  | 單位：式 |  | 計價代碼：08710F000411
| 工料名稱 | 單位 | 數量 | 單價 | 複價 | 編碼(備註)
| 門五金，門樘料，茶水間門框 75*240cm 主料 | 式 | 1 | 3369 | 3369 | 08710F0004814,#
件
| 門五金，門樘料，門框 其他副料件 | 式 | 1 | 577 | 577 | 08710F000481,#
| 門五金，門樘料，門框，(另料及五金) | 式 | 1 | 233 | 233 | 08710F0004811,#
| 門五金，門樘料，門框，(按裝工資) | 式 | 1 | 1227 | 1227 | 08710F0004812,#
| 門五金，門樘料，門框，(吊裝及搬運費) | 式 | 1 | 56 | 56 | 08710F0004813,#
| 零星工料及損耗 | 式 | 1 | 88 | 88 | 012711000413,#
| 合計 | 式 | 1 |  | 5550
| 人工： 1,299.26 機具： 27.75 |  | 每 式 單價計 |  | 5550
材料： 4,222.99 雜項： 0.00
壹.一.(十一).51 | 工作項目：資料送審，各式圖說文件繪製，(綠建築標章圖說繪製、文件製作及申辦) |  | 單位：式 |  | 計價代碼：01330900041
| 工料名稱 | 單位 | 數量 | 單價 | 複價 | 編碼(備註)
| 資料送審，綠建築標章作業費 | 式 | 1 | 150000 | 150000 | 01330000043,#
| 資料送審，綠建築標章申請費 | 式 | 1 | 80000 | 80000 | 013300000431,#
| 資料送審，綠建築標章計畫及相關作業書類報 | 式 | 1 | 15000 | 15000 | 0133000004311,#
告製作費用
| 零星工料及其他 | M2 | 1 | 5000 | 5000 | 012711000212,#
| 合計 | 式 | 1 |  | 250000
| 人工： 247,500.00 機具： 0.00 |  | 每 式 單價計 |  | 250000
材料： 2,500.00 雜項： 0.00
壹.一.(十一).52 | 工作項目：資料送審，各式圖說文件繪製，(使照圖說繪製、文件製作及申辦) |  | 單位：式 |  | 計價代碼：013309000411
| 工料名稱 | 單位 | 數量 | 單價 | 複價 | 編碼(備註)
| 資料送審，使照圖說繪製、文件製作申辦作業 | 式 | 1 | 115000 | 115000 | 0133000004313,#
費
| 資料送審，使照及相關證件作業書類製作費用 | 式 | 1 | 30000 | 30000 | 0133000004314,#
| 零星工料及其他 | M2 | 1 | 5000 | 5000 | 012711000212,#
| 合計 | 式 | 1 |  | 150000
| 人工： 147,495.00 機具： 0.00 |  | 每 式 單價計 |  | 150000
材料： 2,505.00 雜項： 0.00
壹.一.(十一).53 | 工作項目：資料送審，施工製造圖繪製，繪製現場製造圖(SHOPDRAWING)及送審 |  | 單位：式 |  | 計價代碼：013303000416
| 工料名稱 | 單位 | 數量 | 單價 | 複價 | 編碼(備註)
| 資料送審，繪製現場製造圖(SHOPDRAWING)作業 | 式 | 1 | 150000 | 150000 | 0133000004315,#
費
| 資料送審，繪製現場製造圖(SHOPDRAWING)送審 | 式 | 1 | 35000 | 35000 | 0133000004316,#
費
| 資料送審，繪製現場製造圖(SHOPDRAWING)相關 | 式 | 1 | 10000 | 10000 | 0133000004317,#
作業書類製作費用
| 零星工料及其他 | M2 | 1 | 5000 | 5000 | 012711000212,#
| 合計 | 式 | 1 |  | 200000
| 人工： 197,500.00 機具： 0.00 |  | 每 式 單價計 |  | 200000
材料： 2,500.00 雜項： 0.00
壹.一.(十一).54 | 工作項目：資料送審，各式圖說文件製作，(製作BIM圖說及檔案) |  | 單位：式 |  | 計價代碼：013309000412
| 工料名稱 | 單位 | 數量 | 單價 | 複價 | 編碼(備註)
| 資料送審，製作BIM (LOD400等級)圖說作業費 | 式 | 1 | 215000 | 215000 | 0133000004318,#
| 資料送審，製作BIM (LOD400等級)檔案處理費 | 式 | 1 | 30000 | 30000 | 0133000004319,#
| 零星工料及其他 | M2 | 1 | 5000 | 5000 | 012711000212,#
| 合計 | 式 | 1 |  | 250000
| 人工： 247,500.00 機具： 0.00 |  | 每 式 單價計 |  | 250000
材料： 2,500.00 雜項： 0.00
壹.一.(十二).1 | 工作項目：植栽準備，放樣，(景觀工程放樣) |  | 單位：M2 |  | 計價代碼：02910700021
| 工料名稱 | 單位 | 數量 | 單價 | 複價 | 編碼(備註)
| 植栽準備，放樣，(測量儀器) | 式 | 1 | 10 | 10 | 02910700048,#
| 植栽準備，放樣，(放樣工資) | M2 | 1 | 8 | 8 | 02910700028,#
| 零星工料及損耗 | 式 | 1 | 2 | 2 | 012711000413,#
| 合計 | M2 | 1 |  | 20
| 人工： 9.00 機具： 10.00 |  | 每 M2 單價計 |  | 20
材料： 1.00 雜項： 0.00
壹.一.(十二).2 | 工作項目：清除及掘除，挖掘及細整地 |  | 單位：M2 |  | 計價代碼：02231000021
| 工料名稱 | 單位 | 數量 | 單價 | 複價 | 編碼(備註)
| 構造物開挖，(機械挖，開挖機，未含抽水)， | M2 | 1 | 49 | 49 | 0231600N021,#
挖土機費用
| 土方工作，土方搬運費 | 式 | 1 | 20 | 20 | 023000000413,#
| 土方工作，工資 | 式 | 1 | 90 | 90 | 02300000049,#
| 零星工料及損耗 | 式 | 1 | 1 | 1 | 012711000413,#
| 合計 | M2 | 1 |  | 160
| 人工： 111.20 機具： 29.60 |  | 每 M2 單價計 |  | 160
材料： 7.41 雜項： 11.79
壹.一.(十二).3 | 工作項目：植栽種植及撫育 |  | 單位：M2 |  | 計價代碼：029000000211
| 工料名稱 | 單位 | 數量 | 單價 | 複價 | 編碼(備註)
| 植栽，定植地點整地放樣 | 式 | 1 | 5 | 5 | 0290000004114,#
| 植栽定植 | 式 | 1 | 95 | 95 | 029000000411,#
| 植栽，藥劑防除 | 式 | 1 | 10 | 10 | 0290000004814,#
| 植栽維護，中耕除草 | 式 | 1 | 40 | 40 | 0293504004
| 植栽，養護.損耗.補植 | 式 | 1 | 50 | 50 | 0290000004815,#
| 合計 | M2 | 1 |  | 200
| 人工： 78.00 機具： 9.00 |  | 每 M2 單價計 |  | 200
材料： 110.50 雜項： 2.50
壹.一.(十二).4 | 工作項目：植栽，客土，(回填沃土) |  | 單位：M3 |  | 計價代碼：02900B000311
| 工料名稱 | 單位 | 數量 | 單價 | 複價 | 編碼(備註)
| 植栽，覆土及沃土 | 式 | 1 | 800 | 800 | 02900100041,#
| 植栽，吊搬運送 | 式 | 1 | 75 | 75 | 0290000004812,#
| 植栽工資 | 式 | 1 | 320 | 320 | 02900000048,#
| 零星工料及損耗 | 式 | 1 | 5 | 5 | 012711000413,#
| 合計 | M3 | 1 |  | 1200
| 人工： 744.96 機具： 52.56 |  | 每 M3 單價計 |  | 1200
材料： 402.48 雜項： 0.00
壹.一.(十二).5 | 工作項目：植栽維護，施追肥，(施肥) |  | 單位：M2 |  | 計價代碼：02935050021
| 工料名稱 | 單位 | 數量 | 單價 | 複價 | 編碼(備註)
| 植栽維護，施追肥，(施用追肥) | 式 | 1 | 45 | 45 | 02935050048,#
| 植栽，吊搬運送 | 式 | 1 | 8 | 8 | 0290000004812,#
| 植栽維護，工資 | 式 | 1 | 45 | 45 | 0293500004112,#
| 零星工料及損耗 | 式 | 1 | 2 | 2 | 012711000413,#
| 合計 | M2 | 1 |  | 100
| 人工： 61.90 機具： 5.60 |  | 每 M2 單價計 |  | 100
材料： 32.50 雜項： 0.00
壹.一.(十二).6 | 工作項目：植栽，支柱，(喬木固定支架) |  | 單位：式 |  | 計價代碼：02900E000413
| 工料名稱 | 單位 | 數量 | 單價 | 複價 | 編碼(備註)
| 植栽，支柱，杉木，(杉木支架) | 式 | 1 | 235 | 235 | 02900E20041,#
| 植栽，吊搬運送 | 式 | 1 | 50 | 50 | 0290000004812,#
| 植栽工資 | 式 | 1 | 190 | 190 | 02900000048,#
| 零星工料及損耗 | 式 | 1 | 5 | 5 | 012711000413,#
| 合計 | 式 | 1 |  | 480
| 人工： 207.50 機具： 34.99 |  | 每 式 單價計 |  | 480
材料： 237.51 雜項： 0.00
壹.一.(十二).7 | 工作項目：龍頭，單槍式龍頭，(單栓龍頭) |  | 單位：只 |  | 計價代碼：15410e04061
| 工料名稱 | 單位 | 數量 | 單價 | 複價 | 編碼(備註)
| 龍頭，單栓龍頭 主料件 | 只 | 1 | 607 | 607 | 15410e000614,#
| 龍頭，單栓龍頭 其他副料件 | 只 | 1 | 104 | 104 | 15410e0006141,#
| 龍頭，單栓龍頭，(另料及五金) | 只 | 1 | 42 | 42 | 15410e00068,#
| 龍頭，單栓龍頭，(按裝工資) | 只 | 1 | 221 | 221 | 15410e000681,#
| 龍頭，單栓龍頭，(吊裝及搬運費) | 式 | 1 | 10 | 10 | 15410e00048,#
| 零星工料及損耗 | 式 | 1 | 16 | 16 | 012711000413,#
| 合計 | 只 | 1 |  | 1000
| 人工： 234.00 機具： 5.00 |  | 每 只 單價計 |  | 1000
材料： 761.00 雜項： 0.00
壹.一.(十二).8 | 工作項目：產品，漏電斷路器 |  | 單位：式 |  | 計價代碼：M164130000004
| 工料名稱 | 單位 | 數量 | 單價 | 複價 | 編碼(備註)
| 漏電斷路器 主料件 | 式 | 1 | 12217 | 12217 | 1641300000041,#
| 漏電斷路器，其他副料件 | 式 | 1 | 2093 | 2093 | 1641300000048,#
| 漏電斷路器，另料及五金 | 式 | 1 | 845 | 845 | 16413000000481,
#
| 漏電斷路器，按裝工資 | 式 | 1 | 4448 | 4448 | 164130000004811
,#
| 漏電斷路器，吊裝及搬運費 | 式 | 1 | 203 | 203 | 164130000004812
,#
| 零星工料及損耗 | 式 | 1 | 323 | 323 | 012711000413,#
| 合計 | 式 | 1 |  | 20129
| 人工： 4,812.84 機具： 0.00 |  | 每 式 單價計 |  | 20129
材料： 15,316.16 雜項： 0.00
壹.一.(十二).9.(1) | 工作項目：植栽，灌木類，日本女貞 H=0.6M,W=0.4M |  | 單位：M2 |  | 計價代碼：0290000002A
| 工料名稱 | 單位 | 數量 | 單價 | 複價 | 編碼(備註)
| 植栽，日本女貞H=1.0M,8株/M2苗木費 | M2 | 1 | 292 | 292 | 02900000026,#
| 植栽苗木標示，苗木選驗標示 | M2 | 1 | 45 | 45 | 0290000002511,#
| 植栽維護，土球挖掘包紮 | M2 | 1 | 181 | 181 | 02935000025,#
| 植栽，吊搬運送 | 式 | 1 | 146 | 146 | 0290000004812,#
| 零星工料及損耗 | 式 | 1 | 116 | 116 | 012711000413,#
| 合計 | M2 | 1 |  | 780
| 人工： 101.79 機具： 102.18 |  | 每 M2 單價計 |  | 780
材料： 576.03 雜項： 0.00
壹.一.(十二).9.(2) | 工作項目：植栽，灌木類，南天竹 H=2.0M,W=0.6M |  | 單位：M2 |  | 計價代碼：0290000002A1
| 工料名稱 | 單位 | 數量 | 單價 | 複價 | 編碼(備註)
| 植栽，南天竹H=2.0M,8株/M2苗木費 | M2 | 1 | 778 | 778 | 029000000261,#
| 植栽苗木標示，苗木選驗標示 | M2 | 1 | 14 | 14 | 0290000002511,#
| 植栽維護，土球挖掘包紮 | M2 | 1 | 482 | 482 | 02935000025,#
| 植栽，吊搬運送 | 式 | 1 | 122 | 122 | 0290000004812,#
| 零星工料及損耗 | 式 | 1 | 44 | 44 | 012711000413,#
| 合計 | M2 | 1 |  | 1440
| 人工： 58.61 機具： 85.39 |  | 每 M2 單價計 |  | 1440
材料： 1,296.00 雜項： 0.00
壹.一.(十二).9.(3) | 工作項目：植栽，灌木類，六月雪 H=0.4M,W=0.3M |  | 單位：M2 |  | 計價代碼：0290000002A2
| 工料名稱 | 單位 | 數量 | 單價 | 複價 | 編碼(備註)
| 植栽，六月雪H=0.6M,8株/M2苗木費 | M2 | 1 | 194 | 194 | 0290000002611,#
| 植栽苗木標示，苗木選驗標示 | M2 | 1 | 4 | 4 | 0290000002511,#
| 植栽維護，土球挖掘包紮 | M2 | 1 | 121 | 121 | 02935000025,#
| 植栽，吊搬運送 | 式 | 1 | 131 | 131 | 0290000004812,#
| 零星工料及損耗 | 式 | 1 | 110 | 110 | 012711000413,#
| 合計 | M2 | 1 |  | 560
| 人工： 94.30 機具： 91.73 |  | 每 M2 單價計 |  | 560
材料： 374.03 雜項： -0.06
壹.一.(十二).9.(6) | 工作項目：排水管溝，排水淺溝，(淺溝H=2cm,W=10cm) |  | 單位：M |  | 計價代碼：02601E00013
| 工料名稱 | 單位 | 數量 | 單價 | 複價 | 編碼(備註)
| 排水管溝，淺溝H=2cm,W=10cm 主料件 | M | 1 | 152 | 152 | 02601000015,#
| 排水管溝，淺溝H=2cm,W=10cm 其他副料件 | M | 1 | 26 | 26 | 026010000151,#
| 排水管溝，淺溝，(另料及五金) | M | 1 | 11 | 11 | 026010000152,#
| 排水管溝，淺溝，(製作按裝工資) | M | 1 | 55 | 55 | 0260100001511,#
| 排水管溝，淺溝，(吊裝及搬運費) | 式 | 1 | 3 | 3 | 02601000048,#
| 零星工料及損耗 | 式 | 1 | 3 | 3 | 012711000413,#
| 合計 | M | 1 |  | 250
| 人工： 101.70 機具： 37.10 |  | 每 M 單價計 |  | 250
材料： 93.40 雜項： 17.80
壹.一.(十二).9.(7) | 工作項目：集水槽，截水溝H=2cm,W=10cm |  | 單位：M |  | 計價代碼：02631C00012
| 工料名稱 | 單位 | 數量 | 單價 | 複價 | 編碼(備註)
| 集水槽，截水溝H=2cm,W=10cm 主料件 | M | 1 | 152 | 152 | 02631C00015,#
| 集水槽，截水溝H=2cm,W=10cm 其他副料件 | M | 1 | 26 | 26 | 02631C000151,#
| 集水槽，截水溝，(另料及五金) | M | 1 | 11 | 11 | 02631C0001511,#
| 集水槽，截水溝，(按裝工資) | M | 1 | 55 | 55 | 02631C0001512,#
| 集水槽，截水溝，(吊裝及搬運費) | 式 | 1 | 3 | 3 | 02631C00048,#
| 零星工料及損耗 | 式 | 1 | 3 | 3 | 012711000413,#
| 合計 | M | 1 |  | 250
| 人工： 58.00 機具： 1.50 |  | 每 M 單價計 |  | 250
材料： 190.50 雜項： 0.00
壹.一.(十二).9.(8) | 工作項目：抿石子地坪 |  | 單位：M2 |  | 計價代碼：09782000021
| 工料名稱 | 單位 | 數量 | 單價 | 複價 | 編碼(備註)
| 水泥砂漿，1:3水泥砂漿 | M3 | 0.025 | 2000 | 50 | 040613000311,#
| 填縫劑及填縫料，包裝水泥填縫劑壓條等 | M2 | 1 | 30 | 30 | 079200000211,#
| 小石粒，石子 | KG | 12 | 40 | 480 | 09050C000913,#
| 舖地磚，地坪打底工資 | M2 | 1 | 200 | 200 | 0934100002811,#
| 舖地磚，地坪抿石工資 | M2 | 1 | 380 | 380 | 0934100002814,#
| 舖地磚，地坪清潔工資 | M2 | 1 | 25 | 25 | 0934100002813,#
| 零星工料及耗損 | 式 | 1 | 35 | 35 | 012711000414,#
| 合計 | M2 | 1 |  | 1200
| 人工： 622.56 機具： 0.00 |  | 每 M2 單價計 |  | 1200
材料： 577.56 雜項： -0.12
壹.一.(十二).9.(9) | 工作項目：小石粒，景觀碎石 |  | 單位：M2 |  | 計價代碼：09050C000211
| 工料名稱 | 單位 | 數量 | 單價 | 複價 | 編碼(備註)
| 小石粒，景觀碎石材料費 | M2 | 1 | 250 | 250 | 09050C00028,#
| 舖設工資 | M2 | 1 | 190 | 190 | 01271O0002
| 搬運費，吊搬運送 | 式 | 1 | 30 | 30 | 0127140004115,#
| 零星工料及損耗 | 式 | 1 | 10 | 10 | 012711000413,#
| 合計 | M2 | 1 |  | 480
| 人工： 210.00 機具： 15.02 |  | 每 M2 單價計 |  | 480
材料： 255.03 雜項： -0.05
壹.一.(十二).9.(10) | 工作項目：造景石材，花崗岩類，板石，(玄武岩踏板石 20*300cm,t=3cm) |  | 單位：塊 |  | 計價代碼：04461220000B1
| 工料名稱 | 單位 | 數量 | 單價 | 複價 | 編碼(備註)
| 造景石材，玄武岩踏板石20*300cm t=3cm材料 | 塊 | 1 | 2100 | 2100 | 04461000000B8,#
費
| 造景石材，鋪設工資 | 塊 | 1 | 600 | 600 | 04461000000B81,
#
| 造景石材，吊搬運送 | 式 | 1 | 240 | 240 | 0446100000048,#
| 零星工料及損耗 | 式 | 1 | 60 | 60 | 012711000413,#
| 合計 | 塊 | 1 |  | 3000
| 人工： 750.00 機具： 120.00 |  | 每 塊 單價計 |  | 3000
材料： 2,130.00 雜項： 0.00
壹.一.(十二).9.11 | 工作項目：產品，植草，假儉草 |  | 單位：M2 |  | 計價代碼：M0292000092
| 工料名稱 | 單位 | 數量 | 單價 | 複價 | 編碼(備註)
| 植草，假儉草，(假儉草苗木費) | M2 | 1 | 97 | 97 | 02920000928,#
| 植草，假儉草，(苗木選驗標示) | M2 | 1 | 12 | 12 | 029200009281,#
| 植草，假儉草，(土球挖掘包紮) | M2 | 1 | 60 | 60 | 0292000092811,#
| 植栽，吊搬運送 | 式 | 1 | 45 | 45 | 0290000004812,#
| 零星工料及損耗 | 式 | 1 | 16 | 16 | 012711000413,#
| 合計 | M2 | 1 |  | 230
| 人工： 21.51 機具： 31.51 |  | 每 M2 單價計 |  | 230
材料： 177.00 雜項： -0.02
壹.一.(十二).10.(1) | 工作項目：楓香，A 楓香 H=6M W=2M |  | 單位：株 |  | 計價代碼：029386J00011
| 工料名稱 | 單位 | 數量 | 單價 | 複價 | 編碼(備註)
| 楓香，A 楓香H=6M W=2M 苗木費 | 株 | 1 | 5530 | 5530 | 029386J00018,#
| 楓香，苗木選驗標示 | 株 | 1 | 70 | 70 | 029386J000181,#
| 楓香，土球挖掘包紮 | 株 | 1 | 945 | 945 | 029386J0001811,
#
| 植栽，吊搬運送 | 式 | 1 | 385 | 385 | 0290000004812,#
| 零星工料及損耗 | 式 | 1 | 70 | 70 | 012711000413,#
| 合計 | 株 | 1 |  | 7000
| 人工： 150.50 機具： 269.50 |  | 每 株 單價計 |  | 7000
材料： 6,580.00 雜項： 0.00
壹.一.(十二).10.(2) | 工作項目：櫸木(台灣櫸)，B 台灣櫸 H=6M W=2M |  | 單位：株 |  | 計價代碼：029388600011
| 工料名稱 | 單位 | 數量 | 單價 | 複價 | 編碼(備註)
| 櫸木，B 台灣櫸H=6M W=2M 苗木費 | 株 | 1 | 4898 | 4898 | 029388600018,#
| 櫸木，苗木選驗標示 | 株 | 1 | 62 | 62 | 0293886000181,#
| 櫸木，土球挖掘包紮 | 株 | 1 | 837 | 837 | 02938860001811,
#
| 植栽，吊搬運送 | 式 | 1 | 341 | 341 | 0290000004812,#
| 零星工料及損耗 | 式 | 1 | 62 | 62 | 012711000413,#
| 合計 | 株 | 1 |  | 6200
| 人工： 133.30 機具： 238.70 |  | 每 株 單價計 |  | 6200
材料： 5,828.00 雜項： 0.00
壹.一.(十二).10.(3) | 工作項目：羅漢松，C 羅漢松 H=2M W=1M |  | 單位：株 |  | 計價代碼：029321A00011
| 工料名稱 | 單位 | 數量 | 單價 | 複價 | 編碼(備註)
| 羅漢松，C 羅漢松H=2M W=1M 苗木費 | 株 | 1 | 9875 | 9875 | 029321A00018,#
| 羅漢松，苗木選驗標示 | 株 | 1 | 125 | 125 | 029321A000181,#
| 羅漢松，土球挖掘包紮 | 株 | 1 | 1688 | 1688 | 029321A0001811,
#
| 植栽，吊搬運送 | 式 | 1 | 688 | 688 | 0290000004812,#
| 零星工料及損耗 | 式 | 1 | 124 | 124 | 012711000413,#
| 合計 | 株 | 1 |  | 12500
| 人工： 268.75 機具： 481.25 |  | 每 株 單價計 |  | 12500
材料： 11,750.00 雜項： 0.00
壹.一.(十二).10.(5) | 工作項目：植栽，灌木類，桂花 H=0.6,W=0.4M |  | 單位：M2 |  | 計價代碼：0290000002A5
| 工料名稱 | 單位 | 數量 | 單價 | 複價 | 編碼(備註)
| 桂花 H=0.8M,8株/M2 苗木費 | 株 | 1 | 948 | 948 | 02932Z400018,#
| 桂花，苗木選驗標示 | 株 | 1 | 12 | 12 | 02932Z4000181,#
| 桂花，土球挖掘包紮 | 株 | 1 | 162 | 162 | 02932Z40001811,
#
| 植栽，吊搬運送 | 式 | 1 | 66 | 66 | 0290000004812,#
| 零星工料及損耗 | 式 | 1 | 12 | 12 | 012711000413,#
| 合計 | M2 | 1 |  | 1200
| 人工： 25.80 機具： 46.20 |  | 每 M2 單價計 |  | 1200
材料： 1,128.00 雜項： 0.00
壹.一.(十二).10.(20) | 工作項目：銲接鋼線網，熔接格網圍牆 H=165cm |  | 單位：M |  | 計價代碼：03220000012
| 工料名稱 | 單位 | 數量 | 單價 | 複價 | 編碼(備註)
| 銲接鋼線網，熔接格網圍牆H=165cm 主料件 | M | 1 | 2003 | 2003 | 03220000018,#(
含外層靜電粉體
烤漆)
| 銲接鋼線網，熔接格網圍牆，其他副料件 | M | 1 | 112 | 112 | 032200000181,#
| 銲接鋼線網，熔接格網圍牆，(另料及五金) | M | 1 | 139 | 139 | 0322000001811,#
| 銲接鋼線網，熔接格網圍牆，(按裝工資) | M | 1 | 729 | 729 | 0322000001812,#
| 銲接鋼線網，熔接格網圍牆，(吊裝及搬運費) | 式 | 1 | 264 | 264 | 032200000481,#
| 零星工料及損耗 | 式 | 1 | 53 | 53 | 012711000413,#
| 合計 | M | 1 |  | 3300
| 人工： 887.37 機具： 132.00 |  | 每 M 單價計 |  | 3300
材料： 2,280.63 雜項： 0.00
壹.一.(十二).10.(21) | 工作項目：銲接鋼線網，熔接格網圍牆 H=65cm |  | 單位：M |  | 計價代碼：032200000121
| 工料名稱 | 單位 | 數量 | 單價 | 複價 | 編碼(備註)
| 銲接鋼線網，熔接格網圍牆H=65cm 主料件 | M | 1 | 986 | 986 | 0322000001813,#
(含外層靜電粉體
烤漆)
| 銲接鋼線網，熔接格網圍牆，其他副料件 | M | 1 | 55 | 55 | 032200000181,#
| 銲接鋼線網，熔接格網圍牆，(另料及五金) | M | 1 | 68 | 68 | 0322000001811,#
| 銲接鋼線網，熔接格網圍牆，(按裝工資) | M | 1 | 359 | 359 | 0322000001812,#
| 銲接鋼線網，熔接格網圍牆，(吊裝及搬運費) | 式 | 1 | 130 | 130 | 032200000481,#
| 零星工料及損耗 | 式 | 1 | 27 | 27 | 012711000413,#
| 合計 | M | 1 |  | 1625
| 人工： 437.45 機具： 65.00 |  | 每 M 單價計 |  | 1625
材料： 1,122.55 雜項： 0.00
壹.一.(十二).10.(22) | 工作項目：透水陰井，開口直徑500x500mm，(滲透陰井內徑W=50*50cm) |  | 單位：座 |  | 計價代碼：02631W000B2
| 工料名稱 | 單位 | 數量 | 單價 | 複價 | 編碼(備註)
| 透水陰井，滲透陰井內徑W=50*50cm 主料件 | 座 | 1 | 3629 | 3629 | 02631W000B8,#
| 透水陰井，滲透陰井，其他副料件 | 座 | 1 | 986 | 986 | 02631W000B81,#
| 透水陰井，滲透陰井，(另料及五金) | 座 | 1 | 269 | 269 | 02631W000B811,#
| 透水陰井，滲透陰井，(製作按裝工資) | 座 | 1 | 1094 | 1094 | 02631W000B812,#
| 透水陰井，滲透陰井，(吊裝及搬運費) | 式 | 1 | 339 | 339 | 02631W00048,#
| 零星工料及損耗 | 式 | 1 | 83 | 83 | 012711000413,#
| 合計 | 座 | 1 |  | 6400
| 人工： 757.76 機具： 169.60 |  | 每 座 單價計 |  | 6400
材料： 5,472.64 雜項： 0.00
壹.一.(十二).10.(23) | 工作項目：人行道化妝蓋板及底座，化妝蓋板排溝內徑W=35cm |  | 單位：M |  | 計價代碼：02631J000111
| 工料名稱 | 單位 | 數量 | 單價 | 複價 | 編碼(備註)
| 人行道化妝蓋板及底座，化妝蓋板排溝內徑W= | M | 1 | 1985 | 1985 | 02631J00018,#
35cm 主料件
| 人行道化妝蓋板及底座，化妝蓋板排溝內徑W= | M | 1 | 539 | 539 | 02631J000181,#
35cm 其他副料件
| 人行道化妝蓋板及底座，化妝蓋板排溝，(另料 | M | 1 | 147 | 147 | 02631J0001811,#
及五金)
| 人行道化妝蓋板及底座，化妝蓋板排溝，(製作 | M | 1 | 599 | 599 | 02631J0001812,#
按裝工資)
| 人行道化妝蓋板及底座，化妝蓋板排溝，(吊裝 | 式 | 1 | 186 | 186 | 02631J00048,#
及搬運費)
| 零星工料及損耗 | 式 | 1 | 44 | 44 | 012711000413,#
| 合計 | M | 1 |  | 3500
| 人工： 321.65 機具： 0.00 |  | 每 M 單價計 |  | 3500
材料： 3,178.35 雜項： 0.00
壹.一.(十二).10.(24) | 工作項目：暗溝內徑W=35cm |  | 單位：M |  | 計價代碼：02620Y000112
| 工料名稱 | 單位 | 數量 | 單價 | 複價 | 編碼(備註)
| 暗溝內徑W=35cm 主料件 | M | 1 | 1701 | 1701 | 02620Y00018,#
| 暗溝內徑W=35cm 其他副料件 | M | 1 | 462 | 462 | 02620Y000181,#
| 暗溝，另料及五金 | M | 1 | 126 | 126 | 02620Y0001811,#
| 暗溝，製作按裝工資 | M | 1 | 513 | 513 | 02620Y0001812,#
| 暗溝，吊裝及搬運費 | 式 | 1 | 159 | 159 | 02620Y00048,#
| 零星工料及損耗 | 式 | 1 | 39 | 39 | 012711000413,#
| 合計 | M | 1 |  | 3000
| 人工： 99.00 機具： 79.50 |  | 每 M 單價計 |  | 3000
材料： 2,821.50 雜項： 0.00
壹.一.(十二).10.(25) | 工作項目：蜂巢透水管，D=150mm，HDPE高密度聚乙烯管，(6"HDEP透水管內徑W=15.24cm) |  | 單位：M |  | 計價代碼：02620W300121
| 工料名稱 | 單位 | 數量 | 單價 | 複價 | 編碼(備註)
| 高密度聚乙烯塑膠管(HDPE)，6"HDEP透水管內 | M | 1 | 386 | 386 | 1515140000018,#
徑W=15.24cm 主料件
| 高密度聚乙烯塑膠管(HDPE)，6"HDEP透水管內 | M | 1 | 105 | 105 | 15151400000181,
| 徑W=15.24cm 其他副料件 |  |  |  |  | #
| 高密度聚乙烯塑膠管(HDPE)，另料及五金 | M | 1 | 29 | 29 | 151514000001811
,#
| 高密度聚乙烯塑膠管(HDPE)，製作按裝工資 | M | 1 | 116 | 116 | 151514000001812
,#
| 吊裝費及搬運費，吊裝及搬運費 | 式 | 1 | 36 | 36 | 01271I000413,#
| 零星工料及損耗 | 式 | 1 | 8 | 8 | 012711000413,#
| 合計 | M | 1 |  | 680
| 人工： 79.97 機具： 18.02 |  | 每 M 單價計 |  | 680
材料： 582.01 雜項： 0.00
壹.一.(十二).10.(26) | 工作項目：金屬材料，不鏽鋼板排水槽，(不銹鋼排水溝W=10cm) |  | 單位：M |  | 計價代碼：050609000116
| 工料名稱 | 單位 | 數量 | 單價 | 複價 | 編碼(備註)
| 金屬材料，不鏽鋼板排水槽，不銹鋼排水溝W= | M | 1 | 607 | 607 | 050609000182,#
10cm 主料件
| 金屬材料，不鏽鋼板排水槽，不銹鋼排水溝 其 | M | 1 | 104 | 104 | 0506090001821,#
他副料件
| 金屬材料，不鏽鋼板排水槽，不銹鋼排水溝，( | M | 1 | 42 | 42 | 0506090001822,#
另料及五金)
| 金屬材料，不鏽鋼板排水槽，不銹鋼排水溝，( | M | 1 | 221 | 221 | 0506090001823,#
按裝工資)
| 金屬材料，不鏽鋼板排水槽，吊裝及搬運費 | 式 | 1 | 10 | 10 | 0506090004811,#
| 零星工料及損耗 | 式 | 1 | 16 | 16 | 012711000413,#
| 合計 | M | 1 |  | 1000
| 人工： 234.00 機具： 5.00 |  | 每 M 單價計 |  | 1000
材料： 761.00 雜項： 0.00
壹.一.(十二).10.(27) | 工作項目：木材地坪，複合木質地板，高架式，(環塑木高架地板) |  | 單位：M2 |  | 計價代碼：096408020211
| 工料名稱 | 單位 | 數量 | 單價 | 複價 | 編碼(備註)
| 木材地坪，複合木質地板，高架式，(環塑木高 | M2 | 1 | 2428 | 2428 | 09640802028,#
架地板 主料件)
| 木材地坪，複合木質地板，高架式，(環塑木高 | M2 | 1 | 216 | 216 | 096408020281,#
架地板 其他副料件)
| 木材地坪，複合木質地板，高架式環塑木地板 | M2 | 1 | 168 | 168 | 0964080202811,#
，(另料及五金)
| 木材地坪，複合木質地板，高架式環塑木地板 | M2 | 1 | 924 | 924 | 0964080202812,#
，(按裝工資)
| 木材地坪，複合木質地板，高架式環塑木地板 | 式 | 1 | 200 | 200 | 09640802048,#
，(吊裝及搬運費)
| 零星工料及損耗 | 式 | 1 | 64 | 64 | 012711000413,#
| 合計 | M2 | 1 |  | 4000
| 人工： 1,849.20 機具： 100.00 |  | 每 M2 單價計 |  | 4000
材料： 2,050.80 雜項： 0.00
壹.一.(十二).10.(28) | 工作項目：抿石子，牆面，水泥砂漿打底，(牆面打底抿石子 ( 花台, 座椅, 圍牆)) |  | 單位：M2 |  | 計價代碼：097822001211
| 工料名稱 | 單位 | 數量 | 單價 | 複價 | 編碼(備註)
| 水泥砂漿，1:3水泥砂漿 | M3 | 0.025 | 2000 | 50 | 040613000311,#
| 填縫劑及填縫料，包裝水泥填縫劑壓條等 | M2 | 1 | 30 | 30 | 079200000211,#
| 小石粒，石子 | KG | 12 | 40 | 480 | 09050C000913,#
| 抿石子，牆面打底工資 | M2 | 1 | 235 | 235 | 09782200028,#
| 抿石子，牆面抿石工資 | M2 | 1 | 350 | 350 | 097822000281,#
| 抿石子，牆面清潔工資 | M2 | 1 | 25 | 25 | 0978220002811,#
| 零星工料及耗損 | 式 | 1 | 30 | 30 | 012711000414,#
| 合計 | M2 | 1 |  | 1200
| 人工： 624.96 機具： 0.00 |  | 每 M2 單價計 |  | 1200
材料： 575.04 雜項： 0.00
壹.一.(十二).10.(29) | 工作項目：透水性舖面，塊狀及鏤空狀，舖面磚(高壓)，高壓混凝土透水磚30*60*8cm |  | 單位：M2 |  | 計價代碼：027940350211
| 工料名稱 | 單位 | 數量 | 單價 | 複價 | 編碼(備註)
| 高壓混凝土地磚，高壓混凝土透水磚30*60* | M2 | 1 | 640 | 640 | 02786000028,#
8cm
| 施工費，工資 | 式 | 1 | 120 | 120 | 01271800041,#
| 混凝土附屬品，混凝土振動機，(震動機及油料 | M2 | 1 | 15 | 15 | 03150000021,#
)
| 人行道面層，震動夯實 | 式 | 1 | 10 | 10 | 0277800094
| 選擇性回填材料，襯墊砂(二分石或粗砂)，襯 | M2 | 0.05 | 720 | 36 | 023190H0021,#
墊砂
| 選擇性回填材料，透水材料，砂，(填縫砂) | M2 | 1 | 10 | 10 | 02319110021,#
| 運雜費，運費 | 式 | 1 | 143 | 143 | 01271300041,#
| 零星工料及損耗 | 式 | 1 | 26 | 26 | 012711000413,#
| 合計 | M2 | 1 |  | 1000
| 人工： 175.90 機具： 57.90 |  | 每 M2 單價計 |  | 1000
材料： 751.90 雜項： 14.30
壹.一.(十二).10.(30) | 工作項目：產品，混凝土植草磚，(透水植草磚) |  | 單位：M2 |  | 計價代碼：M04222000021
| 工料名稱 | 單位 | 數量 | 單價 | 複價 | 編碼(備註)
| 混凝土植草磚，透水植草磚 | M2 | 1 | 550 | 550 | 04222000021,#
| 施工費，工資 | 式 | 1 | 120 | 120 | 01271800041,#
| 混凝土附屬品，混凝土振動機，(震動機及油料 | M2 | 1 | 5 | 5 | 03150000021,#
)
| 人行道面層，震動夯實 | 式 | 1 | 10 | 10 | 0277800094
| 選擇性回填材料，襯墊砂(二分石或粗砂)，襯 | M2 | 0.05 | 720 | 36 | 023190H0021,#
墊砂
| 選擇性回填材料，透水材料，砂，(填縫砂) | M2 | 1 | 10 | 10 | 02319110021,#
| 運雜費，運費 | 式 | 1 | 143 | 143 | 01271300041,#
| 零星工料及損耗 | 式 | 1 | 16 | 16 | 012711000413,#
| 合計 | M2 | 1 |  | 890
| 人工： 170.88 機具： 47.88 |  | 每 M2 單價計 |  | 890
材料： 656.91 雜項： 14.33
壹.一.(十二).10.(32) | 工作項目：界石，分界緣石15*20*60cm |  | 單位：M |  | 計價代碼：02770A000113
| 工料名稱 | 單位 | 數量 | 單價 | 複價 | 編碼(備註)
| 緣石15*20*60cm | M | 1 | 825 | 825 | 027701000181,#
| 水泥砂漿，1:3水泥砂漿 5cm(th) | M3 | 0.01 | 2000 | 20 | 0406130003111,#
| 水泥混凝土舖面，抗壓175 kgf/cm2，t=10cm， | M3 | 0.02 | 1280 | 25.6 | 02751330031,#
(10cm(th) 2500psi PC)
| 緣石，技術工 | M | 1 | 95 | 95 | 0277010001811,#
| 零星工料及工具損耗 | 式 | 1 | 14.4 | 14.4 | 012711000412,#
| 合計 | M | 1 |  | 980
| 人工： 102.21 機具： 0.00 |  | 每 M 單價計 |  | 980
材料： 877.79 雜項： 0.00
壹.一.(十二).10.(33) | 工作項目：造景石材，花崗岩類，板石，(玄武岩踏板石20*60cm,t=3cm) |  | 單位：塊 |  | 計價代碼：04461220000B11
| 工料名稱 | 單位 | 數量 | 單價 | 複價 | 編碼(備註)
| 造景石材，玄武岩踏板石20*60cm t=3cm材料費 | 塊 | 1 | 792 | 792 | 04461000000B811
,#
| 造景石材，鋪設工資 | 塊 | 1 | 420 | 420 | 04461000000B81,
#
| 造景石材，吊搬運送 | 式 | 1 | 20 | 20 | 0446100000048,#
| 零星工料及損耗 | 式 | 1 | 18 | 18 | 012711000413,#
| 合計 | 塊 | 1 |  | 1250
| 人工： 439.00 機具： 10.00 |  | 每 塊 單價計 |  | 1250
材料： 801.00 雜項： 0.00
壹.三 | 工作項目：工程管理，工程品質管理作業費 |  | 單位：式 |  | 計價代碼：013010000414
| 工料名稱 | 單位 | 數量 | 單價 | 複價 | 編碼(備註)
| 品管人員費用 | 月 | 18 | 30000 | 540000 | L000008000003-
11,#
| 品質管理，計劃書製作費 | 式 | 1 | 10000 | 10000 | 014500000411,#
| 資料送審，製作圖說及送審資料 | 式 | 1 | 350000 | 350000 | 013300000415,#
現場1:1實做範例
、建材、管材等
樣品展示
| 臨時指揮設施，使用費 | 式 | 1 | 150000 | 150000 | 01556900041,#
| 交通維持計畫書 | 式 | 1 | 150000 | 150000 | 01556D0004
| 工程管理，工程施工查核機制，(工務會議及工 | 式 | 1 | 150000 | 150000 | 013010000417,#
程查核文件製作準備)
| 工程管理，其他工程品質管理事項 | 式 | 1 | 184121 | 184121 | 013010000418,#
| 合計 | 式 | 1 |  | 1534121
| 人工： 1,232,052.58 機具： 0.00 |  | 每 式 單價計 |  | 1534121
材料： 152,031.39 雜項： 150,037.03
壹.四 | 工作項目：品質管理，材料設備檢驗費 |  | 單位：式 |  | 計價代碼：01450D0004
| 工料名稱 | 單位 | 數量 | 單價 | 複價 | 編碼(備註)
| 品質管理，鋼筋彎曲試驗費 (每25頓至少一次) | 次 | 8 | 2000 | 16000 | 014500000M1,#
| 品質管理，鋼筋抗拉強度試驗費(每25頓至少一 | 次 | 8 | 2000 | 16000 | 014500000M11,#
次)
| 品質管理，混凝土抗壓強度試驗費(1組5個含養 | 次 | 20 | 700 | 14000 | 014500000M111,#
護) 每100m3 至少一次
| 品質管理，材料設備檢驗費，混凝土坍度試驗 | 次 | 20 | 800 | 16000 | 014500000M112,#
費
| 品質管理，鋼構材料試驗費(材質及拉伸)(每 | 次 | 1 | 2000 | 2000 | 014500000M113,#
25頓至少一次)
| 品質管理，基礎螺栓試驗費(至少二次) | 式 | 1 | 3000 | 3000 | 01450000046,#
| 品質管理，基礎螺栓試驗費(至少二次) | 式 | 1 | 3000 | 3000 | 01450000046,#
| 品質管理，磁磚材料試驗費(至少一次) | 式 | 1 | 4000 | 4000 | 0145000004611,#
| 品質管理，設備檢測作業費(至少一次) | 式 | 1 | 6000 | 6000 | 0145000004612,#
| 品質管理，材料符合規範標準測試費或認証 | 式 | 1 | 6000 | 6000 | 0145000004613,#
| 品質管理，材料設備檢驗費，門窗水密性試驗 | 次 | 1 | 10500 | 10500 | 01450D000M1,#
| 品質管理，材料設備檢驗費，鋼筋化學成分分 | 次 | 3 | 2000 | 6000 | 01450D000M11,#
析
| 品質管理，熱浸法鍍鋅檢驗法，屋面彩鋼金屬 | 次 | 1 | 1400 | 1400 | 014500000M114,#
| 品質管理，金屬材料拉伸試驗法，屋面彩鋼金 | 次 | 1 | 2000 | 2000 | 014500000M115,#
屬
| 品質管理，工程其他檢試驗 | 式 | 1 | 3000 | 3000 | 0145000004616,#
依契約圖說及相
關規範辦理
| 零星工料及其它 | 式 | 1 | 680 | 680 | 0127110004128
| 合計 | 式 | 1 |  | 109580
| 人工： 87,455.80 機具： 0.00 |  | 每 式 單價計 |  | 109580
材料： 22,124.20 雜項： 0.00
壹.五.(一) | 工作項目：職業安全衛生管理費(可量化) |  | 單位：式 |  | 計價代碼：0157400004A11
| 工料名稱 | 單位 | 數量 | 單價 | 複價 | 編碼(備註)
| 施工安全衛生及管理，安全衛生設施，維護 | 式 | 1 | 30000 | 30000 | 0152312004
| 職業安全衛生，計畫書製作費 | 式 | 1 | 10000 | 10000 | 0157480004
| 職業安全衛生，一般器材，衛生告示牌 | 處 | 1 | 5500 | 5500 | 015741020J
| 職安人員 | 月 | 18 | 46000 | 828000 | L000007000003
| 職業安全衛生，一般器材，工區臨時休息所(活 | 式 | 1 | 5000 | 5000 | 0157415704
動式)
| 職業安全衛生，一般器材，基礎施工安全護欄 | 式 | 1 | 30000 | 30000 | 015741000411,#
| 職業安全衛生，開口防護措施 | 式 | 1 | 15000 | 15000 | 01574C0004
| 職業安全衛生，一般器材，滅火器 | 支 | 9 | 800 | 7200 | 015741030B
| 職業安全衛生，一般器材，飲水設備 | 組 | 1 | 10000 | 10000 | 0157414908
| 職業安全衛生，一般器材，警示標誌及安衛標 | 式 | 1 | 2000 | 2000 | 0157414704
語設置與維護
| 職業安全衛生，保護器材，頭部，安全帽 | 頂 | 30 | 200 | 6000 | 015742110L
| 職業安全衛生，保護器材，呼吸，口罩 | 只 | 7200 | 6 | 43200 | 0157422206
| 職業安全衛生，保護器材，手部，工作手套 | 付 | 30 | 300 | 9000 | 015742650K
| 職業安全衛生，保護器材，足部，防滑性膠鞋 | 雙 | 30 | 600 | 18000 | 015742770M
| 職業安全衛生，保護器材，身體，反光背心 | 件 | 30 | 250 | 7500 | 0157428A0T
| 職業安全衛生，保護器材，高處作業，安全帶 | 具 | 10 | 3000 | 30000 | 015742910C
| 職業安全衛生，保護器材，意外傷害救護設備 | 個 | 1 | 500 | 500 | 015742A107
，急救箱
| 合計 | 式 | 1 |  | 1056900
| 人工： 868,031.97 機具： 0.00 |  | 每 式 單價計 |  | 1056900
材料： 188,868.03 雜項： 0.00
壹.五.(二) | 工作項目：職業安全衛生管理費(不可量化) |  | 單位：式 |  | 計價代碼：0157400004A12
| 工料名稱 | 單位 | 數量 | 單價 | 複價 | 編碼(備註)
| 職業安全衛生，行政管理費 | 式 | 1 | 100000 | 100000 | 0157400004A13
| 施工安全衛生及管理，安全衛生管理，(工地安 | 式 | 1 | 100000 | 100000 | 01523200041,#
全衛生管理組織)
| 職業安全衛生，教育訓練及演習，(勞工安全訓 | 式 | 1 | 30000 | 30000 | 0157430004113,#
練教育及演習)
| 職業安全衛生，其他(警告標語….等) | 式 | 1 | 28061 | 28061 | 0157400004A14,#
| 合計 | 式 | 1 |  | 258061
| 人工： 255,067.49 機具： 0.00 |  | 每 式 單價計 |  | 258061
材料： 2,993.51 雜項： 0.00

## 預算資源統計表
臺中市政府文化局
資源統計表[預算]
工程編號 | 1120602
工程名稱 | 臺中市北屯區溪東圖書館新建工程 |  |  |  |  | 單位﹝元﹞
45089
工項代碼 | 工項名稱 | 單位 | 工程用量 | 單價 | 複價 | 人工 | 機具 | 材料 | 雜項
012711000212 | 零星工料及其他 | M2 | 4 | 0 | 20000 | 10000 | 0 | 10000 | 0
012711000412 | 零星工料及工具損耗 | 式 | 237 | 0 | 3412.8 | 1706.4 | 0 | 1706.4 | 0
0127110004128 | 零星工料及其它 | 式 | 1 | 0 | 680 | 340 | 0 | 340 | 0
012711000413 | 零星工料及損耗 | 式 | 51505.99 | 0 | 1234595.43 | 617297.715 | 0 | 617297.715 | 0
0127110004131 | 零星工料及吊搬運費 | 式 | 1 | 0 | 20000 | 10000 | 6000 | 3000 | 1000
012711000414 | 零星工料及耗損 | 式 | 7398 | 0 | 230699 | 115349.5 | 0 | 115349.5 | 0
0127130004 | 運雜費 | 式 | 6 | 0 | 52035 | 15610.5 | 15610.5 | 15610.5 | 5203.5
01271300041 | 運雜費，運費 | 式 | 1082 | 0 | 154726 | 46417.8 | 46417.8 | 46417.8 | 15472.6
012713000411 | 運雜費，運什費 | 式 | 7 | 0 | 116100 | 34830 | 34830 | 34830 | 11610
012713000427 | 運雜費，運費(不含定位,搬運) | 式 | 1 | 0 | 40500 | 12150 | 24300 | 2025 | 2025
0127140004115 | 搬運費，吊搬運送 | 式 | 41 | 0 | 1230 | 615 | 615 | 0 | 0
01271400D21 | 搬運費，含耗品，(材料搬運及損耗) | M2 | 16 | 0 | 448 | 179.2 | 134.4 | 89.6 | 44.8
01271800021 | 施工費，工資 | M2 | 1968 | 0 | 513290 | 513290 | 0 | 0 | 0
01271800041 | 施工費，工資 | 式 | 4902 | 0 | 778805 | 778805 | 0 | 0 | 0
012719000212 | 安裝費，製作按裝工資 | M2 | 430 | 0 | 193936 | 193936 | 0 | 0 | 0
012719000413 | 安裝費，按裝工資 | 式 | 275 | 0 | 21814 | 21814 | 0 | 0 | 0
012719000416 | 安裝費，製作按裝工資 | 式 | 1 | 0 | 257 | 128.5 | 51.4 | 77.1 | 0
01271D0004 | 配管線另件 | 式 | 1 | 0 | 10373 | 0 | 0 | 10373 | 0
01271I000413 | 吊裝費及搬運費，吊裝及搬運費 | 式 | 3699 | 0 | 367856 | 183928 | 183928 | 0 | 0
01271K000411 | 系統測試及調整費，系統編碼設定及單 | 式 | 1 | 0 | 17000 | 15300 | 0 | 1700 | 0
點測試調整
01271K0004111 | 系統測試及調整費，試機運轉及調整費 | 式 | 1 | 0 | 10000 | 9000 | 0 | 1000 | 0
01271O0002 | 舖設工資 | M2 | 41 | 0 | 7790 | 7790 | 0 | 0 | 0
013010000413 | 工程管理費，五金零料,運雜管理費 | 式 | 1 | 0 | 1050 | 735 | 105 | 105 | 105
013010000417 | 工程管理，工程施工查核機制，(工務會 | 式 | 1 | 0 | 150000 | 150000 | 0 | 0 | 0
議及工程查核文件製作準備)
013010000418 | 工程管理，其他工程品質管理事項 | 式 | 1 | 0 | 184121 | 184121 | 0 | 0 | 0
01321000047 | 施工照相及攝(錄)影，攝影機 | 式 | 1 | 0 | 90000 | 0 | 0 | 90000 | 0
013210000471 | 施工照相及攝(錄)影，線路架設費 | 式 | 1 | 0 | 15000 | 5250 | 750 | 8250 | 750
0132100004711 | 施工照相及攝(錄)影，記錄主機費 | 式 | 1 | 0 | 20000 | 0 | 0 | 20000 | 0
01321000048 | 施工照相及攝(錄)影，檔案保存及處理 | 式 | 1 | 0 | 50000 | 25000 | 5000 | 15000 | 5000
費
013210000481 | 施工照相及攝(錄)影，其他雜項設備含 | 式 | 1 | 0 | 5000 | 3000 | 500 | 1000 | 500
維護費用
013300000411 | 資料送審，施工，竣工圖繪製費(保養手 | 式 | 1 | 0 | 60000 | 36000 | 0 | 0 | 24000
冊製作費)、及送電申請
013300000412 | 資料送審，光纖審查審驗含下列項目， | 式 | 1 | 0 | 20000 | 2000 | 0 | 2000 | 16000
檢附送審文件含：
013300000413 | 資料送審，施工，竣工圖繪製費(保養手 | 式 | 2 | 0 | 80000 | 48000 | 0 | 0 | 32000
冊製作費)
013300000414 | 資料送審，施工，竣工圖繪製費(保養手 | 式 | 1 | 0 | 50000 | 30000 | 0 | 0 | 20000
冊製作費)、及送水申請
013300000415 | 資料送審，製作圖說及送審資料 | 式 | 1 | 0 | 350000 | 350000 | 0 | 0 | 0
013300000418 | 資料送審，避難器具結構技師簽證 | 式 | 1 | 0 | 18000 | 18000 | 0 | 0 | 0
01330000043 | 資料送審，綠建築標章作業費 | 式 | 1 | 0 | 150000 | 150000 | 0 | 0 | 0
013300000431 | 資料送審，綠建築標章申請費 | 式 | 1 | 0 | 80000 | 80000 | 0 | 0 | 0
0133000004311 | 資料送審，綠建築標章計畫及相關作業 | 式 | 1 | 0 | 15000 | 15000 | 0 | 0 | 0
書類報告製作費用
0133000004313 | 資料送審，使照圖說繪製、文件製作申 | 式 | 1 | 0 | 115000 | 115000 | 0 | 0 | 0
辦作業費
0133000004314 | 資料送審，使照及相關證件作業書類製 | 式 | 1 | 0 | 30000 | 30000 | 0 | 0 | 0
作費用
0133000004315 | 資料送審，繪製現場製造圖( | 式 | 1 | 0 | 150000 | 150000 | 0 | 0 | 0
SHOPDRAWING)作業費
0133000004316 | 資料送審，繪製現場製造圖( | 式 | 1 | 0 | 35000 | 35000 | 0 | 0 | 0
SHOPDRAWING)送審費
0133000004317 | 資料送審，繪製現場製造圖( | 式 | 1 | 0 | 10000 | 10000 | 0 | 0 | 0
SHOPDRAWING)相關作業書類製作費用
0133000004318 | 資料送審，製作BIM (LOD400等級)圖說 | 式 | 1 | 0 | 215000 | 215000 | 0 | 0 | 0
作業費
0133000004319 | 資料送審，製作BIM (LOD400等級)檔案 | 式 | 1 | 0 | 30000 | 30000 | 0 | 0 | 0
處理費
01330010041 | 資料送審，編製及審查，(施工，竣工圖 | 式 | 1 | 0 | 30000 | 9000 | 0 | 3000 | 18000
繪製費(保養手冊製作費)及審查)
014500000411 | 品質管理，計劃書製作費 | 式 | 1 | 0 | 10000 | 8000 | 0 | 2000 | 0
01450000046 | 品質管理，基礎螺栓試驗費(至少二次) | 式 | 2 | 0 | 6000 | 4800 | 0 | 1200 | 0
0145000004611 | 品質管理，磁磚材料試驗費(至少一次) | 式 | 1 | 0 | 4000 | 3200 | 0 | 800 | 0
0145000004612 | 品質管理，設備檢測作業費(至少一次) | 式 | 1 | 0 | 6000 | 4800 | 0 | 1200 | 0
0145000004613 | 品質管理，材料符合規範標準測試費或 | 式 | 1 | 0 | 6000 | 4800 | 0 | 1200 | 0
認証
0145000004616 | 品質管理，工程其他檢試驗 | 式 | 1 | 0 | 3000 | 2400 | 0 | 600 | 0
014500000M1 | 品質管理，鋼筋彎曲試驗費 (每25頓至 | 次 | 8 | 0 | 16000 | 12800 | 0 | 3200 | 0
少一次)
014500000M11 | 品質管理，鋼筋抗拉強度試驗費(每25頓 | 次 | 8 | 0 | 16000 | 12800 | 0 | 3200 | 0
至少一次)
014500000M111 | 品質管理，混凝土抗壓強度試驗費(1組 | 次 | 20 | 0 | 14000 | 11200 | 0 | 2800 | 0
5個含養護) 每100m3 至少一次
014500000M112 | 品質管理，材料設備檢驗費，混凝土坍 | 次 | 20 | 0 | 16000 | 12800 | 0 | 3200 | 0
度試驗費
014500000M113 | 品質管理，鋼構材料試驗費(材質及拉伸 | 次 | 1 | 0 | 2000 | 1600 | 0 | 400 | 0
)(每25頓至少一次)
014500000M114 | 品質管理，熱浸法鍍鋅檢驗法，屋面彩 | 次 | 1 | 0 | 1400 | 1120 | 0 | 280 | 0
鋼金屬
014500000M115 | 品質管理，金屬材料拉伸試驗法，屋面 | 次 | 1 | 0 | 2000 | 1600 | 0 | 400 | 0
彩鋼金屬
01450D000511 | 品質管理，材料設備檢驗費，鋼構UT檢 | T | 4 | 0 | 6739.1 | 0 | 0 | 1347.82 | 5391.28
驗費用
01450D000M1 | 品質管理，材料設備檢驗費，門窗水密 | 次 | 1 | 0 | 10500 | 8400 | 0 | 2100 | 0
性試驗
01450D000M11 | 品質管理，材料設備檢驗費，鋼筋化學 | 次 | 3 | 0 | 6000 | 4800 | 0 | 1200 | 0
成分分析
015100000412 | 臨時設施，其他雜項設備含使用費 | 式 | 1 | 0 | 20000 | 6000 | 2000 | 2000 | 10000
01510000048 | 臨時設施，其他雜項設備含維護費用 | 式 | 1 | 0 | 260 | 104 | 13 | 104 | 39
015101000411 | 臨時設施，工程用水設備，臨時水設備( | 式 | 1 | 0 | 60000 | 18000 | 0 | 6000 | 36000
含申請及使用費)
015102000413 | 臨時設施，工程用電設備，臨時電設備( | 式 | 1 | 0 | 120000 | 0 | 0 | 120000 | 0
含申請及使用費)
01510200B48 | 臨時設施，工程用電設備，租金，(臨時 | 式 | 1 | 0 | 15000 | 0 | 0 | 0 | 15000
強弱電租用折舊費用)
015103000417 | 臨時設施，照明設備，夜間照明設施 | 式 | 1 | 0 | 8000 | 0 | 0 | 8000 | 0
01510300B48 | 臨時設施，照明設備，租金，(照明燈具 | 式 | 1 | 0 | 10000 | 0 | 0 | 0 | 10000
設備租用折舊費用)
01510400041 | 臨時設施，通訊設備，臨時電話設備(含 | 式 | 1 | 0 | 24000 | 0 | 0 | 0 | 24000
申請及使用費)
015104000411 | 臨時設施，通訊設備，臨時網路設備(含 | 式 | 1 | 0 | 16000 | 0 | 0 | 0 | 16000
申請及使用費)
01510400B41 | 臨時設施，通訊設備，租金，(電話機租 | 式 | 1 | 0 | 4000 | 0 | 0 | 0 | 4000
用折舊費用)
01510400B48 | 臨時設施，通訊設備，租金，(電腦設備 | 式 | 1 | 0 | 9000 | 0 | 0 | 0 | 9000
租用折舊費用)
01510400B481 | 臨時設施，通訊設備，租金，(傳真及印 | 式 | 1 | 0 | 20000 | 0 | 0 | 0 | 20000
表及影印機租用折舊費用)
01510400B482 | 臨時設施，通訊設備，租金，(影像記錄 | 式 | 1 | 0 | 40000 | 0 | 0 | 0 | 40000
設備及製作費用)
01510400B483 | 臨時設施，通訊設備，租金，(內部及外 | 式 | 1 | 0 | 4500 | 0 | 0 | 0 | 4500
部網路傳輸設備租用折舊)
01510500B48 | 臨時設施，排水設備，租金，(給排水等 | 式 | 1 | 0 | 8000 | 0 | 0 | 0 | 8000
租用折舊費用)
01510600041 | 臨時設施，安全設備，夜間警示設施 | 式 | 1 | 0 | 21240 | 0 | 0 | 21240 | 0
015106000411 | 臨時設施，安全設備，工地安全監控設 | 式 | 1 | 0 | 8000 | 0 | 0 | 8000 | 0
施
01510A000411 | 臨時設施，工程用電，臨時電申請 | 式 | 1 | 0 | 55000 | 0 | 0 | 0 | 55000
015220000481 | 工地臨時建築設施，會議空間、天花、 | 式 | 1 | 0 | 30000 | 3000 | 0 | 6000 | 21000
地板費用
0152200004811 | 工地臨時建築設施，租用折舊費，(辦公 | 式 | 1 | 0 | 6500 | 650 | 0 | 1300 | 4550
桌椅租用折舊費用)
0152200004812 | 工地臨時建築設施，租用折舊費，(會議 | 式 | 1 | 0 | 8000 | 800 | 0 | 1600 | 5600
桌椅租用折舊費用)
0152200004813 | 工地臨時建築設施，租用折舊費，(雙層 | 式 | 1 | 0 | 8000 | 800 | 0 | 1600 | 5600
檔案櫃租用折舊費用)
0152200004814 | 工地臨時建築設施，維護費，(其他雜項 | 式 | 1 | 0 | 7000 | 700 | 0 | 1400 | 4900
設備含維護費用)
015220000B1 | 工地臨時建築設施，組合屋工務所租用 | 座 | 1 | 0 | 330000 | 99000 | 66000 | 16500 | 148500
折舊費用(含甲方代表單位用)
01522B000414 | 工地臨時建築設施，臨時廁所，租用折 | 式 | 4 | 0 | 60000 | 9000 | 6000 | 3000 | 42000
舊費，(臨時廁所本體等租用折舊費用(
需達環保局污水放流標準))
01522B00048 | 工地臨時建築設施，臨時廁所，按裝及 | 式 | 4 | 0 | 3200 | 1600 | 1280 | 160 | 160
吊運
01522B000481 | 工地臨時建築設施，臨時廁所，五金另 | 式 | 4 | 0 | 2000 | 0 | 0 | 1900 | 100
件
01522B0004811 | 工地臨時建築設施，臨時廁所，維護費 | 式 | 4 | 0 | 34200 | 23940 | 1710 | 6840 | 1710
0152312004 | 施工安全衛生及管理，安全衛生設施， | 式 | 1 | 0 | 30000 | 30000 | 0 | 0 | 0
維護
01523200041 | 施工安全衛生及管理，安全衛生管理，( | 式 | 1 | 0 | 100000 | 100000 | 0 | 0 | 0
工地安全衛生管理組織)
015400002211 | 施工輔助設施，裝拆，(腳踏板拆組工料 | M2 | 4385 | 0 | 65775 | 39465 | 19732.5 | 3288.75 | 3288.75
)
015400002212 | 施工輔助設施，裝拆工資，(防護網、防 | M2 | 3320 | 0 | 83000 | 83000 | 0 | 0 | 0
護繩組拆工資)
015400002213 | 施工輔助設施，裝拆工資，(內、外交叉 | M2 | 4385 | 0 | 131550 | 131550 | 0 | 0 | 0
拉桿及下拉桿組拆工資)
0154010002111 | 施工輔助設施，施工架等配件租賃費，( | M2 | 4385 | 0 | 1140100 | 0 | 0 | 0 | 1140100
鋼管鷹架含壁拉固定桿等配件租賃費)
015401002212 | 施工輔助設施，施工架，裝拆工資，(鋼 | M2 | 4385 | 0 | 591975 | 591975 | 0 | 0 | 0
管鷹架組拆工資)
01540500038 | 施工輔助設施，支撐排架等配件租賃費 | M3 | 1305 | 0 | 574200 | 0 | 0 | 0 | 574200
，(挑高施工排架及重型支撐架含壁拉固
定桿等配件租賃費)
015405000381 | 施工輔助設施，支撐排架，(吊運費) | M3 | 1305 | 0 | 65250 | 26100 | 39150 | 0 | 0
01540500238 | 施工輔助設施，支撐排架，裝拆，(腳踏 | M3 | 1305 | 0 | 6525 | 0 | 0 | 6525 | 0
板拆組工料)
015405002381 | 施工輔助設施，支撐排架，裝拆工資，( | M3 | 1305 | 0 | 326250 | 326250 | 0 | 0 | 0
組拆工資)
0154050023811 | 施工輔助設施，支撐排架，裝拆工資，( | M3 | 1305 | 0 | 6525 | 6525 | 0 | 0 | 0
安全防護拉桿組拆工資)
01556900041 | 臨時指揮設施，使用費 | 式 | 1 | 0 | 150000 | 0 | 0 | 0 | 150000
01556D0004 | 交通維持計畫書 | 式 | 1 | 0 | 150000 | 0 | 0 | 150000 | 0
01556F000412 | 護欄，機房安全欄杆 | 式 | 1 | 0 | 3420 | 0 | 0 | 3420 | 0
01556P00048 | 警示帶，無障礙電梯警示帶30*60cm 主 | 式 | 3 | 0 | 657 | 0 | 0 | 657 | 0
料件
01556P000481 | 警示帶，無障礙電梯警示帶30*60cm 其 | 式 | 3 | 0 | 111 | 0 | 0 | 111 | 0
他副料件
01556P0004811 | 警示帶，無障礙電梯警示帶，(另料及五 | 式 | 7 | 0 | 177 | 0 | 0 | 177 | 0
金)
01556P0004812 | 警示帶，無障礙電梯警示帶，(按裝工資 | 式 | 7 | 0 | 928 | 928 | 0 | 0 | 0
)
01556P0004813 | 警示帶，無障礙電梯警示帶，(吊裝及搬 | 式 | 7 | 0 | 44 | 22 | 22 | 0 | 0
運費)
01556P0004814 | 警示帶，無障礙電梯警示帶30*130cm 主 | 式 | 4 | 0 | 1892 | 0 | 0 | 1892 | 0
料件
01556P0004815 | 警示帶，無障礙電梯警示帶30*130cm 其 | 式 | 4 | 0 | 324 | 0 | 0 | 324 | 0
他副料件
015600000181 | 施工護欄及圍籬，安全圍籬，維護維修 | M | 177 | 0 | 21240 | 10620 | 2124 | 6372 | 2124
工料費
015602000181 | 施工護欄及圍籬，甲種安全圍籬折舊費 | M | 177 | 0 | 84960 | 25488 | 8496 | 8496 | 42480
0156020001811 | 施工護欄及圍籬，甲種安全圍籬組裝拆 | M | 177 | 0 | 69030 | 41418 | 13806 | 6903 | 6903
卸
01564F000481 | 施工圍籬，大門，(6M施工大門 主料件) | 式 | 1 | 0 | 22680 | 0 | 0 | 22680 | 0
01564F0004811 | 施工圍籬，大門，其他副料件 | 式 | 1 | 0 | 6160 | 0 | 0 | 6160 | 0
01564F0004812 | 施工圍籬，大門，另料及五金 | 式 | 1 | 0 | 1680 | 0 | 0 | 1680 | 0
01564F0004813 | 施工圍籬，大門，製作按裝工資 | 式 | 1 | 0 | 6840 | 6840 | 0 | 0 | 0
01564N000113 | 施工圍籬，防溢座 60CM | M | 177 | 0 | 24780 | 7434 | 1239 | 14868 | 1239
0157200004114 | 環境保護，臨時排水設備租用折舊費用 | 式 | 1 | 0 | 10000 | 0 | 0 | 0 | 10000
0157200004115 | 環境保護，臨時排水系統，(臨時排放管 | 式 | 1 | 0 | 26000 | 11700 | 2600 | 10400 | 1300
路與配管)
0157200004116 | 環境保護，臨時排水系統，(其他雜項設 | 式 | 1 | 0 | 4000 | 1800 | 400 | 1600 | 200
備含維護費用)
01572300048 | 環境保護，水污染防治，洗車台設備，( | 式 | 1 | 0 | 1000 | 0 | 0 | 1000 | 0
五金另料)
015723300C11 | 環境保護，水污染防治，洗車台設備及 | 座 | 1 | 0 | 78000 | 0 | 0 | 78000 | 0
沉澱池，(臨時洗車台(含結構體、沉澱
池及護欄))
01572D000811 | 環境保護，沖洗設備，高壓沖洗設備 | 組 | 1 | 0 | 18000 | 0 | 0 | 18000 | 0
01574000048 | 職業安全衛生，勞工安全保護器材 | 式 | 1 | 0 | 70000 | 0 | 0 | 70000 | 0
015740000481 | 職業安全衛生設施，電梯開口安全圍柵 | 式 | 3 | 0 | 4254 | 0 | 0 | 4254 | 0
及防墜網 主料件
0157400004811 | 職業安全衛生設施，電梯開口安全圍柵 | 式 | 3 | 0 | 1155 | 0 | 0 | 1155 | 0
及防墜網 其他副料件
0157400004A13 | 職業安全衛生，行政管理費 | 式 | 1 | 0 | 100000 | 100000 | 0 | 0 | 0
0157400004A14 | 職業安全衛生，其他(警告標語….等) | 式 | 1 | 0 | 28061 | 28061 | 0 | 0 | 0
015741000411 | 職業安全衛生，一般器材，基礎施工安 | 式 | 1 | 0 | 30000 | 0 | 0 | 30000 | 0
全護欄
015741020J | 職業安全衛生，一般器材，衛生告示牌 | 處 | 1 | 0 | 5500 | 0 | 0 | 5500 | 0
015741030B | 職業安全衛生，一般器材，滅火器 | 支 | 9 | 0 | 7200 | 0 | 0 | 7200 | 0
0157414704 | 職業安全衛生，一般器材，警示標誌及 | 式 | 1 | 0 | 2000 | 0 | 0 | 2000 | 0
安衛標語設置與維護
0157414908 | 職業安全衛生，一般器材，飲水設備 | 組 | 1 | 0 | 10000 | 0 | 0 | 10000 | 0
0157415704 | 職業安全衛生，一般器材，工區臨時休 | 式 | 1 | 0 | 5000 | 0 | 0 | 5000 | 0
息所(活動式)
01574200048 | 職業安全衛生，保護器材，勞工安全防 | 式 | 1 | 0 | 55000 | 0 | 0 | 55000 | 0
護欄桿
015742000481 | 職業安全衛生，保護器材，勞工安全防 | 式 | 1 | 0 | 23000 | 0 | 0 | 23000 | 0
護網
015742110L | 職業安全衛生，保護器材，頭部，安全 | 頂 | 30 | 0 | 6000 | 0 | 0 | 6000 | 0
帽
0157422206 | 職業安全衛生，保護器材，呼吸，口罩 | 只 | 7200 | 0 | 43200 | 0 | 0 | 43200 | 0
015742650K | 職業安全衛生，保護器材，手部，工作 | 付 | 30 | 0 | 9000 | 0 | 0 | 9000 | 0
手套
015742770M | 職業安全衛生，保護器材，足部，防滑 | 雙 | 30 | 0 | 18000 | 0 | 0 | 18000 | 0
性膠鞋
0157428A0T | 職業安全衛生，保護器材，身體，反光 | 件 | 30 | 0 | 7500 | 0 | 0 | 7500 | 0
背心
015742910C | 職業安全衛生，保護器材，高處作業， | 具 | 10 | 0 | 30000 | 0 | 0 | 30000 | 0
安全帶
015742A107 | 職業安全衛生，保護器材，意外傷害救 | 個 | 1 | 0 | 500 | 0 | 0 | 500 | 0
護設備，急救箱
0157430004113 | 職業安全衛生，教育訓練及演習，(勞工 | 式 | 1 | 0 | 30000 | 27000 | 0 | 3000 | 0
安全訓練教育及演習)
0157480004 | 職業安全衛生，計畫書製作費 | 式 | 1 | 0 | 10000 | 10000 | 0 | 0 | 0
01574C0004 | 職業安全衛生，開口防護措施 | 式 | 1 | 0 | 15000 | 0 | 0 | 15000 | 0
015830000481 | 工程告示牌及工地標誌，其他雜項設備 | 式 | 1 | 0 | 1700 | 1020 | 0 | 595 | 85
含維護費用
015830000D11 | 工程告示牌及工地標誌，告示牌，(勞工 | 塊 | 1 | 0 | 800 | 0 | 0 | 800 | 0
安全衛生告示)
015831000D | 工程告示牌及工地標誌，工程告示牌 | 塊 | 1 | 0 | 40000 | 0 | 0 | 40000 | 0
016104000412 | 油料含試車，發電機之油料包含試車.工 | 式 | 1 | 0 | 5400 | 0 | 0 | 5400 | 0
程用油100L,移交業主加滿油
0172500004814 | 施工測量，測量儀器 | 式 | 2250.04 | 0 | 126002.24 | 0 | 0 | 126002.24 | 0
01725400028 | 施工測量，放樣工資 | M2 | 2250.04 | 0 | 81001.44 | 72901.296 | 0 | 8100.144 | 0
0172540004 | 施工測量，放樣 | 式 | 20 | 0 | 7370 | 6633 | 0 | 737 | 0
0174000002811 | 清理，地坪清潔工資 | M2 | 20 | 0 | 400 | 400 | 0 | 0 | 0
018100000412 | 設施使用許可(含使用執照)，消防設備 | 式 | 1 | 0 | 100000 | 100000 | 0 | 0 | 0
師監造、測試、竣工查驗
018101000411 | 設施使用許可，使用執照取得，(竣工發 | 式 | 1 | 0 | 18000 | 18000 | 0 | 0 | 0
電機簽證費)
0181010004211 | 設施使用許可，使用執照申領，(電信竣 | 式 | 1 | 0 | 50000 | 50000 | 0 | 0 | 0
工會勘報驗審查費)
018108000414 | 設施使用許可，各項申請代辦文件(含簽 | 式 | 1 | 0 | 12000 | 12000 | 0 | 0 | 0
證費用等)，簽證費
01820200048 | 訓練、教育訓練及機具租用，(焊接機械 | 式 | 1 | 0 | 40000 | 24000 | 0 | 0 | 16000
租金及教育訓練)
0223000004811 | 工地清理及廢棄物處理，工資 | 式 | 1 | 0 | 10000 | 10000 | 0 | 0 | 0
02230000049 | 工地清理，機具費 | 式 | 1 | 0 | 20000 | 0 | 20000 | 0 | 0
02252000048 | 公共管線系統之保護，遷移費，(公共設 | 式 | 1 | 0 | 8000 | 4800 | 2400 | 0 | 800
施遷移申請費用)
022520000481 | 公共管線系統之保護，修護費，(公共設 | 式 | 1 | 0 | 50000 | 15000 | 2500 | 30000 | 2500
施損壞修護費用)
0225200004811 | 公共管線系統之保護，其他雜項設備含 | 式 | 1 | 0 | 1450 | 652.5 | 72.5 | 580 | 145
維護費用
023000000381 | 土方工作，推土機費用 | M3 | 4411 | 0 | 1157180 | 0 | 1157180 | 0 | 0
0230000003812 | 土方工作，人工修土 | M3 | 4411 | 0 | 56525 | 45220 | 2826.25 | 5652.5 | 2826.25
0230000003813 | 土方工作，夯實機費用 | M3 | 1275 | 0 | 127500 | 0 | 127500 | 0 | 0
023000000413 | 土方工作，土方搬運費 | 式 | 1574.97 | 0 | 31499.4 | 9449.82 | 15749.7 | 3149.94 | 3149.94
02300000042 | 土方工作，開挖及回填，(挖方及回填) | 式 | 1 | 0 | 50000 | 30000 | 10000 | 7500 | 2500
02300000049 | 土方工作，工資 | 式 | 4525.97 | 0 | 238657.3 | 238657.3 | 0 | 0 | 0
0230000004913 | 土方工作，土方運輸費 | 式 | 2113 | 0 | 19017 | 3803.4 | 15213.6 | 0 | 0
0231600N021 | 構造物開挖，(機械挖，開挖機，未含抽 | M2 | 1574.97 | 0 | 77173.53 | 23152.059 | 30869.412 | 7717.353 | 15434.706
水)，挖土機費用
0231600N031 | 構造物開挖，(機械挖，開挖機，未含抽 | M3 | 4411 | 0 | 264660 | 132330 | 132330 | 0 | 0
水)，挖土機費用
023190H0021 | 選擇性回填材料，襯墊砂(二分石或粗砂 | M2 | 54.1 | 0 | 38952 | 0 | 0 | 38952 | 0
)，襯墊砂
02319110021 | 選擇性回填材料，透水材料，砂，(填縫 | M2 | 1082 | 0 | 10820 | 0 | 0 | 10820 | 0
砂)
02323000Z41 | 棄土，運棄費，(廢土運棄) | 式 | 1 | 0 | 50000 | 25000 | 25000 | 0 | 0
02323J000444 | 營建混合物，營建廢棄物管理計畫及相 | 式 | 1 | 0 | 20000 | 16000 | 0 | 4000 | 0
關作業書類報告製作費用
02323L000417 | 廢棄物處理費 | 式 | 1 | 0 | 60000 | 30000 | 30000 | 0 | 0
02323L000488 | 廢棄物處理及合法證明，合法棄土場廢 | 式 | 1 | 0 | 35000 | 0 | 0 | 0 | 35000
棄物證明費
0250110D041 | 自來水用金屬管材另件，鋼管，固定架 | 式 | 1 | 0 | 107480 | 32244 | 0 | 75236 | 0
，(鋼管水平及立管固定架)
02504E000418 | 電力申裝費，自來水臨時水代辦申請費 | 式 | 1 | 0 | 25500 | 25500 | 0 | 0 | 0
用
0251000004119 | 自來水給水工程，水表安裝配管另料 | 式 | 1 | 0 | 17000 | 5100 | 0 | 11900 | 0
025100000421 | 自來水給水工程，器具安裝工程 | 式 | 1 | 0 | 85000 | 55250 | 0 | 25500 | 4250
02511100041 | 聚氯乙烯塑膠管及另料，排水管及另料 | 式 | 1 | 0 | 616 | 0 | 0 | 616 | 0
02511140011 | 聚氯乙烯塑膠管，標稱管徑 50mm，(2" | M | 30 | 0 | 3090 | 0 | 0 | 3090 | 0
PVC(消防箱排水管))
02517B020615 | 控制閥，液面控制閥，標稱口徑20mm， | 只 | 2 | 0 | 9956 | 0 | 0 | 9956 | 0
浮球液位開關，(3/4"浮球水位控制器)
025300000421 | 污水排放系統，虹吸式雨水排放系統施 | 式 | 1 | 0 | 28800 | 8640 | 0 | 20160 | 0
工，(雨水斗安裝防水及鑽孔)
02530000048 | 污水排放設備系統工程，五金另件 | 式 | 1 | 0 | 54400 | 0 | 0 | 54400 | 0
025300000481 | 污水排放設備系統工程，吊裝及試水費 | 式 | 1 | 0 | 16000 | 8000 | 4000 | 3200 | 800
用
025300000621 | 污水人孔蓋及框座，防蝕型氣密人孔蓋 | 只 | 5 | 0 | 20000 | 20000 | 0 | 0 | 0
及框50∮
02532N0050061 | 污水管線附屬工作，陰井，含框蓋，(自 | 只 | 4 | 0 | 112000 | 33600 | 16800 | 56000 | 5600
設RC污水陰井(含鑄鐵氣密框蓋))
0253390001A1 | 聚氯乙烯塑膠硬質管，標稱管徑50mm， | M | 490 | 0 | 46550 | 0 | 0 | 46550 | 0
厚4.1mm，未含管配件
0253390001A2 | 聚氯乙烯塑膠硬質管，標稱管徑40mm， | M | 290 | 0 | 19140 | 0 | 0 | 19140 | 0
厚3.7mm，未含管配件
0253390001A3 | 聚氯乙烯塑膠硬質管，標稱管徑25mm， | M | 330 | 0 | 14190 | 0 | 0 | 14190 | 0
厚3.2mm，未含管配件
0253390001A4 | 聚氯乙烯塑膠硬質管，標稱管徑15mm， | M | 245 | 0 | 5880 | 0 | 0 | 5880 | 0
厚2.7mm，未含管配件
02601000015 | 排水管溝，淺溝H=2cm,W=10cm 主料件 | M | 13 | 0 | 1976 | 790.4 | 395.2 | 592.8 | 197.6
026010000151 | 排水管溝，淺溝H=2cm,W=10cm 其他副料 | M | 13 | 0 | 338 | 135.2 | 67.6 | 101.4 | 33.8
件
0260100001511 | 排水管溝，淺溝，(製作按裝工資) | M | 13 | 0 | 715 | 357.5 | 0 | 357.5 | 0
026010000152 | 排水管溝，淺溝，(另料及五金) | M | 13 | 0 | 143 | 0 | 0 | 143 | 0
02601000048 | 排水管溝，淺溝，(吊裝及搬運費) | 式 | 13 | 0 | 39 | 19.5 | 19.5 | 0 | 0
02620Y00018 | 暗溝內徑W=35cm 主料件 | M | 18 | 0 | 30618 | 0 | 0 | 30618 | 0
02620Y000181 | 暗溝內徑W=35cm 其他副料件 | M | 18 | 0 | 8316 | 0 | 0 | 8316 | 0
02620Y0001811 | 暗溝，另料及五金 | M | 18 | 0 | 2268 | 0 | 0 | 2268 | 0
02620Y0001812 | 暗溝，製作按裝工資 | M | 18 | 0 | 9234 | 0 | 0 | 9234 | 0
02620Y00048 | 暗溝，吊裝及搬運費 | 式 | 18 | 0 | 2862 | 1431 | 1431 | 0 | 0
026319000D8 | 排水口(溢水孔)，主料件 | 處 | 8 | 0 | 1968 | 0 | 0 | 1968 | 0
026319000D81 | 排水口(溢水孔)，其他副料件 | 處 | 8 | 0 | 624 | 0 | 0 | 624 | 0
026319000D811 | 排水口(溢水孔)，製作按裝工資 | 處 | 8 | 0 | 616 | 616 | 0 | 0 | 0
026319000D82 | 排水口(溢水孔)，另料及五金 | 處 | 8 | 0 | 152 | 0 | 0 | 152 | 0
02631C00015 | 集水槽，截水溝H=2cm,W=10cm 主料件 | M | 3.4 | 0 | 516.8 | 0 | 0 | 516.8 | 0
02631C000151 | 集水槽，截水溝H=2cm,W=10cm 其他副料 | M | 3.4 | 0 | 88.4 | 0 | 0 | 88.4 | 0
件
02631C0001511 | 集水槽，截水溝，(另料及五金) | M | 3.4 | 0 | 37.4 | 0 | 0 | 37.4 | 0
02631C0001512 | 集水槽，截水溝，(按裝工資) | M | 3.4 | 0 | 187 | 187 | 0 | 0 | 0
02631C00048 | 集水槽，截水溝，(吊裝及搬運費) | 式 | 3.4 | 0 | 10.2 | 5.1 | 5.1 | 0 | 0
02631J00018 | 人行道化妝蓋板及底座，化妝蓋板排溝 | M | 54 | 0 | 107190 | 0 | 0 | 107190 | 0
內徑W=35cm 主料件
02631J000181 | 人行道化妝蓋板及底座，化妝蓋板排溝 | M | 54 | 0 | 29106 | 0 | 0 | 29106 | 0
內徑W=35cm 其他副料件
02631J0001811 | 人行道化妝蓋板及底座，化妝蓋板排溝 | M | 54 | 0 | 7938 | 0 | 0 | 7938 | 0
，(另料及五金)
02631J0001812 | 人行道化妝蓋板及底座，化妝蓋板排溝 | M | 54 | 0 | 32346 | 16173 | 0 | 16173 | 0
，(製作按裝工資)
02631J00048 | 人行道化妝蓋板及底座，化妝蓋板排溝 | 式 | 54 | 0 | 10044 | 0 | 0 | 10044 | 0
，(吊裝及搬運費)
02631W00048 | 透水陰井，滲透陰井，(吊裝及搬運費) | 式 | 9 | 0 | 3051 | 1525.5 | 1525.5 | 0 | 0
02631W000B8 | 透水陰井，滲透陰井內徑W=50*50cm 主 | 座 | 9 | 0 | 32661 | 0 | 0 | 32661 | 0
料件
02631W000B81 | 透水陰井，滲透陰井，其他副料件 | 座 | 9 | 0 | 8874 | 0 | 0 | 8874 | 0
02631W000B811 | 透水陰井，滲透陰井，(另料及五金) | 座 | 9 | 0 | 2421 | 0 | 0 | 2421 | 0
02631W000B812 | 透水陰井，滲透陰井，(製作按裝工資) | 座 | 9 | 0 | 9846 | 4923 | 0 | 4923 | 0
02751330031 | 水泥混凝土舖面，抗壓175 kgf/cm2，t= | M3 | 4.74 | 0 | 6067.2 | 0 | 0 | 6067.2 | 0
10cm，(10cm(th) 2500psi PC)
027701000181 | 緣石15*20*60cm | M | 237 | 0 | 195525 | 0 | 0 | 195525 | 0
0277010001811 | 緣石，技術工 | M | 237 | 0 | 22515 | 22515 | 0 | 0 | 0
0277800094 | 人行道面層，震動夯實 | 式 | 1082 | 0 | 10820 | 0 | 0 | 10820 | 0
02786000028 | 高壓混凝土地磚，高壓混凝土透水磚30* | M2 | 834 | 0 | 533760 | 0 | 0 | 533760 | 0
60*8cm
0289100004711 | 標誌，無障礙告示牌 主料件 | 式 | 1 | 0 | 3642 | 0 | 0 | 3642 | 0
0289100004712 | 標誌，無障礙告示牌 其他副料件 | 式 | 1 | 0 | 624 | 0 | 0 | 624 | 0
0289100004713 | 標誌，無障礙告示牌，(另料及五金) | 式 | 1 | 0 | 252 | 0 | 0 | 252 | 0
0289100004714 | 標誌，無障礙告示牌，(吊裝及搬運費) | 式 | 1 | 0 | 60 | 30 | 30 | 0 | 0
028910000481 | 標誌，館名銜牌，(吊裝及搬運費) | 式 | 1 | 0 | 1560 | 780 | 780 | 0 | 0
0289100004811 | 標誌，建物名稱銜牌，(吊裝及搬運費) | 式 | 1 | 0 | 450 | 225 | 225 | 0 | 0
028910000B8 | 標誌，館名銜牌 主料件 | 處 | 1 | 0 | 20553 | 0 | 0 | 20553 | 0
028910000B81 | 標誌，館名銜牌 其他副料件 | 處 | 2 | 0 | 7644 | 0 | 0 | 7644 | 0
028910000B812 | 標誌，館名銜牌 另料及五金 | 處 | 1 | 0 | 8853 | 0 | 0 | 8853 | 0
028910000B813 | 標誌，建物名稱銜牌 主料件 | 處 | 1 | 0 | 27315 | 0 | 0 | 27315 | 0
028910000B814 | 標誌，建物名稱銜牌 其他副料件 | 處 | 1 | 0 | 4680 | 0 | 0 | 4680 | 0
028910000B815 | 標誌，建物名稱銜牌，(另料及五金) | 處 | 1 | 0 | 1890 | 0 | 0 | 1890 | 0
028910000B816 | 標誌，建物名稱銜牌，(按裝工資) | 處 | 1 | 0 | 9945 | 0 | 0 | 9945 | 0
02892000048 | 反光導標，反光鏡 主料件 | 式 | 1 | 0 | 3035 | 0 | 0 | 3035 | 0
028920000481 | 反光導標，反光鏡 其他副料件 | 式 | 1 | 0 | 520 | 0 | 0 | 520 | 0
0289200004811 | 反光導標，反光鏡，(另料及五金) | 式 | 1 | 0 | 210 | 0 | 0 | 210 | 0
0289200004812 | 反光導標，反光鏡，(吊裝及搬運費) | 式 | 1 | 0 | 50 | 0 | 0 | 50 | 0
028980000481 | 標線，工資 | 式 | 20 | 0 | 8189 | 8189 | 0 | 0 | 0
028980000482 | 標線，車道劃線及方向箭頭，(吊裝及搬 | 式 | 1 | 0 | 1060 | 530 | 530 | 0 | 0
運費)
0289800004821 | 標線，吊裝及搬運費 | 式 | 19 | 0 | 1474 | 737 | 737 | 0 | 0
028982000412 | 標線，熱處理聚酯，(熱熔料) | 式 | 20 | 0 | 27164 | 0 | 0 | 27164 | 0
028982000413 | 標線，熱處理聚酯+劃線機具，(加熱及 | 式 | 20 | 0 | 2008 | 401.6 | 602.4 | 1004 | 0
劃線機具)
0290000002511 | 植栽苗木標示，苗木選驗標示 | M2 | 118 | 0 | 3447.9 | 0 | 0 | 3447.9 | 0
02900000026 | 植栽，日本女貞H=1.0M,8株/M2苗木費 | M2 | 69.9 | 0 | 20410.8 | 0 | 0 | 20410.8 | 0
029000000261 | 植栽，南天竹H=2.0M,8株/M2苗木費 | M2 | 11 | 0 | 8558 | 0 | 0 | 8558 | 0
0290000002611 | 植栽，六月雪H=0.6M,8株/M2苗木費 | M2 | 37.1 | 0 | 7197.4 | 0 | 0 | 7197.4 | 0
0290000002A3 | 植栽，灌木類，錫蘭葉下珠 H=0.3M,W= | M2 | 41 | 0 | 19680 | 6559.344 | 11479.344 | 1639.344 | 1.968
0.3M
0290000002A4 | 植栽，灌木類，雪茄花 H=0.3M,W= | M2 | 38.2 | 0 | 14516 | 0 | 0 | 14516 | 0
0.25M
0290000002A6 | 植栽，灌木類，變葉木 H=0.4M,W=0.3M | M2 | 32 | 0 | 17920 | 0 | 0 | 17920 | 0
0290000002A7 | 植栽，灌木或半灌木類，鳥尾花 H= | M2 | 7 | 0 | 3640 | 0 | 0 | 3640 | 0
0.25M,W=0.1M
0290000002A8 | 植栽，草本類植物，柳葉馬鞭草 H= | M2 | 18 | 0 | 10080 | 0 | 0 | 10080 | 0
0.2M,W=0.2M
0290000002A81 | 植栽，香草植物類，迷迭香 H=0.15M,W= | M2 | 15 | 0 | 9900 | 0 | 0 | 9900 | 0
0.15M
0290000002A9 | 植栽，灌木或半灌木類，藍雪花 H= | M2 | 6 | 0 | 2880 | 0 | 0 | 2880 | 0
0.15M,W=0.15M
0290000002B | 植栽，柳葉菜科植物，月見草 H=0.1M, | M2 | 8 | 0 | 3760 | 0 | 0 | 3760 | 0
W=0.1M
0290000002B1 | 植栽，禾本科觀賞植物，小兔子狼尾草 | M2 | 27 | 0 | 17820 | 0 | 0 | 17820 | 0
H=0.1M,W=0.1M
0290000002B2 | 植栽，草本類植物，銀紋沿階草 H= | M2 | 16 | 0 | 9280 | 0 | 0 | 9280 | 0
0.3M,W=0.2M
0290000002B3 | 植栽，常綠喬木類，黃金串錢柳 H= | M2 | 4 | 0 | 4400 | 0 | 0 | 4400 | 0
1.5M,W=0.5M
029000000411 | 植栽定植 | 式 | 781.17 | 0 | 74211.15 | 37105.575 | 0 | 37105.575 | 0
0290000004114 | 植栽，定植地點整地放樣 | 式 | 781.17 | 0 | 3905.85 | 1171.755 | 1171.755 | 1562.34 | 0
02900000048 | 植栽工資 | 式 | 387.26 | 0 | 116383.2 | 116383.2 | 0 | 0 | 0
0290000004812 | 植栽，吊搬運送 | 式 | 1945.98 | 0 | 96186.76 | 28856.028 | 67330.732 | 0 | 0
0290000004814 | 植栽，藥劑防除 | 式 | 781.17 | 0 | 7811.7 | 3124.68 | 0 | 4687.02 | 0
0290000004815 | 植栽，養護.損耗.補植 | 式 | 781.17 | 0 | 39058.5 | 19529.25 | 5858.775 | 11717.55 | 1952.925
02900100041 | 植栽，覆土及沃土 | 式 | 329.26 | 0 | 263408 | 131704 | 0 | 131704 | 0
02900E20041 | 植栽，支柱，杉木，(杉木支架) | 式 | 58 | 0 | 13630 | 0 | 0 | 13630 | 0
02910700028 | 植栽準備，放樣，(放樣工資) | M2 | 3059 | 0 | 24472 | 24472 | 0 | 0 | 0
02910700048 | 植栽準備，放樣，(測量儀器) | 式 | 3059 | 0 | 30590 | 0 | 30590 | 0 | 0
029200000381 | 植草護坡 | M3 | 838 | 0 | 108940 | 32682 | 16341 | 54470 | 5447
02920000928 | 植草，假儉草，(假儉草苗木費) | M2 | 330 | 0 | 32010 | 0 | 0 | 32010 | 0
029200009281 | 植草，假儉草，(苗木選驗標示) | M2 | 330 | 0 | 3960 | 0 | 0 | 3960 | 0
0292000092811 | 植草，假儉草，(土球挖掘包紮) | M2 | 330 | 0 | 19800 | 0 | 0 | 19800 | 0
0292340000061 | 球根類植物，鳶尾 H=0.3M,W=0.2M | M2 | 62 | 0 | 19840 | 0 | 0 | 19840 | 0
029321A00018 | 羅漢松，C 羅漢松H=2M W=1M 苗木費 | 株 | 13 | 0 | 128375 | 0 | 0 | 128375 | 0
029321A000181 | 羅漢松，苗木選驗標示 | 株 | 13 | 0 | 1625 | 0 | 0 | 1625 | 0
029321A0001811 | 羅漢松，土球挖掘包紮 | 株 | 13 | 0 | 21944 | 0 | 0 | 21944 | 0
02932Z400018 | 桂花 H=0.8M,8株/M2 苗木費 | 株 | 60 | 0 | 56880 | 0 | 0 | 56880 | 0
02932Z4000181 | 桂花，苗木選驗標示 | 株 | 60 | 0 | 720 | 0 | 0 | 720 | 0
02932Z40001811 | 桂花，土球挖掘包紮 | 株 | 60 | 0 | 9720 | 0 | 0 | 9720 | 0
02935000025 | 植栽維護，土球挖掘包紮 | M2 | 118 | 0 | 22443 | 0 | 0 | 22443 | 0
0293500004112 | 植栽維護，工資 | 式 | 992.72 | 0 | 44672.4 | 44672.4 | 0 | 0 | 0
0293504004 | 植栽維護，中耕除草 | 式 | 781.17 | 0 | 31246.8 | 0 | 0 | 31246.8 | 0
02935050048 | 植栽維護，施追肥，(施用追肥) | 式 | 992.72 | 0 | 44672.4 | 13401.72 | 0 | 31270.68 | 0
029386J00018 | 楓香，A 楓香H=6M W=2M 苗木費 | 株 | 26 | 0 | 143780 | 0 | 0 | 143780 | 0
029386J000181 | 楓香，苗木選驗標示 | 株 | 26 | 0 | 1820 | 0 | 0 | 1820 | 0
029386J0001811 | 楓香，土球挖掘包紮 | 株 | 26 | 0 | 24570 | 0 | 0 | 24570 | 0
029388600018 | 櫸木，B 台灣櫸H=6M W=2M 苗木費 | 株 | 19 | 0 | 93062 | 0 | 0 | 93062 | 0
0293886000181 | 櫸木，苗木選驗標示 | 株 | 19 | 0 | 1178 | 0 | 0 | 1178 | 0
02938860001811 | 櫸木，土球挖掘包紮 | 株 | 19 | 0 | 15903 | 0 | 0 | 15903 | 0
030521000212 | 卜特蘭水泥，第1型水泥，(包裝水泥等) | M2 | 400 | 0 | 12000 | 0 | 0 | 12000 | 0
03052110021 | 卜特蘭水泥，第1型水泥，袋裝，(袋裝 | M2 | 538 | 0 | 1614 | 0 | 0 | 1614 | 0
水泥)
031100000219 | 場鑄結構混凝土用模板，拆模清理工資 | M2 | 12170 | 0 | 2434000 | 1947200 | 243400 | 121700 | 121700
0311000002811 | 場鑄結構混凝土用模板，模板運費 | M2 | 12170 | 0 | 608500 | 212975 | 395525 | 0 | 0
031101000221 | 普通模板組立工資 | M2 | 10278 | 0 | 6680699.99 | 5010524.9925 | 0 | 1336139.998 | 334034.9995
03150000021 | 混凝土附屬品，混凝土振動機，(震動機 | M2 | 1082 | 0 | 13750 | 0 | 13750 | 0 | 0
及油料)
0321000005814 | 鋼筋加工費 | T | 449.8 | 0 | 425104 | 297572.8 | 106276 | 0 | 21255.2
0321000005815 | 鋼筋綁紮組立費 | T | 449.8 | 0 | 3148599.99 | 2204019.993 | 0 | 944579.997 | 0
0321000005816 | 鋼筋，下腳料處理扣款 | T | 6.747 | 0 | -67470 | -47229 | 0 | -6747 | -13494
032100005516 | 鋼筋，(不含鋼筋供應，含吊運工資及機 | T | 449.8 | 0 | 112450 | 0 | 112450 | 0 | 0
具)，吊車租金
032100005517 | 鋼筋，(不含鋼筋供應，含吊運工資及機 | T | 449.8 | 0 | 121446 | 36433.8 | 85012.2 | 0 | 0
具)，鋼筋運費
03210030541 | 鋼筋，鋼筋續接器，(不含鋼筋供應，含 | 式 | 1428 | 0 | 7140 | 3570 | 3570 | 0 | 0
吊運工資及機具)，吊裝及搬運費
03210030B4 | 鋼筋，鋼筋續接器，安裝工資 | 式 | 1428 | 0 | 61404 | 61404 | 0 | 0 | 0
03210037X48 | 鋼筋，鋼筋續接器，D25mm，SA級，( | 式 | 1428 | 0 | 142800 | 0 | 0 | 142800 | 0
SA級鋼筋續接器#8料件)
032103000515 | 鋼筋，SD280，(中拉力竹節鋼筋 | T | 85.05 | 0 | 1990170 | 0 | 0 | 1990170 | 0
2800kgf/cm2(SD280))
032105000513 | 鋼筋，SD420，(高拉力竹節鋼筋 | T | 387.24 | 0 | 9409931.83 | 0 | 0 | 9409931.83 | 0
4200kgf/cm2(SD420))
03220000018 | 銲接鋼線網，熔接格網圍牆H=165cm 主 | M | 7.7 | 0 | 15423.1 | 0 | 0 | 15423.1 | 0
料件
032200000181 | 銲接鋼線網，熔接格網圍牆，其他副料 | M | 117.7 | 0 | 6912.4 | 0 | 0 | 6912.4 | 0
件
0322000001811 | 銲接鋼線網，熔接格網圍牆，(另料及五 | M | 117.7 | 0 | 8550.3 | 0 | 0 | 8550.3 | 0
金)
0322000001812 | 銲接鋼線網，熔接格網圍牆，(按裝工資 | M | 117.7 | 0 | 45103.3 | 45103.3 | 0 | 0 | 0
)
0322000001813 | 銲接鋼線網，熔接格網圍牆H=65cm 主料 | M | 110 | 0 | 108460 | 0 | 0 | 108460 | 0
件
032200000481 | 銲接鋼線網，熔接格網圍牆，(吊裝及搬 | 式 | 117.7 | 0 | 16332.8 | 8166.4 | 8166.4 | 0 | 0
運費)
032200546214 | 銲接鋼線網，D=6.00mm，15x15cm，(點 | M2 | 767 | 0 | 92040 | 27612 | 9204 | 55224 | 0
焊鋼絲網15cm*15cm*0.6cm)
033100000316 | 結構用混凝土，輕質粒料，輕質混凝土 | M3 | 2 | 0 | 3300 | 0 | 0 | 3300 | 0
料
033100000381 | 結構用混凝土，灌漿工資 | M3 | 2335 | 0 | 467000 | 467000 | 0 | 0 | 0
03310050028 | 結構用混凝土，210kgf/cm2，厚10cm，( | M2 | 277 | 0 | 77560 | 23268 | 0 | 54292 | 0
10cm 210kgf/cm2混凝土(搗製洩水坡度)
)
033100500281 | 結構用混凝土，210kgf/cm2，厚8~ | M2 | 490 | 0 | 137200 | 41160 | 0 | 96040 | 0
12cm，(8~12cm厚 210kgf/cm2混凝土(搗
製洩水坡度))
033102300381 | 結構用混凝土，預拌，140kgf/cm2，( | M3 | 191 | 0 | 448850 | 0 | 0 | 448850 | 0
140 kgf/cm2預拌混凝土料)
033102500381 | 結構用混凝土，預拌，210kgf/cm2，( | M3 | 225 | 0 | 573750 | 0 | 0 | 573750 | 0
210 kgf/cm2預拌混凝土料)
03310270038 | 結構用混凝土，預拌，280kgf/cm2，( | M3 | 1917 | 0 | 5310089.99 | 0 | 0 | 5310089.99 | 0
280 kgf/cm2預拌混凝土料)
033600000218 | 混凝土表面處理，施工面雜物機械磨除 | M2 | 345 | 0 | 6900 | 3450 | 1725 | 1380 | 345
0336000002813 | 混凝土表面處理，素地止水整理 | M2 | 20 | 0 | 1800 | 810 | 90 | 810 | 90
0336000002814 | 混凝土表面處理，施工面粉塵清理 | M2 | 458 | 0 | 4580 | 3206 | 229 | 916 | 229
0393010002213 | 補修用環氧樹脂材料，強力接著劑，( | M2 | 20 | 0 | 400 | 0 | 0 | 400 | 0
0.25kg/㎡封塞劑)
04061002021 | 水泥砂漿，勾縫，(勾縫用填縫劑) | M2 | 16 | 0 | 96 | 0 | 0 | 96 | 0
04061200031 | 水泥砂漿，1:2水泥砂漿 | M3 | 3.625 | 0 | 8700 | 0 | 0 | 8700 | 0
040613000311 | 水泥砂漿，1:3水泥砂漿 | M3 | 149.233 | 0 | 298466 | 0 | 0 | 298466 | 0
0406130003111 | 水泥砂漿，1:3水泥砂漿 5cm(th) | M3 | 2.37 | 0 | 4740 | 0 | 0 | 4740 | 0
04090100048 | 接縫補強體，樓層接縫防水 主料件 | 式 | 495 | 0 | 45045 | 13513.5 | 0 | 31531.5 | 0
040901000481 | 接縫補強體，樓層接縫防水，其他副料 | 式 | 495 | 0 | 7920 | 2376 | 0 | 5544 | 0
件
0409010004812 | 接縫補強體，樓層接縫防水，另料及五 | 式 | 495 | 0 | 2970 | 0 | 0 | 2970 | 0
金
0409010004813 | 接縫補強體防水處理，製作塗裝工資 | 式 | 495 | 0 | 16335 | 9801 | 0 | 6534 | 0
04090200048 | 補強鋼筋，結構體金屬件補強 主料件 | 式 | 1 | 0 | 11340 | 0 | 0 | 11340 | 0
040902000481 | 補強鋼筋，結構體金屬件補強 其他副料 | 式 | 1 | 0 | 3080 | 0 | 0 | 3080 | 0
件
0409020004811 | 補強鋼筋，結構體金屬件補強 另料及五 | 式 | 1 | 0 | 840 | 0 | 0 | 840 | 0
金
0409020004812 | 補強鋼筋，結構體金屬件補強 製作按裝 | 式 | 1 | 0 | 3420 | 0 | 0 | 3420 | 0
工資
0409020004813 | 補強鋼筋，結構體金屬件補強 吊裝及搬 | 式 | 1 | 0 | 1060 | 0 | 0 | 1060 | 0
運費
0409020009 | 補強鋼筋 | KG | 48 | 0 | 1056 | 0 | 0 | 1056 | 0
042201000213 | 混凝土空心磚，20*20cm 造型空心磚材 | M2 | 16 | 0 | 36160 | 0 | 0 | 36160 | 0
04220100028 | 混凝土空心磚，按裝工資 | M2 | 16 | 0 | 14400 | 14400 | 0 | 0 | 0
04222000021 | 混凝土植草磚，透水植草磚 | M2 | 248 | 0 | 136400 | 0 | 0 | 136400 | 0
04240000018 | 高壓蒸氣養護輕質氣泡混凝土磚，屋頂 | M | 273 | 0 | 39585 | 0 | 0 | 39585 | 0
壓簷高壓水泥磚 主料件
042400000181 | 高壓蒸氣養護輕質氣泡混凝土磚，屋頂 | M | 273 | 0 | 11466 | 0 | 0 | 11466 | 0
壓簷高壓水泥磚 其他副料件
0424000001811 | 高壓蒸氣養護輕質氣泡混凝土磚，屋頂 | M | 273 | 0 | 819 | 0 | 0 | 819 | 0
壓簷高壓水泥磚，(另料及五金)
042400000281 | 高壓蒸氣養護輕質氣泡混凝土磚，水泥 | M2 | 426 | 0 | 501828 | 0 | 0 | 501828 | 0
中空板 主料件
0424000002811 | 高壓蒸氣養護輕質氣泡混凝土磚，水泥 | M2 | 426 | 0 | 88608 | 0 | 0 | 88608 | 0
中空板，其他副料件(含填縫膠泥)
0424000002812 | 高壓蒸氣養護輕質氣泡混凝土磚，水泥 | M2 | 426 | 0 | 17040 | 0 | 0 | 17040 | 0
中空板，另料及五金
04270000048 | 玻璃磚 主料件 | 式 | 3 | 0 | 53343 | 0 | 0 | 53343 | 0
042700000481 | 玻璃磚 其他副料件 | 式 | 3 | 0 | 14488 | 0 | 0 | 14488 | 0
042700000482 | 玻璃磚窗，另料及五金 | 式 | 3 | 0 | 3951 | 0 | 0 | 3951 | 0
042700000483 | 玻璃磚窗，製作按裝工資 | 式 | 3 | 0 | 16088 | 0 | 0 | 16088 | 0
0446100000048 | 造景石材，吊搬運送 | 式 | 193 | 0 | 6280 | 3140 | 3140 | 0 | 0
04461000000B8 | 造景石材，玄武岩踏板石20*300cm t= | 塊 | 11 | 0 | 23100 | 0 | 0 | 23100 | 0
3cm材料費
04461000000B81 | 造景石材，鋪設工資 | 塊 | 193 | 0 | 83040 | 83040 | 0 | 0 | 0
04461000000B811 | 造景石材，玄武岩踏板石20*60cm t= | 塊 | 182 | 0 | 144144 | 0 | 0 | 144144 | 0
3cm材料費
0473000001811 | 仿造石材隔板，小便斗前方人造石蓋板 | M | 6.4 | 0 | 9075.2 | 0 | 0 | 9075.2 | 0
W=20cm 主料件
05060900018 | 金屬材料，不鏽鋼板排水槽加蓋，(廁所 | M | 10 | 0 | 9390 | 0 | 0 | 9390 | 0
不銹鋼排水溝加蓋W=15cm 主料件)
050609000181 | 金屬材料，不鏽鋼板排水槽加蓋，(廁所 | M | 10 | 0 | 1560 | 0 | 0 | 1560 | 0
不銹鋼排水溝加蓋W=15cm 其他副料件)
0506090001811 | 金屬材料，不鏽鋼板排水槽加蓋，廁所 | M | 10 | 0 | 450 | 0 | 0 | 450 | 0
不銹鋼排水溝加蓋，(另料及五金)
0506090001812 | 金屬材料，不鏽鋼板排水槽加蓋，廁所 | M | 10 | 0 | 3150 | 1575 | 0 | 1575 | 0
不銹鋼排水溝加蓋，(製作按裝工資)
0506090001813 | 金屬材料，不鏽鋼板排水槽加蓋，(樓梯 | M | 5.3 | 0 | 4976.7 | 0 | 0 | 4976.7 | 0
不銹鋼排水溝加蓋W=15cm 主料件)
0506090001814 | 金屬材料，不鏽鋼板排水槽加蓋，(樓梯 | M | 5.3 | 0 | 826.8 | 0 | 0 | 826.8 | 0
不銹鋼排水溝加蓋W=15cm 其他副料件)
0506090001815 | 金屬材料，不鏽鋼板排水槽加蓋，樓梯 | M | 5.3 | 0 | 238.5 | 0 | 0 | 238.5 | 0
不銹鋼排水溝加蓋，(另料及五金)
0506090001816 | 金屬材料，不鏽鋼板排水槽加蓋，樓梯 | M | 5.3 | 0 | 1669.5 | 834.75 | 0 | 834.75 | 0
不銹鋼排水溝加蓋，(製作按裝工資)
050609000182 | 金屬材料，不鏽鋼板排水槽，不銹鋼排 | M | 15 | 0 | 9105 | 0 | 0 | 9105 | 0
水溝W=10cm 主料件
0506090001821 | 金屬材料，不鏽鋼板排水槽，不銹鋼排 | M | 15 | 0 | 1560 | 0 | 0 | 1560 | 0
水溝 其他副料件
0506090001822 | 金屬材料，不鏽鋼板排水槽，不銹鋼排 | M | 15 | 0 | 630 | 0 | 0 | 630 | 0
水溝，(另料及五金)
0506090001823 | 金屬材料，不鏽鋼板排水槽，不銹鋼排 | M | 15 | 0 | 3315 | 3315 | 0 | 0 | 0
水溝，(按裝工資)
05060900048 | 金屬材料，不鏽鋼板排水槽加蓋，廁所 | 式 | 10 | 0 | 300 | 150 | 150 | 0 | 0
不銹鋼排水溝加蓋，(吊裝及搬運費)
050609000481 | 金屬材料，不鏽鋼板排水槽加蓋，樓梯 | 式 | 5.3 | 0 | 159 | 79.5 | 79.5 | 0 | 0
不銹鋼排水溝加蓋，(吊裝及搬運費)
0506090004811 | 金屬材料，不鏽鋼板排水槽，吊裝及搬 | 式 | 15 | 0 | 150 | 75 | 75 | 0 | 0
運費
05060D000912 | 金屬材料，鐵件，鉛絲 (#22及#20) | KG | 1799.2 | 0 | 71968 | 0 | 0 | 71968 | 0
05060D300915 | 金屬材料，鐵件，五金零件，洋釘及鉛 | KG | 2434 | 0 | 170380 | 0 | 0 | 170380 | 0
絲
051200000581 | 結構鋼，鋼材料 | T | 4 | 0 | 286412.6 | 0 | 0 | 286412.6 | 0
0512500004817 | 結構用鋼材，鋼梯，(鋼構加工製作費用 | 式 | 2 | 0 | 96358.5 | 48179.25 | 0 | 48179.25 | 0
)
0512500004818 | 結構用鋼材，鋼構運輸費用 | 式 | 2 | 0 | 22483.7 | 11241.85 | 11241.85 | 0 | 0
0512500004819 | 結構用鋼材，鋼構按裝費用 | 式 | 2 | 0 | 96358.5 | 96358.5 | 0 | 0 | 0
051250000482 | 結構用鋼材，鋼構鋼梯，(電焊設備及耗 | 式 | 2 | 0 | 5139.1 | 0 | 0 | 5139.1 | 0
損)
0512500004821 | 結構用鋼材，鋼構鋼梯，(其他相關料件 | 式 | 2 | 0 | 128478 | 0 | 0 | 128478 | 0
)
05312000018 | 浪型鋼板收邊施工，外牆開口四周金屬 | M | 64 | 0 | 57344 | 0 | 0 | 57344 | 0
烤漆鈑收邊t=5mm 主料件
053120000181 | 浪型鋼板收邊施工，外牆開口四周金屬 | M | 64 | 0 | 16768 | 0 | 0 | 16768 | 0
烤漆鈑收邊 其他副料件
0531200001811 | 浪型鋼板收邊施工，外牆開口四周金屬 | M | 64 | 0 | 4544 | 0 | 0 | 4544 | 0
烤漆鈑收邊，(另料及五金)
0531200001812 | 浪型鋼板收邊施工，外牆開口四周金屬 | M | 64 | 0 | 24704 | 12352 | 0 | 12352 | 0
烤漆鈑收邊，(製作按裝工資)
0531200001813 | 浪型鋼板，屋牆面烤漆鋼板，(造型金屬 | M | 94 | 0 | 54990 | 27495 | 0 | 27495 | 0
遮罩A(t=3mm 氟碳烤漆) 主料件)
0531200001814 | 浪型鋼板，屋牆面烤漆鋼板，造型金屬 | M | 94 | 0 | 16168 | 8084 | 0 | 8084 | 0
遮罩 其他副料件
0531200001815 | 浪型鋼板，屋牆面烤漆鋼板，另料及五 | M | 94 | 0 | 4136 | 2068 | 0 | 2068 | 0
金
0531200001816 | 浪型鋼板，屋牆面烤漆鋼板，製作按裝 | M | 94 | 0 | 16920 | 8460 | 0 | 8460 | 0
工資
0531200001817 | 浪型鋼板，屋牆面烤漆鋼板，吊裝及搬 | M | 94 | 0 | 5264 | 2632 | 0 | 2632 | 0
運費
05312000048 | 浪型鋼板收邊施工，外牆開口四周金屬 | 式 | 64 | 0 | 4352 | 2176 | 2176 | 0 | 0
烤漆鈑收邊，(吊裝及搬運費)
05500000028 | 金屬製品，金屬包氟碳烤漆，其他副料 | M2 | 350 | 0 | 291200 | 0 | 0 | 291200 | 0
件
05500000048 | 金屬製品，鐵爬梯，(吊裝及搬運費) | 式 | 1 | 0 | 140 | 70 | 70 | 0 | 0
055000000A12 | 金屬製品，鐵爬梯，(電梯機坑鐵爬梯H= | 支 | 1 | 0 | 2637 | 0 | 0 | 2637 | 0
155cm 主料件)
055000000A81 | 金屬製品，鐵爬梯，(電梯機坑鐵爬梯 | 支 | 1 | 0 | 716 | 0 | 0 | 716 | 0
其他副料件)
055000000A811 | 金屬製品，鐵爬梯，另料及五金 | 支 | 1 | 0 | 195 | 0 | 0 | 195 | 0
055000000A812 | 金屬製品，鐵爬梯，製作按裝工資 | 支 | 1 | 0 | 916 | 458 | 0 | 458 | 0
055000b00211 | 金屬製品，氟碳烤漆處理，(金屬包氟碳 | M2 | 350 | 0 | 1071700 | 0 | 0 | 1071700 | 0
烤漆 主料件)
055000b00281 | 金屬製品，氟碳烤漆處理，另料及五金 | M2 | 350 | 0 | 79450 | 0 | 0 | 79450 | 0
055000b002811 | 金屬製品，氟碳烤漆處理，製作按裝工 | M2 | 350 | 0 | 323050 | 193830 | 0 | 129220 | 0
資
05500b0004812 | 不銹鋼爬梯，吊裝及搬運費 | 式 | 4 | 0 | 1185 | 592.5 | 592.5 | 0 | 0
05500b0008 | 不銹鋼爬梯 | 組 | 1 | 0 | 3000 | 0 | 0 | 3000 | 0
05500b000A8 | 不銹鋼爬梯，屋頂不銹鋼爬梯H=430cm | 支 | 1 | 0 | 12191 | 0 | 0 | 12191 | 0
主料件
05500b000A81 | 不銹鋼爬梯，屋頂不銹鋼爬梯 其他副料 | 支 | 1 | 0 | 3311 | 0 | 0 | 3311 | 0
件
05500b000A811 | 不銹鋼爬梯，屋頂不銹鋼爬梯，(另料及 | 支 | 1 | 0 | 903 | 0 | 0 | 903 | 0
五金)
05500b000A812 | 不銹鋼爬梯，屋頂不銹鋼爬梯，(製作按 | 支 | 1 | 0 | 4236 | 0 | 0 | 4236 | 0
裝工資)
05500b000A822 | 不銹鋼爬梯，雨水儲水槽不銹鋼爬梯H= | 支 | 3 | 0 | 10206 | 0 | 0 | 10206 | 0
200cm 主料件
05500b000A8221 | 不銹鋼爬梯，雨水儲水槽不銹鋼爬梯H= | 支 | 3 | 0 | 2772 | 0 | 0 | 2772 | 0
200cm 其他副料件
05500b000A8222 | 不銹鋼爬梯，雨水儲水槽不銹鋼爬梯， | 支 | 3 | 0 | 756 | 0 | 0 | 756 | 0
另料及五金
05500b000A8223 | 不銹鋼爬梯，雨水儲水槽不銹鋼爬梯， | 支 | 3 | 0 | 3546 | 0 | 0 | 3546 | 0
製作按裝工資
05500D0001128 | 鋁合金壓鑄件，踢腳板，(T1鋁合金踢腳 | M | 714 | 0 | 141372 | 0 | 0 | 141372 | 0
板 主料件)
05500D00018 | 鋁合金壓鑄件，踢腳板，其他副料件 | M | 714 | 0 | 38556 | 0 | 0 | 38556 | 0
05500D000181 | 鋁合金壓鑄件，踢腳板，另料及五金 | M | 714 | 0 | 10710 | 0 | 0 | 10710 | 0
05500D0001811 | 鋁合金壓鑄件，踢腳板，製作按裝工資 | M | 714 | 0 | 42840 | 42840 | 0 | 0 | 0
05500D0001812 | 鋁合金壓鑄件，踢腳板，吊裝及搬運費 | M | 714 | 0 | 13566 | 6783 | 6783 | 0 | 0
05500n00048 | 人孔蓋板，吊裝及搬運費 | 式 | 8 | 0 | 954 | 477 | 477 | 0 | 0
05500n000681 | 人孔蓋板，雨水儲水槽不銹鋼人孔蓋75* | 只 | 3 | 0 | 14628 | 0 | 0 | 14628 | 0
75cm 主料件
05500n0006811 | 人孔蓋板，雨水儲水槽不銹鋼人孔蓋75* | 只 | 3 | 0 | 3972 | 0 | 0 | 3972 | 0
75cm 其他副料件
05500n0006812 | 人孔蓋板，雨水儲水槽不銹鋼人孔蓋，( | 只 | 3 | 0 | 1083 | 0 | 0 | 1083 | 0
另料及五金)
05500n0006813 | 人孔蓋板，雨水儲水槽不銹鋼人孔蓋，( | 只 | 3 | 0 | 5082 | 2541 | 0 | 2541 | 0
製作按裝工資)
05500n0006814 | 人孔蓋板，防臭型人孔蓋φ50cm (污水 | 只 | 5 | 0 | 10925 | 0 | 0 | 10925 | 0
用) 主料件
05500n0006815 | 人孔蓋板，防臭型人孔蓋φ50cm (污水 | 只 | 5 | 0 | 1870 | 0 | 0 | 1870 | 0
用) 其他副料件
05500n0006816 | 人孔蓋板，防臭型人孔蓋，(另料及五金 | 只 | 5 | 0 | 755 | 0 | 0 | 755 | 0
)
05500n0006817 | 人孔蓋板，防臭型人孔蓋，(按裝工資) | 只 | 5 | 0 | 3980 | 3980 | 0 | 0 | 0
05500S00012 | 鍍鋅鋼管，標稱80mm，厚2.0mm，(3"鍍 | M | 60 | 0 | 19200 | 0 | 0 | 19200 | 0
鋅鋼管(管徑厚度≧2.0mm))
05520000018 | 扶手及欄杆，半戶外樓梯不銹鋼烤漆板 | M | 23 | 0 | 75647 | 0 | 0 | 75647 | 0
扶手欄杆H=85cm 主料件
055200000181 | 扶手及欄杆，半戶外樓梯不銹鋼烤漆板 | M | 23 | 0 | 20539 | 0 | 0 | 20539 | 0
扶手欄杆H=85cm 其他副料件
0552000001811 | 扶手及欄杆，半戶外樓梯不銹鋼烤漆板 | M | 23 | 0 | 5612 | 0 | 0 | 5612 | 0
扶手欄杆，(另料及五金)
0552000001812 | 扶手及欄杆，半戶外樓梯不銹鋼烤漆板 | M | 23 | 0 | 24955 | 12477.5 | 0 | 12477.5 | 0
扶手欄杆，(製作按裝工資)
05520000048 | 扶手及欄杆，半戶外樓梯不銹鋼烤漆板 | 式 | 23 | 0 | 5336 | 2668 | 2668 | 0 | 0
扶手欄杆，(吊裝及搬運費)
055201000181 | 扶手，無障礙坡道嵌牆式不銹鋼管扶手 | M | 20 | 0 | 1260 | 0 | 0 | 1260 | 0
，(另料及五金)
0552010001811 | 扶手，無障礙坡道嵌牆式不銹鋼管扶手 | M | 20 | 0 | 5620 | 2810 | 0 | 2810 | 0
，(製作按裝工資)
055201000481 | 扶手，無障礙坡道嵌牆式不銹鋼管扶手 | 式 | 20 | 0 | 1200 | 600 | 600 | 0 | 0
，(吊裝及搬運費)
055201100113 | 扶手，不銹鋼管嵌牆式，(無障礙坡道嵌 | M | 20 | 0 | 17020 | 0 | 0 | 17020 | 0
牆式不銹鋼管扶手 主料件)
055201100114 | 扶手，不銹鋼管嵌牆式，(無障礙坡道嵌 | M | 20 | 0 | 4620 | 0 | 0 | 4620 | 0
牆式不銹鋼管扶手 其他副料件)
05561E00018 | 鑄鋁件，其他裝飾性產品，(戶外設備美 | M | 45.2 | 0 | 242950 | 0 | 0 | 242950 | 0
化格柵A (含門) 主料件)
05561E000181 | 鑄鋁件，其他裝飾性產品，戶外設備美 | M | 45.2 | 0 | 71009.2 | 0 | 0 | 71009.2 | 0
化格柵 (含門) 其他副料件
05561E0001811 | 鑄鋁件，其他裝飾性產品，戶外設備美 | M | 45.2 | 0 | 19345.6 | 0 | 0 | 19345.6 | 0
化格柵(含門)，(另料及五金)
05561E0001812 | 鑄鋁件，其他裝飾性產品，戶外設備美 | M | 45.2 | 0 | 104638 | 52319 | 0 | 52319 | 0
化格柵(含門)，(製作按裝工資)
05561E00048 | 鑄鋁件，其他裝飾性產品，戶外設備美 | 式 | 45.2 | 0 | 18441.6 | 9220.8 | 9220.8 | 0 | 0
化格柵(含門)，(吊裝及搬運費)
05733000018 | 不銹鋼板+扶手欄杆，無障礙樓梯不銹鋼 | M | 50 | 0 | 195600 | 0 | 0 | 195600 | 0
烤漆鋼板及雙扶手欄杆H=85cm 主料件
057330000181 | 不銹鋼板+扶手欄杆，無障礙樓梯不銹鋼 | M | 50 | 0 | 53150 | 0 | 0 | 53150 | 0
烤漆鋼板及雙扶手欄杆H=85cm 其他副料
件
0573300001811 | 不銹鋼板+扶手欄杆，無障礙樓梯不銹鋼 | M | 50 | 0 | 14500 | 0 | 0 | 14500 | 0
烤漆鋼板及雙扶手欄杆，(另料及五金)
0573300001812 | 不銹鋼板+扶手欄杆，無障礙樓梯不銹鋼 | M | 50 | 0 | 64500 | 32250 | 0 | 32250 | 0
烤漆鋼板及雙扶手欄杆，(製作按裝工資
)
05733000048 | 不銹鋼板+扶手欄杆，無障礙樓梯不銹鋼 | 式 | 50 | 0 | 13800 | 6900 | 6900 | 0 | 0
烤漆鋼板及雙扶手欄杆，(吊裝及搬運費
)
06050100LB11 | 合板，厚13mm，熱固性樹脂板，(廁所搗 | 才 | 412 | 0 | 74160 | 0 | 0 | 74160 | 0
擺立柱（13mm熱固性樹脂板）)
06050100LB12 | 合板，厚13mm，熱固性樹脂板，(廁所隔 | 才 | 721 | 0 | 129780 | 0 | 0 | 129780 | 0
板、門扇（13mm熱固性樹脂板))
06050100LB13 | 合板，厚13mm，熱固性樹脂板，(小便斗 | 才 | 13.5 | 0 | 2430 | 0 | 0 | 2430 | 0
隔屏（13mm熱固性樹脂板))
060508030B11 | 木料，損耗，(木料損耗) | 才 | 32889.6 | 0 | 2631168 | 0 | 0 | 2631168 | 0
0605090002811 | 夾板模板組立工資 | M2 | 1892 | 0 | 1267640 | 507056 | 63382 | 633820 | 63382
060509000B1 | 夾板木料損耗 | 才 | 6432.8 | 0 | 643280 | 0 | 0 | 643280 | 0
071113200212 | 塗液類防潮，樹脂塗液，丙烯樹脂，(無 | M2 | 310 | 0 | 130200 | 39060 | 0 | 91140 | 0
毒性複合式防水材2.5kg/m2(二度塗佈))
0711200102 | 防水水泥砂漿粉刷，防水劑 | M2 | 145 | 0 | 5800 | 0 | 0 | 5800 | 0
07112500021 | 防水水泥砂漿粉刷，1:2七厘石水泥砂漿 | M2 | 310 | 0 | 124000 | 37200 | 0 | 86800 | 0
，(1:2七厘石防水粉光)
071130000211 | 膜層類防潮，PE防水層工料 | M2 | 665 | 0 | 109725 | 0 | 0 | 109725 | 0
07131307021 | 舖貼式防水膜，熱熔式防水毯，t= | M2 | 767 | 0 | 214760 | 0 | 0 | 214760 | 0
4.0mm，(4+4mm加勁熱熔式防水膜)
071450000214 | 水泥基防水，彈性防水材(加抗裂纖維) | M2 | 345 | 0 | 96600 | 28980 | 0 | 67620 | 0
2.5kg/㎡
071450000215 | 水泥基防水，變性壓克力防水膠塗佈+角 | M2 | 458 | 0 | 137400 | 41220 | 0 | 96180 | 0
隅及接口採雙面聚脂纖維布30cm寬補強
07145000048 | 水泥基防水，外牆窗框防水 主料件 | 式 | 1110 | 0 | 81030 | 0 | 0 | 81030 | 0
071450000481 | 水泥基防水，外牆窗框防水，其他副料 | 式 | 1110 | 0 | 13320 | 0 | 0 | 13320 | 0
件
0714500004913 | 水泥基防水，外牆窗框防水，另料及五 | 式 | 1110 | 0 | 5550 | 0 | 0 | 5550 | 0
金
0714500004914 | 水泥基防水，外牆窗框防水，製作塗裝 | 式 | 1110 | 0 | 29970 | 17982 | 0 | 11988 | 0
工資
071451000217 | 水泥基防水，水泥及高聚合乳液(高分子 | M2 | 20 | 0 | 5200 | 1560 | 0 | 3640 | 0
壓克力複合式防水材)，複合式防水材
2.5kg/㎡(二度塗佈)
072210000481 | 屋頂隔熱防水施工，素地整理 | 式 | 665 | 0 | 6650 | 3325 | 665 | 1995 | 665
07221016021 | 屋頂隔熱，多苯乙烯材料，總厚50mm，( | M2 | 490 | 0 | 58800 | 0 | 0 | 58800 | 0
5cm XPS隔熱板)
0741000000017 | 金屬屋頂板及牆面板，天溝，(不銹鋼天 | M | 15 | 0 | 27675 | 0 | 0 | 27675 | 0
溝W=20cm 主料件)
07410000000171 | 金屬屋頂板及牆面板，天溝，(不銹鋼天 | M | 15 | 0 | 8085 | 0 | 0 | 8085 | 0
溝W=20cm 其他副料件)
074100000001711 | 金屬屋頂板及牆面板，不銹鋼天溝，(另 | M | 15 | 0 | 2205 | 0 | 0 | 2205 | 0
料及五金)
074100000001712 | 金屬屋頂板及牆面板，不銹鋼天溝，(製 | M | 15 | 0 | 11925 | 5962.5 | 0 | 5962.5 | 0
作按裝工資)
074100000002812 | 金屬屋頂板及牆面板，彩色鋼板屋頂 ( | M2 | 280 | 0 | 221480 | 0 | 0 | 221480 | 0
含C型鋼) 主料件
074100000002813 | 金屬屋頂板及牆面板，彩色鋼板屋頂 ( | M2 | 280 | 0 | 64680 | 0 | 0 | 64680 | 0
含C型鋼) 其他副料件
074100000002814 | 金屬屋頂板及牆面板，彩色鋼板屋頂，( | M2 | 280 | 0 | 17640 | 0 | 0 | 17640 | 0
另料及五金)
074100000002815 | 金屬屋頂板及牆面板，彩色鋼板屋頂(含 | M2 | 280 | 0 | 95480 | 47740 | 0 | 47740 | 0
C型鋼)，(製作按裝工資)
074100000004812 | 金屬屋頂板及牆面板，彩色鋼板屋頂(含 | 式 | 280 | 0 | 16800 | 8400 | 8400 | 0 | 0
C型鋼)，(吊裝及搬運費)
07410000000488 | 金屬屋頂板及牆面板，不銹鋼天溝，(吊 | 式 | 15 | 0 | 2100 | 1050 | 1050 | 0 | 0
裝及搬運費)
07410000020181 | 金屬屋頂板及牆面板，泛水板，(高密度 | M | 271.7 | 0 | 96453.5 | 0 | 0 | 96453.5 | 0
滴水條)
07920000021 | 填縫劑及填縫料，包裝水泥黏著劑填縫 | M2 | 2577 | 0 | 103080 | 0 | 0 | 103080 | 0
劑壓條等
079200000211 | 填縫劑及填縫料，包裝水泥填縫劑壓條 | M2 | 1280 | 0 | 38400 | 0 | 0 | 38400 | 0
等
07921320021 | 填縫材，附屬材料，底油，(底油0.2kg/ | M2 | 655 | 0 | 13100 | 0 | 0 | 13100 | 0
㎡)
079213200211 | 填縫材，附屬材料，底油，(底油 | M2 | 767 | 0 | 23010 | 0 | 0 | 23010 | 0
0.3kg/㎡)
08050000000A2 | 門窗基本材料及施工方法，隱藏門，(隱 | 樘 | 8 | 0 | 67821 | 0 | 0 | 67821 | 0
藏門扇料及相關構件)
08050000000A8 | 門窗基本材料及施工方法，門窗安裝、 | 樘 | 12 | 0 | 46620 | 32634 | 2331 | 9324 | 2331
拆紙及清潔工資
080500000044 | 門窗基本材料及施工方法，五金配件 | 式 | 8 | 0 | 9519 | 0 | 0 | 9519 | 0
0805000000441 | 門窗基本材料及施工方法，五金配件(含 | 式 | 4 | 0 | 103376 | 0 | 0 | 103376 | 0
電動機組)
08050000004A | 門窗基本材料及施工方法，五金配件 | 樘 | 27 | 0 | 94486 | 0 | 0 | 94486 | 0
08050000100A11 | 門窗基本材料及施工方法，嵌縫及塞水 | 樘 | 31 | 0 | 29574 | 20701.8 | 1478.7 | 5914.8 | 1478.7
路，(塞水路)
08050000100A12 | 門窗基本材料及施工方法，嵌縫及塞水 | 樘 | 31 | 0 | 14783 | 10348.1 | 739.15 | 2956.6 | 739.15
路，(嵌縫)
08050000201A13 | 門窗基本材料及施工方法，安裝，(不含 | 樘 | 27 | 0 | 59277 | 59277 | 0 | 0 | 0
材料供應，含工資)，(門窗安裝費)
08050000300A1 | 門窗基本材料及施工方法，清潔及拆紙 | 樘 | 27 | 0 | 64227 | 44958.9 | 3211.35 | 12845.4 | 3211.35
，(門窗拆紙及清潔工資)
0805030000041 | 不銹鋼門窗(不銹鋼窗)，五金配件(含電 | 式 | 2 | 0 | 239764 | 0 | 0 | 239764 | 0
動開窗機)
08050300000A12 | 不銹鋼門窗(不銹鋼窗)，不銹鋼框(粉體 | 樘 | 2 | 0 | 460536 | 0 | 0 | 460536 | 0
塗裝)及玻璃扇料(附摺疊式紗窗)
08050300000A8 | 不銹鋼門窗(不銹鋼窗)，門窗安裝、拆 | 樘 | 2 | 0 | 71217 | 0 | 0 | 71217 | 0
紙及清潔工資
08050300000A81 | 不銹鋼門窗(不銹鋼窗)，塞水路 | 樘 | 2 | 0 | 6331 | 0 | 0 | 6331 | 0
08050300000A82 | 不銹鋼門窗(不銹鋼窗)，嵌縫 | 樘 | 2 | 0 | 3165 | 0 | 0 | 3165 | 0
08050500000A8 | 鐵捲門，組裝工資 | 樘 | 1 | 0 | 39552 | 39552 | 0 | 0 | 0
0811000000048 | 鋼門扇及門樘，零星工料及耗損 | 式 | 4 | 0 | 1376 | 0 | 0 | 1376 | 0
08110000000A8 | 鋼門扇及門樘，烤漆鋼板門框及扇料 | 樘 | 4 | 0 | 60296 | 0 | 0 | 60296 | 0
08110S00000A8 | 鋼門扇及門樘，防火門，(防火鋼板門框 | 樘 | 13 | 0 | 53443 | 0 | 0 | 53443 | 0
及扇料(60AS))
08110S00000A81 | 鋼門扇及門樘，防火門，(烤漆防火鋼板 | 樘 | 4 | 0 | 108536 | 0 | 0 | 108536 | 0
門框及扇料(60AS)(不得設置門檻))
08110S00000A811 | 鋼門扇及門樘，防火門，零星工料及耗 | 樘 | 23 | 0 | 6658 | 0 | 0 | 6658 | 0
損
08110S00000A812 | 鋼門扇及門樘，防火門，(烤漆防火鋼板 | 樘 | 6 | 0 | 130324 | 0 | 0 | 130324 | 0
門框及扇料(60A))
081200000004831 | 鋁門扇及門樘，鋁玻璃門，五金配件 | 式 | 3 | 0 | 36639 | 0 | 0 | 36639 | 0
081200000004832 | 鋁門扇及門樘，玻璃門，五金配件 | 式 | 1 | 0 | 7610 | 0 | 0 | 7610 | 0
08120000000A813 | 鋁門扇及門樘，嵌縫及塞水路，(塞水路 | 樘 | 4 | 0 | 7232 | 5785.6 | 0 | 1446.4 | 0
)
08120000000A814 | 鋁門扇及門樘，嵌縫及塞水路，(嵌縫) | 樘 | 4 | 0 | 3616 | 2892.8 | 0 | 723.2 | 0
08120000000A821 | 鋁門扇及門樘，門窗安裝、拆紙及清潔 | 樘 | 4 | 0 | 16529 | 10743.85 | 1652.9 | 3305.8 | 826.45
工資
08120000000A822 | 鋁門扇及門樘，鋁玻璃門，(鋁框及玻璃 | 樘 | 3 | 0 | 81402 | 0 | 0 | 81402 | 0
扇料)
08120000000A823 | 鋁門扇及門樘，玻璃門，(鋁框及玻璃扇 | 樘 | 1 | 0 | 16907 | 0 | 0 | 16907 | 0
料)
08130000000A82 | 不銹鋼門扇及門樘，不銹鋼自動門，(不 | 樘 | 2 | 0 | 249236 | 0 | 0 | 249236 | 0
銹鋼框及玻璃扇料)
08130000000A821 | 不銹鋼門扇及門樘，不銹鋼自動門，(門 | 樘 | 2 | 0 | 37510 | 26257 | 1875.5 | 7502 | 1875.5
窗安裝、拆紙及清潔工資)
08130000000A822 | 不銹鋼門扇及門樘，不銹鋼自動門，(塞 | 樘 | 2 | 0 | 2500 | 1750 | 125 | 500 | 125
水路)
08130000000A823 | 不銹鋼門扇及門樘，不銹鋼自動門，(嵌 | 樘 | 2 | 0 | 1250 | 875 | 62.5 | 250 | 62.5
縫)
08170000000811 | 防火金屬門扇及門樘，防火遮煙鐵捲門 | 組 | 1 | 0 | 158999 | 0 | 0 | 158999 | 0
，(烤漆金屬材質捲門片+彈射門(60A))
0817000000088 | 防火金屬門扇及門樘，防火遮煙鐵捲門 | 組 | 1 | 0 | 6856 | 0 | 0 | 6856 | 0
，(支板門鎖)
08170000000881 | 防火金屬門扇及門樘，防火遮煙鐵捲門 | 組 | 1 | 0 | 11866 | 0 | 0 | 11866 | 0
，(門軌)
081700000008811 | 防火金屬門扇及門樘，防火遮煙鐵捲門 | 組 | 1 | 0 | 13184 | 0 | 0 | 13184 | 0
，(門箱)
081700000008812 | 防火金屬門扇及門樘，防火遮煙鐵捲門 | 組 | 1 | 0 | 26368 | 0 | 0 | 26368 | 0
，(馬達及安全遙控裝置)
081700000008813 | 防火金屬門扇及門樘，防火遮煙鐵捲門 | 組 | 1 | 0 | 6855 | 0 | 0 | 6855 | 0
，損耗及零星工料
082100000004812 | 木門，木質橫拉門，(五金配件) | 式 | 7 | 0 | 11899 | 0 | 0 | 11899 | 0
082100000004813 | 木門，木質門，(五金配件) | 式 | 3 | 0 | 9188 | 0 | 0 | 9188 | 0
082100000004814 | 木門，木質防火門，(五金配件) | 式 | 1 | 0 | 10626 | 0 | 0 | 10626 | 0
08210000000A81 | 木門，1.6mm鍍鋅鋼板粉體烤漆框及木質 | 樘 | 10 | 0 | 75776 | 0 | 0 | 75776 | 0
門扇料面貼美耐板鋁封邊
08210000000A811 | 木門，(木質防火門)，1.6mm鍍鋅鋼板粉 | 樘 | 1 | 0 | 44060 | 0 | 0 | 44060 | 0
體烤漆框及木質門扇料面貼美耐板鋁封
邊(60A)
08210000000A82 | 木門，木質橫拉門，(門窗安裝、拆紙及 | 樘 | 7 | 0 | 17325 | 0 | 0 | 17325 | 0
清潔工資)
08210000000A83 | 木門，木質門，(門窗安裝、拆紙及清潔 | 樘 | 3 | 0 | 5934 | 0 | 0 | 5934 | 0
工資)
08210000000A831 | 木門，木質防火門，(門窗安裝、拆紙及 | 樘 | 1 | 0 | 11235 | 0 | 0 | 11235 | 0
清潔工資)
08210000000A9 | 木門，嵌縫及塞水路，(塞水路) | 樘 | 4 | 0 | 2110 | 1477 | 105.5 | 422 | 105.5
08210000000A91 | 木門，嵌縫及塞水路，(嵌縫) | 樘 | 4 | 0 | 1021 | 714.7 | 51.05 | 204.2 | 51.05
08520000000482 | 鋁窗，五金配件 | 式 | 37 | 0 | 132138 | 132138 | 0 | 0 | 0
085200000004823 | 鋁窗(附摺疊式紗窗)，五金配件 | 式 | 35 | 0 | 245037 | 245037 | 0 | 0 | 0
085200000004824 | 鋁窗(附摺疊式紗窗)自然排煙窗，五金 | 式 | 2 | 0 | 41779 | 41779 | 0 | 0 | 0
配件
085200000004825 | 鋁窗防颱百葉窗，五金配件 | 式 | 18 | 0 | 15345 | 0 | 0 | 15345 | 0
085200000004852 | 鋁窗(附摺疊式紗窗)+自動排煙窗，五金 | 式 | 1 | 0 | 83810 | 83810 | 0 | 0 | 0
配件(含單窗雙支推桿電動開窗機)
08520000000487 | 鋁窗，五金配件(含單窗雙支推桿電動開 | 式 | 6 | 0 | 479575 | 479575 | 0 | 0 | 0
窗機)
08520000000AA | 鋁窗，鋁框(粉體塗裝)及玻璃扇料 | 樘 | 37 | 0 | 1331521 | 0 | 0 | 1331521 | 0
08520000000AA1 | 鋁窗，門窗安裝、拆紙及清潔工資 | 樘 | 84 | 0 | 736586 | 515610.2 | 36829.3 | 147317.2 | 36829.3
08520000000AA2 | 鋁窗，塞水路 | 樘 | 84 | 0 | 124637 | 87245.9 | 6231.85 | 24927.4 | 6231.85
08520000000AA3 | 鋁窗，嵌縫 | 樘 | 84 | 0 | 62954 | 44067.8 | 3147.7 | 12590.8 | 3147.7
08520000000AA41 | 鋁窗，五金配件(含單窗雙支推桿電動開 | 樘 | 3 | 0 | 229181 | 0 | 0 | 229181 | 0
窗機)
08520000000AA5 | 鋁窗(附摺疊式紗窗)，鋁框(粉體塗裝) | 樘 | 47 | 0 | 2575188 | 0 | 0 | 2575188 | 0
及玻璃扇料(附摺疊式紗窗)
086301000B1 | 金屬框架天窗，不銹鋼構架，(不銹鋼框 | 樘 | 4 | 0 | 217672 | 0 | 0 | 217672 | 0
及玻璃+百葉扇料)
087100000411 | 門五金，五金配件(含自動門機及感應組 | 式 | 2 | 0 | 120868 | 0 | 0 | 120868 | 0
)
087100000412 | 門五金，門鎖及鉸鍊 | 式 | 103 | 0 | 46350 | 0 | 0 | 46350 | 0
08710000048 | 門五金，自動門機組 主料件 | 式 | 1 | 0 | 109260 | 0 | 0 | 109260 | 0
087100000481 | 門五金，自動門機組 其他副料件 | 式 | 1 | 0 | 18720 | 0 | 0 | 18720 | 0
0871000004811 | 門五金，自動門機組，(另料及五金) | 式 | 1 | 0 | 7560 | 0 | 0 | 7560 | 0
0871000004812 | 門五金，自動門機組，(按裝工資) | 式 | 1 | 0 | 39780 | 39780 | 0 | 0 | 0
0871000004813 | 門五金，自動門機組，(吊裝及搬運費) | 式 | 1 | 0 | 1800 | 0 | 0 | 1800 | 0
0871000004814 | 門五金，風除室設備 主料件 | 式 | 1 | 0 | 12747 | 0 | 0 | 12747 | 0
0871000004815 | 門五金，風除室設備 其他副料件 | 式 | 1 | 0 | 2184 | 0 | 0 | 2184 | 0
0871000004816 | 門五金，風除室設備，(另料及五金) | 式 | 1 | 0 | 882 | 0 | 0 | 882 | 0
0871000004817 | 門五金，風除室設備，(按裝工資) | 式 | 1 | 0 | 4641 | 4641 | 0 | 0 | 0
0871000004818 | 門五金，風除室設備，(吊裝及搬運費) | 式 | 1 | 0 | 210 | 105 | 105 | 0 | 0
08710C00081 | 門五金，橫拉吊軌組，(半自動移門吊輪 | 組 | 7 | 0 | 26910 | 0 | 0 | 26910 | 0
吊軌組<=80kg)
08710F00048 | 門五金，門樘料，門框 100*240cm 主料 | 式 | 8 | 0 | 28168 | 0 | 0 | 28168 | 0
件
08710F000481 | 門五金，門樘料，門框 其他副料件 | 式 | 9 | 0 | 5401 | 0 | 0 | 5401 | 0
08710F0004811 | 門五金，門樘料，門框，(另料及五金) | 式 | 9 | 0 | 2185 | 0 | 0 | 2185 | 0
08710F0004812 | 門五金，門樘料，門框，(按裝工資) | 式 | 9 | 0 | 11483 | 11483 | 0 | 0 | 0
08710F0004813 | 門五金，門樘料，門框，(吊裝及搬運費 | 式 | 9 | 0 | 520 | 260 | 260 | 0 | 0
)
08710F0004814 | 門五金，門樘料，茶水間門框 75* | 式 | 1 | 0 | 3369 | 0 | 0 | 3369 | 0
240cm 主料件
0881000001811 | 玻璃欄杆，戶外玻璃欄杆H=110cm 主料 | M | 70 | 0 | 190540 | 0 | 0 | 190540 | 0
件
0881000001812 | 玻璃欄杆，戶外玻璃欄杆H=110cm 其他 | M | 70 | 0 | 51730 | 0 | 0 | 51730 | 0
副料件
0881000001813 | 玻璃欄杆，戶外玻璃欄杆，(另料及五金 | M | 70 | 0 | 14140 | 0 | 0 | 14140 | 0
)
0881000001814 | 玻璃欄杆，戶外玻璃欄杆，(製作按裝工 | M | 70 | 0 | 62860 | 31430 | 0 | 31430 | 0
資)
0881000001815 | 玻璃烤漆欄杆，室內挑空區玻璃(貼漸變 | M | 28 | 0 | 85596 | 0 | 0 | 85596 | 0
膜)烤漆欄杆H=110cm 主料件
0881000001816 | 玻璃烤漆欄杆，室內挑空區玻璃(貼漸變 | M | 28 | 0 | 25004 | 0 | 0 | 25004 | 0
膜)烤漆欄杆H=110cm 其他副料件
0881000001817 | 玻璃烤漆欄杆，室內挑空區玻璃(貼漸變 | M | 28 | 0 | 6832 | 0 | 0 | 6832 | 0
膜)烤漆欄杆，(另料及五金)
0881000001818 | 玻璃烤漆欄杆，室內挑空區玻璃(貼漸變 | M | 28 | 0 | 36876 | 18438 | 0 | 18438 | 0
膜)烤漆欄杆，(製作按裝工資)
08810000048 | 玻璃欄杆，戶外玻璃欄杆，(吊裝及搬運 | 式 | 70 | 0 | 13440 | 6720 | 6720 | 0 | 0
費)
088100000481 | 玻璃烤漆欄杆，室內挑空區玻璃(貼漸變 | 式 | 28 | 0 | 6496 | 3248 | 3248 | 0 | 0
膜)烤漆欄杆，(吊裝及搬運費)
0883000004812 | 明鏡，吊裝及搬運費 | 式 | 4 | 0 | 361 | 180.5 | 180.5 | 0 | 0
0883000004813 | 明鏡，零星工料及損耗 | 式 | 4 | 0 | 111 | 0 | 0 | 111 | 0
088300000F8 | 明鏡 60*100cm 主料件 | 面 | 3 | 0 | 3666 | 0 | 0 | 3666 | 0
088300000F81 | 明鏡，其他副料件 | 面 | 4 | 0 | 875 | 0 | 0 | 875 | 0
088300000F811 | 明鏡，另料及五金 | 面 | 4 | 0 | 353 | 0 | 0 | 353 | 0
088300000F812 | 明鏡，按裝工資 | 面 | 4 | 0 | 1522 | 1522 | 0 | 0 | 0
088300000F813 | 明鏡 75*100cm 主料件 | 面 | 1 | 0 | 1527 | 0 | 0 | 1527 | 0
09050C00028 | 小石粒，景觀碎石材料費 | M2 | 41 | 0 | 10250 | 0 | 0 | 10250 | 0
09050C000913 | 小石粒，石子 | KG | 15360 | 0 | 614400 | 0 | 0 | 614400 | 0
09050F000219 | 黏著劑，接著底材，水泥乳膠接著劑工 | M2 | 310 | 0 | 12400 | 3720 | 0 | 8680 | 0
料
09050F00091 | 黏著劑，專用黏合劑，(滴水線專用膠) | KG | 24.7 | 0 | 14696.5 | 0 | 0 | 14696.5 | 0
09220000029 | 水泥砂漿粉刷，外牆粉光工資 | M2 | 400 | 0 | 160000 | 160000 | 0 | 0 | 0
09220000128 | 水泥砂漿粉刷，面層粉光，(過樑粉光工 | M2 | 62 | 0 | 18600 | 18600 | 0 | 0 | 0
資)
092200001281 | 水泥砂漿粉刷，面層粉光，(梯底側粉光 | M2 | 28 | 0 | 8400 | 8400 | 0 | 0 | 0
工資)
09220003121 | 水泥砂漿粉刷，牆面，面層粉光，(內牆 | M2 | 2181 | 0 | 636195 | 636195 | 0 | 0 | 0
粉光工資)
09220300021 | 水泥砂漿粉刷，1：3水泥砂漿粉光 | M2 | 767 | 0 | 306800 | 0 | 0 | 306800 | 0
092206000212 | 水泥砂漿粉刷，1：2防水水泥砂漿粉刷 | M2 | 310 | 0 | 111600 | 33480 | 0 | 78120 | 0
093100000212 | 鋪貼壁磚，造型磁磚 | M2 | 90 | 0 | 144000 | 0 | 0 | 144000 | 0
09310000028 | 鋪貼壁磚，牆面打底工資 | M2 | 1289 | 0 | 322250 | 322250 | 0 | 0 | 0
093100000281 | 鋪貼壁磚，牆面貼磚工資 | M2 | 1289 | 0 | 412480 | 412480 | 0 | 0 | 0
0931000002811 | 鋪貼壁磚，內牆面打底工資 | M2 | 175 | 0 | 38500 | 38500 | 0 | 0 | 0
0931000002812 | 鋪貼壁磚，內牆面貼磚工資 | M2 | 539 | 0 | 150920 | 150920 | 0 | 0 | 0
0931000002813 | 鋪貼壁磚，內牆面清潔工資 | M2 | 539 | 0 | 10780 | 10780 | 0 | 0 | 0
093100000282 | 鋪貼壁磚，牆面清潔工資 | M2 | 1289 | 0 | 32225 | 32225 | 0 | 0 | 0
09310W000212 | 鋪貼壁磚，石英磚霧面，(霧面壁磚(20* | M2 | 539 | 0 | 307230 | 92169 | 0 | 215061 | 0
40cm))
09310W200211 | 鋪貼壁磚，石英磚，45x95mm，(4.5* | M2 | 1199 | 0 | 731390 | 0 | 0 | 731390 | 0
9.5cm 透心磁磚)
09341000023 | 舖地磚，清水模磚，600x600mm，(60* | M2 | 522 | 0 | 354960 | 0 | 0 | 354960 | 0
60cm 清水模地磚)
093410000232 | 舖地磚，戶外地磚，300x300mm，(30* | M2 | 36 | 0 | 20700 | 0 | 0 | 20700 | 0
30cm戶外地磚)
0934100002811 | 舖地磚，地坪打底工資 | M2 | 879 | 0 | 175800 | 175800 | 0 | 0 | 0
0934100002812 | 舖地磚，地坪貼石工資 | M2 | 713 | 0 | 296020 | 296020 | 0 | 0 | 0
0934100002813 | 舖地磚，地坪清潔工資 | M2 | 879 | 0 | 21975 | 21975 | 0 | 0 | 0
0934100002814 | 舖地磚，地坪抿石工資 | M2 | 130 | 0 | 49400 | 49400 | 0 | 0 | 0
0934100002815 | 舖地磚，地坪貼磚工資 | M2 | 36 | 0 | 11520 | 11520 | 0 | 0 | 0
09341W000211 | 舖地磚，止滑石英磚，(透心樓梯防滑地 | M2 | 46 | 0 | 28060 | 0 | 0 | 28060 | 0
磚)
09341W300211 | 舖地磚，止滑石英磚，200x200mm，(20* | M2 | 145 | 0 | 68875 | 20662.5 | 0 | 48212.5 | 0
20cm 透心防滑地磚)
0950000002815 | 天花板，固定五金 | M2 | 1991 | 0 | 59730 | 0 | 0 | 59730 | 0
095000010213 | 天花板，輕鋼架，(輕鋼架骨架) | M2 | 8.2 | 0 | 2050 | 0 | 0 | 2050 | 0
09500M010213 | 天花板，明架，輕鋼架，(輕鋼架骨架) | M2 | 120 | 0 | 14400 | 14400 | 0 | 0 | 0
09500M01028 | 天花板，明架，輕鋼架，(安裝工資) | M2 | 120 | 0 | 21600 | 21600 | 0 | 0 | 0
09500MF0021 | 天花板，明架，礦纖天花板 (具綠建材 | M2 | 120 | 0 | 24000 | 0 | 0 | 24000 | 0
標章,耐燃一級)
09500P010212 | 天花板，暗架，輕鋼架，(輕鋼架骨架) | M2 | 1871 | 0 | 366250 | 366250 | 0 | 0 | 0
09500P01028 | 天花板，暗架，輕鋼架，(安裝工資) | M2 | 1871 | 0 | 519110 | 519110 | 0 | 0 | 0
09500PG00211 | 天花板，暗架，矽酸鈣板造型天花板 ( | M2 | 1712 | 0 | 941600 | 0 | 0 | 941600 | 0
具綠建材標章, 耐燃一級)
09500PG30212 | 天花板，暗架，矽酸鈣板，耐燃一級，( | M2 | 159 | 0 | 79500 | 0 | 0 | 79500 | 0
暗架矽酸鈣天花板 (具綠建材標章, 耐
燃一級))
095490000212 | 鋁板天花板，鋁包板天花 | M2 | 63.2 | 0 | 45190 | 0 | 0 | 45190 | 0
09549000028 | 鋁板天花板，固定五金 | M2 | 63.2 | 0 | 1896 | 0 | 0 | 1896 | 0
095490000281 | 鋁板天花板，安裝工資 | M2 | 63.2 | 0 | 18960 | 18960 | 0 | 0 | 0
0954900002811 | 鋁板天花板，零星工料及損耗 | M2 | 8.2 | 0 | 574 | 0 | 0 | 574 | 0
09549M00021 | 鋁板天花板，輕鋼架，(輕鋼架骨架) | M2 | 55 | 0 | 13750 | 0 | 0 | 13750 | 0
096110000211 | 整體粉光地坪處理，整體粉光 | M2 | 2052 | 0 | 85190 | 0 | 0 | 85190 | 0
09611000028 | 整體粉光地坪處理，整體粉光打磨機具 | M2 | 538 | 0 | 13450 | 0 | 0 | 13450 | 0
096113000211 | 整體粉光地坪處理，自平水泥，(自平泥 | M2 | 1430 | 0 | 286000 | 0 | 0 | 286000 | 0
)
09620000024 | 特殊地坪，浮式地板，(發電機室浮動地 | M2 | 10 | 0 | 60000 | 0 | 0 | 60000 | 0
板)
096230000214 | 塑膠地磚，PVC木紋塑膠地磚 | M2 | 369 | 0 | 129150 | 0 | 0 | 129150 | 0
096230000215 | 塑膠地磚，PVC木紋塑膠地磚 (鋼梯踏步 | M2 | 32 | 0 | 12160 | 0 | 0 | 12160 | 0
)
09640802028 | 木材地坪，複合木質地板，高架式，(環 | M2 | 26 | 0 | 63128 | 18938.4 | 0 | 44189.6 | 0
塑木高架地板 主料件)
096408020281 | 木材地坪，複合木質地板，高架式，(環 | M2 | 26 | 0 | 5616 | 1684.8 | 0 | 3931.2 | 0
塑木高架地板 其他副料件)
0964080202811 | 木材地坪，複合木質地板，高架式環塑 | M2 | 26 | 0 | 4368 | 0 | 0 | 4368 | 0
木地板，(另料及五金)
0964080202812 | 木材地坪，複合木質地板，高架式環塑 | M2 | 26 | 0 | 24024 | 24024 | 0 | 0 | 0
木地板，(按裝工資)
09640802048 | 木材地坪，複合木質地板，高架式環塑 | 式 | 26 | 0 | 5200 | 2600 | 2600 | 0 | 0
木地板，(吊裝及搬運費)
09685000021 | 塑膠地毯，PVC編織地毯，(波龍地毯) | M2 | 1029 | 0 | 1543500 | 0 | 0 | 1543500 | 0
09773000028 | 掛裝式玻璃纖維吸音板，乾式外牆板 | M2 | 295 | 0 | 580855 | 0 | 0 | 580855 | 0
300*45*1.6cm 主料件
097730000281 | 掛裝式玻璃纖維吸音板，乾式外牆板， | M2 | 295 | 0 | 184670 | 0 | 0 | 184670 | 0
其他副料件
0977300002811 | 掛裝式玻璃纖維吸音板，外牆乾式施工 | M2 | 295 | 0 | 44545 | 31181.5 | 2227.25 | 8909 | 2227.25
，另料及五金
0977300002812 | 掛裝式玻璃纖維吸音板，外牆乾式施工 | M2 | 295 | 0 | 181720 | 109032 | 9086 | 54516 | 9086
，製作按裝工資
09782200028 | 抿石子，牆面打底工資 | M2 | 1150 | 0 | 281065 | 281065 | 0 | 0 | 0
097822000281 | 抿石子，牆面抿石工資 | M2 | 1150 | 0 | 452970 | 452970 | 0 | 0 | 0
0978220002811 | 抿石子，牆面清潔工資 | M2 | 1150 | 0 | 28750 | 28750 | 0 | 0 | 0
0991000001 | 油漆 | M | 177 | 0 | 40710 | 20355 | 0 | 20355 | 0
099100000273 | 油漆，磨平批土工料 | M2 | 166 | 0 | 24900 | 7470 | 1245 | 14940 | 1245
0991000004811 | 油漆，管路油漆 | 式 | 1 | 0 | 31500 | 9450 | 0 | 22050 | 0
0991000004823 | 油漆另料 | 式 | 1 | 0 | 4500 | 0 | 0 | 4500 | 0
099100030213 | 油漆，外牆，耐候塗料，(礦物耐候漆工 | M2 | 400 | 0 | 380000 | 0 | 0 | 380000 | 0
料)
09910G0002812 | 油漆，補土，(批土工料) | M2 | 3429 | 0 | 101308 | 0 | 0 | 101308 | 0
09910Q000216 | 油漆，彈性防水塗料(自潔防水隔熱彈性 | M2 | 345 | 0 | 131100 | 0 | 0 | 131100 | 0
漆)，自潔淺灰色耐候隔熱漆0.3kg/m2(
二度塗佈)
0991100002115 | 仿石質複層塗料，造型清水模外牆飾面 | M2 | 614 | 0 | 1436760 | 0 | 0 | 1436760 | 0
t=12cm 主料件
0991100002116 | 仿石質複層塗料，造型清水模外牆飾面 | M2 | 614 | 0 | 555670 | 0 | 0 | 555670 | 0
，其他副料件(含美容及防護)
0991100002811 | 仿石質複層塗料，另料及五金 | M2 | 614 | 0 | 116046 | 0 | 0 | 116046 | 0
0991100002812 | 仿石質複層塗料，製作按裝工資 | M2 | 614 | 0 | 472780 | 283668 | 0 | 189112 | 0
099120000281 | 水泥漆(具綠建材標章)工料 | M2 | 3339 | 0 | 459792 | 0 | 0 | 459792 | 0
099120002211 | 水泥漆，一底二度，(環保水泥漆一底二 | M2 | 256 | 0 | 35840 | 10752 | 0 | 25088 | 0
度工料)
099700000581 | 鋼材專業塗裝，防火塗裝，(鋼構防火處 | T | 4 | 0 | 33695.6 | 13478.24 | 0 | 20217.36 | 0
理)
09970200051 | 鋼材專業塗裝，鋼料防銹表面處理，(鋼 | T | 4 | 0 | 29483.7 | 14741.85 | 0 | 14741.85 | 0
構防銹處理費用)
101502000281 | 隔間及小室，矽酸鈣板隔間工程，五金 | M2 | 544 | 0 | 32640 | 0 | 0 | 32640 | 0
配件及另料
1015020002811 | 隔間及小室，矽酸鈣板隔間工程，按裝 | M2 | 544 | 0 | 152320 | 152320 | 0 | 0 | 0
工資
1015020002812 | 隔間及小室，矽酸鈣板隔間工程，鐵件 | M2 | 544 | 0 | 27200 | 27200 | 0 | 0 | 0
預埋
1015020002813 | 隔間及小室，矽酸鈣板隔間工程，材料 | M2 | 544 | 0 | 27200 | 27200 | 0 | 0 | 0
搬運及損耗
10150202021 | 隔間及小室，矽酸鈣板隔間工程，隔板 | M2 | 544 | 0 | 408000 | 0 | 0 | 408000 | 0
厚度12mm，(12mm 矽酸鈣板隔間牆 (牆
厚=116mm))
101507000281 | 隔間及小室，纖維水泥板隔間工程，五 | M2 | 365 | 0 | 21900 | 0 | 0 | 21900 | 0
金配件及另料
1015070002811 | 隔間及小室，纖維水泥板隔間工程，按 | M2 | 365 | 0 | 102200 | 102200 | 0 | 0 | 0
裝工資
1015070002812 | 隔間及小室，纖維水泥板隔間工程，鐵 | M2 | 365 | 0 | 18250 | 5475 | 0 | 12775 | 0
件預埋
1015070002813 | 隔間及小室，纖維水泥板隔間工程，材 | M2 | 365 | 0 | 18250 | 5475 | 0 | 12775 | 0
料搬運及損耗
10150702021 | 隔間及小室，纖維水泥板隔間工程，隔 | M2 | 365 | 0 | 346750 | 0 | 0 | 346750 | 0
板厚度12mm，(12mm 纖維水泥板隔間牆(
牆厚=104mm))
10152000018 | 浴廁強化美耐板隔間，小便斗人造石搗 | M | 6.4 | 0 | 2464 | 0 | 0 | 2464 | 0
擺隔板，其他副料件
101520000181 | 浴廁強化美耐板隔間，小便斗人造石搗 | M | 6.4 | 0 | 672 | 0 | 0 | 672 | 0
擺隔板，另料及五金
1015200001811 | 浴廁強化美耐板隔間，小便斗人造石搗 | M | 6.4 | 0 | 2739.2 | 2739.2 | 0 | 0 | 0
擺隔板，製作按裝工資
1015200004815 | 浴廁強化美耐板隔間，廁所搗擺含門， | 式 | 103 | 0 | 77250 | 0 | 0 | 77250 | 0
固定五金及配件
1015200004816 | 浴廁強化美耐板隔間，廁所搗擺含門， | 式 | 103 | 0 | 56650 | 45320 | 5665 | 2832.5 | 2832.5
加工費用（含按裝）
1015200004817 | 浴廁強化美耐板隔間，小便斗隔屏，固 | 式 | 3 | 0 | 1500 | 0 | 0 | 1500 | 0
定五金及配件
1015200004818 | 浴廁強化美耐板隔間，小便斗隔屏，加 | 式 | 3 | 0 | 1620 | 1296 | 162 | 81 | 81
工費用（含按裝）
101520000482 | 浴廁強化美耐板隔間，小便斗人造石搗 | 式 | 6.4 | 0 | 851.2 | 425.6 | 425.6 | 0 | 0
擺隔板，吊裝及搬運費
102130000012 | 鋁質百葉窗，鋁框(粉體塗裝)及百葉扇 | 樘 | 18 | 0 | 186057 | 0 | 0 | 186057 | 0
料(附不銹鋼防蟲紗網)
102130000018 | 鋁質百葉窗，嵌縫及塞水路，(嵌縫) | 樘 | 18 | 0 | 7180 | 0 | 0 | 7180 | 0
1021300000181 | 鋁質百葉窗，嵌縫及塞水路，(塞水路) | 樘 | 18 | 0 | 14365 | 0 | 0 | 14365 | 0
1021300000182 | 鋁質百葉窗，門窗安裝、拆紙及清潔工 | 樘 | 18 | 0 | 45080 | 31556 | 2254 | 9016 | 2254
資
105250000113 | 防煙垂壁 (固定式, 不燃材料) 主料件 | M | 31 | 0 | 22940 | 0 | 0 | 22940 | 0
105250000114 | 防煙垂壁 (固定式, 不燃材料) 其他副 | M | 31 | 0 | 3875 | 0 | 0 | 3875 | 0
料件
105250000115 | 防煙垂壁 (活動式, 不燃材料) 主料件 | M | 17 | 0 | 32521 | 0 | 0 | 32521 | 0
105250000116 | 防煙垂壁 (活動式, 不燃材料) 其他副 | M | 17 | 0 | 6545 | 0 | 0 | 6545 | 0
料件
10525000018 | 防煙垂壁，另料及五金 | M | 48 | 0 | 15898 | 0 | 0 | 15898 | 0
105250000181 | 防煙垂壁，按裝工資 | M | 48 | 0 | 14972 | 14972 | 0 | 0 | 0
1052500001811 | 防煙垂壁，吊裝及搬運費 | M | 48 | 0 | 2564 | 1282 | 1282 | 0 | 0
1053800004815 | 金屬構架雨庇，鋼構構架，(其他相關料 | 式 | 2 | 0 | 40000 | 0 | 0 | 40000 | 0
件)
10538000058 | 金屬構架雨庇，鋼構構架，(鋼構加工製 | T | 2 | 0 | 30000 | 15000 | 6000 | 7500 | 1500
作費用)
105380000581 | 金屬構架雨庇，運輸，(鋼構運輸費用) | T | 2 | 0 | 7000 | 3500 | 3500 | 0 | 0
1053800005811 | 金屬構架雨庇，安裝，(鋼構按裝費用) | T | 2 | 0 | 30000 | 30000 | 0 | 0 | 0
1053800005812 | 金屬構架雨庇，鋼構構架，(電焊設備及 | T | 2 | 0 | 1600 | 480 | 320 | 720 | 80
耗損)
10600200021 | 活動式隔間，CH型，立柱及槽鐵 | M2 | 909 | 0 | 263610 | 0 | 0 | 263610 | 0
10801D000815 | 安全扶手，小便斗用扶手 | 組 | 3 | 0 | 27750 | 0 | 0 | 27750 | 0
10801G00082 | 浴廁通風機線型出風口，廁所線性抽風 | 組 | 12 | 0 | 10560 | 0 | 0 | 10560 | 0
口
108100000211 | 廁所附屬設備，小便斗背牆(C型鋼背牆) | M2 | 9 | 0 | 3474 | 0 | 0 | 3474 | 0
主料件
108100000212 | 廁所附屬設備，小便斗背牆(C型鋼背牆) | M2 | 9 | 0 | 945 | 0 | 0 | 945 | 0
，其他副料件
10810000028 | 廁所附屬設備，小便斗背牆，另料及五 | M2 | 9 | 0 | 261 | 0 | 0 | 261 | 0
金
108100000281 | 廁所附屬設備，小便斗背牆，製作按裝 | M2 | 9 | 0 | 1044 | 626.4 | 0 | 417.6 | 0
工資
1081000002811 | 廁所附屬設備，小便斗背牆，吊裝及搬 | M2 | 9 | 0 | 324 | 194.4 | 0 | 129.6 | 0
運費
1081000002812 | 廁所附屬設備，小便斗背牆，零星工料 | M2 | 9 | 0 | 72 | 43.2 | 0 | 28.8 | 0
及損耗
108103000C | 廁所附屬設備，單體馬桶 | 套 | 21 | 0 | 226800 | 0 | 0 | 226800 | 0
10993000046 | 服務台及櫃台，自助還書口 主料件 | 式 | 1 | 0 | 19728 | 0 | 0 | 19728 | 0
109930000461 | 服務台及櫃台，自助還書口 其他副料件 | 式 | 1 | 0 | 3380 | 0 | 0 | 3380 | 0
1099300004611 | 服務台及櫃台，自助還書口，(另料及五 | 式 | 1 | 0 | 1365 | 0 | 0 | 1365 | 0
金)
1099300004612 | 服務台及櫃台，自助還書口，(按裝工資 | 式 | 1 | 0 | 7183 | 7183 | 0 | 0 | 0
)
1099300004613 | 服務台及櫃台，自助還書口，(吊裝及搬 | 式 | 1 | 0 | 325 | 162.5 | 162.5 | 0 | 0
運費)
11215700081 | 沉水式電動抽水機(污水型)，沉澱槽污 | 組 | 1 | 0 | 6400 | 0 | 0 | 6400 | 0
泥返送泵
11376100061 | 薄膜細泡式散氣設備，散氣盤，(細氣泡 | 只 | 4 | 0 | 11200 | 0 | 0 | 11200 | 0
散氣盤)
11390000048 | 套裝式污水處理廠，FRP 預鑄式建築物 | 式 | 1 | 0 | 5600 | 2800 | 2800 | 0 | 0
污水處理設施，(吊裝及搬運費)
113900000881 | 套裝式污水處理廠，FRP 預鑄式建築物 | 組 | 1 | 0 | 97860 | 0 | 0 | 97860 | 0
污水處理設施SHT-3035 (含槽體防護)
主料件
1139000008811 | 套裝式污水處理廠，FRP 預鑄式建築物 | 組 | 1 | 0 | 7560 | 0 | 0 | 7560 | 0
污水處理設施SHT-3035 (含槽體防護)
其他副料件
11390000089 | 套裝式污水處理廠，FRP 預鑄式建築物 | 組 | 1 | 0 | 1400 | 0 | 0 | 1400 | 0
污水處理設施，(另料及五金)
113900000891 | 套裝式污水處理廠，FRP 預鑄式建築物 | 組 | 1 | 0 | 26180 | 13090 | 0 | 13090 | 0
污水處理設施，(製作按裝工資)
113901000812 | 套裝式污水處理廠，預鑄式建築污水處 | 組 | 1 | 0 | 144000 | 0 | 0 | 144000 | 0
理設施，FRP玻璃纖維槽體，(法規型
FRP污水處理槽 (厚度8mm/t))
11392000048 | 污水處理設備，自動清洗過濾器，(自清 | 式 | 1 | 0 | 16000 | 0 | 0 | 16000 | 0
過濾器)
1139200004916 | 污水處理設備，配電配管及按裝 | 式 | 1 | 0 | 10000 | 6000 | 500 | 3000 | 500
11392000091 | 污水處理設備，微生物化糞除臭分解菌 | KG | 10 | 0 | 8000 | 0 | 0 | 8000 | 0
，(菌數10^11CFU/g化糞微生物菌)
113920E004111 | 污水處理設備，接觸濾材，(高孔隙生物 | 式 | 1 | 0 | 19200 | 0 | 0 | 19200 | 0
網膜濾材 15∮)
11392100082 | 污水處理設備，建築物污水處理設備， | 組 | 2 | 0 | 12800 | 0 | 0 | 12800 | 0
鼓風機，(靜音防雨型曝氣鼓風機)
11881000012 | 景觀灌溉設備，穩壓滴灌管，(16mm高穩 | M | 25 | 0 | 2125 | 0 | 0 | 2125 | 0
壓滴灌管(0.33m,3.5l/h))
11881000019 | 景觀灌溉設備，配線工資 | M | 270 | 0 | 18900 | 15120 | 945 | 1890 | 945
118810000191 | 景觀灌溉設備，配管工資 | M | 1655 | 0 | 165500 | 132400 | 8275 | 16550 | 8275
1188100001911 | 景觀灌溉設備，管路挖埋回復工資 | M | 1300 | 0 | 130000 | 78000 | 6500 | 39000 | 6500
1188100001912 | 景觀灌溉設備，滴灌管安裝工資 | M | 25 | 0 | 2250 | 1912.5 | 112.5 | 112.5 | 112.5
11881000042 | 景觀灌溉設備，控制箱配電盤，盤內線 | 式 | 1 | 0 | 3500 | 0 | 0 | 3500 | 0
材
118810000421 | 景觀灌溉設備，滴灌接頭零件(含開關閥 | 式 | 1 | 0 | 1000 | 0 | 0 | 1000 | 0
、轉接頭、各式接頭及末端塞頭)
1188100004812 | 景觀灌溉設備，配盤工資含消耗另料 | 式 | 1 | 0 | 3800 | 2660 | 0 | 760 | 380
1188100004813 | 景觀灌溉設備，五金另料 | 式 | 1 | 0 | 9000 | 0 | 0 | 9000 | 0
1188100004814 | 景觀灌溉設備，其他耗材 | 式 | 1 | 0 | 9000 | 0 | 0 | 9000 | 0
1188100004815 | 景觀灌溉設備，穿孔打鑿工資 | 式 | 1 | 0 | 12000 | 7200 | 1800 | 2400 | 600
1188100004816 | 景觀灌溉設備，幫浦及過濾器安裝工資 | 式 | 1 | 0 | 12000 | 7200 | 1800 | 2400 | 600
1188100004817 | 景觀灌溉設備，機房閥類管件安裝工資 | 式 | 1 | 0 | 15000 | 9000 | 2250 | 3000 | 750
1188100004818 | 景觀灌溉設備，控制箱及雨天停機安裝 | 式 | 1 | 0 | 6500 | 3900 | 975 | 1300 | 325
工資
118810000613 | 景觀灌溉設備，2〞隔離閥 | 只 | 8 | 0 | 12000 | 0 | 0 | 12000 | 0
118810000614 | 景觀灌溉設備，控制器，(智能噴灌控制 | 只 | 1 | 0 | 10800 | 0 | 0 | 10800 | 0
器(4區基礎擴充型)~可擴充至控制8區(
另加擴充模組))
118810000615 | 景觀灌溉設備，擴充式自動控制器，(兩 | 只 | 2 | 0 | 5900 | 0 | 0 | 5900 | 0
區擴充模組)
118810000616 | 景觀灌溉設備，防水接頭 | 只 | 16 | 0 | 2880 | 0 | 0 | 2880 | 0
11881000062 | 景觀灌溉設備，控制箱配電盤，(CASE: | 只 | 1 | 0 | 18250 | 0 | 0 | 18250 | 0
依實際需求調整尺寸)
118810000621 | 景觀灌溉設備，地插固定支架，(固定地 | 只 | 25 | 0 | 1000 | 0 | 0 | 1000 | 0
插)
1188100006811 | 景觀灌溉設備，噴頭(含挖埋或昇高)安 | 只 | 163 | 0 | 81500 | 61125 | 8150 | 8150 | 4075
裝工資
1188100006812 | 景觀灌溉設備，隱藏式伸縮軟管安裝工 | 只 | 93 | 0 | 18600 | 13950 | 1860 | 1860 | 930
資
1188100006813 | 景觀灌溉設備，電磁閥安裝工資(含隔離 | 只 | 8 | 0 | 12000 | 9000 | 1200 | 1200 | 600
閥)
1188100006814 | 景觀灌溉設備，閥箱安裝工資(含格板) | 只 | 8 | 0 | 9600 | 7200 | 960 | 960 | 480
11881000081 | 景觀灌溉設備，過濾器，((F)鋼製環氧 | 組 | 1 | 0 | 62000 | 0 | 0 | 62000 | 0
樹脂過濾器3"40T/H)
11881000082 | 景觀灌溉設備，過濾器專用接頭組(含墊 | 組 | 1 | 0 | 5500 | 0 | 0 | 5500 | 0
片、螺絲、SUS304法蘭DIN16)
11881003C81 | 景觀灌溉設備，小型隱藏式噴頭1/2〞跳 | 組 | 26 | 0 | 13260 | 0 | 0 | 13260 | 0
升高度 4〞，(1/2"小型隱藏式定壓噴頭
組(提升4"),P=30PSI,R=15',Q=
1.75GPM (180°))
11881003C811 | 景觀灌溉設備，小型隱藏式噴頭1/2〞跳 | 組 | 4 | 0 | 2040 | 0 | 0 | 2040 | 0
升高度 4〞，(1/2"小型隱藏式定壓噴頭
組(提升4"),P=30PSI,R=12',Q=
1.59GPM (180°))
11881003C812 | 景觀灌溉設備，小型隱藏式噴頭1/2〞跳 | 組 | 5 | 0 | 2550 | 0 | 0 | 2550 | 0
升高度 4〞，(1/2"小型隱藏式定壓噴頭
組(提升4"),P=30PSI,R=10',Q=
1.78GPM (180°))
11881003C813 | 景觀灌溉設備，小型隱藏式噴頭1/2〞跳 | 組 | 38 | 0 | 19380 | 0 | 0 | 19380 | 0
升高度 4〞，(1/2"小型隱藏式定壓噴頭
組(提升4"),P=30PSI,R=8',Q=1.61GPM (
180°))
11881003C814 | 景觀灌溉設備，小型隱藏式噴頭1/2〞跳 | 組 | 4 | 0 | 2040 | 0 | 0 | 2040 | 0
升高度 4〞，(1/2"小型單邊型隱藏式定
壓噴頭(提升4")P=30PSI,L*W=4'*15',Q=
0.6GPM)
11881003C815 | 景觀灌溉設備，小型隱藏式噴頭1/2〞跳 | 組 | 16 | 0 | 8160 | 0 | 0 | 8160 | 0
升高度 4〞，(1/2"小型邊長型隱藏式定
壓噴頭(提升4")P=30PSI,L*W=4'*30',Q=
1.2GPM)
11881006A81 | 景觀灌溉設備，冒水噴頭1/2〞，(1/2" | 組 | 70 | 0 | 35700 | 0 | 0 | 35700 | 0
1/4冒水頭, P=30PSI,R=5',Q=0.5GPM)
1188100B361 | 景觀灌溉設備，2〞電磁閥，(2"高強度 | 只 | 8 | 0 | 76000 | 0 | 0 | 76000 | 0
牙口電磁閥)
1188100E461 | 景觀灌溉設備，1/2〞伸縮軟管，(1/2" | 只 | 1 | 0 | 340 | 0 | 0 | 340 | 0
隱藏式伸縮軟管)
1188100J1611 | 景觀灌溉設備，雨天感應器，(雨天自動 | 只 | 1 | 0 | 3500 | 0 | 0 | 3500 | 0
停機裝置)
12485000028 | 除泥地墊，除泥墊 主料件 | M2 | 4 | 0 | 48960 | 0 | 0 | 48960 | 0
124850000281 | 除泥地墊，其他副料件 | M2 | 4 | 0 | 7072 | 0 | 0 | 7072 | 0
1248500002811 | 除泥地墊，另料及五金 | M2 | 4 | 0 | 4080 | 0 | 0 | 4080 | 0
1370400004817 | 閉路電視設備，控制線材及五金另料 | 式 | 1 | 0 | 59500 | 0 | 0 | 59500 | 0
1370400004818 | 閉路電視設備，系統整合測試 | 式 | 1 | 0 | 8500 | 5950 | 1275 | 850 | 425
137041000A15 | 閉路電視設備，彩色攝影機(紅外線攝影 | 台 | 17 | 0 | 65025 | 0 | 0 | 65025 | 0
機)，IP彩色紅外線CCD攝影機(兩百萬畫
數)
137041005A13 | 閉路電視設備，彩色攝影機，半球型，( | 台 | 20 | 0 | 76500 | 0 | 0 | 76500 | 0
IP半球型彩色CCD攝影機(兩百萬畫數))
137049000A15 | 閉路電視設備，長時間錄放影機，數位 | 台 | 3 | 0 | 153000 | 0 | 0 | 153000 | 0
錄影十六壓縮處理機(NVR)
13704A200A12 | 閉路電視設備，彩色監視器，LCD，22吋 | 台 | 3 | 0 | 15300 | 0 | 0 | 15300 | 0
，(22"LCD彩色液晶螢幕)
13704B00061 | 閉路電視設備，攝影機支架，(加長型支 | 只 | 17 | 0 | 21675 | 0 | 0 | 21675 | 0
架)
137060000491 | 門禁管制設備，控制線材及五金另料 | 式 | 1 | 0 | 12750 | 0 | 0 | 12750 | 0
1370600004911 | 門禁管制設備，系統測整合試費 | 式 | 1 | 0 | 8500 | 5950 | 1275 | 850 | 425
13706000084 | 門禁管制設備，電源供應器 | 組 | 6 | 0 | 1530 | 0 | 0 | 1530 | 0
137060000A5 | 門禁管制設備，顯示器，彩色液晶顯示 | 台 | 1 | 0 | 5100 | 0 | 0 | 5100 | 0
，22吋，(22"TFT彩色液晶螢幕)
13706100041 | 門禁管制設備，門禁系統管理主機，(門 | 式 | 1 | 0 | 25500 | 0 | 0 | 25500 | 0
禁管理系統主電腦)
13706200081 | 門禁管制設備，訊號介面轉換器，(門禁 | 組 | 1 | 0 | 4250 | 0 | 0 | 4250 | 0
系統電腦連線傳輸介面器)
137063000813 | 門禁管制設備，門禁控制器，(讀卡機控 | 組 | 6 | 0 | 51000 | 0 | 0 | 51000 | 0
制器)
137063000814 | 門禁管制設備，門禁控制器，門禁樓控 | 組 | 1 | 0 | 6800 | 0 | 0 | 6800 | 0
感應器，(電梯樓層控制器)
137063000A2 | 門禁管制設備，門禁控制器，(公共感應 | 台 | 5 | 0 | 21250 | 0 | 0 | 21250 | 0
讀卡機)
137063000A21 | 門禁管制設備，門禁控制器，(電梯感應 | 台 | 1 | 0 | 3825 | 0 | 0 | 3825 | 0
讀卡機)
13706500041 | 門禁管制設備，門禁管理軟體，(門禁系 | 式 | 1 | 0 | 8500 | 0 | 0 | 8500 | 0
統管理軟體)
137066100613 | 門禁管制設備，周邊設備，感應卡片，( | 只 | 50 | 0 | 6400 | 0 | 0 | 6400 | 0
感應式卡片)
137066400811 | 門禁管制設備，周邊設備，陽極鎖，(埋 | 組 | 5 | 0 | 12750 | 0 | 0 | 12750 | 0
入式陽極鎖(不含門框設備開孔))
137066400812 | 門禁管制設備，周邊設備，陽極鎖電源 | 組 | 5 | 0 | 1275 | 0 | 0 | 1275 | 0
供應器，(埋入式陽極鎖電源供應器)
137066F0081 | 門禁管制設備，周邊設備，紅外線感測 | 組 | 5 | 0 | 4250 | 0 | 0 | 4250 | 0
器感應開關，(紅外線感應開門按鈕)
1380100004812 | 中央監視主控制設備，線材及五金另料 | 式 | 1 | 0 | 17000 | 0 | 0 | 17000 | 0
1380100004813 | 中央監視主控制設備，系統整合測試 | 式 | 1 | 0 | 4195 | 2936.5 | 629.25 | 419.5 | 209.75
138010200A132 | 中央監視主控制設備，液晶顯示，24吋 | 台 | 1 | 0 | 5950 | 0 | 0 | 5950 | 0
，(24"LED彩色液晶螢幕(HDMI輸入))
13801200071 | 中央監視主控制設備，圖誌顯示設備系 | 個 | 71 | 0 | 15123 | 15123 | 0 | 0 | 0
統，(彩色動態圖型顯示規劃製作)
138013000B211 | 中央監視主控制設備，主電腦，(中央監 | 套 | 1 | 0 | 68000 | 0 | 0 | 68000 | 0
控系統電腦伺服器(i7以上規格含
WINDOWS軟體))
13801700081 | 中央監視主控制設備，網管設備周邊，( | 組 | 1 | 0 | 8500 | 0 | 0 | 8500 | 0
對講管理總機)
138017000811 | 中央監視主控制設備，網管設備周邊， | 組 | 5 | 0 | 8500 | 0 | 0 | 8500 | 0
緊急對講機(含求救)
138017000812 | 中央監視主控制設備，網管設備周邊， | 組 | 1 | 0 | 850 | 0 | 0 | 850 | 0
對講機介面卡，(對講介面卡)
138018000A112 | 中央監視主控制設備，印表機，(數位印 | 台 | 1 | 0 | 6800 | 0 | 0 | 6800 | 0
表機)
13801900071 | 中央監視主控制設備，現場數位控制器 | 個 | 10 | 0 | 85000 | 0 | 0 | 85000 | 0
，數位I/O資料擷取模組，(DIDO 監控模
組)
13801C000457 | 中央監視主控制設備，系統軟體，(監控 | 式 | 1 | 0 | 85000 | 85000 | 0 | 0 | 0
基本軟體)
13801E000415 | 中央監視主控制設備，圖控軟體，(動態 | 式 | 1 | 0 | 42500 | 0 | 0 | 42500 | 0
畫面圖形軟體製作)
13801J30041 | 中央監視主控制設備，轉換器，類比、 | 式 | 1 | 0 | 25500 | 0 | 0 | 25500 | 0
數位轉換器，(現場信號傳送控制器)
13801J80061 | 中央監視主控制設備，轉換器，RS485轉 | 只 | 1 | 0 | 25500 | 0 | 0 | 25500 | 0
換器，(通訊介面轉換器)
13801K240A | 中央監視主控制設備，不斷電系統， | 台 | 1 | 10625 | 10625 | 0 | 0 | 10625 | 0
ON LINE，1kVA
13801M00081 | 中央監視主控制設備，周邊設備，緊急 | 組 | 3 | 0 | 1275 | 0 | 0 | 1275 | 0
求救系統，閃光蜂鳴器，(警示蜂鳴器)
13801M000811 | 中央監視主控制設備，周邊設備，監控 | 組 | 4 | 0 | 680 | 0 | 0 | 680 | 0
感應器，(隱藏式磁簧)
13801M20081 | 中央監視主控制設備，周邊設備，水銀 | 組 | 1 | 0 | 850 | 0 | 0 | 850 | 0
浮球開關，漏水警報器，(水箱蓋微動偵
測器)
13801M200812 | 中央監視主控制設備，周邊設備，水銀 | 組 | 8 | 0 | 6800 | 0 | 0 | 6800 | 0
浮球開關，(液位開關)
13801M70081 | 中央監視主控制設備，周邊設備，油位 | 組 | 1 | 0 | 2550 | 0 | 0 | 2550 | 0
偵測器，(油位過低偵測器)
13801MM00811 | 中央監視主控制設備，周邊設備，緊急 | 組 | 40 | 0 | 5120 | 0 | 0 | 5120 | 0
按扭，(緊急求救鈕)
1385100004111 | 火警警報設備，火警自動警報設備，廣 | 式 | 1 | 0 | 2160 | 0 | 0 | 2160 | 0
播移報模組，(廣播移報-主板)
1385100004112 | 火警警報設備，火警自動警報設備，廣 | 式 | 1 | 0 | 4320 | 0 | 0 | 4320 | 0
播移報模組，(廣播移報-副板(20L))
138510000621 | 火警警報設備，火警自動警報設備，(中 | 只 | 19 | 0 | 22230 | 0 | 0 | 22230 | 0
繼器(監視/控制用)(IP30))
13851000081 | 火警警報設備，R型火警受信總機1L/ | 組 | 1 | 0 | 135000 | 0 | 0 | 135000 | 0
256點(外箱具IP30),壁掛式
138517000413 | 火警警報設備，系統軟體，(受信總機火 | 式 | 1 | 0 | 45000 | 0 | 0 | 45000 | 0
警系統程式編寫設定及測試)
1385175004112 | 火警警報設備，系統軟體，監控系統彩 | 式 | 1 | 0 | 45000 | 0 | 0 | 45000 | 0
色圖控軟體，(受信總機火警平面圖顯示
(含圖形軟體))
13851E0006813 | 火警警報設備，遮煙捲簾連動控制盤，( | 只 | 3 | 0 | 12150 | 0 | 0 | 12150 | 0
遮煙捲簾控制盤)
13851F00061 | 火警警報設備，防煙垂壁連動控制盤，( | 只 | 8 | 0 | 57600 | 0 | 0 | 57600 | 0
自然排煙窗啟動控制盤)
138530000617 | 火警探測設備，定址偵煙式探測器(二種 | 只 | 47 | 0 | 63450 | 0 | 0 | 63450 | 0
)(露出型)-具雙色動作LED燈(警報指示
燈360°無死角)
138530000618 | 火警探測設備，定址定溫式探測器(一種 | 只 | 1 | 0 | 1260 | 0 | 0 | 1260 | 0
)(露出型)-具三色動作LED燈(警報指示
燈360°無死角)
139015610C14 | 乾粉滅火器，10型，ABC，(ABC乾粉滅火 | 支 | 20 | 0 | 21600 | 0 | 0 | 21600 | 0
器10LB)
139111350191 | 消防用碳鋼鋼管( STPG370 )，標稱厚度 | M | 12 | 0 | 3432 | 0 | 0 | 3432 | 0
Sch40，標稱管徑40mm，厚度3.7mm(1-1/
2")，(鍍鋅鋼管CNS-4626)
139111380191 | 消防用碳鋼鋼管( STPG370 )，標稱厚度 | M | 72 | 0 | 63504 | 0 | 0 | 63504 | 0
Sch40，標稱管徑80mm，厚度5.5mm(3")
，(鍍鋅鋼管CNS-4626)
139122100421 | 消防水系統管路抗震保護，撓性接頭， | 式 | 1 | 0 | 47629 | 0 | 0 | 47629 | 0
撓性機械接頭(溝槽式)，標稱直徑
65mm，(2-1/2"(含)以上採用溝槽式機械
接頭及另件(須符合UL/FM) 耐壓300PSI)
1392020000081 | 室內消防泵浦 7.5KW 80A Q:300LPM,H: | 組 | 1 | 0 | 64800 | 0 | 0 | 64800 | 0
52M,3∮380V
13975F001618 | 出水口，標稱40mm，(消防測試用出水口 | 只 | 1 | 0 | 1350 | 0 | 0 | 1350 | 0
1-1/2")
13975G000481 | 室內綜合消防栓箱設備系統工程，消耗 | 式 | 1 | 0 | 27000 | 0 | 0 | 27000 | 0
品
13975G00082 | 室內綜合消防栓箱，綜合消防箱(含第一 | 組 | 6 | 0 | 81000 | 0 | 0 | 81000 | 0
種配件全)黑鐵1.6mm
13983000061 | 金屬製避難梯，緩降機 | 只 | 4 | 0 | 72000 | 0 | 0 | 72000 | 0
142100000411 | 電動升降機，門框及門檻組 | 式 | 1 | 0 | 30000 | 0 | 0 | 30000 | 0
142100000412 | 電動升降機，電梯1T掛鉤 主料件 | 式 | 1 | 0 | 851 | 0 | 0 | 851 | 0
1421000004121 | 電動升降機，電梯1T掛鉤 其他副料件 | 式 | 1 | 0 | 231 | 0 | 0 | 231 | 0
1421000004122 | 電動升降機，電梯1T掛鉤 另料及五金 | 式 | 1 | 0 | 63 | 0 | 0 | 63 | 0
142100000415 | 電動升降機，安裝及搭架工料 | 式 | 1 | 0 | 85000 | 0 | 0 | 85000 | 0
1421000004814 | 電動升降機，乘場門組 | 式 | 1 | 0 | 135000 | 0 | 0 | 135000 | 0
1421000004815 | 電動升降機，配管配線 | 式 | 1 | 0 | 20000 | 0 | 0 | 20000 | 0
1421000004817 | 電動升降機，五金另件及吊搬運雜費 | 式 | 1 | 0 | 51900 | 0 | 0 | 51900 | 0
1421000004818 | 電動升降機，行動不便者設施 | 式 | 1 | 0 | 40000 | 0 | 0 | 40000 | 0
142100000482 | 電動升降機開口安全圍柵及防墜網，另 | 式 | 3 | 0 | 315 | 0 | 0 | 315 | 0
料及五金
1421000004821 | 電動升降機開口安全圍柵及防墜網，製 | 式 | 3 | 0 | 1284 | 0 | 0 | 1284 | 0
作按裝工資
14210000071 | 電動升降機，變頻器組 | 個 | 1 | 0 | 45000 | 0 | 0 | 45000 | 0
14210a0004 | 電動升降機，升降電纜 | 式 | 1 | 0 | 35000 | 0 | 0 | 35000 | 0
14210c000811 | 電動升降機，控制盤(含點字面板) | 組 | 1 | 0 | 32500 | 0 | 0 | 32500 | 0
14210d00087 | 電動升降機，主馬達及煞車器 | 組 | 1 | 0 | 290000 | 0 | 0 | 290000 | 0
14210e0004 | 電動升降機，試車調整費 | 式 | 1 | 0 | 25600 | 0 | 0 | 25600 | 0
14210E000411 | 電動升降機，主鋼索及調速鋼索，(鋼索 | 式 | 1 | 0 | 35000 | 0 | 0 | 35000 | 0
與索輪組)
14210K00041 | 電動升降機，門吊箱控制機構，(門啟閉 | 式 | 1 | 0 | 15000 | 0 | 0 | 15000 | 0
機構)
14210K000412 | 電動升降機，門吊箱控制機構，(門吊箱 | 式 | 1 | 0 | 15000 | 0 | 0 | 15000 | 0
設備)
14210M000411 | 電動升降機，安全連鎖裝置，(安全裝置 | 式 | 1 | 0 | 40000 | 0 | 0 | 40000 | 0
)
14210P0004 | 電動升降機，緩衝器及墊台 | 式 | 1 | 0 | 15000 | 0 | 0 | 15000 | 0
14210T000411 | 電動升降機，捲揚機組，(主機台與機械 | 式 | 1 | 0 | 45000 | 0 | 0 | 45000 | 0
樑)
14210T0008 | 電動升降機，捲揚機組 | 組 | 1 | 0 | 280000 | 0 | 0 | 280000 | 0
14210U00041 | 電動升降機，導軌及其配件 | 式 | 1 | 0 | 45000 | 0 | 0 | 45000 | 0
14210V000415 | 電動升降機，車箱設備 | 式 | 1 | 0 | 120000 | 0 | 0 | 120000 | 0
14210X00041 | 電動升降機，平衡錘及框架 | 式 | 1 | 0 | 20000 | 0 | 0 | 20000 | 0
15060000018 | 吊掛及支撐，吊管工料(鍍鋅鋼固定料) | M | 115 | 0 | 28750 | 11500 | 4312.5 | 11500 | 1437.5
1506000004812 | 吊掛及支撐，幹管固定工程 | 式 | 4 | 0 | 114000 | 34200 | 28500 | 45600 | 5700
150630000411 | 基礎台，鋼筋混凝土基座，(RC基礎座) | 式 | 1 | 0 | 30000 | 9000 | 3000 | 18000 | 0
150630000412 | 基礎台，鋼筋混凝土基座含防震，(泵浦 | 式 | 1 | 0 | 45000 | 13500 | 4500 | 27000 | 0
RC基座製作,含防震)
1510500000041 | 管材另料，壓接(被覆)另件，(2"以下採 | 式 | 1 | 0 | 1202 | 0 | 0 | 1202 | 0
牙接另件)
1510500000048 | 管材，消耗品 | 式 | 1 | 0 | 18000 | 0 | 0 | 18000 | 0
1510500000A416 | 管材，管線試壓及調整，(測試調整) | 式 | 2 | 0 | 58500 | 58500 | 0 | 0 | 0
1510500000A418 | 管材，管線試壓及調整，(試水試壓及另 | 式 | 2 | 0 | 25000 | 15000 | 2500 | 5000 | 2500
料)
1510500000B416 | 管材，套管預留及吊管架 | 式 | 1 | 0 | 27000 | 8100 | 0 | 16200 | 2700
1510500000C413 | 管材，打鑿修補，(打洞修補) | 式 | 3 | 0 | 94500 | 66150 | 9450 | 18900 | 0
1510500000C425 | 管材，打鑿修補，打牆修補工程 | 式 | 4 | 0 | 75500 | 52850 | 7550 | 15100 | 0
15105300000481 | 鍍鋅鋼管(GIP)，配管另料 | 式 | 1 | 0 | 6146 | 0 | 0 | 6146 | 0
1510530B1L011 | 鍍鋅鋼管(GIP)，標稱80mm，厚4.1mm(3" | M | 78 | 0 | 30732 | 0 | 0 | 30732 | 0
)
15105400000413 | 防水金屬軟管，金屬浪管(天花板至 | 式 | 1 | 0 | 36000 | 0 | 0 | 36000 | 0
BOX用)
1510700000047 | 聚氯乙烯塑膠管及配件，配管另件 | 式 | 1 | 0 | 99440 | 0 | 0 | 99440 | 0
151070000004811 | 聚氯乙烯塑膠管及配件，PVC管線耗材 | 式 | 1 | 0 | 30500 | 0 | 0 | 30500 | 0
151071B400012 | 硬質聚氯乙烯塑膠管(A管薄管)，標稱 | M | 92 | 0 | 14352 | 0 | 0 | 14352 | 0
100mm，厚3.1mm (4" PVC透氣管)
15107200000413 | 硬質聚氯乙烯塑膠管(B管厚管)，PVC 配 | 式 | 1 | 0 | 7708 | 0 | 0 | 7708 | 0
管另料
1510727700D11 | 硬質聚氯乙烯塑膠管(B管厚管)，標稱 | M | 150 | 0 | 3600 | 0 | 0 | 3600 | 0
50mm，厚4.1mm，落水管用 (2" 排水管)
1510729800D11 | 硬質聚氯乙烯塑膠管(B管厚管)，標稱 | M | 70 | 0 | 1680 | 0 | 0 | 1680 | 0
80mm，厚5.1mm，落水管用 (3" 排水管)
151072BB00012 | 硬質聚氯乙烯塑膠管(B管厚管)，標稱 | M | 18 | 0 | 2808 | 0 | 0 | 2808 | 0
100mm，厚6.6mm (4" 廁所排風管)
151072CC00D11 | 硬質聚氯乙烯塑膠管(B管厚管)，標稱 | M | 23 | 0 | 552 | 0 | 0 | 552 | 0
125mm，厚7.0mm，落水管用 (5" 排水管
)
1510787700012 | 硬質聚氯乙烯塑膠管(B管橘紅色)，標稱 | M | 209 | 0 | 19437 | 0 | 0 | 19437 | 0
50mm，厚4.1mm (2" PVC橘紅色(污排水
管))
1510789800012 | 硬質聚氯乙烯塑膠管(B管橘紅色)，標稱 | M | 54 | 0 | 7614 | 0 | 0 | 7614 | 0
80mm，厚5.1mm (3" PVC橘紅色(污排水
管))
151078BB00012 | 硬質聚氯乙烯塑膠管(B管橘紅色)，標稱 | M | 159 | 0 | 34662 | 0 | 0 | 34662 | 0
100mm，厚6.6mm (4 PVC橘紅色(污排水
管))
151078DF00012 | 硬質聚氯乙烯塑膠管(B管橘紅色)，標稱 | M | 1 | 0 | 24 | 0 | 0 | 24 | 0
150mm，厚9.0mm (6" PVC橘紅色(污排水
管))
151078EH00012 | 硬質聚氯乙烯塑膠管(B管橘紅色)，標稱 | M | 18 | 0 | 432 | 0 | 0 | 432 | 0
200mm，厚10.5mm (8" PVC橘紅色(污排
水管))
15110000000482 | 閥類管件，機房閥類管件 | 式 | 1 | 0 | 39000 | 0 | 0 | 39000 | 0
15110a00000611 | 閥箱，大型綠地閥箱,PP材質,L*W*H= | 只 | 8 | 0 | 30400 | 0 | 0 | 30400 | 0
372*539mm*307mm
15110a00000612 | 閥箱隔板，PP材質閥箱隔板 L*H=640mm* | 只 | 8 | 0 | 12000 | 0 | 0 | 12000 | 0
480mm
15110a03000611 | 閥箱，鑄鐵，(閘門保護箱(含鑄鐵框蓋) | 只 | 2 | 0 | 44800 | 0 | 0 | 44800 | 0
)
15110M00LE061 | 閘閥，標稱壓力 10kgf/cm2法蘭，標稱 | 只 | 3 | 0 | 12852 | 0 | 0 | 12852 | 0
口徑80mm，(3" 閘門凡而(法蘭式))
15110M0145061 | 閘閥，青銅，標稱壓力 10kgf/cm2，標 | 只 | 3 | 0 | 1602 | 0 | 0 | 1602 | 0
稱口徑20mm，(閘門凡而(3/4")20mm*
10K(砲金銅))
15110M0146061 | 閘閥，青銅，標稱壓力 10kgf/cm2，標 | 只 | 2 | 0 | 1456 | 0 | 0 | 1456 | 0
稱口徑25mm，(閘門凡而(1")25mm*10K(
砲金銅))
15110M014B061 | 閘閥，青銅，標稱壓力 10kgf/cm2，標 | 只 | 12 | 0 | 26178 | 0 | 0 | 26178 | 0
稱口徑50mm，(閘門凡而(2")*10K(砲金
銅))
15110M014F061 | 閘閥，青銅，標稱壓力 10kgf/cm2，標 | 只 | 1 | 0 | 7751 | 0 | 0 | 7751 | 0
稱口徑100mm，(閘門凡而(4")100mm*
10K(砲金銅))
15110M034N061 | 閘閥，鑄鐵，標稱壓力 10kgf/cm2，標 | 只 | 2 | 0 | 23092 | 0 | 0 | 23092 | 0
稱口徑200mm，(閘門凡而(8")*10K(灰口
鑄鐵))
15110Q00LE0611 | 逆止閥，標稱壓力 10kgf/cm2法蘭，標 | 只 | 2 | 0 | 4788 | 0 | 0 | 4788 | 0
稱口徑80mm，(3" 逆止凡而(法蘭式))
15110Q01450635 | 逆止閥，青銅，標稱壓力 10kgf/cm2， | 只 | 1 | 0 | 220 | 0 | 0 | 220 | 0
標稱口徑20mm，(逆止凡而(3/4")20mm*
10K(砲金銅))
15110Q0146065 | 逆止閥，青銅，標稱壓力 10kgf/cm2， | 只 | 1 | 0 | 342 | 0 | 0 | 342 | 0
標稱口徑25mm，(逆止凡而(1")25mm*
10K(砲金銅))
15110Q014B065 | 逆止閥，青銅，標稱壓力 10kgf/cm2， | 只 | 2 | 0 | 1942 | 0 | 0 | 1942 | 0
標稱口徑50mm，(逆止凡而 2" 鉋金銅
JIS 10K)
15110R014B061 | 無聲逆止閥，青銅，標稱壓力 10kgf/ | 只 | 2 | 0 | 1632 | 0 | 0 | 1632 | 0
cm2，標稱口徑50mm，(無聲(彈簧型)逆
止凡而(2")50mm*10K(砲金銅))
15110S0100061 | 浮球閥，青銅，標稱壓力 3kgf/cm2，標 | 只 | 1 | 0 | 5289 | 0 | 0 | 5289 | 0
稱口徑20mm，(浮球開關(3/4")20mm*
3K (砲金銅))
15110Z0000061 | 風閥，逆止風門 | 只 | 1 | 0 | 6120 | 0 | 0 | 6120 | 0
15130260000A1 | 沉水式污水泵浦，額定馬力5HP，(沉水 | 台 | 1 | 0 | 50000 | 0 | 0 | 50000 | 0
式噴灌幫浦5HP(外框不鏽鋼隔網濾器)三
相220V Q=200LPM H=35M)
1515140000018 | 高密度聚乙烯塑膠管(HDPE)，6"HDEP透 | M | 116 | 0 | 44776 | 0 | 0 | 44776 | 0
水管內徑W=15.24cm 主料件
15151400000181 | 高密度聚乙烯塑膠管(HDPE)，6"HDEP透 | M | 116 | 0 | 12180 | 0 | 0 | 12180 | 0
水管內徑W=15.24cm 其他副料件
151514000001811 | 高密度聚乙烯塑膠管(HDPE)，另料及五 | M | 116 | 0 | 3364 | 0 | 0 | 3364 | 0
金
151514000001812 | 高密度聚乙烯塑膠管(HDPE)，製作按裝 | M | 116 | 0 | 13456 | 6728 | 0 | 6728 | 0
工資
152234010411 | 不銹鋼管及管件，PE被覆(冷水管)，材 | 式 | 1 | 0 | 30335 | 0 | 0 | 30335 | 0
質種類304，((車牙)不銹鋼被覆冷水管
配件)
15223401B111 | 不銹鋼管及管件，PE被覆(冷水管)，材 | M | 13 | 0 | 14638 | 0 | 0 | 14638 | 0
質種類304，標稱管徑80mm，車牙管，((
3")80mm*3.5mm被覆厚度1.5mm)
15223401D111 | 不銹鋼管及管件，PE被覆(冷水管)，材 | M | 3 | 0 | 5583 | 0 | 0 | 5583 | 0
質種類304，標稱管徑100mm，車牙管，(
(4")100mm*4.0mm被覆厚度2.0mm)
15223481041 | 不銹鋼管及管件，PE被覆(冷水管)，不 | 式 | 1 | 0 | 245423 | 0 | 0 | 245423 | 0
銹鋼壓著薄管，材質種類304，((壓接)
不銹鋼被覆冷水管配件)
152234814111 | 不銹鋼管及管件，PE被覆(冷水管)，不 | M | 253 | 0 | 12650 | 0 | 0 | 12650 | 0
銹鋼壓著薄管，材質種類304，標稱管徑
15mm，((1/2") 16mm*0.8mm被覆厚度
1.0mm)
152234815111 | 不銹鋼管及管件，PE被覆(冷水管)，不 | M | 182 | 0 | 14924 | 0 | 0 | 14924 | 0
銹鋼壓著薄管，材質種類304，標稱管徑
20mm，((3/4") 20mm*1.0mm被覆厚度
1.0mm)
152234816111 | 不銹鋼管及管件，PE被覆(冷水管)，不 | M | 107 | 0 | 11877 | 0 | 0 | 11877 | 0
銹鋼壓著薄管，材質種類304，標稱管徑
25mm，((1") 25mm*1.0mm被覆厚度
1.0mm)
152234818111 | 不銹鋼管及管件，PE被覆(冷水管)，不 | M | 10 | 0 | 2250 | 0 | 0 | 2250 | 0
銹鋼壓著薄管，材質種類304，標稱管徑
40mm，((1-1/2") 40mm*1.2mm被覆厚度
1.2mm)
152234819111 | 不銹鋼管及管件，PE被覆(冷水管)，不 | M | 208 | 0 | 56368 | 0 | 0 | 56368 | 0
銹鋼壓著薄管，材質種類304，標稱管徑
50mm，((2") 50mm*1.2mm被覆厚度
1.2mm)
15223781041 | 不銹鋼管及管件，PE被覆(熱水管)，不 | 式 | 1 | 0 | 24344 | 0 | 0 | 24344 | 0
銹鋼壓著薄管，材質種類304，((壓接)
不銹鋼保溫被覆熱水管配件(壓接))
15223781411 | 不銹鋼管及管件，PE被覆(熱水管)，不 | M | 109 | 0 | 6104 | 0 | 0 | 6104 | 0
銹鋼壓著薄管，材質種類304，標稱管徑
15mm，((1/2") 16mm*0.8mm被覆厚度
6.0mm)
15223781511 | 不銹鋼管及管件，PE被覆(熱水管)，不 | M | 34 | 0 | 3094 | 0 | 0 | 3094 | 0
銹鋼壓著薄管，材質種類304，標稱管徑
20mm，((3/4") 20mm*1.0mm被覆厚度
6.0mm)
15223781611 | 不銹鋼管及管件，PE被覆(熱水管)，不 | M | 4 | 0 | 532 | 0 | 0 | 532 | 0
銹鋼壓著薄管，材質種類304，標稱管徑
25mm，((1") 25mm*1.0mm被覆厚度
6.0mm)
152238000613 | 不銹鋼管及管件，另料及另件，(不銹鋼 | 只 | 9 | 0 | 1872 | 0 | 0 | 1872 | 0
排氣罩)
152242200612 | 不銹鋼伸縮接頭，標稱管徑50mm，最大 | 只 | 2 | 0 | 7624 | 0 | 0 | 7624 | 0
使用壓力10kgf/cm2，(不鏽鋼防震軟管
2" 10K)
1522442006111 | 不銹鋼伸縮接頭，標稱管徑80mm，最大 | 只 | 2 | 0 | 3600 | 0 | 0 | 3600 | 0
使用壓力10kgf/cm2法蘭，(3" 不銹鋼防
震軟管(碳鋼質法蘭))
152260005111 | 高密度聚乙烯管，標稱管徑40mm，厚 | M | 5 | 0 | 1600 | 0 | 0 | 1600 | 0
2.4mm (1-1/4" HDPE 雨水管)
152260006111 | 高密度聚乙烯管，標稱管徑50mm，厚 | M | 15 | 0 | 5130 | 0 | 0 | 5130 | 0
3.0mm (1-1/2" HDPE 雨水管)
152260007111 | 高密度聚乙烯管，標稱管徑63mm，厚 | M | 15 | 0 | 5940 | 0 | 0 | 5940 | 0
3.8mm (2" HDPE 雨水管)
152260008111 | 高密度聚乙烯管，標稱管徑75mm，厚 | M | 40 | 0 | 19840 | 0 | 0 | 19840 | 0
4.5mm (2-1/2" HDPE 雨水管)
15226000B111 | 高密度聚乙烯管，標稱管徑90mm，厚 | M | 60 | 0 | 41040 | 0 | 0 | 41040 | 0
5.4mm (3" HDPE 雨水管)
15226000C111 | 高密度聚乙烯管，標稱管徑110mm，厚 | M | 5 | 0 | 4880 | 0 | 0 | 4880 | 0
6.6mm (4" HDPE 雨水管)
15410000042 | 給排水及衛生器具設備與系統，反樑排 | 式 | 1 | 0 | 1387 | 416.1 | 0 | 970.9 | 0
水連通管
154101001A1 | 坐式馬桶，含配件，(兒童用單件式馬桶 | 座 | 2 | 0 | 11330 | 0 | 0 | 11330 | 0
(含配件))
154103001A1 | 坐式馬桶(無障礙用)，含配件，(無障礙 | 座 | 3 | 0 | 62535 | 0 | 0 | 62535 | 0
空間專用馬桶(含配件))
154105200A1 | 小便器，掛牆式，(一般型壁掛小便斗) | 座 | 7 | 0 | 135100 | 0 | 0 | 135100 | 0
154105200A11 | 小便器，掛牆式，(光觸媒地板PU(小便 | 座 | 9 | 0 | 41850 | 0 | 0 | 41850 | 0
斗下專用))
154106001A1 | 小便器(無障礙用)，含配件，(無障礙空 | 座 | 3 | 0 | 48000 | 0 | 0 | 48000 | 0
間專用小便斗(含配件))
15410770048 | 洗面盆，檯面式單盆含明鏡，(吊裝及搬 | 式 | 3 | 0 | 1219 | 0 | 0 | 1219 | 0
運費)
15410770088 | 洗面盆，檯面式單盆含明鏡，(單槽檯面 | 組 | 1 | 0 | 3402 | 0 | 0 | 3402 | 0
式洗手檯含明鏡L=60cm 主料件)
154107700881 | 洗面盆，檯面式單盆含明鏡(單槽檯面式 | 組 | 3 | 0 | 3542 | 0 | 0 | 3542 | 0
洗手檯含明鏡)，其他副料件
1541077008811 | 洗面盆，檯面式單盆含明鏡(單槽檯面式 | 組 | 3 | 0 | 966 | 0 | 0 | 966 | 0
洗手檯含明鏡)，另料及五金
1541077008812 | 洗面盆，檯面式單盆含明鏡(單槽檯面式 | 組 | 3 | 0 | 3933 | 1966.5 | 196.65 | 1573.2 | 196.65
洗手檯含明鏡)，製作按裝工資
1541077008814 | 洗面盆，檯面式單盆含明鏡，(單槽檯面 | 組 | 1 | 0 | 4536 | 0 | 0 | 4536 | 0
式洗手檯含明鏡L=80cm 主料件)
1541077008816 | 洗面盆，檯面式單盆含明鏡，(單槽檯面 | 組 | 1 | 0 | 5103 | 0 | 0 | 5103 | 0
式洗手檯含明鏡L=90cm 主料件)
154107701A1 | 洗面盆，檯面式單盆，含配件，(檯面上 | 座 | 18 | 0 | 365400 | 0 | 0 | 365400 | 0
臉盆(含龍頭及配件))
15410780048 | 洗面盆，檯面式雙盆含明鏡，吊裝及搬 | 式 | 3 | 0 | 1866 | 933 | 933 | 0 | 0
運費
154107800812 | 洗面盆，檯面式雙盆含明鏡，(雙槽檯面 | 組 | 2 | 0 | 13608 | 0 | 0 | 13608 | 0
式洗手檯含明鏡L=120cm 主料件)
154107800813 | 洗面盆，檯面式雙盆含明鏡(雙槽檯面式 | 組 | 3 | 0 | 5421 | 0 | 0 | 5421 | 0
洗手檯含明鏡)，其他副料件
154107800814 | 洗面盆，檯面式雙盆含明鏡，(雙槽檯面 | 組 | 1 | 0 | 6350 | 0 | 0 | 6350 | 0
式洗手檯含明鏡L=112cm 主料件)
15410780088 | 洗面盆，檯面式雙盆含明鏡(雙槽檯面式 | 組 | 3 | 0 | 1478 | 0 | 0 | 1478 | 0
洗手檯含明鏡)，另料及五金
154107800881 | 洗面盆，檯面式雙盆含明鏡(雙槽檯面式 | 組 | 3 | 0 | 6019 | 0 | 0 | 6019 | 0
洗手檯含明鏡)，製作按裝工資
15410790048 | 洗面盆，檯面式參盆含明鏡，吊裝及搬 | 式 | 3 | 0 | 2385 | 1192.5 | 1192.5 | 0 | 0
運費
154107900811 | 洗面盆，檯面式參盆含明鏡，(參槽檯面 | 組 | 3 | 0 | 25515 | 0 | 0 | 25515 | 0
式洗手檯含明鏡L=150cm 主料件)
154107900812 | 洗面盆，檯面式參盆含明鏡(參槽檯面式 | 組 | 3 | 0 | 6930 | 0 | 0 | 6930 | 0
洗手檯含明鏡)，其他副料件
15410790088 | 洗面盆，檯面式參盆含明鏡(參槽檯面式 | 組 | 3 | 0 | 1890 | 0 | 0 | 1890 | 0
洗手檯含明鏡)，另料及五金
154107900881 | 洗面盆，檯面式參盆含明鏡(參槽檯面式 | 組 | 3 | 0 | 7695 | 3847.5 | 3847.5 | 0 | 0
洗手檯含明鏡)，製作按裝工資
154108701811 | 洗面盆(無障礙用)，檯面式單盆，含配 | 組 | 3 | 0 | 46110 | 0 | 0 | 46110 | 0
件，(無障礙空間專用洗臉盆(含龍頭及
配件))
15410e00048 | 龍頭，單栓龍頭，(吊裝及搬運費) | 式 | 8 | 0 | 80 | 40 | 40 | 0 | 0
15410e000614 | 龍頭，單栓龍頭 主料件 | 只 | 8 | 0 | 4856 | 0 | 0 | 4856 | 0
15410e0006141 | 龍頭，單栓龍頭 其他副料件 | 只 | 8 | 0 | 832 | 0 | 0 | 832 | 0
15410e00068 | 龍頭，單栓龍頭，(另料及五金) | 只 | 8 | 0 | 336 | 0 | 0 | 336 | 0
15410e000681 | 龍頭，單栓龍頭，(按裝工資) | 只 | 8 | 0 | 1768 | 1768 | 0 | 0 | 0
15410e001614 | 龍頭，標稱口徑15mm，(自來水水龍頭( | 只 | 14 | 0 | 3332 | 0 | 0 | 3332 | 0
1/2")15mm)
15410F000A | 拖布盆 | 座 | 3 | 0 | 20205 | 0 | 0 | 20205 | 0
15410i000411 | 清潔口，清除口 | 式 | 1 | 0 | 36000 | 0 | 0 | 36000 | 0
15410k00061 | 落水頭56mm | 只 | 6 | 0 | 115200 | 0 | 0 | 115200 | 0
15410k12661 | 落水頭，不銹鋼製，方型(防臭)，標稱 | 只 | 4 | 0 | 448 | 0 | 0 | 448 | 0
口徑50mm，(2" 不銹鋼地板落水頭(防臭
方型))
15410q00041 | 組合式水箱，GRP 組合式水箱 | 式 | 1 | 0 | 414375 | 0 | 0 | 414375 | 0
6x2.5x2H (RF)
15410q000411 | 組合式水箱，GRP 組合式水箱 3x2x2H ( | 式 | 1 | 0 | 235875 | 0 | 0 | 235875 | 0
1F)
15410q0004812 | 組合式水箱(含水泥基墩)，FFRP (12T) | 式 | 2 | 0 | 1920 | 960 | 960 | 0 | 0
組合式水箱(含水泥基墩)，(吊裝及搬運
費)
15410q000A8 | 組合式水箱(含水泥基墩)，FFRP 組合式 | 座 | 1 | 0 | 16776 | 0 | 0 | 16776 | 0
水箱(12T)600*200cm(含水泥基墩) 主料
件
15410q000A81 | 組合式水箱(含水泥基墩)，FFRP 組合式 | 座 | 1 | 0 | 1296 | 0 | 0 | 1296 | 0
水箱(12T)600*200cm(含水泥基墩) 其他
副料件
15410q000A811 | 組合式水箱(含水泥基墩)，FFRP (12T) | 座 | 2 | 0 | 480 | 0 | 0 | 480 | 0
組合式水箱(含水泥基墩)，(另料及五金
)
15410q000A812 | 組合式水箱(含水泥基墩)，FFRP (12T) | 座 | 2 | 0 | 8976 | 4488 | 0 | 4488 | 0
組合式水箱(含水泥基墩)，(製作按裝工
資)
15410q000A813 | 組合式水箱(含水泥基墩)，FFRP 組合式 | 座 | 1 | 0 | 16776 | 0 | 0 | 16776 | 0
水箱(12T)400*300cm(含水泥基墩) 主料
件
15410q000A814 | 組合式水箱(含水泥基墩)，FFRP 組合式 | 座 | 1 | 0 | 1296 | 0 | 0 | 1296 | 0
水箱(12T)400*300cm(含水泥基墩) 其他
副料件
15410S000A1 | 衛生紙架，雙連式衛生紙架 | 座 | 21 | 0 | 33600 | 0 | 0 | 33600 | 0
15410U000A1 | 擦手紙架，(擦手紙箱) | 座 | 12 | 0 | 26400 | 0 | 0 | 26400 | 0
15410V020A1 | 給皂機，自動式，(自動給皂機) | 座 | 12 | 0 | 45000 | 0 | 0 | 45000 | 0
15410X000A1 | 自動烘手機，(烘手機) | 座 | 11 | 0 | 99550 | 0 | 0 | 99550 | 0
154406000008811 | 恆壓變頻加壓泵浦機組，變頻恆壓機組( | 組 | 1 | 0 | 46800 | 0 | 0 | 46800 | 0
含變頻器、壓力表、球閥、逆止閥、隔
膜式壓力桶)(不含幫浦)
1544080004081 | 沉水式污水泵浦，額定馬力2HP，附著脫 | 組 | 2 | 0 | 31680 | 0 | 0 | 31680 | 0
裝置，(不銹鋼沉水型排水泵浦 1∮
220V 2HP(Q=0.4m3/min H=8m D=80mm,附
絞刀及著脫裝置))
15810000042 | 風管工程-鍍鋅鐵皮-吊架及法蘭組 | 式 | 1 | 0 | 25200 | 0 | 0 | 25200 | 0
15823000061 | 排煙（進風）閘門，防火風門 | 只 | 1 | 0 | 6750 | 0 | 0 | 6750 | 0
16061000041 | 接地工程 | 式 | 1 | 0 | 20000 | 6000 | 3000 | 10000 | 1000
16061000081 | 接地工程 | 組 | 1 | 0 | 4500 | 0 | 0 | 4500 | 0
160610000883 | 接地改良劑50磅裝 (組/包) | 組 | 3 | 0 | 5800 | 0 | 0 | 5800 | 0
1606100008831 | 接地改良劑50磅裝(須提出材料安全機構 | 組 | 1 | 0 | 2000 | 0 | 0 | 2000 | 0
MSDS認證文件) (組/包)
160611100B11 | 接地棒，銅包鋼棒，(5/8"∮x8'接地棒( | 支 | 20 | 0 | 19400 | 0 | 0 | 19400 | 0
銅包鋼棒))
16061250061 | 接地匯流排，接地電阻測試箱含配件 | 只 | 1 | 0 | 2520 | 0 | 0 | 2520 | 0
40*35*15cm
160810000415 | 電機系統工程現場測試，測試費 | 式 | 1 | 0 | 10000 | 9000 | 0 | 1000 | 0
16120000000412 | 電線及電纜，配線另件 | 式 | 2 | 0 | 11216 | 0 | 0 | 11216 | 0
16120100000411 | 電線及電纜，600V聚氯乙烯絕緣電線， | 式 | 1 | 0 | 124000 | 0 | 0 | 124000 | 0
PVC配線另料
1612010300012 | 電線及電纜，600V聚氯乙烯絕緣電線， | M | 10 | 0 | 130 | 0 | 0 | 130 | 0
1.2mm，(PVC線600V級1.2mm)
161201150001 | 電線及電纜，600V聚氯乙烯絕緣電線， | M | 10281 | 0 | 143934 | 0 | 0 | 143934 | 0
單線，2.0mm
161201270001 | 電線及電纜，600V聚氯乙烯絕緣電線， | M | 19455 | 0 | 466920 | 0 | 0 | 466920 | 0
絞線，5.5mm2
161201280001 | 電線及電纜，600V聚氯乙烯絕緣電線， | M | 821 | 0 | 28735 | 0 | 0 | 28735 | 0
絞線，8.0mm2
161201290001 | 電線及電纜，600V聚氯乙烯絕緣電線， | M | 615 | 0 | 36255 | 0 | 0 | 36255 | 0
絞線，14mm2
1612012A0001 | 電線及電纜，600V聚氯乙烯絕緣電線， | M | 861 | 0 | 81795 | 0 | 0 | 81795 | 0
絞線，22mm2
1612012C0001 | 電線及電纜，600V聚氯乙烯絕緣電線， | M | 143 | 0 | 17446 | 0 | 0 | 17446 | 0
絞線，30mm2
1612012E0001 | 電線及電纜，600V聚氯乙烯絕緣電線， | M | 338 | 0 | 53066 | 0 | 0 | 53066 | 0
絞線，38mm2
1612012F0001 | 電線及電纜，600V聚氯乙烯絕緣電線， | M | 15 | 0 | 2985 | 0 | 0 | 2985 | 0
絞線，50mm2
1612012G0001 | 電線及電纜，600V聚氯乙烯絕緣電線， | M | 93 | 0 | 21057 | 0 | 0 | 21057 | 0
絞線，60mm2
1612012H0001 | 電線及電纜，600V聚氯乙烯絕緣電線， | M | 250 | 0 | 81000 | 0 | 0 | 81000 | 0
絞線，80mm2
1612012N0001 | 電線及電纜，600V聚氯乙烯絕緣電線， | M | 572 | 0 | 450164 | 0 | 0 | 450164 | 0
絞線，200mm2
1612030000042 | 電線及電纜，(600V，840℃，30分耐燃 | 式 | 1 | 0 | 8916 | 0 | 0 | 8916 | 0
電線(FR-IE))，配線另料
161203250001 | 電線及電纜，(600V，840℃，30分耐燃 | M | 1518 | 0 | 60720 | 0 | 0 | 60720 | 0
電線(FR-IE))，絞線，2.0mm2
161203260001 | 電線及電纜，(600V，840℃，30分耐燃 | M | 420 | 0 | 19740 | 0 | 0 | 19740 | 0
電線(FR-IE))，絞線，3.5mm2
161203270001 | 電線及電纜，(600V，840℃，30分耐燃 | M | 150 | 0 | 8700 | 0 | 0 | 8700 | 0
電線(FR-IE))，絞線，5.5mm2
1612060000041 | 電線及電纜，600V交連聚乙烯絕緣聚氯 | 式 | 1 | 0 | 32620 | 0 | 0 | 32620 | 0
乙烯被覆電力電纜(XLPE)，配線另料
1612061N0001 | 電線及電纜，600V交連聚乙烯絕緣聚氯 | M | 312 | 0 | 217464 | 0 | 0 | 217464 | 0
乙烯被覆電力電纜(XLPE)，1/C，
200mm2
161206480001 | 電線及電纜，600V交連聚乙烯絕緣聚氯 | M | 30 | 0 | 5160 | 0 | 0 | 5160 | 0
乙烯被覆電力電纜(XLPE)，4/C，
5.5mm2
16120a00000115 | 電線及電纜，HR，(600V 380℃ 15分)， | M | 400 | 0 | 5600 | 0 | 0 | 5600 | 0
單線，1.2mm，(耐熱線600V級1.2mm
380℃以上)
16120a00000129 | 電線及電纜，HR，(600V 380℃ 15分)， | M | 1200 | 0 | 21600 | 0 | 0 | 21600 | 0
單線，1.6mm，(耐熱線600V級1.6mm
380℃以上)
16120X00000115 | 電線及電纜，對絞隔離線，380℃ 15分 | M | 600 | 0 | 24600 | 0 | 0 | 24600 | 0
，2/C，1.25mm2，(對絞隔離線 1.25m㎡
-2C 380℃以上)
16123123011 | 600V聚氯乙烯絕緣電線(PVC)，絞線， | M | 240 | 0 | 33600 | 0 | 0 | 33600 | 0
2.0mm2，(2mm²*nc控制電纜線)
16132000000482 | 導線管，配管線另料 | 式 | 1 | 0 | 5000 | 0 | 0 | 5000 | 0
16132130000415 | 導線管，電線用鋼管，無螺紋，配管另 | 式 | 2 | 0 | 9773 | 0 | 0 | 9773 | 0
件，(EMT配管另件)
1613213000J414 | 導線管，電線用鋼管，無螺紋，配管另 | 式 | 1 | 0 | 6864 | 0 | 0 | 6864 | 0
料，(EMT管配管另料)
1613213030014 | 導線管，電線用鋼管，無螺紋，稱呼 | M | 1057 | 0 | 42280 | 0 | 0 | 42280 | 0
E19，厚1.2mm (1/2" EMT管)
1613213030111 | 導線管，電線用鋼管，無螺紋，稱呼 | M | 105 | 0 | 3990 | 0 | 0 | 3990 | 0
E19，含管配件 (1/2" EMT管)
16132130500111 | 導線管，電線用鋼管，無螺紋，稱呼 | M | 621 | 0 | 24414 | 0 | 0 | 24414 | 0
E25，厚1.2mm (3/4" EMT管)
16132130600111 | 導線管，電線用鋼管，無螺紋，稱呼 | M | 170 | 0 | 8670 | 0 | 0 | 8670 | 0
E31，厚1.4mm (1" EMT管)
1613230021011 | 導線管，硬質聚氯乙烯塑膠管，標稱 | M | 263 | 0 | 3682 | 0 | 0 | 3682 | 0
16mm，厚1.8mm(1/2")
1613230031011 | 導線管，硬質聚氯乙烯塑膠管，標稱 | M | 1424 | 0 | 24208 | 0 | 0 | 24208 | 0
20mm，厚1.8mm(3/4")
16132300310112 | 導線管，硬質聚氯乙烯塑膠管，標稱 | M | 1519 | 0 | 21266 | 0 | 0 | 21266 | 0
20mm，厚1.8mm(3/4") (PVC-P)
1613230042011 | 導線管，硬質聚氯乙烯塑膠管，標稱 | M | 27 | 0 | 864 | 0 | 0 | 864 | 0
28mm，厚2.7mm(1")
16132300420111 | 導線管，硬質聚氯乙烯塑膠管，標稱 | M | 45 | 0 | 630 | 0 | 0 | 630 | 0
28mm，厚2.7mm(1") (PVC-P)
16132300420112 | 導線管，硬質聚氯乙烯塑膠管，標稱 | M | 60 | 0 | 1920 | 0 | 0 | 1920 | 0
28mm，厚2.7mm(1") (立管)
16132300740111 | 導線管，硬質聚氯乙烯塑膠管，標稱 | M | 239 | 0 | 16013 | 0 | 0 | 16013 | 0
52mm，厚3.6mm(2") (PVC-P)
1613231000J41 | 導線管，硬質聚氯乙烯塑膠管，E管，配 | 式 | 1 | 0 | 4462 | 0 | 0 | 4462 | 0
管另料，(PVC配管另料)
1613231021011 | 導線管，硬質聚氯乙烯塑膠管，E管，標 | M | 45 | 0 | 630 | 0 | 0 | 630 | 0
稱16mm，厚1.8mm(1/2")
1613231031011 | 導線管，硬質聚氯乙烯塑膠管，E管，標 | M | 9050 | 0 | 153850 | 0 | 0 | 153850 | 0
稱20mm，厚1.8mm(3/4")
1613231042011 | 導線管，硬質聚氯乙烯塑膠管，E管，標 | M | 305 | 0 | 9760 | 0 | 0 | 9760 | 0
稱28mm，厚2.7mm(1")
161323104221 | 導線管，硬質聚氯乙烯塑膠管，E管，標 | M | 240 | 38 | 9120 | 0 | 0 | 9120 | 0
稱28mm，厚2.7mm，未含管配件
1613231053011 | 導線管，硬質聚氯乙烯塑膠管，E管，標 | M | 245 | 0 | 11025 | 0 | 0 | 11025 | 0
稱35mm，厚3.1mm(1-1/4")
1613231063011 | 導線管，硬質聚氯乙烯塑膠管，E管，標 | M | 111 | 0 | 5883 | 0 | 0 | 5883 | 0
稱41mm，厚3.1mm(1-1/2")
1613231074011 | 導線管，硬質聚氯乙烯塑膠管，E管，標 | M | 15 | 0 | 1140 | 0 | 0 | 1140 | 0
稱52mm，厚3.6mm(2")
1613231085011 | 導線管，硬質聚氯乙烯塑膠管，E管，標 | M | 63 | 0 | 6930 | 0 | 0 | 6930 | 0
稱65mm，厚4.1mm(2-1/2")
1613231096011 | 導線管，硬質聚氯乙烯塑膠管，E管，標 | M | 143 | 0 | 22308 | 0 | 0 | 22308 | 0
稱80mm，厚5.1mm(3")
16133300341 | 金屬出口盒(t=2.0mm，混凝土用)，鐵， | 式 | 1 | 0 | 10000 | 0 | 0 | 10000 | 0
方型，(四角不銹鋼鐵盒 2.0m/mt)
16133310241 | 金屬出口盒(t=2.0mm，混凝土用)，八角 | 式 | 1 | 0 | 10000 | 0 | 0 | 10000 | 0
形，不銹鋼，(八角不銹鋼鐵盒 2.0m/
mt)
16133900061 | 金屬出線盒，殘障廁所警示燈電源出線 | 只 | 3 | 0 | 150 | 0 | 0 | 150 | 0
口
161339000611 | 金屬出線盒，搖窗機推桿電源出線口 | 只 | 146 | 0 | 7300 | 0 | 0 | 7300 | 0
161339000612 | 金屬出線盒，衛生器具感應設備電源出 | 只 | 28 | 0 | 1400 | 0 | 0 | 1400 | 0
線口
161339000613 | 金屬出線盒，馬達出線口 | 只 | 1 | 0 | 5000 | 0 | 0 | 5000 | 0
161400000441 | 配線器材，端子台系列材料，(端子台, | 式 | 1 | 0 | 17000 | 0 | 0 | 17000 | 0
線槽,鋼軌,線材)
161500600613 | 接線裝置，專用型插座，接地型，(專用 | 只 | 11 | 0 | 935 | 0 | 0 | 935 | 0
插座 110V附接地)
16150700061 | 地板插座，地板彈跳式雙聯插座 | 只 | 1 | 0 | 1200 | 0 | 0 | 1200 | 0
5.5mm2
161509000611 | 埋入型插座，雙聯暗壁式插座 5.5mm2 | 只 | 103 | 0 | 11330 | 0 | 0 | 11330 | 0
16150A000619 | 電視機插座及蓋板，電視插座及蓋板 | 只 | 7 | 0 | 350 | 0 | 0 | 350 | 0
16150D00048 | 網路資訊插座面板模組，另料模組安裝 | 式 | 3 | 0 | 6000 | 0 | 0 | 6000 | 0
打線
16150D000613 | 網路資訊插座及蓋板，資訊插座及蓋板 | 只 | 12 | 0 | 600 | 0 | 0 | 600 | 0
16150D000812 | 網路資訊插座模組，8 Port 資訊插座模 | 組 | 3 | 0 | 3150 | 0 | 0 | 3150 | 0
組CAT.6(網路)
16150E0006112 | 單插座(單聯插座)+彈跳插座，地板彈 | 只 | 68 | 0 | 93840 | 0 | 0 | 93840 | 0
跳式USB+單聯插座 5.5mm2
16150E0006113 | 單插座(單聯暗插座)，埋入式，(USB+ | 只 | 76 | 0 | 23560 | 0 | 0 | 23560 | 0
單聯暗壁式插座 5.5mm2)
16150F00082 | 雙插座，雙聯插座模組，(110V-AC電源 | 組 | 3 | 0 | 2400 | 0 | 0 | 2400 | 0
雙連插座模組*1)
162310000111 | 柴油引擎發電機組，排煙管4"隔熱處理 | M | 6 | 0 | 54000 | 16200 | 0 | 35100 | 2700
鋁皮外包.地面層室含防蟲網.防水彎頭
.管路吊架
1623100004223 | 柴油引擎發電機組，五金結線另料 | 式 | 1 | 0 | 4500 | 1350 | 225 | 2475 | 450
162310000A15 | 柴油引擎發電機組 CH-63 40KW,50KVA, | 台 | 1 | 0 | 558000 | 0 | 0 | 558000 | 0
3相220/380V,0.8PF,1800rpm 標準附件
如下
16231000181 | 柴油引擎發電機組，排煙淨化器(過濾觸 | 組 | 1 | 0 | 135000 | 0 | 0 | 135000 | 0
媒型)，(黑煙淨化器(過濾觸媒型))
162820000612 | 整組式功因改善用低壓電容器組，微處 | 只 | 1 | 0 | 14400 | 0 | 0 | 14400 | 0
理型智慧型功率因數調整器，Power
Controller 12 段 V,A,KVA,KVAR,PF,
ind/cap,HZ,溫度,LCD中文數位顯示,電
壓電流諧波量THD%,1-41次,SC故障檢出,
參數儲存2MB,附RS-485
162820102B1 | 整組式功因改善用低壓電容器組，額定 | 套 | 1 | 0 | 30600 | 0 | 0 | 30600 | 0
容量10 KVAR，系統電壓3∮380V，(電容
器組 3ψ 380V 防爆型10KVAR*6具自復
機能,內部壓力過高保護,附主動式銀質
保護熔絲,不燃性蛭石(SC,SC專用型 MC)
)
16291B00000611 | 電磁式保護電驛，AUX Relay 2A2B | 只 | 6 | 0 | 1350 | 0 | 0 | 1350 | 0
LED TYPE W/BASE
1629300000061 | 集合式數位電表，數位集合式電表， | 只 | 1 | 0 | 22500 | 0 | 0 | 22500 | 0
KVAR,KVARH,PF,A,V,KWH,THD,可偵測諧
波到31th,自動判斷相序修正,事件記錄,
即時需量對應累積,W/485&Ethernet (
Modbus TCP)
163224000416 | 匯流排(BUS)，CU BUS BAR(採三相堆疊 | 式 | 24 | 0 | 101628 | 40651.2 | 5081.4 | 50814 | 5081.4
連結採銅質鉚釘鉚合,配置ABS防火絕緣
護蓋)附CNS14286第三公證試驗報告
1640100004Z18 | 低壓配電盤﹙AC600V以下﹚，ACMP | 式 | 1 | 0 | 35424 | 0 | 0 | 35424 | 0
PANEL﹙空調總盤﹚
164010000A1 | 低壓配電盤，電表箱(屋外型)壁掛防水 | 座 | 1 | 0 | 76596 | 0 | 0 | 76596 | 0
型，CASE:參考尺寸1000W*1600H*350D
SPGC鍍鋅鋼板 2.0t 靜電粉體塗裝,附第
三公證鹽霧試驗報告及原廠原址工廠登
記(屋外壁掛型)
16401A00042 | 低壓配電盤，銅匯流排及固定架及另料 | 式 | 5 | 0 | 124650 | 0 | 0 | 124650 | 0
，(CU BUS BAR & SUPPORT & E-BUS)
16401a000A1 | 低壓配電盤，三相受電箱，(屋外壁掛防 | 座 | 1 | 0 | 63026 | 0 | 0 | 63026 | 0
水型)，CASE:參考尺寸800W*1600H*
350D SPGC鍍鋅鋼板 2.0t 靜電粉體塗裝
,附第三公證鹽霧試驗報告及原廠原址工
廠登記(屋外壁掛型)
16401b000615 | 低壓配電盤，交替電驛，(EX 交替電驛 | 只 | 2 | 0 | 4500 | 0 | 0 | 4500 | 0
W/BASE)
16401c000614 | 低壓配電盤，定時器，Timer~時間控制 | 只 | 1 | 0 | 2500 | 0 | 0 | 2500 | 0
器(含停電記憶)
16401C000A12 | 低壓配電盤，配電箱(屋外型)壁掛防水 | 座 | 1 | 0 | 9331 | 0 | 0 | 9331 | 0
型，CASE:參考尺寸500W*500H*150D
SPGC鍍鋅鋼板 2.0t 靜電粉體塗裝,附第
三公證鹽霧試驗報告及原廠原址工廠登
記(屋外壁掛型)EV PANEL
16401C000A13 | 低壓配電盤，配電箱(屋外型)壁掛防水 | 座 | 1 | 0 | 18841 | 0 | 0 | 18841 | 0
型，CASE:參考尺寸750W*850H*250D
SPGC鍍鋅鋼板 2.0t 靜電粉體塗裝,附第
三公證鹽霧試驗報告及原廠原址工廠登
記(屋外壁掛型)PS PANEL
16401C000A14 | 低壓配電盤，配電箱(屋外型)壁掛防水 | 座 | 1 | 0 | 26131 | 0 | 0 | 26131 | 0
型，CASE:參考尺寸750W*850H*250D
SPHC 2.0t 靜電粉體塗裝,附第三公證鹽
霧試驗報告及原廠原址工廠登記(屋外壁
掛型)PW PANEL
16401C000A2 | 低壓配電盤，配電箱(屋外型)落地防水 | 座 | 1 | 0 | 190801 | 0 | 0 | 190801 | 0
型，CASE:參考尺寸1200W*2350H*
1000D SPGC鍍鋅鋼板 3.0/2.0t 靜電粉
體塗裝,附第三公證鹽霧試驗報告及原廠
原址工廠登記(屋外落地型)
16401C000A21 | 低壓配電盤，配電箱(屋外型)落地防水 | 座 | 1 | 0 | 141302 | 0 | 0 | 141302 | 0
型，CASE:參考尺寸800W*2350H*1000D
SPGC鍍鋅鋼板 3.0/2.0t 靜電粉體塗裝,
附第三公證鹽霧試驗報告及原廠原址工
廠登記(屋外落地型)ML/ME PANEL
16401C000A22 | 低壓配電盤，配電箱(屋外型)落地防水 | 座 | 1 | 0 | 190801 | 0 | 0 | 190801 | 0
型，CASE:參考尺寸1200W*2350H*
1000D SPGC鍍鋅鋼板 3.0/2.0t 靜電粉
體塗裝,附第三公證鹽霧試驗報告及原廠
原址工廠登記(屋外落地型) MR/TR
PANEL
16401D000A01 | 低壓配電盤，配電箱(屋內型)壁掛型， | 座 | 1 | 0 | 3380 | 0 | 0 | 3380 | 0
CASE:參考尺寸500W*500H*150D SPGC鍍
鋅鋼板 2.0t 靜電粉體塗裝,附第三公證
鹽霧試驗報告及原廠原址工廠登記(屋內
壁掛型)SP-3F PANEL
16401D000A02 | 低壓配電盤，配電箱(屋內型)壁掛型， | 座 | 1 | 0 | 5525 | 0 | 0 | 5525 | 0
CASE:參考尺寸500W*750H*250D SPGC鍍
鋅鋼板 2.0t 靜電粉體塗裝,附第三公證
鹽霧試驗報告及原廠原址工廠登記(屋內
壁掛型)R1P PANEL
16401D000A03 | 低壓配電盤，配電箱(屋內型)壁掛型， | 座 | 1 | 0 | 6501 | 0 | 0 | 6501 | 0
CASE:參考尺寸500W*900H*150D SPGC鍍
鋅鋼板 2.0t 靜電粉體塗裝,附第三公證
鹽霧試驗報告及原廠原址工廠登記(屋內
壁掛型)
16401D000A04 | 低壓配電盤，配電箱(屋內型)壁掛型， | 座 | 1 | 0 | 5525 | 0 | 0 | 5525 | 0
CASE:參考尺寸500W*750H*250D SPGC鍍
鋅鋼板 2.0t 靜電粉體塗裝,附第三公證
鹽霧試驗報告及原廠原址工廠登記(屋內
壁掛型)R1PF PANEL
16401D000A05 | 低壓配電盤，配電箱(屋內型)壁掛型， | 座 | 1 | 0 | 3380 | 0 | 0 | 3380 | 0
CASE:參考尺寸500W*500H*150D SPGC鍍
鋅鋼板 2.0t 靜電粉體塗裝,附第三公
證鹽霧試驗報告及原廠原址工廠登記(屋
內壁掛型)1E PANEL
16401D000A06 | 低壓配電盤，配電箱(屋內型)壁掛型， | 座 | 1 | 0 | 3380 | 0 | 0 | 3380 | 0
CASE:參考尺寸500W*500H*150D SPGC鍍
鋅鋼板 2.0t 靜電粉體塗裝,附第三公
證鹽霧試驗報告及原廠原址工廠登記(屋
內壁掛型)
16401D000A07 | 低壓配電盤，配電箱(屋內型)壁掛型， | 座 | 1 | 0 | 3380 | 0 | 0 | 3380 | 0
CASE:參考尺寸500W*500H*150D SPGC鍍
鋅鋼板 2.0t 靜電粉體塗裝,附第三公
證鹽霧試驗報告及原廠原址工廠登記(屋
內壁掛型)3E PANEL
16401D000A09 | 低壓配電盤，配電箱(屋內型)壁掛型， | 座 | 1 | 0 | 2289 | 0 | 0 | 2289 | 0
CASE:參考尺寸400W*400H*150D SPGC鍍
鋅鋼板 2.0t 靜電粉體塗裝,附第三公
證鹽霧試驗報告及原廠原址工廠登記(屋
內壁掛型)
16401D000A1 | 低壓配電盤，配電箱(屋內型)壁掛型， | 座 | 1 | 0 | 18304 | 0 | 0 | 18304 | 0
CASE:參考尺寸800W*1600H*400D SPGC鍍
鋅鋼板 2.0t 靜電粉體塗裝,附第三公證
鹽霧試驗報告及原廠原址工廠登記(屋內
壁掛型)
16401D000A11 | 低壓配電盤，配電箱(屋內型)壁掛型， | 座 | 1 | 0 | 5174 | 0 | 0 | 5174 | 0
CASE:參考尺寸500W*800H*150D SPGC鍍
鋅鋼板 2.0t 靜電粉體塗裝,附第三公證
鹽霧試驗報告及原廠原址工廠登記(屋內
壁掛型)
16401D000A12 | 低壓配電盤，配電箱(屋內型)壁掛型， | 座 | 1 | 0 | 10088 | 0 | 0 | 10088 | 0
CASE:參考尺寸600W*1300H*250D SPGC鍍
鋅鋼板 2.0t 靜電粉體塗裝,附第三公證
鹽霧試驗報告及原廠原址工廠登記(屋內
壁掛型)
16401D000A13 | 低壓配電盤，配電箱(屋內型)壁掛型， | 座 | 1 | 0 | 3380 | 0 | 0 | 3380 | 0
CASE:參考尺寸500W*500H*150D SPGC鍍
鋅鋼板 2.0t 靜電粉體塗裝,附第三公證
鹽霧試驗報告及原廠原址工廠登記(屋內
壁掛型)R1R PANEL
16401D000A16 | 低壓配電盤，配電箱(屋內型)壁掛型， | 座 | 2 | 0 | 12558 | 0 | 0 | 12558 | 0
CASE:參考尺寸550W*900H*150D SPGC鍍
鋅鋼板 2.0t 靜電粉體塗裝,附第三公證
鹽霧試驗報告及原廠原址工廠登記(屋內
壁掛型)3L PANEL
16401D000A17 | 低壓配電盤，配電箱(屋內型)壁掛型， | 座 | 2 | 0 | 15483 | 0 | 0 | 15483 | 0
CASE:參考尺寸550W*950H*150D SPGC鍍
鋅鋼板 2.0t 靜電粉體塗裝,附第三公證
鹽霧試驗報告及原廠原址工廠登記(屋內
壁掛型)R1L PANEL
16401D000A18 | 低壓配電盤，配電箱(屋內型)壁掛型， | 座 | 1 | 0 | 3679 | 0 | 0 | 3679 | 0
CASE:參考尺寸500W*550H*150D SPGC鍍
鋅鋼板 2.0t 靜電粉體塗裝,附第三公證
鹽霧試驗報告及原廠原址工廠登記(屋內
壁掛型)SP-1F PANEL
16401D000A19 | 低壓配電盤，配電箱(屋內型)壁掛型， | 座 | 1 | 0 | 3380 | 0 | 0 | 3380 | 0
CASE:參考尺寸500W*500H*150D SPGC鍍
鋅鋼板 2.0t 靜電粉體塗裝,附第三公證
鹽霧試驗報告及原廠原址工廠登記(屋內
壁掛型)SP-2F PANEL
16401D000A21 | 低壓配電盤，配電箱(屋內型)壁掛型， | 座 | 1 | 0 | 3380 | 0 | 0 | 3380 | 0
CASE:參考尺寸500W*500H*150D SPGC鍍
鋅鋼板 2.0t 靜電粉體塗裝,附第三公
證鹽霧試驗報告及原廠原址工廠登記(屋
內壁掛型)2E PANEL
16401E000612 | 低壓配電盤，比流器，700/5A，15VA/， | 只 | 3 | 0 | 5400 | 0 | 0 | 5400 | 0
(CT 700/5A 15VA MOLD TYPE)
16401f00061 | 低壓配電盤，盤內照明及微動開關，盤 | 只 | 1 | 0 | 800 | 0 | 0 | 800 | 0
內照明 10W
16401f100613 | 低壓配電盤，盤內照明及微動開關，日 | 只 | 3 | 0 | 3000 | 0 | 0 | 3000 | 0
光燈，(FL( T5 )x1 220V W/L.S.(盤內
照明))
16401J000615 | 低壓配電盤，控制開關，液位控制器，( | 只 | 1 | 0 | 7200 | 0 | 0 | 7200 | 0
FS 61F-G2 液位控制器 附電擊棒)
16401J000616 | 低壓配電盤，控制開關，液位控制器，( | 只 | 1 | 0 | 10800 | 0 | 0 | 10800 | 0
FS 61F-G4 液位控制器 附電擊棒)
16401J41361 | 低壓配電盤，控制開關，切換開關，2a- | 只 | 11 | 0 | 3465 | 0 | 0 | 3465 | 0
2b，標稱口徑22mm，(COS 22φ 二段式
2A2B 防誤觸鑰匙型)
16401J503614 | 低壓配電盤，控制開關，照光式按鈕開 | 只 | 18 | 0 | 4860 | 0 | 0 | 4860 | 0
關，標稱口徑22mm，(PBL 22φ 220V (
R,G) LED 防誤觸型)
16401K00041 | 低壓配電盤，五金及另料，(PVC配線,五 | 式 | 29 | 0 | 102564 | 0 | 0 | 102564 | 0
金另料,壓克力銘牌)
16401K000411 | 低壓配電盤，五金及另料，(銘牌及零料 | 式 | 1 | 0 | 3200 | 0 | 0 | 3200 | 0
(含PB,PL))
16401R00162 | 低壓配電盤，螺栓保險絲，含基座斷電 | 只 | 15 | 0 | 3371 | 0 | 0 | 3371 | 0
指示燈，(C-TYPE-FUSE 600V 4A附座(斷
電指示))
164111126306112 | 無熔線斷路器，1P，15AT，50AF， | 只 | 3 | 0 | 297 | 0 | 0 | 297 | 0
10kA，110V，(NFB 1P 50AF 15AT
110V 10KA)
16411122460611 | 無熔線斷路器，1P，20AT，50AF，5kA， | 只 | 44 | 0 | 6732 | 0 | 0 | 6732 | 0
220V，(NFB 1P 50AF 20AT 220V 5KA)
1641112248061 | 無熔線斷路器，1P，20AT，50AF，5kA， | 只 | 1 | 0 | 689 | 0 | 0 | 689 | 0
380V，(NFB 1P 50AF 20AT 380V 5KA)
1641112263061 | 無熔線斷路器，1P，20AT，50AF， | 只 | 46 | 0 | 4554 | 0 | 0 | 4554 | 0
10kA，110V，(NFB 1P 50AF 20AT
110V 10KA)
16411122660613 | 無熔線斷路器，1P，20AT，50AF， | 只 | 30 | 0 | 4590 | 0 | 0 | 4590 | 0
10kA，220V，(NFB 1P 50AF 20AT
220V 10KA)
1641112268061 | 無熔線斷路器，1P，20AT，50AF， | 只 | 17 | 0 | 11713 | 0 | 0 | 11713 | 0
10kA，380V，(NFB 1P 50AF 20AT
380V 10KA)
16411122860612 | 無熔線斷路器，1P，20AT，50AF， | 只 | 1 | 0 | 383 | 0 | 0 | 383 | 0
15kA，220V，(NFB 1P 50AF 20AT
220V 15KA)
16411123A60611 | 無熔線斷路器，1P，20AT，100AF， | 只 | 1 | 0 | 855 | 0 | 0 | 855 | 0
20kA，220V，(NFB 1P 100AF 20AT
220V 20KA)
1641115246061 | 無熔線斷路器，1P，50AT，50AF，5kA， | 只 | 5 | 0 | 765 | 0 | 0 | 765 | 0
220V，(NFB 1P 50AF 50AT 220V 5KA)
16411313660611 | 無熔線斷路器，3P，15AT，100AF， | 只 | 1 | 0 | 1500 | 0 | 0 | 1500 | 0
10kA，220V，(NFB 2-100-15 220V IC≧
10KA)
16411322400621 | 無熔線斷路器，3P，20AT，50AF，5kA， | 只 | 1 | 0 | 324 | 0 | 0 | 324 | 0
190V，(NFB 3P 50AF 20AT 190V 5KA)
1641132248061 | 無熔線斷路器，3P，20AT，50AF，5kA， | 只 | 4 | 0 | 2756 | 0 | 0 | 2756 | 0
380V，(NFB 3P 50AF 20AT 380V 5KA)
16411322480611 | 無熔線斷路器，3P，20AT，50AF，5kA， | 只 | 3 | 0 | 2067 | 0 | 0 | 2067 | 0
380V，(NFB 3P 50AF 20AT 380V 5KA) (
ME PANEL)
16411322600621 | 無熔線斷路器，3P，20AT，50AF， | 只 | 2 | 0 | 648 | 0 | 0 | 648 | 0
10kA，190V，(NFB 3P 50AF 20AT
190V 10KA)
16411322860611 | 無熔線斷路器，3P，20AT，50AF， | 只 | 2 | 0 | 1378 | 0 | 0 | 1378 | 0
15kA，220V，(NFB 3P 50AF 20AT
220V 15KA)
16411323660612 | 無熔線斷路器，3P，20AT，100AF， | 只 | 1 | 0 | 1800 | 0 | 0 | 1800 | 0
10kA，220V，(NFB 3-100-20 220V IC≧
10KA)
16411332480611 | 無熔線斷路器，3P，30AT，50AF，5kA， | 只 | 3 | 0 | 2067 | 0 | 0 | 2067 | 0
380V，(NFB 3P 50AF 30AT 380V 5KA)
16411332480612 | 無熔線斷路器，3P，30AT，50AF，5kA， | 只 | 2 | 0 | 1378 | 0 | 0 | 1378 | 0
380V，(NFB 3P 50AF 30AT 380V 5KA) (
ME PANEL)
16411332860611 | 無熔線斷路器，3P，30AT，50AF， | 只 | 9 | 0 | 6201 | 0 | 0 | 6201 | 0
15kA，220V，(NFB 3P 50AF 30AT
220V 15KA)
16411332880613 | 無熔線斷路器，3P，30AT，50AF， | 只 | 2 | 0 | 1710 | 0 | 0 | 1710 | 0
15kA，380V，(NFB 3P 50AF 30AT
380V 15KA)(ML PANEL)
1641133366061 | 無熔線斷路器，3P，30AT，100AF， | 只 | 1 | 0 | 1800 | 0 | 0 | 1800 | 0
10kA，220V，(NFB 3-100-30 220V IC≧
10KA)
16411342480611 | 無熔線斷路器，3P，40AT，50AF，5kA， | 只 | 3 | 0 | 2067 | 0 | 0 | 2067 | 0
380V，(NFB 3P 50AF 40AT 380V 5KA)
16411342860611 | 無熔線斷路器，3P，40AT，50AF， | 只 | 1 | 0 | 689 | 0 | 0 | 689 | 0
15kA，220V，(NFB 3P 50AF 40AT
220V 15KA)
16411342880612 | 無熔線斷路器，3P，40AT，50AF， | 只 | 1 | 0 | 855 | 0 | 0 | 855 | 0
15kA，380V，(NFB 3P 50AF 40AT
380V 15KA) (ML PANEL)
1641135248061 | 無熔線斷路器，3P，50AT，50AF，5kA， | 只 | 1 | 0 | 689 | 0 | 0 | 689 | 0
380V，(NFB 3P 50AF 50AT 380V 5KA)
16411352680613 | 無熔線斷路器，3P，50AT，50AF， | 只 | 1 | 0 | 689 | 0 | 0 | 689 | 0
10kA，380V，(NFB 3P 50AF 50AT
380V 10KA)
16411352880612 | 無熔線斷路器，3P，50AT，50AF， | 只 | 2 | 0 | 1710 | 0 | 0 | 1710 | 0
15kA，380V，(NFB 3P 50AF 50AT
380V 15KA)
16411352880613 | 無熔線斷路器，3P，50AT，50AF， | 只 | 1 | 0 | 855 | 0 | 0 | 855 | 0
15kA，380V，(NFB 3P 50AF 50AT
380V 15KA)(ML PANEL)
16411363680613 | 無熔線斷路器，3P，60AT，100AF， | 只 | 3 | 0 | 2067 | 0 | 0 | 2067 | 0
10kA，380V，(NFB 3P 100AF 60AT
380V 10KA)
16411363880613 | 無熔線斷路器，3P，60AT，100AF， | 只 | 5 | 0 | 4275 | 0 | 0 | 4275 | 0
15kA，380V，(NFB 3P 100AF 60AT
380V 15KA)
16411363A80611 | 無熔線斷路器，3P，60AT，100AF， | 只 | 1 | 0 | 1170 | 0 | 0 | 1170 | 0
20kA，380V，(NFB 3P 100AF 60AT
380V 20KA)
16411373400621 | 無熔線斷路器，3P，75AT，100AF， | 只 | 1 | 0 | 504 | 0 | 0 | 504 | 0
5kA，190V，(NFB 3P 100AF 75AT
190V 5KA)
164113736006212 | 無熔線斷路器，3P，75AT，100AF， | 只 | 1 | 0 | 504 | 0 | 0 | 504 | 0
10kA，190V，(NFB 3P 100AF 75AT
190V 10KA)
16411373880611 | 無熔線斷路器，3P，75AT，100AF， | 只 | 4 | 0 | 3420 | 0 | 0 | 3420 | 0
15kA，380V，(NFB 3P 100AF 75AT
380V 15KA)
16411383880611 | 無熔線斷路器，3P，100AT，100AF， | 只 | 1 | 0 | 855 | 0 | 0 | 855 | 0
15kA，380V，(NFB 3P 100AF 100AT
380V 15KA)
16411383880612 | 無熔線斷路器，3P，100AT，100AF， | 只 | 1 | 0 | 855 | 0 | 0 | 855 | 0
15kA，380V，(NFB 3P 100AF 100AT
380V 15KA) (ML PANEL)
16411383A80611 | 無熔線斷路器，3P，100AT，100AF， | 只 | 2 | 0 | 2340 | 0 | 0 | 2340 | 0
20kA，380V，(NFB 3P 100AF 100AT
380V 20KA)
164113946006212 | 無熔線斷路器，3P，125AT，225AF， | 只 | 2 | 0 | 5040 | 0 | 0 | 5040 | 0
10kA，190V，(NFB 3P 225AF 125AT
190V 10KA)
164113A46006212 | 無熔線斷路器，3P，150AT，225AF， | 只 | 2 | 0 | 5040 | 0 | 0 | 5040 | 0
10kA，190V，(NFB 3P 225AF 150AT
190V 10KA)
164113C488061 | 無熔線斷路器，3P，200AT，225AF， | 只 | 1 | 0 | 2520 | 0 | 0 | 2520 | 0
15kA，380V，(NFB 3P 225AF 200AT
380V 15KA)
164113H5600621 | 無熔線斷路器，3P，400AT，400AF， | 只 | 1 | 0 | 4140 | 0 | 0 | 4140 | 0
10kA，190V，(NFB 3P 400AF 400AT
190V 10KA)
164113H588061 | 無熔線斷路器，3P，400AT，400AF， | 只 | 2 | 0 | 8280 | 0 | 0 | 8280 | 0
15kA，380V，(NFB 3P 400AF 400AT
380V 15KA)
164113V7860611 | 無熔線斷路器，3P，700AT，800AF， | 只 | 2 | 0 | 25200 | 0 | 0 | 25200 | 0
15kA，220V (NFB 3P 800AF 700AT
220V 15KA)
164113V788061 | 無熔線斷路器，3P，700AT，800AF， | 只 | 1 | 0 | 12600 | 0 | 0 | 12600 | 0
15kA，380V，(NFB 3P 800AF 700AT
380V 15KA)
164113V7C6061 | 無熔線斷路器，3P，700AT，800AF， | 只 | 1 | 0 | 12600 | 0 | 0 | 12600 | 0
25kA，220V，(NFB 3P 800AF 700AT
220V 25KA)
1641300000041 | 漏電斷路器 主料件 | 式 | 1 | 0 | 12217 | 0 | 0 | 12217 | 0
1641300000048 | 漏電斷路器，其他副料件 | 式 | 1 | 0 | 2093 | 0 | 0 | 2093 | 0
16413000000481 | 漏電斷路器，另料及五金 | 式 | 1 | 0 | 845 | 0 | 0 | 845 | 0
164130000004811 | 漏電斷路器，按裝工資 | 式 | 1 | 0 | 4448 | 4448 | 0 | 0 | 0
164130000004812 | 漏電斷路器，吊裝及搬運費 | 式 | 1 | 0 | 203 | 203 | 0 | 0 | 0
1641334246461 | 漏電斷路器，2P，20AT，50AF，(Ics， | 只 | 1 | 0 | 594 | 0 | 0 | 594 | 0
5kA)，(AC，220V)，(30mA，0.1s，(
ELCB 2P 50AF 20AT 220V 5KA 30mA
0.1SEC)
1641334263461 | 漏電斷路器，2P，20AT，50AF，(Ics， | 只 | 44 | 0 | 31680 | 0 | 0 | 31680 | 0
10kA)，(AC，110V)，(30mA，0.1s，(
ELCB 2P 50AF 20AT 110V 10KA 30mA
0.1SEC)
164133426646111 | 漏電斷路器，2P，20AT，50AF，(Ics， | 只 | 26 | 0 | 18720 | 0 | 0 | 18720 | 0
10kA)，(AC，220V)，(30mA，0.1s，(
ELCB 2P 50AF 20AT 220V 10KA 30mA
0.1SEC)
1641354246461 | 漏電斷路器，3P，20AT，50AF，(Ics， | 只 | 6 | 0 | 2784 | 0 | 0 | 2784 | 0
5kA)，(AC，220V)，(30mA，0.1s，(
ELCB 3P 50AF 20AT 220V 5KA 30mA
0.1SEC)
1641400000061 | 無熔線斷路器型低壓自動切換開關， | 只 | 1 | 0 | 27000 | 0 | 0 | 27000 | 0
ATS 3P 60AT 220V 15KA,NFB TYPE,
Hongjun Test及(負載側銀焊接紅銅排
Adopted cladding by pvc)附電氣與機
械連鎖裝置,附欠相保護及台電與發電機
監控點
16414000000611 | 無熔線斷路器型低壓自動切換開關， | 只 | 1 | 0 | 20700 | 0 | 0 | 20700 | 0
ATS 3P 20AT 220V 10KA,NFB TYPE,
Hongjun Test及(負載側銀焊接紅銅排
Adopted cladding by pvc)附電氣與機
械連鎖裝置,附欠相保護及台電與發電機
監控點
1643150008117 | 盤內機電控制機具(盤內控制元件)，門 | 組 | 3 | 0 | 10800 | 0 | 0 | 10800 | 0
禁警報裝置,顯示電擊危險警告,門開時
啟動異常燈及蜂鳴器等危險警示,光源採
用LED元件
1643150008118 | 盤內機電控制機具(盤內控制元件)，盤 | 組 | 3 | 0 | 13500 | 0 | 0 | 13500 | 0
面式散熱器附專用溫控調整器
164315000813 | 盤內機電控制機具(盤內溫濕度控制器) | 組 | 3 | 0 | 32400 | 0 | 0 | 32400 | 0
，配電盤專用電子式除濕器,風扇冷凝式
110/220V 15VA,附濕度控制器
16432300062 | 低壓馬達起動盤，起動器，電磁開關 | 只 | 1 | 0 | 850 | 0 | 0 | 850 | 0
MSO型，(MSO 5HP)
1643230006A224 | 低壓馬達起動盤，起動器，電磁開關( | 只 | 3 | 0 | 2106 | 0 | 0 | 2106 | 0
MS)，1HP，380V，2a2b，(MS 3φ
380V 1HP 輔助接點2a2b)
1643230006A424 | 低壓馬達起動盤，起動器，電磁開關( | 只 | 3 | 0 | 2106 | 0 | 0 | 2106 | 0
MS)，2HP，380V，2a2b，(MS 3φ380V
2HP 輔助接點2a2b)
1643230006A6213 | 低壓馬達起動盤，起動器，電磁開關( | 只 | 3 | 0 | 2106 | 0 | 0 | 2106 | 0
MS)，5HP，380V，2a2b，(MS 3φ380V
5HP 輔助接點2a2b)
1643230006A911 | 低壓馬達起動盤，起動器，電磁開關( | 只 | 1 | 0 | 756 | 0 | 0 | 756 | 0
MS)，10HP，380V，2a2b，(MS 3φ
380V 10HP 輔助接點2a2b)
1643230006B11 | 低壓馬達起動盤，起動器，電磁開關( | 只 | 1 | 0 | 900 | 0 | 0 | 900 | 0
MS)，15HP，380V，2a2b，(MS 3φ
380V 15HP 輔助接點2a2b)
1646000008111 | 低壓變壓器，電源變壓器模組，( | 組 | 3 | 0 | 5400 | 0 | 0 | 5400 | 0
SwitchHub供電電源模組DC-12V 2組)
164610060A1 | 低壓乾式變壓器，5.0kVA，(三相， | 台 | 1 | 0 | 18000 | 0 | 0 | 18000 | 0
220V-190/110V)，(TR 3ψ 220V/190-
110V 5KVA (MR))
1646100G0A1 | 低壓乾式變壓器，100kVA，(三相， | 台 | 1 | 0 | 135000 | 0 | 0 | 135000 | 0
380V-190/110V)，(TR 3ψ 380V/190-
110V 100KVA (MR)乾式變壓器雙鐵心,外
箱SPHC 2.0t附第三公證鹽霧試驗報告(
置於盤內))
16471000000A2 | 分電箱，發電機電源控制箱，CASE:參考 | 座 | 1 | 0 | 2289 | 0 | 0 | 2289 | 0
尺寸400W*400H*150D SPGC鍍鋅鋼板
2.0t 靜電粉體塗裝,附第三公證鹽霧試
驗報告及原廠原址工廠登記(屋內壁掛型
)
16471003000A1 | 分電箱，不銹鋼板，屋外型(配電箱)，( | 座 | 1 | 0 | 9600 | 0 | 0 | 9600 | 0
SUS304屋外型配電控制箱)
16471D000006812 | 分電箱，電源開關箱，電話總配線箱兼 | 只 | 1 | 0 | 9800 | 0 | 0 | 9800 | 0
室內整合箱 (2.mmt含以上 厚鐵板防銹
烤漆) 63*120*14CM
16471D000006813 | 分電箱，電源開關箱，電話主配線箱兼 | 只 | 3 | 0 | 18300 | 0 | 0 | 18300 | 0
室內整合箱 (2.mmt含以上 厚鐵板防銹
烤漆)56*80*14CM
16471D000006814 | 分電箱，電源開關箱，監控配線箱 ( | 只 | 3 | 0 | 13500 | 0 | 0 | 13500 | 0
2.mmt含以上 厚鐵板防銹烤漆)30*45*
10CM
16471D0000081 | 分電箱，電源開關箱，SA箱體60*45* | 組 | 5 | 0 | 22500 | 0 | 0 | 22500 | 0
12CM(含底板及面板)
1648100008111 | 低壓突波抑制裝置，突波保護器(SPD)， | 組 | 1 | 0 | 2000 | 0 | 0 | 2000 | 0
(避雷保護器)
16481300561 | 低壓突波抑制裝置，三相三線，20kV，( | 只 | 1 | 0 | 54000 | 0 | 0 | 54000 | 0
TVSS電力突波吸收器,3P3W,每相200KA(
8/20μs),最大耐突波峰值20KV,具計數/
故障指示及警報輸出功能)
16505000048 | 照明燈具，燈具安裝工程 | 式 | 1 | 0 | 74876 | 52413.2 | 3743.8 | 14975.2 | 3743.8
16505000081 | 照明燈具，檯燈，(典雅黑桌上枱燈 | 組 | 34 | 0 | 128078 | 0 | 0 | 128078 | 0
E27 LED 5W)
16510a00000811 | 屋內照明設備，日光燈，吸頂式，(吸頂 | 組 | 18 | 0 | 16902 | 0 | 0 | 16902 | 0
式日光燈 LED 14W×2(節標))
16510a00000812 | 屋內照明設備，日光燈，支架燈，(支架 | 組 | 60 | 0 | 37020 | 0 | 0 | 37020 | 0
燈LED 18W(節標))
16510a00000815 | 屋內照明設備，日光燈，吸頂式，(工業 | 組 | 284 | 0 | 650076 | 0 | 0 | 650076 | 0
風吸頂日光燈 LED 18Wx1)
16510a000008169 | 屋內照明設備，日光燈，吸頂式，(吸頂 | 組 | 9 | 0 | 17442 | 0 | 0 | 17442 | 0
防塵日光燈 T8 LED 14W×2(節標))
16510a00F0081 | 屋內照明設備，日光燈，筒型吸頂燈，( | 組 | 8 | 0 | 13232 | 0 | 0 | 13232 | 0
現代簡約風吸頂筒燈 LED 10W (節標))
16510a04D0081 | 屋內照明設備，日光燈，壁掛燈，上/下 | 組 | 10 | 0 | 30240 | 0 | 0 | 30240 | 0
照型，(圓柱形上下照壁燈 LED 10Wx2)
16510a05000812 | 屋內照明設備，日光燈，輕鋼架天花板( | 組 | 15 | 0 | 28050 | 0 | 0 | 28050 | 0
T-BAR)，(平板燈 LED 35W(節標))
16510a0B000821 | 屋內照明設備，日光燈，嵌燈，(防眩光 | 組 | 72 | 0 | 107640 | 0 | 0 | 107640 | 0
嵌燈 LED 10W (節標))
16510a0B000822 | 屋內照明設備，日光燈，嵌燈，(防眩光 | 組 | 233 | 0 | 423128 | 0 | 0 | 423128 | 0
嵌燈 LED 20W (節標))
16510a0B000823 | 屋內照明設備，日光燈，嵌燈/盒燈，( | 組 | 16 | 0 | 34560 | 0 | 0 | 34560 | 0
盒燈 LED 15W×2)
16510a0BC0081 | 屋內照明設備，日光燈，嵌燈，下照型 | 組 | 14 | 0 | 25522 | 0 | 0 | 25522 | 0
，(小巧型下照式崁壁燈 LED 3W)
16525420000811 | 道路照明，燈具，投光燈，(防水齒輪型 | 組 | 6 | 0 | 15876 | 0 | 0 | 15876 | 0
投射燈 LED 20W)
16525420000812 | 道路照明，燈具，投光燈，(投光燈 | 組 | 8 | 0 | 14744 | 0 | 0 | 14744 | 0
LED 30W)
16525420000814 | 道路照明，燈具，投光燈，(防眩投光燈 | 組 | 5 | 0 | 48330 | 0 | 0 | 48330 | 0
LED 72W)
16525430000816 | 道路照明，燈具，景觀燈，(下照型景觀 | 組 | 7 | 0 | 173838 | 0 | 0 | 173838 | 0
高燈 LED 60W)
16525450000811 | 道路照明，燈具，矮柱燈，(圓柱型景觀 | 組 | 32 | 0 | 131776 | 0 | 0 | 131776 | 0
矮燈 LED 9W)
165300000004811 | 緊急照明設備工程，消耗品 | 式 | 1 | 0 | 31500 | 0 | 0 | 31500 | 0
16530000000652 | 緊急照明設備，標示設備，(避難器具設 | 只 | 2 | 0 | 2160 | 0 | 0 | 2160 | 0
置位置標示燈)
16530000000653 | 緊急照明設備，避難器具指示燈(入口用 | 只 | 1 | 0 | 1080 | 0 | 0 | 1080 | 0
)
16530000000661 | 緊急照明設備，樓層指示燈 | 只 | 3 | 0 | 3645 | 0 | 0 | 3645 | 0
1653044000061 | 出口標示燈，LED燈(C級) | 只 | 16 | 0 | 21600 | 0 | 0 | 21600 | 0
1653054000061 | 避難方向指示燈，LED燈-C級-雙面單向 | 只 | 7 | 0 | 11340 | 0 | 0 | 11340 | 0
16530540000611 | 避難方向指示燈，LED燈-C級-單面單向 | 只 | 4 | 0 | 5400 | 0 | 0 | 5400 | 0
16530625000612 | 緊急照明燈，PL，13W，壁掛式，(PL | 只 | 9 | 0 | 8100 | 0 | 0 | 8100 | 0
13W緊急照明燈(壁掛式))
16530625000613 | 緊急照明燈，PL，13W，崁頂式，(PL | 只 | 35 | 0 | 37800 | 0 | 0 | 37800 | 0
13W緊急照明燈(崁頂式))
16551000000813 | LED照明設備，軟條燈 LED 14.4W/1M | 組 | 262 | 0 | 336146 | 0 | 0 | 336146 | 0
16551000000815 | LED照明設備，軟條燈 LED 7.2W/0.5M | 組 | 23 | 0 | 15525 | 0 | 0 | 15525 | 0
16551000000816 | LED照明設備，軟條燈 LED 4.8W/0.3M | 組 | 48 | 0 | 22032 | 0 | 0 | 22032 | 0
16551000000817 | LED照明設備，洗牆燈，LED 18W | 組 | 86 | 0 | 245014 | 0 | 0 | 245014 | 0
16551000000818 | LED照明設備，鋁條燈 LED 12W/1M | 組 | 34 | 0 | 41786 | 0 | 0 | 41786 | 0
16551000000819 | LED照明設備，鋁條燈 LED 6W/0.5M | 組 | 11 | 0 | 7062 | 0 | 0 | 7062 | 0
1655100000082 | LED照明設備，鋁條燈 LED 3W/0.3M | 組 | 5 | 0 | 2195 | 0 | 0 | 2195 | 0
16551A00000818 | LED屋外投光燈具，投射燈，(防水齒輪 | 組 | 12 | 0 | 49656 | 0 | 0 | 49656 | 0
型投射燈 LED 30W)
16571000047 | 調光控制系統，全戶照明情境及系統整 | 式 | 1 | 0 | 29750 | 19337.5 | 2975 | 4462.5 | 2975
合測試運轉
165710300814 | 調光控制系統，控制器，情境設定顯示 | 組 | 4 | 0 | 68000 | 0 | 0 | 68000 | 0
器模式，(LCD 6鍵可程式情境面板)
16571060081 | 調光控制系統，控制面板，(6鍵可程式 | 組 | 4 | 0 | 51000 | 0 | 0 | 51000 | 0
情境面板)
1658100106112 | 照明控制開關，單切開關含蓋板，(單切 | 只 | 46 | 0 | 5152 | 0 | 0 | 5152 | 0
開關含蓋板(夜光型))
165810020611 | 照明控制開關，雙路開關含蓋板，(二切 | 只 | 3 | 0 | 570 | 0 | 0 | 570 | 0
開關含蓋板(夜光型))
1658100306112 | 照明控制開關，三路開關含蓋板，(三切 | 只 | 1 | 0 | 265 | 0 | 0 | 265 | 0
開關含蓋板(夜光型))
1658100306113 | 照明控制開關，三路開關含蓋板，(三路 | 只 | 6 | 0 | 870 | 0 | 0 | 870 | 0
開關含蓋板(夜光型))
16581200066 | 二線式控制裝置，電源變壓器，(二線式 | 只 | 4 | 0 | 14400 | 0 | 0 | 14400 | 0
TR 電源變壓器 220VAC/24V)
165812100811 | 二線式控制裝置，電源供應器，(電源供 | 組 | 2 | 0 | 25500 | 0 | 0 | 25500 | 0
應模組)
16581242061 | 二線式控制裝置，輸出端末器，四回路 | 只 | 17 | 0 | 62730 | 0 | 0 | 62730 | 0
用，(二線式 TU 4迴路末端器 1.2mA)
165812600811 | 二線式控制裝置，監控盤，排程系統，( | 組 | 1 | 0 | 12750 | 0 | 0 | 12750 | 0
排程模組)
165812700811 | 二線式控制裝置，控制電驛，12迴電驛 | 組 | 4 | 0 | 68000 | 0 | 0 | 68000 | 0
控制模組
165812700812 | 二線式控制裝置，控制電驛，4迴電驛控 | 組 | 1 | 0 | 12750 | 0 | 0 | 12750 | 0
制模組
16581274061 | 二線式控制裝置，控制電驛，(1P，20A) | 只 | 64 | 0 | 80640 | 0 | 0 | 80640 | 0
，(二線式 RY 1P 20A 300V/24VAC)
165812A00811 | 二線式控制裝置，遙控開關控制系統， | 組 | 4 | 0 | 51000 | 0 | 0 | 51000 | 0
照明控制盤
1671100004814 | 建築物電信電纜弱電設備工程，零星材 | 式 | 1 | 0 | 5000 | 0 | 250 | 4500 | 250
料及消耗品
167110525111 | 建築物電信電纜，PE-PVC屋內電纜， | M | 12 | 0 | 2964 | 0 | 0 | 2964 | 0
0.5mm，100對，(0.5PE-PVC-100P電話線
)
16711630012 | 對絞型數據電纜，非遮蔽型(UTP) | M | 1127 | 0 | 20286 | 0 | 0 | 20286 | 0
Cat.6，(Cat.6 電纜線)
167117330811 | 屋內複合型端子板，30對，C型，(30P | 組 | 2 | 0 | 2400 | 0 | 0 | 2400 | 0
C型複合電話端子模組)
16711753081 | 屋內複合型端子板，100對，C型，( | 組 | 1 | 0 | 8000 | 0 | 0 | 8000 | 0
100P C型複合電話端子模組)
16711A10081 | 插座，電話插座模組，(2-14 電話插座 | 組 | 3 | 0 | 2800 | 0 | 0 | 2800 | 0
模組)
16711B300613 | 插座組，電話及資訊插座及蓋板，(電話 | 只 | 23 | 0 | 5750 | 0 | 0 | 5750 | 0
+資訊插座及蓋板)
16712000048 | 建築物電信光纜，電腦週邊標籤貼紙，( | 式 | 1 | 0 | 3000 | 0 | 0 | 3000 | 0
標籤用紙)
167120000481 | 建築物電信光纜，光纖測試 | 式 | 1 | 0 | 2000 | 1200 | 500 | 200 | 100
1671200004811 | 建築物電信光纜電信設備設置，佈線設 | 式 | 1 | 0 | 500 | 200 | 25 | 250 | 25
備固定施工費(不含配管)
1671210046A12 | 建築物電信光纜，單模光纖，光纖引線 | 只 | 24 | 0 | 4800 | 0 | 0 | 4800 | 0
，SC，(4SC1單模光纖引線)
16712103061 | 建築物電信光纜，單模光纖，氣吹式光 | 只 | 1 | 0 | 750 | 0 | 0 | 750 | 0
纖系統配件，(微管終端插座板)
16712103071 | 建築物電信光纜，單模光纖，氣吹式光 | 個 | 3 | 0 | 75 | 0 | 0 | 75 | 0
纖系統配件，(2/4C光纖束頭套)
167121030711 | 建築物電信光纜，單模光纖，氣吹式光 | 個 | 3 | 0 | 225 | 0 | 0 | 225 | 0
纖系統配件，(微管清潔試通器)
167121030713 | 建築物電信光纜，單模光纖，氣吹式光 | 個 | 3 | 0 | 300 | 0 | 0 | 300 | 0
纖系統配件，(微管連接器)
167121030714 | 建築物電信光纜，單模光纖，氣吹式光 | 個 | 3 | 0 | 150 | 0 | 0 | 150 | 0
纖系統配件，(微管末端封閉器)
167121030715 | 建築物電信光纜，單模光纖，氣吹式光 | 個 | 3 | 0 | 390 | 0 | 0 | 390 | 0
纖系統配件，(終端插座連接器)
167121C00117 | 建築物電信光纜，單模光纖，4心，(SM- | M | 24 | 0 | 720 | 0 | 0 | 720 | 0
4C光纖束(G652d))
16712530011 | 建築物電信光纜，微管束5/3.5mm， | M | 24 | 0 | 5400 | 0 | 0 | 5400 | 0
4MT，(4MT-3.5微管束(外耐燃低煙無鹵
材質))
167424000A14 | 網路交換器，網管型骨幹核心交換器，( | 台 | 1 | 0 | 29750 | 0 | 0 | 29750 | 0
核心交換器)
167424050811 | 網路交換器，8個總網路埠，(8 Port | 組 | 3 | 0 | 9000 | 0 | 0 | 9000 | 0
Switch Hub(1U)模組10/100/1000Mbps)
167424051A13 | 網路交換器，8個總網路埠，POE，( | 台 | 1 | 0 | 10200 | 0 | 0 | 10200 | 0
8Port POE Gigabit SWITCH HUB)
167424091A14 | 網路交換器，16個總網路埠，POE，( | 台 | 2 | 0 | 34000 | 0 | 0 | 34000 | 0
16Port POE Gigabit SWITCH HUB)
1674240B1A17 | 網路交換器，24個總網路埠，POE，( | 台 | 1 | 0 | 25500 | 0 | 0 | 25500 | 0
24Port POE Gigabit SWITCH HUB)
16742C10081 | 光終端箱，機櫃(架)式，機架箱配件，( | 組 | 3 | 0 | 1500 | 0 | 0 | 1500 | 0
5U空白板)
16742D200712 | 光終端盒，4心，(4C光纖收容盒) | 個 | 2 | 0 | 2000 | 0 | 0 | 2000 | 0
16742D40071 | 光終端盒，12心，(12C光纖收容盒) | 個 | 1 | 0 | 2000 | 0 | 0 | 2000 | 0
16742G00048 | 機櫃內部配件測試 | 式 | 1 | 0 | 7200 | 5040 | 1080 | 1080 | 0
16742G000811 | 機櫃面板，1U，(1U模組擴充蓋板*2) | 組 | 3 | 0 | 750 | 0 | 0 | 750 | 0
16742G105811 | 機櫃，壁掛型，15U，(15U掛壁式機櫃) | 組 | 1 | 0 | 23500 | 0 | 0 | 23500 | 0
1678100004813 | 緊急廣播設備系統工程，消耗品 | 式 | 1 | 0 | 27000 | 0 | 0 | 27000 | 0
1678100004814 | 緊急廣播設備，系統設定測試及消檢 | 式 | 1 | 0 | 18000 | 12600 | 1800 | 2700 | 900
16781000049 | 緊急廣播設備，五金另料 | 式 | 1 | 0 | 25200 | 0 | 0 | 25200 | 0
1678100006115 | 緊急廣播設備，揚聲器，壁掛式，(二音 | 只 | 7 | 0 | 3150 | 0 | 0 | 3150 | 0
路壁掛式廣播喇叭)
1678100006116 | 緊急廣播設備，揚聲器，崁頂式，(二音 | 只 | 31 | 0 | 18135 | 0 | 0 | 18135 | 0
路崁頂式廣播喇叭)
167810000A1 | 緊急廣播設備，控制設備，液晶系統故 | 台 | 1 | 0 | 36000 | 0 | 0 | 36000 | 0
障偵測機
167810000A11 | 緊急廣播設備，控制設備，微電腦迴路 | 台 | 1 | 0 | 13500 | 0 | 0 | 13500 | 0
控制／檢知器 10L
167810000A12 | 緊急廣播設備，網路模組、類比輸入與 | 台 | 1 | 0 | 5400 | 0 | 0 | 5400 | 0
輸出模組，十迴路輸入／輸出端子盤(背
板式安裝)
167810000A13 | 緊急廣播設備，緊急廣播主機關聯設備 | 台 | 1 | 0 | 36000 | 0 | 0 | 36000 | 0
，(十六迴路LED顯示/液晶監聽面板)
167810000A14 | 緊急廣播設備，多功能播放器，( | 台 | 1 | 0 | 18000 | 0 | 0 | 18000 | 0
USB.SD.藍芽.FM 音源播放機)
167810000A15 | 緊急廣播設備，數位語音錄放音機 | 台 | 1 | 0 | 45000 | 0 | 0 | 45000 | 0
167810000A16 | 緊急廣播設備，液晶顯示程式定時器 | 台 | 1 | 0 | 36000 | 0 | 0 | 36000 | 0
167810000A17 | 緊急廣播設備，電源時序控制器，( | 台 | 1 | 0 | 40500 | 0 | 0 | 40500 | 0
LCD總電源順序電源控制器)
167810000A18 | 緊急廣播設備，遙控麥克風及遠端廣播 | 台 | 1 | 0 | 45000 | 0 | 0 | 45000 | 0
主機設備連接埠，(液晶顯示遠端遙控麥
克風 LCD)
16781100041 | 緊急廣播設備，緊急廣播主機，三階段 | 式 | 1 | 0 | 10800 | 0 | 0 | 10800 | 0
式火警樓層語音模組(預警/火災/非火災
)
167811000612 | 緊急廣播設備，緊急廣播主機，數位廣 | 只 | 1 | 0 | 10800 | 0 | 0 | 10800 | 0
播站管理模組10L
167811000A113 | 緊急廣播設備，緊急廣播主機，緊急/業 | 台 | 1 | 0 | 36000 | 0 | 0 | 36000 | 0
務廣播主機 480W S-10L a.本項設備須
經消防署認證通過
167811000A114 | 緊急廣播設備，緊急廣播主機系統散熱 | 台 | 1 | 0 | 21600 | 0 | 0 | 21600 | 0
風扇，(智慧型液晶顯示散熱風扇)
167815000A13 | 緊急廣播設備，電源供應器，(緊急電源 | 台 | 1 | 0 | 13500 | 0 | 0 | 13500 | 0
供應器)
167819000A142 | 緊急廣播設備，前級放大器(混音前級放 | 台 | 1 | 0 | 32400 | 0 | 0 | 32400 | 0
大器)，液晶顯示型前級混音放大器
16781A000A11 | 緊急廣播設備，機櫃，(19"標準機櫃) | 台 | 1 | 0 | 32400 | 0 | 0 | 32400 | 0
16781C000A16 | 緊急廣播設備，擴大機，(480W功率擴大 | 台 | 1 | 0 | 27000 | 0 | 0 | 27000 | 0
器附故障檢測功能 a.具功率輸出過載保
護動作燈號及風扇動作燈號信號遙控優
先動作燈號)
16782105081 | 共同天線設備，天線，20列，不銹鋼製 | 組 | 1 | 0 | 6500 | 0 | 0 | 6500 | 0
，含支撐架，(20節不銹鋼全頻數位電視
天線(含不銹鋼管支架))
167825000814 | 共同天線設備，分配器(訊號分配器)， | 組 | 3 | 0 | 3500 | 0 | 0 | 3500 | 0
1進6出電視分配器模組*1
167827300119 | 共同天線設備，同軸電纜，RG-6/U，( | M | 245 | 0 | 3430 | 0 | 0 | 3430 | 0
5C-FB 電纜線)
167827900116 | 共同天線設備，同軸電纜，RG-11/U，( | M | 23 | 0 | 322 | 0 | 0 | 322 | 0
7C-FB 電纜線)
16782A0006111 | 共同天線設備，訊號混波器，(數位寬頻 | 只 | 1 | 0 | 3600 | 0 | 0 | 3600 | 0
混合修整放大器)
E000002600008-11 | 混凝土泵浦及輸送管 | M3 | 2335 | 0 | 140100 | 0 | 140100 | 0 | 0
E000003100004-91 | 混凝土振動器，震動機 | 式 | 2335 | 0 | 116750 | 0 | 116750 | 0 | 0
E000008A00004 | 高空作業車 | 式 | 1 | 0 | 82720 | 0 | 82720 | 0 | 0
L000005900004-1 | 室內配線、配電線路裝修技術工，(工資 | 式 | 3 | 0 | 1479044 | 1479044 | 0 | 0 | 0
)
L000005900004-21 | 室內配線、配電線路裝修技術工，(原廠 | 式 | 29 | 0 | 188028 | 188028 | 0 | 0 | 0
設計,裝配,測試工資)
L000005900004-22 | 室內配線、配電線路裝修技術工，閉路 | 式 | 1 | 0 | 59500 | 47600 | 2975 | 5950 | 2975
電視監看系統，(配線工資)
L000005900004-23 | 室內配線、配電線路裝修技術工，閉路 | 式 | 1 | 0 | 59500 | 47600 | 2975 | 5950 | 2975
電視監看系統，(設備按裝工資)
L000005900004-24 | 室內配線、配電線路裝修技術工，門禁 | 式 | 1 | 0 | 17000 | 13600 | 850 | 1700 | 850
管制安全系統，(配線工資)
L000005900004-25 | 室內配線、配電線路裝修技術工，門禁 | 式 | 1 | 0 | 17000 | 13600 | 850 | 1700 | 850
管制安全系統，(設備按裝工資)
L000005900004-26 | 室內配線、配電線路裝修技術工，照明 | 式 | 1 | 0 | 25500 | 20400 | 1275 | 2550 | 1275
控制系統，(盤內配線工資)
L000005900004-27 | 室內配線、配電線路裝修技術工，照明 | 式 | 1 | 0 | 17000 | 13600 | 850 | 1700 | 850
控制系統，(設備控制線結線及安裝工資
)
L000005900014-12 | 室內配線、配電線路裝修技術工，導線 | 式 | 1 | 0 | 26587 | 26587 | 0 | 0 | 0
管安裝工資，(配管工資(含穿水線))
L000005900084-11 | 室內配線、配電線路裝修技術工，分電 | 式 | 1 | 0 | 20000 | 20000 | 0 | 0 | 0
箱安裝工資，(箱體安裝工資)
L0000059000E4-12 | 室內配線、配電線路裝修技術工，柴油 | 式 | 1 | 0 | 22500 | 22500 | 0 | 0 | 0
引擎發電機組安裝工資，(組裝工資)
L0000059000P4-14 | 室內配線、配電線路裝修技術工，中央 | 式 | 1 | 0 | 34000 | 34000 | 0 | 0 | 0
監視主控制設備安裝工資，(配線工資)
L0000059000P4-15 | 室內配線、配電線路裝修技術工，中央 | 式 | 1 | 0 | 34000 | 34000 | 0 | 0 | 0
監視主控制設備安裝工資，(設備按裝工
資)
L000005G00004-1 | 下水道用戶排水設備配管技術工，工資 | 式 | 1 | 0 | 199220 | 199220 | 0 | 0 | 0
L000005J00004-1 | 消防作業技術工，按裝工資 | 式 | 1 | 0 | 286696 | 286696 | 0 | 0 | 0
L000005J00054-11 | 消防作業技術工，消防栓及連結送水管 | 式 | 1 | 0 | 257870 | 257870 | 0 | 0 | 0
設備安裝工資，(按裝工資)
L000005J00094-1 | 消防作業技術工，緊急廣播設備安裝工 | 式 | 1 | 0 | 263015 | 263015 | 0 | 0 | 0
資，(按裝工資)
L000005J00094-13 | 消防作業技術工，緊急廣播設備安裝工 | 式 | 1 | 0 | 27000 | 27000 | 0 | 0 | 0
資，(主機櫃組裝工資)
L000005J000A4-11 | 消防作業技術工，緊急照明設備安裝工 | 式 | 1 | 0 | 70811 | 70811 | 0 | 0 | 0
資，(設備按裝工資)
L000005N00004-12 | 自來水管配管技術工，工資 | 式 | 1 | 0 | 701319 | 701319 | 0 | 0 | 0
L000005N00004-13 | 自來水管配管技術工，按裝工資 | 式 | 1 | 0 | 203000 | 203000 | 0 | 0 | 0
L000005n00024-1 | 裝設技術工，污水處理設備，(槽體內部 | 式 | 1 | 0 | 8000 | 8000 | 0 | 0 | 0
組裝)
L000007000003 | 職安人員 | 月 | 18 | 0 | 828000 | 828000 | 0 | 0 | 0
L000008000003-11 | 品管人員費用 | 月 | 18 | 0 | 540000 | 540000 | 0 | 0 | 0
M03050A000212 | 產品，水泥及砂，(包裝水泥砂等) | M2 | 2271 | 0 | 88355 | 0 | 0 | 88355 | 0
4 | 施工，竣工圖繪製費(保養手冊製作費) | 式 | 1 | 50000 | 50000 | 0 | 0 | 0 | 0
| 及相關申請 |  |  |  |  | 0 | 0 | 0 | 0
六 | 環境保護措施費 | 式 | 1 | 767061 | 767061 | 0 | 0 | 0 | 0
七 | 承包商管理費（包含工地管理費、利潤 | 式 | 1 | 8766406 | 8766406 | 0 | 0 | 0 | 0
| 、契約規定之工程保險費及其他雜項費 |  |  |  |  | 0 | 0 | 0 | 0
| 用， 含保險費） |  |  |  |  | 0 | 0 | 0 | 0
八 | 營業稅 5.0% | 式 | 1 | 6103610 | 6103610 | 0 | 0 | 0 | 0
一 | 空氣汙染防制費 | 式 | 1 | 40000 | 40000 | 0 | 0 | 0 | 0
(一) | 500萬以下 3.5% | 式 | 1 | 175000 | 175000 | 0 | 0 | 0 | 0
(二) | 500萬~2500萬 3.0% | 式 | 1 | 600000 | 600000 | 0 | 0 | 0 | 0
(三) | 2500萬~5000萬 2.5% | 式 | 1 | 625000 | 625000 | 0 | 0 | 0 | 0
(四) | 5000萬~1億 1.5% | 式 | 1 | 750000 | 750000 | 0 | 0 | 0 | 0
(五) | 1億~5億 1% | 式 | 1 | 217464 | 217464 | 0 | 0 | 0 | 0
(一) | 500萬元以下 8.82% | 式 | 1 | 220500 | 220500 | 0 | 0 | 0 | 0
(二) | 500萬元~1000萬 8.37% | 式 | 1 | 209250 | 209250 | 0 | 0 | 0 | 0
(三) | 1000萬元~5000萬 7.38% | 式 | 1 | 1476000 | 1476000 | 0 | 0 | 0 | 0
(四) | 5000萬元~1億 6.3% | 式 | 1 | 1575000 | 1575000 | 0 | 0 | 0 | 0
(五) | 1億~5億 5.8% | 式 | 1 | 567581 | 567581 | 0 | 0 | 0 | 0
(六) | 2.加強品管及辦理工程契約變更服務 | 式 | 1 | 800000 | 800000 | 0 | 0 | 0 | 0
四 | 室內裝修規劃設計服務費 | 式 | 1 | 980000 | 980000 | 0 | 0 | 0 | 0
參 | 公共藝術經費 | 式 | 1 | 1500000 | 1500000 | 0 | 0 | 0 | 0
肆 | 行政規費及工程準備金(含抽驗費、建築 | 式 | 1 | 2888387 | 2888387 | 0 | 0 | 0 | 0
| 物保存登記、建使 照申請規費、外水外 |  |  |  |  | 0 | 0 | 0 | 0
| 電申請規費、綠建築標章審查費及規 行 |  |  |  |  | 0 | 0 | 0 | 0
| 政規費及工程準備金(含抽驗費、建築物 |  |  |  |  | 0 | 0 | 0 | 0
| 保存登記、建使 行政規費及工程準備金 |  |  |  |  | 0 | 0 | 0 | 0
| (含抽驗費、建築物保存登記、建使照申 |  |  |  |  | 0 | 0 | 0 | 0
| 請規費、外水外電申請規費、綠建築標 |  |  |  |  | 0 | 0 | 0 | 0
| 章審查費及規費等) |  |  |  |  | 0 | 0 | 0 | 0
| 總價(總計) |  | 0 | 0 | 140800000 | 0 | 0 | 0 | 0