## 標單總表
臺中市立臺中工業高級中等學校 |  |  |  |  | 4.3.1000.213
總表[標單]
工程名稱 | 新實習大樓新建工程 | 會計科目
施工地點 | 臺中市南區高工路191號 | 工程編號 | 109B103
項 次 | 工 作 項 目 |  | 金額(元) | 備註
壹 | 發包工程費 |  | 0
壹.一 | 假設工程 |  | 0
壹.二 | 結構工程 |  | 0
壹.三 | 裝修工程 |  | 0
壹.四 | 門窗工程 |  | 0
壹.五 | 雜項工程 |  | 0
壹.六 | 景觀工程 |  | 0
壹.七 | 電氣工程 |  | 0
壹.八 | 弱電工程 |  | 0
壹.九 | 給排水工程 |  | 0
壹.十 | 消防工程 |  | 0
壹.十一 | 空調工程 |  | 0
| 小計（一~十一） |  | 0
壹.十二 | 品質管制作業費 |  | 0
壹.十三 | 環境保護措施費(0.3%) |  | 0
壹.十四 | 職業安全衛生費 |  | 0
壹.十五 | 承包商管理費(包含工地管理費、利潤、契約規定之工程保險 |  | 0
費、使用執照申請作業費、綠建築標章申請作業費、各目的
事業主管機關申請作業費及其他雜項費用)(5.5%)
壹.十六 | 營造綜合保險費0.35% |  | 0
| 小計(壹.十二至壹十六) |  | 0
| 合計(壹.一至壹十六) |  | 0
壹.十七 | 營業稅5.0% |  | 0
| 總價(總計) |  | 0

## 標單詳細表
臺中市立臺中工業高級中等學校
詳細價目表[標單]
工程名稱 | 新實習大樓新建工程 |  |  | 會計科目
施工地點 | 臺中市南區高工路191號 |  |  | 工程編號 | 109B103
項 次 | 項 目 及 說 明 | 單 位 | 數 量 | 單 價 | 複 價 | 編碼(備註)
壹 | 發包工程費 | 式
壹.一 | 假設工程 | 式
壹.一.1 | 施工圍籬，組合式固定，高度2.4M，綠美 | M | 285 |  | 0
| 化，防溢座(含警示燈等配件) |  |  |  | 0
壹.一.2 | 臨時辦公室、會議室、樣品間、倉庫、廁 | 式 | 1 |  | 0
| 所及事務設備費(含水電、空調承包商使用 |  |  |  | 0
| 空間及租用損耗、安裝、拆除等) |  |  |  | 0
壹.一.3 | 工程告示牌(3*1.7m)及其他標示 | 塊 | 1 |  | 0
壹.一.4 | 施工出入口原有圍牆敲除及復原(含人行道 | 處 | 2 |  | 0
| 銜接) |  |  |  | 0
壹.一.5 | 竣工圖CAD、PDF檔及（A1）TIFF影像圖檔 | 式 | 1 |  | 0
| 製作費,含相關作業費 |  |  |  | 0
壹.一.6 | 公共設施損壞修復及遷移費 | 式 | 1 |  | 0
壹.一.7 | 臨時水電、電話設備費用及試車運轉費 | 式 | 1 |  | 0
壹.一.8 | 洗車台、高壓沖洗及沉澱池設備費(含污泥 | 式 | 1 |  | 0
| 清除費) |  |  |  | 0
壹.一.9 | 建築工程營建混合物處理費(含清運、申報 | 式 | 1 |  | 0
| 清運計畫、審查費及運棄證明) |  |  |  | 0
壹.一.10 | 活動吊車、施工機具及其他未列項目零星 | 式 | 1 |  | 0
| 工料 |  |  |  | 0
壹.二 | 結構工程 | 式
壹.二.1 | 施工測量，測量放樣 | M2 | 7465 |  | 0
壹.二.2 | 施工輔助設施，施工架，鋼管，框式，折 | M2 | 5375 |  | 0
| 舊 |  |  |  | 0
壹.二.3 | 構造物開挖 | M3 | 3082 |  | 0
壹.二.4 | 棄土區費用(含水土保持) | B.M3 | 2676 |  | 0
壹.二.5 | 選擇性回填材料 | M3 | 406 |  | 0
壹.二.6 | 結構用混凝土，預拌，140kgf/cm2 | M3 | 194 |  | 0
壹.二.7 | 結構用混凝土，預拌，280kgf/cm2 | M3 | 5972 |  | 0
壹.二.8 | 普通模板 | M2 | 19304 |  | 0
壹.二.9 | 平頂清水模 | M2 | 6150 |  | 0
壹.二.10 | 鋼筋，SD420W，連工帶料 | T | 633 |  | 0
壹.二.11 | 鋼筋，SD280，連工帶料 | T | 572 |  | 0
壹.二.12 | 50kg/m鋼軌樁@50cmL=4.0m | M | 23 |  | 0
壹.二.13 | 鋼筋續接器 | 式 | 1 |  | 0
壹.三 | 裝修工程 | 式
壹.三.1 | 外墻抿石子 | ㎡ | 5122 |  | 0
壹.三.2 | F1 40*40cm磨石子地磚 | ㎡ | 1759 |  | 0
壹.三.3 | F2 1:2防水粉刷+貼20*20cm磁磚 | ㎡ | 36 |  | 0
壹.三.4 | F3 水泥砂漿整體粉光+EPOXY表漆 | ㎡ | 2461 |  | 0
壹.三.5 | F4 高壓崗石地磚( 9.6*19.8cm) | ㎡ | 1616 |  | 0
壹.三.6 | F5 防水材+止滑地磚(30*30cm) | ㎡ | 203 |  | 0
壹.三.7 | F6 拋光石英磚 | ㎡ | 190 |  | 0
壹.三.8 | F7 30*30cm磨石子地磚 | ㎡ | 223 |  | 0
壹.三.9 | F8 花崗石亮面(印度黑)TH=1.8cm± | ㎡ | 21 |  | 0
壹.三.10 | F9 收邊抿石子 | ㎡ | 15 |  | 0
壹.三.11 | 10mm纖維水泥板隔間牆 | ㎡ | 1495 |  | 0
壹.三.12 | 活動隔間牆 | ㎡ | 35 |  | 0
壹.三.13 | 廁所墻面貼面磚 | ㎡ | 915 |  | 0
壹.三.14 | 廁所墻面貼馬賽克 | ㎡ | 36 |  | 0
壹.三.15 | 1:3水泥粉光刷防霉漆 | ㎡ | 11596 |  | 0
壹.三.16 | 披土刷防霉漆 | ㎡ | 19900 |  | 0
壹.三.17 | 踢腳油漆 | M | 2875 |  | 0
壹.三.18 | 不鏽鋼截水溝 | M | 13 |  | 0
壹.三.19 | C1+C4 水泥粉光刷防霉漆 | ㎡ | 6550 |  | 0
壹.三.20 | C2 明架60*60岩棉天花板 | ㎡ | 281 |  | 0
壹.三.21 | C5 1:2防水粉刷 | ㎡ | 36 |  | 0
壹.三.22 | 廁所地坪及墻台度防水層 | ㎡ | 745 |  | 0
壹.三.23 | 屋頂防水隔熱層 | ㎡ | 1688 |  | 0
壹.三.24 | 屋頂突出物防水隔熱層 | ㎡ | 233 |  | 0
壹.三.25 | 電梯機坑複合式防水 | ㎡ | 40 |  | 0
壹.三.26 | 屋頂光電板基座 | 式 | 1 |  | 0
壹.三.27 | 地版伸縮縫 | M | 76 |  | 0
壹.三.28 | 樓梯立式欄杆及扶手 | M | 69 |  | 0
壹.三.29 | 柱立面伸縮縫 | M | 120 |  | 0
壹.三.30 | 乙梯立式欄杆扶手 | M | 45 |  | 0
壹.三.31 | 乙梯壁式扶手 | M | 66 |  | 0
壹.三.32 | 平台安全欄杆 | M | 107 |  | 0
壹.三.33 | 樓梯下方防護欄杆 | M | 7 |  | 0
壹.三.34 | 平台活動欄杆 | M | 12 |  | 0
壹.三.35 | 外牆隔柵(北向立面) | 座 | 1 |  | 0
壹.三.36 | 外牆隔柵(西向立面) | 座 | 1 |  | 0
壹.三.37 | 不鏽鋼爬梯(屋頂水箱外)L=270cm | 座 | 2 |  | 0
壹.三.38 | 不鏽鋼爬梯(屋頂水箱內)L=190cm | 座 | 2 |  | 0
壹.三.39 | 不鏽鋼爬梯(1層水箱外)L=245cm | 座 | 1 |  | 0
壹.三.40 | 不鏽鋼爬梯(1層水箱內)L=165cm | 座 | 1 |  | 0
壹.三.41 | 屋頂層爬梯L=430cm | 座 | 1 |  | 0
壹.三.42 | 外牆貼馬賽克 | ㎡ | 380 |  | 0
壹.四 | 門窗工程 | 式
壹.四.1 | W1鋁橫拉窗(430*245) | 樘 | 56 |  | 0
壹.四.2 | W2鋁橫拉窗(420*245) | 樘 | 37 |  | 0
壹.四.3 | W3鋁橫拉窗(435*245) | 樘 | 12 |  | 0
壹.四.4 | W4鋁橫拉窗(360*245) | 樘 | 6 |  | 0
壹.四.5 | W5鋁橫拉百葉窗(380*155) | 樘 | 4 |  | 0
壹.四.6 | W6鋁橫拉窗(170*245) | 樘 | 19 |  | 0
壹.四.7 | W7鋁橫拉百葉窗(220*155) | 樘 | 4 |  | 0
壹.四.8 | W8鋁橫拉窗(260*195) | 樘 | 4 |  | 0
壹.四.9 | W9鋁橫拉窗(160*245) | 樘 | 5 |  | 0
壹.四.10 | W10鋁橫拉窗(245*245) | 樘 | 4 |  | 0
壹.四.11 | W10'鋁橫拉窗(245*245) | 樘 | 2 |  | 0
壹.四.12 | W11鋁橫拉窗(420*245) | 樘 | 2 |  | 0
壹.四.13 | L1鋁百葉窗(100*120) | 樘 | 5 |  | 0
壹.四.14 | L2鋁百葉窗(100*65) | 樘 | 1 |  | 0
壹.四.15 | DW1鋁橫拉門(380*325) | 樘 | 2 |  | 0
壹.四.16 | DW2鋁門+橫拉固定窗(360*325) | 樘 | 2 |  | 0
壹.四.17 | DW3鋁門+橫拉固定窗(420*325) | 樘 | 1 |  | 0
壹.四.18 | FD1烤漆鋼板防火門 F60A(120*230)具遮煙 | 樘 | 3 |  | 0
| 性 |  |  |  | 0
壹.四.19 | FD2烤漆鋼板防火門 F60A(245*230)具遮煙 | 樘 | 11 |  | 0
| 性 |  |  |  | 0
壹.四.20 | FD3烤漆鋼板防火門 F60A(120*230)具遮煙 | 樘 | 1 |  | 0
| 性 |  |  |  | 0
壹.四.21 | FD4烤漆鋼板防火門 F60A(150*230)具遮煙 | 樘 | 1 |  | 0
| 性 |  |  |  | 0
壹.四.22 | FD5烤漆鋼板防火門 F60A(60*180)具遮煙 | 樘 | 7 |  | 0
| 性 |  |  |  | 0
壹.四.23 | FD6烤漆鋼板防火門 F60A(180*230)具遮煙 | 樘 | 1 |  | 0
| 性 |  |  |  | 0
壹.四.24 | FD7烤漆鋼板防火門 F60A(120*185)具遮煙 | 樘 | 1 |  | 0
| 性 |  |  |  | 0
壹.四.25 | D1烤漆鋼板門(160*230) | 樘 | 20 |  | 0
壹.四.26 | D2烤漆鋼板門(120*230) | 樘 | 3 |  | 0
壹.四.27 | D3鋁框木門(120*230) | 樘 | 5 |  | 0
壹.四.28 | RD1不鏽鋼板捲門(435*280) | 樘 | 6 |  | 0
壹.四.29 | RD2不鏽鋼板捲門(430*280) | 樘 | 11 |  | 0
壹.四.30 | RD3不鏽鋼板捲門(420*290) | 樘 | 3 |  | 0
壹.四.31 | RD4不鏽鋼板捲門(380*290) | 樘 | 1 |  | 0
壹.四.32 | RD5不鏽鋼板捲門(360*290) | 樘 | 2 |  | 0
壹.四.33 | RD1'不鏽鋼板捲門(435*290) | 樘 | 2 |  | 0
壹.四.34 | RD2'不鏽鋼板捲門(430*290) | 樘 | 1 |  | 0
壹.四.35 | FRD1不鏽鋼板捲門F60B(380*280) | 樘 | 4 |  | 0
壹.四.36 | FRD2不鏽鋼板捲門F60B(245*280) | 樘 | 2 |  | 0
壹.四.37 | FRD3不鏽鋼板捲門F60B(220*280) | 樘 | 4 |  | 0
壹.四.38 | FRD4不鏽鋼板捲門F60B(400*280) | 樘 | 1 |  | 0
壹.四.39 | SD1橫拉門(100*200) | 樘 | 4 |  | 0
壹.四.40 | 遮陽格柵 | ㎡ | 156 |  | 0
壹.五 | 雜項工程 | 式
壹.五.1 | 天車(利用舊有移設) | 組 | 1 |  | 0
壹.五.2 | 電梯(客貨兩用載重3000㎏速度60m/min) | 座 | 1 |  | 0
壹.五.3 | 電梯遮煙捲幕 | 樘 | 4 |  | 0
壹.五.4 | 屋頂墻角落水頭及落水管 | 處 | 21 |  | 0
壹.五.5 | 整體粉光地坪處理 | M2 | 9263 |  | 0
壹.五.6 | 30㎝RC排水溝 | M | 250 |  | 0
壹.五.7 | 陰井，人孔蓋及蓋座，鋼筋混凝土，開口 | 座 | 18 |  | 0
| 60X60CM |  |  |  | 0
壹.五.8 | 陰井，人孔蓋及蓋座，鋼筋混凝土，開口 | 座 | 2 |  | 0
| 80X80CM |  |  |  | 0
壹.五.9 | 埋30㎝∮RCP排水管 | 式 | 1 |  | 0
壹.五.10 | RC通路 | ㎡ | 780 |  | 0
壹.五.11 | Type-A.不鏽鋼LOGO(Size:1930×1920㎜) | 座 | 1 |  | 0
壹.五.12 | Type-B.不鏽鋼正光立體字(北向-樓名)( | 座 | 1 |  | 0
| Size:字高約880㎜) |  |  |  | 0
壹.五.13 | Type-C.不鏽鋼正光立體字(東向-校名)( | 座 | 1 |  | 0
| Size:字高約460㎜) |  |  |  | 0
壹.五.14 | Type-D.不銹鋼正光立體字(西向-樓名)( | 座 | 1 |  | 0
| Size:字高約880㎜) |  |  |  | 0
壹.五.15 | 懸臂式服務空間標示 | 式 | 1 |  | 0
壹.五.16 | 貼壁式服務空間標示 | 式 | 4 |  | 0
壹.五.17 | 小型貼壁式服務空間標示 | 式 | 4 |  | 0
壹.五.18 | 貼壁式無障礙電梯梯號 | 片 | 8 |  | 0
壹.五.19 | 立地式無障礙設施標示 | 式 | 8 |  | 0
壹.五.20 | 貼壁式無障礙方向引導標示 | 式 | 8 |  | 0
壹.五.21 | 基地地上物清除 | 式 | 1 |  | 0
壹.六 | 景觀工程 | 式
壹.六.1 | 喬木，茄苳，10 ≦ 米高直徑 < 11㎝， | 株 | 3 |  | 0
| 300 ≦ 樹高 < 350㎝ |  |  |  | 0
壹.六.2 | 喬木，台灣欒樹，10 ≦ 米高直徑 < 11㎝ | 株 | 8 |  | 0
| ，300 ≦ 樹高 < 350㎝ |  |  |  | 0
壹.六.3 | 喬木，樟樹，10 ≦ 米高直徑 < 11㎝， | 株 | 9 |  | 0
| 300 ≦ 樹高 < 350㎝ |  |  |  | 0
壹.六.4 | 喬木，羅漢松，H≧2.0~2.5M W≧0.4~ | 株 | 32 |  | 0
| 0.6M ∮≧5~10㎝ |  |  |  | 0
壹.六.5 | 原有蒲葵移植 | 株 | 2 |  | 0
壹.六.6 | 原有芒果樹移植 | 株 | 1 |  | 0
壹.六.7 | 原有榕樹移植 | 株 | 2 |  | 0
壹.六.8 | 原有大王椰子移植 | 株 | 1 |  | 0
壹.六.9 | 原有阿勃勒移植 | 株 | 1 |  | 0
壹.六.10 | 原有黑板樹移除 | 株 | 2 |  | 0
壹.六.11 | 百慕草坪(密鋪) | ㎡ | 1200 |  | 0
壹.六.12 | 塑木平台 | ㎡ | 122.4 |  | 0
壹.六.13 | 資源回收場格柵 | 處 | 1 |  | 0
壹.六.14 | 戶外景觀燈 | 式 | 1 |  | 0
壹.六.15 | 立面燈帶 | 式 | 1 |  | 0
壹.六.16 | RC污水陰井60∮*120H內壁防蝕處理（含挖 | 式 | 1 |  | 0
| 土運棄及埋設） |  |  |  | 0
壹.七 | 電氣工程 | 式
壹.七.1 | LBS1 PANEL 屋外防水型
壹.七.1.1 | 產品，高壓配電盤，CX箱櫃型配電箱及控 | 座 | 1 |  | 0
| 制箱，24kV系統用，304 不銹鋼板 |  |  |  | 0
壹.七.1.2 | 產品，高壓負載啟斷開關24kV，630A， | 台 | 1 |  | 0
| 24kV，安裝 |  |  |  | 0
壹.七.1.3 | 產品，電力熔絲 24kV，24kV，安裝 | 組 | 3 |  | 0
壹.七.1.4 | 產品，高壓隔離開關，三極連動單投 | 組 | 1 |  | 0
| 24KV，24kV，630A，安裝 |  |  |  | 0
壹.七.1.5 | PM多功能收集器 | 只 | 1 |  | 0
壹.七.1.6 | 產品，比流器(CT)，貫穿型，ANSI C100 | 只 | 3 |  | 0
壹.七.1.7 | CTT 3∮4W PLUG-IN | 只 | 1 |  | 0
壹.七.1.8 | FUSE 4A (W/BASE) | 只 | 1 |  | 0
壹.七.1.9 | 產品，高壓配電盤，盤內照明及微動開關 | 組 | 1 |  | 0
| ，LED燈 |  |  |  | 0
壹.七.1.10 | 產品，電力電纜頭封匣(CHD) | 只 | 3 |  | 0
壹.七.1.11 | 產品，低壓配電盤，銅匯流排及固定架， | 組 | 3 |  | 0
| 附有絕緣 |  |  |  | 0
壹.七.1.12 | 高壓熱縮絕緣套(BBIT) | 式 | 1 |  | 0
壹.七.1.13 | 高壓熱縮絕緣接續護套 | 式 | 1 |  | 0
壹.七.1.14 | 高壓銅排夾具及配件 | 式 | 1 |  | 0
壹.七.1.15 | 高壓電纜及導線 | 式 | 1 |  | 0
壹.七.1.16 | 盤面流程條 ( 模擬母線 ) | 式 | 1 |  | 0
壹.七.1.17 | 產品，高壓配電盤，五金及另料 | 式 | 1 |  | 0
壹.七.1.18 | 電工，變壓器及盤體安裝工資 | 式 | 1 |  | 0
壹.七.2 | LBS2 PANEL 屋外防水型
壹.七.2.1 | 產品，高壓配電盤，CX箱櫃型配電箱及控 | 座 | 1 |  | 0
| 制箱，24kV系統用，304 不銹鋼板 |  |  |  | 0
壹.七.2.2 | 產品，高壓負載啟斷開關24kV，630A， | 台 | 1 |  | 0
| 24kV，安裝 |  |  |  | 0
壹.七.2.3 | POWER FUSE 24KV 30A | 組 | 3 |  | 0
壹.七.2.4 | 產品，高壓隔離開關，三極連動單投 | 組 | 1 |  | 0
| 24KV，24kV，630A，安裝 |  |  |  | 0
壹.七.2.5 | PM多功能收集器 | 只 | 1 |  | 0
壹.七.2.6 | CT 24KV80-40A/5A/5A 1.0CL /30VA 5P20/ | 只 | 3 |  | 0
| 15VA |  |  |  | 0
壹.七.2.7 | CTT 3∮4W PLUG-IN | 只 | 1 |  | 0
壹.七.2.8 | FUSE 4A (W/BASE) | 只 | 4 |  | 0
壹.七.2.9 | 產品，高壓配電盤，盤內照明及微動開關 | 組 | 1 |  | 0
| ，LED燈 |  |  |  | 0
壹.七.2.10 | 產品，電力電纜頭封匣(CHD) | 只 | 3 |  | 0
壹.七.2.11 | 產品，低壓配電盤，銅匯流排及固定架， | 組 | 1 |  | 0
| 附有絕緣 |  |  |  | 0
壹.七.2.12 | 高壓熱縮絕緣套(BBIT) | 式 | 1 |  | 0
壹.七.2.13 | 高壓熱縮絕緣接續護套 | 式 | 1 |  | 0
壹.七.2.14 | 高壓銅排夾具及配件 | 式 | 1 |  | 0
壹.七.2.15 | 高壓電纜及導線 | 式 | 1 |  | 0
壹.七.2.16 | 盤面流程條 ( 模擬母線 ) | 式 | 1 |  | 0
壹.七.2.17 | 產品，高壓配電盤，五金及另料 | 式 | 1 |  | 0
壹.七.2.18 | 電工，變壓器及盤體安裝工資 | 式 | 1 |  | 0
壹.七.3 | 高壓變壓器 HTR1
壹.七.3.1 | 高壓油式導口型變壓器3φ3W 250KVA | 台 | 1 |  | 0
| 22.8KV/115-200V (預埋監控用溫度 |  |  |  | 0
| sensor) |  |  |  | 0
壹.七.3.2 | TR 油溫度安全監測器(附RS 485） | 只 | 1 |  | 0
壹.七.3.3 | 通訊網路與電測線材整合施工 | 式 | 1 |  | 0
壹.七.3.4 | 產品，電力電纜頭封匣(CHD) | 只 | 1 |  | 0
壹.七.3.5 | 變壓器導口工程--一次側 (含處理頭6只 | 式 | 1 |  | 0
| 施作) |  |  |  | 0
壹.七.3.6 | 編織軟銅帶 | 式 | 1 |  | 0
壹.七.3.7 | 電工，變壓器及盤體安裝工資 | 式 | 1 |  | 0
壹.七.4 | 高壓變壓器 HTR2
壹.七.4.1 | 高壓油式導口型變壓器3φ3W 1000KVA | 台 | 1 |  | 0
| 22.8KV/220V (預埋監控用溫度sensor) |  |  |  | 0
壹.七.4.2 | TR 油溫度安全監測器(附RS 485） | 只 | 1 |  | 0
壹.七.4.3 | 通訊網路與電測線材整合施工 | 式 | 1 |  | 0
壹.七.4.4 | 產品，電力電纜頭封匣(CHD) | 只 | 3 |  | 0
壹.七.4.5 | 變壓器導口工程--一次側 (含處理頭6只 | 式 | 1 |  | 0
| 施作) |  |  |  | 0
壹.七.4.6 | 編織軟銅帶 | 式 | 1 |  | 0
壹.七.4.7 | 電工，變壓器及盤體安裝工資 | 式 | 1 |  | 0
壹.七.5 | MP&EMP&SC PANEL 屋外防水型
壹.七.5.1 | 產品，高壓配電盤，CX箱櫃型配電箱及控 | 座 | 2 |  | 0
| 制箱，24kV系統用，304 不銹鋼板 |  |  |  | 0
壹.七.5.2 | CASE：H2350*W1000*D1800mm 3.0/2.0t | 座 | 3 |  | 0
| 粉體塗裝 SUS304 |  |  |  | 0
壹.七.5.3 | 突波保護器-(L&TSP) VDE/ C TYPEImax | 只 | 1 |  | 0
| 50KA*3 (8/20us) (附HRC 160A 3P連動附 |  |  |  | 0
| 保謢蓋) |  |  |  | 0
壹.七.5.4 | PM多功能收集器 | 只 | 1 |  | 0
壹.七.5.5 | 自動復閉器 (附Sag/Swell事件記錄， | 只 | 1 |  | 0
| RS485.key.中英文版) |  |  |  | 0
壹.七.5.6 | ACB 3P 3200AF 3000AT 70KA/220V D/O 附 | 只 | 1 |  | 0
| UVT |  |  |  | 0
壹.七.5.7 | HUB 網路集線器 | 只 | 1 |  | 0
壹.七.5.8 | 電力資料收集傳送sensor | 只 | 15 |  | 0
壹.七.5.9 | CT 600V 3000/5A 40VA | 只 | 3 |  | 0
壹.七.5.10 | ATS NFB TYPE 3P 200A 70KA/220V 附機械 | 只 | 3 |  | 0
| 及電氣連鎖(控制面板附保護蓋) |  |  |  | 0
壹.七.5.11 | 產品，無熔線斷路器，額定啟斷容量AC | 只 | 1 |  | 0
| 75KA，3P，額定電流 1600A，額定電壓 |  |  |  | 0
| AC 220V |  |  |  | 0
壹.七.5.12 | 產品，無熔線斷路器，額定啟斷容量AC | 只 | 1 |  | 0
| 75KA，3P，額定電流 1000A，額定電壓 |  |  |  | 0
| AC 220V |  |  |  | 0
壹.七.5.13 | 產品，無熔線斷路器，額定啟斷容量AC | 只 | 1 |  | 0
| 75KA，3P，額定電流 900A，額定電壓AC |  |  |  | 0
| 220V |  |  |  | 0
壹.七.5.14 | 產品，無熔線斷路器，額定啟斷容量AC | 只 | 3 |  | 0
| 75KA，3P，額定電流 600A，額定電壓AC |  |  |  | 0
| 220V |  |  |  | 0
壹.七.5.15 | 產品，無熔線斷路器，額定啟斷容量AC | 只 | 5 |  | 0
| 75KA，3P，額定電流 500A，額定電壓AC |  |  |  | 0
| 220V |  |  |  | 0
壹.七.5.16 | 產品，無熔線斷路器，額定啟斷容量AC | 只 | 5 |  | 0
| 75KA，3P，額定電流 300A，額定電壓AC |  |  |  | 0
| 220V |  |  |  | 0
壹.七.5.17 | 產品，無熔線斷路器，額定啟斷容量AC | 只 | 1 |  | 0
| 75KA，3P，額定電流 250A，額定電壓AC |  |  |  | 0
| 220V |  |  |  | 0
壹.七.5.18 | 產品，無熔線斷路器，額定啟斷容量AC | 只 | 1 |  | 0
| 75KA，3P，額定電流 175A，額定電壓AC |  |  |  | 0
| 220V |  |  |  | 0
壹.七.5.19 | 產品，無熔線斷路器，額定啟斷容量AC | 只 | 1 |  | 0
| 75KA，3P，額定電流 125A，額定電壓AC |  |  |  | 0
| 220V |  |  |  | 0
壹.七.5.20 | 產品，無熔線斷路器，額定啟斷容量AC | 只 | 2 |  | 0
| 75KA，3P，額定電流 100A，額定電壓AC |  |  |  | 0
| 220V |  |  |  | 0
壹.七.5.21 | 產品，無熔線斷路器，額定啟斷容量AC | 只 | 5 |  | 0
| 75KA，3P，額定電流 75A，額定電壓AC |  |  |  | 0
| 220V |  |  |  | 0
壹.七.5.22 | 產品，無熔線斷路器，額定啟斷容量AC | 只 | 1 |  | 0
| 75KA，3P，額定電流 50A，額定電壓AC |  |  |  | 0
| 220V |  |  |  | 0
壹.七.5.23 | MC 100A 220V | 只 | 11 |  | 0
壹.七.5.24 | MC 125A 220V | 只 | 1 |  | 0
壹.七.5.25 | MC 63A 220V | 只 | 1 |  | 0
壹.七.5.26 | 電容器 SC 3φ280V 35KVAR (油式保安型) | 只 | 1 |  | 0
壹.七.5.27 | 電容器 SC 3φ280V 20KVAR (油式保安型) | 只 | 1 |  | 0
壹.七.5.28 | 電抗器 SR 6% 2KVA | 只 | 11 |  | 0
壹.七.5.29 | 電抗器 SR 6% 1KVA | 只 | 1 |  | 0
壹.七.5.30 | HRC-FUSE 100A | 組 | 11 |  | 0
壹.七.5.31 | HRC-FUSE 63A | 組 | 1 |  | 0
壹.七.5.32 | Fault sensor電容器異常偵測裝置 | 只 | 12 |  | 0
壹.七.5.33 | THC盤內溫度IO監控模組（Tc*4+Hc*1+IO* | 式 | 3 |  | 0
| 16）( 盤內IO狀態輸出RS485 ) |  |  |  | 0
壹.七.5.34 | DC POWER Supplies 5A | 只 | 1 |  | 0
壹.七.5.35 | CS ACB操作開關(拉出操作安全型) | 只 | 1 |  | 0
壹.七.5.36 | CS 22mm | 只 | 1 |  | 0
壹.七.5.37 | PL 22mm LED-TYPE | 只 | 12 |  | 0
壹.七.5.38 | FUSE (W/BASE) | 只 | 15 |  | 0
壹.七.5.39 | 溫控開關 0 ~ 60°C | 組 | 2 |  | 0
壹.七.5.40 | 盤面流程條 ( 模擬母線 ) | 式 | 5 |  | 0
壹.七.5.41 | 盤內風扇附防塵濾網 220V 6" | 組 | 8 |  | 0
壹.七.5.42 | 產品，高壓配電盤，盤內照明及微動開關 | 組 | 5 |  | 0
| ，LED燈 |  |  |  | 0
壹.七.5.43 | 銅排&銅排固定架 | 式 | 5 |  | 0
壹.七.5.44 | 銘牌及零料 | 式 | 5 |  | 0
壹.七.5.45 | 電工，變壓器及盤體安裝工資 | 式 | 5 |  | 0
壹.七.6 | 1P PANEL
壹.七.6.1 | 產品，低壓配電盤，一般屋內型，鋼板 | 座 | 2 |  | 0
壹.七.6.2 | 產品，無熔線斷路器，額定啟斷容量AC | 只 | 1 |  | 0
| 40KA，3P，額定電流 1600A，額定電壓 |  |  |  | 0
| AC 220V |  |  |  | 0
壹.七.6.3 | 產品，無熔線斷路器，額定啟斷容量AC | 只 | 1 |  | 0
| 40KA，3P，額定電流 1400A，額定電壓 |  |  |  | 0
| AC 220V |  |  |  | 0
壹.七.6.4 | 產品，無熔線斷路器，額定啟斷容量AC | 只 | 1 |  | 0
| 40KA，3P，額定電流 900A，額定電壓AC |  |  |  | 0
| 220V |  |  |  | 0
壹.七.6.5 | 產品，無熔線斷路器，額定啟斷容量AC | 只 | 1 |  | 0
| 40KA，3P，額定電流 500A，額定電壓AC |  |  |  | 0
| 220V |  |  |  | 0
壹.七.6.6 | 產品，無熔線斷路器，額定啟斷容量AC | 只 | 1 |  | 0
| 40KA，3P，額定電流 400A，額定電壓AC |  |  |  | 0
| 220V |  |  |  | 0
壹.七.6.7 | 產品，無熔線斷路器，額定啟斷容量AC | 只 | 1 |  | 0
| 40KA，3P，額定電流 40A，額定電壓AC |  |  |  | 0
| 220V |  |  |  | 0
壹.七.6.8 | 產品，漏電斷路器，額定啟斷容量AC | 只 | 1 |  | 0
| 42KA，2P，額定電流 30A，額定靈敏度電 |  |  |  | 0
| 流30mA |  |  |  | 0
壹.七.6.9 | 產品，漏電斷路器，額定啟斷容量AC | 只 | 21 |  | 0
| 42KA，2P，額定電流 15A，額定靈敏度電 |  |  |  | 0
| 流30mA |  |  |  | 0
壹.七.6.10 | FUSE (W/BASE) | 只 | 21 |  | 0
壹.七.6.11 | 產品，高壓配電盤，盤內照明及微動開關 | 組 | 1 |  | 0
| ，LED燈 |  |  |  | 0
壹.七.6.12 | 銅排&銅排固定架 | 式 | 1 |  | 0
壹.七.6.13 | 銘牌及零料 | 式 | 1 |  | 0
壹.七.6.14 | 電工，變壓器及盤體安裝工資 | 式 | 1 |  | 0
壹.七.7 | 2P PANEL
壹.七.7.1 | 產品，低壓配電盤，一般屋內型，鋼板 | 座 | 1 |  | 0
壹.七.7.2 | 產品，無熔線斷路器，額定啟斷容量AC | 只 | 1 |  | 0
| 35KA，3P，額定電流 1000A，額定電壓 |  |  |  | 0
| AC 220V |  |  |  | 0
壹.七.7.3 | 產品，無熔線斷路器，額定啟斷容量AC | 只 | 1 |  | 0
| 35KA，3P，額定電流 900A，額定電壓AC |  |  |  | 0
| 220V |  |  |  | 0
壹.七.7.4 | 產品，無熔線斷路器，額定啟斷容量AC | 只 | 1 |  | 0
| 35KA，3P，額定電流 75A，額定電壓AC |  |  |  | 0
| 220V |  |  |  | 0
壹.七.7.5 | 產品，漏電斷路器，額定啟斷容量AC | 只 | 1 |  | 0
| 35KA，2P，額定電流 30A，額定靈敏度電 |  |  |  | 0
| 流30mA |  |  |  | 0
壹.七.7.6 | 產品，漏電斷路器，額定啟斷容量AC | 只 | 7 |  | 0
| 35KA，2P，額定電流 15A，額定靈敏度電 |  |  |  | 0
| 流30mA |  |  |  | 0
壹.七.7.7 | 銅排&銅排固定架 | 式 | 1 |  | 0
壹.七.7.8 | 銘牌及零料 | 式 | 1 |  | 0
壹.七.7.9 | 電工，變壓器及盤體安裝工資 | 式 | 1 |  | 0
壹.七.8 | 3P PANEL
壹.七.8.1 | 產品，低壓配電盤，一般屋內型，鋼板 | 座 | 1 |  | 0
壹.七.8.2 | 產品，無熔線斷路器，額定啟斷容量AC | 只 | 1 |  | 0
| 25KA，3P，額定電流 300A，額定電壓AC |  |  |  | 0
| 220V |  |  |  | 0
壹.七.8.3 | 產品，無熔線斷路器，額定啟斷容量AC | 只 | 1 |  | 0
| 25KA，3P，額定電流 250A，額定電壓AC |  |  |  | 0
| 220V |  |  |  | 0
壹.七.8.4 | 產品，無熔線斷路器，額定啟斷容量AC | 只 | 1 |  | 0
| 25KA，3P，額定電流 75A，額定電壓AC |  |  |  | 0
| 220V |  |  |  | 0
壹.七.8.5 | 產品，漏電斷路器，額定啟斷容量AC | 只 | 1 |  | 0
| 25KA，2P，額定電流 30A，額定靈敏度電 |  |  |  | 0
| 流30mA |  |  |  | 0
壹.七.8.6 | 產品，漏電斷路器，額定啟斷容量AC | 只 | 1 |  | 0
| 25KA，2P，額定電流 15A，額定靈敏度電 |  |  |  | 0
| 流30mA |  |  |  | 0
壹.七.8.7 | 銅排&銅排固定架 | 式 | 1 |  | 0
壹.七.8.8 | 銘牌及零料 | 式 | 1 |  | 0
壹.七.8.9 | 電工，變壓器及盤體安裝工資 | 式 | 1 |  | 0
壹.七.9 | 4P PANEL
壹.七.9.1 | 產品，低壓配電盤，一般屋內型，鋼板 | 座 | 1 |  | 0
壹.七.9.2 | 產品，無熔線斷路器，額定啟斷容量AC | 只 | 1 |  | 0
| 10KA，3P，額定電流 50A，額定電壓AC |  |  |  | 0
| 220V |  |  |  | 0
壹.七.9.3 | 產品，無熔線斷路器，額定啟斷容量AC | 只 | 1 |  | 0
| 10KA，3P，額定電流 40A，額定電壓AC |  |  |  | 0
| 220V |  |  |  | 0
壹.七.9.4 | 產品，漏電斷路器，額定啟斷容量AC | 只 | 1 |  | 0
| 10KA，2P，額定電流 30A，額定靈敏度電 |  |  |  | 0
| 流30mA |  |  |  | 0
壹.七.9.5 | 產品，漏電斷路器，額定啟斷容量AC | 只 | 1 |  | 0
| 10KA，2P，額定電流 15A，額定靈敏度電 |  |  |  | 0
| 流30mA |  |  |  | 0
壹.七.9.6 | 銅排&銅排固定架 | 式 | 1 |  | 0
壹.七.9.7 | 銘牌及零料 | 式 | 1 |  | 0
壹.七.9.8 | 電工，變壓器及盤體安裝工資 | 式 | 1 |  | 0
壹.七.10 | MAC PANEL 屋外防水型
壹.七.10.1 | CASE：H2350*W1400*D2000mm 3.0/2.0t | 座 | 1 |  | 0
| 粉體塗裝 SUS304 |  |  |  | 0
壹.七.10.2 | 突波保護器-(L&TSP) VDE/ C TYPEImax | 只 | 1 |  | 0
| 50KA*3 (8/20us) (附HRC 160A 3P連動附 |  |  |  | 0
| 保謢蓋) |  |  |  | 0
壹.七.10.3 | PM多功能收集器 | 只 | 1 |  | 0
壹.七.10.4 | HUB 網路集線器 | 只 | 1 |  | 0
壹.七.10.5 | 電力資料收集傳送sensor | 只 | 4 |  | 0
壹.七.10.6 | CT 600V 500/5A 40VA | 只 | 4 |  | 0
壹.七.10.7 | 產品，無熔線斷路器，額定啟斷容量AC | 只 | 1 |  | 0
| 10KA，3P，額定電流 400A，額定電壓AC |  |  |  | 0
| 380V |  |  |  | 0
壹.七.10.8 | 產品，無熔線斷路器，額定啟斷容量AC | 只 | 1 |  | 0
| 40KA，3P，額定電流 500A，額定電壓AC |  |  |  | 0
| 220V |  |  |  | 0
壹.七.10.9 | 產品，無熔線斷路器，額定啟斷容量AC | 只 | 1 |  | 0
| 40KA，3P，額定電流 175A，額定電壓AC |  |  |  | 0
| 220V |  |  |  | 0
壹.七.10.10 | 產品，無熔線斷路器，額定啟斷容量AC | 只 | 1 |  | 0
| 40KA，3P，額定電流 125A，額定電壓AC |  |  |  | 0
| 220V |  |  |  | 0
壹.七.10.11 | 產品，無熔線斷路器，額定啟斷容量AC | 只 | 1 |  | 0
| 40KA，3P，額定電流 100A，額定電壓AC |  |  |  | 0
| 220V |  |  |  | 0
壹.七.10.12 | 產品，無熔線斷路器，額定啟斷容量AC | 只 | 1 |  | 0
| 40KA，3P，額定電流 50A，額定電壓AC |  |  |  | 0
| 220V |  |  |  | 0
壹.七.10.13 | 產品，無熔線斷路器，額定啟斷容量AC | 只 | 1 |  | 0
| 40KA，3P，額定電流 30A，額定電壓AC |  |  |  | 0
| 220V |  |  |  | 0
壹.七.10.14 | THC盤內溫度IO監控模組（Tc*4+Hc*1+IO* | 式 | 1 |  | 0
| 16）( 盤內IO狀態輸出RS485 ) |  |  |  | 0
壹.七.10.15 | DC POWER Supplies 5A | 只 | 1 |  | 0
壹.七.10.16 | FUSE (W/BASE) | 只 | 1 |  | 0
壹.七.10.17 | 產品，高壓配電盤，盤內照明及微動開關 | 組 | 1 |  | 0
| ，LED燈 |  |  |  | 0
壹.七.10.18 | 盤面流程條 ( 模擬母線 ) | 式 | 1 |  | 0
壹.七.10.19 | 銅排&銅排固定架 | 式 | 1 |  | 0
壹.七.10.20 | 銘牌及零料 | 式 | 1 |  | 0
壹.七.10.21 | 電工，變壓器及盤體安裝工資 | 式 | 1 |  | 0
壹.七.10.22 | 低壓油式變壓器 TR 3φ250KVA 220V/ | 式 | 1 |  | 0
| 380V-220V (置於盤內) |  |  |  | 0
壹.七.11 | CTP PANEL 屋外防水型
壹.七.11.1 | 產品，低壓配電盤，一般屋內型，304不銹 | 座 | 1 |  | 0
| 鋼板 |  |  |  | 0
壹.七.11.2 | 產品，無熔線斷路器，額定啟斷容量AC | 只 | 1 |  | 0
| 10KA，3P，額定電流 75A，額定電壓AC |  |  |  | 0
| 220V |  |  |  | 0
壹.七.11.3 | 產品，無熔線斷路器，額定啟斷容量AC | 只 | 1 |  | 0
| 10KA，3P，額定電流 20A，額定電壓AC |  |  |  | 0
| 220V |  |  |  | 0
壹.七.11.4 | 銅排&銅排固定架 | 式 | 1 |  | 0
壹.七.11.5 | 銘牌及零料 | 式 | 1 |  | 0
壹.七.11.6 | 電工，變壓器及盤體安裝工資 | 式 | 1 |  | 0
壹.七.12 | PR PANEL 屋外防水型
壹.七.12.1 | 產品，低壓配電盤，一般屋內型，304不銹 | 座 | 1 |  | 0
| 鋼板 |  |  |  | 0
壹.七.12.2 | 產品，無熔線斷路器，額定啟斷容量AC | 只 | 1 |  | 0
| 10KA，3P，額定電流 100A，額定電壓AC |  |  |  | 0
| 220V |  |  |  | 0
壹.七.12.3 | 產品，漏電斷路器，額定啟斷容量AC | 只 | 3 |  | 0
| 10KA，3P，額定電流 40A，額定靈敏度電 |  |  |  | 0
| 流30mA |  |  |  | 0
壹.七.12.4 | 銅排&銅排固定架 | 式 | 1 |  | 0
壹.七.12.5 | 銘牌及零料 | 式 | 1 |  | 0
壹.七.12.6 | 電工，變壓器及盤體安裝工資 | 式 | 1 |  | 0
壹.七.13 | PE PANEL
壹.七.13.1 | 產品，低壓配電盤，一般屋內型，鋼板 | 座 | 1 |  | 0
壹.七.13.2 | 產品，無熔線斷路器，額定啟斷容量AC | 只 | 1 |  | 0
| 25KA，3P，額定電流 175A，額定電壓AC |  |  |  | 0
| 220V |  |  |  | 0
壹.七.13.3 | 產品，無熔線斷路器，額定啟斷容量AC | 只 | 1 |  | 0
| 25KA，3P，額定電流 125A，額定電壓AC |  |  |  | 0
| 220V |  |  |  | 0
壹.七.13.4 | 產品，無熔線斷路器，額定啟斷容量AC | 只 | 1 |  | 0
| 25KA，2P，額定電流 20A，額定電壓AC |  |  |  | 0
| 220V |  |  |  | 0
壹.七.13.5 | 銅排&銅排固定架 | 式 | 1 |  | 0
壹.七.13.6 | 銘牌及零料 | 式 | 1 |  | 0
壹.七.13.7 | 電工，變壓器及盤體安裝工資 | 式 | 1 |  | 0
壹.七.14 | FP PANEL
壹.七.14.1 | 產品，低壓配電盤，一般屋內型，鋼板 | 座 | 1 |  | 0
壹.七.14.2 | 產品，無熔線斷路器，額定啟斷容量AC | 只 | 1 |  | 0
| 10KA，3P，額定電流 75A，額定電壓AC |  |  |  | 0
| 220V |  |  |  | 0
壹.七.14.3 | 產品，無熔線斷路器，額定啟斷容量AC | 只 | 1 |  | 0
| 10KA，3P，額定電流 40A，額定電壓AC |  |  |  | 0
| 220V |  |  |  | 0
壹.七.14.4 | 銅排&銅排固定架 | 式 | 1 |  | 0
壹.七.14.5 | 銘牌及零料 | 式 | 1 |  | 0
壹.七.14.6 | 電工，變壓器及盤體安裝工資 | 式 | 1 |  | 0
壹.七.15 | 1FP PANEL
壹.七.15.1 | 產品，低壓配電盤，一般屋內型，鋼板 | 座 | 1 |  | 0
壹.七.15.2 | 產品，無熔線斷路器，額定啟斷容量AC | 只 | 1 |  | 0
| 10KA，3P，額定電流 50A，額定電壓AC |  |  |  | 0
| 220V |  |  |  | 0
壹.七.15.3 | 產品，無熔線斷路器，額定啟斷容量AC | 只 | 1 |  | 0
| 10KA，3P，額定電流 20A，額定電壓AC |  |  |  | 0
| 220V |  |  |  | 0
壹.七.15.4 | 銅排&銅排固定架 | 式 | 1 |  | 0
壹.七.15.5 | 銘牌及零料 | 式 | 1 |  | 0
壹.七.15.6 | 電工，變壓器及盤體安裝工資 | 式 | 1 |  | 0
壹.七.16 | 2FP PANEL
壹.七.16.1 | 產品，低壓配電盤，一般屋內型，鋼板 | 座 | 1 |  | 0
壹.七.16.2 | 產品，無熔線斷路器，額定啟斷容量AC | 只 | 1 |  | 0
| 10KA，3P，額定電流 50A，額定電壓AC |  |  |  | 0
| 220V |  |  |  | 0
壹.七.16.3 | 產品，無熔線斷路器，額定啟斷容量AC | 只 | 1 |  | 0
| 10KA，3P，額定電流 20A，額定電壓AC |  |  |  | 0
| 220V |  |  |  | 0
壹.七.16.4 | 銅排&銅排固定架 | 式 | 1 |  | 0
壹.七.16.5 | 銘牌及零料 | 式 | 1 |  | 0
壹.七.16.6 | 電工，變壓器及盤體安裝工資 | 式 | 1 |  | 0
壹.七.17 | 3FP PANEL
壹.七.17.1 | 產品，低壓配電盤，一般屋內型，鋼板 | 座 | 1 |  | 0
壹.七.17.2 | 產品，無熔線斷路器，額定啟斷容量AC | 只 | 1 |  | 0
| 10KA，3P，額定電流 50A，額定電壓AC |  |  |  | 0
| 220V |  |  |  | 0
壹.七.17.3 | 產品，無熔線斷路器，額定啟斷容量AC | 只 | 1 |  | 0
| 10KA，3P，額定電流 20A，額定電壓AC |  |  |  | 0
| 220V |  |  |  | 0
壹.七.17.4 | 銅排&銅排固定架 | 式 | 1 |  | 0
壹.七.17.5 | 銘牌及零料 | 式 | 1 |  | 0
壹.七.17.6 | 電工，變壓器及盤體安裝工資 | 式 | 1 |  | 0
壹.七.18 | PG PANEL
壹.七.18.1 | 產品，低壓配電盤，一般屋內型，鋼板 | 座 | 1 |  | 0
壹.七.18.2 | 產品，無熔線斷路器，額定啟斷容量AC | 只 | 1 |  | 0
| 10KA，3P，額定電流 40A，額定電壓AC |  |  |  | 0
| 220V |  |  |  | 0
壹.七.18.3 | 產品，無熔線斷路器，額定啟斷容量AC | 只 | 1 |  | 0
| 10KA，2P，額定電流 15A，額定電壓AC |  |  |  | 0
| 220V |  |  |  | 0
壹.七.18.4 | 產品，漏電斷路器，額定啟斷容量AC | 只 | 1 |  | 0
| 10KA，2P，額定電流 30A，額定靈敏度電 |  |  |  | 0
| 流30mA |  |  |  | 0
壹.七.18.5 | 產品，漏電斷路器，額定啟斷容量AC | 只 | 1 |  | 0
| 10KA，2P，額定電流 15A，額定靈敏度電 |  |  |  | 0
| 流30mA |  |  |  | 0
壹.七.18.6 | MC 15A 220V | 只 | 3 |  | 0
壹.七.18.7 | TIMER 0-24HR (附停電補償) | 只 | 3 |  | 0
壹.七.18.8 | CS 22mm | 只 | 3 |  | 0
壹.七.18.9 | PBL 22mm | 只 | 6 |  | 0
壹.七.18.10 | FUSE (W/BASE) | 只 | 3 |  | 0
壹.七.18.11 | 銅排&銅排固定架 | 式 | 1 |  | 0
壹.七.18.12 | 銘牌及零料 | 式 | 1 |  | 0
壹.七.18.13 | 電工，變壓器及盤體安裝工資 | 式 | 1 |  | 0
壹.七.19 | PW PANEL
壹.七.19.1 | 產品，低壓配電盤，一般屋內型，鋼板 | 座 | 1 |  | 0
壹.七.19.2 | 產品，無熔線斷路器，額定啟斷容量AC | 只 | 1 |  | 0
| 10KA，3P，額定電流 50A，額定電壓AC |  |  |  | 0
| 220V |  |  |  | 0
壹.七.19.3 | 產品，無熔線斷路器，額定啟斷容量AC | 只 | 1 |  | 0
| 10KA，2P，額定電流 15A，額定電壓AC |  |  |  | 0
| 220V |  |  |  | 0
壹.七.19.4 | 產品，漏電斷路器，額定啟斷容量AC | 只 | 2 |  | 0
| 10KA，3P，額定電流 20A，額定靈敏度電 |  |  |  | 0
| 流30mA |  |  |  | 0
壹.七.19.5 | 產品，漏電斷路器，額定啟斷容量AC | 只 | 3 |  | 0
| 10KA，2P，額定電流 15A，額定靈敏度電 |  |  |  | 0
| 流30mA |  |  |  | 0
壹.七.19.6 | MS 15A 220V | 只 | 1 |  | 0
壹.七.19.7 | MS 3HP 220V | 只 | 4 |  | 0
壹.七.19.8 | EX交替電驛 | 只 | 2 |  | 0
壹.七.19.9 | FL液面控制器附電極棒 | 組 | 3 |  | 0
壹.七.19.10 | CS 22mm | 只 | 3 |  | 0
壹.七.19.11 | PBL 22mm | 只 | 10 |  | 0
壹.七.19.12 | PL 22mm LED-TYPE | 只 | 8 |  | 0
壹.七.19.13 | FUSE (W/BASE) | 只 | 8 |  | 0
壹.七.19.14 | 銅排&銅排固定架 | 式 | 1 |  | 0
壹.七.19.15 | 銘牌及零料 | 式 | 1 |  | 0
壹.七.19.16 | 電工，變壓器及盤體安裝工資 | 式 | 1 |  | 0
壹.七.20 | 4PA1 PANEL
壹.七.20.1 | 產品，低壓配電盤，一般屋內型，鋼板 | 座 | 1 |  | 0
壹.七.20.2 | 產品，無熔線斷路器，額定啟斷容量AC | 只 | 1 |  | 0
| 20KA，3P，額定電流 300A，額定電壓AC |  |  |  | 0
| 220V |  |  |  | 0
壹.七.20.3 | 銅排&銅排固定架 | 式 | 1 |  | 0
壹.七.20.4 | 銘牌及零料 | 式 | 1 |  | 0
壹.七.20.5 | 電工，變壓器及盤體安裝工資 | 式 | 1 |  | 0
壹.七.21 | 4PA2 PANEL
壹.七.21.1 | 產品，低壓配電盤，一般屋內型，鋼板 | 座 | 1 |  | 0
壹.七.21.2 | NFB 3P 400AF 250AT 15KA/220V | 只 | 1 |  | 0
壹.七.21.3 | 銅排&銅排固定架 | 式 | 1 |  | 0
壹.七.21.4 | 銘牌及零料 | 式 | 1 |  | 0
壹.七.21.5 | 電工，變壓器及盤體安裝工資 | 式 | 1 |  | 0
壹.七.22 | 4PA3 PANEL
壹.七.22.1 | 產品，低壓配電盤，一般屋內型，鋼板 | 座 | 1 |  | 0
壹.七.22.2 | 產品，無熔線斷路器，額定啟斷容量AC | 只 | 1 |  | 0
| 15KA，3P，額定電流 300A，額定電壓AC |  |  |  | 0
| 220V |  |  |  | 0
壹.七.22.3 | 銅排&銅排固定架 | 式 | 1 |  | 0
壹.七.22.4 | 銘牌及零料 | 式 | 1 |  | 0
壹.七.22.5 | 電工，變壓器及盤體安裝工資 | 式 | 1 |  | 0
壹.七.23 | 4PA4 PANEL
壹.七.23.1 | 產品，低壓配電盤，一般屋內型，鋼板 | 座 | 1 |  | 0
壹.七.23.2 | 產品，無熔線斷路器，額定啟斷容量AC | 只 | 1 |  | 0
| 10KA，3P，額定電流 400A，額定電壓AC |  |  |  | 0
| 380V |  |  |  | 0
壹.七.23.3 | 銅排&銅排固定架 | 式 | 1 |  | 0
壹.七.23.4 | 銘牌及零料 | 式 | 1 |  | 0
壹.七.23.5 | 電工，變壓器及盤體安裝工資 | 式 | 1 |  | 0
壹.七.24 | 1PA PANEL
壹.七.24.1 | 產品，低壓配電盤，一般屋內型，鋼板 | 座 | 1 |  | 0
壹.七.24.2 | 產品，無熔線斷路器，額定啟斷容量AC | 只 | 1 |  | 0
| 30KA，3P，額定電流 400A，額定電壓AC |  |  |  | 0
| 220V |  |  |  | 0
壹.七.24.3 | 產品，無熔線斷路器，額定啟斷容量AC | 只 | 3 |  | 0
| 30KA，3P，額定電流 150A，額定電壓AC |  |  |  | 0
| 220V |  |  |  | 0
壹.七.24.4 | 產品，漏電斷路器，額定啟斷容量AC | 只 | 1 |  | 0
| 30KA，3P，額定電流 60A，額定靈敏度電 |  |  |  | 0
| 流30mA |  |  |  | 0
壹.七.24.5 | 產品，漏電斷路器，額定啟斷容量AC | 只 | 32 |  | 0
| 30KA，3P，額定電流 15A，額定靈敏度電 |  |  |  | 0
| 流30mA |  |  |  | 0
壹.七.24.6 | FUSE (W/BASE) | 只 | 2 |  | 0
壹.七.24.7 | 產品，高壓配電盤，盤內照明及微動開關 | 組 | 2 |  | 0
| ，LED燈 |  |  |  | 0
壹.七.24.8 | 銅排&銅排固定架 | 式 | 1 |  | 0
壹.七.24.9 | 銘牌及零料 | 式 | 1 |  | 0
壹.七.24.10 | 電工，變壓器及盤體安裝工資 | 式 | 1 |  | 0
壹.七.25 | 1PB PANEL
壹.七.25.1 | 產品，低壓配電盤，一般屋內型，鋼板 | 座 | 1 |  | 0
壹.七.25.2 | 產品，無熔線斷路器，額定啟斷容量AC | 只 | 1 |  | 0
| 30KA，3P，額定電流 500A，額定電壓AC |  |  |  | 0
| 220V |  |  |  | 0
壹.七.25.3 | 產品，無熔線斷路器，額定啟斷容量AC | 只 | 2 |  | 0
| 30KA，3P，額定電流 225A，額定電壓AC |  |  |  | 0
| 220V |  |  |  | 0
壹.七.25.4 | 產品，漏電斷路器，額定啟斷容量AC | 只 | 25 |  | 0
| 30KA，3P，額定電流 20A，額定靈敏度電 |  |  |  | 0
| 流30mA |  |  |  | 0
壹.七.25.5 | FUSE (W/BASE) | 只 | 2 |  | 0
壹.七.25.6 | 產品，高壓配電盤，盤內照明及微動開關 | 組 | 2 |  | 0
| ，LED燈 |  |  |  | 0
壹.七.25.7 | 銅排&銅排固定架 | 式 | 1 |  | 0
壹.七.25.8 | 銘牌及零料 | 式 | 1 |  | 0
壹.七.25.9 | 電工，變壓器及盤體安裝工資 | 式 | 1 |  | 0
壹.七.26 | 1PC PANEL
壹.七.26.1 | 產品，低壓配電盤，一般屋內型，鋼板 | 座 | 2 |  | 0
壹.七.26.2 | 產品，無熔線斷路器，額定啟斷容量AC | 只 | 1 |  | 0
| 30KA，3P，額定電流 900A，額定電壓AC |  |  |  | 0
| 220V |  |  |  | 0
壹.七.26.3 | 產品，無熔線斷路器，額定啟斷容量AC | 只 | 1 |  | 0
| 30KA，3P，額定電流 250A，額定電壓AC |  |  |  | 0
| 220V |  |  |  | 0
壹.七.26.4 | 產品，無熔線斷路器，額定啟斷容量AC | 只 | 3 |  | 0
| 30KA，3P，額定電流 200A，額定電壓AC |  |  |  | 0
| 220V |  |  |  | 0
壹.七.26.5 | 產品，漏電斷路器，額定啟斷容量AC | 只 | 1 |  | 0
| 30KA，3P，額定電流 60A，額定靈敏度電 |  |  |  | 0
| 流30mA |  |  |  | 0
壹.七.26.6 | 產品，漏電斷路器，額定啟斷容量AC | 只 | 1 |  | 0
| 30KA，3P，額定電流 30A，額定靈敏度電 |  |  |  | 0
| 流30mA |  |  |  | 0
壹.七.26.7 | 產品，漏電斷路器，額定啟斷容量AC | 只 | 40 |  | 0
| 30KA，3P，額定電流 20A，額定靈敏度電 |  |  |  | 0
| 流30mA |  |  |  | 0
壹.七.26.8 | FUSE (W/BASE) | 只 | 2 |  | 0
壹.七.26.9 | 產品，高壓配電盤，盤內照明及微動開關 | 組 | 1 |  | 0
| ，LED燈 |  |  |  | 0
壹.七.26.10 | 銅排&銅排固定架 | 式 | 2 |  | 0
壹.七.26.11 | 銘牌及零料 | 式 | 2 |  | 0
壹.七.26.12 | 電工，變壓器及盤體安裝工資 | 式 | 2 |  | 0
壹.七.27 | 2PA PANEL
壹.七.27.1 | 產品，低壓配電盤，一般屋內型，鋼板 | 座 | 1 |  | 0
壹.七.27.2 | 產品，無熔線斷路器，額定啟斷容量AC | 只 | 1 |  | 0
| 25KA，3P，額定電流 900A，額定電壓AC |  |  |  | 0
| 220V |  |  |  | 0
壹.七.27.3 | 產品，漏電斷路器，額定啟斷容量AC | 只 | 1 |  | 0
| 25KA，3P，額定電流 20A，額定靈敏度電 |  |  |  | 0
| 流30mA |  |  |  | 0
壹.七.27.4 | 產品，漏電斷路器，額定啟斷容量AC | 只 | 1 |  | 0
| 25KA，3P，額定電流 15A，額定靈敏度電 |  |  |  | 0
| 流30mA |  |  |  | 0
壹.七.27.5 | 銅排&銅排固定架 | 式 | 1 |  | 0
壹.七.27.6 | 銘牌及零料 | 式 | 1 |  | 0
壹.七.27.7 | 電工，變壓器及盤體安裝工資 | 式 | 1 |  | 0
壹.七.28 | 2PC PANEL
壹.七.28.1 | 產品，低壓配電盤，一般屋內型，鋼板 | 座 | 1 |  | 0
壹.七.28.2 | 產品，無熔線斷路器，額定啟斷容量AC | 只 | 1 |  | 0
| 10KA，3P，額定電流 75A，額定電壓AC |  |  |  | 0
| 220V |  |  |  | 0
壹.七.28.3 | 產品，無熔線斷路器，額定啟斷容量AC | 只 | 10 |  | 0
| 10KA，3P，額定電流 20A，額定電壓AC |  |  |  | 0
| 220V |  |  |  | 0
壹.七.28.4 | 銅排&銅排固定架 | 式 | 1 |  | 0
壹.七.28.5 | 銘牌及零料 | 式 | 1 |  | 0
壹.七.28.6 | 電工，變壓器及盤體安裝工資 | 式 | 1 |  | 0
壹.七.29 | 3PA PANEL
壹.七.29.1 | 產品，低壓配電盤，一般屋內型，鋼板 | 座 | 1 |  | 0
壹.七.29.2 | 產品，無熔線斷路器，額定啟斷容量AC | 只 | 1 |  | 0
| 10KA，3P，額定電流 250A，額定電壓AC |  |  |  | 0
| 220V |  |  |  | 0
壹.七.29.3 | 產品，漏電斷路器，額定啟斷容量AC | 只 | 1 |  | 0
| 10KA，3P，額定電流 150A，額定靈敏度電 |  |  |  | 0
| 流30mA |  |  |  | 0
壹.七.29.4 | 產品，漏電斷路器，額定啟斷容量AC | 只 | 1 |  | 0
| 10KA，3P，額定電流 40A，額定靈敏度電 |  |  |  | 0
| 流30mA |  |  |  | 0
壹.七.29.5 | 產品，漏電斷路器，額定啟斷容量AC | 只 | 8 |  | 0
| 10KA，3P，額定電流 20A，額定靈敏度電 |  |  |  | 0
| 流30mA |  |  |  | 0
壹.七.29.6 | 銅排&銅排固定架 | 式 | 1 |  | 0
壹.七.29.7 | 銘牌及零料 | 式 | 1 |  | 0
壹.七.29.8 | 電工，變壓器及盤體安裝工資 | 式 | 1 |  | 0
壹.七.30 | 3PF PANEL
壹.七.30.1 | 產品，低壓配電盤，一般屋內型，鋼板 | 座 | 1 |  | 0
壹.七.30.2 | 產品，無熔線斷路器，額定啟斷容量AC | 只 | 1 |  | 0
| 10KA，3P，額定電流 75A，額定電壓AC |  |  |  | 0
| 220V |  |  |  | 0
壹.七.30.3 | 產品，漏電斷路器，額定啟斷容量AC | 只 | 1 |  | 0
| 10KA，3P，額定電流 60A，額定靈敏度電 |  |  |  | 0
| 流30mA |  |  |  | 0
壹.七.30.4 | 銅排&銅排固定架 | 式 | 1 |  | 0
壹.七.30.5 | 銘牌及零料 | 式 | 1 |  | 0
壹.七.30.6 | 電工，變壓器及盤體安裝工資 | 式 | 1 |  | 0
壹.七.31 | 4PG PANEL
壹.七.31.1 | 產品，低壓配電盤，一般屋內型，鋼板 | 座 | 1 |  | 0
壹.七.31.2 | 產品，無熔線斷路器，額定啟斷容量AC | 只 | 1 |  | 0
| 10KA，3P，額定電流 40A，額定電壓AC |  |  |  | 0
| 220V |  |  |  | 0
壹.七.31.3 | 產品，漏電斷路器，額定啟斷容量AC | 只 | 1 |  | 0
| 10KA，3P，額定電流 30A，額定靈敏度電 |  |  |  | 0
| 流30mA |  |  |  | 0
壹.七.31.4 | 銅排&銅排固定架 | 式 | 1 |  | 0
壹.七.31.5 | 銘牌及零料 | 式 | 1 |  | 0
壹.七.31.6 | 電工，變壓器及盤體安裝工資 | 式 | 1 |  | 0
壹.七.32 | 1L PANEL
壹.七.32.1 | 產品，低壓配電盤，一般屋內型，鋼板 | 座 | 1 |  | 0
壹.七.32.2 | 產品，無熔線斷路器，額定啟斷容量AC | 只 | 1 |  | 0
| 10KA，3P，額定電流 100A，額定電壓AC |  |  |  | 0
| 220V |  |  |  | 0
壹.七.32.3 | 產品，無熔線斷路器，額定啟斷容量AC | 只 | 3 |  | 0
| 10KA，3P，額定電流 40A，額定電壓AC |  |  |  | 0
| 220V |  |  |  | 0
壹.七.32.4 | 銅排&銅排固定架 | 式 | 1 |  | 0
壹.七.32.5 | 銘牌及零料 | 式 | 1 |  | 0
壹.七.32.6 | 電工，變壓器及盤體安裝工資 | 式 | 1 |  | 0
壹.七.33 | 2L PANEL
壹.七.33.1 | 產品，低壓配電盤，一般屋內型，鋼板 | 座 | 1 |  | 0
壹.七.33.2 | 產品，無熔線斷路器，額定啟斷容量AC | 只 | 1 |  | 0
| 10KA，3P，額定電流 50A，額定電壓AC |  |  |  | 0
| 220V |  |  |  | 0
壹.七.33.3 | 產品，無熔線斷路器，額定啟斷容量AC | 只 | 3 |  | 0
| 10KA，3P，額定電流 40A，額定電壓AC |  |  |  | 0
| 220V |  |  |  | 0
壹.七.33.4 | 銅排&銅排固定架 | 式 | 1 |  | 0
壹.七.33.5 | 銘牌及零料 | 式 | 1 |  | 0
壹.七.33.6 | 電工，變壓器及盤體安裝工資 | 式 | 1 |  | 0
壹.七.34 | 3L PANEL
壹.七.34.1 | 產品，低壓配電盤，一般屋內型，鋼板 | 座 | 1 |  | 0
壹.七.34.2 | 產品，無熔線斷路器，額定啟斷容量AC | 只 | 1 |  | 0
| 10KA，3P，額定電流 125A，額定電壓AC |  |  |  | 0
| 220V |  |  |  | 0
壹.七.34.3 | 產品，無熔線斷路器，額定啟斷容量AC | 只 | 2 |  | 0
| 10KA，3P，額定電流 50A，額定電壓AC |  |  |  | 0
| 220V |  |  |  | 0
壹.七.34.4 | 產品，無熔線斷路器，額定啟斷容量AC | 只 | 1 |  | 0
| 10KA，3P，額定電流 40A，額定電壓AC |  |  |  | 0
| 220V |  |  |  | 0
壹.七.34.5 | 銅排&銅排固定架 | 式 | 1 |  | 0
壹.七.34.6 | 銘牌及零料 | 式 | 1 |  | 0
壹.七.34.7 | 電工，變壓器及盤體安裝工資 | 式 | 1 |  | 0
壹.七.35 | 4L PANEL
壹.七.35.1 | 產品，低壓配電盤，一般屋內型，鋼板 | 座 | 1 |  | 0
壹.七.35.2 | 產品，無熔線斷路器，額定啟斷容量AC | 只 | 1 |  | 0
| 15KA，3P，額定電流 200A，額定電壓AC |  |  |  | 0
| 220V |  |  |  | 0
壹.七.35.3 | 產品，無熔線斷路器，額定啟斷容量AC | 只 | 1 |  | 0
| 15KA，3P，額定電流 100A，額定電壓AC |  |  |  | 0
| 220V |  |  |  | 0
壹.七.35.4 | 產品，無熔線斷路器，額定啟斷容量AC | 只 | 4 |  | 0
| 15KA，3P，額定電流 50A，額定電壓AC |  |  |  | 0
| 220V |  |  |  | 0
壹.七.35.5 | 產品，無熔線斷路器，額定啟斷容量AC | 只 | 1 |  | 0
| 15KA，3P，額定電流 30A，額定電壓AC |  |  |  | 0
| 220V |  |  |  | 0
壹.七.35.6 | 銅排&銅排固定架 | 式 | 1 |  | 0
壹.七.35.7 | 銘牌及零料 | 式 | 1 |  | 0
壹.七.35.8 | 電工，變壓器及盤體安裝工資 | 式 | 1 |  | 0
壹.七.36 | 1LA PANEL
壹.七.36.1 | 產品，低壓配電盤，一般屋內型，鋼板 | 座 | 1 |  | 0
壹.七.36.2 | 產品，無熔線斷路器，額定啟斷容量AC | 只 | 1 |  | 0
| 10KA，3P，額定電流 40A，額定電壓AC |  |  |  | 0
| 220V |  |  |  | 0
壹.七.36.3 | 產品，漏電斷路器，額定啟斷容量AC | 只 | 1 |  | 0
| 10KA，3P，額定電流 20A，額定靈敏度電 |  |  |  | 0
| 流30mA |  |  |  | 0
壹.七.36.4 | 產品，漏電斷路器，額定啟斷容量AC | 只 | 4 |  | 0
| 10KA，2P，額定電流 20A，額定靈敏度電 |  |  |  | 0
| 流30mA |  |  |  | 0
壹.七.36.5 | 銅排&銅排固定架 | 式 | 1 |  | 0
壹.七.36.6 | 銘牌及零料 | 式 | 1 |  | 0
壹.七.36.7 | 電工，變壓器及盤體安裝工資 | 式 | 1 |  | 0
壹.七.37 | 1LB PANEL
壹.七.37.1 | 產品，低壓配電盤，一般屋內型，鋼板 | 座 | 1 |  | 0
壹.七.37.2 | 產品，無熔線斷路器，額定啟斷容量AC | 只 | 1 |  | 0
| 10KA，3P，額定電流 40A，額定電壓AC |  |  |  | 0
| 220V |  |  |  | 0
壹.七.37.3 | NFB 2P 50AF 20AT 10KA/220V | 只 | 2 |  | 0
壹.七.37.4 | 產品，漏電斷路器，額定啟斷容量AC | 只 | 2 |  | 0
| 10KA，3P，額定電流 20A，額定靈敏度電 |  |  |  | 0
| 流30mA |  |  |  | 0
壹.七.37.5 | 銅排&銅排固定架 | 式 | 2 |  | 0
壹.七.37.6 | 銘牌及零料 | 式 | 1 |  | 0
壹.七.37.7 | 電工，變壓器及盤體安裝工資 | 式 | 1 |  | 0
壹.七.38 | 1LC PANEL
壹.七.38.1 | 產品，低壓配電盤，一般屋內型，鋼板 | 座 | 1 |  | 0
壹.七.38.2 | 產品，無熔線斷路器，額定啟斷容量AC | 只 | 1 |  | 0
| 10KA，3P，額定電流 40A，額定電壓AC |  |  |  | 0
| 220V |  |  |  | 0
壹.七.38.3 | NFB 2P 50AF 20AT 10KA/220V | 只 | 2 |  | 0
壹.七.38.4 | 產品，漏電斷路器，額定啟斷容量AC | 只 | 7 |  | 0
| 10KA，3P，額定電流 20A，額定靈敏度電 |  |  |  | 0
| 流30mA |  |  |  | 0
壹.七.38.5 | 銅排&銅排固定架 | 式 | 1 |  | 0
壹.七.38.6 | 銘牌及零料 | 式 | 1 |  | 0
壹.七.38.7 | 電工，變壓器及盤體安裝工資 | 式 | 1 |  | 0
壹.七.39 | 2LA PANEL
壹.七.39.1 | 產品，低壓配電盤，一般屋內型，鋼板 | 座 | 1 |  | 0
壹.七.39.2 | 產品，無熔線斷路器，額定啟斷容量AC | 只 | 1 |  | 0
| 10KA，3P，額定電流 40A，額定電壓AC |  |  |  | 0
| 220V |  |  |  | 0
壹.七.39.3 | NFB 2P 50AF 20AT 10KA/220V | 只 | 2 |  | 0
壹.七.39.4 | 銅排&銅排固定架 | 式 | 1 |  | 0
壹.七.39.5 | 銘牌及零料 | 式 | 1 |  | 0
壹.七.39.6 | 電工，變壓器及盤體安裝工資 | 式 | 1 |  | 0
壹.七.40 | 2LB PANEL
壹.七.40.1 | 產品，低壓配電盤，一般屋內型，鋼板 | 座 | 1 |  | 0
壹.七.40.2 | 產品，無熔線斷路器，額定啟斷容量AC | 只 | 1 |  | 0
| 10KA，3P，額定電流 40A，額定電壓AC |  |  |  | 0
| 220V |  |  |  | 0
壹.七.40.3 | 產品，漏電斷路器，額定啟斷容量AC | 只 | 4 |  | 0
| 10KA，3P，額定電流 20A，額定靈敏度電 |  |  |  | 0
| 流30mA |  |  |  | 0
壹.七.40.4 | 產品，漏電斷路器，額定啟斷容量AC | 只 | 5 |  | 0
| 10KA，2P，額定電流 20A，額定靈敏度電 |  |  |  | 0
| 流30mA |  |  |  | 0
壹.七.40.5 | 銅排&銅排固定架 | 式 | 1 |  | 0
壹.七.40.6 | 銘牌及零料 | 式 | 1 |  | 0
壹.七.40.7 | 電工，變壓器及盤體安裝工資 | 式 | 1 |  | 0
壹.七.41 | 2LE PANEL
壹.七.41.1 | 產品，低壓配電盤，一般屋內型，鋼板 | 座 | 1 |  | 0
壹.七.41.2 | 產品，無熔線斷路器，額定啟斷容量AC | 只 | 1 |  | 0
| 10KA，3P，額定電流 40A，額定電壓AC |  |  |  | 0
| 220V |  |  |  | 0
壹.七.41.3 | NFB 2P 50AF 20AT 10KA/220V | 只 | 2 |  | 0
壹.七.41.4 | 銅排&銅排固定架 | 式 | 1 |  | 0
壹.七.41.5 | 銘牌及零料 | 式 | 1 |  | 0
壹.七.41.6 | 電工，變壓器及盤體安裝工資 | 式 | 1 |  | 0
壹.七.42 | 3LA PANEL
壹.七.42.1 | 產品，低壓配電盤，一般屋內型，鋼板 | 座 | 1 |  | 0
壹.七.42.2 | 產品，無熔線斷路器，額定啟斷容量AC | 只 | 1 |  | 0
| 10KA，3P，額定電流 40A，額定電壓AC |  |  |  | 0
| 220V |  |  |  | 0
壹.七.42.3 | 產品，漏電斷路器，額定啟斷容量AC | 只 | 3 |  | 0
| 10KA，3P，額定電流 20A，額定靈敏度電 |  |  |  | 0
| 流30mA |  |  |  | 0
壹.七.42.4 | 銅排&銅排固定架 | 式 | 1 |  | 0
壹.七.42.5 | 銘牌及零料 | 式 | 1 |  | 0
壹.七.42.6 | 電工，變壓器及盤體安裝工資 | 式 | 1 |  | 0
壹.七.43 | 3LB PANEL
壹.七.43.1 | 產品，低壓配電盤，一般屋內型，鋼板 | 座 | 1 |  | 0
壹.七.43.2 | 產品，無熔線斷路器，額定啟斷容量AC | 只 | 1 |  | 0
| 10KA，3P，額定電流 50A，額定電壓AC |  |  |  | 0
| 220V |  |  |  | 0
壹.七.43.3 | 產品，漏電斷路器，額定啟斷容量AC | 只 | 14 |  | 0
| 10KA，3P，額定電流 20A，額定靈敏度電 |  |  |  | 0
| 流30mA |  |  |  | 0
壹.七.43.4 | 銅排&銅排固定架 | 式 | 1 |  | 0
壹.七.43.5 | 銘牌及零料 | 式 | 1 |  | 0
壹.七.43.6 | 電工，變壓器及盤體安裝工資 | 式 | 1 |  | 0
壹.七.44 | 3LC PANEL
壹.七.44.1 | 產品，低壓配電盤，一般屋內型，鋼板 | 座 | 1 |  | 0
壹.七.44.2 | 產品，無熔線斷路器，額定啟斷容量AC | 只 | 1 |  | 0
| 10KA，3P，額定電流 50A，額定電壓AC |  |  |  | 0
| 220V |  |  |  | 0
壹.七.44.3 | 產品，漏電斷路器，額定啟斷容量AC | 只 | 1 |  | 0
| 10KA，2P，額定電流 20A，額定靈敏度電 |  |  |  | 0
| 流30mA |  |  |  | 0
壹.七.44.4 | 銅排&銅排固定架 | 式 | 1 |  | 0
壹.七.44.5 | 銘牌及零料 | 式 | 1 |  | 0
壹.七.44.6 | 電工，變壓器及盤體安裝工資 | 式 | 1 |  | 0
壹.七.45 | 4LB PANEL
壹.七.45.1 | 產品，低壓配電盤，一般屋內型，鋼板 | 座 | 1 |  | 0
壹.七.45.2 | 產品，無熔線斷路器，額定啟斷容量AC | 只 | 1 |  | 0
| 10KA，3P，額定電流 100A，額定電壓AC |  |  |  | 0
| 220V |  |  |  | 0
壹.七.45.3 | 產品，漏電斷路器，額定啟斷容量AC | 只 | 12 |  | 0
| 10KA，2P，額定電流 20A，額定靈敏度電 |  |  |  | 0
| 流30mA |  |  |  | 0
壹.七.45.4 | 銅排&銅排固定架 | 式 | 1 |  | 0
壹.七.45.5 | 銘牌及零料 | 式 | 1 |  | 0
壹.七.45.6 | 電工，變壓器及盤體安裝工資 | 式 | 1 |  | 0
壹.七.46 | 4LC PANEL
壹.七.46.1 | 產品，低壓配電盤，一般屋內型，鋼板 | 座 | 1 |  | 0
壹.七.46.2 | 產品，無熔線斷路器，額定啟斷容量AC | 只 | 1 |  | 0
| 10KA，3P，額定電流 50A，額定電壓AC |  |  |  | 0
| 220V |  |  |  | 0
壹.七.46.3 | 產品，漏電斷路器，額定啟斷容量AC | 只 | 2 |  | 0
| 10KA，2P，額定電流 20A，額定靈敏度電 |  |  |  | 0
| 流30mA |  |  |  | 0
壹.七.46.4 | 銅排&銅排固定架 | 式 | 1 |  | 0
壹.七.46.5 | 銘牌及零料 | 式 | 1 |  | 0
壹.七.46.6 | 電工，變壓器及盤體安裝工資 | 式 | 1 |  | 0
壹.七.47 | 4LD PANEL
壹.七.47.1 | 產品，低壓配電盤，一般屋內型，鋼板 | 座 | 1 |  | 0
壹.七.47.2 | 產品，無熔線斷路器，額定啟斷容量AC | 只 | 1 |  | 0
| 10KA，3P，額定電流 50A，額定電壓AC |  |  |  | 0
| 220V |  |  |  | 0
壹.七.47.3 | 產品，漏電斷路器，額定啟斷容量AC | 只 | 2 |  | 0
| 10KA，2P，額定電流 20A，額定靈敏度電 |  |  |  | 0
| 流30mA |  |  |  | 0
壹.七.47.4 | 銅排&銅排固定架 | 式 | 1 |  | 0
壹.七.47.5 | 銘牌及零料 | 式 | 1 |  | 0
壹.七.47.6 | 電工，變壓器及盤體安裝工資 | 式 | 1 |  | 0
壹.七.48 | 4LE PANEL
壹.七.48.1 | 產品，低壓配電盤，一般屋內型，鋼板 | 座 | 1 |  | 0
壹.七.48.2 | 產品，無熔線斷路器，額定啟斷容量AC | 只 | 1 |  | 0
| 10KA，3P，額定電流 50A，額定電壓AC |  |  |  | 0
| 220V |  |  |  | 0
壹.七.48.3 | 產品，漏電斷路器，額定啟斷容量AC | 只 | 4 |  | 0
| 10KA，3P，額定電流 20A，額定靈敏度電 |  |  |  | 0
| 流30mA |  |  |  | 0
壹.七.48.4 | 產品，漏電斷路器，額定啟斷容量AC | 只 | 4 |  | 0
| 10KA，2P，額定電流 20A，額定靈敏度電 |  |  |  | 0
| 流30mA |  |  |  | 0
壹.七.48.5 | 銅排&銅排固定架 | 式 | 4 |  | 0
壹.七.48.6 | 銘牌及零料 | 式 | 1 |  | 0
壹.七.48.7 | 電工，變壓器及盤體安裝工資 | 式 | 1 |  | 0
壹.七.49 | 4LF PANEL
壹.七.49.1 | 產品，低壓配電盤，一般屋內型，鋼板 | 座 | 1 |  | 0
壹.七.49.2 | 產品，無熔線斷路器，額定啟斷容量AC | 只 | 1 |  | 0
| 10KA，3P，額定電流 30A，額定電壓AC |  |  |  | 0
| 220V |  |  |  | 0
壹.七.49.3 | 產品，漏電斷路器，額定啟斷容量AC | 只 | 1 |  | 0
| 10KA，2P，額定電流 20A，額定靈敏度電 |  |  |  | 0
| 流30mA |  |  |  | 0
壹.七.49.4 | 銅排&銅排固定架 | 式 | 1 |  | 0
壹.七.49.5 | 銘牌及零料 | 式 | 1 |  | 0
壹.七.49.6 | 電工，變壓器及盤體安裝工資 | 式 | 1 |  | 0
壹.七.50 | 4LG PANEL
壹.七.50.1 | 產品，低壓配電盤，一般屋內型，鋼板 | 座 | 1 |  | 0
壹.七.50.2 | 產品，無熔線斷路器，額定啟斷容量AC | 只 | 1 |  | 0
| 10KA，3P，額定電流 50A，額定電壓AC |  |  |  | 0
| 220V |  |  |  | 0
壹.七.50.3 | 產品，漏電斷路器，額定啟斷容量AC | 只 | 5 |  | 0
| 10KA，2P，額定電流 20A，額定靈敏度電 |  |  |  | 0
| 流30mA |  |  |  | 0
壹.七.50.4 | 銅排&銅排固定架 | 式 | 1 |  | 0
壹.七.50.5 | 銘牌及零料 | 式 | 1 |  | 0
壹.七.50.6 | 電工，變壓器及盤體安裝工資 | 式 | 1 |  | 0
壹.七.51 | MR&SC PANEL 屋外防水型
壹.七.51.1 | 產品，高壓配電盤，CX箱櫃型配電箱及控 | 座 | 2 |  | 0
| 制箱，24kV系統用，304 不銹鋼板 |  |  |  | 0
壹.七.51.2 | 突波保護器-(L&TSP) VDE/ C TYPEImax | 只 | 1 |  | 0
| 50KA*3 (8/20us) (附HRC 160A 3P連動附 |  |  |  | 0
| 保謢蓋) |  |  |  | 0
壹.七.51.3 | PM多功能收集器 | 只 | 1 |  | 0
壹.七.51.4 | 自動復閉器 (附Sag/Swell事件記錄， | 只 | 1 |  | 0
| RS485.key.中英文版) |  |  |  | 0
壹.七.51.5 | ACB 3P 1000AF 800AT 30KA/200V D/O 附 | 只 | 1 |  | 0
| UVT |  |  |  | 0
壹.七.51.6 | HUB 網路集線器 | 只 | 1 |  | 0
壹.七.51.7 | 電力資料收集傳送sensor | 只 | 8 |  | 0
壹.七.51.8 | CT 600V 800/5A 40VA | 只 | 3 |  | 0
壹.七.51.9 | 產品，無熔線斷路器，額定啟斷容量AC | 只 | 1 |  | 0
| 30KA，3P，額定電流 500A，額定電壓AC |  |  |  | 0
| 110/220V |  |  |  | 0
壹.七.51.10 | 產品，無熔線斷路器，額定啟斷容量AC | 只 | 1 |  | 0
| 30KA，3P，額定電流 300A，額定電壓AC |  |  |  | 0
| 110/220V |  |  |  | 0
壹.七.51.11 | 產品，無熔線斷路器，額定啟斷容量AC | 只 | 1 |  | 0
| 30KA，3P，額定電流 250A，額定電壓AC |  |  |  | 0
| 110/220V |  |  |  | 0
壹.七.51.12 | 產品，無熔線斷路器，額定啟斷容量AC | 只 | 1 |  | 0
| 30KA，3P，額定電流 175A，額定電壓AC |  |  |  | 0
| 110/220V |  |  |  | 0
壹.七.51.13 | 產品，無熔線斷路器，額定啟斷容量AC | 只 | 1 |  | 0
| 30KA，3P，額定電流 125A，額定電壓AC |  |  |  | 0
| 110/220V |  |  |  | 0
壹.七.51.14 | 產品，無熔線斷路器，額定啟斷容量AC | 只 | 1 |  | 0
| 30KA，3P，額定電流 125A，額定電壓AC |  |  |  | 0
| 220V |  |  |  | 0
壹.七.51.15 | 產品，無熔線斷路器，額定啟斷容量AC | 只 | 3 |  | 0
| 30KA，1P，額定電流 20A，額定電壓AC |  |  |  | 0
| 110/220V |  |  |  | 0
壹.七.51.16 | MC 50A 200V | 只 | 4 |  | 0
壹.七.51.17 | MC 25A 200V | 只 | 1 |  | 0
壹.七.51.18 | MC 16A 200V | 只 | 1 |  | 0
壹.七.51.19 | APFR 自動功率調整器 6段式 | 只 | 1 |  | 0
壹.七.51.20 | 電容器 SC 3φ280V 20KVAR (油式保安型) | 只 | 4 |  | 0
壹.七.51.21 | 電容器 SC 3φ280V 10KVAR (油式保安型) | 只 | 1 |  | 0
壹.七.51.22 | 電容器 SC 3φ280V 5KVAR (油式保安型) | 只 | 1 |  | 0
壹.七.51.23 | 電抗器 SR 6% 1.2KVA | 只 | 4 |  | 0
壹.七.51.24 | 電抗器 SR 6% 0.6KVA | 組 | 1 |  | 0
壹.七.51.25 | 電抗器 SR 6% 0.3KVA | 組 | 1 |  | 0
壹.七.51.26 | HRC-FUSE 50A | 只 | 4 |  | 0
壹.七.51.27 | HRC-FUSE 25A | 組 | 1 |  | 0
壹.七.51.28 | HRC-FUSE 16A | 組 | 1 |  | 0
壹.七.51.29 | Fault sensor電容器異常偵測裝置 | 只 | 6 |  | 0
壹.七.51.30 | THC盤內溫度IO監控模組（Tc*4+Hc*1+IO* | 式 | 2 |  | 0
| 16）( 盤內IO狀態輸出RS485 ) |  |  |  | 0
壹.七.51.31 | DC POWER Supplies 5A | 只 | 1 |  | 0
壹.七.51.32 | CS ACB操作開關(拉出操作安全型) | 只 | 1 |  | 0
壹.七.51.33 | CS 22mm | 只 | 6 |  | 0
壹.七.51.34 | PL 22mm LED-TYPE | 只 | 8 |  | 0
壹.七.51.35 | FUSE (W/BASE) | 只 | 12 |  | 0
壹.七.51.36 | 溫控開關 0 ~ 60°C | 組 | 2 |  | 0
壹.七.51.37 | 盤面流程條 ( 模擬母線 ) | 式 | 2 |  | 0
壹.七.51.38 | 盤內風扇附防塵濾網 220V 6" | 組 | 8 |  | 0
壹.七.51.39 | 產品，高壓配電盤，盤內照明及微動開關 | 組 | 2 |  | 0
| ，LED燈 |  |  |  | 0
壹.七.51.40 | 銅排&銅排固定架 | 式 | 2 |  | 0
壹.七.51.41 | 銘牌及零料 | 式 | 2 |  | 0
壹.七.51.42 | 電工，變壓器及盤體安裝工資 | 式 | 2 |  | 0
壹.七.52 | 1R PANEL
壹.七.52.1 | 產品，低壓配電盤，一般屋內型，鋼板 | 座 | 1 |  | 0
壹.七.52.2 | 產品，無熔線斷路器，額定啟斷容量AC | 只 | 1 |  | 0
| 15KA，3P，額定電流 125A，額定電壓AC |  |  |  | 0
| 220V |  |  |  | 0
壹.七.52.3 | 產品，無熔線斷路器，額定啟斷容量AC | 只 | 1 |  | 0
| 15KA，3P，額定電流 50A，額定電壓AC |  |  |  | 0
| 220V |  |  |  | 0
壹.七.52.4 | 產品，無熔線斷路器，額定啟斷容量AC | 只 | 5 |  | 0
| 15KA，3P，額定電流 30A，額定電壓AC |  |  |  | 0
| 220V |  |  |  | 0
壹.七.52.5 | 產品，無熔線斷路器，額定啟斷容量AC | 只 | 9 |  | 0
| 15KA，1P，額定電流 20A，額定電壓AC |  |  |  | 0
| 110/220V |  |  |  | 0
壹.七.52.6 | 產品，漏電斷路器，額定啟斷容量AC | 只 | 2 |  | 0
| 10KA，1P+N，額定電流 20A，額定靈敏度 |  |  |  | 0
| 電流30mA |  |  |  | 0
壹.七.52.7 | MC 15A 115V | 只 | 2 |  | 0
壹.七.52.8 | TIMER 0-24HR (附停電補償) | 只 | 2 |  | 0
壹.七.52.9 | CS 22mm | 只 | 2 |  | 0
壹.七.52.10 | PBL 22mm | 只 | 4 |  | 0
壹.七.52.11 | FUSE (W/BASE) | 只 | 2 |  | 0
壹.七.52.12 | 銅排&銅排固定架 | 式 | 1 |  | 0
壹.七.52.13 | 銘牌及零料 | 式 | 1 |  | 0
壹.七.52.14 | 電工，變壓器及盤體安裝工資 | 式 | 1 |  | 0
壹.七.53 | 2R PANEL
壹.七.53.1 | 產品，低壓配電盤，一般屋內型，鋼板 | 座 | 1 |  | 0
壹.七.53.2 | 產品，無熔線斷路器，額定啟斷容量AC | 只 | 1 |  | 0
| 10KA，3P，額定電流 175A，額定電壓AC |  |  |  | 0
| 220V |  |  |  | 0
壹.七.53.3 | 產品，無熔線斷路器，額定啟斷容量AC | 只 | 1 |  | 0
| 10KA，3P，額定電流 60A，額定電壓AC |  |  |  | 0
| 220V |  |  |  | 0
壹.七.53.4 | 產品，無熔線斷路器，額定啟斷容量AC | 只 | 4 |  | 0
| 10KA，3P，額定電流 30A，額定電壓AC |  |  |  | 0
| 220V |  |  |  | 0
壹.七.53.5 | 產品，無熔線斷路器，額定啟斷容量AC | 只 | 7 |  | 0
| 10KA，1P，額定電流 20A，額定電壓AC |  |  |  | 0
| 110/220V |  |  |  | 0
壹.七.53.6 | 產品，漏電斷路器，額定啟斷容量AC | 只 | 3 |  | 0
| 10KA，1P+N，額定電流 20A，額定靈敏度 |  |  |  | 0
| 電流30mA |  |  |  | 0
壹.七.53.7 | MC 15A 115V | 只 | 2 |  | 0
壹.七.53.8 | TIMER 0-24HR (附停電補償) | 只 | 2 |  | 0
壹.七.53.9 | CS 22mm | 只 | 2 |  | 0
壹.七.53.10 | PBL 22mm | 只 | 4 |  | 0
壹.七.53.11 | FUSE (W/BASE) | 只 | 2 |  | 0
壹.七.53.12 | 銅排&銅排固定架 | 式 | 2 |  | 0
壹.七.53.13 | 銘牌及零料 | 式 | 1 |  | 0
壹.七.53.14 | 電工，變壓器及盤體安裝工資 | 式 | 1 |  | 0
壹.七.54 | 3R PANEL
壹.七.54.1 | 產品，低壓配電盤，一般屋內型，鋼板 | 座 | 1 |  | 0
壹.七.54.2 | 產品，無熔線斷路器，額定啟斷容量AC | 只 | 1 |  | 0
| 15KA，3P，額定電流 300A，額定電壓AC |  |  |  | 0
| 220V |  |  |  | 0
壹.七.54.3 | 產品，無熔線斷路器，額定啟斷容量AC | 只 | 3 |  | 0
| 15KA，3P，額定電流 75A，額定電壓AC |  |  |  | 0
| 220V |  |  |  | 0
壹.七.54.4 | 產品，無熔線斷路器，額定啟斷容量AC | 只 | 1 |  | 0
| 15KA，3P，額定電流 50A，額定電壓AC |  |  |  | 0
| 220V |  |  |  | 0
壹.七.54.5 | 產品，無熔線斷路器，額定啟斷容量AC | 只 | 3 |  | 0
| 15KA，3P，額定電流 30A，額定電壓AC |  |  |  | 0
| 220V |  |  |  | 0
壹.七.54.6 | 產品，無熔線斷路器，額定啟斷容量AC | 只 | 7 |  | 0
| 15KA，1P，額定電流 20A，額定電壓AC |  |  |  | 0
| 110/220V |  |  |  | 0
壹.七.54.7 | 產品，漏電斷路器，額定啟斷容量AC | 只 | 2 |  | 0
| 10KA，1P+N，額定電流 20A，額定靈敏度 |  |  |  | 0
| 電流30mA |  |  |  | 0
壹.七.54.8 | MC 15A 115V | 只 | 2 |  | 0
壹.七.54.9 | TIMER 0-24HR (附停電補償) | 只 | 2 |  | 0
壹.七.54.10 | CS 22mm | 只 | 2 |  | 0
壹.七.54.11 | PBL 22mm | 只 | 4 |  | 0
壹.七.54.12 | FUSE (W/BASE) | 只 | 2 |  | 0
壹.七.54.13 | 銅排&銅排固定架 | 式 | 1 |  | 0
壹.七.54.14 | 銘牌及零料 | 式 | 1 |  | 0
壹.七.54.15 | 電工，變壓器及盤體安裝工資 | 式 | 1 |  | 0
壹.七.55 | 4R PANEL
壹.七.55.1 | 產品，低壓配電盤，一般屋內型，鋼板 | 座 | 1 |  | 0
壹.七.55.2 | 產品，無熔線斷路器，額定啟斷容量AC | 只 | 1 |  | 0
| 15KA，3P，額定電流 250A，額定電壓AC |  |  |  | 0
| 220V |  |  |  | 0
壹.七.55.3 | 產品，無熔線斷路器，額定啟斷容量AC | 只 | 1 |  | 0
| 15KA，3P，額定電流 75A，額定電壓AC |  |  |  | 0
| 220V |  |  |  | 0
壹.七.55.4 | 產品，無熔線斷路器，額定啟斷容量AC | 只 | 1 |  | 0
| 15KA，3P，額定電流 50A，額定電壓AC |  |  |  | 0
| 220V |  |  |  | 0
壹.七.55.5 | 產品，無熔線斷路器，額定啟斷容量AC | 只 | 4 |  | 0
| 15KA，3P，額定電流 30A，額定電壓AC |  |  |  | 0
| 220V |  |  |  | 0
壹.七.55.6 | 產品，無熔線斷路器，額定啟斷容量AC | 只 | 7 |  | 0
| 15KA，1P，額定電流 20A，額定電壓AC |  |  |  | 0
| 110/220V |  |  |  | 0
壹.七.55.7 | 產品，漏電斷路器，額定啟斷容量AC | 只 | 2 |  | 0
| 15KA，1P+N，額定電流 20A，額定靈敏度 |  |  |  | 0
| 電流30mA |  |  |  | 0
壹.七.55.8 | MC 15A 115V | 只 | 2 |  | 0
壹.七.55.9 | TIMER 0-24HR (附停電補償) | 只 | 2 |  | 0
壹.七.55.10 | CS 22mm | 只 | 2 |  | 0
壹.七.55.11 | PBL 22mm | 只 | 4 |  | 0
壹.七.55.12 | FUSE (W/BASE) | 只 | 2 |  | 0
壹.七.55.13 | 銅排&銅排固定架 | 式 | 1 |  | 0
壹.七.55.14 | 銘牌及零料 | 式 | 1 |  | 0
壹.七.55.15 | 電工，變壓器及盤體安裝工資 | 式 | 1 |  | 0
壹.七.56 | 1RA PANEL
壹.七.56.1 | 產品，低壓配電盤，一般屋內型，鋼板 | 座 | 1 |  | 0
壹.七.56.2 | 產品，無熔線斷路器，額定啟斷容量AC | 只 | 1 |  | 0
| 10KA，3P，額定電流 50A，額定電壓AC |  |  |  | 0
| 220V |  |  |  | 0
壹.七.56.3 | 產品，無熔線斷路器，額定啟斷容量AC | 只 | 11 |  | 0
| 10KA，1P，額定電流 20A，額定電壓AC |  |  |  | 0
| 110/220V |  |  |  | 0
壹.七.56.4 | 產品，漏電斷路器，額定啟斷容量AC | 只 | 4 |  | 0
| 15KA，1P+N，額定電流 20A，額定靈敏度 |  |  |  | 0
| 電流30mA |  |  |  | 0
壹.七.56.5 | 銅排&銅排固定架 | 式 | 1 |  | 0
壹.七.56.6 | 銘牌及零料 | 式 | 1 |  | 0
壹.七.56.7 | 電工，變壓器及盤體安裝工資 | 式 | 1 |  | 0
壹.七.57 | 1RB PANEL
壹.七.57.1 | 產品，低壓配電盤，一般屋內型，鋼板 | 座 | 1 |  | 0
壹.七.57.2 | 產品，無熔線斷路器，額定啟斷容量AC | 只 | 1 |  | 0
| 10KA，3P，額定電流 30A，額定電壓AC |  |  |  | 0
| 220V |  |  |  | 0
壹.七.57.3 | 產品，無熔線斷路器，額定啟斷容量AC | 只 | 8 |  | 0
| 10KA，1P，額定電流 20A，額定電壓AC |  |  |  | 0
| 110/220V |  |  |  | 0
壹.七.57.4 | 銅排&銅排固定架 | 式 | 1 |  | 0
壹.七.57.5 | 銘牌及零料 | 式 | 1 |  | 0
壹.七.57.6 | 電工，變壓器及盤體安裝工資 | 式 | 1 |  | 0
壹.七.58 | 1RC PANEL
壹.七.58.1 | 產品，低壓配電盤，一般屋內型，鋼板 | 座 | 1 |  | 0
壹.七.58.2 | 產品，無熔線斷路器，額定啟斷容量AC | 只 | 1 |  | 0
| 10KA，3P，額定電流 30A，額定電壓AC |  |  |  | 0
| 220V |  |  |  | 0
壹.七.58.3 | 產品，無熔線斷路器，額定啟斷容量AC | 只 | 9 |  | 0
| 10KA，1P，額定電流 20A，額定電壓AC |  |  |  | 0
| 110/220V |  |  |  | 0
壹.七.58.4 | 銅排&銅排固定架 | 式 | 1 |  | 0
壹.七.58.5 | 銘牌及零料 | 式 | 1 |  | 0
壹.七.58.6 | 電工，變壓器及盤體安裝工資 | 式 | 1 |  | 0
壹.七.59 | 1RD PANEL
壹.七.59.1 | 產品，低壓配電盤，一般屋內型，鋼板 | 座 | 1 |  | 0
壹.七.59.2 | 產品，無熔線斷路器，額定啟斷容量AC | 只 | 1 |  | 0
| 10KA，3P，額定電流 30A，額定電壓AC |  |  |  | 0
| 220V |  |  |  | 0
壹.七.59.3 | 產品，無熔線斷路器，額定啟斷容量AC | 只 | 5 |  | 0
| 10KA，1P，額定電流 20A，額定電壓AC |  |  |  | 0
| 110/220V |  |  |  | 0
壹.七.59.4 | 銅排&銅排固定架 | 式 | 1 |  | 0
壹.七.59.5 | 銘牌及零料 | 式 | 1 |  | 0
壹.七.59.6 | 電工，變壓器及盤體安裝工資 | 式 | 1 |  | 0
壹.七.60 | 2RA PANEL
壹.七.60.1 | 產品，低壓配電盤，一般屋內型，鋼板 | 座 | 1 |  | 0
壹.七.60.2 | 產品，無熔線斷路器，額定啟斷容量AC | 只 | 1 |  | 0
| 10KA，3P，額定電流 30A，額定電壓AC |  |  |  | 0
| 220V |  |  |  | 0
壹.七.60.3 | 產品，無熔線斷路器，額定啟斷容量AC | 只 | 8 |  | 0
| 10KA，1P，額定電流 20A，額定電壓AC |  |  |  | 0
| 110/220V |  |  |  | 0
壹.七.60.4 | 銅排&銅排固定架 | 式 | 1 |  | 0
壹.七.60.5 | 銘牌及零料 | 式 | 1 |  | 0
壹.七.60.6 | 電工，變壓器及盤體安裝工資 | 式 | 1 |  | 0
壹.七.61 | 2RB PANEL
壹.七.61.1 | 產品，低壓配電盤，一般屋內型，鋼板 | 座 | 1 |  | 0
壹.七.61.2 | 產品，無熔線斷路器，額定啟斷容量AC | 只 | 1 |  | 0
| 10KA，3P，額定電流 30A，額定電壓AC |  |  |  | 0
| 220V |  |  |  | 0
壹.七.61.3 | 產品，無熔線斷路器，額定啟斷容量AC | 只 | 4 |  | 0
| 10KA，1P，額定電流 20A，額定電壓AC |  |  |  | 0
| 110/220V |  |  |  | 0
壹.七.61.4 | 產品，漏電斷路器，額定啟斷容量AC | 只 | 5 |  | 0
| 10KA，1P+N，額定電流 20A，額定靈敏度 |  |  |  | 0
| 電流30mA |  |  |  | 0
壹.七.61.5 | 銅排&銅排固定架 | 式 | 1 |  | 0
壹.七.61.6 | 銘牌及零料 | 式 | 1 |  | 0
壹.七.61.7 | 電工，變壓器及盤體安裝工資 | 式 | 1 |  | 0
壹.七.62 | 2RC PANEL
壹.七.62.1 | 產品，低壓配電盤，一般屋內型，鋼板 | 座 | 1 |  | 0
壹.七.62.2 | 產品，無熔線斷路器，額定啟斷容量AC | 只 | 1 |  | 0
| 10KA，3P，額定電流 30A，額定電壓AC |  |  |  | 0
| 220V |  |  |  | 0
壹.七.62.3 | 產品，無熔線斷路器，額定啟斷容量AC | 只 | 7 |  | 0
| 10KA，1P，額定電流 20A，額定電壓AC |  |  |  | 0
| 110/220V |  |  |  | 0
壹.七.62.4 | 銅排&銅排固定架 | 式 | 1 |  | 0
壹.七.62.5 | 銘牌及零料 | 式 | 1 |  | 0
壹.七.62.6 | 電工，變壓器及盤體安裝工資 | 式 | 1 |  | 0
壹.七.63 | 2RD PANEL
壹.七.63.1 | 產品，低壓配電盤，一般屋內型，鋼板 | 座 | 1 |  | 0
壹.七.63.2 | 產品，無熔線斷路器，額定啟斷容量AC | 只 | 1 |  | 0
| 10KA，3P，額定電流 60A，額定電壓AC |  |  |  | 0
| 220V |  |  |  | 0
壹.七.63.3 | 產品，無熔線斷路器，額定啟斷容量AC | 只 | 18 |  | 0
| 10KA，1P，額定電流 20A，額定電壓AC |  |  |  | 0
| 110/220V |  |  |  | 0
壹.七.63.4 | 銅排&銅排固定架 | 式 | 1 |  | 0
壹.七.63.5 | 銘牌及零料 | 式 | 1 |  | 0
壹.七.63.6 | 電工，變壓器及盤體安裝工資 | 式 | 1 |  | 0
壹.七.64 | 2RE PANEL
壹.七.64.1 | 產品，低壓配電盤，一般屋內型，鋼板 | 座 | 1 |  | 0
壹.七.64.2 | 產品，無熔線斷路器，額定啟斷容量AC | 只 | 1 |  | 0
| 10KA，3P，額定電流 30A，額定電壓AC |  |  |  | 0
| 220V |  |  |  | 0
壹.七.64.3 | 產品，無熔線斷路器，額定啟斷容量AC | 只 | 8 |  | 0
| 10KA，1P，額定電流 20A，額定電壓AC |  |  |  | 0
| 110/220V |  |  |  | 0
壹.七.64.4 | 銅排&銅排固定架 | 式 | 1 |  | 0
壹.七.64.5 | 銘牌及零料 | 式 | 1 |  | 0
壹.七.64.6 | 電工，變壓器及盤體安裝工資 | 式 | 1 |  | 0
壹.七.65 | 3RA PANEL
壹.七.65.1 | 產品，低壓配電盤，一般屋內型，鋼板 | 座 | 1 |  | 0
壹.七.65.2 | 產品，無熔線斷路器，額定啟斷容量AC | 只 | 1 |  | 0
| 10KA，3P，額定電流 30A，額定電壓AC |  |  |  | 0
| 220V |  |  |  | 0
壹.七.65.3 | 產品，無熔線斷路器，額定啟斷容量AC | 只 | 5 |  | 0
| 10KA，1P，額定電流 20A，額定電壓AC |  |  |  | 0
| 110/220V |  |  |  | 0
壹.七.65.4 | 銅排&銅排固定架 | 式 | 1 |  | 0
壹.七.65.5 | 銘牌及零料 | 式 | 1 |  | 0
壹.七.65.6 | 電工，變壓器及盤體安裝工資 | 式 | 1 |  | 0
壹.七.66 | 3RB PANEL
壹.七.66.1 | 產品，低壓配電盤，一般屋內型，鋼板 | 座 | 1 |  | 0
壹.七.66.2 | 產品，無熔線斷路器，額定啟斷容量AC | 只 | 1 |  | 0
| 10KA，3P，額定電流 75A，額定電壓AC |  |  |  | 0
| 220V |  |  |  | 0
壹.七.66.3 | 產品，無熔線斷路器，額定啟斷容量AC | 只 | 7 |  | 0
| 10KA，1P，額定電流 20A，額定電壓AC |  |  |  | 0
| 110/220V |  |  |  | 0
壹.七.66.4 | 產品，漏電斷路器，額定啟斷容量AC | 只 | 12 |  | 0
| 10KA，1P+N，額定電流 20A，額定靈敏度 |  |  |  | 0
| 電流30mA |  |  |  | 0
壹.七.66.5 | 銅排&銅排固定架 | 式 | 1 |  | 0
壹.七.66.6 | 銘牌及零料 | 式 | 1 |  | 0
壹.七.66.7 | 電工，變壓器及盤體安裝工資 | 式 | 1 |  | 0
壹.七.67 | 3RC PANEL
壹.七.67.1 | 產品，低壓配電盤，一般屋內型，鋼板 | 座 | 1 |  | 0
壹.七.67.2 | 產品，無熔線斷路器，額定啟斷容量AC | 只 | 1 |  | 0
| 10KA，3P，額定電流 75A，額定電壓AC |  |  |  | 0
| 220V |  |  |  | 0
壹.七.67.3 | 產品，無熔線斷路器，額定啟斷容量AC | 只 | 4 |  | 0
| 10KA，1P，額定電流 20A，額定電壓AC |  |  |  | 0
| 110/220V |  |  |  | 0
壹.七.67.4 | 產品，漏電斷路器，額定啟斷容量AC | 只 | 12 |  | 0
| 10KA，1P+N，額定電流 20A，額定靈敏度 |  |  |  | 0
| 電流30mA |  |  |  | 0
壹.七.67.5 | 銅排&銅排固定架 | 式 | 1 |  | 0
壹.七.67.6 | 銘牌及零料 | 式 | 1 |  | 0
壹.七.67.7 | 電工，變壓器及盤體安裝工資 | 式 | 1 |  | 0
壹.七.68 | 3RD PANEL
壹.七.68.1 | 產品，低壓配電盤，一般屋內型，鋼板 | 座 | 1 |  | 0
壹.七.68.2 | 產品，無熔線斷路器，額定啟斷容量AC | 只 | 1 |  | 0
| 10KA，3P，額定電流 30A，額定電壓AC |  |  |  | 0
| 220V |  |  |  | 0
壹.七.68.3 | 產品，無熔線斷路器，額定啟斷容量AC | 只 | 13 |  | 0
| 10KA，1P，額定電流 20A，額定電壓AC |  |  |  | 0
| 110/220V |  |  |  | 0
壹.七.68.4 | 銅排&銅排固定架 | 式 | 1 |  | 0
壹.七.68.5 | 銘牌及零料 | 式 | 1 |  | 0
壹.七.68.6 | 電工，變壓器及盤體安裝工資 | 式 | 1 |  | 0
壹.七.69 | 3RE PANEL
壹.七.69.1 | 產品，低壓配電盤，一般屋內型，鋼板 | 座 | 1 |  | 0
壹.七.69.2 | 產品，無熔線斷路器，額定啟斷容量AC | 只 | 1 |  | 0
| 10KA，3P，額定電流 50A，額定電壓AC |  |  |  | 0
| 220V |  |  |  | 0
壹.七.69.3 | 產品，無熔線斷路器，額定啟斷容量AC | 只 | 14 |  | 0
| 10KA，1P，額定電流 20A，額定電壓AC |  |  |  | 0
| 110/220V |  |  |  | 0
壹.七.69.4 | 銅排&銅排固定架 | 式 | 1 |  | 0
壹.七.69.5 | 銘牌及零料 | 式 | 1 |  | 0
壹.七.69.6 | 電工，變壓器及盤體安裝工資 | 式 | 1 |  | 0
壹.七.70 | 3RF PANEL
壹.七.70.1 | 產品，低壓配電盤，一般屋內型，鋼板 | 座 | 1 |  | 0
壹.七.70.2 | 產品，無熔線斷路器，額定啟斷容量AC | 只 | 1 |  | 0
| 10KA，3P，額定電流 30A，額定電壓AC |  |  |  | 0
| 220V |  |  |  | 0
壹.七.70.3 | 產品，無熔線斷路器，額定啟斷容量AC | 只 | 4 |  | 0
| 10KA，1P，額定電流 20A，額定電壓AC |  |  |  | 0
| 110/220V |  |  |  | 0
壹.七.70.4 | 銅排&銅排固定架 | 式 | 1 |  | 0
壹.七.70.5 | 銘牌及零料 | 式 | 1 |  | 0
壹.七.70.6 | 電工，變壓器及盤體安裝工資 | 式 | 1 |  | 0
壹.七.71 | 3RG PANEL
壹.七.71.1 | 產品，低壓配電盤，一般屋內型，鋼板 | 座 | 1 |  | 0
壹.七.71.2 | 產品，無熔線斷路器，額定啟斷容量AC | 只 | 1 |  | 0
| 10KA，3P，額定電流 75A，額定電壓AC |  |  |  | 0
| 220V |  |  |  | 0
壹.七.71.3 | 產品，無熔線斷路器，額定啟斷容量AC | 只 | 20 |  | 0
| 10KA，1P，額定電流 20A，額定電壓AC |  |  |  | 0
| 110/220V |  |  |  | 0
壹.七.71.4 | 銅排&銅排固定架 | 式 | 1 |  | 0
壹.七.71.5 | 銘牌及零料 | 式 | 1 |  | 0
壹.七.71.6 | 電工，變壓器及盤體安裝工資 | 式 | 1 |  | 0
壹.七.72 | 4RA PANEL
壹.七.72.1 | 產品，低壓配電盤，一般屋內型，鋼板 | 座 | 1 |  | 0
壹.七.72.2 | 產品，無熔線斷路器，額定啟斷容量AC | 只 | 1 |  | 0
| 10KA，3P，額定電流 30A，額定電壓AC |  |  |  | 0
| 220V |  |  |  | 0
壹.七.72.3 | 產品，無熔線斷路器，額定啟斷容量AC | 只 | 5 |  | 0
| 10KA，1P，額定電流 20A，額定電壓AC |  |  |  | 0
| 110/220V |  |  |  | 0
壹.七.72.4 | 銅排&銅排固定架 | 式 | 1 |  | 0
壹.七.72.5 | 銘牌及零料 | 式 | 1 |  | 0
壹.七.72.6 | 電工，變壓器及盤體安裝工資 | 式 | 1 |  | 0
壹.七.73 | 4RB PANEL
壹.七.73.1 | 產品，低壓配電盤，一般屋內型，鋼板 | 座 | 1 |  | 0
壹.七.73.2 | 產品，無熔線斷路器，額定啟斷容量AC | 只 | 1 |  | 0
| 10KA，3P，額定電流 75A，額定電壓AC |  |  |  | 0
| 220V |  |  |  | 0
壹.七.73.3 | 產品，無熔線斷路器，額定啟斷容量AC | 只 | 4 |  | 0
| 10KA，1P，額定電流 20A，額定電壓AC |  |  |  | 0
| 110/220V |  |  |  | 0
壹.七.73.4 | 產品，漏電斷路器，額定啟斷容量AC | 只 | 12 |  | 0
| 10KA，1P+N，額定電流 20A，額定靈敏度 |  |  |  | 0
| 電流30mA |  |  |  | 0
壹.七.73.5 | 銅排&銅排固定架 | 式 | 1 |  | 0
壹.七.73.6 | 銘牌及零料 | 式 | 1 |  | 0
壹.七.73.7 | 電工，變壓器及盤體安裝工資 | 式 | 1 |  | 0
壹.七.74 | 4RC PANEL
壹.七.74.1 | 產品，低壓配電盤，一般屋內型，鋼板 | 座 | 1 |  | 0
壹.七.74.2 | 產品，無熔線斷路器，額定啟斷容量AC | 只 | 1 |  | 0
| 10KA，3P，額定電流 30A，額定電壓AC |  |  |  | 0
| 220V |  |  |  | 0
壹.七.74.3 | NFB 2P 50AF 20AT 10KA/220V | 只 | 3 |  | 0
壹.七.74.4 | 產品，無熔線斷路器，額定啟斷容量AC | 只 | 7 |  | 0
| 10KA，1P，額定電流 20A，額定電壓AC |  |  |  | 0
| 110/220V |  |  |  | 0
壹.七.74.5 | 銅排&銅排固定架 | 式 | 1 |  | 0
壹.七.74.6 | 銘牌及零料 | 式 | 1 |  | 0
壹.七.74.7 | 電工，變壓器及盤體安裝工資 | 式 | 1 |  | 0
壹.七.75 | 4RD PANEL
壹.七.75.1 | 產品，低壓配電盤，一般屋內型，鋼板 | 座 | 1 |  | 0
壹.七.75.2 | 產品，無熔線斷路器，額定啟斷容量AC | 只 | 1 |  | 0
| 10KA，3P，額定電流 30A，額定電壓AC |  |  |  | 0
| 220V |  |  |  | 0
壹.七.75.3 | NFB 2P 50AF 20AT 10KA/220V | 只 | 7 |  | 0
壹.七.75.4 | 產品，無熔線斷路器，額定啟斷容量AC | 只 | 3 |  | 0
| 10KA，1P，額定電流 20A，額定電壓AC |  |  |  | 0
| 110/220V |  |  |  | 0
壹.七.75.5 | 銅排&銅排固定架 | 式 | 1 |  | 0
壹.七.75.6 | 銘牌及零料 | 式 | 1 |  | 0
壹.七.75.7 | 電工，變壓器及盤體安裝工資 | 式 | 1 |  | 0
壹.七.76 | 4RE PANEL
壹.七.76.1 | 產品，低壓配電盤，一般屋內型，鋼板 | 座 | 1 |  | 0
壹.七.76.2 | 產品，無熔線斷路器，額定啟斷容量AC | 只 | 1 |  | 0
| 10KA，3P，額定電流 50A，額定電壓AC |  |  |  | 0
| 220V |  |  |  | 0
壹.七.76.3 | 產品，無熔線斷路器，額定啟斷容量AC | 只 | 7 |  | 0
| 10KA，1P，額定電流 20A，額定電壓AC |  |  |  | 0
| 110/220V |  |  |  | 0
壹.七.76.4 | 產品，漏電斷路器，額定啟斷容量AC | 只 | 5 |  | 0
| 10KA，1P+N，額定電流 20A，額定靈敏度 |  |  |  | 0
| 電流30mA |  |  |  | 0
壹.七.76.5 | MC 15A 200V | 只 | 2 |  | 0
壹.七.76.6 | CS 22mm | 只 | 2 |  | 0
壹.七.76.7 | PBL 22mm | 只 | 4 |  | 0
壹.七.76.8 | FUSE (W/BASE) | 只 | 2 |  | 0
壹.七.76.9 | 銅排&銅排固定架 | 式 | 1 |  | 0
壹.七.76.10 | 銘牌及零料 | 式 | 1 |  | 0
壹.七.76.11 | 電工，變壓器及盤體安裝工資 | 式 | 1 |  | 0
壹.七.77 | 4RF PANEL
壹.七.77.1 | 產品，低壓配電盤，一般屋內型，鋼板 | 座 | 1 |  | 0
壹.七.77.2 | 產品，無熔線斷路器，額定啟斷容量AC | 只 | 1 |  | 0
| 10KA，3P，額定電流 75A，額定電壓AC |  |  |  | 0
| 220V |  |  |  | 0
壹.七.77.3 | 產品，無熔線斷路器，額定啟斷容量AC | 只 | 7 |  | 0
| 10KA，1P，額定電流 20A，額定電壓AC |  |  |  | 0
| 110/220V |  |  |  | 0
壹.七.77.4 | 產品，漏電斷路器，額定啟斷容量AC | 只 | 11 |  | 0
| 10KA，1P+N，額定電流 20A，額定靈敏度 |  |  |  | 0
| 電流30mA |  |  |  | 0
壹.七.77.5 | 銅排&銅排固定架 | 式 | 1 |  | 0
壹.七.77.6 | 銘牌及零料 | 式 | 1 |  | 0
壹.七.77.7 | 電工，變壓器及盤體安裝工資 | 式 | 1 |  | 0
壹.七.78 | 4RG PANEL
壹.七.78.1 | 產品，低壓配電盤，一般屋內型，鋼板 | 座 | 1 |  | 0
壹.七.78.2 | 產品，無熔線斷路器，額定啟斷容量AC | 只 | 1 |  | 0
| 10KA，3P，額定電流 30A，額定電壓AC |  |  |  | 0
| 220V |  |  |  | 0
壹.七.78.3 | 產品，無熔線斷路器，額定啟斷容量AC | 只 | 8 |  | 0
| 10KA，1P，額定電流 20A，額定電壓AC |  |  |  | 0
| 110/220V |  |  |  | 0
壹.七.78.4 | 產品，漏電斷路器，額定啟斷容量AC | 只 | 6 |  | 0
| 10KA，1P+N，額定電流 20A，額定靈敏度 |  |  |  | 0
| 電流30mA |  |  |  | 0
壹.七.78.5 | 銅排&銅排固定架 | 式 | 1 |  | 0
壹.七.78.6 | 銘牌及零料 | 式 | 1 |  | 0
壹.七.78.7 | 電工，變壓器及盤體安裝工資 | 式 | 1 |  | 0
壹.七.79 | 高壓配線箱 屋外防水型
壹.七.79.1 | CASE：H2350*W1800*D1800mm 3.0/2.0t | 座 | 1 |  | 0
| 粉體塗裝 SUS304 |  |  |  | 0
壹.七.80 | 電能管理系統
壹.七.80.1 | LBS1盤
壹.七.80.1.1 | 區域資料收集模組(獨立網頁顯示功能) | 套 | 1 |  | 0
壹.七.80.1.2 | 溫度模組 | 台 | 1 |  | 0
壹.七.80.1.3 | 訊號轉換器 | 台 | 1 |  | 0
壹.七.80.2 | LBS2盤
壹.七.80.2.1 | 區域資料收集模組(獨立網頁顯示功能) | 套 | 1 |  | 0
壹.七.80.2.2 | 溫度模組 | 台 | 1 |  | 0
壹.七.80.2.3 | 訊號轉換器 | 台 | 1 |  | 0
壹.七.80.3 | MP盤 區域資料收集模組(獨立網頁顯示功
能) 溫度模組 訊號轉換器 MP盤
壹.七.80.3.1 | 區域資料收集模組(獨立網頁顯示功能) | 套 | 1 |  | 0
壹.七.80.3.2 | 溫度模組 | 台 | 2 |  | 0
壹.七.80.3.3 | 訊號轉換器 | 台 | 1 |  | 0
壹.七.80.4 | MR盤
壹.七.80.4.1 | 區域資料收集模組(獨立網頁顯示功能) | 套 | 1 |  | 0
壹.七.80.4.2 | 訊號轉換器 | 台 | 1 |  | 0
壹.七.80.5 | ML盤
壹.七.80.5.1 | 區域資料收集模組(獨立網頁顯示功能) | 套 | 1 |  | 0
壹.七.80.5.2 | 訊號轉換器 | 台 | 1 |  | 0
壹.七.80.6 | 中央監控系統
壹.七.80.6.1 | User Interface 電表資訊介面設計(整合 | 式 | 1 |  | 0
| 舊系統) |  |  |  | 0
壹.七.80.6.2 | User Interface 流量表資訊介面設計(整 | 式 | 1 |  | 0
| 合舊系統) |  |  |  | 0
壹.七.80.6.3 | User Interface 溫度表資訊介面設計(整 | 式 | 1 |  | 0
| 合舊系統) |  |  |  | 0
壹.七.80.6.4 | User Interface 趨勢圖介面設計(整合舊 | 式 | 1 |  | 0
| 系統) |  |  |  | 0
壹.七.80.6.5 | User Interface 報表介面設計(整合舊系 | 式 | 1 |  | 0
| 統) |  |  |  | 0
壹.七.80.6.6 | User Interface 單線圖介面設計(整合舊 | 式 | 1 |  | 0
| 系統) |  |  |  | 0
壹.七.80.6.7 | 通訊協定資料轉換設定(整合舊系統) | 式 | 1 |  | 0
壹.七.80.6.8 | 資料庫資料轉換設定(整合舊系統) | 式 | 1 |  | 0
壹.七.80.6.9 | 趨勢圖資料轉換設定(整合舊系統) | 式 | 1 |  | 0
壹.七.80.6.10 | 報表儲存格式設計(整合舊系統) | 式 | 1 |  | 0
壹.七.80.6.11 | 教育訓練&新舊系統整合測試 | 式 | 1 |  | 0
壹.七.81 | 開關器具
壹.七.81.1 | 單切暗開關 300V 15A | 只 | 37 |  | 0
壹.七.81.2 | 二單切暗開關 300V 15A | 只 | 9 |  | 0
壹.七.81.3 | 三單切暗開關 300V 15A | 只 | 19 |  | 0
壹.七.81.4 | 四單切暗開關 300V 15A | 只 | 8 |  | 0
壹.七.81.5 | 五單切暗開關 300V 15A | 只 | 5 |  | 0
壹.七.81.6 | 六單切暗開關 300V 15A | 只 | 7 |  | 0
壹.七.81.7 | 七單切暗開關 300V 15A | 只 | 7 |  | 0
壹.七.81.8 | 八單切暗開關 300V 15A | 只 | 3 |  | 0
壹.七.81.9 | 九單切暗開關 300V 15A | 只 | 2 |  | 0
壹.七.81.10 | 一雙切暗開關 300V 15A | 只 | 6 |  | 0
壹.七.81.11 | 一單一雙切暗開關 300V 15A | 只 | 10 |  | 0
壹.七.81.12 | 二雙切暗開關 300V 15A | 只 | 8 |  | 0
壹.七.81.13 | 單連暗插座附蓋板(接地型)2P-15A-125V | 只 | 12 |  | 0
壹.七.81.14 | 雙連暗插座附蓋板(接地型)2P-15A-125V | 只 | 276 |  | 0
壹.七.81.15 | 專插附蓋板(接地型)2P-20A-125V | 只 | 66 |  | 0
壹.七.81.16 | 專插附蓋板(接地型)2P-20A-250V | 只 | 103 |  | 0
壹.七.81.17 | 地板專用插座(接地型) 2P-15A-125V | 只 | 22 |  | 0
壹.七.81.18 | 電源出線口 (SUS304製) | 只 | 85 |  | 0
壹.七.81.19 | 電熱水器出線口 (SUS304製) | 只 | 4 |  | 0
壹.七.81.20 | 分離式冷氣出線口 (SUS304製) | 只 | 6 |  | 0
壹.七.81.21 | 馬達出線口 (SUS304製) | 只 | 172 |  | 0
壹.七.81.22 | 高壓電氣手孔(150*90*120)附鑄鐵蓋 | 組 | 3 |  | 0
壹.七.81.23 | 低壓電氣手孔(64∮*92)附鑄鐵蓋 | 組 | 2 |  | 0
壹.七.81.24 | 四角出線盒t=1.6mm (SUS304製) | 只 | 549 |  | 0
壹.七.81.25 | 雙連出線盒t=1.6mm (SUS304製) | 只 | 32 |  | 0
壹.七.81.26 | 地板出線盒 (SUS304製) | 只 | 22 |  | 0
壹.七.81.27 | 其他配件另料 | 式 | 1 |  | 0
壹.七.81.28 | 工資 | 式 | 1 |  | 0
壹.七.82 | 照明燈具
壹.七.82.1 | "產品，照明燈具，吊頂式，20Wx2，長 | 套 | 490 |  | 0
| 1240mm×寬230mm×高72mm" |  |  |  | 0
壹.七.82.2 | "產品，照明燈具，吊頂式，20Wx2，長 | 套 | 32 |  | 0
| 1294mm×寬207mm×高173mm" |  |  |  | 0
壹.七.82.3 | "產品，照明燈具，T-BAR式，10Wx4，長 | 套 | 106 |  | 0
| 602mm×寬600mm×高65mm" |  |  |  | 0
壹.七.82.4 | "產品，照明燈具，吸頂式，20Wx3，長 | 套 | 380 |  | 0
| 1270mm×寬225mm×高100mm" |  |  |  | 0
壹.七.82.5 | "產品，照明燈具，吸頂式，20Wx2，長 | 套 | 152 |  | 0
| 1243mm×寬165mm×高61mm" |  |  |  | 0
壹.七.82.6 | "產品，照明燈具，嵌頂式，13Wx1，直徑 | 套 | 44 |  | 0
| 165mm×高180mm" |  |  |  | 0
壹.七.82.7 | 吸頂式熱感自動開關(10秒~30分可調式) | 套 | 20 |  | 0
壹.七.82.8 | DC崁頂節能風扇 110V 25W (節能標章合格 | 套 | 63 |  | 0
| ) |  |  |  | 0
壹.七.82.9 | 古典風扇 原木色 110V(五葉片) | 套 | 236 |  | 0
壹.七.82.10 | 壁式浴廁排風機 SK-18 110V | 台 | 9 |  | 0
壹.七.82.11 | 壁式排風扇40x40 SWB-12 110V | 只 | 2 |  | 0
壹.七.82.12 | 八角出線盒t=1.6mm (SUS304製) | 只 | 1503 |  | 0
壹.七.82.13 | 其他配件另料 | 式 | 1 |  | 0
壹.七.82.14 | 工資 | 式 | 1 |  | 0
壹.七.83 | 配管工程
壹.七.83.1 | 產品，導線管，電線用鋼管，無螺紋，稱 | M | 112 |  | 0
| 呼E75，配管另料 |  |  |  | 0
壹.七.83.2 | 產品，導線管，電線用鋼管，無螺紋，稱 | M | 84 |  | 0
| 呼E63，配管另料 |  |  |  | 0
壹.七.83.3 | 產品，導線管，電線用鋼管，無螺紋，稱 | M | 408 |  | 0
| 呼E51，配管另料 |  |  |  | 0
壹.七.83.4 | 產品，導線管，電線用鋼管，無螺紋，稱 | M | 282 |  | 0
| 呼E39，配管另料 |  |  |  | 0
壹.七.83.5 | 產品，導線管，電線用鋼管，無螺紋，稱 | M | 1588 |  | 0
| 呼E31，配管另料 |  |  |  | 0
壹.七.83.6 | 產品，導線管，電線用鋼管，無螺紋，稱 | M | 188 |  | 0
| 呼E25，配管另料 |  |  |  | 0
壹.七.83.7 | 產品，硬質聚氯乙烯塑膠管(自來水用)， | M | 498 |  | 0
| 標稱150mm，厚9.0mm，含管配件 |  |  |  | 0
壹.七.83.8 | 產品，硬質聚氯乙烯塑膠管(自來水用)， | M | 180 |  | 0
| 標稱100mm，厚7.5mm，含管配件 |  |  |  | 0
壹.七.83.9 | 產品，硬質聚氯乙烯塑膠管(自來水用)， | M | 176 |  | 0
| 標稱65mm，厚4.5mm，含管配件 |  |  |  | 0
壹.七.83.10 | 產品，硬質聚氯乙烯塑膠管(自來水用)， | M | 334 |  | 0
| 標稱50mm，厚4.05mm，含管配件 |  |  |  | 0
壹.七.83.11 | 產品，硬質聚氯乙烯塑膠管(自來水用)， | M | 128 |  | 0
| 標稱30mm，厚3.6mm，含管配件 |  |  |  | 0
壹.七.83.12 | 產品，硬質聚氯乙烯塑膠管(自來水用)， | M | 100 |  | 0
| 標稱20mm，厚2.0mm，含管配件 |  |  |  | 0
壹.七.83.13 | 產品，硬質聚氯乙烯塑膠管(自來水用)， | M | 288 |  | 0
| 標稱16mm，厚2.0mm，含管配件 |  |  |  | 0
壹.七.83.14 | 配管另件及五金固定另料 | 式 | 1 |  | 0
壹.七.83.15 | 管溝挖埋回填及路面修復 | M | 1 |  | 0
壹.七.83.16 | 工資(含防火填塞) | 式 | 1 |  | 0
壹.七.84 | 配線工程
壹.七.84.1 | PEX電線 25KV 38mm2*1/C | M | 700 |  | 0
壹.七.84.2 | 產品，25KV交連聚乙烯絕緣聚氯乙烯被覆 | M | 440 |  | 0
| 電力電纜XLPE(中性點接地)，單心， |  |  |  | 0
| 325mm2 |  |  |  | 0
壹.七.84.3 | 產品，25KV交連聚乙烯絕緣聚氯乙烯被覆 | M | 1550 |  | 0
| 電力電纜XLPE(中性點接地)，單心， |  |  |  | 0
| 250mm2 |  |  |  | 0
壹.七.84.4 | 產品，25KV交連聚乙烯絕緣聚氯乙烯被覆 | M | 335 |  | 0
| 電力電纜XLPE(中性點接地)，單心， |  |  |  | 0
| 200mm2 |  |  |  | 0
壹.七.84.5 | 產品，25KV交連聚乙烯絕緣聚氯乙烯被覆 | M | 135 |  | 0
| 電力電纜XLPE(中性點接地)，單心， |  |  |  | 0
| 150mm2 |  |  |  | 0
壹.七.84.6 | 產品，25KV交連聚乙烯絕緣聚氯乙烯被覆 | M | 850 |  | 0
| 電力電纜XLPE(中性點接地)，單心， |  |  |  | 0
| 125mm2 |  |  |  | 0
壹.七.84.7 | 產品，25KV交連聚乙烯絕緣聚氯乙烯被覆 | M | 435 |  | 0
| 電力電纜XLPE(中性點接地)，單心， |  |  |  | 0
| 100mm2 |  |  |  | 0
壹.七.84.8 | 產品，25KV交連聚乙烯絕緣聚氯乙烯被覆 | M | 615 |  | 0
| 電力電纜XLPE(中性點接地)，單心， |  |  |  | 0
| 80mm2 |  |  |  | 0
壹.七.84.9 | 產品，25KV交連聚乙烯絕緣聚氯乙烯被覆 | M | 350 |  | 0
| 電力電纜XLPE(中性點接地)，單心， |  |  |  | 0
| 60mm2 |  |  |  | 0
壹.七.84.10 | 產品，25KV交連聚乙烯絕緣聚氯乙烯被覆 | M | 385 |  | 0
| 電力電纜XLPE(中性點接地)，單心， |  |  |  | 0
| 38mm2 |  |  |  | 0
壹.七.84.11 | 產品，25KV交連聚乙烯絕緣聚氯乙烯被覆 | M | 325 |  | 0
| 電力電纜XLPE(中性點接地)，單心， |  |  |  | 0
| 30mm2 |  |  |  | 0
壹.七.84.12 | 產品，25KV交連聚乙烯絕緣聚氯乙烯被覆 | M | 3035 |  | 0
| 電力電纜XLPE(中性點接地)，單心， |  |  |  | 0
| 22mm2 |  |  |  | 0
壹.七.84.13 | 產品，25KV交連聚乙烯絕緣聚氯乙烯被覆 | M | 1290 |  | 0
| 電力電纜XLPE(中性點接地)，單心， |  |  |  | 0
| 14mm2 |  |  |  | 0
壹.七.84.14 | 產品，25KV交連聚乙烯絕緣聚氯乙烯被覆 | M | 370 |  | 0
| 電力電纜XLPE(中性點接地)，單心， |  |  |  | 0
| 8.0mm2 |  |  |  | 0
壹.七.84.15 | 產品，25KV交連聚乙烯絕緣聚氯乙烯被覆 | M | 185 |  | 0
| 電力電纜XLPE(中性點接地)，單心， |  |  |  | 0
| 5.5mm2 |  |  |  | 0
壹.七.84.16 | 產品，電線及電纜，(600V，840℃，30分 | M | 40 |  | 0
| 耐燃電線(FR-IE))，絞線，80mm2 |  |  |  | 0
壹.七.84.17 | 產品，電線及電纜，(600V，840℃，30分 | M | 450 |  | 0
| 耐燃電線(FR-IE))，絞線，22mm2 |  |  |  | 0
壹.七.84.18 | 產品，電線及電纜，(600V，840℃，30分 | M | 35 |  | 0
| 耐燃電線(FR-IE))，絞線，8.0mm2 |  |  |  | 0
壹.七.84.19 | 產品，電線及電纜，(600V，840℃，30分 | M | 515 |  | 0
| 耐燃電線(FR-IE))，絞線，5.5mm2 |  |  |  | 0
壹.七.84.20 | 產品，電線及電纜，(600V，840℃，30分 | M | 125 |  | 0
| 耐燃電線(FR-IE))，4/C，14mm2 |  |  |  | 0
壹.七.84.21 | 產品，電線及電纜，600V聚氯乙烯絕緣電 | M | 185 |  | 0
| 線，4/C，14mm2 |  |  |  | 0
壹.七.84.22 | 產品，電線及電纜，600V聚氯乙烯絕緣電 | M | 925 |  | 0
| 線，4/C，8.0mm2 |  |  |  | 0
壹.七.84.23 | 產品，電線及電纜，600V聚氯乙烯絕緣電 | M | 4315 |  | 0
| 線，4/C，5.5mm2 |  |  |  | 0
壹.七.84.24 | 產品，電線及電纜，600V聚氯乙烯絕緣電 | M | 880 |  | 0
| 線，3/C，14mm2 |  |  |  | 0
壹.七.84.25 | 產品，電線及電纜，600V聚氯乙烯絕緣電 | M | 80 |  | 0
| 線，3/C，8.0mm2 |  |  |  | 0
壹.七.84.26 | 產品，電線及電纜，600V聚氯乙烯絕緣電 | M | 55 |  | 0
| 線，絞線，100mm2 |  |  |  | 0
壹.七.84.27 | 產品，電線及電纜，600V聚氯乙烯絕緣電 | M | 60 |  | 0
| 線，絞線，80mm2 |  |  |  | 0
壹.七.84.28 | 產品，電線及電纜，600V聚氯乙烯絕緣電 | M | 100 |  | 0
| 線，絞線，60mm2 |  |  |  | 0
壹.七.84.29 | 產品，電線及電纜，600V聚氯乙烯絕緣電 | M | 1200 |  | 0
| 線，絞線，22mm2 |  |  |  | 0
壹.七.84.30 | 產品，電線及電纜，600V聚氯乙烯絕緣電 | M | 595 |  | 0
| 線，絞線，14mm2 |  |  |  | 0
壹.七.84.31 | 產品，電線及電纜，600V聚氯乙烯絕緣電 | M | 1020 |  | 0
| 線，絞線，8.0mm2 |  |  |  | 0
壹.七.84.32 | 產品，電線及電纜，600V聚氯乙烯絕緣電 | M | 25735 |  | 0
| 線，絞線，5.5mm2 |  |  |  | 0
壹.七.84.33 | 產品，電線及電纜，600V聚氯乙烯絕緣電 | M | 39210 |  | 0
| 線，2.0mm |  |  |  | 0
壹.七.84.34 | 配線另件及五金固定另料 | 式 | 1 |  | 0
壹.七.84.35 | 工資 | 式 | 1 |  | 0
壹.七.85 | 鋁製線槽工程
壹.七.85.1 | 鋁製密閉式線槽附蓋板(1.6m/m)(20W* | M | 730 |  | 0
| 15DCM)表面陽極處理 |  |  |  | 0
壹.七.85.2 | 另件(彎頭,三通連接片,固定片,不銹鋼馬 | 式 | 1 |  | 0
| 車螺絲) |  |  |  | 0
壹.七.85.3 | 鍍鋅吊架及五金另料 | 式 | 1 |  | 0
壹.七.85.4 | 工資(含防火填塞) | 式 | 1 |  | 0
壹.七.86 | 鋁製線架工程
壹.七.86.1 | 鋁製線架(2.0m/m)(60W*10DCM)表面陽極處 | M | 620 |  | 0
| 理 |  |  |  | 0
壹.七.86.2 | 另件及五金吊架 | 式 | 1 |  | 0
壹.七.86.3 | 打鑿修補 | 式 | 1 |  | 0
壹.七.86.4 | 工資(含防火填塞) | 式 | 1 |  | 0
壹.七.87 | 發電機工程
壹.七.87.1 | 柴油引擎發電機組，50kW，(3∮，4W， | 組 | 1 |  | 0
| 208/120V，60Hz，1800rpm) |  |  |  | 0
壹.七.87.2 | 安裝工程：RC台座防震基礎座,電源用金屬 | 式 | 1 |  | 0
| 接線箱, 編織軟銅帶及控制管線,另料等 |  |  |  | 0
壹.七.87.3 | 排煙管工程：保溫排煙管及保溫材料外覆 | 式 | 1 |  | 0
| 鋁皮玻璃棉支撐編織軟銅帶固定,含管路, |  |  |  | 0
| 金屬軟管,法蘭,彎頭,管件,出口罩,保溫, |  |  |  | 0
| 鋁板被覆,支撐固定吊架,吊桿避震,另料及 |  |  |  | 0
| 穿牆處防水處理等 |  |  |  | 0
壹.七.87.4 | 柴油引擎排煙淨化系統：陶瓷觸媒低溫除 | 式 | 1 |  | 0
| 臭型,依照引擎原廠背壓值需求設計,發電 |  |  |  | 0
| 機組排煙管徑大於引擎允許背壓值時,必須 |  |  |  | 0
| 加裝背壓警報系統旁通閥,空壓機,控制器 |  |  |  | 0
| 另料等,符合環保署「固定污染源空氣污染 |  |  |  | 0
| 物排放標準」 |  |  |  | 0
壹.七.87.5 | 通風工程：進排氣風機,含鋁製百葉窗及帆 | 式 | 1 |  | 0
| 布排風導管,法蘭片,另料等配合建築開口 |  |  |  | 0
| 施作 |  |  |  | 0
壹.七.87.6 | 油管路工程：供油及迴油管路,含管路,金 | 式 | 1 |  | 0
| 屬軟管,閥類,支撐固定,防油牆,殘油坑,通 |  |  |  | 0
| 氣管,另料等 |  |  |  | 0
壹.七.87.7 | 測試及調整費 | 式 | 1 |  | 0
壹.七.87.8 | 安裝工，日間 | 式 | 1 |  | 0
壹.七.88 | 其它
壹.七.88.1 | 屋頂變電站防水填縫處理(責任施工) | 式 | 1 |  | 0
壹.七.88.2 | 設備接地 責任施作 | 式 | 1 |  | 0
壹.七.88.3 | 其他另料 | 式 | 1 |  | 0
壹.七.88.4 | 運什費 | 式 | 1 |  | 0
壹.八 | 弱電工程 | 式
壹.八.1 | 電信設備工程
壹.八.1.1 | 電信箱 A-2-1(80W*103H*14D)含端子板.銘 | 只 | 1 |  | 0
| 牌.接地端子.附鎖 |  |  |  | 0
壹.八.1.2 | 主電信箱B-54(56W*45H*10D)含端子板.銘 | 只 | 3 |  | 0
| 牌.接地端子.附鎖 |  |  |  | 0
壹.八.1.3 | 電信資訊複合式插座 | 只 | 48 |  | 0
壹.八.1.4 | 三合一地板插座(電力.資訊.電信) | 只 | 33 |  | 0
壹.八.1.5 | 三合一地板插座(電力.資訊.資訊) | 只 | 24 |  | 0
壹.八.1.6 | UTP CAT6資訊線 | 公尺 | 5015 |  | 0
壹.八.1.7 | 電信電纜 PE-PVC 0.5m/m×200P | 公尺 | 20 |  | 0
壹.八.1.8 | 防水充膠電纜 PE-PVC 0.5m/m×20P | 公尺 | 60 |  | 0
壹.八.1.9 | 防水充膠電纜 PE-PVC 0.5m/m×100P | 公尺 | 330 |  | 0
壹.八.1.10 | 20mmΦ(3/4")x1.8mmt | M | 4200 |  | 0
壹.八.1.11 | 52mmΦ(2")x3.6mmt | M | 800 |  | 0
壹.八.1.12 | 接地連工帶料埋設施作＜25Ω責任施工 | 式 | 1 |  | 0
壹.八.1.13 | 接地測試箱(含EPC點) | 只 | 1 |  | 0
壹.八.1.14 | 產品，接地導線，PVC絕緣電線(綠色)，標 | M | 60 |  | 0
| 稱截面積60mm2 |  |  |  | 0
壹.八.1.15 | 產品，接地導線，PVC絕緣電線(綠色)，標 | M | 80 |  | 0
| 稱截面積14mm2 |  |  |  | 0
壹.八.1.16 | 配管配線接頭BOX五金另料 | 式 | 1 |  | 0
壹.八.1.17 | 配管工資 | 式 | 1 |  | 0
壹.八.1.18 | 配線工資 | 式 | 1 |  | 0
壹.八.1.19 | 安裝工，日間 | 式 | 1 |  | 0
壹.八.1.20 | 建築物電信設備完工審驗規費及報驗手續 | 式 | 1 |  | 0
| 費 |  |  |  | 0
壹.八.1.21 | 電信大手孔120*60*90cm | 只 | 7 |  | 0
壹.八.1.22 | 開挖回填工資(含面層修復) | M | 500 |  | 0
壹.八.2 | 電視天線設備工程
壹.八.2.1 | 弱電結線箱(56W*45H*10D)含銘牌.接地端 | 只 | 4 |  | 0
| 子.附鎖 |  |  |  | 0
壹.八.2.2 | 教室拉線箱 | 只 | 21 |  | 0
壹.八.2.3 | 電視壁內插座 | 只 | 2 |  | 0
壹.八.2.4 | 全頻放大器 | 只 | 1 |  | 0
壹.八.2.5 | 四分歧器 | 只 | 2 |  | 0
壹.八.2.6 | 5C2V同軸電纜 | M | 300 |  | 0
壹.八.2.7 | 20mmΦ(3/4")x1.8mmt | M | 180 |  | 0
壹.八.2.8 | 30mmΦ(1")x1.8mmt | M | 140 |  | 0
壹.八.2.9 | 配管配線接頭BOX五金另料 | 式 | 1 |  | 0
壹.八.2.10 | 配管工資 | 式 | 1 |  | 0
壹.八.2.11 | 配線工資 | 式 | 1 |  | 0
壹.八.2.12 | 安裝工，日間 | 式 | 1 |  | 0
壹.八.3 | 資訊系統工程
壹.八.3.1 | 24埠L2 1000BaseTX交換式集線器 | 台 | 10 |  | 0
壹.八.3.2 | 8埠10/100/1000 Base 網路集線器 | 台 | 1 |  | 0
壹.八.3.3 | 802.11n無線Ap基地台 | 台 | 4 |  | 0
壹.八.3.4 | UTP CAT6資訊線 | 公尺 | 6050 |  | 0
壹.八.3.5 | CAT6網路跳接線 | 條 | 90 |  | 0
壹.八.3.6 | 24PORT跳線面板 | 只 | 10 |  | 0
壹.八.3.7 | 4C單模光纖 | M | 60 |  | 0
壹.八.3.8 | 16C單模光纖 | M | 330 |  | 0
壹.八.3.9 | GBIC模組含光纖跳線 | 只 | 5 |  | 0
壹.八.3.10 | 機架式光纖收容箱 | 台 | 5 |  | 0
壹.八.3.11 | 光纖熔接 | 點 | 56 |  | 0
壹.八.3.12 | 10U壁掛式網路機櫃 | 組 | 8 |  | 0
壹.八.3.13 | 產品，接地導線，PVC絕緣電線(綠色)，標 | M | 30 |  | 0
| 稱截面積14mm2 |  |  |  | 0
壹.八.3.14 | 20mmΦ(3/4")x1.8mmt | M | 5220 |  | 0
壹.八.3.15 | 30mmΦ(1")x1.8mmt | M | 100 |  | 0
壹.八.3.16 | 52mmΦ(2")x3.6mmt | M | 400 |  | 0
壹.八.3.17 | 配管配線接頭BOX五金另料 | 式 | 1 |  | 0
壹.八.3.18 | 配管工資 | 式 | 1 |  | 0
壹.八.3.19 | 配線工資 | 式 | 1 |  | 0
壹.八.3.20 | 安裝工，日間 | 式 | 1 |  | 0
壹.八.4 | 監視系統設備工程
壹.八.4.1 | 室外型紅外線彩色攝影機(含支架) | 支 | 11 |  | 0
壹.八.4.2 | 室內型紅外線彩色攝影機(含支架) | 支 | 17 |  | 0
壹.八.4.3 | 半球型高解析彩色攝影機 | 支 | 6 |  | 0
壹.八.4.4 | 多工影音伺服錄放影主機(6TB*2) | 台 | 2 |  | 0
壹.八.4.5 | 24埠POE集線器 | 台 | 2 |  | 0
壹.八.4.6 | 1G光電轉換模組含光纖跳線 | 只 | 2 |  | 0
壹.八.4.7 | 21.5"監看螢幕 | 台 | 2 |  | 0
壹.八.4.8 | 41U設備機櫃 | 組 | 1 |  | 0
壹.八.4.9 | 3KVA不斷電系統 | 組 | 1 |  | 0
壹.八.4.10 | 機櫃後方出線盒30*20CM | 只 | 1 |  | 0
壹.八.4.11 | UTP CAT6資訊線 | 公尺 | 1 |  | 0
壹.八.4.12 | 8C單膜光纖 | M | 600 |  | 0
壹.八.4.13 | 20mmΦ(3/4")x1.8mmt | M | 1700 |  | 0
壹.八.4.14 | 52mmΦ(2")x3.6mmt | M | 600 |  | 0
壹.八.4.15 | 配管配線接頭BOX五金另料 | 式 | 1 |  | 0
壹.八.4.16 | 配管工資 | 式 | 1 |  | 0
壹.八.4.17 | 配線工資 | 式 | 1 |  | 0
壹.八.4.18 | 安裝工，日間 | 式 | 1 |  | 0
壹.八.5 | 緊急求救系統設備工程
壹.八.5.1 | 緊急求救按鈕 | 只 | 39 |  | 0
壹.八.5.2 | 閃光警報喇叭 | 只 | 12 |  | 0
壹.八.5.3 | 12迴路緊急求救主機 | 台 | 1 |  | 0
壹.八.5.4 | 0.5mm-2P-PE-PVC | M | 660 |  | 0
壹.八.5.5 | 0.5mm-10P-PE-PVC | M | 50 |  | 0
壹.八.5.6 | 防水充膠電纜 PE-PVC 0.5m/m×10P | M | 50 |  | 0
壹.八.5.7 | 20mmΦ(3/4")x1.8mmt | M | 600 |  | 0
壹.八.5.8 | 30mmΦ(1")x1.8mmt | M | 265 |  | 0
壹.八.5.9 | 配管配線接頭BOX五金另料 | 式 | 1 |  | 0
壹.八.5.10 | 配管工資 | 式 | 1 |  | 0
壹.八.5.11 | 配線工資 | 式 | 1 |  | 0
壹.八.5.12 | 安裝工，日間 | 式 | 1 |  | 0
壹.八.6 | 門禁設備工程
壹.八.6.1 | 門禁系統軟體 | 套 | 1 |  | 0
壹.八.6.2 | 門禁軟體設定編輯費用 | 式 | 1 |  | 0
壹.八.6.3 | 門禁管制主機含LED螢幕 | 台 | 1 |  | 0
壹.八.6.4 | 通訊介面 | 只 | 1 |  | 0
壹.八.6.5 | 門禁LCD感應卡機 | 只 | 6 |  | 0
壹.八.6.6 | 陽極鎖 | 只 | 8 |  | 0
壹.八.6.7 | 開門按鈕 | 只 | 6 |  | 0
壹.八.6.8 | MIFARE感應卡片 | 片 | 30 |  | 0
壹.八.6.9 | 0.75mm²*4C電源線 | M | 300 |  | 0
壹.八.6.10 | 24AWG*2P雙隔離訊號線 | M | 630 |  | 0
壹.八.6.11 | 20mmΦ(3/4")x1.8mmt | M | 630 |  | 0
壹.八.6.12 | 30mmΦ(1")x1.8mmt | M | 380 |  | 0
壹.八.6.13 | 配管配線接頭BOX五金另料 | 式 | 1 |  | 0
壹.八.6.14 | 配管工資 | 式 | 1 |  | 0
壹.八.6.15 | 配線工資 | 式 | 1 |  | 0
壹.八.6.16 | 安裝工，日間 | 式 | 1 |  | 0
壹.八.7 | 教室教學擴音設備工程 | 式
壹.八.7.1 | 教學擴大機 | 台 | 2 |  | 0
壹.八.7.2 | 5W教學擴音喇叭 | 支 | 4 |  | 0
壹.八.7.3 | 120"電動銀幕(含壁掛架) | 幅 | 2 |  | 0
壹.八.7.4 | 5000ANSI流明單槍投影機 | 組 | 2 |  | 0
壹.八.7.5 | 投影機固定式吊架 | 組 | 2 |  | 0
壹.八.7.6 | HDMI插座(絞線信號轉換器)含短線1條 | 對 | 2 |  | 0
壹.八.7.7 | UTP CAT6資訊線 | 公尺 | 60 |  | 0
壹.八.7.8 | 1.25m㎡*2C喇叭線 | 公尺 | 60 |  | 0
壹.八.7.9 | 20mmΦ(3/4")x1.8mmt | M | 60 |  | 0
壹.八.7.10 | 配管配線接頭BOX五金另料 | 式 | 60 |  | 0
壹.八.7.11 | 配管工資 | 式 | 1 |  | 0
壹.八.7.12 | 配線工資 | 式 | 1 |  | 0
壹.八.7.13 | 設備按裝工資 | 式 | 1 |  | 0
壹.八.8 | 鋁製線槽工程
壹.八.8.1 | 鋁製密閉式線槽附蓋板(1.6m/m)(20W* | M | 430 |  | 0
| 15DCM)表面陽極處理 |  |  |  | 0
壹.八.8.2 | 鋁製密閉式線槽附蓋板(1.6m/m)(10W* | M | 150 |  | 0
| 5DCM)表面陽極處理 |  |  |  | 0
壹.八.8.3 | 另件(彎頭,三通連接片,固定片,不銹鋼馬 | 式 | 1 |  | 0
| 車螺絲) |  |  |  | 0
壹.八.8.4 | 鍍鋅吊架及五金另料 | 式 | 1 |  | 0
壹.八.8.5 | 工資(含防火填塞) | 式 | 1 |  | 0
壹.八.9 | 系統整合工程
壹.八.9.1 | 電信整合學校既有系統 | 式 | 1 |  | 0
壹.八.9.2 | 網路整合學校既有系統 | 式 | 1 |  | 0
壹.八.9.3 | 監視整合學校既有系統 | 式 | 1 |  | 0
壹.九 | 給排水工程 | 式
壹.九.1 | 給水衛生設備及管路工程
壹.九.1.1 | 24L儲存瞬熱雙機一體電熱水器 (4.5KW) | 台 | 4 |  | 0
壹.九.1.2 | 陸上型揚水泵 3HP H=25 Q=200LPM | 台 | 4 |  | 0
壹.九.1.3 | 恆壓變頻加壓泵組(雙台式) | 組 | 1 |  | 0
0
| 1HP*2 H=15M Q= |  |  |  | 0
| 100LPM 1.泵材質： |  |  |  | 0
| SUS304 2.屋外型不銹鋼控制箱 3.配管 |  |  |  | 0
| 不銹鋼 4.18L不銹鋼壓力桶 5.逆止閥及 |  |  |  | 0
| 閘門凡爾材質：BC6 |  |  |  | 0
壹.九.1.4 | 恆壓變頻加壓泵組(雙台式) | 組 | 1 |  | 0
| 2HP* |  |  |  | 0
| 2 H=15M Q= |  |  |  | 0
| 140LPM 1.泵材質 |  |  |  | 0
| ：SUS304 2.屋外型不銹鋼控制箱 3.配 |  |  |  | 0
| 管不銹鋼 4.18L不銹鋼壓力桶 5.逆止閥 |  |  |  | 0
| 及閘門凡爾材質：BC6 |  |  |  | 0
壹.九.1.5 | 二段式省水馬桶 (水箱式) | 套 | 4 |  | 0
壹.九.1.6 | 二段式加長型蹲式沖水馬桶 | 套 | 20 |  | 0
壹.九.1.7 | 社福用二段式馬桶 (附安全扶手、自動沖 | 套 | 4 |  | 0
| 水感應器) |  |  |  | 0
壹.九.1.8 | 電沖型掛式小便斗 | 套 | 36 |  | 0
壹.九.1.9 | 社福用電沖型掛式小便斗 (附安全扶手) | 套 | 4 |  | 0
壹.九.1.10 | 社福用電沖型面盆 (附安全扶手) | 套 | 4 |  | 0
壹.九.1.11 | 人造大理石檯面式洗面盆 (雙盆) | 套 | 8 |  | 0
壹.九.1.12 | 拖布盆 | 套 | 7 |  | 0
壹.九.1.13 | 長柄龍頭 1/2" | 只 | 7 |  | 0
壹.九.1.14 | 省水長柄龍頭 1/2" | 只 | 71 |  | 0
壹.九.1.15 | 清洗龍頭 1/2" | 只 | 5 |  | 0
壹.九.1.16 | 附鎖龍頭 1/2" | 只 | 29 |  | 0
壹.九.1.17 | 淋浴龍頭 | 組 | 4 |  | 0
壹.九.1.18 | 坐式馬桶背墊 | 組 | 4 |  | 0
壹.九.1.19 | 社福用明鏡 | 組 | 4 |  | 0
壹.九.1.20 | 不銹鋼C型扶手 (40CM) | 組 | 20 |  | 0
壹.九.1.21 | 不銹鋼C型扶手 (60CM) | 組 | 20 |  | 0
壹.九.1.22 | 產品，球塞閥，不銹鋼，標稱壓力 10kgf/ | 只 | 4 |  | 0
| cm2，標稱口徑15mm |  |  |  | 0
壹.九.1.23 | 產品，球塞閥，不銹鋼，標稱壓力 10kgf/ | 只 | 5 |  | 0
| cm2，標稱口徑20mm |  |  |  | 0
壹.九.1.24 | 產品，球塞閥，不銹鋼，標稱壓力 10kgf/ | 只 | 3 |  | 0
| cm2，標稱口徑25mm |  |  |  | 0
壹.九.1.25 | 產品，球塞閥，不銹鋼，標稱壓力 10kgf/ | 只 | 10 |  | 0
| cm2，標稱口徑30mm |  |  |  | 0
壹.九.1.26 | 產品，球塞閥，不銹鋼，標稱壓力 10kgf/ | 只 | 20 |  | 0
| cm2，標稱口徑50mm |  |  |  | 0
壹.九.1.27 | 產品，球塞閥，不銹鋼，標稱壓力 10kgf/ | 只 | 2 |  | 0
| cm2，標稱口徑65mm |  |  |  | 0
壹.九.1.28 | 產品，球塞閥，不銹鋼，標稱壓力 10kgf/ | 只 | 5 |  | 0
| cm2，標稱口徑80mm |  |  |  | 0
壹.九.1.29 | 產品，無聲逆止閥，不銹鋼，標稱壓力 | 只 | 4 |  | 0
| 10kgf/cm2，標稱口徑50mm |  |  |  | 0
壹.九.1.30 | 產品，逆止閥，不銹鋼，標稱壓力 10kgf/ | 只 | 1 |  | 0
| cm2，標稱口徑40mm |  |  |  | 0
壹.九.1.31 | 產品，逆止閥，不銹鋼，標稱壓力 10kgf/ | 只 | 1 |  | 0
| cm2，標稱口徑80mm |  |  |  | 0
壹.九.1.32 | 防震軟管(不銹鋼)耐壓10kgf/cm2 1-1/2" | 只 | 4 |  | 0
壹.九.1.33 | 防震軟管(不銹鋼)耐壓10kgf/cm2 2" | 只 | 12 |  | 0
壹.九.1.34 | 產品，底閥，不銹鋼，標稱壓力 16kgf/ | 只 | 1 |  | 0
| cm2，標稱口徑50mm |  |  |  | 0
壹.九.1.35 | 產品，浮球閥，不銹鋼，標稱壓力 16kgf/ | 只 | 1 |  | 0
| cm2，標稱口徑40mm |  |  |  | 0
壹.九.1.36 | 產品，浮球閥，不銹鋼，標稱壓力 16kgf/ | 只 | 1 |  | 0
| cm2，標稱口徑50mm |  |  |  | 0
壹.九.1.37 | 不銹鋼伸縮接頭 耐壓10kg/cm 1" | 只 | 8 |  | 0
壹.九.1.38 | 高壓浮球凡而(不銹鋼) 1/2" | 只 | 2 |  | 0
壹.九.1.39 | 產品，浮球閥，不銹鋼，標稱口徑25mm | 只 | 2 |  | 0
壹.九.1.40 | 鑄鐵箱 | 只 | 1 |  | 0
壹.九.1.41 | 產品，硬質聚氯乙烯塑膠管(自來水用)， | M | 522 |  | 0
| 標稱13mm，厚3.1mm，含管配件 |  |  |  | 0
壹.九.1.42 | 產品，硬質聚氯乙烯塑膠管(自來水用)， | M | 540 |  | 0
| 標稱20mm，厚3.1mm，含管配件 |  |  |  | 0
壹.九.1.43 | 產品，硬質聚氯乙烯塑膠管(自來水用)， | M | 304 |  | 0
| 標稱27mm，厚3.7mm，含管配件 |  |  |  | 0
壹.九.1.44 | 產品，硬質聚氯乙烯塑膠管(自來水用)， | M | 190 |  | 0
| 標稱40mm，厚4.1mm，含管配件 |  |  |  | 0
壹.九.1.45 | 產品，硬質聚氯乙烯塑膠管(自來水用)， | M | 155 |  | 0
| 標稱50mm，厚5.1mm，含管配件 |  |  |  | 0
壹.九.1.46 | 產品，硬質聚氯乙烯塑膠管(自來水用)， | M | 40 |  | 0
| 標稱65mm，厚5.1mm，含管配件 |  |  |  | 0
壹.九.1.47 | 產品，硬質聚氯乙烯塑膠管(自來水用)， | M | 4 |  | 0
| 標稱80mm，厚5.6mm，含管配件 |  |  |  | 0
壹.九.1.48 | 產品，不銹鋼管及管件，給水管(壓接管) | M | 210 |  | 0
| ，材質種類304，標稱管徑15mm |  |  |  | 0
壹.九.1.49 | 產品，不銹鋼管及管件，給水管(壓接管) | M | 305 |  | 0
| ，厚度1.0mm，材質種類304，標稱管徑 |  |  |  | 0
| 20mm |  |  |  | 0
壹.九.1.50 | 產品，不銹鋼管及管件，給水管(壓接管) | M | 300 |  | 0
| ，厚度1.0mm，材質種類304，標稱管徑 |  |  |  | 0
| 25mm |  |  |  | 0
壹.九.1.51 | 產品，不銹鋼管及管件，給水管(壓接管) | M | 30 |  | 0
| ，厚度1.2mm，材質種類304，標稱管徑 |  |  |  | 0
| 32mm |  |  |  | 0
壹.九.1.52 | 產品，不銹鋼管及管件，給水管(壓接管) | M | 200 |  | 0
| ，厚度1.2mm，材質種類304，標稱管徑 |  |  |  | 0
| 40mm |  |  |  | 0
壹.九.1.53 | 產品，不銹鋼管及管件，給水管，材質種 | M | 154 |  | 0
| 類304，標稱管徑50mm |  |  |  | 0
壹.九.1.54 | 產品，不銹鋼管及管件，給水管，材質種 | M | 10 |  | 0
| 類304，標稱管徑65mm |  |  |  | 0
壹.九.1.55 | 產品，不銹鋼管及管件，給水管，材質種 | M | 4 |  | 0
| 類304，標稱管徑80mm |  |  |  | 0
壹.九.1.56 | 產品，不銹鋼管及管件，給水管(壓接管) | M | 40 |  | 0
| ，厚度1.0mm，材質種類304，標稱管徑 |  |  |  | 0
| 25mm |  |  |  | 0
壹.九.1.57 | 產品，不銹鋼管及管件，給水管，材質種 | M | 168 |  | 0
| 類304，標稱管徑50mm |  |  |  | 0
壹.九.1.58 | 被覆不銹鋼熱水管(壓接) 1/2"x0.8mm | M | 30 |  | 0
| PE發泡2.6mm |  |  |  | 0
壹.九.1.59 | 配件另料（聚氯乙烯塑膠管） | 式 | 1 |  | 0
壹.九.1.60 | 配管另件(不銹鋼管) | 式 | 1 |  | 0
壹.九.1.61 | 管路吊架及固定 | 式 | 1 |  | 0
壹.九.1.62 | 其他五金零料 | 式 | 1 |  | 0
壹.九.1.63 | 防火填塞 | 式 | 1 |  | 0
壹.九.1.64 | 運雜費 | 式 | 1 |  | 0
壹.九.1.65 | 工資 | 式 | 1 |  | 0
壹.九.2 | 排水衛生設備及管路工程
壹.九.2.1 | 水盤無牙落水頭 2" | 只 | 43 |  | 0
壹.九.2.2 | 不銹鋼方型地板落水頭 2" | 只 | 40 |  | 0
壹.九.2.3 | 不銹鋼方型防臭地板落水頭 2" A-3555S | 只 | 65 |  | 0
壹.九.2.4 | 不銹鋼高腳型屋頂落水頭 2" | 只 | 2 |  | 0
壹.九.2.5 | 不銹鋼高腳型屋頂落水頭 (附網罩) 2" | 只 | 12 |  | 0
壹.九.2.6 | 方型地板清潔口 3" | 只 | 5 |  | 0
壹.九.2.7 | 方型地板清潔口 4" | 只 | 14 |  | 0
壹.九.2.8 | 方型地板清潔口 5" | 只 | 1 |  | 0
壹.九.2.9 | 屋頂通氣罩 2" | 只 | 13 |  | 0
壹.九.2.10 | 屋頂通氣罩 3" | 只 | 3 |  | 0
壹.九.2.11 | 屋頂通氣罩 4" | 只 | 1 |  | 0
壹.九.2.12 | PVC防蟲網 | 只 | 3 |  | 0
壹.九.2.13 | 球塞閥(不銹鋼)耐壓10kgf/cm2 2" | 只 | 2 |  | 0
壹.九.2.14 | 產品，硬質聚氯乙烯塑膠管(A管薄管)，標 | M | 420 |  | 0
| 稱50mm，厚1.8mm，含管配件 |  |  |  | 0
壹.九.2.15 | 產品，硬質聚氯乙烯塑膠管(A管薄管)，標 | M | 180 |  | 0
| 稱80mm，厚2.7mm，含管配件 |  |  |  | 0
壹.九.2.16 | 產品，硬質聚氯乙烯塑膠管(A管薄管)，標 | M | 60 |  | 0
| 稱100mm，厚3.7mm，含管配件 |  |  |  | 0
壹.九.2.17 | 產品，聚氯乙烯管(B管厚管)，橘色管，標 | M | 912 |  | 0
| 稱50mm，含管件 |  |  |  | 0
壹.九.2.18 | 產品，聚氯乙烯管(B管厚管)，橘色管，標 | M | 325 |  | 0
| 稱80mm，含管件 |  |  |  | 0
壹.九.2.19 | 產品，聚氯乙烯管(B管厚管)，橘色管，標 | M | 100 |  | 0
| 稱100mm，含管件 |  |  |  | 0
壹.九.2.20 | 產品，橘紅色 PVC-PE管，外徑60mm，厚 | M | 130 |  | 0
| 4.1mm，含管件 |  |  |  | 0
壹.九.2.21 | 產品，橘紅色 PVC-PE管，外徑89mm，厚 | M | 60 |  | 0
| 5.1mm，含管件 |  |  |  | 0
壹.九.2.22 | 產品，橘紅色 PVC-PE管，外徑114mm，厚 | M | 220 |  | 0
| 6.6mm，含管件 |  |  |  | 0
壹.九.2.23 | 產品，橘紅色 PVC-PE管，外徑165mm，厚 | M | 30 |  | 0
| 7.8mm，含管件 |  |  |  | 0
壹.九.2.24 | 產品，橘紅色 PVC-PE管，外徑318mm，厚 | M | 20 |  | 0
| 10.5mm，含管件 |  |  |  | 0
壹.九.2.25 | 產品，硬質聚氯乙烯塑膠管（落水管）， | M | 380 |  | 0
| 標稱50mm，厚4.1mm，含管配件 |  |  |  | 0
壹.九.2.26 | 產品，硬質聚氯乙烯塑膠管（落水管）， | M | 15 |  | 0
| 標稱150mm，厚9.0mm，含管配件 |  |  |  | 0
壹.九.2.27 | 產品，硬質聚氯乙烯塑膠管（落水管）， | M | 100 |  | 0
| 標稱100mm，厚7.0mm，含管配件 |  |  |  | 0
壹.九.2.28 | 筏基套管 | 處 | 80 |  | 0
壹.九.2.29 | 溢流通水管 | 處 | 3 |  | 0
壹.九.2.30 | 配件另料 | 式 | 1 |  | 0
壹.九.2.31 | 管路吊架及固定 | 式 | 1 |  | 0
壹.九.2.32 | 其他五金零料 | 式 | 1 |  | 0
壹.九.2.33 | 防火填塞 | 式 | 1 |  | 0
壹.九.2.34 | 運雜費 | 式 | 1 |  | 0
壹.九.2.35 | 工資 | 式 | 1 |  | 0
壹.十 | 消防工程 | 式
壹.十.1 | 火警自動警報設備工程
壹.十.1.1 | P型火警受信總機30L | 組 | 1 |  | 0
壹.十.1.2 | 火警綜合盤(手動報知機：復歸型.PC- | 組 | 4 |  | 0
| ABS防火塑膠)(火警標示燈：LED燈) |  |  |  | 0
壹.十.1.3 | 差動式探測器(附確認燈) 局限二種 | 只 | 224 |  | 0
壹.十.1.4 | 光電偵煙式探測器(附確認燈)局限二種 | 只 | 40 |  | 0
壹.十.1.5 | 產品，硬質聚氯乙烯塑膠管(自來水用)， | M | 2250 |  | 0
| 標稱16mm，厚2.0mm，含管配件 |  |  |  | 0
壹.十.1.6 | 產品，硬質聚氯乙烯塑膠管(自來水用)， | M | 150 |  | 0
| 標稱25mm，厚2.0mm，含管配件 |  |  |  | 0
壹.十.1.7 | 產品，硬質聚氯乙烯塑膠管(自來水用)， | M | 180 |  | 0
| 標稱30mm，厚2.0mm，含管配件 |  |  |  | 0
壹.十.1.8 | 產品，電線及電纜，600V聚氯乙烯絕緣電 | M | 4800 |  | 0
| 線，單線，1.2mm |  |  |  | 0
壹.十.1.9 | 產品，電線及電纜，(600V，310℃，30分 | M | 650 |  | 0
| 耐熱電線(HR-IV))，單線，1.2mm |  |  |  | 0
壹.十.1.10 | 產品，電線及電纜，(600V，310℃，30分 | M | 1350 |  | 0
| 耐熱電線(HR-IV))，單線，1.6mm |  |  |  | 0
壹.十.1.11 | 配管線另件 | 式 | 1 |  | 0
壹.十.1.12 | 系統測試調整 | 式 | 1 |  | 0
壹.十.1.13 | 運費及零料五金消耗 | 式 | 1 |  | 0
壹.十.1.14 | BOX不銹鋼鐵盒1.6mmt | 式 | 1 |  | 0
壹.十.1.15 | 施工工資 | 式 | 1 |  | 0
壹.十.2 | 緊急廣播設備工程
壹.十.2.1 | 緊急廣播主機 機櫃型 700W 10L | 台 | 1 |  | 0
壹.十.2.2 | 廣播喇叭 壁掛式 3W L級 | 只 | 122 |  | 0
壹.十.2.3 | 產品，硬質聚氯乙烯塑膠管(自來水用)， | M | 2145 |  | 0
| 標稱16mm，厚2.0mm，含管配件 |  |  |  | 0
壹.十.2.4 | 產品，硬質聚氯乙烯塑膠管(自來水用)， | M | 10 |  | 0
| 標稱20mm，厚2.0mm，含管配件 |  |  |  | 0
壹.十.2.5 | 產品，硬質聚氯乙烯塑膠管(自來水用)， | M | 75 |  | 0
| 標稱25mm，厚2.0mm，含管配件 |  |  |  | 0
壹.十.2.6 | 產品，電線及電纜，(600V，310℃，30分 | M | 5410 |  | 0
| 耐熱電線(HR-IV))，單線，1.6mm |  |  |  | 0
壹.十.2.7 | 配管線另件 | 式 | 1 |  | 0
壹.十.2.8 | 系統測試調整 | 式 | 1 |  | 0
壹.十.2.9 | 運費及零料五金消耗 | 式 | 1 |  | 0
壹.十.2.10 | BOX不銹鋼鐵盒1.6mmt | 式 | 1 |  | 0
壹.十.2.11 | 施工工資 | 式 | 1 |  | 0
壹.十.3 | 滅火器、消防栓及採水設備工程
壹.十.3.1 | 手提式ABC乾粉滅火器 10P | 支 | 35 |  | 0
壹.十.3.2 | 滅火器放置盒(含標示牌) | 只 | 35 |  | 0
壹.十.3.3 | 綜合消防栓箱(第一種裝備)配件如下：
壹.十.3.3.1 | 綜合消防栓箱箱體(表面積0.7㎡)1.6t箱體 | 組 | 12 |  | 0
| 附件組(接線箱、網板) |  |  |  | 0
壹.十.3.3.2 | 太平龍頭10K 1-1/2" | 只 | 12 |  | 0
壹.十.3.3.3 | 水霧直線兩用瞄子 1-1/2" | 只 | 12 |  | 0
壹.十.3.3.4 | 消防水帶附接頭 1 1/2"x15m(外套聚酯纖 | 條 | 24 |  | 0
| 維材質.內襯聚碳酸酯合成樹脂材質拉力強 |  |  |  | 0
| 度可達400Kgf/c㎡伸長率可達400%剝離強 |  |  |  | 0
| 度6Kg/38mm) |  |  |  | 0
壹.十.3.3.5 | P.L含運轉燈(手動報知機：復歸型.PC- | 組 | 12 |  | 0
| ABS防火塑膠)(火警標示燈：LED燈) |  |  |  | 0
壹.十.3.4 | 屋頂測試出水口16K 1-1/2"附標示牌 | 只 | 1 |  | 0
壹.十.3.5 | 測試出水口箱(單口式)不銹鋼製 | 只 | 1 |  | 0
壹.十.3.6 | 消防專用蓄水池投入口不銹鋼面蓋(配合投 | 只 | 1 |  | 0
| 入口訂製)附字樣標示 |  |  |  | 0
壹.十.3.7 | 消防泵浦(陸上式整套型)10HP 3"H:60M Q: | 套 | 1 |  | 0
| 300L/min |  |  |  | 0
壹.十.3.8 | 防震設備(彈簧式避震器) | 組 | 2 |  | 0
壹.十.3.9 | 不銹鋼水塔 1T 附連結開孔 | 組 | 1 |  | 0
壹.十.3.10 | 產品，低壓有縫鋼管，(黑鋼管，無鍍鋅， | M | 15 |  | 0
| 輕級)，標稱40mm，含管件 |  |  |  | 0
壹.十.3.11 | 產品，低壓有縫鋼管，(黑鋼管，無鍍鋅， | M | 186 |  | 0
| 輕級)，標稱90mm，含管件 |  |  |  | 0
壹.十.3.12 | 配管另件 | 式 | 1 |  | 0
壹.十.3.13 | 溝槽式 蝶閥(把手式) 3" | 只 | 1 |  | 0
壹.十.3.14 | 溝槽式 逆止閥 3" | 只 | 1 |  | 0
壹.十.3.15 | 底閥(拉柄式) 不銹鋼法蘭口 10K 3" | 只 | 1 |  | 0
壹.十.3.16 | 防震軟管 不銹鋼法蘭口 10K 3" | 只 | 4 |  | 0
壹.十.3.17 | 管路吊架及管路固定 | 式 | 1 |  | 0
壹.十.3.18 | 泵浦基礎座(不銹鋼邊框) | 只 | 1 |  | 0
壹.十.3.19 | 油漆(含補漆)標示(牌)作業 | 式 | 1 |  | 0
壹.十.3.20 | 管路試壓試水 | 式 | 1 |  | 0
壹.十.3.21 | 產品，硬質聚氯乙烯塑膠管（落水管）， | M | 190 |  | 0
| 標稱27mm，厚3.2mm，4M，含管配件 |  |  |  | 0
壹.十.3.22 | 產品，硬質聚氯乙烯塑膠管(自來水用)， | M | 190 |  | 0
| 標稱16mm，厚2.0mm，含管配件 |  |  |  | 0
壹.十.3.23 | 產品，電線及電纜，(600V，310℃，30分 | M | 400 |  | 0
| 耐熱電線(HR-IV))，單線，1.6mm |  |  |  | 0
壹.十.3.24 | 配管線另件 | 式 | 1 |  | 0
壹.十.3.25 | 運費及零料五金消耗 | 式 | 1 |  | 0
壹.十.3.26 | 施工工資 | 式 | 1 |  | 0
壹.十.4 | 避難逃生設備工程
壹.十.4.1 | 出口標示燈(C級壁掛)LED燈(1:1)內置蓄電 | 台 | 25 |  | 0
| 池 |  |  |  | 0
壹.十.4.2 | 避難方向標示燈(C級吊桿)LED燈(1:1)雙面 | 台 | 4 |  | 0
| 單向/內置蓄電池/附吊桿 |  |  |  | 0
壹.十.4.3 | 避難方向標示燈(C級壁掛)LED燈(1:1)單面 | 台 | 9 |  | 0
| 單向/內置蓄電池 |  |  |  | 0
壹.十.4.4 | 避難方向標示燈(C級壁掛)LED燈(1:1)單面 | 台 | 3 |  | 0
| 雙向/內置蓄電池 |  |  |  | 0
壹.十.4.5 | 緊急照明燈(壁掛)PL27Wx1內置蓄電池 | 台 | 152 |  | 0
壹.十.4.6 | 緩降機設備(含不銹鋼落地型固定架 ) | 組 | 3 |  | 0
壹.十.4.7 | 避難器具設置位置標示牌 | 片 | 3 |  | 0
壹.十.4.8 | 避難器具指示牌(入口用) | 片 | 3 |  | 0
壹.十.4.9 | 產品，硬質聚氯乙烯塑膠管(自來水用)， | M | 3850 |  | 0
| 標稱16mm，厚2.0mm，含管配件 |  |  |  | 0
壹.十.4.10 | 產品，電線及電纜，600V聚氯乙烯絕緣電 | M | 7680 |  | 0
| 線，單線，2.0mm |  |  |  | 0
壹.十.4.11 | 配管線另件 | 式 | 1 |  | 0
壹.十.4.12 | BOX鍍鋅鐵盒 | 式 | 1 |  | 0
壹.十.4.13 | 運費及零料五金消耗 | 式 | 1 |  | 0
壹.十.4.14 | 施工工資 | 式 | 1 |  | 0
壹.十.5 | 排煙設備工程
壹.十.5.1 | 軸流式排煙風機 7.5HP Q:320CMM SP: | 台 | 1 |  | 0
| 30mmAq |  |  |  | 0
壹.十.5.2 | 軸流式排煙風機 5HP Q:210CMM SP: | 台 | 1 |  | 0
| 35mmAq |  |  |  | 0
壹.十.5.3 | 避震器 | 組 | 2 |  | 0
壹.十.5.4 | 風機安裝工資 | 台 | 2 |  | 0
壹.十.5.5 | 帆布接頭 | 組 | 2 |  | 0
壹.十.5.6 | 風管，鍍鋅鐵皮，厚度 2.0 mm，含管配件 | M | 14 |  | 0
壹.十.5.7 | 法蘭接頭 | 式 | 1 |  | 0
壹.十.5.8 | 風管製造工資 | 式 | 1 |  | 0
壹.十.5.9 | 吊支架 | 式 | 1 |  | 0
壹.十.5.10 | 風管安裝工資 | 式 | 1 |  | 0
壹.十.5.11 | 零料五金 | 式 | 1 |  | 0
壹.十.5.12 | 排煙閘門 60x60cm | 只 | 1 |  | 0
壹.十.5.13 | 排煙閘門 80x70cm | 只 | 1 |  | 0
壹.十.5.14 | 閘門安裝工資 | 式 | 1 |  | 0
壹.十.5.15 | 運費 | 式 | 1 |  | 0
壹.十.5.16 | 排煙手動啟動開關(附標示牌) | 式 | 2 |  | 0
壹.十.5.17 | 光電偵煙式探測器(附確認燈)局限二種 | 只 | 7 |  | 0
壹.十.5.18 | 防煙垂壁 H:50cm | 米 | 308 |  | 0
壹.十.5.19 | 產品，硬質聚氯乙烯塑膠管(自來水用)， | M | 1200 |  | 0
| 標稱16mm，厚2.0mm，含管配件 |  |  |  | 0
壹.十.5.20 | 產品，電線及電纜，600V聚氯乙烯絕緣電 | M | 170 |  | 0
| 線，單線，1.2mm |  |  |  | 0
壹.十.5.21 | 產品，電線及電纜，(600V，310℃，30分 | M | 3450 |  | 0
| 耐熱電線(HR-IV))，單線，1.6mm |  |  |  | 0
壹.十.5.22 | 配管線另件 | 式 | 1 |  | 0
壹.十一 | 空調工程 | 式
壹.十一.1 | 機器設備
壹.十一.1.1 | 變頻空調機組室外機 OU-125 | 組 | 1 |  | 0
壹.十一.1.2 | 變頻空調機組室外機 OU-80 | 組 | 2 |  | 0
壹.十一.1.3 | 變頻空調機組室外機 OU-56 | 組 | 1 |  | 0
壹.十一.1.4 | 室內機IU-16.0(嵌入式) | 台 | 1 |  | 0
壹.十一.1.5 | 室內機IU-14.0(嵌入式) | 台 | 3 |  | 0
壹.十一.1.6 | 室內機IU-11.2(嵌入式) | 台 | 4 |  | 0
壹.十一.1.7 | 室內機IU-9.0(嵌入式) | 台 | 17 |  | 0
壹.十一.1.8 | 室內機IU-8.0(嵌入式) | 台 | 22 |  | 0
壹.十一.1.9 | 室外機用設備原廠分歧連結套件 | 式 | 1 |  | 0
壹.十一.1.10 | 室內機用設備原廠分歧連結套件 | 式 | 1 |  | 0
壹.十一.2 | 機器設備安裝
壹.十一.2.1 | 室外機(含三角基礎鐵座需有防鏽處理)
壹.十一.2.1.1 | OU-125 | 組 | 1 |  | 0
壹.十一.2.1.2 | OU-80 | 組 | 2 |  | 0
壹.十一.2.1.3 | OU-56 | 組 | 1 |  | 0
壹.十一.2.2 | 室內機
壹.十一.2.2.1 | 嵌入式室內機 | 台 | 47 |  | 0
壹.十一.2.3 | 室外管路鋁皮保護 | 台 | 4 |  | 0
壹.十一.2.4 | 五金另料 | 式 | 1 |  | 0
壹.十一.2.5 | 運雜/吊運費 | 式 | 1 |  | 0
壹.十一.3 | 配管安裝工料
壹.十一.3.1 | 冷媒被覆銅管 JIS H3300 C1220T、JIS
A9511 PE-C-P2 .耐熱120℃
壹.十一.3.1.1 | ψ9.5/15.9 | M | 264 |  | 0
壹.十一.3.1.2 | ψ9.5/19.1 | M | 49 |  | 0
壹.十一.3.1.3 | ψ9.5 | M | 12 |  | 0
壹.十一.3.1.4 | ψ12.7 | M | 66 |  | 0
壹.十一.3.1.5 | ψ15.9 | M | 20 |  | 0
壹.十一.3.1.6 | ψ19.1 | M | 195 |  | 0
壹.十一.3.1.7 | ψ22.2 | M | 12 |  | 0
壹.十一.3.1.8 | ψ28.6 | M | 85 |  | 0
壹.十一.3.1.9 | ψ34.9 | M | 102 |  | 0
壹.十一.3.1.10 | ψ41.3 | M | 94 |  | 0
壹.十一.3.2 | 冷媒配管五金另料 | 式 | 1 |  | 0
壹.十一.3.3 | 氮氣充填及無氧燒焊材料 | 式 | 1 |  | 0
壹.十一.3.4 | 冷媒管路施作&吊架施作工料(含預留套管) | 式 | 1 |  | 0
壹.十一.3.5 | 冷媒管路清潔、冷媒配管、無氧燒焊工資 | 式 | 1 |  | 0
壹.十一.3.6 | 保溫軟管ψ25cm | 式 | 1 |  | 0
壹.十一.3.7 | 保溫軟管五金另料 | 式 | 1 |  | 0
壹.十一.3.8 | 保溫軟管施作&吊架施作工料 | 式 | 1 |  | 0
壹.十一.3.9 | 排水管路及保溫施作工料(含預留套管) | 式 | 1 |  | 0
壹.十一.3.10 | 排水配管及保溫五金另料(含預留套管) | 式 | 1 |  | 0
壹.十一.3.11 | 排水管路施作&吊架施作工料(含預留套管) | 式 | 1 |  | 0
壹.十一.3.12 | 管路探漏及抽真空 | 式 | 1 |  | 0
壹.十一.3.13 | 冷媒充填 | 式 | 1 |  | 0
壹.十一.3.14 | 系統測試運轉 | 式 | 1 |  | 0
壹.十一.3.15 | 教育訓練 | 式 | 1 |  | 0
壹.十一.3.16 | 運雜費用 | 式 | 1 |  | 0
壹.十一.4 | 電力及控制配線安裝工料
壹.十一.4.1 | ACP PENAL
壹.十一.4.1.1 | 盤體厚2.0mmt | 只 | 1 |  | 0
壹.十一.4.1.2 | 產品，無熔線斷路器，額定啟斷容量AC | 只 | 1 |  | 0
| 35KA，3P，額定電流 300A，額定電壓AC |  |  |  | 0
| 220V |  |  |  | 0
壹.十一.4.1.3 | 產品，漏電斷路器，額定啟斷容量AC | 只 | 1 |  | 0
| 35KA，3P，額定電流 175A，額定靈敏度電 |  |  |  | 0
| 流30mA |  |  |  | 0
壹.十一.4.1.4 | 產品，漏電斷路器，額定啟斷容量AC | 只 | 2 |  | 0
| 35KA，3P，額定電流 100A，額定靈敏度電 |  |  |  | 0
| 流30mA |  |  |  | 0
壹.十一.4.1.5 | 產品，漏電斷路器，額定啟斷容量AC | 只 | 1 |  | 0
| 35KA，3P，額定電流 75A，額定靈敏度電 |  |  |  | 0
| 流30mA |  |  |  | 0
壹.十一.4.1.6 | 產品，無熔線斷路器，額定啟斷容量AC | 只 | 4 |  | 0
| 35KA，2P，額定電流 20A，額定電壓AC |  |  |  | 0
| 220V |  |  |  | 0
壹.十一.4.1.7 | 銅排及銅排固定架 | 式 | 1 |  | 0
壹.十一.4.1.8 | 盤內配線另料 | 式 | 1 |  | 0
壹.十一.4.2 | 隔離開關箱
壹.十一.4.2.1 | 盤體厚2.0mmt | 只 | 7 |  | 0
壹.十一.4.2.2 | 產品，無熔線斷路器，額定啟斷容量AC | 只 | 7 |  | 0
| 10KA，2P，額定電流 20A，額定電壓AC |  |  |  | 0
| 220V |  |  |  | 0
壹.十一.4.2.3 | 盤內配線另料 | 式 | 7 |  | 0
壹.十一.4.3 | 電線電纜
壹.十一.4.3.1 | 產品，25KV交連聚乙烯絕緣聚氯乙烯被覆 | M | 47 |  | 0
| 電力電纜XLPE(中性點接地)，單心， |  |  |  | 0
| 125mm2 |  |  |  | 0
壹.十一.4.3.2 | 產品，25KV交連聚乙烯絕緣聚氯乙烯被覆 | M | 65 |  | 0
| 電力電纜XLPE(中性點接地)，單心， |  |  |  | 0
| 60mm2 |  |  |  | 0
壹.十一.4.3.3 | 產品，25KV交連聚乙烯絕緣聚氯乙烯被覆 | M | 150 |  | 0
| 電力電纜XLPE(中性點接地)，單心， |  |  |  | 0
| 22mm2 |  |  |  | 0
壹.十一.4.3.4 | 產品，25KV交連聚乙烯絕緣聚氯乙烯被覆 | M | 45 |  | 0
| 電力電纜XLPE(中性點接地)，單心， |  |  |  | 0
| 14mm2 |  |  |  | 0
壹.十一.4.3.5 | 產品，25KV交連聚乙烯絕緣聚氯乙烯被覆 | M | 880 |  | 0
| 電力電纜XLPE(中性點接地)，單心， |  |  |  | 0
| 2.0mm2 |  |  |  | 0
壹.十一.4.3.6 | 產品，接地導線，PVC絕緣電線(綠色)，標 | M | 15 |  | 0
| 稱截面積22mm2 |  |  |  | 0
壹.十一.4.3.7 | 產品，接地導線，PVC絕緣電線(綠色)，標 | M | 22 |  | 0
| 稱截面積14mm2 |  |  |  | 0
壹.十一.4.3.8 | 產品，接地導線，PVC絕緣電線(綠色)，標 | M | 66 |  | 0
| 稱截面積8.0mm2 |  |  |  | 0
壹.十一.4.3.9 | 產品，接地導線，PVC絕緣電線(綠色)，標 | M | 438 |  | 0
| 稱截面積2.0mm2 |  |  |  | 0
壹.十一.4.4 | 電管
壹.十一.4.4.1 | 產品，導線管，電線用鋼管，無螺紋，稱 | M | 15 |  | 0
| 呼E63，配管另料 |  |  |  | 0
壹.十一.4.4.2 | 產品，導線管，電線用鋼管，無螺紋，稱 | M | 480 |  | 0
| 呼E31，配管另料 |  |  |  | 0
壹.十一.4.4.3 | 產品，鍍鋅鋼管(GIP)，B級，標稱32mm， | M | 22 |  | 0
| 含管配件 |  |  |  | 0
壹.十一.4.4.4 | 產品，鍍鋅鋼管(GIP)，B級，標稱50mm， | M | 66 |  | 0
| 含管配件 |  |  |  | 0
壹.十一.4.5 | 0.75mm2×2C溫控線用隔離線 | 式 | 1 |  | 0
壹.十一.4.6 | 1.25mm2×2C控制訊號用隔離線 | 式 | 1 |  | 0
壹.十一.4.7 | 電源控制配線工資 | 式 | 1 |  | 0
壹.十一.4.8 | 控制器安裝設定工料 | 式 | 1 |  | 0
壹.十一.4.9 | 五金另料 | 式 | 1 |  | 0
壹.十一.4.10 | 運雜費用 | 式 | 1 |  | 0
壹.十一.4.11 | 觸控式集中控制器 | 組 | 2 |  | 0
壹.十一.5 | TAB測試平衡調整作業費
壹.十一.5.1 | 冷媒測試平衡調整(含冷媒、電力、電流、
溫度及能力等必要資訊)
壹.十一.5.1.1 | 室外系統設備 | 台 | 4 |  | 0
壹.十一.5.1.2 | 室內設備 | 台 | 47 |  | 0
壹.十一.5.2 | 冷媒系統能耗驗證及控制驗証
壹.十一.5.2.1 | 室內冷媒側(含冷風機) | 系統 | 1 |  | 0
壹.十一.5.2.2 | 室外冷媒側(含冷卻風扇) | 系統 | 1 |  | 0
壹.十一.5.3 | "本工程監控系統之運轉驗証(含溫濕 度、 | 式 | 1 |  | 0
| 壓力及水量、電量校驗)並確認 能源管理 |  |  |  | 0
| 系統功能" |  |  |  | 0
壹.十一.5.4 | 電力需量控制調整與驗証 | 式 | 1 |  | 0
壹.十一.5.5 | 冷媒系統量測(改善前，後)資料彙整 | 台 | 1 |  | 0
壹.十一.5.6 | TAB量測計畫書及表格等文件製作 | 式 | 1 |  | 0
壹.十一.5.7 | "TAB成果報告(含送審及TAB作業記錄 總表 | 式 | 1 |  | 0
| 修正)" |  |  |  | 0
壹.十一.5.8 | 量測必要儀器租借(校驗｛正｝記錄) | 式 | 1 |  | 0
壹.十一.5.9 | 系統平衡調整所需工料(含拆卸復原) | 式 | 1 |  | 0
壹.十一.5.10 | 參與必要工程會議 | 式 | 1 |  | 0
壹.十一.6 | 空壓機設備安裝
壹.十一.6.1 | 空壓機 | 台 | 2 |  | 0
壹.十一.6.2 | 冷凍乾燥機 | 台 | 2 |  | 0
壹.十一.6.3 | "前置精密過濾器(含壓差錶及自動排 水閥 | 台 | 2 |  | 0
| )" |  |  |  | 0
壹.十一.6.4 | "後置精密過濾器(含壓差錶及自動排 水閥 | 台 | 2 |  | 0
| )" |  |  |  | 0
壹.十一.6.5 | "儲氣桶 660L (附安全閥自動排水器 台灣 | 台 | 2 |  | 0
| 壓力容器工檢證明)" |  |  |  | 0
壹.十一.7 | 空壓機配管工程
壹.十一.7.1 | 1"ST管(SUS304、3.0mmt) | M | 12 |  | 0
壹.十一.7.2 | 2"×1"卜申 | 只 | 2 |  | 0
壹.十一.7.3 | 1"SUS304由令 | 只 | 3 |  | 0
壹.十一.7.4 | 1"三通(SUS304) | 只 | 2 |  | 0
壹.十一.7.5 | 1"90°彎頭(SUS304) | 只 | 6 |  | 0
壹.十一.7.6 | 1"SUS304球塞凡而 | 只 | 6 |  | 0
壹.十一.7.7 | 1"SUS304立布 | 只 | 8 |  | 0
壹.十一.7.8 | AIRP PENAL
壹.十一.7.8.1 | 盤體厚2.0mmt | 只 | 1 |  | 0
壹.十一.7.8.2 | 產品，漏電斷路器，額定啟斷容量AC | 只 | 1 |  | 0
| 15KA，3P，額定電流 125A，額定靈敏度電 |  |  |  | 0
| 流30mA |  |  |  | 0
壹.十一.7.8.3 | 產品，漏電斷路器，額定啟斷容量AC | 只 | 2 |  | 0
| 15KA，3P，額定電流 75A，額定靈敏度電 |  |  |  | 0
| 流30mA |  |  |  | 0
壹.十一.7.8.4 | 產品，無熔線斷路器，額定啟斷容量AC | 只 | 2 |  | 0
| 15KA，2P，額定電流 20A，額定電壓AC |  |  |  | 0
| 220V |  |  |  | 0
壹.十一.7.8.5 | 銅排及銅排固定架 | 式 | 1 |  | 0
壹.十一.7.8.6 | 盤內配線另料 | 式 | 1 |  | 0
壹.十一.7.9 | 產品，25KV交連聚乙烯絕緣聚氯乙烯被覆 | M | 25 |  | 0
| 電力電纜XLPE(中性點接地)，單心， |  |  |  | 0
| 38mm2 |  |  |  | 0
壹.十一.7.10 | 產品，25KV交連聚乙烯絕緣聚氯乙烯被覆 | M | 60 |  | 0
| 電力電纜XLPE(中性點接地)，單心， |  |  |  | 0
| 14mm2 |  |  |  | 0
壹.十一.7.11 | 產品，25KV交連聚乙烯絕緣聚氯乙烯被覆 | M | 25 |  | 0
| 電力電纜XLPE(中性點接地)，單心， |  |  |  | 0
| 2.0mm2 |  |  |  | 0
壹.十一.7.12 | 產品，接地導線，PVC絕緣電線(綠色)，標 | M | 45 |  | 0
| 稱截面積14mm2 |  |  |  | 0
壹.十一.7.13 | 產品，接地導線，PVC絕緣電線(綠色)，標 | M | 25 |  | 0
| 稱截面積8.0mm2 |  |  |  | 0
壹.十一.7.14 | 產品，接地導線，PVC絕緣電線(綠色)，標 | M | 8 |  | 0
| 稱截面積2.0mm2 |  |  |  | 0
壹.十一.7.15 | EMT 51mm | M | 30 |  | 0
壹.十一.7.16 | EMT 39mm | M | 20 |  | 0
壹.十一.7.17 | EMT 31mm | M | 20 |  | 0
壹.十一.7.18 | 五金另料 | 式 | 1 |  | 0
壹.十一.7.19 | 1/2"PVC管排水安裝 | 式 | 1 |  | 0
壹.十一.7.20 | 安裝工，日間 | 式 | 1 |  | 0
壹.十一.8 | 廠房配管工程
壹.十一.8.1 | 1"ST管(SUS304、3.0mmt) | M | 582 |  | 0
壹.十一.8.2 | 1/2"ST管(SUS304、2.5mmt) | M | 552 |  | 0
壹.十一.8.3 | 1"×1/2"異徑三通(SUS304) | 只 | 96 |  | 0
壹.十一.8.4 | 1"三通(SUS304) | 只 | 25 |  | 0
壹.十一.8.5 | 1"90°彎頭(SUS304) | 只 | 22 |  | 0
壹.十一.8.6 | 1"SUS304球塞凡而 | 只 | 3 |  | 0
壹.十一.8.7 | 1/2"SUS304球塞凡而 | 只 | 97 |  | 0
壹.十一.8.8 | 鋁條配氣塊 | 只 | 92 |  | 0
壹.十一.8.9 | 1/2"快速接頭 | 只 | 184 |  | 0
壹.十一.8.10 | 五金吊支架 | 式 | 1 |  | 0
壹.十一.8.11 | 五金另料 | 式 | 1 |  | 0
壹.十一.8.12 | 安裝工，日間 | 式 | 1 |  | 0
| 小計（一~十一） | 式
壹.十二 | 品質管制作業費 | 式
壹.十二.1 | 品管人員作業費0.45% | 式 | 1 |  | 0
壹.十二.2 | 施工品管及各式計畫書製作審查0.05% | 式 | 1 |  | 0
壹.十二.3 | 自主品管文件資料製作費0.1% | 式 | 1 |  | 0
壹.十二.4 | 施工期間器材設備使用費（含數位攝影機) | 式 | 1 |  | 0
| 0.05% |  |  |  | 0
壹.十二.5 | 材料檢試驗費(約0.1%)含驗廠費 | 式 | 1 |  | 0
壹.十二.6 | 機電設備運轉測試費(約0.05%)含驗廠費 | 式 | 1 |  | 0
壹.十三 | 環境保護措施費(0.3%) | 式 | 1 |  | 0
壹.十四 | 職業安全衛生費 | 式
壹.十四.1 | 可量化部分 | 式
壹.十四.1.1 | 職業安全衛生，一般器材，衛生告示牌 | 式 | 1 |  | 0
壹.十四.1.2 | 產品，職業安全衛生，一般器材，安全告 | 座 | 3 |  | 0
| 示牌 |  |  |  | 0
壹.十四.1.3 | 吊裝作業之防護 | 式 | 1 |  | 0
壹.十四.1.4 | 開口防護措施（含電梯坑開口防護） | 式 | 1 |  | 0
壹.十四.1.5 | 安全欄杆 | 式 | 1 |  | 0
壹.十四.1.6 | 產品，職業安全衛生，保護器材，高處作 | M2 | 1 |  | 0
| 業，安全網 |  |  |  | 0
壹.十四.1.7 | 消防設施(含滅火器材) | 式 | 1 |  | 0
壹.十四.1.8 | 產品，職業安全衛生，保護器材，頭部， | 只 | 30 |  | 0
| 安全帽，工地用 |  |  |  | 0
壹.十四.1.9 | 產品，職業安全衛生，一般器材，衛生告 | 座 | 1 |  | 0
| 示牌 |  |  |  | 0
壹.十四.1.10 | 個人防護具（電焊護目鏡、安全帶、安全 | 只 | 30 |  | 0
| 鞋、耳塞（罩）、工作手套、口罩等） |  |  |  | 0
壹.十四.1.11 | 產品，職業安全衛生，保護器材，身體， | 付 | 30 |  | 0
| 反光背心 |  |  |  | 0
壹.十四.1.12 | 急救箱含藥品及搶救設施 | 式 | 1 |  | 0
壹.十四.1.13 | 交通維持費 | 式 | 1 |  | 0
壹.十四.1.14 | 臨時指揮設施，指揮棒，折舊 | 式 | 1 |  | 0
壹.十四.1.15 | 交通錐，高70cm，折舊 | 個 | 20 |  | 0
壹.十四.1.16 | 施工警告燈號，閃光燈號，紅色，折舊 | 座 | 10 |  | 0
壹.十四.1.17 | 活動型拒馬，一般型，長1.2m，折舊 | 座 | 10 |  | 0
壹.十四.1.18 | 工地照明及用電設備 | 式 | 1 |  | 0
壹.十四.2 | 不可量化部分 | 式
壹.十四.2.1 | 工地安衛行政管理費 | 式 | 1 |  | 0
壹.十四.2.2 | 職業安全衛生，教育訓練，職業安全衛生 | 月 | 14 |  | 0
| 管理員 |  |  |  | 0
壹.十四.2.3 | 安全衛生管理及計畫 | 式 | 1 |  | 0
壹.十四.2.4 | 產品，職業安全衛生，教育訓練 | 式 | 1 |  | 0
壹.十四.2.5 | 其它(警告標語....等) | 式 | 1 |  | 0
壹.十五 | 承包商管理費(包含工地管理費、利潤、契 | 式 | 1 |  | 0
| 約規定之工程保險費、使用執照申請作業 |  |  |  | 0
| 費、綠建築標章申請作業費、各目的事業 |  |  |  | 0
| 主管機關申請作業費及其他雜項費用)( |  |  |  | 0
| 5.5%) |  |  |  | 0
壹.十六 | 營造綜合保險費0.35% |  | 1 |  | 0
| 小計(壹.十二至壹十六) | 式
| 合計(壹.一至壹十六) | 式
壹.十七 | 營業稅5.0% | 式 | 1 |  | 0
總價(總計)

## 標單單價分析表
臺中市立臺中工業高級中等學校
單價分析表[標單]
工程名稱：新實習大樓新建工程
項次： | 工程編號：109B103
壹.一.1 | 工作項目：施工圍籬，組合式固定，高度2.4M，綠美化，防溢座(含警示燈等配件) |  | 單位：M |  | 計價代碼：01564L0001
| 工料名稱 | 單位 | 數量 | 單價 | 複價 | 編碼(備註)
| 產品，烤漆鋼板 | M2 | 2.4 |  | 0 | M01564L1002
| C-100X50X20X2.3MM | M | 1.7 |  | 0 | M01564XL001
| 產品，LS-40*40*2.5mm | M | 3 |  | 0 | M01564L2001
| 產品，固定五金配件 | 式 | 1 |  | 0 | M01564L3004
| 產品，施工圍籬，含(頂部)警告燈，折舊 | 個 | 1 |  | 0 | M0156400317
| 產品，施工圍籬，綠美化 | M2 | 0.25 |  | 0 | M01564000C4
| 施工圍籬，混凝土基礎，裝拆 | M | 1 |  | 0 | 01564M0021
| 施工工資，含安裝及拆除 | 式 | 1 |  | 0 | L01564L6004
| 維護保養 | 式 | 1 |  | 0 | L01564L7004
| 零星工料及損耗(含防溢座) | 式 | 1 |  | 0 | W01564L8004
| 合計 | M | 1 |  | 0
| 人工： 機具： |  | 每 M 單價計 |  | 0
材料： 雜項：
壹.一.2 | 工作項目：臨時辦公室、會議室、樣品間、倉庫、廁所及事務設備費(含水電、空調承包商使用空間及租用損耗、安裝、拆除等) |  | 單位：式 |  | 計價代碼：0010019904
| 工料名稱 | 單位 | 數量 | 單價 | 複價 | 編碼(備註)
| 工地臨時建築設施，(跨度，3k，5.4~5.64m)， | M2 | 68 |  | 0 | 0152200512
| 含水電空調等 |  |  |  | 0
| 臨時會議桌椅及會議設備 | 式 | 1 |  | 0 | 0152200024
| 臨時辦公桌椅、檔案櫃 | 組 | 8 |  | 0 | 0152200036
| 網路設備(含網路磁碟，內部網路管理及網際網 | 式 | 1 |  | 0 | 0152200044
| 路功能) |  |  |  | 0
| 個人電腦(含軟體) | 組 | 8 |  | 0 | 0152200056
| 傳真機 | 組 | 2 |  | 0 | 0152200066
| 影印機(含掃描機(A3)) | 組 | 2 |  | 0 | 0152200076
| 印表機(彩色A3) | 組 | 2 |  | 0 | 0152200086
| 內裝工程，含板隔間、天花板、門窗等 | M2 | 116 |  | 0 | 0152200092
| 水電工程，含日光燈、插座、配電箱、配管線 | 式 | 1 |  | 0 | 0152200104
| 等 |  |  |  | 0
| 空調設備 | 式 | 1 |  | 0 | 0152200114
| 施工費 | 式 | 1 |  | 0 | 0127180004
| 零星工料 | 式 | 1 |  | 0 | W0127110004
| 合計 | 式 | 1 |  | 0
| 人工： 機具： |  | 每 式 單價計 |  | 0
材料： 雜項：
壹.一.3 | 工作項目：工程告示牌(3*1.7m)及其他標示 |  | 單位：塊 |  | 計價代碼：0010019908
| 工料名稱 | 單位 | 數量 | 單價 | 複價 | 編碼(備註)
| 工程告示牌及工地標誌，工程告示牌，鋁質， | 式 | 1 |  | 0 | 0158311244
| 長300x寬170cm，裝拆及維護 |  |  |  | 0
| 職業安全衛生，一般器材，安全告示牌 | 式 | 1 |  | 0 | 0157410104
| 產品，設置與維護保養 | 式 | 1 |  | 0 | M0158313004
| 零星工料 | 式 | 1 |  | 0 | W0127110004
| 合計 | 塊 | 1 |  | 0
| 人工： 機具： |  | 每 塊 單價計 |  | 0
材料： 雜項：
壹.二.1 | 工作項目：施工測量，測量放樣 |  | 單位：M2 |  | 計價代碼：0172560002
| 工料名稱 | 單位 | 數量 | 單價 | 複價 | 編碼(備註)
| 儀器(含放樣材料) | 式 | 1 |  | 0 | E0172560004
| 技術工不細分 | 時 | 0.05 |  | 0 | L000005000001
| 小工 | 時 | 0.03 |  | 0 | L000006100001
| 零星工料 | 式 | 1 |  | 0 | W0127110004
| 合計 | M2 | 1 |  | 0
| 人工： 機具： |  | 每 M2 單價計 |  | 0
材料： 雜項：
壹.二.2 | 工作項目：施工輔助設施，施工架，鋼管，框式，折舊 |  | 單位：M2 |  | 計價代碼：0154011214
| 工料名稱 | 單位 | 數量 | 單價 | 複價 | 編碼(備註)
| 施工輔助設施，施工架，鋼管，裝拆(含租金) | M2 | 1 |  | 0 | 0154011032
| 大工 | 式 | 1 |  | 0 | L000006200004
| 產品，施工中安全防護網，聚丙烯 | M2 | 1 |  | 0 | M0152100202
| 產品，金屬材料，鐵線 | KG | 0.2 |  | 0 | M0506020009
| 零星工料 | 式 | 1 |  | 0 | W0127110004
| 合計 | M2 | 1 |  | 0
| 人工： 機具： |  | 每 M2 單價計 |  | 0
材料： 雜項：
壹.二.3 | 工作項目：構造物開挖 |  | 單位：M3 |  | 計價代碼：0231600003
| 工料名稱 | 單位 | 數量 | 單價 | 複價 | 編碼(備註)
| 開挖機，履帶式 | 時 | 0.06 |  | 0 | E000004410001
| 操作手，開挖機 | 時 | 0.04 |  | 0 | L000005100011
| 小工 | 時 | 0.04 |  | 0 | L000006100001
| 零星工料 | 式 | 1 |  | 0 | W0127110004
| 合計 | M3 | 1 |  | 0
| 人工： 機具： |  | 每 M3 單價計 |  | 0
材料： 雜項：
壹.二.4 | 工作項目：棄土區費用(含水土保持) |  | 單位：B.M3 |  | 計價代碼：02323A000A
| 工料名稱 | 單位 | 數量 | 單價 | 複價 | 編碼(備註)
| 廢棄土運離 | M3 | 1.3 |  | 0 | W000004410003
| 土方流向管制作業(含證明） | M3 | 1.3 |  | 0 | W000004410023
| 開挖機，履帶式 | 時 | 0.04 |  | 0 | E000004410001
| 操作手，開挖機 | 時 | 0.04 |  | 0 | L000005100011
| 大工 | 時 | 0.12 |  | 0 | L000006200001
| 零星工料 | 式 | 1 |  | 0 | W0127110004
| 合計 | B.M3 | 1 |  | 0
| 人工： 機具： |  | 每 B.M3 單價計 |  | 0
材料： 雜項：
壹.二.5 | 工作項目：選擇性回填材料 |  | 單位：M3 |  | 計價代碼：0231900003
| 工料名稱 | 單位 | 數量 | 單價 | 複價 | 編碼(備註)
| 選擇性回填材料，0≦粒徑＜5cm | M2 | 1 |  | 0 | 02319000123
| 開挖機，履帶式 | 時 | 0.07 |  | 0 | E000004410001
| 操作手，開挖機 | 時 | 0.07 |  | 0 | L000005100011
| 大工 | 時 | 0.035 |  | 0 | L000006200001
| 零星工料 | 式 | 1 |  | 0 | W0127110004
| 合計 | M3 | 1 |  | 0
| 人工： 機具： |  | 每 M3 單價計 |  | 0
材料： 雜項：
壹.二.6 | 工作項目：結構用混凝土，預拌，140kgf/cm2 |  | 單位：M3 |  | 計價代碼：0331023003
| 工料名稱 | 單位 | 數量 | 單價 | 複價 | 編碼(備註)
| 混凝土養護 | 式 | 1 |  | 0 | W000003100014
| 混凝土振動器 | 式 | 1 |  | 0 | E000003100004
| 混凝土泵，混凝土輸送管，泵浦車出車費 | 式 | 1 |  | 0 | E000002600114
| 大工 | 時 | 0.2 |  | 0 | L000006200001
| 混凝土作業工，澆置 | 時 | 0.2 |  | 0 | E000003100031
| 產品，預拌混凝土材料費，140kgf/cm2，第1型 | M3 | 1 |  | 0 | M0305042103
| 水泥 |  |  |  | 0
| 零星工料 | 式 | 1 |  | 0 | W0127110004
| 合計 | M3 | 1 |  | 0
| 人工： 機具： |  | 每 M3 單價計 |  | 0
材料： 雜項：
壹.二.7 | 工作項目：結構用混凝土，預拌，280kgf/cm2 |  | 單位：M3 |  | 計價代碼：0331027003
| 工料名稱 | 單位 | 數量 | 單價 | 複價 | 編碼(備註)
| 混凝土養護 | 式 | 1 |  | 0 | W000003100014
| 混凝土振動器 | 式 | 1 |  | 0 | E000003100004
| 混凝土泵，混凝土輸送管，泵浦車出車費 | 式 | 1 |  | 0 | E000002600114
| 大工 | 時 | 0.32 |  | 0 | L000006200001
| 混凝土作業工，澆置 | 時 | 0.32 |  | 0 | E000003100031
| 產品，預拌混凝土材料費，280kgf/cm2，第1型 | M3 | 1 |  | 0 | M0305046103
| 水泥 |  |  |  | 0
| 零星工料 | 式 | 1 |  | 0 | W0127110004
| 合計 | M3 | 1 |  | 0
| 人工： 機具： |  | 每 M3 單價計 |  | 0
材料： 雜項：
壹.二.8 | 工作項目：普通模板 |  | 單位：M2 |  | 計價代碼：0311010002
| 工料名稱 | 單位 | 數量 | 單價 | 複價 | 編碼(備註)
| 產品，模板用木材，割材及角材 | 式 | 1 |  | 0 | M0605024004
| 產品，金屬材料，鐵件，五金繫件 | kg | 1 |  | 0 | M0605020039
| 產品，模板用木材，板材，損耗 | M3 | 0.035 |  | 0 | M0605020003
| 產品，模板用木材，割材及角材，損耗 | M3 | 0.035 |  | 0 | M0605024003
| 產品，鐵釘，鍍鋅 | kg | 1 |  | 0 | M0605020049
| 模板安裝工 | 時 | 5.9 |  | 0 | L000005P00001
| 大工 | 時 | 5.9 |  | 0 | L000006200001
| 零星工料 | 式 | 1 |  | 0 | W0127110004
| 合計 | M2 | 10 |  | 0
| 計 | M2 | 1 |  | 0
| 人工： 機具： |  | 每 M2 單價計 |  | 0
材料： 雜項：
壹.二.9 | 工作項目：平頂清水模 |  | 單位：M2 |  | 計價代碼：0311010012
| 工料名稱 | 單位 | 數量 | 單價 | 複價 | 編碼(備註)
| 模板安裝工 | 時 | 6.7 |  | 0 | L000005P00001
| 大工 | 時 | 6.7 |  | 0 | L000006200001
| 產品，模板用木材，割材及角材 | 式 | 1 |  | 0 | M0605024004
| 產品，金屬材料，鐵件，五金繫件 | kg | 1 |  | 0 | M0605020039
| 產品，模板用木材，三分夾板，損耗 | M3 | 0.035 |  | 0 | M0605029003
| 產品，模板用木材，割材及角材，損耗 | M3 | 0.035 |  | 0 | M0605024003
| 產品，鐵釘，鍍鋅 | kg | 1 |  | 0 | M0605020049
| 零星工料 | 式 | 1 |  | 0 | W0127110004
| 合計 | M2 | 10 |  | 0
| 計 | M2 | 1 |  | 0
| 人工： 機具： |  | 每 M2 單價計 |  | 0
材料： 雜項：
壹.二.10 | 工作項目：鋼筋，SD420W，連工帶料 |  | 單位：T |  | 計價代碼：0321060075
| 工料名稱 | 單位 | 數量 | 單價 | 複價 | 編碼(備註)
| 鋼筋彎紮工 | 時 | 6 |  | 0 | L000005K00001
| 鋼筋彎紮工，鋼筋剪裁 | 時 | 6 |  | 0 | L000005K00011
| 產品，鋼筋，SD420W | T | 1 |  | 0 | M0321060005
| 產品，金屬材料，鐵線 | KG | 4 |  | 0 | M0506020009
| 零星工料 | 式 | 1 |  | 0 | W0127110004
| 合計 | T | 1 |  | 0
| 人工： 機具： |  | 每 T 單價計 |  | 0
材料： 雜項：
壹.二.11 | 工作項目：鋼筋，SD280，連工帶料 |  | 單位：T |  | 計價代碼：0321030005
| 工料名稱 | 單位 | 數量 | 單價 | 複價 | 編碼(備註)
| 鋼筋彎紮工 | 時 | 6 |  | 0 | L000005K00001
| 鋼筋彎紮工，鋼筋剪裁 | 時 | 6 |  | 0 | L000005K00011
| 產品，鋼筋，SD280 | T | 1 |  | 0 | M0321030005
| 產品，金屬材料，鐵線 | KG | 4 |  | 0 | M0506020009
| 零星工料 | 式 | 1 |  | 0 | W0127110004
| 合計 | T | 1 |  | 0
| 人工： 機具： |  | 每 T 單價計 |  | 0
材料： 雜項：
壹.二.12 | 工作項目：50kg/m鋼軌樁@50cmL=4.0m |  | 單位：M |  | 計價代碼：0321039901
| 工料名稱 | 單位 | 數量 | 單價 | 複價 | 編碼(備註)
| 50kg/m鋼軌樁L=4.0m(租金) | M | 1 |  | 0 | 0127110004
| 2.4cm厚木板條 | M2 | 4 |  | 0 | 0127120002
| 機械設備(埋入與拔除) | 式 | 1 |  | 0 | 0127130004
| 吊裝及運什費 | 式 | 1 |  | 0 | E0127140004
| 零星工料 | 式 | 1 |  | 0 | W0127110004
| 合計 | M | 1 |  | 0
| 人工： 機具： |  | 每 M 單價計 |  | 0
材料： 雜項：
壹.二.13 | 工作項目：鋼筋續接器 |  | 單位：式 |  | 計價代碼：0321039804
| 工料名稱 | 單位 | 數量 | 單價 | 複價 | 編碼(備註)
| 產品，鋼筋，SD280，鋼筋續接器，D22mm，連 | 個 | 82 |  | 0 | M0321033677
| 工帶料 |  |  |  | 0
| 產品，鋼筋，SD280，鋼筋續接器，D25mm，連 | 個 | 1024 |  | 0 | M0321033777
| 工帶料 |  |  |  | 0
| 產品，鋼筋，SD280，鋼筋續接器，D32mm，連 | 個 | 1552 |  | 0 | M0321033977
| 工帶料 |  |  |  | 0
| 吊裝及運什費 | 式 | 1 |  | 0 | E0127140004
| 安裝工，日間 | 式 | 1 |  | 0 | L000005m01004
| 零星工料 | 式 | 1 |  | 0 | W0127110004
| 合計 | 式 | 1 |  | 0
| 人工： 機具： |  | 每 式 單價計 |  | 0
材料： 雜項：
壹.三.1 | 工作項目：外墻抿石子 |  | 單位：㎡ |  | 計價代碼：105B2051301
| 工料名稱 | 單位 | 數量 | 單價 | 複價 | 編碼(備註)
| 施工整理清潔 | M2 | 1 |  | 0 | W105321001222
| 1：3水泥砂漿 | M3 | 0.02 |  | 0 | T105B2050007
| 水泥粉刷打底泥工 | M3 | 1 |  | 0 | T105B2003076
| 抿1.2分~1.5分宜蘭石 | M2 | 1 |  | 0 | T105B2004076
| 勾縫押條及水泥勾縫 | M2 | 1 |  | 0 | T105B2005076
| 零星工料及損耗 | 式 | 1 |  | 0 | T105B2050006
| 合計 | ㎡ | 1 |  | 0
| 人工： 機具： |  | 每 ㎡ 單價計 |  | 0
材料： 雜項：
壹.三.2 | 工作項目：F1 40*40cm磨石子地磚 |  | 單位：㎡ |  | 計價代碼：105B2051302
| 工料名稱 | 單位 | 數量 | 單價 | 複價 | 編碼(備註)
| 1：3水泥砂漿 | M3 | 0.02 |  | 0 | T105B2050007
| 40*40cm磨石子地磚 | 塊 | 6 |  | 0 | T105B2050008
| 填縫材 | 式 | 1 |  | 0 | T105B2050009
| 技術工 | 工 | 0.1 |  | 0 | T105B2050004
| 小工 | 工 | 0.08 |  | 0 | T105B2050005
| 零星工料及損耗 | 式 | 1 |  | 0 | T105B2050006
| 合計 | ㎡ | 1 |  | 0
| 人工： 機具： |  | 每 ㎡ 單價計 |  | 0
材料： 雜項：
壹.三.3 | 工作項目：F2 1:2防水粉刷+貼20*20cm磁磚 |  | 單位：㎡ |  | 計價代碼：105B2051303
| 工料名稱 | 單位 | 數量 | 單價 | 複價 | 編碼(備註)
| 水泥砂漿，1:2，第1型水泥，連工帶料 | M2 | 0.02 |  | 0 | 0406121102
| 20*20cm磁磚 | 塊 | 25 |  | 0 | T105B2050011
| 填縫材 | 式 | 1 |  | 0 | T105B2050009
| 技術工 | 工 | 0.1 |  | 0 | T105B2050004
| 小工 | 工 | 0.08 |  | 0 | T105B2050005
| 零星工料及損耗 | 式 | 1 |  | 0 | T105B2050006
| 合計 | ㎡ | 1 |  | 0
| 人工： 機具： |  | 每 ㎡ 單價計 |  | 0
材料： 雜項：
壹.三.4 | 工作項目：F3 水泥砂漿整體粉光+EPOXY表漆 |  | 單位：㎡ |  | 計價代碼：105B2051304
| 工料名稱 | 單位 | 數量 | 單價 | 複價 | 編碼(備註)
| 水泥砂漿整體粉光 | M2 | 1 |  | 0 | T105B2050012
| 施工面雜物機械磨除 | M2 | 1 |  | 0 | T105B2050013
| 底漆 0.2kg/㎡ | M2 | 1 |  | 0 | T105B2050014
| 環氧樹脂砂漿層3.4kg/㎡ | M2 | 1 |  | 0 | T105B2050015
| 環氧樹脂批塗層0.2kg/㎡ | M2 | 1 |  | 0 | T105B2050016
| 耐候耐磨地坪面漆層0.4kg/㎡ | M2 | 1 |  | 0 | T105B2050017
| 技術工 | 工 | 0.05 |  | 0 | T105B2050004
| 小工 | 工 | 0.05 |  | 0 | T105B2050005
| 零星工料及損耗 | 式 | 1 |  | 0 | T105B2050006
| 合計 | ㎡ | 1 |  | 0
| 人工： 機具： |  | 每 ㎡ 單價計 |  | 0
材料： 雜項：
壹.三.5 | 工作項目：F4 高壓崗石地磚( 9.6*19.8cm) |  | 單位：㎡ |  | 計價代碼：105B2051305
| 工料名稱 | 單位 | 數量 | 單價 | 複價 | 編碼(備註)
| 1：3水泥砂漿 | M3 | 0.02 |  | 0 | T105B2050007
| 高壓崗石地磚( 9.6*19.8cm) | 塊 | 53 |  | 0 | T105B2050018
| 填縫材 | 式 | 1 |  | 0 | T105B2050009
| 技術工 | 工 | 0.15 |  | 0 | T105B2050004
| 小工 | 工 | 0.09 |  | 0 | T105B2050005
| 零星工料及損耗 | 式 | 1 |  | 0 | T105B2050006
| 合計 | ㎡ | 1 |  | 0
| 人工： 機具： |  | 每 ㎡ 單價計 |  | 0
材料： 雜項：
壹.三.6 | 工作項目：F5 防水材+止滑地磚(30*30cm) |  | 單位：㎡ |  | 計價代碼：105B2051306
| 工料名稱 | 單位 | 數量 | 單價 | 複價 | 編碼(備註)
| 1：3水泥砂漿 | M3 | 0.02 |  | 0 | T105B2050007
| 防水材 | M2 | 1 |  | 0 | T105B2050019
| 止滑地磚(30*30cm) | 塊 | 11 |  | 0 | T105B2050020
| 填縫材 | 式 | 1 |  | 0 | T105B2050009
| 技術工 | 工 | 0.15 |  | 0 | T105B2050004
| 小工 | 工 | 0.09 |  | 0 | T105B2050005
| 零星工料及損耗 | 式 | 1 |  | 0 | T105B2050006
| 合計 | ㎡ | 1 |  | 0
| 人工： 機具： |  | 每 ㎡ 單價計 |  | 0
材料： 雜項：
壹.三.7 | 工作項目：F6 拋光石英磚 |  | 單位：㎡ |  | 計價代碼：105B2051307
| 工料名稱 | 單位 | 數量 | 單價 | 複價 | 編碼(備註)
| 1：3水泥砂漿 | M3 | 0.02 |  | 0 | T105B2050007
| 拋光石英磚 | 塊 | 3 |  | 0 | T105B2050021
| 填縫材 | 式 | 1 |  | 0 | T105B2050009
| 技術工 | 工 | 0.2 |  | 0 | T105B2050004
| 小工 | 工 | 0.1 |  | 0 | T105B2050005
| 零星工料及損耗 | 式 | 1 |  | 0 | T105B2050006
| 合計 | ㎡ | 1 |  | 0
| 人工： 機具： |  | 每 ㎡ 單價計 |  | 0
材料： 雜項：
壹.三.8 | 工作項目：F7 30*30cm磨石子地磚 |  | 單位：㎡ |  | 計價代碼：105B2051308
| 工料名稱 | 單位 | 數量 | 單價 | 複價 | 編碼(備註)
| 1：3水泥砂漿 | M3 | 0.02 |  | 0 | T105B2050007
| 30*30cm磨石子地磚 | 塊 | 11 |  | 0 | T105B2050022
| 填縫材 | 式 | 1 |  | 0 | T105B2050009
| 技術工 | 工 | 0.1 |  | 0 | T105B2050004
| 小工 | 工 | 0.08 |  | 0 | T105B2050005
| 零星工料及損耗 | 式 | 1 |  | 0 | T105B2050006
| 合計 | ㎡ | 1 |  | 0
| 人工： 機具： |  | 每 ㎡ 單價計 |  | 0
材料： 雜項：
壹.三.9 | 工作項目：F8 花崗石亮面(印度黑)TH=1.8cm± |  | 單位：㎡ |  | 計價代碼：105B20513X9
| 工料名稱 | 單位 | 數量 | 單價 | 複價 | 編碼(備註)
| 花崗石 | M2 | 1 |  | 0 | T105B2050X23
| 1：3水泥砂漿 | M3 | 0.06 |  | 0 | T105B2050007
| 技術工 | 工 | 0.06 |  | 0 | T105B2050004
| 小工 | 工 | 0.1 |  | 0 | T105B2050005
| 零星工料及損耗 | 式 | 1 |  | 0 | T105B2050006
| 合計 | ㎡ | 1 |  | 0
| 人工： 機具： |  | 每 ㎡ 單價計 |  | 0
材料： 雜項：
壹.三.10 | 工作項目：F9 收邊抿石子 |  | 單位：㎡ |  | 計價代碼：105B2051310
| 工料名稱 | 單位 | 數量 | 單價 | 複價 | 編碼(備註)
| 1：3水泥砂漿 | M3 | 0.02 |  | 0 | T105B2050007
| 石子 | M2 | 1 |  | 0 | T105B2050025
| 技術工 | 工 | 0.08 |  | 0 | T105B2050004
| 小工 | 工 | 0.07 |  | 0 | T105B2050005
| 零星工料及損耗 | 式 | 1 |  | 0 | T105B2050006
| 合計 | ㎡ | 1 |  | 0
| 人工： 機具： |  | 每 ㎡ 單價計 |  | 0
材料： 雜項：
壹.三.11 | 工作項目：10mm纖維水泥板隔間牆 |  | 單位：㎡ |  | 計價代碼：105B2051311
| 工料名稱 | 單位 | 數量 | 單價 | 複價 | 編碼(備註)
| 10mm纖維水泥板(雙面) | M2 | 1 |  | 0 | T105B2050026
| C型立柱125*35*0.95@300mm | M2 | 1 |  | 0 | T105B2050027
| 隔間五金配件 | M2 | 1 |  | 0 | T105B2050028
| 接縫批土處理 | M2 | 1 |  | 0 | T105B2050029
| 隔間按裝工資 | M2 | 1 |  | 0 | T105B2050030
| 輕質灌漿料 | M2 | 1 |  | 0 | T105B2050031
| 灌漿工資 | M2 | 1 |  | 0 | T105B2050032
| 運雜費 | 式 | 1 |  | 0 | T105B2050033
| 零星工料及損耗 | 式 | 1 |  | 0 | T105B2050006
| 合計 | ㎡ | 1 |  | 0
| 人工： 機具： |  | 每 ㎡ 單價計 |  | 0
材料： 雜項：
壹.三.12 | 工作項目：活動隔間牆 |  | 單位：㎡ |  | 計價代碼：105B2051312
| 工料名稱 | 單位 | 數量 | 單價 | 複價 | 編碼(備註)
| 內置環保板雙面貼美耐板,PVC面 | M2 | 1 |  | 0 | T105B2050034
| 鋁擠型鋁料 | M2 | 1 |  | 0 | T105B2050035
| 鋁料(含氣密組) | M2 | 1 |  | 0 | T105B2050036
| 內襯蜂巢板 | M2 | 1 |  | 0 | T105B2050037
| 懸吊滑動鋼製多向滾輪 | M2 | 1 |  | 0 | T105B2050038
| 移動式鋁合金萬向軌道 | M2 | 1 |  | 0 | T105B2050039
| 升降密調整組 | M2 | 1 |  | 0 | T105B2050040
| 軌道上方補強固定架及封板 | M2 | 1 |  | 0 | T105B2050041
| 技術工 | 工 | 0.7 |  | 0 | T105B2050004
| 生產體力工 | 工 | 0.55 |  | 0 | T105B2050042
| 固定件及五金，含運費及清潔 | 式 | 1 |  | 0 | T105B2050043
| 零星工料及損耗 | 式 | 1 |  | 0 | T105B2050006
| 合計 | ㎡ | 1 |  | 0
| 人工： 機具： |  | 每 ㎡ 單價計 |  | 0
材料： 雜項：
壹.三.13 | 工作項目：廁所墻面貼面磚 |  | 單位：㎡ |  | 計價代碼：105B2051313
| 工料名稱 | 單位 | 數量 | 單價 | 複價 | 編碼(備註)
| 石紋岩面磚 | 塊 | 5.5 |  | 0 | T105B2050044
| 1：3水泥砂漿 | M3 | 0.02 |  | 0 | T105B2050007
| 水泥粉刷打底泥工 | ㎡ | 1 |  | 0 | T105B2050046
| 彈性黏著劑 | ㎏ | 2.5 |  | 0 | T105B2050047
| 貼面磚泥工 | ㎡ | 1 |  | 0 | T105B2050048
| 填逢劑 | ㎏ | 0.5 |  | 0 | T105B2050049
| 零星工料及損耗 | 式 | 1 |  | 0 | T105B2050006
| 合計 | ㎡ | 1 |  | 0
| 人工： 機具： |  | 每 ㎡ 單價計 |  | 0
材料： 雜項：
壹.三.14 | 工作項目：廁所墻面貼馬賽克 |  | 單位：㎡ |  | 計價代碼：105B2051314
| 工料名稱 | 單位 | 數量 | 單價 | 複價 | 編碼(備註)
| 馬賽克 | 才 | 11 |  | 0 | T105B2050050
| 1：3水泥砂漿 | M3 | 0.02 |  | 0 | T105B2050007
| 填縫材 | 式 | 1 |  | 0 | T105B2050009
| 技術工 | 工 | 0.1 |  | 0 | T105B2050004
| 小工 | 工 | 0.08 |  | 0 | T105B2050005
| 零星工料及損耗 | 式 | 1 |  | 0 | T105B2050006
| 合計 | ㎡ | 1 |  | 0
| 人工： 機具： |  | 每 ㎡ 單價計 |  | 0
材料： 雜項：
壹.三.15 | 工作項目：1:3水泥粉光刷防霉漆 |  | 單位：㎡ |  | 計價代碼：105B2051315
| 工料名稱 | 單位 | 數量 | 單價 | 複價 | 編碼(備註)
| 1：3水泥砂漿 | M3 | 0.02 |  | 0 | T105B2050007
| 防霉漆(一底2度) | M2 | 1 |  | 0 | T105B2050X12
| 面塗綠建材材料費 | 式 | 1 |  | 0 | T105B2050X24
| 技術工 | 工 | 0.055 |  | 0 | T105B2050004
| 小工 | 工 | 0.055 |  | 0 | T105B2050005
| 零星工料及損耗 | 式 | 1 |  | 0 | T105B2050006
| 合計 | ㎡ | 1 |  | 0
| 人工： 機具： |  | 每 ㎡ 單價計 |  | 0
材料： 雜項：
壹.三.16 | 工作項目：披土刷防霉漆 |  | 單位：㎡ |  | 計價代碼：105B2051316
| 工料名稱 | 單位 | 數量 | 單價 | 複價 | 編碼(備註)
| 批土及填縫 | 式 | 1 |  | 0 | T105B2050051
| 防霉漆(一底2度) | M2 | 1 |  | 0 | T105B2050X12
| 面塗綠建材材料費 | 式 | 1 |  | 0 | T105B2050X24
| 技術工 | 工 | 0.01 |  | 0 | T105B2050004
| 小工 | 工 | 0.01 |  | 0 | T105B2050005
| 零星工料及損耗 | 式 | 1 |  | 0 | T105B2050006
| 合計 | ㎡ | 1 |  | 0
| 人工： 機具： |  | 每 ㎡ 單價計 |  | 0
材料： 雜項：
壹.三.17 | 工作項目：踢腳油漆 |  | 單位：M |  | 計價代碼：105B2051317
| 工料名稱 | 單位 | 數量 | 單價 | 複價 | 編碼(備註)
| 批土及填縫 | 式 | 1 |  | 0 | T105B2050051
| 油漆(一底2度) | M | 1 |  | 0 | T105B2050054
| 技術工 | 工 | 0.01 |  | 0 | T105B2050004
| 小工 | 工 | 0.01 |  | 0 | T105B2050005
| 零星工料及損耗 | 式 | 1 |  | 0 | T105B2050006
| 合計 | M | 1 |  | 0
| 人工： 機具： |  | 每 M 單價計 |  | 0
材料： 雜項：
壹.三.18 | 工作項目：不鏽鋼截水溝 |  | 單位：M |  | 計價代碼：105B2051318
| 工料名稱 | 單位 | 數量 | 單價 | 複價 | 編碼(備註)
| 不鏽鋼截水溝 | M | 1 |  | 0 | T105B2050055
| 五金另料 | 式 | 1 |  | 0 | T105B2050024
| 技術工 | 工 | 0.04 |  | 0 | T105B2050004
| 小工 | 工 | 0.04 |  | 0 | T105B2050005
| 零星工料及損耗 | 式 | 1 |  | 0 | T105B2050006
| 合計 | M | 1 |  | 0
| 人工： 機具： |  | 每 M 單價計 |  | 0
材料： 雜項：
壹.三.19 | 工作項目：C1+C4 水泥粉光刷防霉漆 |  | 單位：㎡ |  | 計價代碼：105B2051319
| 工料名稱 | 單位 | 數量 | 單價 | 複價 | 編碼(備註)
| 1：3水泥砂漿 | M3 | 0.02 |  | 0 | T105B2050007
| 批土及填縫 | 式 | 1 |  | 0 | T105B2050051
| 防霉漆(一底2度) | M2 | 1 |  | 0 | T105B2050X12
| 面塗綠建材材料費 | 式 | 1 |  | 0 | T105B2050X24
| 技術工 | 工 | 0.05 |  | 0 | T105B2050004
| 小工 | 工 | 0.04 |  | 0 | T105B2050005
| 零星工料及損耗 | 式 | 1 |  | 0 | T105B2050006
| 合計 | ㎡ | 1 |  | 0
| 人工： 機具： |  | 每 ㎡ 單價計 |  | 0
材料： 雜項：
壹.三.20 | 工作項目：C2 明架60*60岩棉天花板 |  | 單位：㎡ |  | 計價代碼：105B2051320
| 工料名稱 | 單位 | 數量 | 單價 | 複價 | 編碼(備註)
| 60*60岩棉天花板 | M2 | 1 |  | 0 | T105B2050056
| 輕鋼架骨料及配件 | M2 | 1 |  | 0 | T105B2050057
| 固定件及五金 | 式 | 1 |  | 0 | T105B2050058
| 技術工 | 工 | 0.05 |  | 0 | T105B2050004
| 小工 | 工 | 0.08 |  | 0 | T105B2050005
| 零星工料及損耗(含配合水電、空調開孔費) | 式 | 1 |  | 0 | T105B2050059
| 合計 | ㎡ | 1 |  | 0
| 人工： 機具： |  | 每 ㎡ 單價計 |  | 0
材料： 雜項：
壹.三.21 | 工作項目：C5 1:2防水粉刷 |  | 單位：㎡ |  | 計價代碼：105B2051322
| 工料名稱 | 單位 | 數量 | 單價 | 複價 | 編碼(備註)
| 水泥砂漿，1:2，第1型水泥，連工帶料 | M2 | 0.02 |  | 0 | 0406121102
| 粉刷泥工 | ㎡ | 1 |  | 0 | T105B2050062
| 零星工料及損耗 | 式 | 1 |  | 0 | T105B2050006
| 合計 | ㎡ | 1 |  | 0
| 人工： 機具： |  | 每 ㎡ 單價計 |  | 0
材料： 雜項：
壹.三.22 | 工作項目：廁所地坪及墻台度防水層 |  | 單位：㎡ |  | 計價代碼：105B2051323
| 工料名稱 | 單位 | 數量 | 單價 | 複價 | 編碼(備註)
| 施工面雜物機械磨除 | M2 | 1 |  | 0 | T105B2050013
| 底油0.3kg/㎡(接著劑) | M2 | 1 |  | 0 | T105B2050064
| 屋頂防水層，聚胺酯防水膜，厚度2.0mm，連工 | M2 | 1 |  | 0 | 0750530212
| 帶料 |  |  |  | 0
| 10+10CM聚脂纖維布(轉角處) | 式 | 1 |  | 0 | T105B2050066
| 七厘石 | 式 | 1 |  | 0 | T105B2050067
| 零星工料及損耗 | 式 | 1 |  | 0 | T105B2050006
| 合計 | ㎡ | 1 |  | 0
| 人工： 機具： |  | 每 ㎡ 單價計 |  | 0
材料： 雜項：
壹.三.23 | 工作項目：屋頂防水隔熱層 |  | 單位：㎡ |  | 計價代碼：105B2051324
| 工料名稱 | 單位 | 數量 | 單價 | 複價 | 編碼(備註)
| 6~10cm2500psi混凝土澆注 | M3 | 0.08 |  | 0 | T105B2050073
| 銲接鋼線網，硬鋼線A種，D=0.32mm，15x15cm | M2 | 1 |  | 0 | 0322011662
| 舖設防水層表面保護層 | M2 | 1 |  | 0 | T105B2050071
| 鋪設PU防水材 | M2 | 1 |  | 0 | T105B2050072
| 底油0.3kg/㎡(接著劑) | M2 | 1 |  | 0 | T105B2050064
| 施工面雜物機械磨除 | M2 | 1 |  | 0 | T105B2050013
| 技術工 | 工 | 0.06 |  | 0 | T105B2050004
| 小工 | 工 | 0.04 |  | 0 | T105B2050005
| 零星工料及損耗 | 式 | 1 |  | 0 | T105B2050006
| 合計 | ㎡ | 1 |  | 0
| 人工： 機具： |  | 每 ㎡ 單價計 |  | 0
材料： 雜項：
壹.三.24 | 工作項目：屋頂突出物防水隔熱層 |  | 單位：㎡ |  | 計價代碼：105B2051325
| 工料名稱 | 單位 | 數量 | 單價 | 複價 | 編碼(備註)
| 6~10cm2500psi混凝土澆注 | M3 | 0.08 |  | 0 | T105B2050073
| 銲接鋼線網，硬鋼線A種，D=0.32mm，15x15cm | M2 | 1 |  | 0 | 0322011662
| 舖設防水層表面保護層 | M2 | 1 |  | 0 | T105B2050071
| 鋪設PU防水材 | M2 | 1 |  | 0 | T105B2050072
| 底油0.3kg/㎡(接著劑) | M2 | 1 |  | 0 | T105B2050064
| 施工面雜物機械磨除 | M2 | 1 |  | 0 | T105B2050013
| 技術工 | 工 | 0.06 |  | 0 | T105B2050004
| 小工 | 工 | 0.04 |  | 0 | T105B2050005
| 零星工料及損耗 | 式 | 1 |  | 0 | T105B2050006
| 合計 | ㎡ | 1 |  | 0
| 人工： 機具： |  | 每 ㎡ 單價計 |  | 0
材料： 雜項：
壹.三.25 | 工作項目：電梯機坑複合式防水 |  | 單位：㎡ |  | 計價代碼：105B2051326
| 工料名稱 | 單位 | 數量 | 單價 | 複價 | 編碼(備註)
| 複合式防水 | M2 | 1 |  | 0 | T105B2050075
| 1:3水泥粉刷 | M2 | 1 |  | 0 | T105B2050076
| 技術工 | 工 | 0.06 |  | 0 | T105B2050004
| 小工 | 工 | 0.04 |  | 0 | T105B2050005
| 零星工料及損耗 | 式 | 1 |  | 0 | T105B2050006
| 合計 | ㎡ | 1 |  | 0
| 人工： 機具： |  | 每 ㎡ 單價計 |  | 0
材料： 雜項：
壹.三.26 | 工作項目：屋頂光電板基座 |  | 單位：式 |  | 計價代碼：105B2051327
| 工料名稱 | 單位 | 數量 | 單價 | 複價 | 編碼(備註)
| 結構用混凝土，預拌，280kgf/cm2 | M3 | 22.5 |  | 0 | 0331027003,*同
[5 empty] | 0 | 壹.二.7
| 普通模板 | M2 | 224 |  | 0 | 0311010002,*同
[5 empty] | 0 | 壹.二.8
| 鋼筋，SD280，連工帶料 | T | 6.1 |  | 0 | 0321030005,*同
[5 empty] | 0 | 壹.二.11
| 打鑿修補 | 式 | 1 |  | 0 | T105B2050080
| 零星工料及損耗 | 式 | 1 |  | 0 | T105B2050006
| 合計 | 式 | 1 |  | 0
| 人工： 機具： |  | 每 式 單價計 |  | 0
材料： 雜項：
壹.三.27 | 工作項目：地版伸縮縫 |  | 單位：M |  | 計價代碼：105B2051328
| 工料名稱 | 單位 | 數量 | 單價 | 複價 | 編碼(備註)
| 製作安裝不鏽鋼伸縮縫 | M | 22.5 |  | 0 | T105B2050081
| 埋設止水帶 | M | 1 |  | 0 | T105B2050082
| 接水槽 | M | 1 |  | 0 | T105B2050083
| 打鑿修補 | 式 | 1 |  | 0 | T105B2050080
| 五金另件 | 式 | 1 |  | 0 | T105B2050084
| 零星工料及損耗 | 式 | 1 |  | 0 | T105B2050006
| 合計 | M | 1 |  | 0
| 人工： 機具： |  | 每 M 單價計 |  | 0
材料： 雜項：
壹.三.28 | 工作項目：樓梯立式欄杆及扶手 |  | 單位：M |  | 計價代碼：105B2051329
| 工料名稱 | 單位 | 數量 | 單價 | 複價 | 編碼(備註)
| 鋼管本體 | M | 1 |  | 0 | T105B2050085
| 鋼棒本體 | M | 2 |  | 0 | T105B2050086
| 鋼板本體 | 式 | 1 |  | 0 | T105B2050087
| 氟碳塗裝 | 式 | 1 |  | 0 | T105B2050088
| 固定件及五金（含鐵件補強） | 式 | 1 |  | 0 | T105B2050089
| 安裝工，日間 | 式 | 1 |  | 0 | L000005m01004
| 零星工料及損耗 | 式 | 1 |  | 0 | T105B2050006
| 合計 | M | 1 |  | 0
| 人工： 機具： |  | 每 M 單價計 |  | 0
材料： 雜項：
壹.三.29 | 工作項目：柱立面伸縮縫 |  | 單位：M |  | 計價代碼：105B2051330
| 工料名稱 | 單位 | 數量 | 單價 | 複價 | 編碼(備註)
| 製作安裝不鏽鋼伸縮縫 | M | 4.2 |  | 0 | T105B2050081
| 埋設止水帶 | M | 1 |  | 0 | T105B2050082
| 接水槽 | M | 1 |  | 0 | T105B2050083
| 打鑿修補 | 式 | 1 |  | 0 | T105B2050080
| 五金另件 | 式 | 1 |  | 0 | T105B2050084
| 零星工料及損耗 | 式 | 1 |  | 0 | T105B2050006
| 合計 | M | 1 |  | 0
| 人工： 機具： |  | 每 M 單價計 |  | 0
材料： 雜項：
壹.三.30 | 工作項目：乙梯立式欄杆扶手 |  | 單位：M |  | 計價代碼：105B2051331
| 工料名稱 | 單位 | 數量 | 單價 | 複價 | 編碼(備註)
| 鋼管本體 | M | 1 |  | 0 | T105B2050085
| 鋼棒本體 | M | 2 |  | 0 | T105B2050086
| 鋼板本體 | 式 | 1 |  | 0 | T105B2050087
| 氟碳塗裝 | 式 | 1 |  | 0 | T105B2050088
| 固定件及五金（含鐵件補強） | 式 | 1 |  | 0 | T105B2050089
| 安裝工，日間 | 式 | 1 |  | 0 | L000005m01004
| 零星工料及損耗 | 式 | 1 |  | 0 | T105B2050006
| 合計 | M | 1 |  | 0
| 人工： 機具： |  | 每 M 單價計 |  | 0
材料： 雜項：
壹.三.31 | 工作項目：乙梯壁式扶手 |  | 單位：M |  | 計價代碼：105B2051332
| 工料名稱 | 單位 | 數量 | 單價 | 複價 | 編碼(備註)
| 鋼管本體 | M | 1 |  | 0 | T105B2050085
| 鋼板本體 | 式 | 1 |  | 0 | T105B2050087
| 氟碳塗裝 | 式 | 1 |  | 0 | T105B2050088
| 固定件及五金（含鐵件補強） | 式 | 1 |  | 0 | T105B2050089
| 安裝工，日間 | 式 | 1 |  | 0 | L000005m01004
| 零星工料及損耗 | 式 | 1 |  | 0 | T105B2050006
| 合計 | M | 1 |  | 0
| 人工： 機具： |  | 每 M 單價計 |  | 0
材料： 雜項：
壹.三.32 | 工作項目：平台安全欄杆 |  | 單位：M |  | 計價代碼：105B2051333
| 工料名稱 | 單位 | 數量 | 單價 | 複價 | 編碼(備註)
| 不鏽鋼欄杆材料費 | M | 1 |  | 0 | T105B2050091
| 不鏽鋼欄杆組裝費 | M | 1 |  | 0 | T105B2050092
| 安裝工，日間 | 式 | 1 |  | 0 | L000005m01004
| 螺絲(栓),固定配件,五金等 | 式 | 1 |  | 0 | T105B2050094
| 零星工料及損耗 | 式 | 1 |  | 0 | T105B2050006
| 合計 | M | 1 |  | 0
| 人工： 機具： |  | 每 M 單價計 |  | 0
材料： 雜項：
壹.三.33 | 工作項目：樓梯下方防護欄杆 |  | 單位：M |  | 計價代碼：105B2051334
| 工料名稱 | 單位 | 數量 | 單價 | 複價 | 編碼(備註)
| 不鏽鋼欄杆材料費 | M | 1 |  | 0 | T105B2050091
| 不鏽鋼欄杆組裝費 | M | 1 |  | 0 | T105B2050092
| 安裝工，日間 | 式 | 1 |  | 0 | L000005m01004
| 螺絲(栓),固定配件,五金等 | 式 | 1 |  | 0 | T105B2050094
| 零星工料及損耗 | 式 | 1 |  | 0 | T105B2050006
| 合計 | M | 1 |  | 0
| 人工： 機具： |  | 每 M 單價計 |  | 0
材料： 雜項：
壹.三.34 | 工作項目：平台活動欄杆 |  | 單位：M |  | 計價代碼：105B2051335
| 工料名稱 | 單位 | 數量 | 單價 | 複價 | 編碼(備註)
| 不鏽鋼欄杆材料費 | M | 1 |  | 0 | T105B2050091
| 不鏽鋼欄杆組裝費 | M | 1 |  | 0 | T105B2050092
| 安裝工，日間 | 式 | 1 |  | 0 | L000005m01004
| 螺絲(栓),固定配件,五金等 | 式 | 1 |  | 0 | T105B2050094
| 零星工料及損耗 | 式 | 1 |  | 0 | T105B2050006
| 合計 | M | 1 |  | 0
| 人工： 機具： |  | 每 M 單價計 |  | 0
材料： 雜項：
壹.三.42 | 工作項目：外牆貼馬賽克 |  | 單位：㎡ |  | 計價代碼：105B2051342
| 工料名稱 | 單位 | 數量 | 單價 | 複價 | 編碼(備註)
| 1：3水泥砂漿 | M3 | 0.02 |  | 0 | T105B2050007
| 水泥粉刷打底泥工 | M3 | 0.7 |  | 0 | T105B2003076
| 貼馬賽克 | M2 | 1 |  | 0 | T105B2013076
| 抹縫 | M2 | 1 |  | 0 | T105B2014076
| 零星工料及損耗 | 式 | 1 |  | 0 | T105B2050006
| 合計 | ㎡ | 1 |  | 0
| 人工： 機具： |  | 每 ㎡ 單價計 |  | 0
材料： 雜項：
壹.四.1 | 工作項目：W1鋁橫拉窗(430*245) |  | 單位：樘 |  | 計價代碼：105B2051401
| 工料名稱 | 單位 | 數量 | 單價 | 複價 | 編碼(備註)
| 鋁橫拉窗430*245 | 樘 | 1 |  | 0 | T105B2050100
| 8㎜色板玻璃 | 才 | 98 |  | 0 | T105B2050101
| 五金另料 | 式 | 1 |  | 0 | T105B2050024
| 安裝拆紙清潔 | 才 | 115 |  | 0 | T105B2050102
| 嵌縫及塞水路 | M | 13.5 |  | 0 | T105B2050103
| 零星工料及損耗 | 式 | 1 |  | 0 | T105B2050006
| 合計 | 樘 | 1 |  | 0
| 人工： 機具： |  | 每 樘 單價計 |  | 0
材料： 雜項：
壹.四.2 | 工作項目：W2鋁橫拉窗(420*245) |  | 單位：樘 |  | 計價代碼：105B2051402
| 工料名稱 | 單位 | 數量 | 單價 | 複價 | 編碼(備註)
| 鋁橫拉窗420*245 | 樘 | 1 |  | 0 | T105B2050104
| 8㎜色板玻璃 | 才 | 96 |  | 0 | T105B2050101
| 五金另料 | 式 | 1 |  | 0 | T105B2050024
| 安裝拆紙清潔 | 才 | 113 |  | 0 | T105B2050102
| 嵌縫及塞水路 | M | 13.3 |  | 0 | T105B2050103
| 零星工料及損耗 | 式 | 1 |  | 0 | T105B2050006
| 合計 | 樘 | 1 |  | 0
| 人工： 機具： |  | 每 樘 單價計 |  | 0
材料： 雜項：
壹.四.3 | 工作項目：W3鋁橫拉窗(435*245) |  | 單位：樘 |  | 計價代碼：105B2051403
| 工料名稱 | 單位 | 數量 | 單價 | 複價 | 編碼(備註)
| 鋁橫拉窗435*245 | 樘 | 1 |  | 0 | T105B2050105
| 8㎜色板玻璃 | 才 | 99 |  | 0 | T105B2050101
| 五金另料 | 式 | 1 |  | 0 | T105B2050024
| 安裝拆紙清潔 | 才 | 117 |  | 0 | T105B2050102
| 嵌縫及塞水路 | M | 13.6 |  | 0 | T105B2050103
| 零星工料及損耗 | 式 | 1 |  | 0 | T105B2050006
| 合計 | 樘 | 1 |  | 0
| 人工： 機具： |  | 每 樘 單價計 |  | 0
材料： 雜項：
壹.四.4 | 工作項目：W4鋁橫拉窗(360*245) |  | 單位：樘 |  | 計價代碼：105B2051404
| 工料名稱 | 單位 | 數量 | 單價 | 複價 | 編碼(備註)
| 鋁橫拉窗360*245 | 樘 | 1 |  | 0 | T105B2050106
| 8㎜色板玻璃 | 才 | 82 |  | 0 | T105B2050101
| 五金另料 | 式 | 1 |  | 0 | T105B2050024
| 安裝拆紙清潔 | 才 | 97 |  | 0 | T105B2050102
| 嵌縫及塞水路 | M | 12.1 |  | 0 | T105B2050103
| 零星工料及損耗 | 式 | 1 |  | 0 | T105B2050006
| 合計 | 樘 | 1 |  | 0
| 人工： 機具： |  | 每 樘 單價計 |  | 0
材料： 雜項：
壹.四.5 | 工作項目：W5鋁橫拉百葉窗(380*155) |  | 單位：樘 |  | 計價代碼：105B2051405
| 工料名稱 | 單位 | 數量 | 單價 | 複價 | 編碼(備註)
| 鋁橫拉百葉窗380*155 | 樘 | 1 |  | 0 | T105B2050107
| 8㎜色板玻璃 | 才 | 51 |  | 0 | T105B2050101
| 五金另料 | 式 | 1 |  | 0 | T105B2050024
| 安裝拆紙清潔 | 才 | 60 |  | 0 | T105B2050102
| 嵌縫及塞水路 | M | 11.3 |  | 0 | T105B2050103
| 零星工料及損耗 | 式 | 1 |  | 0 | T105B2050006
| 合計 | 樘 | 1 |  | 0
| 人工： 機具： |  | 每 樘 單價計 |  | 0
材料： 雜項：
壹.四.6 | 工作項目：W6鋁橫拉窗(170*245) |  | 單位：樘 |  | 計價代碼：105B2051406
| 工料名稱 | 單位 | 數量 | 單價 | 複價 | 編碼(備註)
| 鋁橫拉窗170*245 | 樘 | 1 |  | 0 | T105B2050108
| 8㎜色板玻璃 | 才 | 38 |  | 0 | T105B2050101
| 五金另料 | 式 | 1 |  | 0 | T105B2050024
| 安裝拆紙清潔 | 才 | 45 |  | 0 | T105B2050102
| 嵌縫及塞水路 | M | 8.3 |  | 0 | T105B2050103
| 零星工料及損耗 | 式 | 1 |  | 0 | T105B2050006
| 合計 | 樘 | 1 |  | 0
| 人工： 機具： |  | 每 樘 單價計 |  | 0
材料： 雜項：
壹.四.7 | 工作項目：W7鋁橫拉百葉窗(220*155) |  | 單位：樘 |  | 計價代碼：105B2051407
| 工料名稱 | 單位 | 數量 | 單價 | 複價 | 編碼(備註)
| 鋁橫拉百葉窗220*155 | 樘 | 1 |  | 0 | T105B2050109
| 8㎜色板玻璃 | 才 | 25 |  | 0 | T105B2050101
| 五金另料 | 式 | 1 |  | 0 | T105B2050024
| 安裝拆紙清潔 | 才 | 33 |  | 0 | T105B2050102
| 嵌縫及塞水路 | M | 6.9 |  | 0 | T105B2050103
| 零星工料及損耗 | 式 | 1 |  | 0 | T105B2050006
| 合計 | 樘 | 1 |  | 0
| 人工： 機具： |  | 每 樘 單價計 |  | 0
材料： 雜項：
壹.四.8 | 工作項目：W8鋁橫拉窗(260*195) |  | 單位：樘 |  | 計價代碼：105B2051408
| 工料名稱 | 單位 | 數量 | 單價 | 複價 | 編碼(備註)
| 鋁橫拉窗260*195 | 樘 | 1 |  | 0 | T105B2050110
| 8㎜色板玻璃 | 才 | 56 |  | 0 | T105B2050101
| 五金另料 | 式 | 1 |  | 0 | T105B2050024
| 安裝拆紙清潔 | 才 | 73 |  | 0 | T105B2050102
| 嵌縫及塞水路 | M | 9.1 |  | 0 | T105B2050103
| 零星工料及損耗 | 式 | 1 |  | 0 | T105B2050006
| 合計 | 樘 | 1 |  | 0
| 人工： 機具： |  | 每 樘 單價計 |  | 0
材料： 雜項：
壹.四.9 | 工作項目：W9鋁橫拉窗(160*245) |  | 單位：樘 |  | 計價代碼：105B2051409
| 工料名稱 | 單位 | 數量 | 單價 | 複價 | 編碼(備註)
| 鋁橫拉窗160*245 | 樘 | 1 |  | 0 | T105B2050111
| 8㎜色板玻璃 | 才 | 31 |  | 0 | T105B2050101
| 五金另料 | 式 | 1 |  | 0 | T105B2050024
| 安裝拆紙清潔 | 才 | 43 |  | 0 | T105B2050102
| 嵌縫及塞水路 | M | 8.1 |  | 0 | T105B2050103
| 零星工料及損耗 | 式 | 1 |  | 0 | T105B2050006
| 合計 | 樘 | 1 |  | 0
| 人工： 機具： |  | 每 樘 單價計 |  | 0
材料： 雜項：
壹.四.10 | 工作項目：W10鋁橫拉窗(245*245) |  | 單位：樘 |  | 計價代碼：105B2051410
| 工料名稱 | 單位 | 數量 | 單價 | 複價 | 編碼(備註)
| 鋁橫拉窗245*245 | 樘 | 1 |  | 0 | T105B2050112
| 8㎜色板玻璃 | 才 | 51 |  | 0 | T105B2050101
| 五金另料 | 式 | 1 |  | 0 | T105B2050024
| 安裝拆紙清潔 | 才 | 66 |  | 0 | T105B2050102
| 嵌縫及塞水路 | M | 9.8 |  | 0 | T105B2050103
| 零星工料及損耗 | 式 | 1 |  | 0 | T105B2050006
| 合計 | 樘 | 1 |  | 0
| 人工： 機具： |  | 每 樘 單價計 |  | 0
材料： 雜項：
壹.四.11 | 工作項目：W10'鋁橫拉窗(245*245) |  | 單位：樘 |  | 計價代碼：105B2051411
| 工料名稱 | 單位 | 數量 | 單價 | 複價 | 編碼(備註)
| 鋁橫拉窗245*245 | 樘 | 1 |  | 0 | T105B2050112
| 8㎜色板玻璃 | 才 | 51 |  | 0 | T105B2050101
| 五金另料 | 式 | 1 |  | 0 | T105B2050024
| 安裝拆紙清潔 | 才 | 66 |  | 0 | T105B2050102
| 嵌縫及塞水路 | M | 9.8 |  | 0 | T105B2050103
| 零星工料及損耗 | 式 | 1 |  | 0 | T105B2050006
| 合計 | 樘 | 1 |  | 0
| 人工： 機具： |  | 每 樘 單價計 |  | 0
材料： 雜項：
壹.四.12 | 工作項目：W11鋁橫拉窗(420*245) |  | 單位：樘 |  | 計價代碼：105B2051412
| 工料名稱 | 單位 | 數量 | 單價 | 複價 | 編碼(備註)
| 鋁橫拉窗420*245 | 樘 | 1 |  | 0 | T105B2050104
| 8㎜色板玻璃 | 才 | 113 |  | 0 | T105B2050101
| 五金另料 | 式 | 1 |  | 0 | T105B2050024
| 安裝拆紙清潔 | 才 | 147 |  | 0 | T105B2050102
| 嵌縫及塞水路 | M | 13.3 |  | 0 | T105B2050103
| 零星工料及損耗 | 式 | 1 |  | 0 | T105B2050006
| 合計 | 樘 | 1 |  | 0
| 人工： 機具： |  | 每 樘 單價計 |  | 0
材料： 雜項：
壹.四.18 | 工作項目：FD1烤漆鋼板防火門 F60A(120*230)具遮煙性 |  | 單位：樘 |  | 計價代碼：105B2051418
| 工料名稱 | 單位 | 數量 | 單價 | 複價 | 編碼(備註)
| 粉體烤漆鋼板防火門120*230(含整樘門框及門 | 樘 | 1 |  | 0 | T105B2050113
| 扇) |  |  |  | 0
| 防火旗型鉸鏈 | 片 | 3 |  | 0 | T105B2050114
| 防火水平把手+輔助鎖 | 付 | 1 |  | 0 | T105B2050115
| 防火門弓器 | 台 | 1 |  | 0 | T105B2050116
| 半圓門檔 | 只 | 1 |  | 0 | T105B2050117
| 預埋件、固定錨片、嵌縫及填縫劑封邊 | 式 | 1 |  | 0 | T105B2050118
| 組立安裝及施工工資含運費及清潔 | 式 | 1 |  | 0 | T105B2050119
| 零星工料及損耗 | 式 | 1 |  | 0 | T105B2050006
| 合計 | 樘 | 1 |  | 0
| 人工： 機具： |  | 每 樘 單價計 |  | 0
材料： 雜項：
壹.四.19 | 工作項目：FD2烤漆鋼板防火門 F60A(245*230)具遮煙性 |  | 單位：樘 |  | 計價代碼：105B2051419
| 工料名稱 | 單位 | 數量 | 單價 | 複價 | 編碼(備註)
| 粉體烤漆鋼板防火門245*230(含整樘門框及門 | 樘 | 1 |  | 0 | T105B2050120
| 扇) |  |  |  | 0
| 防火旗型鉸鏈 | 片 | 6 |  | 0 | T105B2050114
| 防火平推鎖+外側水平把手 | 付 | 1 |  | 0 | T105B2050121
| 防火天地栓+防塵座 | 付 | 1 |  | 0 | T105B2050122
| 防火門弓器 | 台 | 2 |  | 0 | T105B2050116
| 半圓門檔 | 只 | 2 |  | 0 | T105B2050117
| 預埋件、固定錨片、嵌縫及填縫劑封邊 | 式 | 1 |  | 0 | T105B2050118
| 組立安裝及施工工資含運費及清潔 | 式 | 1 |  | 0 | T105B2050119
| 零星工料及損耗 | 式 | 1 |  | 0 | T105B2050006
| 合計 | 樘 | 1 |  | 0
| 人工： 機具： |  | 每 樘 單價計 |  | 0
材料： 雜項：
壹.四.20 | 工作項目：FD3烤漆鋼板防火門 F60A(120*230)具遮煙性 |  | 單位：樘 |  | 計價代碼：105B2051420
| 工料名稱 | 單位 | 數量 | 單價 | 複價 | 編碼(備註)
| 粉體烤漆鋼板防火門120*230(含整樘門框及門 | 樘 | 1 |  | 0 | T105B2050113
| 扇) |  |  |  | 0
| 防火旗型鉸鏈 | 片 | 3 |  | 0 | T105B2050114
| 防火水平把手+輔助鎖 | 付 | 1 |  | 0 | T105B2050115
| 防火門弓器 | 台 | 1 |  | 0 | T105B2050116
| 半圓門檔 | 只 | 1 |  | 0 | T105B2050117
| 預埋件、固定錨片、嵌縫及填縫劑封邊 | 式 | 1 |  | 0 | T105B2050118
| 組立安裝及施工工資含運費及清潔 | 式 | 1 |  | 0 | T105B2050119
| 零星工料及損耗 | 式 | 1 |  | 0 | T105B2050006
| 合計 | 樘 | 1 |  | 0
| 人工： 機具： |  | 每 樘 單價計 |  | 0
材料： 雜項：
壹.四.21 | 工作項目：FD4烤漆鋼板防火門 F60A(150*230)具遮煙性 |  | 單位：樘 |  | 計價代碼：105B2051421
| 工料名稱 | 單位 | 數量 | 單價 | 複價 | 編碼(備註)
| 粉體烤漆鋼板防火門150*230(含整樘門框及門 | 樘 | 1 |  | 0 | T105B2050123
| 扇) |  |  |  | 0
| 防火旗型鉸鏈 | 片 | 3 |  | 0 | T105B2050114
| 防火水平把手+輔助鎖 | 付 | 1 |  | 0 | T105B2050115
| 防火門弓器 | 台 | 1 |  | 0 | T105B2050116
| 半圓門檔 | 只 | 1 |  | 0 | T105B2050117
| 預埋件、固定錨片、嵌縫及填縫劑封邊 | 式 | 1 |  | 0 | T105B2050118
| 組立安裝及施工工資含運費及清潔 | 式 | 1 |  | 0 | T105B2050119
| 零星工料及損耗 | 式 | 1 |  | 0 | T105B2050006
| 合計 | 樘 | 1 |  | 0
| 人工： 機具： |  | 每 樘 單價計 |  | 0
材料： 雜項：
壹.四.22 | 工作項目：FD5烤漆鋼板防火門 F60A(60*180)具遮煙性 |  | 單位：樘 |  | 計價代碼：105B2051422
| 工料名稱 | 單位 | 數量 | 單價 | 複價 | 編碼(備註)
| 粉體烤漆鋼板防火門60*180(含整樘門框及門扇 | 樘 | 1 |  | 0 | T105B2050124
| ) |  |  |  | 0
| 防火不鏽鋼旗型鉸鏈5"*3㎜ | 片 | 2 |  | 0 | T105B2050125
| 自動鎖 | 付 | 1 |  | 0 | T105B2050126
| 防火凹槽取手 | 只 | 1 |  | 0 | T105B2050127
| 預埋件、固定錨片、嵌縫及填縫劑封邊 | 式 | 1 |  | 0 | T105B2050118
| 組立安裝及施工工資含運費及清潔 | 式 | 1 |  | 0 | T105B2050119
| 零星工料及損耗 | 式 | 1 |  | 0 | T105B2050006
| 合計 | 樘 | 1 |  | 0
| 人工： 機具： |  | 每 樘 單價計 |  | 0
材料： 雜項：
壹.四.23 | 工作項目：FD6烤漆鋼板防火門 F60A(180*230)具遮煙性 |  | 單位：樘 |  | 計價代碼：105B2051423
| 工料名稱 | 單位 | 數量 | 單價 | 複價 | 編碼(備註)
| 粉體烤漆鋼板防火門60*180(含整樘門框及門扇 | 樘 | 1 |  | 0 | T105B2050124
| ) |  |  |  | 0
| 防火不鏽鋼旗型鉸鏈5"*3㎜ | 片 | 4 |  | 0 | T105B2050125
| 自動鎖 | 付 | 2 |  | 0 | T105B2050126
| 防火凹槽取手 | 只 | 2 |  | 0 | T105B2050127
| 預埋件、固定錨片、嵌縫及填縫劑封邊 | 式 | 1 |  | 0 | T105B2050118
| 組立安裝及施工工資含運費及清潔 | 式 | 1 |  | 0 | T105B2050119
| 零星工料及損耗 | 式 | 1 |  | 0 | T105B2050006
| 合計 | 樘 | 1 |  | 0
| 人工： 機具： |  | 每 樘 單價計 |  | 0
材料： 雜項：
壹.四.24 | 工作項目：FD7烤漆鋼板防火門 F60A(120*185)具遮煙性 |  | 單位：樘 |  | 計價代碼：105B2051424
| 工料名稱 | 單位 | 數量 | 單價 | 複價 | 編碼(備註)
| 粉體烤漆鋼板防火門60*180(含整樘門框及門扇 | 樘 | 1 |  | 0 | T105B2050124
| ) |  |  |  | 0
| 防火不鏽鋼旗型鉸鏈5"*3㎜ | 片 | 2 |  | 0 | T105B2050125
| 自動鎖 | 付 | 1 |  | 0 | T105B2050126
| 防火凹槽取手 | 只 | 1 |  | 0 | T105B2050127
| 預埋件、固定錨片、嵌縫及填縫劑封邊 | 式 | 1 |  | 0 | T105B2050118
| 組立安裝及施工工資含運費及清潔 | 式 | 1 |  | 0 | T105B2050119
| 零星工料及損耗 | 式 | 1 |  | 0 | T105B2050006
| 合計 | 樘 | 1 |  | 0
| 人工： 機具： |  | 每 樘 單價計 |  | 0
材料： 雜項：
壹.四.25 | 工作項目：D1烤漆鋼板門(160*230) |  | 單位：樘 |  | 計價代碼：105B2051425
| 工料名稱 | 單位 | 數量 | 單價 | 複價 | 編碼(備註)
| 粉體烤漆鋼板門160*230(含整樘門框及門扇) | 樘 | 1 |  | 0 | T105B2050128
| 6㎜清玻璃 | 才 | 4.4 |  | 0 | T105B2050129
| 不鏽鋼旗型鉸鏈 | 片 | 4 |  | 0 | T105B2050130
| 不鏽鋼匣式水平鎖 | 付 | 1 |  | 0 | T105B2050131
| 門弓器 | 台 | 1 |  | 0 | T105B2050132
| 預埋件、固定錨片、嵌縫及填縫劑封邊 | 式 | 1 |  | 0 | T105B2050118
| 組立安裝及施工工資含運費及清潔 | 式 | 1 |  | 0 | T105B2050119
| 零星工料及損耗 | 式 | 1 |  | 0 | T105B2050006
| 合計 | 樘 | 1 |  | 0
| 人工： 機具： |  | 每 樘 單價計 |  | 0
材料： 雜項：
壹.四.26 | 工作項目：D2烤漆鋼板門(120*230) |  | 單位：樘 |  | 計價代碼：105B2051426
| 工料名稱 | 單位 | 數量 | 單價 | 複價 | 編碼(備註)
| 粉體烤漆鋼板門120*230(含整樘門框及門扇) | 樘 | 1 |  | 0 | T105B2050133
| 6㎜清玻璃 | 才 | 2.2 |  | 0 | T105B2050129
| 不鏽鋼旗型鉸鏈 | 片 | 4 |  | 0 | T105B2050130
| 不鏽鋼匣式水平鎖 | 付 | 1 |  | 0 | T105B2050131
| 門弓器 | 台 | 1 |  | 0 | T105B2050132
| 預埋件、固定錨片、嵌縫及填縫劑封邊 | 式 | 1 |  | 0 | T105B2050118
| 組立安裝及施工工資含運費及清潔 | 式 | 1 |  | 0 | T105B2050119
| 零星工料及損耗 | 式 | 1 |  | 0 | T105B2050006
| 合計 | 樘 | 1 |  | 0
| 人工： 機具： |  | 每 樘 單價計 |  | 0
材料： 雜項：
壹.四.27 | 工作項目：D3鋁框木門(120*230) |  | 單位：樘 |  | 計價代碼：105B2051427
| 工料名稱 | 單位 | 數量 | 單價 | 複價 | 編碼(備註)
| 木門扇35㎜ | 樘 | 1 |  | 0 | T105B2050134
| 鋁擠型門框含烤漆 | 樘 | 1 |  | 0 | T105B2050135
| 不鏽鋼旗型鉸鏈 | 片 | 4 |  | 0 | T105B2050130
| 不鏽鋼匣式水平鎖 | 付 | 1 |  | 0 | T105B2050131
| 門弓器 | 台 | 1 |  | 0 | T105B2050132
| 門框、門扇按裝調整工資 | 式 | 1 |  | 0 | T105B2050136
| 矽利康填縫及清潔 | 式 | 1 |  | 0 | T105B2050137
| 搬運及損耗 | 式 | 1 |  | 0 | T105B2050138
| 合計 | 樘 | 1 |  | 0
| 人工： 機具： |  | 每 樘 單價計 |  | 0
材料： 雜項：
壹.四.28 | 工作項目：RD1不鏽鋼板捲門(435*280) |  | 單位：樘 |  | 計價代碼：105B2051428
| 工料名稱 | 單位 | 數量 | 單價 | 複價 | 編碼(備註)
| 氟素樹脂皮膜鋼板電動捲門片 | ㎡ | 14.14 |  | 0 | T105B2050139
| 1.0㎜不鏽鋼捲門箱(含支板及軸承) | 式 | 1 |  | 0 | T105B2050140
| 捲門軸及1.5㎜不鏽鋼板門軌 | 式 | 1 |  | 0 | T105B2050141
| 不鏽鋼角鐵底座L50*50*3.0mm | 式 | 1 |  | 0 | T105B2050142
| 製作組立 | 式 | 1 |  | 0 | T105B2050143
| 捲門機1/2hp | 套 | 1 |  | 0 | T105B2050144
| 不鏽鋼盒及押扣開關 | 組 | 1 |  | 0 | T105B2050145
| MOS安全裝置 | 組 | 1 |  | 0 | T105B2050146
| PTS紅外線檢知安全裝置(含配線不含配管) | 式 | 1 |  | 0 | T105B2050147
| 安裝及組合(含接電、調校及測試) | 式 | 1 |  | 0 | T105B2050148
| 零星工料及損耗 | 式 | 1 |  | 0 | T105B2050006
| 運費及清潔 | 式 | 1 |  | 0 | T105B2050149
| 合計 | 樘 | 1 |  | 0
| 人工： 機具： |  | 每 樘 單價計 |  | 0
材料： 雜項：
壹.四.29 | 工作項目：RD2不鏽鋼板捲門(430*280) |  | 單位：樘 |  | 計價代碼：105B2051429
| 工料名稱 | 單位 | 數量 | 單價 | 複價 | 編碼(備註)
| 氟素樹脂皮膜鋼板電動捲門片 | ㎡ | 13.98 |  | 0 | T105B2050139
| 1.0㎜不鏽鋼捲門箱(含支板及軸承) | 式 | 1 |  | 0 | T105B2050140
| 捲門軸及1.5㎜不鏽鋼板門軌 | 式 | 1 |  | 0 | T105B2050141
| 不鏽鋼角鐵底座L50*50*3.0mm | 式 | 1 |  | 0 | T105B2050142
| 製作組立 | 式 | 1 |  | 0 | T105B2050143
| 捲門機1/2hp | 套 | 1 |  | 0 | T105B2050144
| 不鏽鋼盒及押扣開關 | 組 | 1 |  | 0 | T105B2050145
| MOS安全裝置 | 組 | 1 |  | 0 | T105B2050146
| PTS紅外線檢知安全裝置(含配線不含配管) | 式 | 1 |  | 0 | T105B2050147
| 安裝及組合(含接電、調校及測試) | 式 | 1 |  | 0 | T105B2050148
| 零星工料及損耗 | 式 | 1 |  | 0 | T105B2050006
| 運費及清潔 | 式 | 1 |  | 0 | T105B2050149
| 合計 | 樘 | 1 |  | 0
| 人工： 機具： |  | 每 樘 單價計 |  | 0
材料： 雜項：
壹.四.30 | 工作項目：RD3不鏽鋼板捲門(420*290) |  | 單位：樘 |  | 計價代碼：105B2051430
| 工料名稱 | 單位 | 數量 | 單價 | 複價 | 編碼(備註)
| 氟素樹脂皮膜鋼板電動捲門片 | ㎡ | 14.07 |  | 0 | T105B2050139
| 1.0㎜不鏽鋼捲門箱(含支板及軸承) | 式 | 1 |  | 0 | T105B2050140
| 捲門軸及1.5㎜不鏽鋼板門軌 | 式 | 1 |  | 0 | T105B2050141
| 不鏽鋼角鐵底座L50*50*3.0mm | 式 | 1 |  | 0 | T105B2050142
| 製作組立 | 式 | 1 |  | 0 | T105B2050143
| 捲門機1/2hp | 套 | 1 |  | 0 | T105B2050144
| 不鏽鋼盒及押扣開關 | 組 | 1 |  | 0 | T105B2050145
| MOS安全裝置 | 組 | 1 |  | 0 | T105B2050146
| PTS紅外線檢知安全裝置(含配線不含配管) | 式 | 1 |  | 0 | T105B2050147
| 安裝及組合(含接電、調校及測試) | 式 | 1 |  | 0 | T105B2050148
| 零星工料及損耗 | 式 | 1 |  | 0 | T105B2050006
| 運費及清潔 | 式 | 1 |  | 0 | T105B2050149
| 合計 | 樘 | 1 |  | 0
| 人工： 機具： |  | 每 樘 單價計 |  | 0
材料： 雜項：
壹.四.31 | 工作項目：RD4不鏽鋼板捲門(380*290) |  | 單位：樘 |  | 計價代碼：105B2051431
| 工料名稱 | 單位 | 數量 | 單價 | 複價 | 編碼(備註)
| 氟素樹脂皮膜鋼板電動捲門片 | ㎡ | 12.73 |  | 0 | T105B2050139
| 1.0㎜不鏽鋼捲門箱(含支板及軸承) | 式 | 1 |  | 0 | T105B2050140
| 捲門軸及1.5㎜不鏽鋼板門軌 | 式 | 1 |  | 0 | T105B2050141
| 不鏽鋼角鐵底座L50*50*3.0mm | 式 | 1 |  | 0 | T105B2050142
| 製作組立 | 式 | 1 |  | 0 | T105B2050143
| 捲門機1/2hp | 套 | 1 |  | 0 | T105B2050144
| 不鏽鋼盒及押扣開關 | 組 | 1 |  | 0 | T105B2050145
| MOS安全裝置 | 組 | 1 |  | 0 | T105B2050146
| PTS紅外線檢知安全裝置(含配線不含配管) | 式 | 1 |  | 0 | T105B2050147
| 安裝及組合(含接電、調校及測試) | 式 | 1 |  | 0 | T105B2050148
| 零星工料及損耗 | 式 | 1 |  | 0 | T105B2050006
| 運費及清潔 | 式 | 1 |  | 0 | T105B2050149
| 合計 | 樘 | 1 |  | 0
| 人工： 機具： |  | 每 樘 單價計 |  | 0
材料： 雜項：
壹.四.32 | 工作項目：RD5不鏽鋼板捲門(360*290) |  | 單位：樘 |  | 計價代碼：105B2051432
| 工料名稱 | 單位 | 數量 | 單價 | 複價 | 編碼(備註)
| 氟素樹脂皮膜鋼板電動捲門片 | ㎡ | 12.06 |  | 0 | T105B2050139
| 1.0㎜不鏽鋼捲門箱(含支板及軸承) | 式 | 1 |  | 0 | T105B2050140
| 捲門軸及1.5㎜不鏽鋼板門軌 | 式 | 1 |  | 0 | T105B2050141
| 不鏽鋼角鐵底座L50*50*3.0mm | 式 | 1 |  | 0 | T105B2050142
| 製作組立 | 式 | 1 |  | 0 | T105B2050143
| 捲門機1/2hp | 套 | 1 |  | 0 | T105B2050144
| 不鏽鋼盒及押扣開關 | 組 | 1 |  | 0 | T105B2050145
| MOS安全裝置 | 組 | 1 |  | 0 | T105B2050146
| PTS紅外線檢知安全裝置(含配線不含配管) | 式 | 1 |  | 0 | T105B2050147
| 安裝及組合(含接電、調校及測試) | 式 | 1 |  | 0 | T105B2050148
| 零星工料及損耗 | 式 | 1 |  | 0 | T105B2050006
| 運費及清潔 | 式 | 1 |  | 0 | T105B2050149
| 合計 | 樘 | 1 |  | 0
| 人工： 機具： |  | 每 樘 單價計 |  | 0
材料： 雜項：
壹.四.33 | 工作項目：RD1'不鏽鋼板捲門(435*290) |  | 單位：樘 |  | 計價代碼：105B2051433
| 工料名稱 | 單位 | 數量 | 單價 | 複價 | 編碼(備註)
| 氟素樹脂皮膜鋼板電動捲門片 | ㎡ | 14.57 |  | 0 | T105B2050139
| 1.0㎜不鏽鋼捲門箱(含支板及軸承) | 式 | 1 |  | 0 | T105B2050140
| 捲門軸及1.5㎜不鏽鋼板門軌 | 式 | 1 |  | 0 | T105B2050141
| 不鏽鋼角鐵底座L50*50*3.0mm | 式 | 1 |  | 0 | T105B2050142
| 製作組立 | 式 | 1 |  | 0 | T105B2050143
| 捲門機1/2hp | 套 | 1 |  | 0 | T105B2050144
| 不鏽鋼盒及押扣開關 | 組 | 1 |  | 0 | T105B2050145
| MOS安全裝置 | 組 | 1 |  | 0 | T105B2050146
| PTS紅外線檢知安全裝置(含配線不含配管) | 式 | 1 |  | 0 | T105B2050147
| 安裝及組合(含接電、調校及測試) | 式 | 1 |  | 0 | T105B2050148
| 零星工料及損耗 | 式 | 1 |  | 0 | T105B2050006
| 運費及清潔 | 式 | 1 |  | 0 | T105B2050149
| 合計 | 樘 | 1 |  | 0
| 人工： 機具： |  | 每 樘 單價計 |  | 0
材料： 雜項：
壹.四.34 | 工作項目：RD2'不鏽鋼板捲門(430*290) |  | 單位：樘 |  | 計價代碼：105B2051434
| 工料名稱 | 單位 | 數量 | 單價 | 複價 | 編碼(備註)
| 氟素樹脂皮膜鋼板電動捲門片 | ㎡ | 14.41 |  | 0 | T105B2050139
| 1.0㎜不鏽鋼捲門箱(含支板及軸承) | 式 | 1 |  | 0 | T105B2050140
| 捲門軸及1.5㎜不鏽鋼板門軌 | 式 | 1 |  | 0 | T105B2050141
| 不鏽鋼角鐵底座L50*50*3.0mm | 式 | 1 |  | 0 | T105B2050142
| 製作組立 | 式 | 1 |  | 0 | T105B2050143
| 捲門機1/2hp | 套 | 1 |  | 0 | T105B2050144
| 不鏽鋼盒及押扣開關 | 組 | 1 |  | 0 | T105B2050145
| MOS安全裝置 | 組 | 1 |  | 0 | T105B2050146
| PTS紅外線檢知安全裝置(含配線不含配管) | 式 | 1 |  | 0 | T105B2050147
| 安裝及組合(含接電、調校及測試) | 式 | 1 |  | 0 | T105B2050148
| 零星工料及損耗 | 式 | 1 |  | 0 | T105B2050006
| 運費及清潔 | 式 | 1 |  | 0 | T105B2050149
| 合計 | 樘 | 1 |  | 0
| 人工： 機具： |  | 每 樘 單價計 |  | 0
材料： 雜項：
壹.四.35 | 工作項目：FRD1不鏽鋼板捲門F60B(380*280) |  | 單位：樘 |  | 計價代碼：105B2051435
| 工料名稱 | 單位 | 數量 | 單價 | 複價 | 編碼(備註)
| 氟素樹脂皮膜鋼板電動捲門片 | ㎡ | 12.35 |  | 0 | T105B2050139
| 1.0㎜不鏽鋼捲門箱(含支板及軸承) | 式 | 1 |  | 0 | T105B2050140
| 捲門軸及1.5㎜不鏽鋼板門軌 | 式 | 1 |  | 0 | T105B2050141
| 不鏽鋼角鐵底座L50*50*3.0mm | 式 | 1 |  | 0 | T105B2050142
| 製作組立 | 式 | 1 |  | 0 | T105B2050143
| 捲門機1/2hp | 套 | 1 |  | 0 | T105B2050144
| 不鏽鋼盒及押扣開關 | 組 | 1 |  | 0 | T105B2050145
| MOS安全裝置 | 組 | 1 |  | 0 | T105B2050146
| PTS紅外線檢知安全裝置(含配線不含配管) | 式 | 1 |  | 0 | T105B2050147
| 安裝及組合(含接電、調校及測試) | 式 | 1 |  | 0 | T105B2050148
| 零星工料及損耗 | 式 | 1 |  | 0 | T105B2050006
| 運費及清潔 | 式 | 1 |  | 0 | T105B2050149
| 合計 | 樘 | 1 |  | 0
| 人工： 機具： |  | 每 樘 單價計 |  | 0
材料： 雜項：
壹.四.36 | 工作項目：FRD2不鏽鋼板捲門F60B(245*280) |  | 單位：樘 |  | 計價代碼：105B2051436
| 工料名稱 | 單位 | 數量 | 單價 | 複價 | 編碼(備註)
| 氟素樹脂皮膜鋼板電動捲門片 | ㎡ | 7.96 |  | 0 | T105B2050139
| 1.0㎜不鏽鋼捲門箱(含支板及軸承) | 式 | 1 |  | 0 | T105B2050140
| 捲門軸及1.5㎜不鏽鋼板門軌 | 式 | 1 |  | 0 | T105B2050141
| 不鏽鋼角鐵底座L50*50*3.0mm | 式 | 1 |  | 0 | T105B2050142
| 製作組立 | 式 | 1 |  | 0 | T105B2050143
| 捲門機1/2hp | 套 | 1 |  | 0 | T105B2050144
| 不鏽鋼盒及押扣開關 | 組 | 1 |  | 0 | T105B2050145
| MOS安全裝置 | 組 | 1 |  | 0 | T105B2050146
| PTS紅外線檢知安全裝置(含配線不含配管) | 式 | 1 |  | 0 | T105B2050147
| 安裝及組合(含接電、調校及測試) | 式 | 1 |  | 0 | T105B2050148
| 零星工料及損耗 | 式 | 1 |  | 0 | T105B2050006
| 運費及清潔 | 式 | 1 |  | 0 | T105B2050149
| 合計 | 樘 | 1 |  | 0
| 人工： 機具： |  | 每 樘 單價計 |  | 0
材料： 雜項：
壹.四.37 | 工作項目：FRD3不鏽鋼板捲門F60B(220*280) |  | 單位：樘 |  | 計價代碼：105B2051437
| 工料名稱 | 單位 | 數量 | 單價 | 複價 | 編碼(備註)
| 氟素樹脂皮膜鋼板電動捲門片 | ㎡ | 7.15 |  | 0 | T105B2050139
| 1.0㎜不鏽鋼捲門箱(含支板及軸承) | 式 | 1 |  | 0 | T105B2050140
| 捲門軸及1.5㎜不鏽鋼板門軌 | 式 | 1 |  | 0 | T105B2050141
| 不鏽鋼角鐵底座L50*50*3.0mm | 式 | 1 |  | 0 | T105B2050142
| 製作組立 | 式 | 1 |  | 0 | T105B2050143
| 捲門機1/2hp | 套 | 1 |  | 0 | T105B2050144
| 不鏽鋼盒及押扣開關 | 組 | 1 |  | 0 | T105B2050145
| MOS安全裝置 | 組 | 1 |  | 0 | T105B2050146
| PTS紅外線檢知安全裝置(含配線不含配管) | 式 | 1 |  | 0 | T105B2050147
| 安裝及組合(含接電、調校及測試) | 式 | 1 |  | 0 | T105B2050148
| 零星工料及損耗 | 式 | 1 |  | 0 | T105B2050006
| 運費及清潔 | 式 | 1 |  | 0 | T105B2050149
| 合計 | 樘 | 1 |  | 0
| 人工： 機具： |  | 每 樘 單價計 |  | 0
材料： 雜項：
壹.四.38 | 工作項目：FRD4不鏽鋼板捲門F60B(400*280) |  | 單位：樘 |  | 計價代碼：105B2051438
| 工料名稱 | 單位 | 數量 | 單價 | 複價 | 編碼(備註)
| 氟素樹脂皮膜鋼板電動捲門片 | ㎡ | 13 |  | 0 | T105B2050139
| 1.0㎜不鏽鋼捲門箱(含支板及軸承) | 式 | 1 |  | 0 | T105B2050140
| 捲門軸及1.5㎜不鏽鋼板門軌 | 式 | 1 |  | 0 | T105B2050141
| 不鏽鋼角鐵底座L50*50*3.0mm | 式 | 1 |  | 0 | T105B2050142
| 製作組立 | 式 | 1 |  | 0 | T105B2050143
| 捲門機1/2hp | 套 | 1 |  | 0 | T105B2050144
| 不鏽鋼盒及押扣開關 | 組 | 1 |  | 0 | T105B2050145
| MOS安全裝置 | 組 | 1 |  | 0 | T105B2050146
| PTS紅外線檢知安全裝置(含配線不含配管) | 式 | 1 |  | 0 | T105B2050147
| 安裝及組合(含接電、調校及測試) | 式 | 1 |  | 0 | T105B2050148
| 零星工料及損耗 | 式 | 1 |  | 0 | T105B2050006
| 運費及清潔 | 式 | 1 |  | 0 | T105B2050149
| 合計 | 樘 | 1 |  | 0
| 人工： 機具： |  | 每 樘 單價計 |  | 0
材料： 雜項：
壹.四.39 | 工作項目：SD1橫拉門(100*200) |  | 單位：樘 |  | 計價代碼：105B2051439
| 工料名稱 | 單位 | 數量 | 單價 | 複價 | 編碼(備註)
| 軌道 | M | 2 |  | 0 | T105B2050153
| 13㎜熱固性強化樹脂板 | ㎡ | 2.2 |  | 0 | T105B2050154
| 滑輪組(含止偏輪) | 組 | 1 |  | 0 | T105B2050155
| 橫拉門不鏽鋼把手 | 組 | 1 |  | 0 | T105B2050156
| 橫拉門門鎖 | 付 | 1 |  | 0 | T105B2050157
| 組立、安裝及施工工資含運費及清潔 | 式 | 1 |  | 0 | T105B2050158
| 零星工料及損耗 | 式 | 1 |  | 0 | T105B2050006
| 合計 | 樘 | 1 |  | 0
| 人工： 機具： |  | 每 樘 單價計 |  | 0
材料： 雜項：
壹.五.1 | 工作項目：天車(利用舊有移設) |  | 單位：組 |  | 計價代碼：105B2051501
| 工料名稱 | 單位 | 數量 | 單價 | 複價 | 編碼(備註)
| 原有天車拆卸 | 組 | 1 |  | 0 | T105B2050159
| 吊裝及搬運 | 組 | 1 |  | 0 | T105B2050160
| 原有天車整修 | 組 | 1 |  | 0 | T105B2050161
| 固定架施作 | 組 | 1 |  | 0 | T105B2050162
| 天車組立、安裝及施工工資含運費及清潔 | 組 | 1 |  | 0 | T105B2050163
| 零星工料及損耗 | 式 | 1 |  | 0 | T105B2050006
| 合計 | 組 | 1 |  | 0
| 人工： 機具： |  | 每 組 單價計 |  | 0
材料： 雜項：
壹.五.2 | 工作項目：電梯(客貨兩用載重3000㎏速度60m/min) |  | 單位：座 |  | 計價代碼：105B2051502
| 工料名稱 | 單位 | 數量 | 單價 | 複價 | 編碼(備註)
| 產品，電動升降機，載人用(含人貨兩用) | 台 | 1 |  | 0 | M142101000A
| 控制盤 | 台 | 1 |  | 0 | T105B2050166
| 產品，電動升降機，主鋼索及調速鋼索， | 台 | 1 |  | 0 | M14210EK00A
| 1900≦荷重＜2000kg |  |  |  | 0
| 產品，電動升降機，主鋼索及調速鋼索， | 台 | 1 |  | 0 | M14210EJ00A
| 1800≦荷重＜1900kg |  |  |  | 0
| 產品，電動升降機，導軌及支架 | 台 | 1 |  | 0 | M14210F000A
| 產品，電動升降機，調速機 | 台 | 1 |  | 0 | M14210G000A
| 產品，電動升降機，車廂（含頂、壁、地板） | 台 | 1 |  | 0 | M14210H000A
| 殘障設備 |  |  |  | 0
| 產品，電動升降機，乘場門及門框 | 台 | 1 |  | 0 | M14210J000A
| 產品，電動升降機，門吊箱控制機構 | 台 | 1 |  | 0 | M14210K000A
| 產品，電動升降機，乘場操作盤及指示器 | 台 | 1 |  | 0 | M14210L000A
| 產品，電動升降機，平衡重錘及框架 | 台 | 1 |  | 0 | M14210N000A
| 產品，電動升降機，緩衝器及墊台 | 台 | 1 |  | 0 | M14210P000A
| 產品，電動升降機，門啟閉機構（含門馬達） | 台 | 1 |  | 0 | M14210R000A
| 產品，電動升降機，升降電纜 | 台 | 1 |  | 0 | M14210a000A
| 安裝工，日間 | 式 | 1 |  | 0 | L000005m01004
| 試車調整 | 台 | 1 |  | 0 | T105B2050180
| 安裝運輸 | 台 | 1 |  | 0 | T105B2050181
| 3年保養維護費 | 式 | 1 |  | 0 | T105B2050182
| 零星工料及損耗 | 式 | 1 |  | 0 | T105B2050006
| 合計 | 座 | 1 |  | 0
| 人工： 機具： |  | 每 座 單價計 |  | 0
材料： 雜項：
壹.五.3 | 工作項目：電梯遮煙捲幕 |  | 單位：樘 |  | 計價代碼：105B2051503
| 工料名稱 | 單位 | 數量 | 單價 | 複價 | 編碼(備註)
| 電梯遮煙捲幕 | 樘 | 1 |  | 0 | T105B2050183
| 預埋件、固定錨片、嵌縫及填縫劑封邊 | 式 | 1 |  | 0 | T105B2050118
| 組立安裝及施工工資含運費及清潔 | 式 | 1 |  | 0 | T105B2050119
| 零星工料及損耗 | 式 | 1 |  | 0 | T105B2050006
| 合計 | 樘 | 1 |  | 0
| 人工： 機具： |  | 每 樘 單價計 |  | 0
材料： 雜項：
壹.五.4 | 工作項目：屋頂墻角落水頭及落水管 |  | 單位：處 |  | 計價代碼：105B2051504
| 工料名稱 | 單位 | 數量 | 單價 | 複價 | 編碼(備註)
| 落水頭及落水管 | 處 | 1 |  | 0 | T105B2050184
| 預埋件、固定錨片、嵌縫及填縫劑封邊 | 式 | 1 |  | 0 | T105B2050118
| 組立安裝及施工工資含運費及清潔 | 式 | 1 |  | 0 | T105B2050119
| 零星工料及損耗 | 式 | 1 |  | 0 | T105B2050006
| 合計 | 處 | 1 |  | 0
| 人工： 機具： |  | 每 處 單價計 |  | 0
材料： 雜項：
壹.五.5 | 工作項目：整體粉光地坪處理 |  | 單位：M2 |  | 計價代碼：0961100002
| 工料名稱 | 單位 | 數量 | 單價 | 複價 | 編碼(備註)
| 機械打磨粉光 | M2 | 1 |  | 0 | T105B2050187
| 施工工資含運費及清潔 | M2 | 1 |  | 0 | T105B2050188
| 零星工料及損耗 | 式 | 1 |  | 0 | T105B2050006
| 合計 | M2 | 1 |  | 0
| 人工： 機具： |  | 每 M2 單價計 |  | 0
材料： 雜項：
壹.五.6 | 工作項目：30㎝RC排水溝 |  | 單位：M |  | 計價代碼：105B2051506
| 工料名稱 | 單位 | 數量 | 單價 | 複價 | 編碼(備註)
| 機械挖土方 | C.M3 | 0.6 |  | 0 | T105B2050189
| 回填土夯實 | B.M3 | 0.45 |  | 0 | T105B2050190
| 廢方棄運(包商自覓合法土資場，並依相關規定 | L.M3 | 0.15 |  | 0 | T105B2050191
| 辦理) |  |  |  | 0
| 結構用混凝土，預拌，140kgf/cm2 | M3 | 0.04 |  | 0 | 0331023003,*同
[5 empty] | 0 | 壹.二.6
| 結構用混凝土，預拌，210kgf/cm2 | M3 | 0.3 |  | 0 | 0331025003
| 普通模板 | M2 | 2.1 |  | 0 | 0311010002,*同
[5 empty] | 0 | 壹.二.8
| 鋼筋，SD280 | KG | 18.5 |  | 0 | 0321030009,*同
[5 empty] | 0 | 壹.五.6R.7
| 零星工料及損耗 | 式 | 1 |  | 0 | T105B2050006
| 合計 | M | 1 |  | 0
| 人工： 機具： |  | 每 M 單價計 |  | 0
材料： 雜項：
壹.五.6R.7 | 工作項目：鋼筋，SD280 |  | 單位：KG |  | 計價代碼：0321030009
| 工料名稱 | 單位 | 數量 | 單價 | 複價 | 編碼(備註)
| 鋼筋彎紮工 | 時 | 6 |  | 0 | L000005K00001
| 鋼筋彎紮工，鋼筋剪裁 | 時 | 6 |  | 0 | L000005K00011
| 產品，鋼筋，SD280 | T | 1 |  | 0 | M0321030005
| 產品，金屬材料，鐵線 | KG | 4 |  | 0 | M0506020009
| 零星工料 | 式 | 1 |  | 0 | W0127110004
| 合計 | KG | 1000 |  | 0
| 計 | KG | 1 |  | 0
| 人工： 機具： |  | 每 KG 單價計 |  | 0
材料： 雜項：
壹.五.7 | 工作項目：陰井，人孔蓋及蓋座，鋼筋混凝土，開口60X60CM |  | 單位：座 |  | 計價代碼：026313131B
| 工料名稱 | 單位 | 數量 | 單價 | 複價 | 編碼(備註)
| 機械挖土方 | C.M3 | 1.87 |  | 0 | T105B2050189
| 回填土夯實 | B.M3 | 1.45 |  | 0 | T105B2050190
| 廢方棄運(包商自覓合法土資場，並依相關規定 | L.M3 | 0.42 |  | 0 | T105B2050191
| 辦理) |  |  |  | 0
| 結構用混凝土，預拌，140kgf/cm2 | M3 | 0.05 |  | 0 | 0331023003,*同
[5 empty] | 0 | 壹.二.6
| 結構用混凝土，預拌，210kgf/cm2 | M3 | 0.5 |  | 0 | 0331025003
| 普通模板 | M2 | 5.26 |  | 0 | 0311010002,*同
[5 empty] | 0 | 壹.二.8
| 鋼筋，SD280 | KG | 56 |  | 0 | 0321030009,*同
[5 empty] | 0 | 壹.五.6R.7
| 陰井不鏽鋼蓋板t=0.6mm及25*25*3mm框座 | 座 | 1 |  | 0 | T105B2050197
| 零星工料及損耗 | 式 | 1 |  | 0 | T105B2050006
| 合計 | 座 | 1 |  | 0
| 人工： 機具： |  | 每 座 單價計 |  | 0
材料： 雜項：
壹.五.8 | 工作項目：陰井，人孔蓋及蓋座，鋼筋混凝土，開口80X80CM |  | 單位：座 |  | 計價代碼：026313135B
| 工料名稱 | 單位 | 數量 | 單價 | 複價 | 編碼(備註)
| 機械挖土方 | C.M3 | 2.54 |  | 0 | T105B2050189
| 回填土夯實 | B.M3 | 1.78 |  | 0 | T105B2050190
| 廢方棄運(包商自覓合法土資場，並依相關規定 | L.M3 | 0.76 |  | 0 | T105B2050191
| 辦理) |  |  |  | 0
| 結構用混凝土，預拌，140kgf/cm2 | M3 | 0.1 |  | 0 | 0331023003,*同
[5 empty] | 0 | 壹.二.6
| 結構用混凝土，預拌，210kgf/cm2 | M3 | 0.9 |  | 0 | 0331025003
| 普通模板 | M2 | 7.04 |  | 0 | 0311010002,*同
[5 empty] | 0 | 壹.二.8
| 鋼筋，SD280 | KG | 93 |  | 0 | 0321030009,*同
[5 empty] | 0 | 壹.五.6R.7
| 陰井不鏽鋼蓋板t=0.6mm及25*25*3mm框座 | 座 | 1 |  | 0 | T105B2050197
| 零星工料及損耗 | 式 | 1 |  | 0 | T105B2050006
| 合計 | 座 | 1 |  | 0
| 人工： 機具： |  | 每 座 單價計 |  | 0
材料： 雜項：
壹.五.9 | 工作項目：埋30㎝∮RCP排水管 |  | 單位：式 |  | 計價代碼：105B2051509
| 工料名稱 | 單位 | 數量 | 單價 | 複價 | 編碼(備註)
| 機械挖土方 | C.M3 | 12 |  | 0 | T105B2050189
| 回填土夯實 | B.M3 | 9 |  | 0 | T105B2050190
| 廢方棄運(包商自覓合法土資場，並依相關規定 | L.M3 | 3 |  | 0 | T105B2050191
| 辦理) |  |  |  | 0
| 結構用混凝土，預拌，140kgf/cm2 | M3 | 8 |  | 0 | 0331023003,*同
[5 empty] | 0 | 壹.二.6
| 30㎝∮RCP排水管 | M | 20 |  | 0 | T105B2050198
| 埋設工資 | 式 | 1 |  | 0 | T105B2050199
| 零星工料及損耗 | 式 | 1 |  | 0 | T105B2050006
| 合計 | 式 | 1 |  | 0
| 人工： 機具： |  | 每 式 單價計 |  | 0
材料： 雜項：
壹.五.10 | 工作項目：RC通路 |  | 單位：㎡ |  | 計價代碼：105B2051510
| 工料名稱 | 單位 | 數量 | 單價 | 複價 | 編碼(備註)
| 機械挖土方 | C.M3 | 0.55 |  | 0 | T105B2050189
| 廢方棄運(包商自覓合法土資場，並依相關規定 | L.M3 | 0.55 |  | 0 | T105B2050191
| 辦理) |  |  |  | 0
| 級配回填夯實 | M3 | 0.2 |  | 0 | T105B2050200
| 結構用混凝土，預拌，210kgf/cm2 | M3 | 0.15 |  | 0 | 0331025003
| 鋼筋，SD280 | KG | 12 |  | 0 | 0321030009,*同
[5 empty] | 0 | 壹.五.6R.7
| 零星工料及損耗 | 式 | 1 |  | 0 | T105B2050006
| 合計 | ㎡ | 1 |  | 0
| 人工： 機具： |  | 每 ㎡ 單價計 |  | 0
材料： 雜項：
壹.五.11 | 工作項目：Type-A.不鏽鋼LOGO(Size:1930×1920㎜) |  | 單位：座 |  | 計價代碼：105B2051511
| 工料名稱 | 單位 | 數量 | 單價 | 複價 | 編碼(備註)
| 平面透明PC板(正光) | 字 | 1 |  | 0 | T105B2050202
| 彩色透光膠膜 | 字 | 1 |  | 0 | T105B2050203
| 上蓋側條 | 字 | 1 |  | 0 | T105B2050204
| 發光二極體照明模組 | 字 | 1 |  | 0 | T105B2050205
| 五金及螺絲配件 | 字 | 1 |  | 0 | T105B2050206
| 表面烤漆處理 | 字 | 1 |  | 0 | T105B2050207
| 安裝工，日間 | 式 | 1 |  | 0 | L000005m01004
| 合計 | 座 | 1 |  | 0
| 人工： 機具： |  | 每 座 單價計 |  | 0
材料： 雜項：
壹.五.12 | 工作項目：Type-B.不鏽鋼正光立體字(北向-樓名)(Size:字高約880㎜) |  | 單位：座 |  | 計價代碼：105B2051512
| 工料名稱 | 單位 | 數量 | 單價 | 複價 | 編碼(備註)
| 平面透明PC板(正光) | 字 | 5 |  | 0 | T105B2050202
| 彩色透光膠膜 | 字 | 5 |  | 0 | T105B2050203
| 上蓋側條 | 字 | 5 |  | 0 | T105B2050204
| 發光二極體照明模組 | 字 | 5 |  | 0 | T105B2050205
| 五金及螺絲配件 | 字 | 5 |  | 0 | T105B2050206
| 表面烤漆處理 | 字 | 5 |  | 0 | T105B2050207
| 安裝工，日間 | 式 | 1 |  | 0 | L000005m01004
| 合計 | 座 | 1 |  | 0
| 人工： 機具： |  | 每 座 單價計 |  | 0
材料： 雜項：
壹.五.13 | 工作項目：Type-C.不鏽鋼正光立體字(東向-校名)(Size:字高約460㎜) |  | 單位：座 |  | 計價代碼：105B2051513
| 工料名稱 | 單位 | 數量 | 單價 | 複價 | 編碼(備註)
| 平面透明PC板(正光) | 字 | 14 |  | 0 | T105B2050202
| 彩色透光膠膜 | 字 | 14 |  | 0 | T105B2050203
| 上蓋側條 | 字 | 14 |  | 0 | T105B2050204
| 發光二極體照明模組 | 字 | 14 |  | 0 | T105B2050205
| 五金及螺絲配件 | 字 | 14 |  | 0 | T105B2050206
| 表面烤漆處理 | 字 | 14 |  | 0 | T105B2050207
| 安裝工，日間 | 式 | 1 |  | 0 | L000005m01004
| 合計 | 座 | 1 |  | 0
| 人工： 機具： |  | 每 座 單價計 |  | 0
材料： 雜項：
壹.五.14 | 工作項目：Type-D.不銹鋼正光立體字(西向-樓名)(Size:字高約880㎜) |  | 單位：座 |  | 計價代碼：105B2A51513
| 工料名稱 | 單位 | 數量 | 單價 | 複價 | 編碼(備註)
| 平面透明PC板(正光) | 字 | 2 |  | 0 | T105B2050202
| 彩色透光膠膜 | 字 | 2 |  | 0 | T105B2050203
| 上蓋側條 | 字 | 2 |  | 0 | T105B2050204
| 發光二極體照明模組 | 字 | 2 |  | 0 | T105B2050205
| 五金及螺絲配件 | 字 | 2 |  | 0 | T105B2050206
| 表面烤漆處理 | 字 | 2 |  | 0 | T105B2050207
| 安裝工，日間 | 式 | 1 |  | 0 | L000005m01004
| 合計 | 座 | 1 |  | 0
| 人工： 機具： |  | 每 座 單價計 |  | 0
材料： 雜項：
壹.六.1 | 工作項目：喬木，茄苳，10 ≦ 米高直徑 < 11㎝，300 ≦ 樹高 < 350㎝ |  | 單位：株 |  | 計價代碼：029311A48B1
| 工料名稱 | 單位 | 數量 | 單價 | 複價 | 編碼(備註)
| 產品，喬木，茄苳，10 ≦ 米高直徑 < 11㎝， | 株 | 1 |  | 0 | M029311A48B1
| 300 ≦ 樹高 < 350㎝ |  |  |  | 0
| 植栽，換置客土，機械挖方 | M3 | 0.6 |  | 0 | T105B2050209
| 種植費 | 式 | 1 |  | 0 | T105B2050210
| 支架(架設) 末徑∮≧5 | 組 | 1 |  | 0 | T105B2050211
| 產品，植栽，肥料，有機肥料 | kg | 5 |  | 0 | T105B2050212
| 植樹養護(一年)技術工 | 式 | 1 |  | 0 | T105B2050213
| 餘方自行處理，就地平衡 | M3 | 0.6 |  | 0 | T105B2050214
| 零星工料及損耗 | 式 | 1 |  | 0 | T105B2050006
| 合計 | 株 | 1 |  | 0
| 人工： 機具： |  | 每 株 單價計 |  | 0
材料： 雜項：
壹.六.2 | 工作項目：喬木，台灣欒樹，10 ≦ 米高直徑 < 11㎝，300 ≦ 樹高 < 350㎝ |  | 單位：株 |  | 計價代碼：029311398B1
| 工料名稱 | 單位 | 數量 | 單價 | 複價 | 編碼(備註)
| 產品，喬木，台灣欒樹，10 ≦ 米高直徑 < | 株 | 1 |  | 0 | M029311398B1
| 11㎝，300 ≦ 樹高 < 350㎝ |  |  |  | 0
| 植栽，換置客土，機械挖方 | M3 | 0.6 |  | 0 | T105B2050209
| 種植費 | 式 | 1 |  | 0 | T105B2050210
| 支架(架設) 末徑∮≧5 | 組 | 1 |  | 0 | T105B2050211
| 產品，植栽，肥料，有機肥料 | kg | 5 |  | 0 | T105B2050212
| 植樹養護(一年)技術工 | 式 | 1 |  | 0 | T105B2050213
| 餘方自行處理，就地平衡 | M3 | 0.6 |  | 0 | T105B2050214
| 零星工料及損耗 | 式 | 1 |  | 0 | T105B2050006
| 合計 | 株 | 1 |  | 0
| 人工： 機具： |  | 每 株 單價計 |  | 0
材料： 雜項：
壹.六.3 | 工作項目：喬木，樟樹，10 ≦ 米高直徑 < 11㎝，300 ≦ 樹高 < 350㎝ |  | 單位：株 |  | 計價代碼：029311248B1
| 工料名稱 | 單位 | 數量 | 單價 | 複價 | 編碼(備註)
| 產品，喬木，樟樹，10 ≦ 米高直徑 < 11㎝， | 株 | 1 |  | 0 | M029311248B1
| 300 ≦ 樹高 < 350㎝ |  |  |  | 0
| 植栽，換置客土，機械挖方 | M3 | 0.6 |  | 0 | T105B2050209
| 種植費 | 式 | 1 |  | 0 | T105B2050210
| 支架(架設) 末徑∮≧5 | 組 | 1 |  | 0 | T105B2050211
| 產品，植栽，肥料，有機肥料 | kg | 5 |  | 0 | T105B2050212
| 植樹養護(一年)技術工 | 式 | 1 |  | 0 | T105B2050213
| 餘方自行處理，就地平衡 | M3 | 0.6 |  | 0 | T105B2050214
| 零星工料及損耗 | 式 | 1 |  | 0 | T105B2050006
| 合計 | 株 | 1 |  | 0
| 人工： 機具： |  | 每 株 單價計 |  | 0
材料： 雜項：
壹.六.6 | 工作項目：原有芒果樹移植 |  | 單位：株 |  | 計價代碼：105B2051606
| 工料名稱 | 單位 | 數量 | 單價 | 複價 | 編碼(備註)
| 芒果樹移植(含修剪運棄、斷根、保護） | 株 | 1 |  | 0 | T105B2050221
| 植栽，換置客土，機械挖方 | M3 | 0.6 |  | 0 | T105B2050209
| 種植費 | 式 | 1 |  | 0 | T105B2050210
| 支架(架設) 末徑∮≧5 | 組 | 1 |  | 0 | T105B2050211
| 產品，植栽，肥料，有機肥料 | kg | 5 |  | 0 | T105B2050212
| 植樹養護(一年)技術工 | 式 | 1 |  | 0 | T105B2050213
| 餘方自行處理，就地平衡 | M3 | 0.6 |  | 0 | T105B2050214
| 零星工料及損耗 | 式 | 1 |  | 0 | T105B2050006
| 合計 | 株 | 1 |  | 0
| 人工： 機具： |  | 每 株 單價計 |  | 0
材料： 雜項：
壹.六.7 | 工作項目：原有榕樹移植 |  | 單位：株 |  | 計價代碼：105B2051605
| 工料名稱 | 單位 | 數量 | 單價 | 複價 | 編碼(備註)
| 榕樹移植(含修剪運棄、斷根、保護） | 株 | 1 |  | 0 | T105B2050220
| 植栽，換置客土，機械挖方 | M3 | 1 |  | 0 | T105B2050209
| 種植費 | 式 | 1 |  | 0 | T105B2050210
| 支架(架設) 末徑∮≧5 | 組 | 1 |  | 0 | T105B2050211
| 產品，植栽，肥料，有機肥料 | kg | 20 |  | 0 | T105B2050212
| 植樹養護(一年)技術工 | 式 | 1 |  | 0 | T105B2050213
| 餘方自行處理，就地平衡 | M3 | 1 |  | 0 | T105B2050214
| 零星工料及損耗 | 式 | 1 |  | 0 | T105B2050006
| 合計 | 株 | 1 |  | 0
| 人工： 機具： |  | 每 株 單價計 |  | 0
材料： 雜項：
壹.六.12 | 工作項目：塑木平台 |  | 單位：㎡ |  | 計價代碼：105B2F51605
| 工料名稱 | 單位 | 數量 | 單價 | 複價 | 編碼(備註)
| 整地 | 式 | 1 |  | 0 | 105B2F00014
| RC墩柱 | 式 | 1 |  | 0 | 105B2F00024
| 50*50*2鍍鋅方管 | M | 1.7 |  | 0 | 105B2F00031
| 40*40*2鍍鋅方管 | M | 3.5 |  | 0 | 105B2F00041
| 8cm*2mm鍍鋅鋼板 | M | 0.5 |  | 0 | 105B2F00051
| 14.5*2.5cm塑木板 | M2 | 1.1 |  | 0 | 105B2F00062
| 施工工資，含安裝及拆除 | 式 | 1 |  | 0 | L01564L6004
| 產品，固定五金配件 | 式 | 1 |  | 0 | M01564L3004
| 零星工料 | 式 | 1 |  | 0 | W0127110004
| 合計 | ㎡ | 1 |  | 0
| 人工： 機具： |  | 每 ㎡ 單價計 |  | 0
材料： 雜項：
壹.六.14 | 工作項目：戶外景觀燈 |  | 單位：式 |  | 計價代碼：105B2H51605
| 工料名稱 | 單位 | 數量 | 單價 | 複價 | 編碼(備註)
| 產品，高桿景觀燈H:3.5M，LED40W | 組 | 11 |  | 0 | M105B2H00018
| 燈桿RC基礎含基礎螺絲 | 組 | 11 |  | 0 | M105B2H00028
| PVC管18mm∮ | M | 130 |  | 0 | M105B2H00031
| PCV電纜2.0-3/C | M | 150 |  | 0 | M105B2H00041
| 景觀照明開關箱 | 組 | 1 |  | 0 | M105B2H00054
| 施工工資，含安裝及拆除 | 式 | 1 |  | 0 | L01564L6004
| 產品，固定五金配件 | 式 | 1 |  | 0 | M01564L3004
| 零星工料 | 式 | 1 |  | 0 | W0127110004
| 合計 | 式 | 1 |  | 0
| 人工： 機具： |  | 每 式 單價計 |  | 0
材料： 雜項：
壹.六.15 | 工作項目：立面燈帶 |  | 單位：式 |  | 計價代碼：105B2I51605
| 工料名稱 | 單位 | 數量 | 單價 | 複價 | 編碼(備註)
| LED燈帶，IP-66，120cm/14W | 組 | 147 |  | 0 | M105B2150018
| LED燈帶，IP-66，90cm/7W | 組 | 35 |  | 0 | M105B2150028
| 電源供應器300W，220V含防水外箱 | 組 | 11 |  | 0 | M105B2150038
| PVC管18mm∮ | M | 200 |  | 0 | M105B2H00031
| PCV電纜2.0-3/C | M | 230 |  | 0 | M105B2H00041
| 照明開關箱含相關開關及附件 | 組 | 1 |  | 0 | M105B2150048
| 燈帶固定扣件(不銹鋼) | 組 | 1 |  | 0 | M105B2150058
| 施工工資，含安裝及拆除 | 式 | 1 |  | 0 | L01564L6004
| 產品，固定五金配件 | 式 | 1 |  | 0 | M01564L3004
| 零星工料 | 式 | 1 |  | 0 | W0127110004
| 合計 | 式 | 1 |  | 0
| 人工： 機具： |  | 每 式 單價計 |  | 0
材料： 雜項：

## 標單資源統計表
臺中市立臺中工業高級中等學校
資源統計表[標單]
工程編號 | 109B103
工程名稱 | 新實習大樓新建工程 |  |  |  |  | 單位﹝元﹞
工項代碼 | 工項名稱 | 單位 | 工程用量 | 單價 | 複價 | 人工 | 機具 | 材料 | 雜項
00100100394 | 施工出入口原有圍牆敲除及復原(含人行 | 處 |  |  | 0 | 0 | 0 | 0 | 0 | 0.4 | 0.4 | 0.15 | 0.05 | 0 | 0 | 0 | 0
| 道銜接) |  |  |  | 0 | 0 | 0 | 0 | 0 | 0.4 | 0.4 | 0.15 | 0.05 | 0 | 0 | 0 | 0
00100100494 | 竣工圖CAD、PDF檔及（A1）TIFF影像圖 | 式 |  |  | 0 | 0 | 0 | 0 | 0 | 0.4 | 0.4 | 0.15 | 0.05 | 0 | 0 | 0 | 0
| 檔製作費,含相關作業費 |  |  |  | 0 | 0 | 0 | 0 | 0 | 0.4 | 0.4 | 0.15 | 0.05 | 0 | 0 | 0 | 0
00100100594 | 公共設施損壞修復及遷移費 | 式 |  |  | 0 | 0 | 0 | 0 | 0 | 0.4 | 0.4 | 0.15 | 0.05 | 0 | 0 | 0 | 0
00100100694 | 臨時水電、電話設備費用及試車運轉費 | 式 |  |  | 0 | 0 | 0 | 0 | 0 | 0.4 | 0.4 | 0.15 | 0.05 | 0 | 0 | 0 | 0
00100100794 | 洗車台、高壓沖洗及沉澱池設備費(含污 | 式 |  |  | 0 | 0 | 0 | 0 | 0 | 0.4 | 0.4 | 0.15 | 0.05 | 0 | 0 | 0 | 0
| 泥清除費) |  |  |  | 0 | 0 | 0 | 0 | 0 | 0.4 | 0.4 | 0.15 | 0.05 | 0 | 0 | 0 | 0
00100100894 | 建築工程營建混合物處理費(含清運、申 | 式 |  |  | 0 | 0 | 0 | 0 | 0 | 0.4 | 0.4 | 0.15 | 0.05 | 0 | 0 | 0 | 0
| 報清運計畫、審查費及運棄證明) |  |  |  | 0 | 0 | 0 | 0 | 0 | 0.4 | 0.4 | 0.15 | 0.05 | 0 | 0 | 0 | 0
00100100994 | 活動吊車、施工機具及其他未列項目零 | 式 |  |  | 0 | 0 | 0 | 0 | 0 | 0.4 | 0.4 | 0.15 | 0.05 | 0 | 0 | 0 | 0
| 星工料 |  |  |  | 0 | 0 | 0 | 0 | 0 | 0.4 | 0.4 | 0.15 | 0.05 | 0 | 0 | 0 | 0
0127110004 | 50kg/m鋼軌樁L=4.0m(租金) | M |  |  | 0 | 0 | 0 | 0 | 0 | 0 | 0 | 0 | 1 | 0 | 0 | 0 | 0
0127120002 | 2.4cm厚木板條 | M2 |  |  | 0 | 0 | 0 | 0 | 0 | 0 | 0 | 0 | 1 | 0 | 0 | 0 | 0
0127130004 | 機械設備(埋入與拔除) | 式 |  |  | 0 | 0 | 0 | 0 | 0 | 0 | 0 | 0 | 1 | 0 | 0 | 0 | 0
0127180004 | 施工費 | 式 |  |  | 0 | 0 | 0 | 0 | 0 | 0 | 0 | 0 | 0 | 0 | 0 | 0 | 0
0152200024 | 臨時會議桌椅及會議設備 | 式 |  |  | 0 | 0 | 0 | 0 | 0 | 0 | 0 | 0 | 0 | 0 | 0 | 0 | 0
0152200036 | 臨時辦公桌椅、檔案櫃 | 組 |  |  | 0 | 0 | 0 | 0 | 0 | 0 | 0 | 0 | 0 | 0 | 0 | 0 | 0
0152200044 | 網路設備(含網路磁碟，內部網路管理及 | 式 |  |  | 0 | 0 | 0 | 0 | 0 | 0 | 0 | 0 | 0 | 0 | 0 | 0 | 0
| 網際網路功能) |  |  |  | 0 | 0 | 0 | 0 | 0 | 0 | 0 | 0 | 0 | 0 | 0 | 0 | 0
0152200056 | 個人電腦(含軟體) | 組 |  |  | 0 | 0 | 0 | 0 | 0 | 0 | 0 | 0 | 0 | 0 | 0 | 0 | 0
0152200066 | 傳真機 | 組 |  |  | 0 | 0 | 0 | 0 | 0 | 0 | 0 | 0 | 0 | 0 | 0 | 0 | 0
0152200076 | 影印機(含掃描機(A3)) | 組 |  |  | 0 | 0 | 0 | 0 | 0 | 0 | 0 | 0 | 0 | 0 | 0 | 0 | 0
0152200086 | 印表機(彩色A3) | 組 |  |  | 0 | 0 | 0 | 0 | 0 | 0 | 0 | 0 | 0 | 0 | 0 | 0 | 0
0152200092 | 內裝工程，含板隔間、天花板、門窗等 | M2 |  |  | 0 | 0 | 0 | 0 | 0 | 0 | 0 | 0 | 0 | 0 | 0 | 0 | 0
0152200104 | 水電工程，含日光燈、插座、配電箱、 | 式 |  |  | 0 | 0 | 0 | 0 | 0 | 0 | 0 | 0 | 0 | 0 | 0 | 0 | 0
| 配管線等 |  |  |  | 0 | 0 | 0 | 0 | 0 | 0 | 0 | 0 | 0 | 0 | 0 | 0 | 0
0152200114 | 空調設備 | 式 |  |  | 0 | 0 | 0 | 0 | 0 | 0 | 0 | 0 | 0 | 0 | 0 | 0 | 0
0152200512 | 工地臨時建築設施，(跨度，3k，5.4~ | M2 |  |  | 0 | 0 | 0 | 0 | 0 | 0 | 0 | 0 | 0 | 0 | 0 | 0 | 0
| 5.64m)，含水電空調等 |  |  |  | 0 | 0 | 0 | 0 | 0 | 0 | 0 | 0 | 0 | 0 | 0 | 0 | 0
0154011032 | 施工輔助設施，施工架，鋼管，裝拆(含 | M2 |  |  | 0 | 0 | 0 | 0 | 0 | 0 | 0 | 0 | 0 | 0 | 0 | 0 | 0
| 租金) |  |  |  | 0 | 0 | 0 | 0 | 0 | 0 | 0 | 0 | 0 | 0 | 0 | 0 | 0
0155631A1A | 活動型拒馬，一般型，長1.2m，折舊 | 座 |  |  | 0 | 0 | 0 | 0 | 0 | 0 | 0 | 0 | 0 | 0 | 0 | 0 | 0
0155642017 | 交通錐，高70cm，折舊 | 個 |  |  | 0 | 0 | 0 | 0 | 0 | 0 | 0 | 0 | 0 | 0 | 0 | 0 | 0
0155681A1A | 施工警告燈號，閃光燈號，紅色，折舊 | 座 |  |  | 0 | 0 | 0 | 0 | 0 | 0 | 0 | 0 | 0 | 0 | 0 | 0 | 0
0155696014 | 臨時指揮設施，指揮棒，折舊 | 式 |  |  | 0 | 0 | 0 | 0 | 0 | 0 | 0 | 0 | 0 | 0 | 0 | 0 | 0
01564M0021 | 施工圍籬，混凝土基礎，裝拆 | M |  |  | 0 | 0 | 0 | 0 | 0 | 0 | 0 | 0 | 0 | 0 | 0 | 0 | 0
0157410104 | 職業安全衛生，一般器材，安全告示牌 | 式 |  |  | 0 | 0 | 0 | 0 | 0 | 0 | 0 | 1 | 0 | 0 | 0 | 0 | 0
0157410204 | 職業安全衛生，一般器材，衛生告示牌 | 式 |  |  | 0 | 0 | 0 | 0 | 0 | 0 | 0 | 0 | 0 | 0 | 0 | 0 | 0
0157439004 | 職業安全衛生，教育訓練，職業安全衛 | 月 |  |  | 0 | 0 | 0 | 0 | 0 | 0 | 0 | 0 | 0 | 0 | 0 | 0 | 0
| 生管理員 |  |  |  | 0 | 0 | 0 | 0 | 0 | 0 | 0 | 0 | 0 | 0 | 0 | 0 | 0
0158311244 | 工程告示牌及工地標誌，工程告示牌， | 式 |  |  | 0 | 0 | 0 | 0 | 0 | 0 | 0 | 1 | 0 | 0 | 0 | 0 | 0
| 鋁質，長300x寬170cm，裝拆及維護 |  |  |  | 0 | 0 | 0 | 0 | 0 | 0 | 0 | 1 | 0 | 0 | 0 | 0 | 0
02319000123 | 選擇性回填材料，0≦粒徑＜5cm | M2 |  |  | 0 | 0 | 0 | 0 | 0 | 0 | 0 | 0 | 0 | 0 | 0 | 0 | 0
029311C48B1 | 喬木，羅漢松，H≧2.0~2.5M W≧0.4~ | 株 |  |  | 0 | 0 | 0 | 0 | 0 | 0 | 0 | 0.557 | 0.443 | 0 | 0 | 0 | 0
| 0.6M ∮≧5~10㎝ |  |  |  | 0 | 0 | 0 | 0 | 0 | 0 | 0 | 0.557 | 0.443 | 0 | 0 | 0 | 0
0322011662 | 銲接鋼線網，硬鋼線A種，D=0.32mm， | M2 |  |  | 0 | 0 | 0 | 0 | 0 | 0 | 0 | 0 | 0 | 0 | 0 | 0 | 0
| 15x15cm |  |  |  | 0 | 0 | 0 | 0 | 0 | 0 | 0 | 0 | 0 | 0 | 0 | 0 | 0
0331025003 | 結構用混凝土，預拌，210kgf/cm2 | M3 |  |  | 0 | 0 | 0 | 0 | 0 | 0.0204 | 0.0582 | 0.9 | 0.0214 | 0 | 0 | 0 | 0
0406121102 | 水泥砂漿，1:2，第1型水泥，連工帶料 | M2 |  |  | 0 | 0 | 0 | 0 | 0 | 0 | 0 | 0 | 0 | 0 | 0 | 0 | 0
0750530212 | 屋頂防水層，聚胺酯防水膜，厚度 | M2 |  |  | 0 | 0 | 0 | 0 | 0 | 0 | 0 | 0 | 0 | 0 | 0 | 0 | 0
| 2.0mm，連工帶料 |  |  |  | 0 | 0 | 0 | 0 | 0 | 0 | 0 | 0 | 0 | 0 | 0 | 0 | 0
105B2051336 | 外牆隔柵(北向立面) | 座 |  |  | 0 | 0 | 0 | 0 | 0 | 0.0833 | 0 | 0 | 0.9167 | 0 | 0 | 0 | 0
105B2051413 | L1鋁百葉窗(100*120) | 樘 |  |  | 0 | 0 | 0 | 0 | 0 | 0 | 0 | 0 | 0 | 0 | 0 | 0 | 0
105B2051414 | L2鋁百葉窗(100*65) | 樘 |  |  | 0 | 0 | 0 | 0 | 0 | 0 | 0 | 0 | 0 | 0 | 0 | 0 | 0
105B2051415 | DW1鋁橫拉門(380*325) | 樘 |  |  | 0 | 0 | 0 | 0 | 0 | 0 | 0 | 0 | 0 | 0 | 0 | 0 | 0
105B2051416 | DW2鋁門+橫拉固定窗(360*325) | 樘 |  |  | 0 | 0 | 0 | 0 | 0 | 0 | 0 | 0 | 0 | 0 | 0 | 0 | 0
105B2051417 | DW3鋁門+橫拉固定窗(420*325) | 樘 |  |  | 0 | 0 | 0 | 0 | 0 | 0 | 0 | 0 | 0 | 0 | 0 | 0 | 0
105B205E007 | CTT 3∮4W PLUG-IN | 只 |  |  | 0 | 0 | 0 | 0 | 0 | 0 | 0 | 0 | 0 | 0 | 0 | 0 | 0
105B205E008 | FUSE 4A (W/BASE) | 只 |  |  | 0 | 0 | 0 | 0 | 0 | 0 | 0 | 0 | 0 | 0 | 0 | 0 | 0
105B205E012 | 高壓熱縮絕緣套(BBIT) | 式 |  |  | 0 | 0 | 0 | 0 | 0 | 0 | 0 | 0 | 0 | 0 | 0 | 0 | 0
105B205E013 | 高壓熱縮絕緣接續護套 | 式 |  |  | 0 | 0 | 0 | 0 | 0 | 0 | 0 | 0 | 0 | 0 | 0 | 0 | 0
105B205E014 | 高壓銅排夾具及配件 | 式 |  |  | 0 | 0 | 0 | 0 | 0 | 0 | 0 | 0 | 0 | 0 | 0 | 0 | 0
105B205E015 | 高壓電纜及導線 | 式 |  |  | 0 | 0 | 0 | 0 | 0 | 0 | 0 | 0 | 0 | 0 | 0 | 0 | 0
105B205E016 | 盤面流程條 ( 模擬母線 ) | 式 |  |  | 0 | 0 | 0 | 0 | 0 | 0 | 0 | 0 | 0 | 0 | 0 | 0 | 0
105B205E019 | POWER FUSE 24KV 30A | 組 |  |  | 0 | 0 | 0 | 0 | 0 | 0 | 0 | 0 | 0 | 0 | 0 | 0 | 0
105B205E020 | CT 24KV80-40A/5A/5A 1.0CL /30VA | 只 |  |  | 0 | 0 | 0 | 0 | 0 | 0 | 0 | 0 | 0 | 0 | 0 | 0 | 0
| 5P20/15VA |  |  |  | 0 | 0 | 0 | 0 | 0 | 0 | 0 | 0 | 0 | 0 | 0 | 0 | 0
105B205E021 | 高壓油式導口型變壓器3φ3W 250KVA | 台 |  |  | 0 | 0 | 0 | 0 | 0 | 0 | 0 | 0 | 0 | 0 | 0 | 0 | 0
| 22.8KV/115-200V (預埋監控用溫度 |  |  |  | 0 | 0 | 0 | 0 | 0 | 0 | 0 | 0 | 0 | 0 | 0 | 0 | 0
| sensor) |  |  |  | 0 | 0 | 0 | 0 | 0 | 0 | 0 | 0 | 0 | 0 | 0 | 0 | 0
105B205E022 | TR 油溫度安全監測器(附RS 485） | 只 |  |  | 0 | 0 | 0 | 0 | 0 | 0 | 0 | 0 | 0 | 0 | 0 | 0 | 0
105B205E023 | 通訊網路與電測線材整合施工 | 式 |  |  | 0 | 0 | 0 | 0 | 0 | 0 | 0 | 0 | 0 | 0 | 0 | 0 | 0
105B205E024 | 變壓器導口工程--一次側 (含處理頭 | 式 |  |  | 0 | 0 | 0 | 0 | 0 | 0 | 0 | 0 | 0 | 0 | 0 | 0 | 0
| 6只施作) |  |  |  | 0 | 0 | 0 | 0 | 0 | 0 | 0 | 0 | 0 | 0 | 0 | 0 | 0
105B205E025 | 編織軟銅帶 | 式 |  |  | 0 | 0 | 0 | 0 | 0 | 0 | 0 | 0 | 0 | 0 | 0 | 0 | 0
105B205E026 | 高壓油式導口型變壓器3φ3W | 台 |  |  | 0 | 0 | 0 | 0 | 0 | 0 | 0 | 0 | 0 | 0 | 0 | 0 | 0
| 1000KVA 22.8KV/220V (預埋監控用溫 |  |  |  | 0 | 0 | 0 | 0 | 0 | 0 | 0 | 0 | 0 | 0 | 0 | 0 | 0
| 度sensor) |  |  |  | 0 | 0 | 0 | 0 | 0 | 0 | 0 | 0 | 0 | 0 | 0 | 0 | 0
105B205E027 | CASE：H2350*W1000*D1800mm 3.0/ | 座 |  |  | 0 | 0 | 0 | 0 | 0 | 0 | 0 | 0 | 0 | 0 | 0 | 0 | 0
| 2.0t 粉體塗裝 SUS304 |  |  |  | 0 | 0 | 0 | 0 | 0 | 0 | 0 | 0 | 0 | 0 | 0 | 0 | 0
105B205E028 | 突波保護器-(L&TSP) VDE/ C | 只 |  |  | 0 | 0 | 0 | 0 | 0 | 0 | 0 | 0 | 0 | 0 | 0 | 0 | 0
| TYPEImax 50KA*3 (8/20us) (附HRC |  |  |  | 0 | 0 | 0 | 0 | 0 | 0 | 0 | 0 | 0 | 0 | 0 | 0 | 0
| 160A 3P連動附保謢蓋) |  |  |  | 0 | 0 | 0 | 0 | 0 | 0 | 0 | 0 | 0 | 0 | 0 | 0 | 0
105B205E029 | 自動復閉器 (附Sag/Swell事件記錄， | 只 |  |  | 0 | 0 | 0 | 0 | 0 | 0 | 0 | 0 | 0 | 0 | 0 | 0 | 0
| RS485.key.中英文版) |  |  |  | 0 | 0 | 0 | 0 | 0 | 0 | 0 | 0 | 0 | 0 | 0 | 0 | 0
105B205E030 | ACB 3P 3200AF 3000AT 70KA/220V D/ | 只 |  |  | 0 | 0 | 0 | 0 | 0 | 0 | 0 | 0 | 0 | 0 | 0 | 0 | 0
| O 附UVT |  |  |  | 0 | 0 | 0 | 0 | 0 | 0 | 0 | 0 | 0 | 0 | 0 | 0 | 0
105B205E031 | HUB 網路集線器 | 只 |  |  | 0 | 0 | 0 | 0 | 0 | 0 | 0 | 0 | 0 | 0 | 0 | 0 | 0
105B205E032 | 電力資料收集傳送sensor | 只 |  |  | 0 | 0 | 0 | 0 | 0 | 0 | 0 | 0 | 0 | 0 | 0 | 0 | 0
105B205E033 | CT 600V 3000/5A 40VA | 只 |  |  | 0 | 0 | 0 | 0 | 0 | 0 | 0 | 0 | 0 | 0 | 0 | 0 | 0
105B205E034 | ATS NFB TYPE 3P 200A 70KA/220V 附機 | 只 |  |  | 0 | 0 | 0 | 0 | 0 | 0 | 0 | 0 | 0 | 0 | 0 | 0 | 0
| 械及電氣連鎖(控制面板附保護蓋) |  |  |  | 0 | 0 | 0 | 0 | 0 | 0 | 0 | 0 | 0 | 0 | 0 | 0 | 0
105B205E047 | MC 100A 220V | 只 |  |  | 0 | 0 | 0 | 0 | 0 | 0 | 0 | 0 | 0 | 0 | 0 | 0 | 0
105B205E048 | MC 125A 220V | 只 |  |  | 0 | 0 | 0 | 0 | 0 | 0 | 0 | 0 | 0 | 0 | 0 | 0 | 0
105B205E049 | MC 63A 220V | 只 |  |  | 0 | 0 | 0 | 0 | 0 | 0 | 0 | 0 | 0 | 0 | 0 | 0 | 0
105B205E050 | 電容器 SC 3φ280V 35KVAR (油式保安 | 只 |  |  | 0 | 0 | 0 | 0 | 0 | 0 | 0 | 0 | 0 | 0 | 0 | 0 | 0
| 型) |  |  |  | 0 | 0 | 0 | 0 | 0 | 0 | 0 | 0 | 0 | 0 | 0 | 0 | 0
105B205E051 | 電容器 SC 3φ280V 20KVAR (油式保安 | 只 |  |  | 0 | 0 | 0 | 0 | 0 | 0 | 0 | 0 | 0 | 0 | 0 | 0 | 0
| 型) |  |  |  | 0 | 0 | 0 | 0 | 0 | 0 | 0 | 0 | 0 | 0 | 0 | 0 | 0
105B205E052 | 電抗器 SR 6% 2KVA | 只 |  |  | 0 | 0 | 0 | 0 | 0 | 0 | 0 | 0 | 0 | 0 | 0 | 0 | 0
105B205E053 | 電抗器 SR 6% 1KVA | 只 |  |  | 0 | 0 | 0 | 0 | 0 | 0 | 0 | 0 | 0 | 0 | 0 | 0 | 0
105B205E054 | HRC-FUSE 100A | 組 |  |  | 0 | 0 | 0 | 0 | 0 | 0 | 0 | 0 | 0 | 0 | 0 | 0 | 0
105B205E055 | HRC-FUSE 63A | 組 |  |  | 0 | 0 | 0 | 0 | 0 | 0 | 0 | 0 | 0 | 0 | 0 | 0 | 0
105B205E056 | Fault sensor電容器異常偵測裝置 | 只 |  |  | 0 | 0 | 0 | 0 | 0 | 0 | 0 | 0 | 0 | 0 | 0 | 0 | 0
105B205E058 | DC POWER Supplies 5A | 只 |  |  | 0 | 0 | 0 | 0 | 0 | 0 | 0 | 0 | 0 | 0 | 0 | 0 | 0
105B205E059 | CS ACB操作開關(拉出操作安全型) | 只 |  |  | 0 | 0 | 0 | 0 | 0 | 0 | 0 | 0 | 0 | 0 | 0 | 0 | 0
105B205E060 | CS 22mm | 只 |  |  | 0 | 0 | 0 | 0 | 0 | 0 | 0 | 0 | 0 | 0 | 0 | 0 | 0
105B205E061 | PL 22mm LED-TYPE | 只 |  |  | 0 | 0 | 0 | 0 | 0 | 0 | 0 | 0 | 0 | 0 | 0 | 0 | 0
105B205E062 | FUSE (W/BASE) | 只 |  |  | 0 | 0 | 0 | 0 | 0 | 0 | 0 | 0 | 0 | 0 | 0 | 0 | 0
105B205E063 | 溫控開關 0 ~ 60°C | 組 |  |  | 0 | 0 | 0 | 0 | 0 | 0 | 0 | 0 | 0 | 0 | 0 | 0 | 0
105B205E064 | 盤內風扇附防塵濾網 220V 6" | 組 |  |  | 0 | 0 | 0 | 0 | 0 | 0 | 0 | 0 | 0 | 0 | 0 | 0 | 0
105B205E065 | 銅排&銅排固定架 | 式 |  |  | 0 | 0 | 0 | 0 | 0 | 0 | 0 | 0 | 0 | 0 | 0 | 0 | 0
105B205E066 | 銘牌及零料 | 式 |  |  | 0 | 0 | 0 | 0 | 0 | 0 | 0 | 0 | 0 | 0 | 0 | 0 | 0
105B205E090 | CASE：H2350*W1400*D2000mm 3.0/ | 座 |  |  | 0 | 0 | 0 | 0 | 0 | 0 | 0 | 0 | 0 | 0 | 0 | 0 | 0
| 2.0t 粉體塗裝 SUS304 |  |  |  | 0 | 0 | 0 | 0 | 0 | 0 | 0 | 0 | 0 | 0 | 0 | 0 | 0
105B205E091 | CT 600V 500/5A 40VA | 只 |  |  | 0 | 0 | 0 | 0 | 0 | 0 | 0 | 0 | 0 | 0 | 0 | 0 | 0
105B205E098 | THC盤內溫度IO監控模組（Tc*4+Hc*1+ | 式 |  |  | 0 | 0 | 0 | 0 | 0 | 0 | 0 | 0 | 0 | 0 | 0 | 0 | 0
| IO*16）( 盤內IO狀態輸出RS485 ) |  |  |  | 0 | 0 | 0 | 0 | 0 | 0 | 0 | 0 | 0 | 0 | 0 | 0 | 0
105B205E099 | 低壓油式變壓器 TR 3φ250KVA 220V/ | 式 |  |  | 0 | 0 | 0 | 0 | 0 | 0 | 0 | 0 | 0 | 0 | 0 | 0 | 0
| 380V-220V (置於盤內) |  |  |  | 0 | 0 | 0 | 0 | 0 | 0 | 0 | 0 | 0 | 0 | 0 | 0 | 0
105B205E109 | MC 15A 220V | 只 |  |  | 0 | 0 | 0 | 0 | 0 | 0 | 0 | 0 | 0 | 0 | 0 | 0 | 0
105B205E110 | TIMER 0-24HR (附停電補償) | 只 |  |  | 0 | 0 | 0 | 0 | 0 | 0 | 0 | 0 | 0 | 0 | 0 | 0 | 0
105B205E111 | PBL 22mm | 只 |  |  | 0 | 0 | 0 | 0 | 0 | 0 | 0 | 0 | 0 | 0 | 0 | 0 | 0
105B205E113 | MS 15A 220V | 只 |  |  | 0 | 0 | 0 | 0 | 0 | 0 | 0 | 0 | 0 | 0 | 0 | 0 | 0
105B205E114 | MS 3HP 220V | 只 |  |  | 0 | 0 | 0 | 0 | 0 | 0 | 0 | 0 | 0 | 0 | 0 | 0 | 0
105B205E115 | EX交替電驛 | 只 |  |  | 0 | 0 | 0 | 0 | 0 | 0 | 0 | 0 | 0 | 0 | 0 | 0 | 0
105B205E116 | FL液面控制器附電極棒 | 組 |  |  | 0 | 0 | 0 | 0 | 0 | 0 | 0 | 0 | 0 | 0 | 0 | 0 | 0
105B205E119 | NFB 3P 400AF 250AT 15KA/220V | 只 |  |  | 0 | 0 | 0 | 0 | 0 | 0 | 0 | 0 | 0 | 0 | 0 | 0 | 0
105B205E145 | NFB 2P 50AF 20AT 10KA/220V | 只 |  |  | 0 | 0 | 0 | 0 | 0 | 0 | 0 | 0 | 0 | 0 | 0 | 0 | 0
105B205E147 | ACB 3P 1000AF 800AT 30KA/200V D/ | 只 |  |  | 0 | 0 | 0 | 0 | 0 | 0 | 0 | 0 | 0 | 0 | 0 | 0 | 0
| O 附UVT |  |  |  | 0 | 0 | 0 | 0 | 0 | 0 | 0 | 0 | 0 | 0 | 0 | 0 | 0
105B205E148 | CT 600V 800/5A 40VA | 只 |  |  | 0 | 0 | 0 | 0 | 0 | 0 | 0 | 0 | 0 | 0 | 0 | 0 | 0
105B205E156 | MC 50A 200V | 只 |  |  | 0 | 0 | 0 | 0 | 0 | 0 | 0 | 0 | 0 | 0 | 0 | 0 | 0
105B205E157 | MC 25A 200V | 只 |  |  | 0 | 0 | 0 | 0 | 0 | 0 | 0 | 0 | 0 | 0 | 0 | 0 | 0
105B205E158 | MC 16A 200V | 只 |  |  | 0 | 0 | 0 | 0 | 0 | 0 | 0 | 0 | 0 | 0 | 0 | 0 | 0
105B205E159 | APFR 自動功率調整器 6段式 | 只 |  |  | 0 | 0 | 0 | 0 | 0 | 0 | 0 | 0 | 0 | 0 | 0 | 0 | 0
105B205E160 | 電容器 SC 3φ280V 10KVAR (油式保安 | 只 |  |  | 0 | 0 | 0 | 0 | 0 | 0 | 0 | 0 | 0 | 0 | 0 | 0 | 0
| 型) |  |  |  | 0 | 0 | 0 | 0 | 0 | 0 | 0 | 0 | 0 | 0 | 0 | 0 | 0
105B205E161 | 電容器 SC 3φ280V 5KVAR (油式保安型 | 只 |  |  | 0 | 0 | 0 | 0 | 0 | 0 | 0 | 0 | 0 | 0 | 0 | 0 | 0
| ) |  |  |  | 0 | 0 | 0 | 0 | 0 | 0 | 0 | 0 | 0 | 0 | 0 | 0 | 0
105B205E162 | 電抗器 SR 6% 1.2KVA | 只 |  |  | 0 | 0 | 0 | 0 | 0 | 0 | 0 | 0 | 0 | 0 | 0 | 0 | 0
105B205E163 | 電抗器 SR 6% 0.6KVA | 組 |  |  | 0 | 0 | 0 | 0 | 0 | 0 | 0 | 0 | 0 | 0 | 0 | 0 | 0
105B205E164 | 電抗器 SR 6% 0.3KVA | 組 |  |  | 0 | 0 | 0 | 0 | 0 | 0 | 0 | 0 | 0 | 0 | 0 | 0 | 0
105B205E165 | HRC-FUSE 50A | 只 |  |  | 0 | 0 | 0 | 0 | 0 | 0 | 0 | 0 | 0 | 0 | 0 | 0 | 0
105B205E166 | HRC-FUSE 25A | 組 |  |  | 0 | 0 | 0 | 0 | 0 | 0 | 0 | 0 | 0 | 0 | 0 | 0 | 0
105B205E167 | HRC-FUSE 16A | 組 |  |  | 0 | 0 | 0 | 0 | 0 | 0 | 0 | 0 | 0 | 0 | 0 | 0 | 0
105B205E171 | MC 15A 115V | 只 |  |  | 0 | 0 | 0 | 0 | 0 | 0 | 0 | 0 | 0 | 0 | 0 | 0 | 0
105B205E179 | MC 15A 200V | 只 |  |  | 0 | 0 | 0 | 0 | 0 | 0 | 0 | 0 | 0 | 0 | 0 | 0 | 0
105B205E180 | CASE：H2350*W1800*D1800mm 3.0/ | 座 |  |  | 0 | 0 | 0 | 0 | 0 | 0 | 0 | 0 | 0 | 0 | 0 | 0 | 0
| 2.0t 粉體塗裝 SUS304 |  |  |  | 0 | 0 | 0 | 0 | 0 | 0 | 0 | 0 | 0 | 0 | 0 | 0 | 0
105B205E181 | 區域資料收集模組(獨立網頁顯示功能) | 套 |  |  | 0 | 0 | 0 | 0 | 0 | 0 | 0 | 0 | 0 | 0 | 0 | 0 | 0
105B205E182 | 溫度模組 | 台 |  |  | 0 | 0 | 0 | 0 | 0 | 0 | 0 | 0 | 0 | 0 | 0 | 0 | 0
105B205E183 | 訊號轉換器 | 台 |  |  | 0 | 0 | 0 | 0 | 0 | 0 | 0 | 0 | 0 | 0 | 0 | 0 | 0
105B205E184 | User Interface 電表資訊介面設計(整 | 式 |  |  | 0 | 0 | 0 | 0 | 0 | 0 | 0 | 0 | 0 | 0 | 0 | 0 | 0
| 合舊系統) |  |  |  | 0 | 0 | 0 | 0 | 0 | 0 | 0 | 0 | 0 | 0 | 0 | 0 | 0
105B205E185 | User Interface 流量表資訊介面設計( | 式 |  |  | 0 | 0 | 0 | 0 | 0 | 0 | 0 | 0 | 0 | 0 | 0 | 0 | 0
| 整合舊系統) |  |  |  | 0 | 0 | 0 | 0 | 0 | 0 | 0 | 0 | 0 | 0 | 0 | 0 | 0
105B205E186 | User Interface 溫度表資訊介面設計( | 式 |  |  | 0 | 0 | 0 | 0 | 0 | 0 | 0 | 0 | 0 | 0 | 0 | 0 | 0
| 整合舊系統) |  |  |  | 0 | 0 | 0 | 0 | 0 | 0 | 0 | 0 | 0 | 0 | 0 | 0 | 0
105B205E187 | User Interface 趨勢圖介面設計(整合 | 式 |  |  | 0 | 0 | 0 | 0 | 0 | 0 | 0 | 0 | 0 | 0 | 0 | 0 | 0
| 舊系統) |  |  |  | 0 | 0 | 0 | 0 | 0 | 0 | 0 | 0 | 0 | 0 | 0 | 0 | 0
105B205E188 | User Interface 報表介面設計(整合舊 | 式 |  |  | 0 | 0 | 0 | 0 | 0 | 0 | 0 | 0 | 0 | 0 | 0 | 0 | 0
| 系統) |  |  |  | 0 | 0 | 0 | 0 | 0 | 0 | 0 | 0 | 0 | 0 | 0 | 0 | 0
105B205E189 | User Interface 單線圖介面設計(整合 | 式 |  |  | 0 | 0 | 0 | 0 | 0 | 0 | 0 | 0 | 0 | 0 | 0 | 0 | 0
| 舊系統) |  |  |  | 0 | 0 | 0 | 0 | 0 | 0 | 0 | 0 | 0 | 0 | 0 | 0 | 0
105B205E190 | 通訊協定資料轉換設定(整合舊系統) | 式 |  |  | 0 | 0 | 0 | 0 | 0 | 0 | 0 | 0 | 0 | 0 | 0 | 0 | 0
105B205E191 | 資料庫資料轉換設定(整合舊系統) | 式 |  |  | 0 | 0 | 0 | 0 | 0 | 0 | 0 | 0 | 0 | 0 | 0 | 0 | 0
105B205E192 | 趨勢圖資料轉換設定(整合舊系統) | 式 |  |  | 0 | 0 | 0 | 0 | 0 | 0 | 0 | 0 | 0 | 0 | 0 | 0 | 0
105B205E193 | 報表儲存格式設計(整合舊系統) | 式 |  |  | 0 | 0 | 0 | 0 | 0 | 0 | 0 | 0 | 0 | 0 | 0 | 0 | 0
105B205E194 | 教育訓練&新舊系統整合測試 | 式 |  |  | 0 | 0 | 0 | 0 | 0 | 0 | 0 | 0 | 0 | 0 | 0 | 0 | 0
105B205E195 | 單切暗開關 300V 15A | 只 |  |  | 0 | 0 | 0 | 0 | 0 | 0 | 0 | 0 | 0 | 0 | 0 | 0 | 0
105B205E196 | 二單切暗開關 300V 15A | 只 |  |  | 0 | 0 | 0 | 0 | 0 | 0 | 0 | 0 | 0 | 0 | 0 | 0 | 0
105B205E197 | 三單切暗開關 300V 15A | 只 |  |  | 0 | 0 | 0 | 0 | 0 | 0 | 0 | 0 | 0 | 0 | 0 | 0 | 0
105B205E198 | 四單切暗開關 300V 15A | 只 |  |  | 0 | 0 | 0 | 0 | 0 | 0 | 0 | 0 | 0 | 0 | 0 | 0 | 0
105B205E199 | 五單切暗開關 300V 15A | 只 |  |  | 0 | 0 | 0 | 0 | 0 | 0 | 0 | 0 | 0 | 0 | 0 | 0 | 0
105B205E200 | 六單切暗開關 300V 15A | 只 |  |  | 0 | 0 | 0 | 0 | 0 | 0 | 0 | 0 | 0 | 0 | 0 | 0 | 0
105B205E201 | 七單切暗開關 300V 15A | 只 |  |  | 0 | 0 | 0 | 0 | 0 | 0 | 0 | 0 | 0 | 0 | 0 | 0 | 0
105B205E202 | 八單切暗開關 300V 15A | 只 |  |  | 0 | 0 | 0 | 0 | 0 | 0 | 0 | 0 | 0 | 0 | 0 | 0 | 0
105B205E203 | 九單切暗開關 300V 15A | 只 |  |  | 0 | 0 | 0 | 0 | 0 | 0 | 0 | 0 | 0 | 0 | 0 | 0 | 0
105B205E204 | 一雙切暗開關 300V 15A | 只 |  |  | 0 | 0 | 0 | 0 | 0 | 0 | 0 | 0 | 0 | 0 | 0 | 0 | 0
105B205E205 | 一單一雙切暗開關 300V 15A | 只 |  |  | 0 | 0 | 0 | 0 | 0 | 0 | 0 | 0 | 0 | 0 | 0 | 0 | 0
105B205E206 | 二雙切暗開關 300V 15A | 只 |  |  | 0 | 0 | 0 | 0 | 0 | 0 | 0 | 0 | 0 | 0 | 0 | 0 | 0
105B205E207 | 單連暗插座附蓋板(接地型)2P-15A- | 只 |  |  | 0 | 0 | 0 | 0 | 0 | 0 | 0 | 0 | 0 | 0 | 0 | 0 | 0
| 125V |  |  |  | 0 | 0 | 0 | 0 | 0 | 0 | 0 | 0 | 0 | 0 | 0 | 0 | 0
105B205E208 | 雙連暗插座附蓋板(接地型)2P-15A- | 只 |  |  | 0 | 0 | 0 | 0 | 0 | 0 | 0 | 0 | 0 | 0 | 0 | 0 | 0
| 125V |  |  |  | 0 | 0 | 0 | 0 | 0 | 0 | 0 | 0 | 0 | 0 | 0 | 0 | 0
105B205E209 | 專插附蓋板(接地型)2P-20A-125V | 只 |  |  | 0 | 0 | 0 | 0 | 0 | 0 | 0 | 0 | 0 | 0 | 0 | 0 | 0
105B205E210 | 專插附蓋板(接地型)2P-20A-250V | 只 |  |  | 0 | 0 | 0 | 0 | 0 | 0 | 0 | 0 | 0 | 0 | 0 | 0 | 0
105B205E211 | 地板專用插座(接地型) 2P-15A-125V | 只 |  |  | 0 | 0 | 0 | 0 | 0 | 0 | 0 | 0 | 0 | 0 | 0 | 0 | 0
105B205E212 | 電源出線口 (SUS304製) | 只 |  |  | 0 | 0 | 0 | 0 | 0 | 0 | 0 | 0 | 0 | 0 | 0 | 0 | 0
105B205E213 | 電熱水器出線口 (SUS304製) | 只 |  |  | 0 | 0 | 0 | 0 | 0 | 0 | 0 | 0 | 0 | 0 | 0 | 0 | 0
105B205E214 | 分離式冷氣出線口 (SUS304製) | 只 |  |  | 0 | 0 | 0 | 0 | 0 | 0 | 0 | 0 | 0 | 0 | 0 | 0 | 0
105B205E215 | 馬達出線口 (SUS304製) | 只 |  |  | 0 | 0 | 0 | 0 | 0 | 0 | 0 | 0 | 0 | 0 | 0 | 0 | 0
105B205E216 | 高壓電氣手孔(150*90*120)附鑄鐵蓋 | 組 |  |  | 0 | 0 | 0 | 0 | 0 | 0 | 0 | 0 | 0 | 0 | 0 | 0 | 0
105B205E217 | 低壓電氣手孔(64∮*92)附鑄鐵蓋 | 組 |  |  | 0 | 0 | 0 | 0 | 0 | 0 | 0 | 0 | 0 | 0 | 0 | 0 | 0
105B205E218 | 四角出線盒t=1.6mm (SUS304製) | 只 |  |  | 0 | 0 | 0 | 0 | 0 | 0 | 0 | 0 | 0 | 0 | 0 | 0 | 0
105B205E219 | 雙連出線盒t=1.6mm (SUS304製) | 只 |  |  | 0 | 0 | 0 | 0 | 0 | 0 | 0 | 0 | 0 | 0 | 0 | 0 | 0
105B205E220 | 地板出線盒 (SUS304製) | 只 |  |  | 0 | 0 | 0 | 0 | 0 | 0 | 0 | 0 | 0 | 0 | 0 | 0 | 0
105B205E221 | 其他配件另料 | 式 |  |  | 0 | 0 | 0 | 0 | 0 | 0 | 0 | 0 | 0 | 0 | 0 | 0 | 0
105B205E222 | 工資 | 式 |  |  | 0 | 0 | 0 | 0 | 0 | 0 | 0 | 0 | 0 | 0 | 0 | 0 | 0
105B205E223 | "產品，照明燈具，吊頂式，20Wx2，長 | 套 |  |  | 0 | 0 | 0 | 0 | 0 | 0 | 0 | 0 | 0 | 0 | 0 | 0 | 0
| 1240mm×寬230mm×高72mm" |  |  |  | 0 | 0 | 0 | 0 | 0 | 0 | 0 | 0 | 0 | 0 | 0 | 0 | 0
105B205E224 | "產品，照明燈具，吊頂式，20Wx2，長 | 套 |  |  | 0 | 0 | 0 | 0 | 0 | 0 | 0 | 0 | 0 | 0 | 0 | 0 | 0
| 1294mm×寬207mm×高173mm" |  |  |  | 0 | 0 | 0 | 0 | 0 | 0 | 0 | 0 | 0 | 0 | 0 | 0 | 0
105B205E225 | "產品，照明燈具，T-BAR式，10Wx4，長 | 套 |  |  | 0 | 0 | 0 | 0 | 0 | 0 | 0 | 0 | 0 | 0 | 0 | 0 | 0
| 602mm×寬600mm×高65mm" |  |  |  | 0 | 0 | 0 | 0 | 0 | 0 | 0 | 0 | 0 | 0 | 0 | 0 | 0
105B205E226 | "產品，照明燈具，吸頂式，20Wx3，長 | 套 |  |  | 0 | 0 | 0 | 0 | 0 | 0 | 0 | 0 | 0 | 0 | 0 | 0 | 0
| 1270mm×寬225mm×高100mm" |  |  |  | 0 | 0 | 0 | 0 | 0 | 0 | 0 | 0 | 0 | 0 | 0 | 0 | 0
105B205E227 | "產品，照明燈具，嵌頂式，13Wx1，直 | 套 |  |  | 0 | 0 | 0 | 0 | 0 | 0 | 0 | 0 | 0 | 0 | 0 | 0 | 0
| 徑165mm×高180mm" |  |  |  | 0 | 0 | 0 | 0 | 0 | 0 | 0 | 0 | 0 | 0 | 0 | 0 | 0
105B205E228 | 吸頂式熱感自動開關(10秒~30分可調式) | 套 |  |  | 0 | 0 | 0 | 0 | 0 | 0 | 0 | 0 | 0 | 0 | 0 | 0 | 0
105B205E229 | DC崁頂節能風扇 110V 25W (節能標章合 | 套 |  |  | 0 | 0 | 0 | 0 | 0 | 0 | 0 | 0 | 0 | 0 | 0 | 0 | 0
| 格) |  |  |  | 0 | 0 | 0 | 0 | 0 | 0 | 0 | 0 | 0 | 0 | 0 | 0 | 0
105B205E230 | 古典風扇 原木色 110V(五葉片) | 套 |  |  | 0 | 0 | 0 | 0 | 0 | 0 | 0 | 0 | 0 | 0 | 0 | 0 | 0
105B205E231 | 壁式浴廁排風機 SK-18 110V | 台 |  |  | 0 | 0 | 0 | 0 | 0 | 0 | 0 | 0 | 0 | 0 | 0 | 0 | 0
105B205E232 | 壁式排風扇40x40 SWB-12 110V | 只 |  |  | 0 | 0 | 0 | 0 | 0 | 0 | 0 | 0 | 0 | 0 | 0 | 0 | 0
105B205E233 | 八角出線盒t=1.6mm (SUS304製) | 只 |  |  | 0 | 0 | 0 | 0 | 0 | 0 | 0 | 0 | 0 | 0 | 0 | 0 | 0
105B205E248 | 配管另件及五金固定另料 | 式 |  |  | 0 | 0 | 0 | 0 | 0 | 0 | 0 | 0 | 0 | 0 | 0 | 0 | 0
105B205E249 | 管溝挖埋回填及路面修復 | M |  |  | 0 | 0 | 0 | 0 | 0 | 0 | 0 | 0 | 0 | 0 | 0 | 0 | 0
105B205E250 | 工資(含防火填塞) | 式 |  |  | 0 | 0 | 0 | 0 | 0 | 0 | 0 | 0 | 0 | 0 | 0 | 0 | 0
105B205E251 | PEX電線 25KV 38mm2*1/C | M |  |  | 0 | 0 | 0 | 0 | 0 | 0 | 0 | 0 | 0 | 0 | 0 | 0 | 0
105B205E284 | 配線另件及五金固定另料 | 式 |  |  | 0 | 0 | 0 | 0 | 0 | 0 | 0 | 0 | 0 | 0 | 0 | 0 | 0
105B205E285 | 鋁製密閉式線槽附蓋板(1.6m/m)(20W* | M |  |  | 0 | 0 | 0 | 0 | 0 | 0 | 0 | 0 | 0 | 0 | 0 | 0 | 0
| 15DCM)表面陽極處理 |  |  |  | 0 | 0 | 0 | 0 | 0 | 0 | 0 | 0 | 0 | 0 | 0 | 0 | 0
105B205E286 | 另件(彎頭,三通連接片,固定片,不銹鋼 | 式 |  |  | 0 | 0 | 0 | 0 | 0 | 0 | 0 | 0 | 0 | 0 | 0 | 0 | 0
| 馬車螺絲) |  |  |  | 0 | 0 | 0 | 0 | 0 | 0 | 0 | 0 | 0 | 0 | 0 | 0 | 0
105B205E287 | 鍍鋅吊架及五金另料 | 式 |  |  | 0 | 0 | 0 | 0 | 0 | 0 | 0 | 0 | 0 | 0 | 0 | 0 | 0
105B205E288 | 鋁製線架(2.0m/m)(60W*10DCM)表面陽極 | M |  |  | 0 | 0 | 0 | 0 | 0 | 0 | 0 | 0 | 0 | 0 | 0 | 0 | 0
| 處理 |  |  |  | 0 | 0 | 0 | 0 | 0 | 0 | 0 | 0 | 0 | 0 | 0 | 0 | 0
105B205E289 | 另件及五金吊架 | 式 |  |  | 0 | 0 | 0 | 0 | 0 | 0 | 0 | 0 | 0 | 0 | 0 | 0 | 0
105B205E290 | 打鑿修補 | 式 |  |  | 0 | 0 | 0 | 0 | 0 | 0 | 0 | 0 | 0 | 0 | 0 | 0 | 0
105B205E292 | 安裝工程：RC台座防震基礎座,電源用金 | 式 |  |  | 0 | 0 | 0 | 0 | 0 | 0 | 0 | 0 | 0 | 0 | 0 | 0 | 0
| 屬接線箱, 編織軟銅帶及控制管線,另料 |  |  |  | 0 | 0 | 0 | 0 | 0 | 0 | 0 | 0 | 0 | 0 | 0 | 0 | 0
| 等 |  |  |  | 0 | 0 | 0 | 0 | 0 | 0 | 0 | 0 | 0 | 0 | 0 | 0 | 0
105B205E293 | 排煙管工程：保溫排煙管及保溫材料外 | 式 |  |  | 0 | 0 | 0 | 0 | 0 | 0 | 0 | 0 | 0 | 0 | 0 | 0 | 0
| 覆鋁皮玻璃棉支撐編織軟銅帶固定,含管 |  |  |  | 0 | 0 | 0 | 0 | 0 | 0 | 0 | 0 | 0 | 0 | 0 | 0 | 0
| 路,金屬軟管,法蘭,彎頭,管件,出口罩, |  |  |  | 0 | 0 | 0 | 0 | 0 | 0 | 0 | 0 | 0 | 0 | 0 | 0 | 0
| 保溫,鋁板被覆,支撐固定吊架,吊桿避震 |  |  |  | 0 | 0 | 0 | 0 | 0 | 0 | 0 | 0 | 0 | 0 | 0 | 0 | 0
| ,另料及穿牆處防水處理等 |  |  |  | 0 | 0 | 0 | 0 | 0 | 0 | 0 | 0 | 0 | 0 | 0 | 0 | 0
105B205E294 | 柴油引擎排煙淨化系統：陶瓷觸媒低溫 | 式 |  |  | 0 | 0 | 0 | 0 | 0 | 0 | 0 | 0 | 0 | 0 | 0 | 0 | 0
| 除臭型,依照引擎原廠背壓值需求設計, |  |  |  | 0 | 0 | 0 | 0 | 0 | 0 | 0 | 0 | 0 | 0 | 0 | 0 | 0
| 發電機組排煙管徑大於引擎允許背壓值 |  |  |  | 0 | 0 | 0 | 0 | 0 | 0 | 0 | 0 | 0 | 0 | 0 | 0 | 0
| 時,必須加裝背壓警報系統旁通閥,空壓 |  |  |  | 0 | 0 | 0 | 0 | 0 | 0 | 0 | 0 | 0 | 0 | 0 | 0 | 0
| 機,控制器另料等,符合環保署「固定污 |  |  |  | 0 | 0 | 0 | 0 | 0 | 0 | 0 | 0 | 0 | 0 | 0 | 0 | 0
| 染源空氣污染物排放標準」 |  |  |  | 0 | 0 | 0 | 0 | 0 | 0 | 0 | 0 | 0 | 0 | 0 | 0 | 0
105B205E295 | 通風工程：進排氣風機,含鋁製百葉窗及 | 式 |  |  | 0 | 0 | 0 | 0 | 0 | 0 | 0 | 0 | 0 | 0 | 0 | 0 | 0
| 帆布排風導管,法蘭片,另料等配合建築 |  |  |  | 0 | 0 | 0 | 0 | 0 | 0 | 0 | 0 | 0 | 0 | 0 | 0 | 0
| 開口施作 |  |  |  | 0 | 0 | 0 | 0 | 0 | 0 | 0 | 0 | 0 | 0 | 0 | 0 | 0
105B205E296 | 油管路工程：供油及迴油管路,含管路, | 式 |  |  | 0 | 0 | 0 | 0 | 0 | 0 | 0 | 0 | 0 | 0 | 0 | 0 | 0
| 金屬軟管,閥類,支撐固定,防油牆,殘油 |  |  |  | 0 | 0 | 0 | 0 | 0 | 0 | 0 | 0 | 0 | 0 | 0 | 0 | 0
| 坑,通氣管,另料等 |  |  |  | 0 | 0 | 0 | 0 | 0 | 0 | 0 | 0 | 0 | 0 | 0 | 0 | 0
105B205E297 | 測試及調整費 | 式 |  |  | 0 | 0 | 0 | 0 | 0 | 0 | 0 | 0 | 0 | 0 | 0 | 0 | 0
105B205E299 | 屋頂變電站防水填縫處理(責任施工) | 式 |  |  | 0 | 0 | 0 | 0 | 0 | 0 | 0 | 0 | 0 | 0 | 0 | 0 | 0
105B205E300 | 設備接地 責任施作 | 式 |  |  | 0 | 0 | 0 | 0 | 0 | 0 | 0 | 0 | 0 | 0 | 0 | 0 | 0
105B205E301 | 其他另料 | 式 |  |  | 0 | 0 | 0 | 0 | 0 | 0 | 0 | 0 | 0 | 0 | 0 | 0 | 0
105B205E302 | 運什費 | 式 |  |  | 0 | 0 | 0 | 0 | 0 | 0 | 0 | 0 | 0 | 0 | 0 | 0 | 0
105B205E303 | 電信箱 A-2-1(80W*103H*14D)含端子板 | 只 |  |  | 0 | 0 | 0 | 0 | 0 | 0 | 0 | 0 | 0 | 0 | 0 | 0 | 0
| .銘牌.接地端子.附鎖 |  |  |  | 0 | 0 | 0 | 0 | 0 | 0 | 0 | 0 | 0 | 0 | 0 | 0 | 0
105B205E304 | 主電信箱B-54(56W*45H*10D)含端子板 | 只 |  |  | 0 | 0 | 0 | 0 | 0 | 0 | 0 | 0 | 0 | 0 | 0 | 0 | 0
| .銘牌.接地端子.附鎖 |  |  |  | 0 | 0 | 0 | 0 | 0 | 0 | 0 | 0 | 0 | 0 | 0 | 0 | 0
105B205E305 | 電信資訊複合式插座 | 只 |  |  | 0 | 0 | 0 | 0 | 0 | 0 | 0 | 0 | 0 | 0 | 0 | 0 | 0
105B205E306 | 三合一地板插座(電力.資訊.電信) | 只 |  |  | 0 | 0 | 0 | 0 | 0 | 0 | 0 | 0 | 0 | 0 | 0 | 0 | 0
105B205E307 | 三合一地板插座(電力.資訊.資訊) | 只 |  |  | 0 | 0 | 0 | 0 | 0 | 0 | 0 | 0 | 0 | 0 | 0 | 0 | 0
105B205E308 | UTP CAT6資訊線 | 公尺 |  |  | 0 | 0 | 0 | 0 | 0 | 0 | 0 | 0 | 0 | 0 | 0 | 0 | 0
105B205E309 | 電信電纜 PE-PVC 0.5m/m×200P | 公尺 |  |  | 0 | 0 | 0 | 0 | 0 | 0 | 0 | 0 | 0 | 0 | 0 | 0 | 0
105B205E310 | 防水充膠電纜 PE-PVC 0.5m/m×20P | 公尺 |  |  | 0 | 0 | 0 | 0 | 0 | 0 | 0 | 0 | 0 | 0 | 0 | 0 | 0
105B205E311 | 防水充膠電纜 PE-PVC 0.5m/m×100P | 公尺 |  |  | 0 | 0 | 0 | 0 | 0 | 0 | 0 | 0 | 0 | 0 | 0 | 0 | 0
105B205E312 | 20mmΦ(3/4")x1.8mmt | M |  |  | 0 | 0 | 0 | 0 | 0 | 0 | 0 | 0 | 0 | 0 | 0 | 0 | 0
105B205E313 | 52mmΦ(2")x3.6mmt | M |  |  | 0 | 0 | 0 | 0 | 0 | 0 | 0 | 0 | 0 | 0 | 0 | 0 | 0
105B205E314 | 接地連工帶料埋設施作＜25Ω責任施工 | 式 |  |  | 0 | 0 | 0 | 0 | 0 | 0 | 0 | 0 | 0 | 0 | 0 | 0 | 0
105B205E315 | 接地測試箱(含EPC點) | 只 |  |  | 0 | 0 | 0 | 0 | 0 | 0 | 0 | 0 | 0 | 0 | 0 | 0 | 0
105B205E318 | 配管配線接頭BOX五金另料 | 式 |  |  | 0 | 0 | 0 | 0 | 0 | 0 | 0 | 0 | 0 | 0 | 0 | 0 | 0
105B205E319 | 配管工資 | 式 |  |  | 0 | 0 | 0 | 0 | 0 | 0 | 0 | 0 | 0 | 0 | 0 | 0 | 0
105B205E320 | 配線工資 | 式 |  |  | 0 | 0 | 0 | 0 | 0 | 0 | 0 | 0 | 0 | 0 | 0 | 0 | 0
105B205E322 | 建築物電信設備完工審驗規費及報驗手 | 式 |  |  | 0 | 0 | 0 | 0 | 0 | 0 | 0 | 0 | 0 | 0 | 0 | 0 | 0
| 續費 |  |  |  | 0 | 0 | 0 | 0 | 0 | 0 | 0 | 0 | 0 | 0 | 0 | 0 | 0
105B205E323 | 電信大手孔120*60*90cm | 只 |  |  | 0 | 0 | 0 | 0 | 0 | 0 | 0 | 0 | 0 | 0 | 0 | 0 | 0
105B205E324 | 開挖回填工資(含面層修復) | M |  |  | 0 | 0 | 0 | 0 | 0 | 0 | 0 | 0 | 0 | 0 | 0 | 0 | 0
105B205E325 | 弱電結線箱(56W*45H*10D)含銘牌.接地 | 只 |  |  | 0 | 0 | 0 | 0 | 0 | 0 | 0 | 0 | 0 | 0 | 0 | 0 | 0
| 端子.附鎖 |  |  |  | 0 | 0 | 0 | 0 | 0 | 0 | 0 | 0 | 0 | 0 | 0 | 0 | 0
105B205E326 | 教室拉線箱 | 只 |  |  | 0 | 0 | 0 | 0 | 0 | 0 | 0 | 0 | 0 | 0 | 0 | 0 | 0
105B205E327 | 電視壁內插座 | 只 |  |  | 0 | 0 | 0 | 0 | 0 | 0 | 0 | 0 | 0 | 0 | 0 | 0 | 0
105B205E328 | 全頻放大器 | 只 |  |  | 0 | 0 | 0 | 0 | 0 | 0 | 0 | 0 | 0 | 0 | 0 | 0 | 0
105B205E329 | 四分歧器 | 只 |  |  | 0 | 0 | 0 | 0 | 0 | 0 | 0 | 0 | 0 | 0 | 0 | 0 | 0
105B205E330 | 5C2V同軸電纜 | M |  |  | 0 | 0 | 0 | 0 | 0 | 0 | 0 | 0 | 0 | 0 | 0 | 0 | 0
105B205E331 | 30mmΦ(1")x1.8mmt | M |  |  | 0 | 0 | 0 | 0 | 0 | 0 | 0 | 0 | 0 | 0 | 0 | 0 | 0
105B205E332 | 24埠L2 1000BaseTX交換式集線器 | 台 |  |  | 0 | 0 | 0 | 0 | 0 | 0 | 0 | 0 | 0 | 0 | 0 | 0 | 0
105B205E333 | 8埠10/100/1000 Base 網路集線器 | 台 |  |  | 0 | 0 | 0 | 0 | 0 | 0 | 0 | 0 | 0 | 0 | 0 | 0 | 0
105B205E334 | 802.11n無線Ap基地台 | 台 |  |  | 0 | 0 | 0 | 0 | 0 | 0 | 0 | 0 | 0 | 0 | 0 | 0 | 0
105B205E335 | CAT6網路跳接線 | 條 |  |  | 0 | 0 | 0 | 0 | 0 | 0 | 0 | 0 | 0 | 0 | 0 | 0 | 0
105B205E336 | 24PORT跳線面板 | 只 |  |  | 0 | 0 | 0 | 0 | 0 | 0 | 0 | 0 | 0 | 0 | 0 | 0 | 0
105B205E337 | 4C單模光纖 | M |  |  | 0 | 0 | 0 | 0 | 0 | 0 | 0 | 0 | 0 | 0 | 0 | 0 | 0
105B205E338 | 16C單模光纖 | M |  |  | 0 | 0 | 0 | 0 | 0 | 0 | 0 | 0 | 0 | 0 | 0 | 0 | 0
105B205E339 | GBIC模組含光纖跳線 | 只 |  |  | 0 | 0 | 0 | 0 | 0 | 0 | 0 | 0 | 0 | 0 | 0 | 0 | 0
105B205E340 | 機架式光纖收容箱 | 台 |  |  | 0 | 0 | 0 | 0 | 0 | 0 | 0 | 0 | 0 | 0 | 0 | 0 | 0
105B205E341 | 光纖熔接 | 點 |  |  | 0 | 0 | 0 | 0 | 0 | 0 | 0 | 0 | 0 | 0 | 0 | 0 | 0
105B205E342 | 10U壁掛式網路機櫃 | 組 |  |  | 0 | 0 | 0 | 0 | 0 | 0 | 0 | 0 | 0 | 0 | 0 | 0 | 0
105B205E344 | 室外型紅外線彩色攝影機(含支架) | 支 |  |  | 0 | 0 | 0 | 0 | 0 | 0 | 0 | 0 | 0 | 0 | 0 | 0 | 0
105B205E345 | 室內型紅外線彩色攝影機(含支架) | 支 |  |  | 0 | 0 | 0 | 0 | 0 | 0 | 0 | 0 | 0 | 0 | 0 | 0 | 0
105B205E346 | 半球型高解析彩色攝影機 | 支 |  |  | 0 | 0 | 0 | 0 | 0 | 0 | 0 | 0 | 0 | 0 | 0 | 0 | 0
105B205E347 | 多工影音伺服錄放影主機(6TB*2) | 台 |  |  | 0 | 0 | 0 | 0 | 0 | 0 | 0 | 0 | 0 | 0 | 0 | 0 | 0
105B205E348 | 24埠POE集線器 | 台 |  |  | 0 | 0 | 0 | 0 | 0 | 0 | 0 | 0 | 0 | 0 | 0 | 0 | 0
105B205E349 | 1G光電轉換模組含光纖跳線 | 只 |  |  | 0 | 0 | 0 | 0 | 0 | 0 | 0 | 0 | 0 | 0 | 0 | 0 | 0
105B205E350 | 21.5"監看螢幕 | 台 |  |  | 0 | 0 | 0 | 0 | 0 | 0 | 0 | 0 | 0 | 0 | 0 | 0 | 0
105B205E351 | 41U設備機櫃 | 組 |  |  | 0 | 0 | 0 | 0 | 0 | 0 | 0 | 0 | 0 | 0 | 0 | 0 | 0
105B205E352 | 3KVA不斷電系統 | 組 |  |  | 0 | 0 | 0 | 0 | 0 | 0 | 0 | 0 | 0 | 0 | 0 | 0 | 0
105B205E353 | 機櫃後方出線盒30*20CM | 只 |  |  | 0 | 0 | 0 | 0 | 0 | 0 | 0 | 0 | 0 | 0 | 0 | 0 | 0
105B205E354 | 8C單膜光纖 | M |  |  | 0 | 0 | 0 | 0 | 0 | 0 | 0 | 0 | 0 | 0 | 0 | 0 | 0
105B205E355 | 緊急求救按鈕 | 只 |  |  | 0 | 0 | 0 | 0 | 0 | 0 | 0 | 0 | 0 | 0 | 0 | 0 | 0
105B205E356 | 閃光警報喇叭 | 只 |  |  | 0 | 0 | 0 | 0 | 0 | 0 | 0 | 0 | 0 | 0 | 0 | 0 | 0
105B205E357 | 12迴路緊急求救主機 | 台 |  |  | 0 | 0 | 0 | 0 | 0 | 0 | 0 | 0 | 0 | 0 | 0 | 0 | 0
105B205E358 | 0.5mm-2P-PE-PVC | M |  |  | 0 | 0 | 0 | 0 | 0 | 0 | 0 | 0 | 0 | 0 | 0 | 0 | 0
105B205E359 | 0.5mm-10P-PE-PVC | M |  |  | 0 | 0 | 0 | 0 | 0 | 0 | 0 | 0 | 0 | 0 | 0 | 0 | 0
105B205E360 | 防水充膠電纜 PE-PVC 0.5m/m×10P | M |  |  | 0 | 0 | 0 | 0 | 0 | 0 | 0 | 0 | 0 | 0 | 0 | 0 | 0
105B205E361 | 門禁系統軟體 | 套 |  |  | 0 | 0 | 0 | 0 | 0 | 0 | 0 | 0 | 0 | 0 | 0 | 0 | 0
105B205E362 | 門禁軟體設定編輯費用 | 式 |  |  | 0 | 0 | 0 | 0 | 0 | 0 | 0 | 0 | 0 | 0 | 0 | 0 | 0
105B205E363 | 門禁管制主機含LED螢幕 | 台 |  |  | 0 | 0 | 0 | 0 | 0 | 0 | 0 | 0 | 0 | 0 | 0 | 0 | 0
105B205E364 | 通訊介面 | 只 |  |  | 0 | 0 | 0 | 0 | 0 | 0 | 0 | 0 | 0 | 0 | 0 | 0 | 0
105B205E365 | 門禁LCD感應卡機 | 只 |  |  | 0 | 0 | 0 | 0 | 0 | 0 | 0 | 0 | 0 | 0 | 0 | 0 | 0
105B205E366 | 陽極鎖 | 只 |  |  | 0 | 0 | 0 | 0 | 0 | 0 | 0 | 0 | 0 | 0 | 0 | 0 | 0
105B205E367 | 開門按鈕 | 只 |  |  | 0 | 0 | 0 | 0 | 0 | 0 | 0 | 0 | 0 | 0 | 0 | 0 | 0
105B205E368 | MIFARE感應卡片 | 片 |  |  | 0 | 0 | 0 | 0 | 0 | 0 | 0 | 0 | 0 | 0 | 0 | 0 | 0
105B205E369 | 0.75mm²*4C電源線 | M |  |  | 0 | 0 | 0 | 0 | 0 | 0 | 0 | 0 | 0 | 0 | 0 | 0 | 0
105B205E370 | 24AWG*2P雙隔離訊號線 | M |  |  | 0 | 0 | 0 | 0 | 0 | 0 | 0 | 0 | 0 | 0 | 0 | 0 | 0
105B205E382 | 教學擴大機 | 台 |  |  | 0 | 0 | 0 | 0 | 0 | 0 | 0 | 0 | 0 | 0 | 0 | 0 | 0
105B205E383 | 5W教學擴音喇叭 | 支 |  |  | 0 | 0 | 0 | 0 | 0 | 0 | 0 | 0 | 0 | 0 | 0 | 0 | 0
105B205E384 | 120"電動銀幕(含壁掛架) | 幅 |  |  | 0 | 0 | 0 | 0 | 0 | 0 | 0 | 0 | 0 | 0 | 0 | 0 | 0
105B205E385 | 5000ANSI流明單槍投影機 | 組 |  |  | 0 | 0 | 0 | 0 | 0 | 0 | 0 | 0 | 0 | 0 | 0 | 0 | 0
105B205E386 | 投影機固定式吊架 | 組 |  |  | 0 | 0 | 0 | 0 | 0 | 0 | 0 | 0 | 0 | 0 | 0 | 0 | 0
105B205E387 | HDMI插座(絞線信號轉換器)含短線1條 | 對 |  |  | 0 | 0 | 0 | 0 | 0 | 0 | 0 | 0 | 0 | 0 | 0 | 0 | 0
105B205E388 | 1.25m㎡*2C喇叭線 | 公尺 |  |  | 0 | 0 | 0 | 0 | 0 | 0 | 0 | 0 | 0 | 0 | 0 | 0 | 0
105B205E389 | 設備按裝工資 | 式 |  |  | 0 | 0 | 0 | 0 | 0 | 0 | 0 | 0 | 0 | 0 | 0 | 0 | 0
105B205E390 | 鋁製密閉式線槽附蓋板(1.6m/m)(10W* | M |  |  | 0 | 0 | 0 | 0 | 0 | 0 | 0 | 0 | 0 | 0 | 0 | 0 | 0
| 5DCM)表面陽極處理 |  |  |  | 0 | 0 | 0 | 0 | 0 | 0 | 0 | 0 | 0 | 0 | 0 | 0 | 0
105B205E391 | 電信整合學校既有系統 | 式 |  |  | 0 | 0 | 0 | 0 | 0 | 0 | 0 | 0 | 0 | 0 | 0 | 0 | 0
105B205E392 | 網路整合學校既有系統 | 式 |  |  | 0 | 0 | 0 | 0 | 0 | 0 | 0 | 0 | 0 | 0 | 0 | 0 | 0
105B205E393 | 監視整合學校既有系統 | 式 |  |  | 0 | 0 | 0 | 0 | 0 | 0 | 0 | 0 | 0 | 0 | 0 | 0 | 0
105B205E394 | 24L儲存瞬熱雙機一體電熱水器 (4.5KW) | 台 |  |  | 0 | 0 | 0 | 0 | 0 | 0 | 0 | 0 | 0 | 0 | 0 | 0 | 0
105B205E395 | 陸上型揚水泵 3HP H=25 Q=200LPM | 台 |  |  | 0 | 0 | 0 | 0 | 0 | 0 | 0 | 0 | 0 | 0 | 0 | 0 | 0
105B205E396 | 恆壓變頻加壓泵組(雙台式) | 組 |  |  | 0 | 0 | 0 | 0 | 0 | 0 | 0 | 0 | 0 | 0 | 0 | 0 | 0
[5 empty] | 0 | 0 | 0 | 0 | 0 | 0 | 0 | 0 | 0 | 0 | 0 | 0 | 0
| 1HP*2 H=15M Q= |  |  |  | 0 | 0 | 0 | 0 | 0 | 0 | 0 | 0 | 0 | 0 | 0 | 0 | 0
| 100LPM 1.泵材質 |  |  |  | 0 | 0 | 0 | 0 | 0 | 0 | 0 | 0 | 0 | 0 | 0 | 0 | 0
| ：SUS304 2.屋外型不銹鋼控制箱 |  |  |  | 0 | 0 | 0 | 0 | 0 | 0 | 0 | 0 | 0 | 0 | 0 | 0 | 0
| 3.配管不銹鋼 4.18L不銹鋼壓力桶 |  |  |  | 0 | 0 | 0 | 0 | 0 | 0 | 0 | 0 | 0 | 0 | 0 | 0 | 0
| 5.逆止閥及閘門凡爾材質：BC6 |  |  |  | 0 | 0 | 0 | 0 | 0 | 0 | 0 | 0 | 0 | 0 | 0 | 0 | 0
105B205E397 | 恆壓變頻加壓泵組(雙台式) | 組 |  |  | 0 | 0 | 0 | 0 | 0 | 0 | 0 | 0 | 0 | 0 | 0 | 0 | 0
| 2HP* |  |  |  | 0 | 0 | 0 | 0 | 0 | 0 | 0 | 0 | 0 | 0 | 0 | 0 | 0
| 2 H=15M Q= |  |  |  | 0 | 0 | 0 | 0 | 0 | 0 | 0 | 0 | 0 | 0 | 0 | 0 | 0
| 140LPM 1.泵材 |  |  |  | 0 | 0 | 0 | 0 | 0 | 0 | 0 | 0 | 0 | 0 | 0 | 0 | 0
| 質：SUS304 2.屋外型不銹鋼控制箱 |  |  |  | 0 | 0 | 0 | 0 | 0 | 0 | 0 | 0 | 0 | 0 | 0 | 0 | 0
| 3.配管不銹鋼 4.18L不銹鋼壓力桶 |  |  |  | 0 | 0 | 0 | 0 | 0 | 0 | 0 | 0 | 0 | 0 | 0 | 0 | 0
| 5.逆止閥及閘門凡爾材質：BC6 |  |  |  | 0 | 0 | 0 | 0 | 0 | 0 | 0 | 0 | 0 | 0 | 0 | 0 | 0
105B205E398 | 二段式省水馬桶 (水箱式) | 套 |  |  | 0 | 0 | 0 | 0 | 0 | 0 | 0 | 0 | 0 | 0 | 0 | 0 | 0
105B205E399 | 二段式加長型蹲式沖水馬桶 | 套 |  |  | 0 | 0 | 0 | 0 | 0 | 0 | 0 | 0 | 0 | 0 | 0 | 0 | 0
105B205E400 | 社福用二段式馬桶 (附安全扶手、自動 | 套 |  |  | 0 | 0 | 0 | 0 | 0 | 0 | 0 | 0 | 0 | 0 | 0 | 0 | 0
| 沖水感應器) |  |  |  | 0 | 0 | 0 | 0 | 0 | 0 | 0 | 0 | 0 | 0 | 0 | 0 | 0
105B205E401 | 電沖型掛式小便斗 | 套 |  |  | 0 | 0 | 0 | 0 | 0 | 0 | 0 | 0 | 0 | 0 | 0 | 0 | 0
105B205E402 | 社福用電沖型掛式小便斗 (附安全扶手) | 套 |  |  | 0 | 0 | 0 | 0 | 0 | 0 | 0 | 0 | 0 | 0 | 0 | 0 | 0
105B205E403 | 社福用電沖型面盆 (附安全扶手) | 套 |  |  | 0 | 0 | 0 | 0 | 0 | 0 | 0 | 0 | 0 | 0 | 0 | 0 | 0
105B205E404 | 人造大理石檯面式洗面盆 (雙盆) | 套 |  |  | 0 | 0 | 0 | 0 | 0 | 0 | 0 | 0 | 0 | 0 | 0 | 0 | 0
105B205E405 | 拖布盆 | 套 |  |  | 0 | 0 | 0 | 0 | 0 | 0 | 0 | 0 | 0 | 0 | 0 | 0 | 0
105B205E406 | 長柄龍頭 1/2" | 只 |  |  | 0 | 0 | 0 | 0 | 0 | 0 | 0 | 0 | 0 | 0 | 0 | 0 | 0
105B205E407 | 省水長柄龍頭 1/2" | 只 |  |  | 0 | 0 | 0 | 0 | 0 | 0 | 0 | 0 | 0 | 0 | 0 | 0 | 0
105B205E408 | 清洗龍頭 1/2" | 只 |  |  | 0 | 0 | 0 | 0 | 0 | 0 | 0 | 0 | 0 | 0 | 0 | 0 | 0
105B205E409 | 附鎖龍頭 1/2" | 只 |  |  | 0 | 0 | 0 | 0 | 0 | 0 | 0 | 0 | 0 | 0 | 0 | 0 | 0
105B205E410 | 淋浴龍頭 | 組 |  |  | 0 | 0 | 0 | 0 | 0 | 0 | 0 | 0 | 0 | 0 | 0 | 0 | 0
105B205E411 | 坐式馬桶背墊 | 組 |  |  | 0 | 0 | 0 | 0 | 0 | 0 | 0 | 0 | 0 | 0 | 0 | 0 | 0
105B205E412 | 社福用明鏡 | 組 |  |  | 0 | 0 | 0 | 0 | 0 | 0 | 0 | 0 | 0 | 0 | 0 | 0 | 0
105B205E413 | 不銹鋼C型扶手 (40CM) | 組 |  |  | 0 | 0 | 0 | 0 | 0 | 0 | 0 | 0 | 0 | 0 | 0 | 0 | 0
105B205E414 | 不銹鋼C型扶手 (60CM) | 組 |  |  | 0 | 0 | 0 | 0 | 0 | 0 | 0 | 0 | 0 | 0 | 0 | 0 | 0
105B205E425 | 防震軟管(不銹鋼)耐壓10kgf/cm2 1-1/ | 只 |  |  | 0 | 0 | 0 | 0 | 0 | 0 | 0 | 0 | 0 | 0 | 0 | 0 | 0
| 2" |  |  |  | 0 | 0 | 0 | 0 | 0 | 0 | 0 | 0 | 0 | 0 | 0 | 0 | 0
105B205E426 | 防震軟管(不銹鋼)耐壓10kgf/cm2 2" | 只 |  |  | 0 | 0 | 0 | 0 | 0 | 0 | 0 | 0 | 0 | 0 | 0 | 0 | 0
105B205E430 | 不銹鋼伸縮接頭 耐壓10kg/cm 1" | 只 |  |  | 0 | 0 | 0 | 0 | 0 | 0 | 0 | 0 | 0 | 0 | 0 | 0 | 0
105B205E431 | 高壓浮球凡而(不銹鋼) 1/2" | 只 |  |  | 0 | 0 | 0 | 0 | 0 | 0 | 0 | 0 | 0 | 0 | 0 | 0 | 0
105B205E433 | 鑄鐵箱 | 只 |  |  | 0 | 0 | 0 | 0 | 0 | 0 | 0 | 0 | 0 | 0 | 0 | 0 | 0
105B205E451 | 被覆不銹鋼熱水管(壓接) 1/2"x0.8mm | M |  |  | 0 | 0 | 0 | 0 | 0 | 0 | 0 | 0 | 0 | 0 | 0 | 0 | 0
| PE發泡2.6mm |  |  |  | 0 | 0 | 0 | 0 | 0 | 0 | 0 | 0 | 0 | 0 | 0 | 0 | 0
105B205E452 | 配件另料 | 式 |  |  | 0 | 0 | 0 | 0 | 0 | 0 | 0 | 0 | 0 | 0 | 0 | 0 | 0
105B205E453 | 配管另件(不銹鋼管) | 式 |  |  | 0 | 0 | 0 | 0 | 0 | 0 | 0 | 0 | 0 | 0 | 0 | 0 | 0
105B205E454 | 管路吊架及固定 | 式 |  |  | 0 | 0 | 0 | 0 | 0 | 0 | 0 | 0 | 0 | 0 | 0 | 0 | 0
105B205E455 | 其他五金零料 | 式 |  |  | 0 | 0 | 0 | 0 | 0 | 0 | 0 | 0 | 0 | 0 | 0 | 0 | 0
105B205E456 | 防火填塞 | 式 |  |  | 0 | 0 | 0 | 0 | 0 | 0 | 0 | 0 | 0 | 0 | 0 | 0 | 0
105B205E457 | 運雜費 | 式 |  |  | 0 | 0 | 0 | 0 | 0 | 0 | 0 | 0 | 0 | 0 | 0 | 0 | 0
105B205E458 | 水盤無牙落水頭 2" | 只 |  |  | 0 | 0 | 0 | 0 | 0 | 0 | 0 | 0 | 0 | 0 | 0 | 0 | 0
105B205E459 | 不銹鋼方型地板落水頭 2" | 只 |  |  | 0 | 0 | 0 | 0 | 0 | 0 | 0 | 0 | 0 | 0 | 0 | 0 | 0
105B205E460 | 不銹鋼方型防臭地板落水頭 2" A- | 只 |  |  | 0 | 0 | 0 | 0 | 0 | 0 | 0 | 0 | 0 | 0 | 0 | 0 | 0
| 3555S |  |  |  | 0 | 0 | 0 | 0 | 0 | 0 | 0 | 0 | 0 | 0 | 0 | 0 | 0
105B205E461 | 不銹鋼高腳型屋頂落水頭 2" | 只 |  |  | 0 | 0 | 0 | 0 | 0 | 0 | 0 | 0 | 0 | 0 | 0 | 0 | 0
105B205E462 | 不銹鋼高腳型屋頂落水頭 (附網罩) 2" | 只 |  |  | 0 | 0 | 0 | 0 | 0 | 0 | 0 | 0 | 0 | 0 | 0 | 0 | 0
105B205E463 | 方型地板清潔口 3" | 只 |  |  | 0 | 0 | 0 | 0 | 0 | 0 | 0 | 0 | 0 | 0 | 0 | 0 | 0
105B205E464 | 方型地板清潔口 4" | 只 |  |  | 0 | 0 | 0 | 0 | 0 | 0 | 0 | 0 | 0 | 0 | 0 | 0 | 0
105B205E465 | 方型地板清潔口 5" | 只 |  |  | 0 | 0 | 0 | 0 | 0 | 0 | 0 | 0 | 0 | 0 | 0 | 0 | 0
105B205E466 | 屋頂通氣罩 2" | 只 |  |  | 0 | 0 | 0 | 0 | 0 | 0 | 0 | 0 | 0 | 0 | 0 | 0 | 0
105B205E467 | 屋頂通氣罩 3" | 只 |  |  | 0 | 0 | 0 | 0 | 0 | 0 | 0 | 0 | 0 | 0 | 0 | 0 | 0
105B205E468 | 屋頂通氣罩 4" | 只 |  |  | 0 | 0 | 0 | 0 | 0 | 0 | 0 | 0 | 0 | 0 | 0 | 0 | 0
105B205E469 | PVC防蟲網 | 只 |  |  | 0 | 0 | 0 | 0 | 0 | 0 | 0 | 0 | 0 | 0 | 0 | 0 | 0
105B205E470 | 球塞閥(不銹鋼)耐壓10kgf/cm2 2" | 只 |  |  | 0 | 0 | 0 | 0 | 0 | 0 | 0 | 0 | 0 | 0 | 0 | 0 | 0
105B205E485 | 筏基套管 | 處 |  |  | 0 | 0 | 0 | 0 | 0 | 0 | 0 | 0 | 0 | 0 | 0 | 0 | 0
105B205E486 | 溢流通水管 | 處 |  |  | 0 | 0 | 0 | 0 | 0 | 0 | 0 | 0 | 0 | 0 | 0 | 0 | 0
105B205E487 | P型火警受信總機30L | 組 |  |  | 0 | 0 | 0 | 0 | 0 | 0 | 0 | 0 | 0 | 0 | 0 | 0 | 0
105B205E488 | 火警綜合盤(手動報知機：復歸型.PC- | 組 |  |  | 0 | 0 | 0 | 0 | 0 | 0 | 0 | 0 | 0 | 0 | 0 | 0 | 0
| ABS防火塑膠)(火警標示燈：LED燈) |  |  |  | 0 | 0 | 0 | 0 | 0 | 0 | 0 | 0 | 0 | 0 | 0 | 0 | 0
105B205E489 | 差動式探測器(附確認燈) 局限二種 | 只 |  |  | 0 | 0 | 0 | 0 | 0 | 0 | 0 | 0 | 0 | 0 | 0 | 0 | 0
105B205E490 | 光電偵煙式探測器(附確認燈)局限二種 | 只 |  |  | 0 | 0 | 0 | 0 | 0 | 0 | 0 | 0 | 0 | 0 | 0 | 0 | 0
105B205E497 | 配管線另件 | 式 |  |  | 0 | 0 | 0 | 0 | 0 | 0 | 0 | 0 | 0 | 0 | 0 | 0 | 0
105B205E498 | 系統測試調整 | 式 |  |  | 0 | 0 | 0 | 0 | 0 | 0 | 0 | 0 | 0 | 0 | 0 | 0 | 0
105B205E499 | 運費及零料五金消耗 | 式 |  |  | 0 | 0 | 0 | 0 | 0 | 0 | 0 | 0 | 0 | 0 | 0 | 0 | 0
105B205E4X2 | 配件另料（聚氯乙烯塑膠管） | 式 |  |  | 0 | 0 | 0 | 0 | 0 | 0 | 0 | 0 | 0 | 0 | 0 | 0 | 0
105B205E500 | BOX不銹鋼鐵盒1.6mmt | 式 |  |  | 0 | 0 | 0 | 0 | 0 | 0 | 0 | 0 | 0 | 0 | 0 | 0 | 0
105B205E501 | 施工工資 | 式 |  |  | 0 | 0 | 0 | 0 | 0 | 0 | 0 | 0 | 0 | 0 | 0 | 0 | 0
105B205E502 | 緊急廣播主機 機櫃型 700W 10L | 台 |  |  | 0 | 0 | 0 | 0 | 0 | 0 | 0 | 0 | 0 | 0 | 0 | 0 | 0
105B205E503 | 廣播喇叭 壁掛式 3W L級 | 只 |  |  | 0 | 0 | 0 | 0 | 0 | 0 | 0 | 0 | 0 | 0 | 0 | 0 | 0
105B205E505 | 手提式ABC乾粉滅火器 10P | 支 |  |  | 0 | 0 | 0 | 0 | 0 | 0 | 0 | 0 | 0 | 0 | 0 | 0 | 0
105B205E506 | 滅火器放置盒(含標示牌) | 只 |  |  | 0 | 0 | 0 | 0 | 0 | 0 | 0 | 0 | 0 | 0 | 0 | 0 | 0
105B205E507 | 綜合消防栓箱箱體(表面積0.7㎡)1.6t箱 | 組 |  |  | 0 | 0 | 0 | 0 | 0 | 0 | 0 | 0 | 0 | 0 | 0 | 0 | 0
| 體附件組(接線箱、網板) |  |  |  | 0 | 0 | 0 | 0 | 0 | 0 | 0 | 0 | 0 | 0 | 0 | 0 | 0
105B205E508 | 太平龍頭10K 1-1/2" | 只 |  |  | 0 | 0 | 0 | 0 | 0 | 0 | 0 | 0 | 0 | 0 | 0 | 0 | 0
105B205E509 | 水霧直線兩用瞄子 1-1/2" | 只 |  |  | 0 | 0 | 0 | 0 | 0 | 0 | 0 | 0 | 0 | 0 | 0 | 0 | 0
105B205E510 | 消防水帶附接頭 1 1/2"x15m(外套聚酯 | 條 |  |  | 0 | 0 | 0 | 0 | 0 | 0 | 0 | 0 | 0 | 0 | 0 | 0 | 0
| 纖維材質.內襯聚碳酸酯合成樹脂材質拉 |  |  |  | 0 | 0 | 0 | 0 | 0 | 0 | 0 | 0 | 0 | 0 | 0 | 0 | 0
| 力強度可達400Kgf/c㎡伸長率可達400% |  |  |  | 0 | 0 | 0 | 0 | 0 | 0 | 0 | 0 | 0 | 0 | 0 | 0 | 0
| 剝離強度6Kg/38mm) |  |  |  | 0 | 0 | 0 | 0 | 0 | 0 | 0 | 0 | 0 | 0 | 0 | 0 | 0
105B205E511 | P.L含運轉燈(手動報知機：復歸型.PC- | 組 |  |  | 0 | 0 | 0 | 0 | 0 | 0 | 0 | 0 | 0 | 0 | 0 | 0 | 0
| ABS防火塑膠)(火警標示燈：LED燈) |  |  |  | 0 | 0 | 0 | 0 | 0 | 0 | 0 | 0 | 0 | 0 | 0 | 0 | 0
105B205E512 | 屋頂測試出水口16K 1-1/2"附標示牌 | 只 |  |  | 0 | 0 | 0 | 0 | 0 | 0 | 0 | 0 | 0 | 0 | 0 | 0 | 0
105B205E513 | 測試出水口箱(單口式)不銹鋼製 | 只 |  |  | 0 | 0 | 0 | 0 | 0 | 0 | 0 | 0 | 0 | 0 | 0 | 0 | 0
105B205E514 | 消防專用蓄水池投入口不銹鋼面蓋(配合 | 只 |  |  | 0 | 0 | 0 | 0 | 0 | 0 | 0 | 0 | 0 | 0 | 0 | 0 | 0
| 投入口訂製)附字樣標示 |  |  |  | 0 | 0 | 0 | 0 | 0 | 0 | 0 | 0 | 0 | 0 | 0 | 0 | 0
105B205E515 | 消防泵浦(陸上式整套型)10HP 3"H: | 套 |  |  | 0 | 0 | 0 | 0 | 0 | 0 | 0 | 0 | 0 | 0 | 0 | 0 | 0
| 60M Q:300L/min |  |  |  | 0 | 0 | 0 | 0 | 0 | 0 | 0 | 0 | 0 | 0 | 0 | 0 | 0
105B205E516 | 防震設備(彈簧式避震器) | 組 |  |  | 0 | 0 | 0 | 0 | 0 | 0 | 0 | 0 | 0 | 0 | 0 | 0 | 0
105B205E517 | 不銹鋼水塔 1T 附連結開孔 | 組 |  |  | 0 | 0 | 0 | 0 | 0 | 0 | 0 | 0 | 0 | 0 | 0 | 0 | 0
105B205E520 | 配管另件 | 式 |  |  | 0 | 0 | 0 | 0 | 0 | 0 | 0 | 0 | 0 | 0 | 0 | 0 | 0
105B205E521 | 溝槽式 蝶閥(把手式) 3" | 只 |  |  | 0 | 0 | 0 | 0 | 0 | 0 | 0 | 0 | 0 | 0 | 0 | 0 | 0
105B205E522 | 溝槽式 逆止閥 3" | 只 |  |  | 0 | 0 | 0 | 0 | 0 | 0 | 0 | 0 | 0 | 0 | 0 | 0 | 0
105B205E523 | 底閥(拉柄式) 不銹鋼法蘭口 10K 3" | 只 |  |  | 0 | 0 | 0 | 0 | 0 | 0 | 0 | 0 | 0 | 0 | 0 | 0 | 0
105B205E524 | 防震軟管 不銹鋼法蘭口 10K 3" | 只 |  |  | 0 | 0 | 0 | 0 | 0 | 0 | 0 | 0 | 0 | 0 | 0 | 0 | 0
105B205E525 | 管路吊架及管路固定 | 式 |  |  | 0 | 0 | 0 | 0 | 0 | 0 | 0 | 0 | 0 | 0 | 0 | 0 | 0
105B205E526 | 泵浦基礎座(不銹鋼邊框) | 只 |  |  | 0 | 0 | 0 | 0 | 0 | 0 | 0 | 0 | 0 | 0 | 0 | 0 | 0
105B205E527 | 油漆(含補漆)標示(牌)作業 | 式 |  |  | 0 | 0 | 0 | 0 | 0 | 0 | 0 | 0 | 0 | 0 | 0 | 0 | 0
105B205E528 | 管路試壓試水 | 式 |  |  | 0 | 0 | 0 | 0 | 0 | 0 | 0 | 0 | 0 | 0 | 0 | 0 | 0
105B205E530 | 出口標示燈(C級壁掛)LED燈(1:1)內置蓄 | 台 |  |  | 0 | 0 | 0 | 0 | 0 | 0 | 0 | 0 | 0 | 0 | 0 | 0 | 0
| 電池 |  |  |  | 0 | 0 | 0 | 0 | 0 | 0 | 0 | 0 | 0 | 0 | 0 | 0 | 0
105B205E531 | 避難方向標示燈(C級吊桿)LED燈(1:1)雙 | 台 |  |  | 0 | 0 | 0 | 0 | 0 | 0 | 0 | 0 | 0 | 0 | 0 | 0 | 0
| 面單向/內置蓄電池/附吊桿 |  |  |  | 0 | 0 | 0 | 0 | 0 | 0 | 0 | 0 | 0 | 0 | 0 | 0 | 0
105B205E532 | 避難方向標示燈(C級壁掛)LED燈(1:1)單 | 台 |  |  | 0 | 0 | 0 | 0 | 0 | 0 | 0 | 0 | 0 | 0 | 0 | 0 | 0
| 面單向/內置蓄電池 |  |  |  | 0 | 0 | 0 | 0 | 0 | 0 | 0 | 0 | 0 | 0 | 0 | 0 | 0
105B205E533 | 避難方向標示燈(C級壁掛)LED燈(1:1)單 | 台 |  |  | 0 | 0 | 0 | 0 | 0 | 0 | 0 | 0 | 0 | 0 | 0 | 0 | 0
| 面雙向/內置蓄電池 |  |  |  | 0 | 0 | 0 | 0 | 0 | 0 | 0 | 0 | 0 | 0 | 0 | 0 | 0
105B205E534 | 緊急照明燈(壁掛)PL27Wx1內置蓄電池 | 台 |  |  | 0 | 0 | 0 | 0 | 0 | 0 | 0 | 0 | 0 | 0 | 0 | 0 | 0
105B205E535 | 緩降機設備(含不銹鋼落地型固定架 ) | 組 |  |  | 0 | 0 | 0 | 0 | 0 | 0 | 0 | 0 | 0 | 0 | 0 | 0 | 0
105B205E536 | 避難器具設置位置標示牌 | 片 |  |  | 0 | 0 | 0 | 0 | 0 | 0 | 0 | 0 | 0 | 0 | 0 | 0 | 0
105B205E537 | 避難器具指示牌(入口用) | 片 |  |  | 0 | 0 | 0 | 0 | 0 | 0 | 0 | 0 | 0 | 0 | 0 | 0 | 0
105B205E539 | BOX鍍鋅鐵盒 | 式 |  |  | 0 | 0 | 0 | 0 | 0 | 0 | 0 | 0 | 0 | 0 | 0 | 0 | 0
105B205E540 | 軸流式排煙風機 7.5HP Q:320CMM SP: | 台 |  |  | 0 | 0 | 0 | 0 | 0 | 0 | 0 | 0 | 0 | 0 | 0 | 0 | 0
| 30mmAq |  |  |  | 0 | 0 | 0 | 0 | 0 | 0 | 0 | 0 | 0 | 0 | 0 | 0 | 0
105B205E541 | 軸流式排煙風機 5HP Q:210CMM SP: | 台 |  |  | 0 | 0 | 0 | 0 | 0 | 0 | 0 | 0 | 0 | 0 | 0 | 0 | 0
| 35mmAq |  |  |  | 0 | 0 | 0 | 0 | 0 | 0 | 0 | 0 | 0 | 0 | 0 | 0 | 0
105B205E542 | 避震器 | 組 |  |  | 0 | 0 | 0 | 0 | 0 | 0 | 0 | 0 | 0 | 0 | 0 | 0 | 0
105B205E543 | 風機安裝工資 | 台 |  |  | 0 | 0 | 0 | 0 | 0 | 0 | 0 | 0 | 0 | 0 | 0 | 0 | 0
105B205E544 | 帆布接頭 | 組 |  |  | 0 | 0 | 0 | 0 | 0 | 0 | 0 | 0 | 0 | 0 | 0 | 0 | 0
105B205E546 | 法蘭接頭 | 式 |  |  | 0 | 0 | 0 | 0 | 0 | 0 | 0 | 0 | 0 | 0 | 0 | 0 | 0
105B205E547 | 風管製造工資 | 式 |  |  | 0 | 0 | 0 | 0 | 0 | 0 | 0 | 0 | 0 | 0 | 0 | 0 | 0
105B205E548 | 吊支架 | 式 |  |  | 0 | 0 | 0 | 0 | 0 | 0 | 0 | 0 | 0 | 0 | 0 | 0 | 0
105B205E549 | 風管安裝工資 | 式 |  |  | 0 | 0 | 0 | 0 | 0 | 0 | 0 | 0 | 0 | 0 | 0 | 0 | 0
105B205E550 | 零料五金 | 式 |  |  | 0 | 0 | 0 | 0 | 0 | 0 | 0 | 0 | 0 | 0 | 0 | 0 | 0
105B205E551 | 排煙閘門 60x60cm | 只 |  |  | 0 | 0 | 0 | 0 | 0 | 0 | 0 | 0 | 0 | 0 | 0 | 0 | 0
105B205E552 | 排煙閘門 80x70cm | 只 |  |  | 0 | 0 | 0 | 0 | 0 | 0 | 0 | 0 | 0 | 0 | 0 | 0 | 0
105B205E553 | 閘門安裝工資 | 式 |  |  | 0 | 0 | 0 | 0 | 0 | 0 | 0 | 0 | 0 | 0 | 0 | 0 | 0
105B205E554 | 運費 | 式 |  |  | 0 | 0 | 0 | 0 | 0 | 0 | 0 | 0 | 0 | 0 | 0 | 0 | 0
105B205E555 | 排煙手動啟動開關(附標示牌) | 式 |  |  | 0 | 0 | 0 | 0 | 0 | 0 | 0 | 0 | 0 | 0 | 0 | 0 | 0
105B205E556 | 防煙垂壁 H:50cm | 米 |  |  | 0 | 0 | 0 | 0 | 0 | 0 | 0 | 0 | 0 | 0 | 0 | 0 | 0
105B205E557 | 變頻空調機組室外機 OU-125 | 組 |  |  | 0 | 0 | 0 | 0 | 0 | 0 | 0 | 0 | 0 | 0 | 0 | 0 | 0
105B205E558 | 變頻空調機組室外機 OU-80 | 組 |  |  | 0 | 0 | 0 | 0 | 0 | 0 | 0 | 0 | 0 | 0 | 0 | 0 | 0
105B205E559 | 變頻空調機組室外機 OU-56 | 組 |  |  | 0 | 0 | 0 | 0 | 0 | 0 | 0 | 0 | 0 | 0 | 0 | 0 | 0
105B205E560 | 室內機IU-16.0(嵌入式) | 台 |  |  | 0 | 0 | 0 | 0 | 0 | 0 | 0 | 0 | 0 | 0 | 0 | 0 | 0
105B205E561 | 室內機IU-14.0(嵌入式) | 台 |  |  | 0 | 0 | 0 | 0 | 0 | 0 | 0 | 0 | 0 | 0 | 0 | 0 | 0
105B205E562 | 室內機IU-11.2(嵌入式) | 台 |  |  | 0 | 0 | 0 | 0 | 0 | 0 | 0 | 0 | 0 | 0 | 0 | 0 | 0
105B205E563 | 室內機IU-9.0(嵌入式) | 台 |  |  | 0 | 0 | 0 | 0 | 0 | 0 | 0 | 0 | 0 | 0 | 0 | 0 | 0
105B205E564 | 室內機IU-8.0(嵌入式) | 台 |  |  | 0 | 0 | 0 | 0 | 0 | 0 | 0 | 0 | 0 | 0 | 0 | 0 | 0
105B205E565 | 室外機用設備原廠分歧連結套件 | 式 |  |  | 0 | 0 | 0 | 0 | 0 | 0 | 0 | 0 | 0 | 0 | 0 | 0 | 0
105B205E566 | 室內機用設備原廠分歧連結套件 | 式 |  |  | 0 | 0 | 0 | 0 | 0 | 0 | 0 | 0 | 0 | 0 | 0 | 0 | 0
105B205E567 | OU-125 | 組 |  |  | 0 | 0 | 0 | 0 | 0 | 0 | 0 | 0 | 0 | 0 | 0 | 0 | 0
105B205E568 | OU-80 | 組 |  |  | 0 | 0 | 0 | 0 | 0 | 0 | 0 | 0 | 0 | 0 | 0 | 0 | 0
105B205E569 | OU-56 | 組 |  |  | 0 | 0 | 0 | 0 | 0 | 0 | 0 | 0 | 0 | 0 | 0 | 0 | 0
105B205E570 | 嵌入式室內機 | 台 |  |  | 0 | 0 | 0 | 0 | 0 | 0 | 0 | 0 | 0 | 0 | 0 | 0 | 0
105B205E571 | 室外管路鋁皮保護 | 台 |  |  | 0 | 0 | 0 | 0 | 0 | 0 | 0 | 0 | 0 | 0 | 0 | 0 | 0
105B205E572 | 五金另料 | 式 |  |  | 0 | 0 | 0 | 0 | 0 | 0 | 0 | 0 | 0 | 0 | 0 | 0 | 0
105B205E573 | 運雜/吊運費 | 式 |  |  | 0 | 0 | 0 | 0 | 0 | 0 | 0 | 0 | 0 | 0 | 0 | 0 | 0
105B205E574 | ψ9.5/15.9 | M |  |  | 0 | 0 | 0 | 0 | 0 | 0 | 0 | 0 | 0 | 0 | 0 | 0 | 0
105B205E575 | ψ9.5/19.1 | M |  |  | 0 | 0 | 0 | 0 | 0 | 0 | 0 | 0 | 0 | 0 | 0 | 0 | 0
105B205E576 | ψ9.5 | M |  |  | 0 | 0 | 0 | 0 | 0 | 0 | 0 | 0 | 0 | 0 | 0 | 0 | 0
105B205E577 | ψ12.7 | M |  |  | 0 | 0 | 0 | 0 | 0 | 0 | 0 | 0 | 0 | 0 | 0 | 0 | 0
105B205E578 | ψ15.9 | M |  |  | 0 | 0 | 0 | 0 | 0 | 0 | 0 | 0 | 0 | 0 | 0 | 0 | 0
105B205E579 | ψ19.1 | M |  |  | 0 | 0 | 0 | 0 | 0 | 0 | 0 | 0 | 0 | 0 | 0 | 0 | 0
105B205E580 | ψ22.2 | M |  |  | 0 | 0 | 0 | 0 | 0 | 0 | 0 | 0 | 0 | 0 | 0 | 0 | 0
105B205E581 | ψ28.6 | M |  |  | 0 | 0 | 0 | 0 | 0 | 0 | 0 | 0 | 0 | 0 | 0 | 0 | 0
105B205E582 | ψ34.9 | M |  |  | 0 | 0 | 0 | 0 | 0 | 0 | 0 | 0 | 0 | 0 | 0 | 0 | 0
105B205E583 | ψ41.3 | M |  |  | 0 | 0 | 0 | 0 | 0 | 0 | 0 | 0 | 0 | 0 | 0 | 0 | 0
105B205E584 | 冷媒配管五金另料 | 式 |  |  | 0 | 0 | 0 | 0 | 0 | 0 | 0 | 0 | 0 | 0 | 0 | 0 | 0
105B205E585 | 氮氣充填及無氧燒焊材料 | 式 |  |  | 0 | 0 | 0 | 0 | 0 | 0 | 0 | 0 | 0 | 0 | 0 | 0 | 0
105B205E586 | 冷媒管路施作&吊架施作工料(含預留套 | 式 |  |  | 0 | 0 | 0 | 0 | 0 | 0 | 0 | 0 | 0 | 0 | 0 | 0 | 0
| 管) |  |  |  | 0 | 0 | 0 | 0 | 0 | 0 | 0 | 0 | 0 | 0 | 0 | 0 | 0
105B205E587 | 冷媒管路清潔、冷媒配管、無氧燒焊工 | 式 |  |  | 0 | 0 | 0 | 0 | 0 | 0 | 0 | 0 | 0 | 0 | 0 | 0 | 0
| 資 |  |  |  | 0 | 0 | 0 | 0 | 0 | 0 | 0 | 0 | 0 | 0 | 0 | 0 | 0
105B205E588 | 保溫軟管ψ25cm | 式 |  |  | 0 | 0 | 0 | 0 | 0 | 0 | 0 | 0 | 0 | 0 | 0 | 0 | 0
105B205E589 | 保溫軟管五金另料 | 式 |  |  | 0 | 0 | 0 | 0 | 0 | 0 | 0 | 0 | 0 | 0 | 0 | 0 | 0
105B205E590 | 保溫軟管施作&吊架施作工料 | 式 |  |  | 0 | 0 | 0 | 0 | 0 | 0 | 0 | 0 | 0 | 0 | 0 | 0 | 0
105B205E591 | 排水管路及保溫施作工料(含預留套管) | 式 |  |  | 0 | 0 | 0 | 0 | 0 | 0 | 0 | 0 | 0 | 0 | 0 | 0 | 0
105B205E592 | 排水配管及保溫五金另料(含預留套管) | 式 |  |  | 0 | 0 | 0 | 0 | 0 | 0 | 0 | 0 | 0 | 0 | 0 | 0 | 0
105B205E593 | 排水管路施作&吊架施作工料(含預留套 | 式 |  |  | 0 | 0 | 0 | 0 | 0 | 0 | 0 | 0 | 0 | 0 | 0 | 0 | 0
| 管) |  |  |  | 0 | 0 | 0 | 0 | 0 | 0 | 0 | 0 | 0 | 0 | 0 | 0 | 0
105B205E594 | 管路探漏及抽真空 | 式 |  |  | 0 | 0 | 0 | 0 | 0 | 0 | 0 | 0 | 0 | 0 | 0 | 0 | 0
105B205E595 | 冷媒充填 | 式 |  |  | 0 | 0 | 0 | 0 | 0 | 0 | 0 | 0 | 0 | 0 | 0 | 0 | 0
105B205E596 | 系統測試運轉 | 式 |  |  | 0 | 0 | 0 | 0 | 0 | 0 | 0 | 0 | 0 | 0 | 0 | 0 | 0
105B205E597 | 教育訓練 | 式 |  |  | 0 | 0 | 0 | 0 | 0 | 0 | 0 | 0 | 0 | 0 | 0 | 0 | 0
105B205E598 | 運雜費用 | 式 |  |  | 0 | 0 | 0 | 0 | 0 | 0 | 0 | 0 | 0 | 0 | 0 | 0 | 0
105B205E599 | 盤體厚2.0mmt | 只 |  |  | 0 | 0 | 0 | 0 | 0 | 0 | 0 | 0 | 0 | 0 | 0 | 0 | 0
105B205E605 | 銅排及銅排固定架 | 式 |  |  | 0 | 0 | 0 | 0 | 0 | 0 | 0 | 0 | 0 | 0 | 0 | 0 | 0
105B205E606 | 盤內配線另料 | 式 |  |  | 0 | 0 | 0 | 0 | 0 | 0 | 0 | 0 | 0 | 0 | 0 | 0 | 0
105B205E618 | EMT 31mm | M |  |  | 0 | 0 | 0 | 0 | 0 | 0 | 0 | 0 | 0 | 0 | 0 | 0 | 0
105B205E621 | 0.75mm2×2C溫控線用隔離線 | 式 |  |  | 0 | 0 | 0 | 0 | 0 | 0 | 0 | 0 | 0 | 0 | 0 | 0 | 0
105B205E622 | 1.25mm2×2C控制訊號用隔離線 | 式 |  |  | 0 | 0 | 0 | 0 | 0 | 0 | 0 | 0 | 0 | 0 | 0 | 0 | 0
105B205E624 | 電源控制配線工資 | 式 |  |  | 0 | 0 | 0 | 0 | 0 | 0 | 0 | 0 | 0 | 0 | 0 | 0 | 0
105B205E625 | 控制器安裝設定工料 | 式 |  |  | 0 | 0 | 0 | 0 | 0 | 0 | 0 | 0 | 0 | 0 | 0 | 0 | 0
105B205E626 | 觸控式集中控制器 | 組 |  |  | 0 | 0 | 0 | 0 | 0 | 0 | 0 | 0 | 0 | 0 | 0 | 0 | 0
105B205E627 | 室外系統設備 | 台 |  |  | 0 | 0 | 0 | 0 | 0 | 0 | 0 | 0 | 0 | 0 | 0 | 0 | 0
105B205E628 | 室內設備 | 台 |  |  | 0 | 0 | 0 | 0 | 0 | 0 | 0 | 0 | 0 | 0 | 0 | 0 | 0
105B205E629 | 室內冷媒側(含冷風機) | 系統 |  |  | 0 | 0 | 0 | 0 | 0 | 0 | 0 | 0 | 0 | 0 | 0 | 0 | 0
105B205E630 | 室外冷媒側(含冷卻風扇) | 系統 |  |  | 0 | 0 | 0 | 0 | 0 | 0 | 0 | 0 | 0 | 0 | 0 | 0 | 0
105B205E631 | "本工程監控系統之運轉驗証(含溫濕 度 | 式 |  |  | 0 | 0 | 0 | 0 | 0 | 0 | 0 | 0 | 0 | 0 | 0 | 0 | 0
| 、壓力及水量、電量校驗)並確認 能源 |  |  |  | 0 | 0 | 0 | 0 | 0 | 0 | 0 | 0 | 0 | 0 | 0 | 0 | 0
| 管理系統功能" |  |  |  | 0 | 0 | 0 | 0 | 0 | 0 | 0 | 0 | 0 | 0 | 0 | 0 | 0
105B205E632 | 電力需量控制調整與驗証 | 式 |  |  | 0 | 0 | 0 | 0 | 0 | 0 | 0 | 0 | 0 | 0 | 0 | 0 | 0
105B205E633 | 冷媒系統量測(改善前，後)資料彙整 | 台 |  |  | 0 | 0 | 0 | 0 | 0 | 0 | 0 | 0 | 0 | 0 | 0 | 0 | 0
105B205E634 | TAB量測計畫書及表格等文件製作 | 式 |  |  | 0 | 0 | 0 | 0 | 0 | 0 | 0 | 0 | 0 | 0 | 0 | 0 | 0
105B205E635 | "TAB成果報告(含送審及TAB作業記錄 總 | 式 |  |  | 0 | 0 | 0 | 0 | 0 | 0 | 0 | 0 | 0 | 0 | 0 | 0 | 0
| 表修正)" |  |  |  | 0 | 0 | 0 | 0 | 0 | 0 | 0 | 0 | 0 | 0 | 0 | 0 | 0
105B205E636 | 量測必要儀器租借(校驗｛正｝記錄) | 式 |  |  | 0 | 0 | 0 | 0 | 0 | 0 | 0 | 0 | 0 | 0 | 0 | 0 | 0
105B205E637 | 系統平衡調整所需工料(含拆卸復原) | 式 |  |  | 0 | 0 | 0 | 0 | 0 | 0 | 0 | 0 | 0 | 0 | 0 | 0 | 0
105B205E638 | 參與必要工程會議 | 式 |  |  | 0 | 0 | 0 | 0 | 0 | 0 | 0 | 0 | 0 | 0 | 0 | 0 | 0
105B205E639 | 空壓機 | 台 |  |  | 0 | 0 | 0 | 0 | 0 | 0 | 0 | 0 | 0 | 0 | 0 | 0 | 0
105B205E640 | 冷凍乾燥機 | 台 |  |  | 0 | 0 | 0 | 0 | 0 | 0 | 0 | 0 | 0 | 0 | 0 | 0 | 0
105B205E641 | "前置精密過濾器(含壓差錶及自動排 水 | 台 |  |  | 0 | 0 | 0 | 0 | 0 | 0 | 0 | 0 | 0 | 0 | 0 | 0 | 0
| 閥)" |  |  |  | 0 | 0 | 0 | 0 | 0 | 0 | 0 | 0 | 0 | 0 | 0 | 0 | 0
105B205E642 | "後置精密過濾器(含壓差錶及自動排 水 | 台 |  |  | 0 | 0 | 0 | 0 | 0 | 0 | 0 | 0 | 0 | 0 | 0 | 0 | 0
| 閥)" |  |  |  | 0 | 0 | 0 | 0 | 0 | 0 | 0 | 0 | 0 | 0 | 0 | 0 | 0
105B205E643 | "儲氣桶 660L (附安全閥自動排水器 台 | 台 |  |  | 0 | 0 | 0 | 0 | 0 | 0 | 0 | 0 | 0 | 0 | 0 | 0 | 0
| 灣壓力容器工檢證明)" |  |  |  | 0 | 0 | 0 | 0 | 0 | 0 | 0 | 0 | 0 | 0 | 0 | 0 | 0
105B205E644 | 1"ST管(SUS304、3.0mmt) | M |  |  | 0 | 0 | 0 | 0 | 0 | 0 | 0 | 0 | 0 | 0 | 0 | 0 | 0
105B205E645 | 2"×1"卜申 | 只 |  |  | 0 | 0 | 0 | 0 | 0 | 0 | 0 | 0 | 0 | 0 | 0 | 0 | 0
105B205E646 | 1"SUS304由令 | 只 |  |  | 0 | 0 | 0 | 0 | 0 | 0 | 0 | 0 | 0 | 0 | 0 | 0 | 0
105B205E647 | 1"三通(SUS304) | 只 |  |  | 0 | 0 | 0 | 0 | 0 | 0 | 0 | 0 | 0 | 0 | 0 | 0 | 0
105B205E648 | 1"90°彎頭(SUS304) | 只 |  |  | 0 | 0 | 0 | 0 | 0 | 0 | 0 | 0 | 0 | 0 | 0 | 0 | 0
105B205E649 | 1"SUS304球塞凡而 | 只 |  |  | 0 | 0 | 0 | 0 | 0 | 0 | 0 | 0 | 0 | 0 | 0 | 0 | 0
105B205E650 | 1"SUS304立布 | 只 |  |  | 0 | 0 | 0 | 0 | 0 | 0 | 0 | 0 | 0 | 0 | 0 | 0 | 0
105B205E655 | EMT 51mm | M |  |  | 0 | 0 | 0 | 0 | 0 | 0 | 0 | 0 | 0 | 0 | 0 | 0 | 0
105B205E656 | EMT 39mm | M |  |  | 0 | 0 | 0 | 0 | 0 | 0 | 0 | 0 | 0 | 0 | 0 | 0 | 0
105B205E657 | 1/2"PVC管排水安裝 | 式 |  |  | 0 | 0 | 0 | 0 | 0 | 0 | 0 | 0 | 0 | 0 | 0 | 0 | 0
105B205E659 | 1/2"ST管(SUS304、2.5mmt) | M |  |  | 0 | 0 | 0 | 0 | 0 | 0 | 0 | 0 | 0 | 0 | 0 | 0 | 0
105B205E660 | 1"×1/2"異徑三通(SUS304) | 只 |  |  | 0 | 0 | 0 | 0 | 0 | 0 | 0 | 0 | 0 | 0 | 0 | 0 | 0
105B205E661 | 1/2"SUS304球塞凡而 | 只 |  |  | 0 | 0 | 0 | 0 | 0 | 0 | 0 | 0 | 0 | 0 | 0 | 0 | 0
105B205E662 | 鋁條配氣塊 | 只 |  |  | 0 | 0 | 0 | 0 | 0 | 0 | 0 | 0 | 0 | 0 | 0 | 0 | 0
105B205E663 | 1/2"快速接頭 | 只 |  |  | 0 | 0 | 0 | 0 | 0 | 0 | 0 | 0 | 0 | 0 | 0 | 0 | 0
105B205E664 | 五金吊支架 | 式 |  |  | 0 | 0 | 0 | 0 | 0 | 0 | 0 | 0 | 0 | 0 | 0 | 0 | 0
105B205E670 | 吊裝作業之防護 | 式 |  |  | 0 | 0 | 0 | 0 | 0 | 0 | 0 | 0 | 0 | 0 | 0 | 0 | 0
105B205E671 | 開口防護措施（含電梯坑開口防護） | 式 |  |  | 0 | 0 | 0 | 0 | 0 | 0 | 0 | 0 | 0 | 0 | 0 | 0 | 0
105B205E672 | 安全欄杆 | 式 |  |  | 0 | 0 | 0 | 0 | 0 | 0 | 0 | 0 | 0 | 0 | 0 | 0 | 0
105B205E674 | 消防設施(含滅火器材) | 式 |  |  | 0 | 0 | 0 | 0 | 0 | 0 | 0 | 0 | 0 | 0 | 0 | 0 | 0
105B205E679 | 急救箱含藥品及搶救設施 | 式 |  |  | 0 | 0 | 0 | 0 | 0 | 0 | 0 | 0 | 0 | 0 | 0 | 0 | 0
105B205E680 | 交通維持費 | 式 |  |  | 0 | 0 | 0 | 0 | 0 | 0 | 0 | 0 | 0 | 0 | 0 | 0 | 0
105B205E685 | 工地照明及用電設備 | 式 |  |  | 0 | 0 | 0 | 0 | 0 | 0 | 0 | 0 | 0 | 0 | 0 | 0 | 0
105B205E688 | 安全衛生管理及計畫 | 式 |  |  | 0 | 0 | 0 | 0 | 0 | 0 | 0 | 0 | 0 | 0 | 0 | 0 | 0
105B205EX26 | "產品，照明燈具，吸頂式，20Wx2，長 | 套 |  |  | 0 | 0 | 0 | 0 | 0 | 0 | 0 | 0 | 0 | 0 | 0 | 0 | 0
| 1243mm×寬165mm×高61mm" |  |  |  | 0 | 0 | 0 | 0 | 0 | 0 | 0 | 0 | 0 | 0 | 0 | 0 | 0
105B20A1336 | 外牆隔柵(西向立面) | 座 |  |  | 0 | 0 | 0 | 0 | 0 | 0.0833 | 0 | 0 | 0.9167 | 0 | 0 | 0 | 0
105B20B1336 | 不鏽鋼爬梯(屋頂水箱外)L=270cm | 座 |  |  | 0 | 0 | 0 | 0 | 0 | 0.0833 | 0 | 0 | 0.9167 | 0 | 0 | 0 | 0
105B20C1336 | 不鏽鋼爬梯(屋頂水箱內)L=190cm | 座 |  |  | 0 | 0 | 0 | 0 | 0 | 0.0833 | 0 | 0 | 0.9167 | 0 | 0 | 0 | 0
105B20D1336 | 不鏽鋼爬梯(1層水箱外)L=245cm | 座 |  |  | 0 | 0 | 0 | 0 | 0 | 0.0833 | 0 | 0 | 0.9167 | 0 | 0 | 0 | 0
105B20E1336 | 不鏽鋼爬梯(1層水箱內)L=165cm | 座 |  |  | 0 | 0 | 0 | 0 | 0 | 0.0833 | 0 | 0 | 0.9167 | 0 | 0 | 0 | 0
105B20F1336 | 屋頂層爬梯L=430cm | 座 |  |  | 0 | 0 | 0 | 0 | 0 | 0.0833 | 0 | 0 | 0.9167 | 0 | 0 | 0 | 0
105B2A51605 | 原有蒲葵移植 | 株 |  |  | 0 | 0 | 0 | 0 | 0 | 0 | 0 | 0 | 1 | 0 | 0 | 0 | 0
105B2A5E688 | 工地安衛行政管理費 | 式 |  |  | 0 | 0 | 0 | 0 | 0 | 0 | 0 | 0 | 0 | 0 | 0 | 0 | 0
105B2B51513 | 懸臂式服務空間標示 | 式 |  |  | 0 | 0 | 0 | 0 | 0 | 0.1222 | 0 | 0 | 0.8778 | 0 | 0 | 0 | 0
105B2B51605 | 原有大王椰子移植 | 株 |  |  | 0 | 0 | 0 | 0 | 0 | 0 | 0 | 0 | 1 | 0 | 0 | 0 | 0
105B2B5E688 | 其它(警告標語....等) | 式 |  |  | 0 | 0 | 0 | 0 | 0 | 0 | 0 | 0 | 0 | 0 | 0 | 0 | 0
105B2C51513 | 貼壁式服務空間標示 | 式 |  |  | 0 | 0 | 0 | 0 | 0 | 0.1222 | 0 | 0 | 0.8778 | 0 | 0 | 0 | 0
105B2C51605 | 原有阿勃勒移植 | 株 |  |  | 0 | 0 | 0 | 0 | 0 | 0 | 0 | 0 | 1 | 0 | 0 | 0 | 0
105B2D51513 | 小型貼壁式服務空間標示 | 式 |  |  | 0 | 0 | 0 | 0 | 0 | 0.1222 | 0 | 0 | 0.8778 | 0 | 0 | 0 | 0
105B2D51605 | 原有黑板樹移除 | 株 |  |  | 0 | 0 | 0 | 0 | 0 | 0 | 0 | 0 | 1 | 0 | 0 | 0 | 0
105B2E51513 | 貼壁式無障礙電梯梯號 | 片 |  |  | 0 | 0 | 0 | 0 | 0 | 0.1222 | 0 | 0 | 0.8778 | 0 | 0 | 0 | 0
105B2E51605 | 百慕草坪(密鋪) | ㎡ |  |  | 0 | 0 | 0 | 0 | 0 | 0 | 0 | 0 | 1 | 0 | 0 | 0 | 0
105B2F00014 | 整地 | 式 |  |  | 0 | 0 | 0 | 0 | 0 | 0 | 0 | 1 | 0 | 0 | 0 | 0 | 0
105B2F00024 | RC墩柱 | 式 |  |  | 0 | 0 | 0 | 0 | 0 | 0 | 0 | 1 | 0 | 0 | 0 | 0 | 0
105B2F00031 | 50*50*2鍍鋅方管 | M |  |  | 0 | 0 | 0 | 0 | 0 | 0 | 0 | 1 | 0 | 0 | 0 | 0 | 0
105B2F00041 | 40*40*2鍍鋅方管 | M |  |  | 0 | 0 | 0 | 0 | 0 | 0 | 0 | 1 | 0 | 0 | 0 | 0 | 0
105B2F00051 | 8cm*2mm鍍鋅鋼板 | M |  |  | 0 | 0 | 0 | 0 | 0 | 0 | 0 | 1 | 0 | 0 | 0 | 0 | 0
105B2F00062 | 14.5*2.5cm塑木板 | M2 |  |  | 0 | 0 | 0 | 0 | 0 | 0 | 0 | 1 | 0 | 0 | 0 | 0 | 0
105B2F51513 | 立地式無障礙設施標示 | 式 |  |  | 0 | 0 | 0 | 0 | 0 | 0.1222 | 0 | 0 | 0.8778 | 0 | 0 | 0 | 0
105B2G51513 | 貼壁式無障礙方向引導標示 | 式 |  |  | 0 | 0 | 0 | 0 | 0 | 0.1222 | 0 | 0 | 0.8778 | 0 | 0 | 0 | 0
105B2G51605 | 資源回收場格柵 | 處 |  |  | 0 | 0 | 0 | 0 | 0 | 0 | 0 | 0 | 1 | 0 | 0 | 0 | 0
105B2GX1513 | 基地地上物清除 | 式 |  |  | 0 | 0 | 0 | 0 | 0 | 0.1222 | 0 | 0 | 0.8778 | 0 | 0 | 0 | 0
105B2I51616 | RC污水陰井60∮*120H內壁防蝕處理（含 | 式 |  |  | 0 | 0 | 0 | 0 | 0 | 0 | 0 | 0 | 1 | 0 | 0 | 0 | 0
| 挖土運棄及埋設） |  |  |  | 0 | 0 | 0 | 0 | 0 | 0 | 0 | 0 | 1 | 0 | 0 | 0 | 0
105B2X51439 | 遮陽格柵 | ㎡ |  |  | 0 | 0 | 0 | 0 | 0 | 0 | 0 | 0 | 1 | 0 | 0 | 0 | 0
1581010811 | 風管，鍍鋅鐵皮，厚度 2.0 mm，含管配 | M |  |  | 0 | 0 | 0 | 0 | 0 | 0 | 0 | 0 | 0 | 0 | 0 | 0 | 0
| 件 |  |  |  | 0 | 0 | 0 | 0 | 0 | 0 | 0 | 0 | 0 | 0 | 0 | 0 | 0
1623121008 | 柴油引擎發電機組，50kW，(3∮，4W， | 組 |  |  | 0 | 0 | 0 | 0 | 0 | 0 | 0 | 1 | 0 | 0 | 0 | 0 | 0
| 208/120V，60Hz，1800rpm) |  |  |  | 0 | 0 | 0 | 0 | 0 | 0 | 0 | 1 | 0 | 0 | 0 | 0 | 0
E000002600114 | 混凝土泵，混凝土輸送管，泵浦車出車 | 式 |  |  | 0 | 0 | 0 | 0 | 0 | 0 | 1 | 0 | 0 | 0 | 0 | 0 | 0
| 費 |  |  |  | 0 | 0 | 0 | 0 | 0 | 0 | 1 | 0 | 0 | 0 | 0 | 0 | 0
E000003100004 | 混凝土振動器 | 式 |  |  | 0 | 0 | 0 | 0 | 0 | 0 | 1 | 0 | 0 | 0 | 0 | 0 | 0
E000003100031 | 混凝土作業工，澆置 | 時 |  |  | 0 | 0 | 0 | 0 | 0 | 0 | 1 | 0 | 0 | 0 | 0 | 0 | 0
E000004410001 | 開挖機，履帶式 | 時 |  |  | 0 | 0 | 0 | 0 | 0 | 0 | 1 | 0 | 0 | 0 | 0 | 0 | 0
E0127140004 | 吊裝及運什費 | 式 |  |  | 0 | 0 | 0 | 0 | 0 | 0 | 0 | 0 | 1 | 0 | 0 | 0 | 0
E0172560004 | 儀器(含放樣材料) | 式 |  |  | 0 | 0 | 0 | 0 | 0 | 0 | 1 | 0 | 0 | 0 | 0 | 0 | 0
L000005000001 | 技術工不細分 | 時 |  |  | 0 | 0 | 0 | 0 | 0 | 1 | 0 | 0 | 0 | 0 | 0 | 0 | 0
L000005100011 | 操作手，開挖機 | 時 |  |  | 0 | 0 | 0 | 0 | 0 | 1 | 0 | 0 | 0 | 0 | 0 | 0 | 0
L0000059000a4 | 電工，變壓器及盤體安裝工資 | 式 |  |  | 0 | 0 | 0 | 0 | 0 | 1 | 0 | 0 | 0 | 0 | 0 | 0 | 0
L000005K00001 | 鋼筋彎紮工 | 時 |  |  | 0 | 0 | 0 | 0 | 0 | 1 | 0 | 0 | 0 | 0 | 0 | 0 | 0
L000005K00011 | 鋼筋彎紮工，鋼筋剪裁 | 時 |  |  | 0 | 0 | 0 | 0 | 0 | 1 | 0 | 0 | 0 | 0 | 0 | 0 | 0
L000005m01004 | 安裝工，日間 | 式 |  |  | 0 | 0 | 0 | 0 | 0 | 1 | 0 | 0 | 0 | 0 | 0 | 0 | 0
L000005P00001 | 模板安裝工 | 時 |  |  | 0 | 0 | 0 | 0 | 0 | 1 | 0 | 0 | 0 | 0 | 0 | 0 | 0
L000006100001 | 小工 | 時 |  |  | 0 | 0 | 0 | 0 | 0 | 1 | 0 | 0 | 0 | 0 | 0 | 0 | 0
L000006200001 | 大工 | 時 |  |  | 0 | 0 | 0 | 0 | 0 | 1 | 0 | 0 | 0 | 0 | 0 | 0 | 0
L000006200004 | 大工 | 式 |  |  | 0 | 0 | 0 | 0 | 0 | 1 | 0 | 0 | 0 | 0 | 0 | 0 | 0
L01564L6004 | 施工工資，含安裝及拆除 | 式 |  |  | 0 | 0 | 0 | 0 | 0 | 1 | 0 | 0 | 0 | 0 | 0 | 0 | 0
L01564L7004 | 維護保養 | 式 |  |  | 0 | 0 | 0 | 0 | 0 | 1 | 0 | 0 | 0 | 0 | 0 | 0 | 0
M0152100202 | 產品，施工中安全防護網，聚丙烯 | M2 |  |  | 0 | 0 | 0 | 0 | 0 | 0 | 0 | 1 | 0 | 0 | 0 | 0 | 0
M01564000C4 | 產品，施工圍籬，綠美化 | M2 |  |  | 0 | 0 | 0 | 0 | 0 | 0 | 0 | 1 | 0 | 0 | 0 | 0 | 0
M0156400317 | 產品，施工圍籬，含(頂部)警告燈，折 | 個 |  |  | 0 | 0 | 0 | 0 | 0 | 0 | 0 | 1 | 0 | 0 | 0 | 0 | 0
| 舊 |  |  |  | 0 | 0 | 0 | 0 | 0 | 0 | 0 | 1 | 0 | 0 | 0 | 0 | 0
M01564L1002 | 產品，烤漆鋼板 | M2 |  |  | 0 | 0 | 0 | 0 | 0 | 0 | 0 | 1 | 0 | 0 | 0 | 0 | 0
M01564L2001 | 產品，LS-40*40*2.5mm | M |  |  | 0 | 0 | 0 | 0 | 0 | 0 | 0 | 1 | 0 | 0 | 0 | 0 | 0
M01564L3004 | 產品，固定五金配件 | 式 |  |  | 0 | 0 | 0 | 0 | 0 | 0 | 0 | 1 | 0 | 0 | 0 | 0 | 0
M01564XL001 | C-100X50X20X2.3MM | M |  |  | 0 | 0 | 0 | 0 | 0 | 0 | 0 | 1 | 0 | 0 | 0 | 0 | 0
M015740000K | 個人防護具（電焊護目鏡、安全帶、安 | 只 |  |  | 0 | 0 | 0 | 0 | 0 | 0 | 0 | 1 | 0 | 0 | 0 | 0 | 0
| 全鞋、耳塞（罩）、工作手套、口罩等 |  |  |  | 0 | 0 | 0 | 0 | 0 | 0 | 0 | 1 | 0 | 0 | 0 | 0 | 0
| ） |  |  |  | 0 | 0 | 0 | 0 | 0 | 0 | 0 | 1 | 0 | 0 | 0 | 0 | 0
M015741010H | 產品，職業安全衛生，一般器材，安全 | 座 |  |  | 0 | 0 | 0 | 0 | 0 | 0 | 0 | 1 | 0 | 0 | 0 | 0 | 0
| 告示牌 |  |  |  | 0 | 0 | 0 | 0 | 0 | 0 | 0 | 1 | 0 | 0 | 0 | 0 | 0
M015741020H | 產品，職業安全衛生，一般器材，衛生 | 座 |  |  | 0 | 0 | 0 | 0 | 0 | 0 | 0 | 1 | 0 | 0 | 0 | 0 | 0
| 告示牌 |  |  |  | 0 | 0 | 0 | 0 | 0 | 0 | 0 | 1 | 0 | 0 | 0 | 0 | 0
M0157421136 | 產品，職業安全衛生，保護器材，頭部 | 只 |  |  | 0 | 0 | 0 | 0 | 0 | 0 | 0 | 1 | 0 | 0 | 0 | 0 | 0
| ，安全帽，工地用 |  |  |  | 0 | 0 | 0 | 0 | 0 | 0 | 0 | 1 | 0 | 0 | 0 | 0 | 0
M0157428A0K | 產品，職業安全衛生，保護器材，身體 | 付 |  |  | 0 | 0 | 0 | 0 | 0 | 0 | 0 | 1 | 0 | 0 | 0 | 0 | 0
| ，反光背心 |  |  |  | 0 | 0 | 0 | 0 | 0 | 0 | 0 | 1 | 0 | 0 | 0 | 0 | 0
M0157429402 | 產品，職業安全衛生，保護器材，高處 | M2 |  |  | 0 | 0 | 0 | 0 | 0 | 0 | 0 | 1 | 0 | 0 | 0 | 0 | 0
| 作業，安全網 |  |  |  | 0 | 0 | 0 | 0 | 0 | 0 | 0 | 1 | 0 | 0 | 0 | 0 | 0
M015743000E | 產品，職業安全衛生，教育訓練 | 式 |  |  | 0 | 0 | 0 | 0 | 0 | 0 | 0 | 1 | 0 | 0 | 0 | 0 | 0
M0158313004 | 產品，設置與維護保養 | 式 |  |  | 0 | 0 | 0 | 0 | 0 | 0 | 0 | 1 | 0 | 0 | 0 | 0 | 0
M029311248B1 | 產品，喬木，樟樹，10 ≦ 米高直徑 < | 株 |  |  | 0 | 0 | 0 | 0 | 0 | 0 | 0 | 1 | 0 | 0 | 0 | 0 | 0
| 11㎝，300 ≦ 樹高 < 350㎝ |  |  |  | 0 | 0 | 0 | 0 | 0 | 0 | 0 | 1 | 0 | 0 | 0 | 0 | 0
M029311398B1 | 產品，喬木，台灣欒樹，10 ≦ 米高直 | 株 |  |  | 0 | 0 | 0 | 0 | 0 | 0 | 0 | 1 | 0 | 0 | 0 | 0 | 0
| 徑 < 11㎝，300 ≦ 樹高 < 350㎝ |  |  |  | 0 | 0 | 0 | 0 | 0 | 0 | 0 | 1 | 0 | 0 | 0 | 0 | 0
M029311A48B1 | 產品，喬木，茄苳，10 ≦ 米高直徑 < | 株 |  |  | 0 | 0 | 0 | 0 | 0 | 0 | 0 | 1 | 0 | 0 | 0 | 0 | 0
| 11㎝，300 ≦ 樹高 < 350㎝ |  |  |  | 0 | 0 | 0 | 0 | 0 | 0 | 0 | 1 | 0 | 0 | 0 | 0 | 0
M0305042103 | 產品，預拌混凝土材料費，140kgf/ | M3 |  |  | 0 | 0 | 0 | 0 | 0 | 0 | 0 | 1 | 0 | 0 | 0 | 0 | 0
| cm2，第1型水泥 |  |  |  | 0 | 0 | 0 | 0 | 0 | 0 | 0 | 1 | 0 | 0 | 0 | 0 | 0
M0305046103 | 產品，預拌混凝土材料費，280kgf/ | M3 |  |  | 0 | 0 | 0 | 0 | 0 | 0 | 0 | 1 | 0 | 0 | 0 | 0 | 0
| cm2，第1型水泥 |  |  |  | 0 | 0 | 0 | 0 | 0 | 0 | 0 | 1 | 0 | 0 | 0 | 0 | 0
M0321030005 | 產品，鋼筋，SD280 | T |  |  | 0 | 0 | 0 | 0 | 0 | 0 | 0 | 1 | 0 | 0 | 0 | 0 | 0
M0321033677 | 產品，鋼筋，SD280，鋼筋續接器， | 個 |  |  | 0 | 0 | 0 | 0 | 0 | 0 | 0 | 1 | 0 | 0 | 0 | 0 | 0
| D22mm，連工帶料 |  |  |  | 0 | 0 | 0 | 0 | 0 | 0 | 0 | 1 | 0 | 0 | 0 | 0 | 0
M0321033777 | 產品，鋼筋，SD280，鋼筋續接器， | 個 |  |  | 0 | 0 | 0 | 0 | 0 | 0 | 0 | 1 | 0 | 0 | 0 | 0 | 0
| D25mm，連工帶料 |  |  |  | 0 | 0 | 0 | 0 | 0 | 0 | 0 | 1 | 0 | 0 | 0 | 0 | 0
M0321033977 | 產品，鋼筋，SD280，鋼筋續接器， | 個 |  |  | 0 | 0 | 0 | 0 | 0 | 0 | 0 | 1 | 0 | 0 | 0 | 0 | 0
| D32mm，連工帶料 |  |  |  | 0 | 0 | 0 | 0 | 0 | 0 | 0 | 1 | 0 | 0 | 0 | 0 | 0
M0321060005 | 產品，鋼筋，SD420W | T |  |  | 0 | 0 | 0 | 0 | 0 | 0 | 0 | 1 | 0 | 0 | 0 | 0 | 0
M0506020009 | 產品，金屬材料，鐵線 | KG |  |  | 0 | 0 | 0 | 0 | 0 | 0 | 0 | 1 | 0 | 0 | 0 | 0 | 0
M0605020003 | 產品，模板用木材，板材，損耗 | M3 |  |  | 0 | 0 | 0 | 0 | 0 | 0 | 0 | 1 | 0 | 0 | 0 | 0 | 0
M0605020039 | 產品，金屬材料，鐵件，五金繫件 | kg |  |  | 0 | 0 | 0 | 0 | 0 | 0 | 0 | 1 | 0 | 0 | 0 | 0 | 0
M0605020049 | 產品，鐵釘，鍍鋅 | kg |  |  | 0 | 0 | 0 | 0 | 0 | 0 | 0 | 1 | 0 | 0 | 0 | 0 | 0
M0605024003 | 產品，模板用木材，割材及角材，損耗 | M3 |  |  | 0 | 0 | 0 | 0 | 0 | 0 | 0 | 1 | 0 | 0 | 0 | 0 | 0
M0605024004 | 產品，模板用木材，割材及角材 | 式 |  |  | 0 | 0 | 0 | 0 | 0 | 0 | 0 | 1 | 0 | 0 | 0 | 0 | 0
M0605029003 | 產品，模板用木材，三分夾板，損耗 | M3 |  |  | 0 | 0 | 0 | 0 | 0 | 0 | 0 | 1 | 0 | 0 | 0 | 0 | 0
M105B2150018 | LED燈帶，IP-66，120cm/14W | 組 |  |  | 0 | 0 | 0 | 0 | 0 | 0 | 0 | 1 | 0 | 0 | 0 | 0 | 0
M105B2150028 | LED燈帶，IP-66，90cm/7W | 組 |  |  | 0 | 0 | 0 | 0 | 0 | 0 | 0 | 1 | 0 | 0 | 0 | 0 | 0
M105B2150038 | 電源供應器300W，220V含防水外箱 | 組 |  |  | 0 | 0 | 0 | 0 | 0 | 0 | 0 | 1 | 0 | 0 | 0 | 0 | 0
M105B2150048 | 照明開關箱含相關開關及附件 | 組 |  |  | 0 | 0 | 0 | 0 | 0 | 0 | 0 | 1 | 0 | 0 | 0 | 0 | 0
M105B2150058 | 燈帶固定扣件(不銹鋼) | 組 |  |  | 0 | 0 | 0 | 0 | 0 | 0 | 0 | 1 | 0 | 0 | 0 | 0 | 0
M105B2H00018 | 產品，高桿景觀燈H:3.5M，LED40W | 組 |  |  | 0 | 0 | 0 | 0 | 0 | 0 | 0 | 1 | 0 | 0 | 0 | 0 | 0
M105B2H00028 | 燈桿RC基礎含基礎螺絲 | 組 |  |  | 0 | 0 | 0 | 0 | 0 | 0 | 0 | 1 | 0 | 0 | 0 | 0 | 0
M105B2H00031 | PVC管18mm∮ | M |  |  | 0 | 0 | 0 | 0 | 0 | 0 | 0 | 1 | 0 | 0 | 0 | 0 | 0
M105B2H00041 | PCV電纜2.0-3/C | M |  |  | 0 | 0 | 0 | 0 | 0 | 0 | 0 | 1 | 0 | 0 | 0 | 0 | 0
M105B2H00054 | 景觀照明開關箱 | 組 |  |  | 0 | 0 | 0 | 0 | 0 | 0 | 0 | 1 | 0 | 0 | 0 | 0 | 0
M142101000A | 產品，電動升降機，載人用(含人貨兩用 | 台 |  |  | 0 | 0 | 0 | 0 | 0 | 0 | 0 | 1 | 0 | 0 | 0 | 0 | 0
| ) |  |  |  | 0 | 0 | 0 | 0 | 0 | 0 | 0 | 1 | 0 | 0 | 0 | 0 | 0
M14210a000A | 產品，電動升降機，升降電纜 | 台 |  |  | 0 | 0 | 0 | 0 | 0 | 0 | 0 | 1 | 0 | 0 | 0 | 0 | 0
M14210EJ00A | 產品，電動升降機，主鋼索及調速鋼索 | 台 |  |  | 0 | 0 | 0 | 0 | 0 | 0 | 0 | 1 | 0 | 0 | 0 | 0 | 0
| ，1800≦荷重＜1900kg |  |  |  | 0 | 0 | 0 | 0 | 0 | 0 | 0 | 1 | 0 | 0 | 0 | 0 | 0
M14210EK00A | 產品，電動升降機，主鋼索及調速鋼索 | 台 |  |  | 0 | 0 | 0 | 0 | 0 | 0 | 0 | 1 | 0 | 0 | 0 | 0 | 0
| ，1900≦荷重＜2000kg |  |  |  | 0 | 0 | 0 | 0 | 0 | 0 | 0 | 1 | 0 | 0 | 0 | 0 | 0
M14210F000A | 產品，電動升降機，導軌及支架 | 台 |  |  | 0 | 0 | 0 | 0 | 0 | 0 | 0 | 1 | 0 | 0 | 0 | 0 | 0
M14210G000A | 產品，電動升降機，調速機 | 台 |  |  | 0 | 0 | 0 | 0 | 0 | 0 | 0 | 1 | 0 | 0 | 0 | 0 | 0
M14210H000A | 產品，電動升降機，車廂（含頂、壁、 | 台 |  |  | 0 | 0 | 0 | 0 | 0 | 0 | 0 | 1 | 0 | 0 | 0 | 0 | 0
| 地板）殘障設備 |  |  |  | 0 | 0 | 0 | 0 | 0 | 0 | 0 | 1 | 0 | 0 | 0 | 0 | 0
M14210J000A | 產品，電動升降機，乘場門及門框 | 台 |  |  | 0 | 0 | 0 | 0 | 0 | 0 | 0 | 1 | 0 | 0 | 0 | 0 | 0
M14210K000A | 產品，電動升降機，門吊箱控制機構 | 台 |  |  | 0 | 0 | 0 | 0 | 0 | 0 | 0 | 1 | 0 | 0 | 0 | 0 | 0
M14210L000A | 產品，電動升降機，乘場操作盤及指示 | 台 |  |  | 0 | 0 | 0 | 0 | 0 | 0 | 0 | 1 | 0 | 0 | 0 | 0 | 0
| 器 |  |  |  | 0 | 0 | 0 | 0 | 0 | 0 | 0 | 1 | 0 | 0 | 0 | 0 | 0
M14210N000A | 產品，電動升降機，平衡重錘及框架 | 台 |  |  | 0 | 0 | 0 | 0 | 0 | 0 | 0 | 1 | 0 | 0 | 0 | 0 | 0
M14210P000A | 產品，電動升降機，緩衝器及墊台 | 台 |  |  | 0 | 0 | 0 | 0 | 0 | 0 | 0 | 1 | 0 | 0 | 0 | 0 | 0
M14210R000A | 產品，電動升降機，門啟閉機構（含門 | 台 |  |  | 0 | 0 | 0 | 0 | 0 | 0 | 0 | 1 | 0 | 0 | 0 | 0 | 0
| 馬達） |  |  |  | 0 | 0 | 0 | 0 | 0 | 0 | 0 | 1 | 0 | 0 | 0 | 0 | 0
M151051280011 | 產品，低壓有縫鋼管，(黑鋼管，無鍍鋅 | M |  |  | 0 | 0 | 0 | 0 | 0 | 0 | 0 | 1 | 0 | 0 | 0 | 0 | 0
| ，輕級)，標稱40mm，含管件 |  |  |  | 0 | 0 | 0 | 0 | 0 | 0 | 0 | 1 | 0 | 0 | 0 | 0 | 0
M1510512C0011 | 產品，低壓有縫鋼管，(黑鋼管，無鍍鋅 | M |  |  | 0 | 0 | 0 | 0 | 0 | 0 | 0 | 1 | 0 | 0 | 0 | 0 | 0
| ，輕級)，標稱90mm，含管件 |  |  |  | 0 | 0 | 0 | 0 | 0 | 0 | 0 | 1 | 0 | 0 | 0 | 0 | 0
M151052021311 | 產品，硬質聚氯乙烯塑膠管(自來水用) | M |  |  | 0 | 0 | 0 | 0 | 0 | 0 | 0 | 1 | 0 | 0 | 0 | 0 | 0
| ，標稱16mm，厚2.0mm，含管配件 |  |  |  | 0 | 0 | 0 | 0 | 0 | 0 | 0 | 1 | 0 | 0 | 0 | 0 | 0
M151052031311 | 產品，硬質聚氯乙烯塑膠管(自來水用) | M |  |  | 0 | 0 | 0 | 0 | 0 | 0 | 0 | 1 | 0 | 0 | 0 | 0 | 0
| ，標稱20mm，厚2.0mm，含管配件 |  |  |  | 0 | 0 | 0 | 0 | 0 | 0 | 0 | 1 | 0 | 0 | 0 | 0 | 0
M151052041311 | 產品，硬質聚氯乙烯塑膠管(自來水用) | M |  |  | 0 | 0 | 0 | 0 | 0 | 0 | 0 | 1 | 0 | 0 | 0 | 0 | 0
| ，標稱25mm，厚2.0mm，含管配件 |  |  |  | 0 | 0 | 0 | 0 | 0 | 0 | 0 | 1 | 0 | 0 | 0 | 0 | 0
M151052051311 | 產品，硬質聚氯乙烯塑膠管(自來水用) | M |  |  | 0 | 0 | 0 | 0 | 0 | 0 | 0 | 1 | 0 | 0 | 0 | 0 | 0
| ，標稱30mm，厚2.0mm，含管配件 |  |  |  | 0 | 0 | 0 | 0 | 0 | 0 | 0 | 1 | 0 | 0 | 0 | 0 | 0
M151052051G11 | 產品，硬質聚氯乙烯塑膠管(自來水用) | M |  |  | 0 | 0 | 0 | 0 | 0 | 0 | 0 | 1 | 0 | 0 | 0 | 0 | 0
| ，標稱30mm，厚3.6mm，含管配件 |  |  |  | 0 | 0 | 0 | 0 | 0 | 0 | 0 | 1 | 0 | 0 | 0 | 0 | 0
M151052071K11 | 產品，硬質聚氯乙烯塑膠管(自來水用) | M |  |  | 0 | 0 | 0 | 0 | 0 | 0 | 0 | 1 | 0 | 0 | 0 | 0 | 0
| ，標稱50mm，厚4.05mm，含管配件 |  |  |  | 0 | 0 | 0 | 0 | 0 | 0 | 0 | 1 | 0 | 0 | 0 | 0 | 0
M151052081M11 | 產品，硬質聚氯乙烯塑膠管(自來水用) | M |  |  | 0 | 0 | 0 | 0 | 0 | 0 | 0 | 1 | 0 | 0 | 0 | 0 | 0
| ，標稱65mm，厚4.5mm，含管配件 |  |  |  | 0 | 0 | 0 | 0 | 0 | 0 | 0 | 1 | 0 | 0 | 0 | 0 | 0
M1510520A1U11 | 產品，硬質聚氯乙烯塑膠管(自來水用) | M |  |  | 0 | 0 | 0 | 0 | 0 | 0 | 0 | 1 | 0 | 0 | 0 | 0 | 0
| ，標稱100mm，厚7.5mm，含管配件 |  |  |  | 0 | 0 | 0 | 0 | 0 | 0 | 0 | 1 | 0 | 0 | 0 | 0 | 0
M1510520C1Y11 | 產品，硬質聚氯乙烯塑膠管(自來水用) | M |  |  | 0 | 0 | 0 | 0 | 0 | 0 | 0 | 1 | 0 | 0 | 0 | 0 | 0
| ，標稱150mm，厚9.0mm，含管配件 |  |  |  | 0 | 0 | 0 | 0 | 0 | 0 | 0 | 1 | 0 | 0 | 0 | 0 | 0
M151053270011 | 產品，鍍鋅鋼管(GIP)，B級，標稱 | M |  |  | 0 | 0 | 0 | 0 | 0 | 0 | 0 | 1 | 0 | 0 | 0 | 0 | 0
| 32mm，含管配件 |  |  |  | 0 | 0 | 0 | 0 | 0 | 0 | 0 | 1 | 0 | 0 | 0 | 0 | 0
M151053290011 | 產品，鍍鋅鋼管(GIP)，B級，標稱 | M |  |  | 0 | 0 | 0 | 0 | 0 | 0 | 0 | 1 | 0 | 0 | 0 | 0 | 0
| 50mm，含管配件 |  |  |  | 0 | 0 | 0 | 0 | 0 | 0 | 0 | 1 | 0 | 0 | 0 | 0 | 0
M151071710011 | 產品，硬質聚氯乙烯塑膠管(A管薄管)， | M |  |  | 0 | 0 | 0 | 0 | 0 | 0 | 0 | 1 | 0 | 0 | 0 | 0 | 0
| 標稱50mm，厚1.8mm，含管配件 |  |  |  | 0 | 0 | 0 | 0 | 0 | 0 | 0 | 1 | 0 | 0 | 0 | 0 | 0
M151071930011 | 產品，硬質聚氯乙烯塑膠管(A管薄管)， | M |  |  | 0 | 0 | 0 | 0 | 0 | 0 | 0 | 1 | 0 | 0 | 0 | 0 | 0
| 標稱80mm，厚2.7mm，含管配件 |  |  |  | 0 | 0 | 0 | 0 | 0 | 0 | 0 | 1 | 0 | 0 | 0 | 0 | 0
M151071B60011 | 產品，硬質聚氯乙烯塑膠管(A管薄管)， | M |  |  | 0 | 0 | 0 | 0 | 0 | 0 | 0 | 1 | 0 | 0 | 0 | 0 | 0
| 標稱100mm，厚3.7mm，含管配件 |  |  |  | 0 | 0 | 0 | 0 | 0 | 0 | 0 | 1 | 0 | 0 | 0 | 0 | 0
M151073454011 | 產品，硬質聚氯乙烯塑膠管（落水管） | M |  |  | 0 | 0 | 0 | 0 | 0 | 0 | 0 | 1 | 0 | 0 | 0 | 0 | 0
| ，標稱27mm，厚3.2mm，4M，含管配件 |  |  |  | 0 | 0 | 0 | 0 | 0 | 0 | 0 | 1 | 0 | 0 | 0 | 0 | 0
M151073770011 | 產品，硬質聚氯乙烯塑膠管（落水管） | M |  |  | 0 | 0 | 0 | 0 | 0 | 0 | 0 | 1 | 0 | 0 | 0 | 0 | 0
| ，標稱50mm，厚4.1mm，含管配件 |  |  |  | 0 | 0 | 0 | 0 | 0 | 0 | 0 | 1 | 0 | 0 | 0 | 0 | 0
M151073BC0011 | 產品，硬質聚氯乙烯塑膠管（落水管） | M |  |  | 0 | 0 | 0 | 0 | 0 | 0 | 0 | 1 | 0 | 0 | 0 | 0 | 0
| ，標稱100mm，厚7.0mm，含管配件 |  |  |  | 0 | 0 | 0 | 0 | 0 | 0 | 0 | 1 | 0 | 0 | 0 | 0 | 0
M151073DF0011 | 產品，硬質聚氯乙烯塑膠管（落水管） | M |  |  | 0 | 0 | 0 | 0 | 0 | 0 | 0 | 1 | 0 | 0 | 0 | 0 | 0
| ，標稱150mm，厚9.0mm，含管配件 |  |  |  | 0 | 0 | 0 | 0 | 0 | 0 | 0 | 1 | 0 | 0 | 0 | 0 | 0
M151074140011 | 產品，硬質聚氯乙烯塑膠管(自來水用) | M |  |  | 0 | 0 | 0 | 0 | 0 | 0 | 0 | 1 | 0 | 0 | 0 | 0 | 0
| ，標稱13mm，厚3.1mm，含管配件 |  |  |  | 0 | 0 | 0 | 0 | 0 | 0 | 0 | 1 | 0 | 0 | 0 | 0 | 0
M151074340011 | 產品，硬質聚氯乙烯塑膠管(自來水用) | M |  |  | 0 | 0 | 0 | 0 | 0 | 0 | 0 | 1 | 0 | 0 | 0 | 0 | 0
| ，標稱20mm，厚3.1mm，含管配件 |  |  |  | 0 | 0 | 0 | 0 | 0 | 0 | 0 | 1 | 0 | 0 | 0 | 0 | 0
M151074460011 | 產品，硬質聚氯乙烯塑膠管(自來水用) | M |  |  | 0 | 0 | 0 | 0 | 0 | 0 | 0 | 1 | 0 | 0 | 0 | 0 | 0
| ，標稱27mm，厚3.7mm，含管配件 |  |  |  | 0 | 0 | 0 | 0 | 0 | 0 | 0 | 1 | 0 | 0 | 0 | 0 | 0
M151074670011 | 產品，硬質聚氯乙烯塑膠管(自來水用) | M |  |  | 0 | 0 | 0 | 0 | 0 | 0 | 0 | 1 | 0 | 0 | 0 | 0 | 0
| ，標稱40mm，厚4.1mm，含管配件 |  |  |  | 0 | 0 | 0 | 0 | 0 | 0 | 0 | 1 | 0 | 0 | 0 | 0 | 0
M151074780011 | 產品，硬質聚氯乙烯塑膠管(自來水用) | M |  |  | 0 | 0 | 0 | 0 | 0 | 0 | 0 | 1 | 0 | 0 | 0 | 0 | 0
| ，標稱50mm，厚5.1mm，含管配件 |  |  |  | 0 | 0 | 0 | 0 | 0 | 0 | 0 | 1 | 0 | 0 | 0 | 0 | 0
M151074880011 | 產品，硬質聚氯乙烯塑膠管(自來水用) | M |  |  | 0 | 0 | 0 | 0 | 0 | 0 | 0 | 1 | 0 | 0 | 0 | 0 | 0
| ，標稱65mm，厚5.1mm，含管配件 |  |  |  | 0 | 0 | 0 | 0 | 0 | 0 | 0 | 1 | 0 | 0 | 0 | 0 | 0
M151074990011 | 產品，硬質聚氯乙烯塑膠管(自來水用) | M |  |  | 0 | 0 | 0 | 0 | 0 | 0 | 0 | 1 | 0 | 0 | 0 | 0 | 0
| ，標稱80mm，厚5.6mm，含管配件 |  |  |  | 0 | 0 | 0 | 0 | 0 | 0 | 0 | 1 | 0 | 0 | 0 | 0 | 0
M15110E064406 | 產品，球塞閥，不銹鋼，標稱壓力 | 只 |  |  | 0 | 0 | 0 | 0 | 0 | 0 | 0 | 1 | 0 | 0 | 0 | 0 | 0
| 10kgf/cm2，標稱口徑15mm |  |  |  | 0 | 0 | 0 | 0 | 0 | 0 | 0 | 1 | 0 | 0 | 0 | 0 | 0
M15110E064506 | 產品，球塞閥，不銹鋼，標稱壓力 | 只 |  |  | 0 | 0 | 0 | 0 | 0 | 0 | 0 | 1 | 0 | 0 | 0 | 0 | 0
| 10kgf/cm2，標稱口徑20mm |  |  |  | 0 | 0 | 0 | 0 | 0 | 0 | 0 | 1 | 0 | 0 | 0 | 0 | 0
M15110E064606 | 產品，球塞閥，不銹鋼，標稱壓力 | 只 |  |  | 0 | 0 | 0 | 0 | 0 | 0 | 0 | 1 | 0 | 0 | 0 | 0 | 0
| 10kgf/cm2，標稱口徑25mm |  |  |  | 0 | 0 | 0 | 0 | 0 | 0 | 0 | 1 | 0 | 0 | 0 | 0 | 0
M15110E064706 | 產品，球塞閥，不銹鋼，標稱壓力 | 只 |  |  | 0 | 0 | 0 | 0 | 0 | 0 | 0 | 1 | 0 | 0 | 0 | 0 | 0
| 10kgf/cm2，標稱口徑30mm |  |  |  | 0 | 0 | 0 | 0 | 0 | 0 | 0 | 1 | 0 | 0 | 0 | 0 | 0
M15110E064B06 | 產品，球塞閥，不銹鋼，標稱壓力 | 只 |  |  | 0 | 0 | 0 | 0 | 0 | 0 | 0 | 1 | 0 | 0 | 0 | 0 | 0
| 10kgf/cm2，標稱口徑50mm |  |  |  | 0 | 0 | 0 | 0 | 0 | 0 | 0 | 1 | 0 | 0 | 0 | 0 | 0
M15110E064C06 | 產品，球塞閥，不銹鋼，標稱壓力 | 只 |  |  | 0 | 0 | 0 | 0 | 0 | 0 | 0 | 1 | 0 | 0 | 0 | 0 | 0
| 10kgf/cm2，標稱口徑65mm |  |  |  | 0 | 0 | 0 | 0 | 0 | 0 | 0 | 1 | 0 | 0 | 0 | 0 | 0
M15110E064E06 | 產品，球塞閥，不銹鋼，標稱壓力 | 只 |  |  | 0 | 0 | 0 | 0 | 0 | 0 | 0 | 1 | 0 | 0 | 0 | 0 | 0
| 10kgf/cm2，標稱口徑80mm |  |  |  | 0 | 0 | 0 | 0 | 0 | 0 | 0 | 1 | 0 | 0 | 0 | 0 | 0
M15110G067B06 | 產品，底閥，不銹鋼，標稱壓力 16kgf/ | 只 |  |  | 0 | 0 | 0 | 0 | 0 | 0 | 0 | 1 | 0 | 0 | 0 | 0 | 0
| cm2，標稱口徑50mm |  |  |  | 0 | 0 | 0 | 0 | 0 | 0 | 0 | 1 | 0 | 0 | 0 | 0 | 0
M15110Q064A06 | 產品，逆止閥，不銹鋼，標稱壓力 | 只 |  |  | 0 | 0 | 0 | 0 | 0 | 0 | 0 | 1 | 0 | 0 | 0 | 0 | 0
| 10kgf/cm2，標稱口徑40mm |  |  |  | 0 | 0 | 0 | 0 | 0 | 0 | 0 | 1 | 0 | 0 | 0 | 0 | 0
M15110Q064E06 | 產品，逆止閥，不銹鋼，標稱壓力 | 只 |  |  | 0 | 0 | 0 | 0 | 0 | 0 | 0 | 1 | 0 | 0 | 0 | 0 | 0
| 10kgf/cm2，標稱口徑80mm |  |  |  | 0 | 0 | 0 | 0 | 0 | 0 | 0 | 1 | 0 | 0 | 0 | 0 | 0
M15110R064B06 | 產品，無聲逆止閥，不銹鋼，標稱壓力 | 只 |  |  | 0 | 0 | 0 | 0 | 0 | 0 | 0 | 1 | 0 | 0 | 0 | 0 | 0
| 10kgf/cm2，標稱口徑50mm |  |  |  | 0 | 0 | 0 | 0 | 0 | 0 | 0 | 1 | 0 | 0 | 0 | 0 | 0
M15110S060606 | 產品，浮球閥，不銹鋼，標稱口徑25mm | 只 |  |  | 0 | 0 | 0 | 0 | 0 | 0 | 0 | 1 | 0 | 0 | 0 | 0 | 0
M15110S067406 | 產品，浮球閥，不銹鋼，標稱壓力 | 只 |  |  | 0 | 0 | 0 | 0 | 0 | 0 | 0 | 0 | 0 | 0 | 0 | 0 | 0
| 16kgf/cm2，標稱口徑50mm |  |  |  | 0 | 0 | 0 | 0 | 0 | 0 | 0 | 0 | 0 | 0 | 0 | 0 | 0
M15110SA67406 | 產品，浮球閥，不銹鋼，標稱壓力 | 只 |  |  | 0 | 0 | 0 | 0 | 0 | 0 | 0 | 0 | 0 | 0 | 0 | 0 | 0
| 16kgf/cm2，標稱口徑40mm |  |  |  | 0 | 0 | 0 | 0 | 0 | 0 | 0 | 0 | 0 | 0 | 0 | 0 | 0
M151516170011 | 產品，聚氯乙烯管(B管厚管)，橘色管， | M |  |  | 0 | 0 | 0 | 0 | 0 | 0 | 0 | 1 | 0 | 0 | 0 | 0 | 0
| 標稱50mm，含管件 |  |  |  | 0 | 0 | 0 | 0 | 0 | 0 | 0 | 1 | 0 | 0 | 0 | 0 | 0
M151516190011 | 產品，聚氯乙烯管(B管厚管)，橘色管， | M |  |  | 0 | 0 | 0 | 0 | 0 | 0 | 0 | 1 | 0 | 0 | 0 | 0 | 0
| 標稱80mm，含管件 |  |  |  | 0 | 0 | 0 | 0 | 0 | 0 | 0 | 1 | 0 | 0 | 0 | 0 | 0
M1515161B0011 | 產品，聚氯乙烯管(B管厚管)，橘色管， | M |  |  | 0 | 0 | 0 | 0 | 0 | 0 | 0 | 1 | 0 | 0 | 0 | 0 | 0
| 標稱100mm，含管件 |  |  |  | 0 | 0 | 0 | 0 | 0 | 0 | 0 | 1 | 0 | 0 | 0 | 0 | 0
M151517015011 | 產品，橘紅色 PVC-PE管，外徑60mm， | M |  |  | 0 | 0 | 0 | 0 | 0 | 0 | 0 | 1 | 0 | 0 | 0 | 0 | 0
| 厚4.1mm，含管件 |  |  |  | 0 | 0 | 0 | 0 | 0 | 0 | 0 | 1 | 0 | 0 | 0 | 0 | 0
M151517026001 | 產品，橘紅色 PVC-PE管，外徑89mm， | M |  |  | 0 | 0 | 0 | 0 | 0 | 0 | 0 | 1 | 0 | 0 | 0 | 0 | 0
| 厚5.1mm，含管件 |  |  |  | 0 | 0 | 0 | 0 | 0 | 0 | 0 | 1 | 0 | 0 | 0 | 0 | 0
M151517039001 | 產品，橘紅色 PVC-PE管，外徑114mm， | M |  |  | 0 | 0 | 0 | 0 | 0 | 0 | 0 | 1 | 0 | 0 | 0 | 0 | 0
| 厚6.6mm，含管件 |  |  |  | 0 | 0 | 0 | 0 | 0 | 0 | 0 | 1 | 0 | 0 | 0 | 0 | 0
M15151704B001 | 產品，橘紅色 PVC-PE管，外徑165mm， | M |  |  | 0 | 0 | 0 | 0 | 0 | 0 | 0 | 1 | 0 | 0 | 0 | 0 | 0
| 厚7.8mm，含管件 |  |  |  | 0 | 0 | 0 | 0 | 0 | 0 | 0 | 1 | 0 | 0 | 0 | 0 | 0
M15151707E001 | 產品，橘紅色 PVC-PE管，外徑318mm， | M |  |  | 0 | 0 | 0 | 0 | 0 | 0 | 0 | 1 | 0 | 0 | 0 | 0 | 0
| 厚10.5mm，含管件 |  |  |  | 0 | 0 | 0 | 0 | 0 | 0 | 0 | 1 | 0 | 0 | 0 | 0 | 0
M1522360141 | 產品，不銹鋼管及管件，給水管(壓接管 | M |  |  | 0 | 0 | 0 | 0 | 0 | 0 | 0 | 1 | 0 | 0 | 0 | 0 | 0
| )，材質種類304，標稱管徑15mm |  |  |  | 0 | 0 | 0 | 0 | 0 | 0 | 0 | 1 | 0 | 0 | 0 | 0 | 0
M1522361151 | 產品，不銹鋼管及管件，給水管(壓接管 | M |  |  | 0 | 0 | 0 | 0 | 0 | 0 | 0 | 1 | 0 | 0 | 0 | 0 | 0
| )，厚度1.0mm，材質種類304，標稱管徑 |  |  |  | 0 | 0 | 0 | 0 | 0 | 0 | 0 | 1 | 0 | 0 | 0 | 0 | 0
| 20mm |  |  |  | 0 | 0 | 0 | 0 | 0 | 0 | 0 | 1 | 0 | 0 | 0 | 0 | 0
M1522361161 | 產品，不銹鋼管及管件，給水管(壓接管 | M |  |  | 0 | 0 | 0 | 0 | 0 | 0 | 0 | 1 | 0 | 0 | 0 | 0 | 0
| )，厚度1.0mm，材質種類304，標稱管徑 |  |  |  | 0 | 0 | 0 | 0 | 0 | 0 | 0 | 1 | 0 | 0 | 0 | 0 | 0
| 25mm |  |  |  | 0 | 0 | 0 | 0 | 0 | 0 | 0 | 1 | 0 | 0 | 0 | 0 | 0
M1522362171 | 產品，不銹鋼管及管件，給水管(壓接管 | M |  |  | 0 | 0 | 0 | 0 | 0 | 0 | 0 | 1 | 0 | 0 | 0 | 0 | 0
| )，厚度1.2mm，材質種類304，標稱管徑 |  |  |  | 0 | 0 | 0 | 0 | 0 | 0 | 0 | 1 | 0 | 0 | 0 | 0 | 0
| 32mm |  |  |  | 0 | 0 | 0 | 0 | 0 | 0 | 0 | 1 | 0 | 0 | 0 | 0 | 0
M1522362181 | 產品，不銹鋼管及管件，給水管(壓接管 | M |  |  | 0 | 0 | 0 | 0 | 0 | 0 | 0 | 1 | 0 | 0 | 0 | 0 | 0
| )，厚度1.2mm，材質種類304，標稱管徑 |  |  |  | 0 | 0 | 0 | 0 | 0 | 0 | 0 | 1 | 0 | 0 | 0 | 0 | 0
| 40mm |  |  |  | 0 | 0 | 0 | 0 | 0 | 0 | 0 | 1 | 0 | 0 | 0 | 0 | 0
M15223A0191 | 產品，不銹鋼管及管件，給水管，材質 | M |  |  | 0 | 0 | 0 | 0 | 0 | 0 | 0 | 1 | 0 | 0 | 0 | 0 | 0
| 種類304，標稱管徑50mm |  |  |  | 0 | 0 | 0 | 0 | 0 | 0 | 0 | 1 | 0 | 0 | 0 | 0 | 0
M15223A01A1 | 產品，不銹鋼管及管件，給水管，材質 | M |  |  | 0 | 0 | 0 | 0 | 0 | 0 | 0 | 1 | 0 | 0 | 0 | 0 | 0
| 種類304，標稱管徑65mm |  |  |  | 0 | 0 | 0 | 0 | 0 | 0 | 0 | 1 | 0 | 0 | 0 | 0 | 0
M15223A01B1 | 產品，不銹鋼管及管件，給水管，材質 | M |  |  | 0 | 0 | 0 | 0 | 0 | 0 | 0 | 1 | 0 | 0 | 0 | 0 | 0
| 種類304，標稱管徑80mm |  |  |  | 0 | 0 | 0 | 0 | 0 | 0 | 0 | 1 | 0 | 0 | 0 | 0 | 0
M1606232101 | 產品，接地導線，PVC絕緣電線(綠色)， | M |  |  | 0 | 0 | 0 | 0 | 0 | 0 | 0 | 1 | 0 | 0 | 0 | 0 | 0
| 標稱截面積2.0mm2 |  |  |  | 0 | 0 | 0 | 0 | 0 | 0 | 0 | 1 | 0 | 0 | 0 | 0 | 0
M1606232301 | 產品，接地導線，PVC絕緣電線(綠色)， | M |  |  | 0 | 0 | 0 | 0 | 0 | 0 | 0 | 1 | 0 | 0 | 0 | 0 | 0
| 標稱截面積8.0mm2 |  |  |  | 0 | 0 | 0 | 0 | 0 | 0 | 0 | 1 | 0 | 0 | 0 | 0 | 0
M1606232401 | 產品，接地導線，PVC絕緣電線(綠色)， | M |  |  | 0 | 0 | 0 | 0 | 0 | 0 | 0 | 1 | 0 | 0 | 0 | 0 | 0
| 標稱截面積14mm2 |  |  |  | 0 | 0 | 0 | 0 | 0 | 0 | 0 | 1 | 0 | 0 | 0 | 0 | 0
M1606232501 | 產品，接地導線，PVC絕緣電線(綠色)， | M |  |  | 0 | 0 | 0 | 0 | 0 | 0 | 0 | 1 | 0 | 0 | 0 | 0 | 0
| 標稱截面積22mm2 |  |  |  | 0 | 0 | 0 | 0 | 0 | 0 | 0 | 1 | 0 | 0 | 0 | 0 | 0
M1606232901 | 產品，接地導線，PVC絕緣電線(綠色)， | M |  |  | 0 | 0 | 0 | 0 | 0 | 0 | 0 | 1 | 0 | 0 | 0 | 0 | 0
| 標稱截面積60mm2 |  |  |  | 0 | 0 | 0 | 0 | 0 | 0 | 0 | 1 | 0 | 0 | 0 | 0 | 0
M161201050001 | 產品，電線及電纜，600V聚氯乙烯絕緣 | M |  |  | 0 | 0 | 0 | 0 | 0 | 0 | 0 | 1 | 0 | 0 | 0 | 0 | 0
| 電線，2.0mm |  |  |  | 0 | 0 | 0 | 0 | 0 | 0 | 0 | 1 | 0 | 0 | 0 | 0 | 0
M161201130001 | 產品，電線及電纜，600V聚氯乙烯絕緣 | M |  |  | 0 | 0 | 0 | 0 | 0 | 0 | 0 | 1 | 0 | 0 | 0 | 0 | 0
| 電線，單線，1.2mm |  |  |  | 0 | 0 | 0 | 0 | 0 | 0 | 0 | 1 | 0 | 0 | 0 | 0 | 0
M161201150001 | 產品，電線及電纜，600V聚氯乙烯絕緣 | M |  |  | 0 | 0 | 0 | 0 | 0 | 0 | 0 | 1 | 0 | 0 | 0 | 0 | 0
| 電線，單線，2.0mm |  |  |  | 0 | 0 | 0 | 0 | 0 | 0 | 0 | 1 | 0 | 0 | 0 | 0 | 0
M161201270001 | 產品，電線及電纜，600V聚氯乙烯絕緣 | M |  |  | 0 | 0 | 0 | 0 | 0 | 0 | 0 | 1 | 0 | 0 | 0 | 0 | 0
| 電線，絞線，5.5mm2 |  |  |  | 0 | 0 | 0 | 0 | 0 | 0 | 0 | 1 | 0 | 0 | 0 | 0 | 0
M161201280001 | 產品，電線及電纜，600V聚氯乙烯絕緣 | M |  |  | 0 | 0 | 0 | 0 | 0 | 0 | 0 | 1 | 0 | 0 | 0 | 0 | 0
| 電線，絞線，8.0mm2 |  |  |  | 0 | 0 | 0 | 0 | 0 | 0 | 0 | 1 | 0 | 0 | 0 | 0 | 0
M161201290001 | 產品，電線及電纜，600V聚氯乙烯絕緣 | M |  |  | 0 | 0 | 0 | 0 | 0 | 0 | 0 | 1 | 0 | 0 | 0 | 0 | 0
| 電線，絞線，14mm2 |  |  |  | 0 | 0 | 0 | 0 | 0 | 0 | 0 | 1 | 0 | 0 | 0 | 0 | 0
M1612012A0001 | 產品，電線及電纜，600V聚氯乙烯絕緣 | M |  |  | 0 | 0 | 0 | 0 | 0 | 0 | 0 | 1 | 0 | 0 | 0 | 0 | 0
| 電線，絞線，22mm2 |  |  |  | 0 | 0 | 0 | 0 | 0 | 0 | 0 | 1 | 0 | 0 | 0 | 0 | 0
M1612012G0001 | 產品，電線及電纜，600V聚氯乙烯絕緣 | M |  |  | 0 | 0 | 0 | 0 | 0 | 0 | 0 | 1 | 0 | 0 | 0 | 0 | 0
| 電線，絞線，60mm2 |  |  |  | 0 | 0 | 0 | 0 | 0 | 0 | 0 | 1 | 0 | 0 | 0 | 0 | 0
M1612012H0001 | 產品，電線及電纜，600V聚氯乙烯絕緣 | M |  |  | 0 | 0 | 0 | 0 | 0 | 0 | 0 | 1 | 0 | 0 | 0 | 0 | 0
| 電線，絞線，80mm2 |  |  |  | 0 | 0 | 0 | 0 | 0 | 0 | 0 | 1 | 0 | 0 | 0 | 0 | 0
M1612012J0001 | 產品，電線及電纜，600V聚氯乙烯絕緣 | M |  |  | 0 | 0 | 0 | 0 | 0 | 0 | 0 | 1 | 0 | 0 | 0 | 0 | 0
| 電線，絞線，100mm2 |  |  |  | 0 | 0 | 0 | 0 | 0 | 0 | 0 | 1 | 0 | 0 | 0 | 0 | 0
M161201580001 | 產品，電線及電纜，600V聚氯乙烯絕緣 | M |  |  | 0 | 0 | 0 | 0 | 0 | 0 | 0 | 1 | 0 | 0 | 0 | 0 | 0
| 電線，3/C，8.0mm2 |  |  |  | 0 | 0 | 0 | 0 | 0 | 0 | 0 | 1 | 0 | 0 | 0 | 0 | 0
M161201590001 | 產品，電線及電纜，600V聚氯乙烯絕緣 | M |  |  | 0 | 0 | 0 | 0 | 0 | 0 | 0 | 1 | 0 | 0 | 0 | 0 | 0
| 電線，3/C，14mm2 |  |  |  | 0 | 0 | 0 | 0 | 0 | 0 | 0 | 1 | 0 | 0 | 0 | 0 | 0
M161201670001 | 產品，電線及電纜，600V聚氯乙烯絕緣 | M |  |  | 0 | 0 | 0 | 0 | 0 | 0 | 0 | 1 | 0 | 0 | 0 | 0 | 0
| 電線，4/C，5.5mm2 |  |  |  | 0 | 0 | 0 | 0 | 0 | 0 | 0 | 1 | 0 | 0 | 0 | 0 | 0
M161201680001 | 產品，電線及電纜，600V聚氯乙烯絕緣 | M |  |  | 0 | 0 | 0 | 0 | 0 | 0 | 0 | 1 | 0 | 0 | 0 | 0 | 0
| 電線，4/C，8.0mm2 |  |  |  | 0 | 0 | 0 | 0 | 0 | 0 | 0 | 1 | 0 | 0 | 0 | 0 | 0
M161201690001 | 產品，電線及電纜，600V聚氯乙烯絕緣 | M |  |  | 0 | 0 | 0 | 0 | 0 | 0 | 0 | 1 | 0 | 0 | 0 | 0 | 0
| 電線，4/C，14mm2 |  |  |  | 0 | 0 | 0 | 0 | 0 | 0 | 0 | 1 | 0 | 0 | 0 | 0 | 0
M161202130001 | 產品，電線及電纜，(600V，310℃， | M |  |  | 0 | 0 | 0 | 0 | 0 | 0 | 0 | 1 | 0 | 0 | 0 | 0 | 0
| 30分耐熱電線(HR-IV))，單線，1.2mm |  |  |  | 0 | 0 | 0 | 0 | 0 | 0 | 0 | 1 | 0 | 0 | 0 | 0 | 0
M161202140001 | 產品，電線及電纜，(600V，310℃， | M |  |  | 0 | 0 | 0 | 0 | 0 | 0 | 0 | 1 | 0 | 0 | 0 | 0 | 0
| 30分耐熱電線(HR-IV))，單線，1.6mm |  |  |  | 0 | 0 | 0 | 0 | 0 | 0 | 0 | 1 | 0 | 0 | 0 | 0 | 0
M161203270001 | 產品，電線及電纜，(600V，840℃， | M |  |  | 0 | 0 | 0 | 0 | 0 | 0 | 0 | 1 | 0 | 0 | 0 | 0 | 0
| 30分耐燃電線(FR-IE))，絞線，5.5mm2 |  |  |  | 0 | 0 | 0 | 0 | 0 | 0 | 0 | 1 | 0 | 0 | 0 | 0 | 0
M161203280001 | 產品，電線及電纜，(600V，840℃， | M |  |  | 0 | 0 | 0 | 0 | 0 | 0 | 0 | 1 | 0 | 0 | 0 | 0 | 0
| 30分耐燃電線(FR-IE))，絞線，8.0mm2 |  |  |  | 0 | 0 | 0 | 0 | 0 | 0 | 0 | 1 | 0 | 0 | 0 | 0 | 0
M1612032A0001 | 產品，電線及電纜，(600V，840℃， | M |  |  | 0 | 0 | 0 | 0 | 0 | 0 | 0 | 1 | 0 | 0 | 0 | 0 | 0
| 30分耐燃電線(FR-IE))，絞線，22mm2 |  |  |  | 0 | 0 | 0 | 0 | 0 | 0 | 0 | 1 | 0 | 0 | 0 | 0 | 0
M1612032H0001 | 產品，電線及電纜，(600V，840℃， | M |  |  | 0 | 0 | 0 | 0 | 0 | 0 | 0 | 1 | 0 | 0 | 0 | 0 | 0
| 30分耐燃電線(FR-IE))，絞線，80mm2 |  |  |  | 0 | 0 | 0 | 0 | 0 | 0 | 0 | 1 | 0 | 0 | 0 | 0 | 0
M161203690001 | 產品，電線及電纜，(600V，840℃， | M |  |  | 0 | 0 | 0 | 0 | 0 | 0 | 0 | 1 | 0 | 0 | 0 | 0 | 0
| 30分耐燃電線(FR-IE))，4/C，14mm2 |  |  |  | 0 | 0 | 0 | 0 | 0 | 0 | 0 | 1 | 0 | 0 | 0 | 0 | 0
M1612271101 | 產品，25KV交連聚乙烯絕緣聚氯乙烯被 | M |  |  | 0 | 0 | 0 | 0 | 0 | 0 | 0 | 1 | 0 | 0 | 0 | 0 | 0
| 覆電力電纜XLPE(中性點接地)，單心， |  |  |  | 0 | 0 | 0 | 0 | 0 | 0 | 0 | 1 | 0 | 0 | 0 | 0 | 0
| 2.0mm2 |  |  |  | 0 | 0 | 0 | 0 | 0 | 0 | 0 | 1 | 0 | 0 | 0 | 0 | 0
M1612271301 | 產品，25KV交連聚乙烯絕緣聚氯乙烯被 | M |  |  | 0 | 0 | 0 | 0 | 0 | 0 | 0 | 1 | 0 | 0 | 0 | 0 | 0
| 覆電力電纜XLPE(中性點接地)，單心， |  |  |  | 0 | 0 | 0 | 0 | 0 | 0 | 0 | 1 | 0 | 0 | 0 | 0 | 0
| 5.5mm2 |  |  |  | 0 | 0 | 0 | 0 | 0 | 0 | 0 | 1 | 0 | 0 | 0 | 0 | 0
M1612271401 | 產品，25KV交連聚乙烯絕緣聚氯乙烯被 | M |  |  | 0 | 0 | 0 | 0 | 0 | 0 | 0 | 1 | 0 | 0 | 0 | 0 | 0
| 覆電力電纜XLPE(中性點接地)，單心， |  |  |  | 0 | 0 | 0 | 0 | 0 | 0 | 0 | 1 | 0 | 0 | 0 | 0 | 0
| 8.0mm2 |  |  |  | 0 | 0 | 0 | 0 | 0 | 0 | 0 | 1 | 0 | 0 | 0 | 0 | 0
M1612271501 | 產品，25KV交連聚乙烯絕緣聚氯乙烯被 | M |  |  | 0 | 0 | 0 | 0 | 0 | 0 | 0 | 1 | 0 | 0 | 0 | 0 | 0
| 覆電力電纜XLPE(中性點接地)，單心， |  |  |  | 0 | 0 | 0 | 0 | 0 | 0 | 0 | 1 | 0 | 0 | 0 | 0 | 0
| 14mm2 |  |  |  | 0 | 0 | 0 | 0 | 0 | 0 | 0 | 1 | 0 | 0 | 0 | 0 | 0
M1612271601 | 產品，25KV交連聚乙烯絕緣聚氯乙烯被 | M |  |  | 0 | 0 | 0 | 0 | 0 | 0 | 0 | 1 | 0 | 0 | 0 | 0 | 0
| 覆電力電纜XLPE(中性點接地)，單心， |  |  |  | 0 | 0 | 0 | 0 | 0 | 0 | 0 | 1 | 0 | 0 | 0 | 0 | 0
| 22mm2 |  |  |  | 0 | 0 | 0 | 0 | 0 | 0 | 0 | 1 | 0 | 0 | 0 | 0 | 0
M1612271701 | 產品，25KV交連聚乙烯絕緣聚氯乙烯被 | M |  |  | 0 | 0 | 0 | 0 | 0 | 0 | 0 | 1 | 0 | 0 | 0 | 0 | 0
| 覆電力電纜XLPE(中性點接地)，單心， |  |  |  | 0 | 0 | 0 | 0 | 0 | 0 | 0 | 1 | 0 | 0 | 0 | 0 | 0
| 38mm2 |  |  |  | 0 | 0 | 0 | 0 | 0 | 0 | 0 | 1 | 0 | 0 | 0 | 0 | 0
M1612271801 | 產品，25KV交連聚乙烯絕緣聚氯乙烯被 | M |  |  | 0 | 0 | 0 | 0 | 0 | 0 | 0 | 1 | 0 | 0 | 0 | 0 | 0
| 覆電力電纜XLPE(中性點接地)，單心， |  |  |  | 0 | 0 | 0 | 0 | 0 | 0 | 0 | 1 | 0 | 0 | 0 | 0 | 0
| 60mm2 |  |  |  | 0 | 0 | 0 | 0 | 0 | 0 | 0 | 1 | 0 | 0 | 0 | 0 | 0
M1612271901 | 產品，25KV交連聚乙烯絕緣聚氯乙烯被 | M |  |  | 0 | 0 | 0 | 0 | 0 | 0 | 0 | 1 | 0 | 0 | 0 | 0 | 0
| 覆電力電纜XLPE(中性點接地)，單心， |  |  |  | 0 | 0 | 0 | 0 | 0 | 0 | 0 | 1 | 0 | 0 | 0 | 0 | 0
| 100mm2 |  |  |  | 0 | 0 | 0 | 0 | 0 | 0 | 0 | 1 | 0 | 0 | 0 | 0 | 0
M1612271A01 | 產品，25KV交連聚乙烯絕緣聚氯乙烯被 | M |  |  | 0 | 0 | 0 | 0 | 0 | 0 | 0 | 1 | 0 | 0 | 0 | 0 | 0
| 覆電力電纜XLPE(中性點接地)，單心， |  |  |  | 0 | 0 | 0 | 0 | 0 | 0 | 0 | 1 | 0 | 0 | 0 | 0 | 0
| 150mm2 |  |  |  | 0 | 0 | 0 | 0 | 0 | 0 | 0 | 1 | 0 | 0 | 0 | 0 | 0
M1612271B01 | 產品，25KV交連聚乙烯絕緣聚氯乙烯被 | M |  |  | 0 | 0 | 0 | 0 | 0 | 0 | 0 | 1 | 0 | 0 | 0 | 0 | 0
| 覆電力電纜XLPE(中性點接地)，單心， |  |  |  | 0 | 0 | 0 | 0 | 0 | 0 | 0 | 1 | 0 | 0 | 0 | 0 | 0
| 200mm2 |  |  |  | 0 | 0 | 0 | 0 | 0 | 0 | 0 | 1 | 0 | 0 | 0 | 0 | 0
M1612271C01 | 產品，25KV交連聚乙烯絕緣聚氯乙烯被 | M |  |  | 0 | 0 | 0 | 0 | 0 | 0 | 0 | 1 | 0 | 0 | 0 | 0 | 0
| 覆電力電纜XLPE(中性點接地)，單心， |  |  |  | 0 | 0 | 0 | 0 | 0 | 0 | 0 | 1 | 0 | 0 | 0 | 0 | 0
| 250mm2 |  |  |  | 0 | 0 | 0 | 0 | 0 | 0 | 0 | 1 | 0 | 0 | 0 | 0 | 0
M1612271D01 | 產品，25KV交連聚乙烯絕緣聚氯乙烯被 | M |  |  | 0 | 0 | 0 | 0 | 0 | 0 | 0 | 1 | 0 | 0 | 0 | 0 | 0
| 覆電力電纜XLPE(中性點接地)，單心， |  |  |  | 0 | 0 | 0 | 0 | 0 | 0 | 0 | 1 | 0 | 0 | 0 | 0 | 0
| 325mm2 |  |  |  | 0 | 0 | 0 | 0 | 0 | 0 | 0 | 1 | 0 | 0 | 0 | 0 | 0
M1612271G01 | 產品，25KV交連聚乙烯絕緣聚氯乙烯被 | M |  |  | 0 | 0 | 0 | 0 | 0 | 0 | 0 | 1 | 0 | 0 | 0 | 0 | 0
| 覆電力電纜XLPE(中性點接地)，單心， |  |  |  | 0 | 0 | 0 | 0 | 0 | 0 | 0 | 1 | 0 | 0 | 0 | 0 | 0
| 30mm2 |  |  |  | 0 | 0 | 0 | 0 | 0 | 0 | 0 | 1 | 0 | 0 | 0 | 0 | 0
M1612271J01 | 產品，25KV交連聚乙烯絕緣聚氯乙烯被 | M |  |  | 0 | 0 | 0 | 0 | 0 | 0 | 0 | 1 | 0 | 0 | 0 | 0 | 0
| 覆電力電纜XLPE(中性點接地)，單心， |  |  |  | 0 | 0 | 0 | 0 | 0 | 0 | 0 | 1 | 0 | 0 | 0 | 0 | 0
| 80mm2 |  |  |  | 0 | 0 | 0 | 0 | 0 | 0 | 0 | 1 | 0 | 0 | 0 | 0 | 0
M1612271K01 | 產品，25KV交連聚乙烯絕緣聚氯乙烯被 | M |  |  | 0 | 0 | 0 | 0 | 0 | 0 | 0 | 1 | 0 | 0 | 0 | 0 | 0
| 覆電力電纜XLPE(中性點接地)，單心， |  |  |  | 0 | 0 | 0 | 0 | 0 | 0 | 0 | 1 | 0 | 0 | 0 | 0 | 0
| 125mm2 |  |  |  | 0 | 0 | 0 | 0 | 0 | 0 | 0 | 1 | 0 | 0 | 0 | 0 | 0
M1613213050J1 | 產品，導線管，電線用鋼管，無螺紋， | M |  |  | 0 | 0 | 0 | 0 | 0 | 0 | 0 | 1 | 0 | 0 | 0 | 0 | 0
| 稱呼E25，配管另料 |  |  |  | 0 | 0 | 0 | 0 | 0 | 0 | 0 | 1 | 0 | 0 | 0 | 0 | 0
M1613213060J1 | 產品，導線管，電線用鋼管，無螺紋， | M |  |  | 0 | 0 | 0 | 0 | 0 | 0 | 0 | 1 | 0 | 0 | 0 | 0 | 0
| 稱呼E31，配管另料 |  |  |  | 0 | 0 | 0 | 0 | 0 | 0 | 0 | 1 | 0 | 0 | 0 | 0 | 0
M1613213070J1 | 產品，導線管，電線用鋼管，無螺紋， | M |  |  | 0 | 0 | 0 | 0 | 0 | 0 | 0 | 1 | 0 | 0 | 0 | 0 | 0
| 稱呼E39，配管另料 |  |  |  | 0 | 0 | 0 | 0 | 0 | 0 | 0 | 1 | 0 | 0 | 0 | 0 | 0
M1613213080J1 | 產品，導線管，電線用鋼管，無螺紋， | M |  |  | 0 | 0 | 0 | 0 | 0 | 0 | 0 | 1 | 0 | 0 | 0 | 0 | 0
| 稱呼E51，配管另料 |  |  |  | 0 | 0 | 0 | 0 | 0 | 0 | 0 | 1 | 0 | 0 | 0 | 0 | 0
M1613213090J1 | 產品，導線管，電線用鋼管，無螺紋， | M |  |  | 0 | 0 | 0 | 0 | 0 | 0 | 0 | 1 | 0 | 0 | 0 | 0 | 0
| 稱呼E63，配管另料 |  |  |  | 0 | 0 | 0 | 0 | 0 | 0 | 0 | 1 | 0 | 0 | 0 | 0 | 0
M16132130B0J1 | 產品，導線管，電線用鋼管，無螺紋， | M |  |  | 0 | 0 | 0 | 0 | 0 | 0 | 0 | 1 | 0 | 0 | 0 | 0 | 0
| 稱呼E75，配管另料 |  |  |  | 0 | 0 | 0 | 0 | 0 | 0 | 0 | 1 | 0 | 0 | 0 | 0 | 0
M1629300006 | PM多功能收集器 | 只 |  |  | 0 | 0 | 0 | 0 | 0 | 0 | 0 | 1 | 0 | 0 | 0 | 0 | 0
M163215023A | 產品，高壓配電盤，CX箱櫃型配電箱及 | 座 |  |  | 0 | 0 | 0 | 0 | 0 | 0 | 0 | 1 | 0 | 0 | 0 | 0 | 0
| 控制箱，24kV系統用，304 不銹鋼板 |  |  |  | 0 | 0 | 0 | 0 | 0 | 0 | 0 | 1 | 0 | 0 | 0 | 0 | 0
M16321D4008 | 產品，高壓配電盤，盤內照明及微動開 | 組 |  |  | 0 | 0 | 0 | 0 | 0 | 0 | 0 | 1 | 0 | 0 | 0 | 0 | 0
| 關，LED燈 |  |  |  | 0 | 0 | 0 | 0 | 0 | 0 | 0 | 1 | 0 | 0 | 0 | 0 | 0
M16321E0004 | 產品，高壓配電盤，五金及另料 | 式 |  |  | 0 | 0 | 0 | 0 | 0 | 0 | 0 | 1 | 0 | 0 | 0 | 0 | 0
M1632250116 | 產品，比流器(CT)，貫穿型，ANSI | 只 |  |  | 0 | 0 | 0 | 0 | 0 | 0 | 0 | 1 | 0 | 0 | 0 | 0 | 0
| C100 |  |  |  | 0 | 0 | 0 | 0 | 0 | 0 | 0 | 1 | 0 | 0 | 0 | 0 | 0
M1632280006 | 產品，電力電纜頭封匣(CHD) | 只 |  |  | 0 | 0 | 0 | 0 | 0 | 0 | 0 | 1 | 0 | 0 | 0 | 0 | 0
M1632864218 | 產品，高壓隔離開關，三極連動單投 | 組 |  |  | 0 | 0 | 0 | 0 | 0 | 0 | 0 | 1 | 0 | 0 | 0 | 0 | 0
| 24KV，24kV，630A，安裝 |  |  |  | 0 | 0 | 0 | 0 | 0 | 0 | 0 | 1 | 0 | 0 | 0 | 0 | 0
M163292221A | 產品，高壓負載啟斷開關24kV，630A， | 台 |  |  | 0 | 0 | 0 | 0 | 0 | 0 | 0 | 1 | 0 | 0 | 0 | 0 | 0
| 24kV，安裝 |  |  |  | 0 | 0 | 0 | 0 | 0 | 0 | 0 | 1 | 0 | 0 | 0 | 0 | 0
M1632960218 | 產品，電力熔絲 24kV，24kV，安裝 | 組 |  |  | 0 | 0 | 0 | 0 | 0 | 0 | 0 | 1 | 0 | 0 | 0 | 0 | 0
M164010110A | 產品，低壓配電盤，一般屋內型，鋼板 | 座 |  |  | 0 | 0 | 0 | 0 | 0 | 0 | 0 | 1 | 0 | 0 | 0 | 0 | 0
M164010130A | 產品，低壓配電盤，一般屋內型，304不 | 座 |  |  | 0 | 0 | 0 | 0 | 0 | 0 | 0 | 1 | 0 | 0 | 0 | 0 | 0
| 銹鋼板 |  |  |  | 0 | 0 | 0 | 0 | 0 | 0 | 0 | 1 | 0 | 0 | 0 | 0 | 0
M16401A1008 | 產品，低壓配電盤，銅匯流排及固定架 | 組 |  |  | 0 | 0 | 0 | 0 | 0 | 0 | 0 | 1 | 0 | 0 | 0 | 0 | 0
| ，附有絕緣 |  |  |  | 0 | 0 | 0 | 0 | 0 | 0 | 0 | 1 | 0 | 0 | 0 | 0 | 0
M164116152006 | 產品，無熔線斷路器，額定啟斷容量 | 只 |  |  | 0 | 0 | 0 | 0 | 0 | 0 | 0 | 1 | 0 | 0 | 0 | 0 | 0
| AC 10KA，1P，額定電流 20A，額定電壓 |  |  |  | 0 | 0 | 0 | 0 | 0 | 0 | 0 | 1 | 0 | 0 | 0 | 0 | 0
| AC 110/220V |  |  |  | 0 | 0 | 0 | 0 | 0 | 0 | 0 | 1 | 0 | 0 | 0 | 0 | 0
M164116243006 | 產品，無熔線斷路器，額定啟斷容量 | 只 |  |  | 0 | 0 | 0 | 0 | 0 | 0 | 0 | 1 | 0 | 0 | 0 | 0 | 0
| AC 10KA，2P，額定電流 15A，額定電壓 |  |  |  | 0 | 0 | 0 | 0 | 0 | 0 | 0 | 1 | 0 | 0 | 0 | 0 | 0
| AC 220V |  |  |  | 0 | 0 | 0 | 0 | 0 | 0 | 0 | 1 | 0 | 0 | 0 | 0 | 0
M164116253006 | 產品，無熔線斷路器，額定啟斷容量 | 只 |  |  | 0 | 0 | 0 | 0 | 0 | 0 | 0 | 1 | 0 | 0 | 0 | 0 | 0
| AC 10KA，2P，額定電流 20A，額定電壓 |  |  |  | 0 | 0 | 0 | 0 | 0 | 0 | 0 | 1 | 0 | 0 | 0 | 0 | 0
| AC 220V |  |  |  | 0 | 0 | 0 | 0 | 0 | 0 | 0 | 1 | 0 | 0 | 0 | 0 | 0
M164116353006 | 產品，無熔線斷路器，額定啟斷容量 | 只 |  |  | 0 | 0 | 0 | 0 | 0 | 0 | 0 | 1 | 0 | 0 | 0 | 0 | 0
| AC 10KA，3P，額定電流 20A，額定電壓 |  |  |  | 0 | 0 | 0 | 0 | 0 | 0 | 0 | 1 | 0 | 0 | 0 | 0 | 0
| AC 220V |  |  |  | 0 | 0 | 0 | 0 | 0 | 0 | 0 | 1 | 0 | 0 | 0 | 0 | 0
M164116363006 | 產品，無熔線斷路器，額定啟斷容量 | 只 |  |  | 0 | 0 | 0 | 0 | 0 | 0 | 0 | 1 | 0 | 0 | 0 | 0 | 0
| AC 10KA，3P，額定電流 30A，額定電壓 |  |  |  | 0 | 0 | 0 | 0 | 0 | 0 | 0 | 1 | 0 | 0 | 0 | 0 | 0
| AC 220V |  |  |  | 0 | 0 | 0 | 0 | 0 | 0 | 0 | 1 | 0 | 0 | 0 | 0 | 0
M164116383006 | 產品，無熔線斷路器，額定啟斷容量 | 只 |  |  | 0 | 0 | 0 | 0 | 0 | 0 | 0 | 1 | 0 | 0 | 0 | 0 | 0
| AC 10KA，3P，額定電流 40A，額定電壓 |  |  |  | 0 | 0 | 0 | 0 | 0 | 0 | 0 | 1 | 0 | 0 | 0 | 0 | 0
| AC 220V |  |  |  | 0 | 0 | 0 | 0 | 0 | 0 | 0 | 1 | 0 | 0 | 0 | 0 | 0
M164116393006 | 產品，無熔線斷路器，額定啟斷容量 | 只 |  |  | 0 | 0 | 0 | 0 | 0 | 0 | 0 | 1 | 0 | 0 | 0 | 0 | 0
| AC 10KA，3P，額定電流 50A，額定電壓 |  |  |  | 0 | 0 | 0 | 0 | 0 | 0 | 0 | 1 | 0 | 0 | 0 | 0 | 0
| AC 220V |  |  |  | 0 | 0 | 0 | 0 | 0 | 0 | 0 | 1 | 0 | 0 | 0 | 0 | 0
M1641163A3006 | 產品，無熔線斷路器，額定啟斷容量 | 只 |  |  | 0 | 0 | 0 | 0 | 0 | 0 | 0 | 1 | 0 | 0 | 0 | 0 | 0
| AC 10KA，3P，額定電流 60A，額定電壓 |  |  |  | 0 | 0 | 0 | 0 | 0 | 0 | 0 | 1 | 0 | 0 | 0 | 0 | 0
| AC 220V |  |  |  | 0 | 0 | 0 | 0 | 0 | 0 | 0 | 1 | 0 | 0 | 0 | 0 | 0
M1641163C3006 | 產品，無熔線斷路器，額定啟斷容量 | 只 |  |  | 0 | 0 | 0 | 0 | 0 | 0 | 0 | 1 | 0 | 0 | 0 | 0 | 0
| AC 10KA，3P，額定電流 75A，額定電壓 |  |  |  | 0 | 0 | 0 | 0 | 0 | 0 | 0 | 1 | 0 | 0 | 0 | 0 | 0
| AC 220V |  |  |  | 0 | 0 | 0 | 0 | 0 | 0 | 0 | 1 | 0 | 0 | 0 | 0 | 0
M1641163D3006 | 產品，無熔線斷路器，額定啟斷容量 | 只 |  |  | 0 | 0 | 0 | 0 | 0 | 0 | 0 | 1 | 0 | 0 | 0 | 0 | 0
| AC 10KA，3P，額定電流 100A，額定電 |  |  |  | 0 | 0 | 0 | 0 | 0 | 0 | 0 | 1 | 0 | 0 | 0 | 0 | 0
| 壓AC 220V |  |  |  | 0 | 0 | 0 | 0 | 0 | 0 | 0 | 1 | 0 | 0 | 0 | 0 | 0
M1641163E3006 | 產品，無熔線斷路器，額定啟斷容量 | 只 |  |  | 0 | 0 | 0 | 0 | 0 | 0 | 0 | 1 | 0 | 0 | 0 | 0 | 0
| AC 10KA，3P，額定電流 125A，額定電 |  |  |  | 0 | 0 | 0 | 0 | 0 | 0 | 0 | 1 | 0 | 0 | 0 | 0 | 0
| 壓AC 220V |  |  |  | 0 | 0 | 0 | 0 | 0 | 0 | 0 | 1 | 0 | 0 | 0 | 0 | 0
M1641163H3006 | 產品，無熔線斷路器，額定啟斷容量 | 只 |  |  | 0 | 0 | 0 | 0 | 0 | 0 | 0 | 1 | 0 | 0 | 0 | 0 | 0
| AC 10KA，3P，額定電流 175A，額定電 |  |  |  | 0 | 0 | 0 | 0 | 0 | 0 | 0 | 1 | 0 | 0 | 0 | 0 | 0
| 壓AC 220V |  |  |  | 0 | 0 | 0 | 0 | 0 | 0 | 0 | 1 | 0 | 0 | 0 | 0 | 0
M1641163L3006 | 產品，無熔線斷路器，額定啟斷容量 | 只 |  |  | 0 | 0 | 0 | 0 | 0 | 0 | 0 | 1 | 0 | 0 | 0 | 0 | 0
| AC 10KA，3P，額定電流 250A，額定電 |  |  |  | 0 | 0 | 0 | 0 | 0 | 0 | 0 | 1 | 0 | 0 | 0 | 0 | 0
| 壓AC 220V |  |  |  | 0 | 0 | 0 | 0 | 0 | 0 | 0 | 1 | 0 | 0 | 0 | 0 | 0
M1641163P4006 | 產品，無熔線斷路器，額定啟斷容量 | 只 |  |  | 0 | 0 | 0 | 0 | 0 | 0 | 0 | 1 | 0 | 0 | 0 | 0 | 0
| AC 10KA，3P，額定電流 400A，額定電 |  |  |  | 0 | 0 | 0 | 0 | 0 | 0 | 0 | 1 | 0 | 0 | 0 | 0 | 0
| 壓AC 380V |  |  |  | 0 | 0 | 0 | 0 | 0 | 0 | 0 | 1 | 0 | 0 | 0 | 0 | 0
M164118152006 | 產品，無熔線斷路器，額定啟斷容量 | 只 |  |  | 0 | 0 | 0 | 0 | 0 | 0 | 0 | 1 | 0 | 0 | 0 | 0 | 0
| AC 15KA，1P，額定電流 20A，額定電壓 |  |  |  | 0 | 0 | 0 | 0 | 0 | 0 | 0 | 1 | 0 | 0 | 0 | 0 | 0
| AC 110/220V |  |  |  | 0 | 0 | 0 | 0 | 0 | 0 | 0 | 1 | 0 | 0 | 0 | 0 | 0
M164118253006 | 產品，無熔線斷路器，額定啟斷容量 | 只 |  |  | 0 | 0 | 0 | 0 | 0 | 0 | 0 | 1 | 0 | 0 | 0 | 0 | 0
| AC 15KA，2P，額定電流 20A，額定電壓 |  |  |  | 0 | 0 | 0 | 0 | 0 | 0 | 0 | 1 | 0 | 0 | 0 | 0 | 0
| AC 220V |  |  |  | 0 | 0 | 0 | 0 | 0 | 0 | 0 | 1 | 0 | 0 | 0 | 0 | 0
M164118363006 | 產品，無熔線斷路器，額定啟斷容量 | 只 |  |  | 0 | 0 | 0 | 0 | 0 | 0 | 0 | 1 | 0 | 0 | 0 | 0 | 0
| AC 15KA，3P，額定電流 30A，額定電壓 |  |  |  | 0 | 0 | 0 | 0 | 0 | 0 | 0 | 1 | 0 | 0 | 0 | 0 | 0
| AC 220V |  |  |  | 0 | 0 | 0 | 0 | 0 | 0 | 0 | 1 | 0 | 0 | 0 | 0 | 0
M164118393006 | 產品，無熔線斷路器，額定啟斷容量 | 只 |  |  | 0 | 0 | 0 | 0 | 0 | 0 | 0 | 1 | 0 | 0 | 0 | 0 | 0
| AC 15KA，3P，額定電流 50A，額定電壓 |  |  |  | 0 | 0 | 0 | 0 | 0 | 0 | 0 | 1 | 0 | 0 | 0 | 0 | 0
| AC 220V |  |  |  | 0 | 0 | 0 | 0 | 0 | 0 | 0 | 1 | 0 | 0 | 0 | 0 | 0
M1641183C3006 | 產品，無熔線斷路器，額定啟斷容量 | 只 |  |  | 0 | 0 | 0 | 0 | 0 | 0 | 0 | 1 | 0 | 0 | 0 | 0 | 0
| AC 15KA，3P，額定電流 75A，額定電壓 |  |  |  | 0 | 0 | 0 | 0 | 0 | 0 | 0 | 1 | 0 | 0 | 0 | 0 | 0
| AC 220V |  |  |  | 0 | 0 | 0 | 0 | 0 | 0 | 0 | 1 | 0 | 0 | 0 | 0 | 0
M1641183D3006 | 產品，無熔線斷路器，額定啟斷容量 | 只 |  |  | 0 | 0 | 0 | 0 | 0 | 0 | 0 | 1 | 0 | 0 | 0 | 0 | 0
| AC 15KA，3P，額定電流 100A，額定電 |  |  |  | 0 | 0 | 0 | 0 | 0 | 0 | 0 | 1 | 0 | 0 | 0 | 0 | 0
| 壓AC 220V |  |  |  | 0 | 0 | 0 | 0 | 0 | 0 | 0 | 1 | 0 | 0 | 0 | 0 | 0
M1641183E3006 | 產品，無熔線斷路器，額定啟斷容量 | 只 |  |  | 0 | 0 | 0 | 0 | 0 | 0 | 0 | 1 | 0 | 0 | 0 | 0 | 0
| AC 15KA，3P，額定電流 125A，額定電 |  |  |  | 0 | 0 | 0 | 0 | 0 | 0 | 0 | 1 | 0 | 0 | 0 | 0 | 0
| 壓AC 220V |  |  |  | 0 | 0 | 0 | 0 | 0 | 0 | 0 | 1 | 0 | 0 | 0 | 0 | 0
M1641183J3006 | 產品，無熔線斷路器，額定啟斷容量 | 只 |  |  | 0 | 0 | 0 | 0 | 0 | 0 | 0 | 1 | 0 | 0 | 0 | 0 | 0
| AC 15KA，3P，額定電流 200A，額定電 |  |  |  | 0 | 0 | 0 | 0 | 0 | 0 | 0 | 1 | 0 | 0 | 0 | 0 | 0
| 壓AC 220V |  |  |  | 0 | 0 | 0 | 0 | 0 | 0 | 0 | 1 | 0 | 0 | 0 | 0 | 0
M1641183L3006 | 產品，無熔線斷路器，額定啟斷容量 | 只 |  |  | 0 | 0 | 0 | 0 | 0 | 0 | 0 | 1 | 0 | 0 | 0 | 0 | 0
| AC 15KA，3P，額定電流 250A，額定電 |  |  |  | 0 | 0 | 0 | 0 | 0 | 0 | 0 | 1 | 0 | 0 | 0 | 0 | 0
| 壓AC 220V |  |  |  | 0 | 0 | 0 | 0 | 0 | 0 | 0 | 1 | 0 | 0 | 0 | 0 | 0
M1641183M3006 | 產品，無熔線斷路器，額定啟斷容量 | 只 |  |  | 0 | 0 | 0 | 0 | 0 | 0 | 0 | 1 | 0 | 0 | 0 | 0 | 0
| AC 15KA，3P，額定電流 300A，額定電 |  |  |  | 0 | 0 | 0 | 0 | 0 | 0 | 0 | 1 | 0 | 0 | 0 | 0 | 0
| 壓AC 220V |  |  |  | 0 | 0 | 0 | 0 | 0 | 0 | 0 | 1 | 0 | 0 | 0 | 0 | 0
M16411A3M3006 | 產品，無熔線斷路器，額定啟斷容量 | 只 |  |  | 0 | 0 | 0 | 0 | 0 | 0 | 0 | 1 | 0 | 0 | 0 | 0 | 0
| AC 20KA，3P，額定電流 300A，額定電 |  |  |  | 0 | 0 | 0 | 0 | 0 | 0 | 0 | 1 | 0 | 0 | 0 | 0 | 0
| 壓AC 220V |  |  |  | 0 | 0 | 0 | 0 | 0 | 0 | 0 | 1 | 0 | 0 | 0 | 0 | 0
M16411C253006 | 產品，無熔線斷路器，額定啟斷容量 | 只 |  |  | 0 | 0 | 0 | 0 | 0 | 0 | 0 | 1 | 0 | 0 | 0 | 0 | 0
| AC 25KA，2P，額定電流 20A，額定電壓 |  |  |  | 0 | 0 | 0 | 0 | 0 | 0 | 0 | 1 | 0 | 0 | 0 | 0 | 0
| AC 220V |  |  |  | 0 | 0 | 0 | 0 | 0 | 0 | 0 | 1 | 0 | 0 | 0 | 0 | 0
M16411C3C3006 | 產品，無熔線斷路器，額定啟斷容量 | 只 |  |  | 0 | 0 | 0 | 0 | 0 | 0 | 0 | 1 | 0 | 0 | 0 | 0 | 0
| AC 25KA，3P，額定電流 75A，額定電壓 |  |  |  | 0 | 0 | 0 | 0 | 0 | 0 | 0 | 1 | 0 | 0 | 0 | 0 | 0
| AC 220V |  |  |  | 0 | 0 | 0 | 0 | 0 | 0 | 0 | 1 | 0 | 0 | 0 | 0 | 0
M16411C3E3006 | 產品，無熔線斷路器，額定啟斷容量 | 只 |  |  | 0 | 0 | 0 | 0 | 0 | 0 | 0 | 1 | 0 | 0 | 0 | 0 | 0
| AC 25KA，3P，額定電流 125A，額定電 |  |  |  | 0 | 0 | 0 | 0 | 0 | 0 | 0 | 1 | 0 | 0 | 0 | 0 | 0
| 壓AC 220V |  |  |  | 0 | 0 | 0 | 0 | 0 | 0 | 0 | 1 | 0 | 0 | 0 | 0 | 0
M16411C3H3006 | 產品，無熔線斷路器，額定啟斷容量 | 只 |  |  | 0 | 0 | 0 | 0 | 0 | 0 | 0 | 1 | 0 | 0 | 0 | 0 | 0
| AC 25KA，3P，額定電流 175A，額定電 |  |  |  | 0 | 0 | 0 | 0 | 0 | 0 | 0 | 1 | 0 | 0 | 0 | 0 | 0
| 壓AC 220V |  |  |  | 0 | 0 | 0 | 0 | 0 | 0 | 0 | 1 | 0 | 0 | 0 | 0 | 0
M16411C3L3006 | 產品，無熔線斷路器，額定啟斷容量 | 只 |  |  | 0 | 0 | 0 | 0 | 0 | 0 | 0 | 1 | 0 | 0 | 0 | 0 | 0
| AC 25KA，3P，額定電流 250A，額定電 |  |  |  | 0 | 0 | 0 | 0 | 0 | 0 | 0 | 1 | 0 | 0 | 0 | 0 | 0
| 壓AC 220V |  |  |  | 0 | 0 | 0 | 0 | 0 | 0 | 0 | 1 | 0 | 0 | 0 | 0 | 0
M16411C3M3006 | 產品，無熔線斷路器，額定啟斷容量 | 只 |  |  | 0 | 0 | 0 | 0 | 0 | 0 | 0 | 1 | 0 | 0 | 0 | 0 | 0
| AC 25KA，3P，額定電流 300A，額定電 |  |  |  | 0 | 0 | 0 | 0 | 0 | 0 | 0 | 1 | 0 | 0 | 0 | 0 | 0
| 壓AC 220V |  |  |  | 0 | 0 | 0 | 0 | 0 | 0 | 0 | 1 | 0 | 0 | 0 | 0 | 0
M16411C3W3006 | 產品，無熔線斷路器，額定啟斷容量 | 只 |  |  | 0 | 0 | 0 | 0 | 0 | 0 | 0 | 1 | 0 | 0 | 0 | 0 | 0
| AC 25KA，3P，額定電流 900A，額定電 |  |  |  | 0 | 0 | 0 | 0 | 0 | 0 | 0 | 1 | 0 | 0 | 0 | 0 | 0
| 壓AC 220V |  |  |  | 0 | 0 | 0 | 0 | 0 | 0 | 0 | 1 | 0 | 0 | 0 | 0 | 0
M16411D152006 | 產品，無熔線斷路器，額定啟斷容量 | 只 |  |  | 0 | 0 | 0 | 0 | 0 | 0 | 0 | 1 | 0 | 0 | 0 | 0 | 0
| AC 30KA，1P，額定電流 20A，額定電壓 |  |  |  | 0 | 0 | 0 | 0 | 0 | 0 | 0 | 1 | 0 | 0 | 0 | 0 | 0
| AC 110/220V |  |  |  | 0 | 0 | 0 | 0 | 0 | 0 | 0 | 1 | 0 | 0 | 0 | 0 | 0
M16411D3E2006 | 產品，無熔線斷路器，額定啟斷容量 | 只 |  |  | 0 | 0 | 0 | 0 | 0 | 0 | 0 | 1 | 0 | 0 | 0 | 0 | 0
| AC 30KA，3P，額定電流 125A，額定電 |  |  |  | 0 | 0 | 0 | 0 | 0 | 0 | 0 | 1 | 0 | 0 | 0 | 0 | 0
| 壓AC 110/220V |  |  |  | 0 | 0 | 0 | 0 | 0 | 0 | 0 | 1 | 0 | 0 | 0 | 0 | 0
M16411D3E3006 | 產品，無熔線斷路器，額定啟斷容量 | 只 |  |  | 0 | 0 | 0 | 0 | 0 | 0 | 0 | 1 | 0 | 0 | 0 | 0 | 0
| AC 30KA，3P，額定電流 125A，額定電 |  |  |  | 0 | 0 | 0 | 0 | 0 | 0 | 0 | 1 | 0 | 0 | 0 | 0 | 0
| 壓AC 220V |  |  |  | 0 | 0 | 0 | 0 | 0 | 0 | 0 | 1 | 0 | 0 | 0 | 0 | 0
M16411D3F3006 | 產品，無熔線斷路器，額定啟斷容量 | 只 |  |  | 0 | 0 | 0 | 0 | 0 | 0 | 0 | 1 | 0 | 0 | 0 | 0 | 0
| AC 30KA，3P，額定電流 150A，額定電 |  |  |  | 0 | 0 | 0 | 0 | 0 | 0 | 0 | 1 | 0 | 0 | 0 | 0 | 0
| 壓AC 220V |  |  |  | 0 | 0 | 0 | 0 | 0 | 0 | 0 | 1 | 0 | 0 | 0 | 0 | 0
M16411D3H2006 | 產品，無熔線斷路器，額定啟斷容量 | 只 |  |  | 0 | 0 | 0 | 0 | 0 | 0 | 0 | 1 | 0 | 0 | 0 | 0 | 0
| AC 30KA，3P，額定電流 175A，額定電 |  |  |  | 0 | 0 | 0 | 0 | 0 | 0 | 0 | 1 | 0 | 0 | 0 | 0 | 0
| 壓AC 110/220V |  |  |  | 0 | 0 | 0 | 0 | 0 | 0 | 0 | 1 | 0 | 0 | 0 | 0 | 0
M16411D3J3006 | 產品，無熔線斷路器，額定啟斷容量 | 只 |  |  | 0 | 0 | 0 | 0 | 0 | 0 | 0 | 1 | 0 | 0 | 0 | 0 | 0
| AC 30KA，3P，額定電流 200A，額定電 |  |  |  | 0 | 0 | 0 | 0 | 0 | 0 | 0 | 1 | 0 | 0 | 0 | 0 | 0
| 壓AC 220V |  |  |  | 0 | 0 | 0 | 0 | 0 | 0 | 0 | 1 | 0 | 0 | 0 | 0 | 0
M16411D3K3006 | 產品，無熔線斷路器，額定啟斷容量 | 只 |  |  | 0 | 0 | 0 | 0 | 0 | 0 | 0 | 1 | 0 | 0 | 0 | 0 | 0
| AC 30KA，3P，額定電流 225A，額定電 |  |  |  | 0 | 0 | 0 | 0 | 0 | 0 | 0 | 1 | 0 | 0 | 0 | 0 | 0
| 壓AC 220V |  |  |  | 0 | 0 | 0 | 0 | 0 | 0 | 0 | 1 | 0 | 0 | 0 | 0 | 0
M16411D3L2006 | 產品，無熔線斷路器，額定啟斷容量 | 只 |  |  | 0 | 0 | 0 | 0 | 0 | 0 | 0 | 1 | 0 | 0 | 0 | 0 | 0
| AC 30KA，3P，額定電流 250A，額定電 |  |  |  | 0 | 0 | 0 | 0 | 0 | 0 | 0 | 1 | 0 | 0 | 0 | 0 | 0
| 壓AC 110/220V |  |  |  | 0 | 0 | 0 | 0 | 0 | 0 | 0 | 1 | 0 | 0 | 0 | 0 | 0
M16411D3L3006 | 產品，無熔線斷路器，額定啟斷容量 | 只 |  |  | 0 | 0 | 0 | 0 | 0 | 0 | 0 | 1 | 0 | 0 | 0 | 0 | 0
| AC 30KA，3P，額定電流 250A，額定電 |  |  |  | 0 | 0 | 0 | 0 | 0 | 0 | 0 | 1 | 0 | 0 | 0 | 0 | 0
| 壓AC 220V |  |  |  | 0 | 0 | 0 | 0 | 0 | 0 | 0 | 1 | 0 | 0 | 0 | 0 | 0
M16411D3M2006 | 產品，無熔線斷路器，額定啟斷容量 | 只 |  |  | 0 | 0 | 0 | 0 | 0 | 0 | 0 | 1 | 0 | 0 | 0 | 0 | 0
| AC 30KA，3P，額定電流 300A，額定電 |  |  |  | 0 | 0 | 0 | 0 | 0 | 0 | 0 | 1 | 0 | 0 | 0 | 0 | 0
| 壓AC 110/220V |  |  |  | 0 | 0 | 0 | 0 | 0 | 0 | 0 | 1 | 0 | 0 | 0 | 0 | 0
M16411D3P3006 | 產品，無熔線斷路器，額定啟斷容量 | 只 |  |  | 0 | 0 | 0 | 0 | 0 | 0 | 0 | 1 | 0 | 0 | 0 | 0 | 0
| AC 30KA，3P，額定電流 400A，額定電 |  |  |  | 0 | 0 | 0 | 0 | 0 | 0 | 0 | 1 | 0 | 0 | 0 | 0 | 0
| 壓AC 220V |  |  |  | 0 | 0 | 0 | 0 | 0 | 0 | 0 | 1 | 0 | 0 | 0 | 0 | 0
M16411D3R2006 | 產品，無熔線斷路器，額定啟斷容量 | 只 |  |  | 0 | 0 | 0 | 0 | 0 | 0 | 0 | 1 | 0 | 0 | 0 | 0 | 0
| AC 30KA，3P，額定電流 500A，額定電 |  |  |  | 0 | 0 | 0 | 0 | 0 | 0 | 0 | 1 | 0 | 0 | 0 | 0 | 0
| 壓AC 110/220V |  |  |  | 0 | 0 | 0 | 0 | 0 | 0 | 0 | 1 | 0 | 0 | 0 | 0 | 0
M16411D3R3006 | 產品，無熔線斷路器，額定啟斷容量 | 只 |  |  | 0 | 0 | 0 | 0 | 0 | 0 | 0 | 1 | 0 | 0 | 0 | 0 | 0
| AC 30KA，3P，額定電流 500A，額定電 |  |  |  | 0 | 0 | 0 | 0 | 0 | 0 | 0 | 1 | 0 | 0 | 0 | 0 | 0
| 壓AC 220V |  |  |  | 0 | 0 | 0 | 0 | 0 | 0 | 0 | 1 | 0 | 0 | 0 | 0 | 0
M16411D3W3006 | 產品，無熔線斷路器，額定啟斷容量 | 只 |  |  | 0 | 0 | 0 | 0 | 0 | 0 | 0 | 1 | 0 | 0 | 0 | 0 | 0
| AC 30KA，3P，額定電流 900A，額定電 |  |  |  | 0 | 0 | 0 | 0 | 0 | 0 | 0 | 1 | 0 | 0 | 0 | 0 | 0
| 壓AC 220V |  |  |  | 0 | 0 | 0 | 0 | 0 | 0 | 0 | 1 | 0 | 0 | 0 | 0 | 0
M16411E253006 | 產品，無熔線斷路器，額定啟斷容量 | 只 |  |  | 0 | 0 | 0 | 0 | 0 | 0 | 0 | 1 | 0 | 0 | 0 | 0 | 0
| AC 35KA，2P，額定電流 20A，額定電壓 |  |  |  | 0 | 0 | 0 | 0 | 0 | 0 | 0 | 1 | 0 | 0 | 0 | 0 | 0
| AC 220V |  |  |  | 0 | 0 | 0 | 0 | 0 | 0 | 0 | 1 | 0 | 0 | 0 | 0 | 0
M16411E3C3006 | 產品，無熔線斷路器，額定啟斷容量 | 只 |  |  | 0 | 0 | 0 | 0 | 0 | 0 | 0 | 1 | 0 | 0 | 0 | 0 | 0
| AC 35KA，3P，額定電流 75A，額定電壓 |  |  |  | 0 | 0 | 0 | 0 | 0 | 0 | 0 | 1 | 0 | 0 | 0 | 0 | 0
| AC 220V |  |  |  | 0 | 0 | 0 | 0 | 0 | 0 | 0 | 1 | 0 | 0 | 0 | 0 | 0
M16411E3M3006 | 產品，無熔線斷路器，額定啟斷容量 | 只 |  |  | 0 | 0 | 0 | 0 | 0 | 0 | 0 | 1 | 0 | 0 | 0 | 0 | 0
| AC 35KA，3P，額定電流 300A，額定電 |  |  |  | 0 | 0 | 0 | 0 | 0 | 0 | 0 | 1 | 0 | 0 | 0 | 0 | 0
| 壓AC 220V |  |  |  | 0 | 0 | 0 | 0 | 0 | 0 | 0 | 1 | 0 | 0 | 0 | 0 | 0
M16411E3W3006 | 產品，無熔線斷路器，額定啟斷容量 | 只 |  |  | 0 | 0 | 0 | 0 | 0 | 0 | 0 | 1 | 0 | 0 | 0 | 0 | 0
| AC 35KA，3P，額定電流 900A，額定電 |  |  |  | 0 | 0 | 0 | 0 | 0 | 0 | 0 | 1 | 0 | 0 | 0 | 0 | 0
| 壓AC 220V |  |  |  | 0 | 0 | 0 | 0 | 0 | 0 | 0 | 1 | 0 | 0 | 0 | 0 | 0
M16411E3X3006 | 產品，無熔線斷路器，額定啟斷容量 | 只 |  |  | 0 | 0 | 0 | 0 | 0 | 0 | 0 | 1 | 0 | 0 | 0 | 0 | 0
| AC 35KA，3P，額定電流 1000A，額定電 |  |  |  | 0 | 0 | 0 | 0 | 0 | 0 | 0 | 1 | 0 | 0 | 0 | 0 | 0
| 壓AC 220V |  |  |  | 0 | 0 | 0 | 0 | 0 | 0 | 0 | 1 | 0 | 0 | 0 | 0 | 0
M16411F363006 | 產品，無熔線斷路器，額定啟斷容量 | 只 |  |  | 0 | 0 | 0 | 0 | 0 | 0 | 0 | 1 | 0 | 0 | 0 | 0 | 0
| AC 40KA，3P，額定電流 30A，額定電壓 |  |  |  | 0 | 0 | 0 | 0 | 0 | 0 | 0 | 1 | 0 | 0 | 0 | 0 | 0
| AC 220V |  |  |  | 0 | 0 | 0 | 0 | 0 | 0 | 0 | 1 | 0 | 0 | 0 | 0 | 0
M16411F383006 | 產品，無熔線斷路器，額定啟斷容量 | 只 |  |  | 0 | 0 | 0 | 0 | 0 | 0 | 0 | 1 | 0 | 0 | 0 | 0 | 0
| AC 40KA，3P，額定電流 40A，額定電壓 |  |  |  | 0 | 0 | 0 | 0 | 0 | 0 | 0 | 1 | 0 | 0 | 0 | 0 | 0
| AC 220V |  |  |  | 0 | 0 | 0 | 0 | 0 | 0 | 0 | 1 | 0 | 0 | 0 | 0 | 0
M16411F393006 | 產品，無熔線斷路器，額定啟斷容量 | 只 |  |  | 0 | 0 | 0 | 0 | 0 | 0 | 0 | 1 | 0 | 0 | 0 | 0 | 0
| AC 40KA，3P，額定電流 50A，額定電壓 |  |  |  | 0 | 0 | 0 | 0 | 0 | 0 | 0 | 1 | 0 | 0 | 0 | 0 | 0
| AC 220V |  |  |  | 0 | 0 | 0 | 0 | 0 | 0 | 0 | 1 | 0 | 0 | 0 | 0 | 0
M16411F3a3006 | 產品，無熔線斷路器，額定啟斷容量 | 只 |  |  | 0 | 0 | 0 | 0 | 0 | 0 | 0 | 1 | 0 | 0 | 0 | 0 | 0
| AC 40KA，3P，額定電流 1600A，額定電 |  |  |  | 0 | 0 | 0 | 0 | 0 | 0 | 0 | 1 | 0 | 0 | 0 | 0 | 0
| 壓AC 220V |  |  |  | 0 | 0 | 0 | 0 | 0 | 0 | 0 | 1 | 0 | 0 | 0 | 0 | 0
M16411F3D3006 | 產品，無熔線斷路器，額定啟斷容量 | 只 |  |  | 0 | 0 | 0 | 0 | 0 | 0 | 0 | 1 | 0 | 0 | 0 | 0 | 0
| AC 40KA，3P，額定電流 100A，額定電 |  |  |  | 0 | 0 | 0 | 0 | 0 | 0 | 0 | 1 | 0 | 0 | 0 | 0 | 0
| 壓AC 220V |  |  |  | 0 | 0 | 0 | 0 | 0 | 0 | 0 | 1 | 0 | 0 | 0 | 0 | 0
M16411F3E3006 | 產品，無熔線斷路器，額定啟斷容量 | 只 |  |  | 0 | 0 | 0 | 0 | 0 | 0 | 0 | 1 | 0 | 0 | 0 | 0 | 0
| AC 40KA，3P，額定電流 125A，額定電 |  |  |  | 0 | 0 | 0 | 0 | 0 | 0 | 0 | 1 | 0 | 0 | 0 | 0 | 0
| 壓AC 220V |  |  |  | 0 | 0 | 0 | 0 | 0 | 0 | 0 | 1 | 0 | 0 | 0 | 0 | 0
M16411F3H3006 | 產品，無熔線斷路器，額定啟斷容量 | 只 |  |  | 0 | 0 | 0 | 0 | 0 | 0 | 0 | 1 | 0 | 0 | 0 | 0 | 0
| AC 40KA，3P，額定電流 175A，額定電 |  |  |  | 0 | 0 | 0 | 0 | 0 | 0 | 0 | 1 | 0 | 0 | 0 | 0 | 0
| 壓AC 220V |  |  |  | 0 | 0 | 0 | 0 | 0 | 0 | 0 | 1 | 0 | 0 | 0 | 0 | 0
M16411F3P3006 | 產品，無熔線斷路器，額定啟斷容量 | 只 |  |  | 0 | 0 | 0 | 0 | 0 | 0 | 0 | 1 | 0 | 0 | 0 | 0 | 0
| AC 40KA，3P，額定電流 400A，額定電 |  |  |  | 0 | 0 | 0 | 0 | 0 | 0 | 0 | 1 | 0 | 0 | 0 | 0 | 0
| 壓AC 220V |  |  |  | 0 | 0 | 0 | 0 | 0 | 0 | 0 | 1 | 0 | 0 | 0 | 0 | 0
M16411F3R3006 | 產品，無熔線斷路器，額定啟斷容量 | 只 |  |  | 0 | 0 | 0 | 0 | 0 | 0 | 0 | 1 | 0 | 0 | 0 | 0 | 0
| AC 40KA，3P，額定電流 500A，額定電 |  |  |  | 0 | 0 | 0 | 0 | 0 | 0 | 0 | 1 | 0 | 0 | 0 | 0 | 0
| 壓AC 220V |  |  |  | 0 | 0 | 0 | 0 | 0 | 0 | 0 | 1 | 0 | 0 | 0 | 0 | 0
M16411F3W3006 | 產品，無熔線斷路器，額定啟斷容量 | 只 |  |  | 0 | 0 | 0 | 0 | 0 | 0 | 0 | 1 | 0 | 0 | 0 | 0 | 0
| AC 40KA，3P，額定電流 900A，額定電 |  |  |  | 0 | 0 | 0 | 0 | 0 | 0 | 0 | 1 | 0 | 0 | 0 | 0 | 0
| 壓AC 220V |  |  |  | 0 | 0 | 0 | 0 | 0 | 0 | 0 | 1 | 0 | 0 | 0 | 0 | 0
M16411F3Z3006 | 產品，無熔線斷路器，額定啟斷容量 | 只 |  |  | 0 | 0 | 0 | 0 | 0 | 0 | 0 | 1 | 0 | 0 | 0 | 0 | 0
| AC 40KA，3P，額定電流 1400A，額定電 |  |  |  | 0 | 0 | 0 | 0 | 0 | 0 | 0 | 1 | 0 | 0 | 0 | 0 | 0
| 壓AC 220V |  |  |  | 0 | 0 | 0 | 0 | 0 | 0 | 0 | 1 | 0 | 0 | 0 | 0 | 0
M16411L393006 | 產品，無熔線斷路器，額定啟斷容量 | 只 |  |  | 0 | 0 | 0 | 0 | 0 | 0 | 0 | 1 | 0 | 0 | 0 | 0 | 0
| AC 75KA，3P，額定電流 50A，額定電壓 |  |  |  | 0 | 0 | 0 | 0 | 0 | 0 | 0 | 1 | 0 | 0 | 0 | 0 | 0
| AC 220V |  |  |  | 0 | 0 | 0 | 0 | 0 | 0 | 0 | 1 | 0 | 0 | 0 | 0 | 0
M16411L3a3006 | 產品，無熔線斷路器，額定啟斷容量 | 只 |  |  | 0 | 0 | 0 | 0 | 0 | 0 | 0 | 1 | 0 | 0 | 0 | 0 | 0
| AC 75KA，3P，額定電流 1600A，額定電 |  |  |  | 0 | 0 | 0 | 0 | 0 | 0 | 0 | 1 | 0 | 0 | 0 | 0 | 0
| 壓AC 220V |  |  |  | 0 | 0 | 0 | 0 | 0 | 0 | 0 | 1 | 0 | 0 | 0 | 0 | 0
M16411L3C3006 | 產品，無熔線斷路器，額定啟斷容量 | 只 |  |  | 0 | 0 | 0 | 0 | 0 | 0 | 0 | 1 | 0 | 0 | 0 | 0 | 0
| AC 75KA，3P，額定電流 75A，額定電壓 |  |  |  | 0 | 0 | 0 | 0 | 0 | 0 | 0 | 1 | 0 | 0 | 0 | 0 | 0
| AC 220V |  |  |  | 0 | 0 | 0 | 0 | 0 | 0 | 0 | 1 | 0 | 0 | 0 | 0 | 0
M16411L3D3006 | 產品，無熔線斷路器，額定啟斷容量 | 只 |  |  | 0 | 0 | 0 | 0 | 0 | 0 | 0 | 1 | 0 | 0 | 0 | 0 | 0
| AC 75KA，3P，額定電流 100A，額定電 |  |  |  | 0 | 0 | 0 | 0 | 0 | 0 | 0 | 1 | 0 | 0 | 0 | 0 | 0
| 壓AC 220V |  |  |  | 0 | 0 | 0 | 0 | 0 | 0 | 0 | 1 | 0 | 0 | 0 | 0 | 0
M16411L3E3006 | 產品，無熔線斷路器，額定啟斷容量 | 只 |  |  | 0 | 0 | 0 | 0 | 0 | 0 | 0 | 1 | 0 | 0 | 0 | 0 | 0
| AC 75KA，3P，額定電流 125A，額定電 |  |  |  | 0 | 0 | 0 | 0 | 0 | 0 | 0 | 1 | 0 | 0 | 0 | 0 | 0
| 壓AC 220V |  |  |  | 0 | 0 | 0 | 0 | 0 | 0 | 0 | 1 | 0 | 0 | 0 | 0 | 0
M16411L3H3006 | 產品，無熔線斷路器，額定啟斷容量 | 只 |  |  | 0 | 0 | 0 | 0 | 0 | 0 | 0 | 1 | 0 | 0 | 0 | 0 | 0
| AC 75KA，3P，額定電流 175A，額定電 |  |  |  | 0 | 0 | 0 | 0 | 0 | 0 | 0 | 1 | 0 | 0 | 0 | 0 | 0
| 壓AC 220V |  |  |  | 0 | 0 | 0 | 0 | 0 | 0 | 0 | 1 | 0 | 0 | 0 | 0 | 0
M16411L3L3006 | 產品，無熔線斷路器，額定啟斷容量 | 只 |  |  | 0 | 0 | 0 | 0 | 0 | 0 | 0 | 1 | 0 | 0 | 0 | 0 | 0
| AC 75KA，3P，額定電流 250A，額定電 |  |  |  | 0 | 0 | 0 | 0 | 0 | 0 | 0 | 1 | 0 | 0 | 0 | 0 | 0
| 壓AC 220V |  |  |  | 0 | 0 | 0 | 0 | 0 | 0 | 0 | 1 | 0 | 0 | 0 | 0 | 0
M16411L3M3006 | 產品，無熔線斷路器，額定啟斷容量 | 只 |  |  | 0 | 0 | 0 | 0 | 0 | 0 | 0 | 1 | 0 | 0 | 0 | 0 | 0
| AC 75KA，3P，額定電流 300A，額定電 |  |  |  | 0 | 0 | 0 | 0 | 0 | 0 | 0 | 1 | 0 | 0 | 0 | 0 | 0
| 壓AC 220V |  |  |  | 0 | 0 | 0 | 0 | 0 | 0 | 0 | 1 | 0 | 0 | 0 | 0 | 0
M16411L3R3006 | 產品，無熔線斷路器，額定啟斷容量 | 只 |  |  | 0 | 0 | 0 | 0 | 0 | 0 | 0 | 1 | 0 | 0 | 0 | 0 | 0
| AC 75KA，3P，額定電流 500A，額定電 |  |  |  | 0 | 0 | 0 | 0 | 0 | 0 | 0 | 1 | 0 | 0 | 0 | 0 | 0
| 壓AC 220V |  |  |  | 0 | 0 | 0 | 0 | 0 | 0 | 0 | 1 | 0 | 0 | 0 | 0 | 0
M16411L3S3006 | 產品，無熔線斷路器，額定啟斷容量 | 只 |  |  | 0 | 0 | 0 | 0 | 0 | 0 | 0 | 1 | 0 | 0 | 0 | 0 | 0
| AC 75KA，3P，額定電流 600A，額定電 |  |  |  | 0 | 0 | 0 | 0 | 0 | 0 | 0 | 1 | 0 | 0 | 0 | 0 | 0
| 壓AC 220V |  |  |  | 0 | 0 | 0 | 0 | 0 | 0 | 0 | 1 | 0 | 0 | 0 | 0 | 0
M16411L3W3006 | 產品，無熔線斷路器，額定啟斷容量 | 只 |  |  | 0 | 0 | 0 | 0 | 0 | 0 | 0 | 1 | 0 | 0 | 0 | 0 | 0
| AC 75KA，3P，額定電流 900A，額定電 |  |  |  | 0 | 0 | 0 | 0 | 0 | 0 | 0 | 1 | 0 | 0 | 0 | 0 | 0
| 壓AC 220V |  |  |  | 0 | 0 | 0 | 0 | 0 | 0 | 0 | 1 | 0 | 0 | 0 | 0 | 0
M16411L3X3006 | 產品，無熔線斷路器，額定啟斷容量 | 只 |  |  | 0 | 0 | 0 | 0 | 0 | 0 | 0 | 1 | 0 | 0 | 0 | 0 | 0
| AC 75KA，3P，額定電流 1000A，額定電 |  |  |  | 0 | 0 | 0 | 0 | 0 | 0 | 0 | 1 | 0 | 0 | 0 | 0 | 0
| 壓AC 220V |  |  |  | 0 | 0 | 0 | 0 | 0 | 0 | 0 | 1 | 0 | 0 | 0 | 0 | 0
M164135144006 | 產品，漏電斷路器，額定啟斷容量AC | 只 |  |  | 0 | 0 | 0 | 0 | 0 | 0 | 0 | 1 | 0 | 0 | 0 | 0 | 0
| 10KA，1P+N，額定電流 20A，額定靈敏 |  |  |  | 0 | 0 | 0 | 0 | 0 | 0 | 0 | 1 | 0 | 0 | 0 | 0 | 0
| 度電流30mA |  |  |  | 0 | 0 | 0 | 0 | 0 | 0 | 0 | 1 | 0 | 0 | 0 | 0 | 0
M164135234006 | 產品，漏電斷路器，額定啟斷容量AC | 只 |  |  | 0 | 0 | 0 | 0 | 0 | 0 | 0 | 1 | 0 | 0 | 0 | 0 | 0
| 10KA，2P，額定電流 15A，額定靈敏度 |  |  |  | 0 | 0 | 0 | 0 | 0 | 0 | 0 | 1 | 0 | 0 | 0 | 0 | 0
| 電流30mA |  |  |  | 0 | 0 | 0 | 0 | 0 | 0 | 0 | 1 | 0 | 0 | 0 | 0 | 0
M164135244006 | 產品，漏電斷路器，額定啟斷容量AC | 只 |  |  | 0 | 0 | 0 | 0 | 0 | 0 | 0 | 1 | 0 | 0 | 0 | 0 | 0
| 10KA，2P，額定電流 20A，額定靈敏度 |  |  |  | 0 | 0 | 0 | 0 | 0 | 0 | 0 | 1 | 0 | 0 | 0 | 0 | 0
| 電流30mA |  |  |  | 0 | 0 | 0 | 0 | 0 | 0 | 0 | 1 | 0 | 0 | 0 | 0 | 0
M164135254006 | 產品，漏電斷路器，額定啟斷容量AC | 只 |  |  | 0 | 0 | 0 | 0 | 0 | 0 | 0 | 1 | 0 | 0 | 0 | 0 | 0
| 10KA，2P，額定電流 30A，額定靈敏度 |  |  |  | 0 | 0 | 0 | 0 | 0 | 0 | 0 | 1 | 0 | 0 | 0 | 0 | 0
| 電流30mA |  |  |  | 0 | 0 | 0 | 0 | 0 | 0 | 0 | 1 | 0 | 0 | 0 | 0 | 0
M164135444006 | 產品，漏電斷路器，額定啟斷容量AC | 只 |  |  | 0 | 0 | 0 | 0 | 0 | 0 | 0 | 1 | 0 | 0 | 0 | 0 | 0
| 10KA，3P，額定電流 20A，額定靈敏度 |  |  |  | 0 | 0 | 0 | 0 | 0 | 0 | 0 | 1 | 0 | 0 | 0 | 0 | 0
| 電流30mA |  |  |  | 0 | 0 | 0 | 0 | 0 | 0 | 0 | 1 | 0 | 0 | 0 | 0 | 0
M164135454006 | 產品，漏電斷路器，額定啟斷容量AC | 只 |  |  | 0 | 0 | 0 | 0 | 0 | 0 | 0 | 1 | 0 | 0 | 0 | 0 | 0
| 10KA，3P，額定電流 30A，額定靈敏度 |  |  |  | 0 | 0 | 0 | 0 | 0 | 0 | 0 | 1 | 0 | 0 | 0 | 0 | 0
| 電流30mA |  |  |  | 0 | 0 | 0 | 0 | 0 | 0 | 0 | 1 | 0 | 0 | 0 | 0 | 0
M164135464006 | 產品，漏電斷路器，額定啟斷容量AC | 只 |  |  | 0 | 0 | 0 | 0 | 0 | 0 | 0 | 1 | 0 | 0 | 0 | 0 | 0
| 10KA，3P，額定電流 40A，額定靈敏度 |  |  |  | 0 | 0 | 0 | 0 | 0 | 0 | 0 | 1 | 0 | 0 | 0 | 0 | 0
| 電流30mA |  |  |  | 0 | 0 | 0 | 0 | 0 | 0 | 0 | 1 | 0 | 0 | 0 | 0 | 0
M164135484006 | 產品，漏電斷路器，額定啟斷容量AC | 只 |  |  | 0 | 0 | 0 | 0 | 0 | 0 | 0 | 1 | 0 | 0 | 0 | 0 | 0
| 10KA，3P，額定電流 60A，額定靈敏度 |  |  |  | 0 | 0 | 0 | 0 | 0 | 0 | 0 | 1 | 0 | 0 | 0 | 0 | 0
| 電流30mA |  |  |  | 0 | 0 | 0 | 0 | 0 | 0 | 0 | 1 | 0 | 0 | 0 | 0 | 0
M1641354C4006 | 產品，漏電斷路器，額定啟斷容量AC | 只 |  |  | 0 | 0 | 0 | 0 | 0 | 0 | 0 | 1 | 0 | 0 | 0 | 0 | 0
| 10KA，3P，額定電流 150A，額定靈敏度 |  |  |  | 0 | 0 | 0 | 0 | 0 | 0 | 0 | 1 | 0 | 0 | 0 | 0 | 0
| 電流30mA |  |  |  | 0 | 0 | 0 | 0 | 0 | 0 | 0 | 1 | 0 | 0 | 0 | 0 | 0
M164136144006 | 產品，漏電斷路器，額定啟斷容量AC | 只 |  |  | 0 | 0 | 0 | 0 | 0 | 0 | 0 | 1 | 0 | 0 | 0 | 0 | 0
| 15KA，1P+N，額定電流 20A，額定靈敏 |  |  |  | 0 | 0 | 0 | 0 | 0 | 0 | 0 | 1 | 0 | 0 | 0 | 0 | 0
| 度電流30mA |  |  |  | 0 | 0 | 0 | 0 | 0 | 0 | 0 | 1 | 0 | 0 | 0 | 0 | 0
M164136494006 | 產品，漏電斷路器，額定啟斷容量AC | 只 |  |  | 0 | 0 | 0 | 0 | 0 | 0 | 0 | 1 | 0 | 0 | 0 | 0 | 0
| 15KA，3P，額定電流 75A，額定靈敏度 |  |  |  | 0 | 0 | 0 | 0 | 0 | 0 | 0 | 1 | 0 | 0 | 0 | 0 | 0
| 電流30mA |  |  |  | 0 | 0 | 0 | 0 | 0 | 0 | 0 | 1 | 0 | 0 | 0 | 0 | 0
M1641364B4006 | 產品，漏電斷路器，額定啟斷容量AC | 只 |  |  | 0 | 0 | 0 | 0 | 0 | 0 | 0 | 1 | 0 | 0 | 0 | 0 | 0
| 15KA，3P，額定電流 125A，額定靈敏度 |  |  |  | 0 | 0 | 0 | 0 | 0 | 0 | 0 | 1 | 0 | 0 | 0 | 0 | 0
| 電流30mA |  |  |  | 0 | 0 | 0 | 0 | 0 | 0 | 0 | 1 | 0 | 0 | 0 | 0 | 0
M164138234006 | 產品，漏電斷路器，額定啟斷容量AC | 只 |  |  | 0 | 0 | 0 | 0 | 0 | 0 | 0 | 1 | 0 | 0 | 0 | 0 | 0
| 25KA，2P，額定電流 15A，額定靈敏度 |  |  |  | 0 | 0 | 0 | 0 | 0 | 0 | 0 | 1 | 0 | 0 | 0 | 0 | 0
| 電流30mA |  |  |  | 0 | 0 | 0 | 0 | 0 | 0 | 0 | 1 | 0 | 0 | 0 | 0 | 0
M164138254006 | 產品，漏電斷路器，額定啟斷容量AC | 只 |  |  | 0 | 0 | 0 | 0 | 0 | 0 | 0 | 1 | 0 | 0 | 0 | 0 | 0
| 25KA，2P，額定電流 30A，額定靈敏度 |  |  |  | 0 | 0 | 0 | 0 | 0 | 0 | 0 | 1 | 0 | 0 | 0 | 0 | 0
| 電流30mA |  |  |  | 0 | 0 | 0 | 0 | 0 | 0 | 0 | 1 | 0 | 0 | 0 | 0 | 0
M164138434006 | 產品，漏電斷路器，額定啟斷容量AC | 只 |  |  | 0 | 0 | 0 | 0 | 0 | 0 | 0 | 1 | 0 | 0 | 0 | 0 | 0
| 25KA，3P，額定電流 15A，額定靈敏度 |  |  |  | 0 | 0 | 0 | 0 | 0 | 0 | 0 | 1 | 0 | 0 | 0 | 0 | 0
| 電流30mA |  |  |  | 0 | 0 | 0 | 0 | 0 | 0 | 0 | 1 | 0 | 0 | 0 | 0 | 0
M164138444006 | 產品，漏電斷路器，額定啟斷容量AC | 只 |  |  | 0 | 0 | 0 | 0 | 0 | 0 | 0 | 1 | 0 | 0 | 0 | 0 | 0
| 25KA，3P，額定電流 20A，額定靈敏度 |  |  |  | 0 | 0 | 0 | 0 | 0 | 0 | 0 | 1 | 0 | 0 | 0 | 0 | 0
| 電流30mA |  |  |  | 0 | 0 | 0 | 0 | 0 | 0 | 0 | 1 | 0 | 0 | 0 | 0 | 0
M164139434006 | 產品，漏電斷路器，額定啟斷容量AC | 只 |  |  | 0 | 0 | 0 | 0 | 0 | 0 | 0 | 1 | 0 | 0 | 0 | 0 | 0
| 30KA，3P，額定電流 15A，額定靈敏度 |  |  |  | 0 | 0 | 0 | 0 | 0 | 0 | 0 | 1 | 0 | 0 | 0 | 0 | 0
| 電流30mA |  |  |  | 0 | 0 | 0 | 0 | 0 | 0 | 0 | 1 | 0 | 0 | 0 | 0 | 0
M164139444006 | 產品，漏電斷路器，額定啟斷容量AC | 只 |  |  | 0 | 0 | 0 | 0 | 0 | 0 | 0 | 1 | 0 | 0 | 0 | 0 | 0
| 30KA，3P，額定電流 20A，額定靈敏度 |  |  |  | 0 | 0 | 0 | 0 | 0 | 0 | 0 | 1 | 0 | 0 | 0 | 0 | 0
| 電流30mA |  |  |  | 0 | 0 | 0 | 0 | 0 | 0 | 0 | 1 | 0 | 0 | 0 | 0 | 0
M164139454006 | 產品，漏電斷路器，額定啟斷容量AC | 只 |  |  | 0 | 0 | 0 | 0 | 0 | 0 | 0 | 1 | 0 | 0 | 0 | 0 | 0
| 30KA，3P，額定電流 30A，額定靈敏度 |  |  |  | 0 | 0 | 0 | 0 | 0 | 0 | 0 | 1 | 0 | 0 | 0 | 0 | 0
| 電流30mA |  |  |  | 0 | 0 | 0 | 0 | 0 | 0 | 0 | 1 | 0 | 0 | 0 | 0 | 0
M164139484006 | 產品，漏電斷路器，額定啟斷容量AC | 只 |  |  | 0 | 0 | 0 | 0 | 0 | 0 | 0 | 1 | 0 | 0 | 0 | 0 | 0
| 30KA，3P，額定電流 60A，額定靈敏度 |  |  |  | 0 | 0 | 0 | 0 | 0 | 0 | 0 | 1 | 0 | 0 | 0 | 0 | 0
| 電流30mA |  |  |  | 0 | 0 | 0 | 0 | 0 | 0 | 0 | 1 | 0 | 0 | 0 | 0 | 0
M16413A234006 | 產品，漏電斷路器，額定啟斷容量AC | 只 |  |  | 0 | 0 | 0 | 0 | 0 | 0 | 0 | 1 | 0 | 0 | 0 | 0 | 0
| 35KA，2P，額定電流 15A，額定靈敏度 |  |  |  | 0 | 0 | 0 | 0 | 0 | 0 | 0 | 1 | 0 | 0 | 0 | 0 | 0
| 電流30mA |  |  |  | 0 | 0 | 0 | 0 | 0 | 0 | 0 | 1 | 0 | 0 | 0 | 0 | 0
M16413A254006 | 產品，漏電斷路器，額定啟斷容量AC | 只 |  |  | 0 | 0 | 0 | 0 | 0 | 0 | 0 | 1 | 0 | 0 | 0 | 0 | 0
| 35KA，2P，額定電流 30A，額定靈敏度 |  |  |  | 0 | 0 | 0 | 0 | 0 | 0 | 0 | 1 | 0 | 0 | 0 | 0 | 0
| 電流30mA |  |  |  | 0 | 0 | 0 | 0 | 0 | 0 | 0 | 1 | 0 | 0 | 0 | 0 | 0
M16413A494006 | 產品，漏電斷路器，額定啟斷容量AC | 只 |  |  | 0 | 0 | 0 | 0 | 0 | 0 | 0 | 1 | 0 | 0 | 0 | 0 | 0
| 35KA，3P，額定電流 75A，額定靈敏度 |  |  |  | 0 | 0 | 0 | 0 | 0 | 0 | 0 | 1 | 0 | 0 | 0 | 0 | 0
| 電流30mA |  |  |  | 0 | 0 | 0 | 0 | 0 | 0 | 0 | 1 | 0 | 0 | 0 | 0 | 0
M16413A4A4006 | 產品，漏電斷路器，額定啟斷容量AC | 只 |  |  | 0 | 0 | 0 | 0 | 0 | 0 | 0 | 1 | 0 | 0 | 0 | 0 | 0
| 35KA，3P，額定電流 100A，額定靈敏度 |  |  |  | 0 | 0 | 0 | 0 | 0 | 0 | 0 | 1 | 0 | 0 | 0 | 0 | 0
| 電流30mA |  |  |  | 0 | 0 | 0 | 0 | 0 | 0 | 0 | 1 | 0 | 0 | 0 | 0 | 0
M16413A4D4006 | 產品，漏電斷路器，額定啟斷容量AC | 只 |  |  | 0 | 0 | 0 | 0 | 0 | 0 | 0 | 1 | 0 | 0 | 0 | 0 | 0
| 35KA，3P，額定電流 175A，額定靈敏度 |  |  |  | 0 | 0 | 0 | 0 | 0 | 0 | 0 | 1 | 0 | 0 | 0 | 0 | 0
| 電流30mA |  |  |  | 0 | 0 | 0 | 0 | 0 | 0 | 0 | 1 | 0 | 0 | 0 | 0 | 0
M16413B234006 | 產品，漏電斷路器，額定啟斷容量AC | 只 |  |  | 0 | 0 | 0 | 0 | 0 | 0 | 0 | 1 | 0 | 0 | 0 | 0 | 0
| 42KA，2P，額定電流 15A，額定靈敏度 |  |  |  | 0 | 0 | 0 | 0 | 0 | 0 | 0 | 1 | 0 | 0 | 0 | 0 | 0
| 電流30mA |  |  |  | 0 | 0 | 0 | 0 | 0 | 0 | 0 | 1 | 0 | 0 | 0 | 0 | 0
M16413B254006 | 產品，漏電斷路器，額定啟斷容量AC | 只 |  |  | 0 | 0 | 0 | 0 | 0 | 0 | 0 | 1 | 0 | 0 | 0 | 0 | 0
| 42KA，2P，額定電流 30A，額定靈敏度 |  |  |  | 0 | 0 | 0 | 0 | 0 | 0 | 0 | 1 | 0 | 0 | 0 | 0 | 0
| 電流30mA |  |  |  | 0 | 0 | 0 | 0 | 0 | 0 | 0 | 1 | 0 | 0 | 0 | 0 | 0
T105B2003076 | 水泥粉刷打底泥工 | M3 |  |  | 0 | 0 | 0 | 0 | 0 | 0 | 0 | 0 | 0 | 0 | 0 | 0 | 0
T105B2004076 | 抿1.2分~1.5分宜蘭石 | M2 |  |  | 0 | 0 | 0 | 0 | 0 | 0 | 0 | 0 | 0 | 0 | 0 | 0 | 0
T105B2005076 | 勾縫押條及水泥勾縫 | M2 |  |  | 0 | 0 | 0 | 0 | 0 | 0 | 0 | 0 | 0 | 0 | 0 | 0 | 0
T105B2013076 | 貼馬賽克 | M2 |  |  | 0 | 0 | 0 | 0 | 0 | 0 | 0 | 0 | 0 | 0 | 0 | 0 | 0
T105B2014076 | 抹縫 | M2 |  |  | 0 | 0 | 0 | 0 | 0 | 0 | 0 | 0 | 0 | 0 | 0 | 0 | 0
T105B2050004 | 技術工 | 工 |  |  | 0 | 0 | 0 | 0 | 0 | 0 | 0 | 0 | 0 | 0 | 0 | 0 | 0
T105B2050005 | 小工 | 工 |  |  | 0 | 0 | 0 | 0 | 0 | 0 | 0 | 0 | 0 | 0 | 0 | 0 | 0
T105B2050006 | 零星工料及損耗 | 式 |  |  | 0 | 0 | 0 | 0 | 0 | 0 | 0 | 0 | 0 | 0 | 0 | 0 | 0
T105B2050007 | 1：3水泥砂漿 | M3 |  |  | 0 | 0 | 0 | 0 | 0 | 0 | 0 | 0 | 0 | 0 | 0 | 0 | 0
T105B2050008 | 40*40cm磨石子地磚 | 塊 |  |  | 0 | 0 | 0 | 0 | 0 | 0 | 0 | 0 | 0 | 0 | 0 | 0 | 0
T105B2050009 | 填縫材 | 式 |  |  | 0 | 0 | 0 | 0 | 0 | 0 | 0 | 0 | 0 | 0 | 0 | 0 | 0
T105B2050011 | 20*20cm磁磚 | 塊 |  |  | 0 | 0 | 0 | 0 | 0 | 0 | 0 | 0 | 0 | 0 | 0 | 0 | 0
T105B2050012 | 水泥砂漿整體粉光 | M2 |  |  | 0 | 0 | 0 | 0 | 0 | 0 | 0 | 0 | 0 | 0 | 0 | 0 | 0
T105B2050013 | 施工面雜物機械磨除 | M2 |  |  | 0 | 0 | 0 | 0 | 0 | 0 | 0 | 0 | 0 | 0 | 0 | 0 | 0
T105B2050014 | 底漆 0.2kg/㎡ | M2 |  |  | 0 | 0 | 0 | 0 | 0 | 0 | 0 | 0 | 0 | 0 | 0 | 0 | 0
T105B2050015 | 環氧樹脂砂漿層3.4kg/㎡ | M2 |  |  | 0 | 0 | 0 | 0 | 0 | 0 | 0 | 0 | 0 | 0 | 0 | 0 | 0
T105B2050016 | 環氧樹脂批塗層0.2kg/㎡ | M2 |  |  | 0 | 0 | 0 | 0 | 0 | 0 | 0 | 0 | 0 | 0 | 0 | 0 | 0
T105B2050017 | 耐候耐磨地坪面漆層0.4kg/㎡ | M2 |  |  | 0 | 0 | 0 | 0 | 0 | 0 | 0 | 0 | 0 | 0 | 0 | 0 | 0
T105B2050018 | 高壓崗石地磚( 9.6*19.8cm) | 塊 |  |  | 0 | 0 | 0 | 0 | 0 | 0 | 0 | 0 | 0 | 0 | 0 | 0 | 0
T105B2050019 | 防水材 | M2 |  |  | 0 | 0 | 0 | 0 | 0 | 0 | 0 | 0 | 0 | 0 | 0 | 0 | 0
T105B2050020 | 止滑地磚(30*30cm) | 塊 |  |  | 0 | 0 | 0 | 0 | 0 | 0 | 0 | 0 | 0 | 0 | 0 | 0 | 0
T105B2050021 | 拋光石英磚 | 塊 |  |  | 0 | 0 | 0 | 0 | 0 | 0 | 0 | 0 | 0 | 0 | 0 | 0 | 0
T105B2050022 | 30*30cm磨石子地磚 | 塊 |  |  | 0 | 0 | 0 | 0 | 0 | 0 | 0 | 0 | 0 | 0 | 0 | 0 | 0
T105B2050024 | 五金另料 | 式 |  |  | 0 | 0 | 0 | 0 | 0 | 0 | 0 | 0 | 0 | 0 | 0 | 0 | 0
T105B2050025 | 石子 | M2 |  |  | 0 | 0 | 0 | 0 | 0 | 0 | 0 | 0 | 0 | 0 | 0 | 0 | 0
T105B2050026 | 10mm纖維水泥板(雙面) | M2 |  |  | 0 | 0 | 0 | 0 | 0 | 0 | 0 | 0 | 0 | 0 | 0 | 0 | 0
T105B2050027 | C型立柱125*35*0.95@300mm | M2 |  |  | 0 | 0 | 0 | 0 | 0 | 0 | 0 | 0 | 0 | 0 | 0 | 0 | 0
T105B2050028 | 隔間五金配件 | M2 |  |  | 0 | 0 | 0 | 0 | 0 | 0 | 0 | 0 | 0 | 0 | 0 | 0 | 0
T105B2050029 | 接縫批土處理 | M2 |  |  | 0 | 0 | 0 | 0 | 0 | 0 | 0 | 0 | 0 | 0 | 0 | 0 | 0
T105B2050030 | 隔間按裝工資 | M2 |  |  | 0 | 0 | 0 | 0 | 0 | 0 | 0 | 0 | 0 | 0 | 0 | 0 | 0
T105B2050031 | 輕質灌漿料 | M2 |  |  | 0 | 0 | 0 | 0 | 0 | 0 | 0 | 0 | 0 | 0 | 0 | 0 | 0
T105B2050032 | 灌漿工資 | M2 |  |  | 0 | 0 | 0 | 0 | 0 | 0 | 0 | 0 | 0 | 0 | 0 | 0 | 0
T105B2050033 | 運雜費 | 式 |  |  | 0 | 0 | 0 | 0 | 0 | 0 | 0 | 0 | 0 | 0 | 0 | 0 | 0
T105B2050034 | 內置環保板雙面貼美耐板,PVC面 | M2 |  |  | 0 | 0 | 0 | 0 | 0 | 0 | 0 | 0 | 0 | 0 | 0 | 0 | 0
T105B2050035 | 鋁擠型鋁料 | M2 |  |  | 0 | 0 | 0 | 0 | 0 | 0 | 0 | 0 | 0 | 0 | 0 | 0 | 0
T105B2050036 | 鋁料(含氣密組) | M2 |  |  | 0 | 0 | 0 | 0 | 0 | 0 | 0 | 0 | 0 | 0 | 0 | 0 | 0
T105B2050037 | 內襯蜂巢板 | M2 |  |  | 0 | 0 | 0 | 0 | 0 | 0 | 0 | 0 | 0 | 0 | 0 | 0 | 0
T105B2050038 | 懸吊滑動鋼製多向滾輪 | M2 |  |  | 0 | 0 | 0 | 0 | 0 | 0 | 0 | 0 | 0 | 0 | 0 | 0 | 0
T105B2050039 | 移動式鋁合金萬向軌道 | M2 |  |  | 0 | 0 | 0 | 0 | 0 | 0 | 0 | 0 | 0 | 0 | 0 | 0 | 0
T105B2050040 | 升降密調整組 | M2 |  |  | 0 | 0 | 0 | 0 | 0 | 0 | 0 | 0 | 0 | 0 | 0 | 0 | 0
T105B2050041 | 軌道上方補強固定架及封板 | M2 |  |  | 0 | 0 | 0 | 0 | 0 | 0 | 0 | 0 | 0 | 0 | 0 | 0 | 0
T105B2050042 | 生產體力工 | 工 |  |  | 0 | 0 | 0 | 0 | 0 | 0 | 0 | 0 | 0 | 0 | 0 | 0 | 0
T105B2050043 | 固定件及五金，含運費及清潔 | 式 |  |  | 0 | 0 | 0 | 0 | 0 | 0 | 0 | 0 | 0 | 0 | 0 | 0 | 0
T105B2050044 | 石紋岩面磚 | 塊 |  |  | 0 | 0 | 0 | 0 | 0 | 0 | 0 | 0 | 0 | 0 | 0 | 0 | 0
T105B2050046 | 水泥粉刷打底泥工 | ㎡ |  |  | 0 | 0 | 0 | 0 | 0 | 0 | 0 | 0 | 0 | 0 | 0 | 0 | 0
T105B2050047 | 彈性黏著劑 | ㎏ |  |  | 0 | 0 | 0 | 0 | 0 | 0 | 0 | 0 | 0 | 0 | 0 | 0 | 0
T105B2050048 | 貼面磚泥工 | ㎡ |  |  | 0 | 0 | 0 | 0 | 0 | 0 | 0 | 0 | 0 | 0 | 0 | 0 | 0
T105B2050049 | 填逢劑 | ㎏ |  |  | 0 | 0 | 0 | 0 | 0 | 0 | 0 | 0 | 0 | 0 | 0 | 0 | 0
T105B2050050 | 馬賽克 | 才 |  |  | 0 | 0 | 0 | 0 | 0 | 0 | 0 | 0 | 0 | 0 | 0 | 0 | 0
T105B2050051 | 批土及填縫 | 式 |  |  | 0 | 0 | 0 | 0 | 0 | 0 | 0 | 0 | 0 | 0 | 0 | 0 | 0
T105B2050054 | 油漆(一底2度) | M |  |  | 0 | 0 | 0 | 0 | 0 | 0 | 0 | 0 | 0 | 0 | 0 | 0 | 0
T105B2050055 | 不鏽鋼截水溝 | M |  |  | 0 | 0 | 0 | 0 | 0 | 0 | 0 | 0 | 0 | 0 | 0 | 0 | 0
T105B2050056 | 60*60岩棉天花板 | M2 |  |  | 0 | 0 | 0 | 0 | 0 | 0 | 0 | 0 | 0 | 0 | 0 | 0 | 0
T105B2050057 | 輕鋼架骨料及配件 | M2 |  |  | 0 | 0 | 0 | 0 | 0 | 0 | 0 | 0 | 0 | 0 | 0 | 0 | 0
T105B2050058 | 固定件及五金 | 式 |  |  | 0 | 0 | 0 | 0 | 0 | 0 | 0 | 0 | 0 | 0 | 0 | 0 | 0
T105B2050059 | 零星工料及損耗(含配合水電、空調開孔 | 式 |  |  | 0 | 0 | 0 | 0 | 0 | 0 | 0 | 0 | 0 | 0 | 0 | 0 | 0
| 費) |  |  |  | 0 | 0 | 0 | 0 | 0 | 0 | 0 | 0 | 0 | 0 | 0 | 0 | 0
T105B2050062 | 粉刷泥工 | ㎡ |  |  | 0 | 0 | 0 | 0 | 0 | 0 | 0 | 0 | 0 | 0 | 0 | 0 | 0
T105B2050064 | 底油0.3kg/㎡(接著劑) | M2 |  |  | 0 | 0 | 0 | 0 | 0 | 0 | 0 | 0 | 0 | 0 | 0 | 0 | 0
T105B2050066 | 10+10CM聚脂纖維布(轉角處) | 式 |  |  | 0 | 0 | 0 | 0 | 0 | 0 | 0 | 0 | 0 | 0 | 0 | 0 | 0
T105B2050067 | 七厘石 | 式 |  |  | 0 | 0 | 0 | 0 | 0 | 0 | 0 | 0 | 0 | 0 | 0 | 0 | 0
T105B2050071 | 舖設防水層表面保護層 | M2 |  |  | 0 | 0 | 0 | 0 | 0 | 0 | 0 | 0 | 0 | 0 | 0 | 0 | 0
T105B2050072 | 鋪設PU防水材 | M2 |  |  | 0 | 0 | 0 | 0 | 0 | 0 | 0 | 0 | 0 | 0 | 0 | 0 | 0
T105B2050073 | 6~10cm2500psi混凝土澆注 | M3 |  |  | 0 | 0 | 0 | 0 | 0 | 0 | 0 | 0 | 0 | 0 | 0 | 0 | 0
T105B2050075 | 複合式防水 | M2 |  |  | 0 | 0 | 0 | 0 | 0 | 0 | 0 | 0 | 0 | 0 | 0 | 0 | 0
T105B2050076 | 1:3水泥粉刷 | M2 |  |  | 0 | 0 | 0 | 0 | 0 | 0 | 0 | 0 | 0 | 0 | 0 | 0 | 0
T105B2050080 | 打鑿修補 | 式 |  |  | 0 | 0 | 0 | 0 | 0 | 0 | 0 | 0 | 0 | 0 | 0 | 0 | 0
T105B2050081 | 製作安裝不鏽鋼伸縮縫 | M |  |  | 0 | 0 | 0 | 0 | 0 | 0 | 0 | 0 | 0 | 0 | 0 | 0 | 0
T105B2050082 | 埋設止水帶 | M |  |  | 0 | 0 | 0 | 0 | 0 | 0 | 0 | 0 | 0 | 0 | 0 | 0 | 0
T105B2050083 | 接水槽 | M |  |  | 0 | 0 | 0 | 0 | 0 | 0 | 0 | 0 | 0 | 0 | 0 | 0 | 0
T105B2050084 | 五金另件 | 式 |  |  | 0 | 0 | 0 | 0 | 0 | 0 | 0 | 0 | 0 | 0 | 0 | 0 | 0
T105B2050085 | 鋼管本體 | M |  |  | 0 | 0 | 0 | 0 | 0 | 0 | 0 | 0 | 0 | 0 | 0 | 0 | 0
T105B2050086 | 鋼棒本體 | M |  |  | 0 | 0 | 0 | 0 | 0 | 0 | 0 | 0 | 0 | 0 | 0 | 0 | 0
T105B2050087 | 鋼板本體 | 式 |  |  | 0 | 0 | 0 | 0 | 0 | 0 | 0 | 0 | 0 | 0 | 0 | 0 | 0
T105B2050088 | 氟碳塗裝 | 式 |  |  | 0 | 0 | 0 | 0 | 0 | 0 | 0 | 0 | 0 | 0 | 0 | 0 | 0
T105B2050089 | 固定件及五金（含鐵件補強） | 式 |  |  | 0 | 0 | 0 | 0 | 0 | 0 | 0 | 0 | 0 | 0 | 0 | 0 | 0
T105B2050091 | 不鏽鋼欄杆材料費 | M |  |  | 0 | 0 | 0 | 0 | 0 | 0 | 0 | 0 | 0 | 0 | 0 | 0 | 0
T105B2050092 | 不鏽鋼欄杆組裝費 | M |  |  | 0 | 0 | 0 | 0 | 0 | 0 | 0 | 0 | 0 | 0 | 0 | 0 | 0
T105B2050094 | 螺絲(栓),固定配件,五金等 | 式 |  |  | 0 | 0 | 0 | 0 | 0 | 0 | 0 | 0 | 0 | 0 | 0 | 0 | 0
T105B2050100 | 鋁橫拉窗430*245 | 樘 |  |  | 0 | 0 | 0 | 0 | 0 | 0 | 0 | 0 | 0 | 0 | 0 | 0 | 0
T105B2050101 | 8㎜色板玻璃 | 才 |  |  | 0 | 0 | 0 | 0 | 0 | 0 | 0 | 0 | 0 | 0 | 0 | 0 | 0
T105B2050102 | 安裝拆紙清潔 | 才 |  |  | 0 | 0 | 0 | 0 | 0 | 0 | 0 | 0 | 0 | 0 | 0 | 0 | 0
T105B2050103 | 嵌縫及塞水路 | M |  |  | 0 | 0 | 0 | 0 | 0 | 0 | 0 | 0 | 0 | 0 | 0 | 0 | 0
T105B2050104 | 鋁橫拉窗420*245 | 樘 |  |  | 0 | 0 | 0 | 0 | 0 | 0 | 0 | 0 | 0 | 0 | 0 | 0 | 0
T105B2050105 | 鋁橫拉窗435*245 | 樘 |  |  | 0 | 0 | 0 | 0 | 0 | 0 | 0 | 0 | 0 | 0 | 0 | 0 | 0
T105B2050106 | 鋁橫拉窗360*245 | 樘 |  |  | 0 | 0 | 0 | 0 | 0 | 0 | 0 | 0 | 0 | 0 | 0 | 0 | 0
T105B2050107 | 鋁橫拉百葉窗380*155 | 樘 |  |  | 0 | 0 | 0 | 0 | 0 | 0 | 0 | 0 | 0 | 0 | 0 | 0 | 0
T105B2050108 | 鋁橫拉窗170*245 | 樘 |  |  | 0 | 0 | 0 | 0 | 0 | 0 | 0 | 0 | 0 | 0 | 0 | 0 | 0
T105B2050109 | 鋁橫拉百葉窗220*155 | 樘 |  |  | 0 | 0 | 0 | 0 | 0 | 0 | 0 | 0 | 0 | 0 | 0 | 0 | 0
T105B2050110 | 鋁橫拉窗260*195 | 樘 |  |  | 0 | 0 | 0 | 0 | 0 | 0 | 0 | 0 | 0 | 0 | 0 | 0 | 0
T105B2050111 | 鋁橫拉窗160*245 | 樘 |  |  | 0 | 0 | 0 | 0 | 0 | 0 | 0 | 0 | 0 | 0 | 0 | 0 | 0
T105B2050112 | 鋁橫拉窗245*245 | 樘 |  |  | 0 | 0 | 0 | 0 | 0 | 0 | 0 | 0 | 0 | 0 | 0 | 0 | 0
T105B2050113 | 粉體烤漆鋼板防火門120*230(含整樘門 | 樘 |  |  | 0 | 0 | 0 | 0 | 0 | 0 | 0 | 0 | 0 | 0 | 0 | 0 | 0
| 框及門扇) |  |  |  | 0 | 0 | 0 | 0 | 0 | 0 | 0 | 0 | 0 | 0 | 0 | 0 | 0
T105B2050114 | 防火旗型鉸鏈 | 片 |  |  | 0 | 0 | 0 | 0 | 0 | 0 | 0 | 0 | 0 | 0 | 0 | 0 | 0
T105B2050115 | 防火水平把手+輔助鎖 | 付 |  |  | 0 | 0 | 0 | 0 | 0 | 0 | 0 | 0 | 0 | 0 | 0 | 0 | 0
T105B2050116 | 防火門弓器 | 台 |  |  | 0 | 0 | 0 | 0 | 0 | 0 | 0 | 0 | 0 | 0 | 0 | 0 | 0
T105B2050117 | 半圓門檔 | 只 |  |  | 0 | 0 | 0 | 0 | 0 | 0 | 0 | 0 | 0 | 0 | 0 | 0 | 0
T105B2050118 | 預埋件、固定錨片、嵌縫及填縫劑封邊 | 式 |  |  | 0 | 0 | 0 | 0 | 0 | 0 | 0 | 0 | 0 | 0 | 0 | 0 | 0
T105B2050119 | 組立安裝及施工工資含運費及清潔 | 式 |  |  | 0 | 0 | 0 | 0 | 0 | 0 | 0 | 0 | 0 | 0 | 0 | 0 | 0
T105B2050120 | 粉體烤漆鋼板防火門245*230(含整樘門 | 樘 |  |  | 0 | 0 | 0 | 0 | 0 | 0 | 0 | 0 | 0 | 0 | 0 | 0 | 0
| 框及門扇) |  |  |  | 0 | 0 | 0 | 0 | 0 | 0 | 0 | 0 | 0 | 0 | 0 | 0 | 0
T105B2050121 | 防火平推鎖+外側水平把手 | 付 |  |  | 0 | 0 | 0 | 0 | 0 | 0 | 0 | 0 | 0 | 0 | 0 | 0 | 0
T105B2050122 | 防火天地栓+防塵座 | 付 |  |  | 0 | 0 | 0 | 0 | 0 | 0 | 0 | 0 | 0 | 0 | 0 | 0 | 0
T105B2050123 | 粉體烤漆鋼板防火門150*230(含整樘門 | 樘 |  |  | 0 | 0 | 0 | 0 | 0 | 0 | 0 | 0 | 0 | 0 | 0 | 0 | 0
| 框及門扇) |  |  |  | 0 | 0 | 0 | 0 | 0 | 0 | 0 | 0 | 0 | 0 | 0 | 0 | 0
T105B2050124 | 粉體烤漆鋼板防火門60*180(含整樘門框 | 樘 |  |  | 0 | 0 | 0 | 0 | 0 | 0 | 0 | 0 | 0 | 0 | 0 | 0 | 0
| 及門扇) |  |  |  | 0 | 0 | 0 | 0 | 0 | 0 | 0 | 0 | 0 | 0 | 0 | 0 | 0
T105B2050125 | 防火不鏽鋼旗型鉸鏈5"*3㎜ | 片 |  |  | 0 | 0 | 0 | 0 | 0 | 0 | 0 | 0 | 0 | 0 | 0 | 0 | 0
T105B2050126 | 自動鎖 | 付 |  |  | 0 | 0 | 0 | 0 | 0 | 0 | 0 | 0 | 0 | 0 | 0 | 0 | 0
T105B2050127 | 防火凹槽取手 | 只 |  |  | 0 | 0 | 0 | 0 | 0 | 0 | 0 | 0 | 0 | 0 | 0 | 0 | 0
T105B2050128 | 粉體烤漆鋼板門160*230(含整樘門框及 | 樘 |  |  | 0 | 0 | 0 | 0 | 0 | 0 | 0 | 0 | 0 | 0 | 0 | 0 | 0
| 門扇) |  |  |  | 0 | 0 | 0 | 0 | 0 | 0 | 0 | 0 | 0 | 0 | 0 | 0 | 0
T105B2050129 | 6㎜清玻璃 | 才 |  |  | 0 | 0 | 0 | 0 | 0 | 0 | 0 | 0 | 0 | 0 | 0 | 0 | 0
T105B2050130 | 不鏽鋼旗型鉸鏈 | 片 |  |  | 0 | 0 | 0 | 0 | 0 | 0 | 0 | 0 | 0 | 0 | 0 | 0 | 0
T105B2050131 | 不鏽鋼匣式水平鎖 | 付 |  |  | 0 | 0 | 0 | 0 | 0 | 0 | 0 | 0 | 0 | 0 | 0 | 0 | 0
T105B2050132 | 門弓器 | 台 |  |  | 0 | 0 | 0 | 0 | 0 | 0 | 0 | 0 | 0 | 0 | 0 | 0 | 0
T105B2050133 | 粉體烤漆鋼板門120*230(含整樘門框及 | 樘 |  |  | 0 | 0 | 0 | 0 | 0 | 0 | 0 | 0 | 0 | 0 | 0 | 0 | 0
| 門扇) |  |  |  | 0 | 0 | 0 | 0 | 0 | 0 | 0 | 0 | 0 | 0 | 0 | 0 | 0
T105B2050134 | 木門扇35㎜ | 樘 |  |  | 0 | 0 | 0 | 0 | 0 | 0 | 0 | 0 | 0 | 0 | 0 | 0 | 0
T105B2050135 | 鋁擠型門框含烤漆 | 樘 |  |  | 0 | 0 | 0 | 0 | 0 | 0 | 0 | 0 | 0 | 0 | 0 | 0 | 0
T105B2050136 | 門框、門扇按裝調整工資 | 式 |  |  | 0 | 0 | 0 | 0 | 0 | 0 | 0 | 0 | 0 | 0 | 0 | 0 | 0
T105B2050137 | 矽利康填縫及清潔 | 式 |  |  | 0 | 0 | 0 | 0 | 0 | 0 | 0 | 0 | 0 | 0 | 0 | 0 | 0
T105B2050138 | 搬運及損耗 | 式 |  |  | 0 | 0 | 0 | 0 | 0 | 0 | 0 | 0 | 0 | 0 | 0 | 0 | 0
T105B2050139 | 氟素樹脂皮膜鋼板電動捲門片 | ㎡ |  |  | 0 | 0 | 0 | 0 | 0 | 0 | 0 | 0 | 0 | 0 | 0 | 0 | 0
T105B2050140 | 1.0㎜不鏽鋼捲門箱(含支板及軸承) | 式 |  |  | 0 | 0 | 0 | 0 | 0 | 0 | 0 | 0 | 0 | 0 | 0 | 0 | 0
T105B2050141 | 捲門軸及1.5㎜不鏽鋼板門軌 | 式 |  |  | 0 | 0 | 0 | 0 | 0 | 0 | 0 | 0 | 0 | 0 | 0 | 0 | 0
T105B2050142 | 不鏽鋼角鐵底座L50*50*3.0mm | 式 |  |  | 0 | 0 | 0 | 0 | 0 | 0 | 0 | 0 | 0 | 0 | 0 | 0 | 0
T105B2050143 | 製作組立 | 式 |  |  | 0 | 0 | 0 | 0 | 0 | 0 | 0 | 0 | 0 | 0 | 0 | 0 | 0
T105B2050144 | 捲門機1/2hp | 套 |  |  | 0 | 0 | 0 | 0 | 0 | 0 | 0 | 0 | 0 | 0 | 0 | 0 | 0
T105B2050145 | 不鏽鋼盒及押扣開關 | 組 |  |  | 0 | 0 | 0 | 0 | 0 | 0 | 0 | 0 | 0 | 0 | 0 | 0 | 0
T105B2050146 | MOS安全裝置 | 組 |  |  | 0 | 0 | 0 | 0 | 0 | 0 | 0 | 0 | 0 | 0 | 0 | 0 | 0
T105B2050147 | PTS紅外線檢知安全裝置(含配線不含配 | 式 |  |  | 0 | 0 | 0 | 0 | 0 | 0 | 0 | 0 | 0 | 0 | 0 | 0 | 0
| 管) |  |  |  | 0 | 0 | 0 | 0 | 0 | 0 | 0 | 0 | 0 | 0 | 0 | 0 | 0
T105B2050148 | 安裝及組合(含接電、調校及測試) | 式 |  |  | 0 | 0 | 0 | 0 | 0 | 0 | 0 | 0 | 0 | 0 | 0 | 0 | 0
T105B2050149 | 運費及清潔 | 式 |  |  | 0 | 0 | 0 | 0 | 0 | 0 | 0 | 0 | 0 | 0 | 0 | 0 | 0
T105B2050153 | 軌道 | M |  |  | 0 | 0 | 0 | 0 | 0 | 0 | 0 | 0 | 0 | 0 | 0 | 0 | 0
T105B2050154 | 13㎜熱固性強化樹脂板 | ㎡ |  |  | 0 | 0 | 0 | 0 | 0 | 0 | 0 | 0 | 0 | 0 | 0 | 0 | 0
T105B2050155 | 滑輪組(含止偏輪) | 組 |  |  | 0 | 0 | 0 | 0 | 0 | 0 | 0 | 0 | 0 | 0 | 0 | 0 | 0
T105B2050156 | 橫拉門不鏽鋼把手 | 組 |  |  | 0 | 0 | 0 | 0 | 0 | 0 | 0 | 0 | 0 | 0 | 0 | 0 | 0
T105B2050157 | 橫拉門門鎖 | 付 |  |  | 0 | 0 | 0 | 0 | 0 | 0 | 0 | 0 | 0 | 0 | 0 | 0 | 0
T105B2050158 | 組立、安裝及施工工資含運費及清潔 | 式 |  |  | 0 | 0 | 0 | 0 | 0 | 0 | 0 | 0 | 0 | 0 | 0 | 0 | 0
T105B2050159 | 原有天車拆卸 | 組 |  |  | 0 | 0 | 0 | 0 | 0 | 0 | 0 | 0 | 0 | 0 | 0 | 0 | 0
T105B2050160 | 吊裝及搬運 | 組 |  |  | 0 | 0 | 0 | 0 | 0 | 0 | 0 | 0 | 0 | 0 | 0 | 0 | 0
T105B2050161 | 原有天車整修 | 組 |  |  | 0 | 0 | 0 | 0 | 0 | 0 | 0 | 0 | 0 | 0 | 0 | 0 | 0
T105B2050162 | 固定架施作 | 組 |  |  | 0 | 0 | 0 | 0 | 0 | 0 | 0 | 0 | 0 | 0 | 0 | 0 | 0
T105B2050163 | 天車組立、安裝及施工工資含運費及清 | 組 |  |  | 0 | 0 | 0 | 0 | 0 | 0 | 0 | 0 | 0 | 0 | 0 | 0 | 0
| 潔 |  |  |  | 0 | 0 | 0 | 0 | 0 | 0 | 0 | 0 | 0 | 0 | 0 | 0 | 0
T105B2050166 | 控制盤 | 台 |  |  | 0 | 0 | 0 | 0 | 0 | 0 | 0 | 0 | 0 | 0 | 0 | 0 | 0
T105B2050180 | 試車調整 | 台 |  |  | 0 | 0 | 0 | 0 | 0 | 0 | 0 | 0 | 0 | 0 | 0 | 0 | 0
T105B2050181 | 安裝運輸 | 台 |  |  | 0 | 0 | 0 | 0 | 0 | 0 | 0 | 0 | 0 | 0 | 0 | 0 | 0
T105B2050182 | 3年保養維護費 | 式 |  |  | 0 | 0 | 0 | 0 | 0 | 0 | 0 | 0 | 0 | 0 | 0 | 0 | 0
T105B2050183 | 電梯遮煙捲幕 | 樘 |  |  | 0 | 0 | 0 | 0 | 0 | 0 | 0 | 0 | 0 | 0 | 0 | 0 | 0
T105B2050184 | 落水頭及落水管 | 處 |  |  | 0 | 0 | 0 | 0 | 0 | 0 | 0 | 0 | 0 | 0 | 0 | 0 | 0
T105B2050187 | 機械打磨粉光 | M2 |  |  | 0 | 0 | 0 | 0 | 0 | 0 | 0 | 0 | 0 | 0 | 0 | 0 | 0
T105B2050188 | 施工工資含運費及清潔 | M2 |  |  | 0 | 0 | 0 | 0 | 0 | 0 | 0 | 0 | 0 | 0 | 0 | 0 | 0
T105B2050189 | 機械挖土方 | C.M3 |  |  | 0 | 0 | 0 | 0 | 0 | 0 | 0 | 0 | 0 | 0 | 0 | 0 | 0
T105B2050190 | 回填土夯實 | B.M3 |  |  | 0 | 0 | 0 | 0 | 0 | 0 | 0 | 0 | 0 | 0 | 0 | 0 | 0
T105B2050191 | 廢方棄運(包商自覓合法土資場，並依相 | L.M3 |  |  | 0 | 0 | 0 | 0 | 0 | 0 | 0 | 0 | 0 | 0 | 0 | 0 | 0
| 關規定辦理) |  |  |  | 0 | 0 | 0 | 0 | 0 | 0 | 0 | 0 | 0 | 0 | 0 | 0 | 0
T105B2050197 | 陰井不鏽鋼蓋板t=0.6mm及25*25*3mm框 | 座 |  |  | 0 | 0 | 0 | 0 | 0 | 0 | 0 | 0 | 0 | 0 | 0 | 0 | 0
| 座 |  |  |  | 0 | 0 | 0 | 0 | 0 | 0 | 0 | 0 | 0 | 0 | 0 | 0 | 0
T105B2050198 | 30㎝∮RCP排水管 | M |  |  | 0 | 0 | 0 | 0 | 0 | 0 | 0 | 0 | 0 | 0 | 0 | 0 | 0
T105B2050199 | 埋設工資 | 式 |  |  | 0 | 0 | 0 | 0 | 0 | 0 | 0 | 0 | 0 | 0 | 0 | 0 | 0
T105B2050200 | 級配回填夯實 | M3 |  |  | 0 | 0 | 0 | 0 | 0 | 0 | 0 | 0 | 0 | 0 | 0 | 0 | 0
T105B2050202 | 平面透明PC板(正光) | 字 |  |  | 0 | 0 | 0 | 0 | 0 | 0 | 0 | 0 | 0 | 0 | 0 | 0 | 0
T105B2050203 | 彩色透光膠膜 | 字 |  |  | 0 | 0 | 0 | 0 | 0 | 0 | 0 | 0 | 0 | 0 | 0 | 0 | 0
T105B2050204 | 上蓋側條 | 字 |  |  | 0 | 0 | 0 | 0 | 0 | 0 | 0 | 0 | 0 | 0 | 0 | 0 | 0
T105B2050205 | 發光二極體照明模組 | 字 |  |  | 0 | 0 | 0 | 0 | 0 | 0 | 0 | 0 | 0 | 0 | 0 | 0 | 0
T105B2050206 | 五金及螺絲配件 | 字 |  |  | 0 | 0 | 0 | 0 | 0 | 0 | 0 | 0 | 0 | 0 | 0 | 0 | 0
T105B2050207 | 表面烤漆處理 | 字 |  |  | 0 | 0 | 0 | 0 | 0 | 0 | 0 | 0 | 0 | 0 | 0 | 0 | 0
T105B2050209 | 植栽，換置客土，機械挖方 | M3 |  |  | 0 | 0 | 0 | 0 | 0 | 0 | 0 | 0 | 0 | 0 | 0 | 0 | 0
T105B2050210 | 種植費 | 式 |  |  | 0 | 0 | 0 | 0 | 0 | 0 | 0 | 0 | 0 | 0 | 0 | 0 | 0
T105B2050211 | 支架(架設) 末徑∮≧5 | 組 |  |  | 0 | 0 | 0 | 0 | 0 | 0 | 0 | 0 | 0 | 0 | 0 | 0 | 0
T105B2050212 | 產品，植栽，肥料，有機肥料 | kg |  |  | 0 | 0 | 0 | 0 | 0 | 0 | 0 | 0 | 0 | 0 | 0 | 0 | 0
T105B2050213 | 植樹養護(一年)技術工 | 式 |  |  | 0 | 0 | 0 | 0 | 0 | 0 | 0 | 0 | 0 | 0 | 0 | 0 | 0
T105B2050214 | 餘方自行處理，就地平衡 | M3 |  |  | 0 | 0 | 0 | 0 | 0 | 0 | 0 | 0 | 0 | 0 | 0 | 0 | 0
T105B2050220 | 榕樹移植(含修剪運棄、斷根、保護） | 株 |  |  | 0 | 0 | 0 | 0 | 0 | 0 | 0 | 0 | 0 | 0 | 0 | 0 | 0
T105B2050221 | 芒果樹移植(含修剪運棄、斷根、保護） | 株 |  |  | 0 | 0 | 0 | 0 | 0 | 0 | 0 | 0 | 0 | 0 | 0 | 0 | 0
T105B2050X12 | 防霉漆(一底2度) | M2 |  |  | 0 | 0 | 0 | 0 | 0 | 0 | 0 | 0 | 0 | 0 | 0 | 0 | 0
T105B2050X23 | 花崗石 | M2 |  |  | 0 | 0 | 0 | 0 | 0 | 0 | 0 | 0 | 0 | 0 | 0 | 0 | 0
T105B2050X24 | 面塗綠建材材料費 | 式 |  |  | 0 | 0 | 0 | 0 | 0 | 0 | 0 | 0 | 0 | 0 | 0 | 0 | 0
W000003100014 | 混凝土養護 | 式 |  |  | 0 | 0 | 0 | 0 | 0 | 0 | 0 | 0 | 1 | 0 | 0 | 0 | 0
W000004410003 | 廢棄土運離 | M3 |  |  | 0 | 0 | 0 | 0 | 0 | 0 | 0 | 0 | 1 | 0 | 0 | 0 | 0
W000004410023 | 土方流向管制作業(含證明） | M3 |  |  | 0 | 0 | 0 | 0 | 0 | 0 | 0 | 0 | 1 | 0 | 0 | 0 | 0
W0127110004 | 零星工料 | 式 |  |  | 0 | 0 | 0 | 0 | 0 | 0 | 0 | 0 | 1 | 0 | 0 | 0 | 0
W01564L8004 | 零星工料及損耗(含防溢座) | 式 |  |  | 0 | 0 | 0 | 0 | 0 | 0 | 0 | 0 | 1 | 0 | 0 | 0 | 0
W105321001222 | 施工整理清潔 | M2 |  |  | 0 | 0 | 0 | 0 | 0 | 0 | 0 | 0 | 1 | 0 | 0 | 0 | 0
壹.十二.1 | 品管人員作業費0.45% | 式 |  |  | 0 | 0 | 0 | 0 | 0 | 0 | 0 | 0 | 0 | 0 | 0 | 0 | 0
壹.十二.2 | 施工品管及各式計畫書製作審查0.05% | 式 |  |  | 0 | 0 | 0 | 0 | 0 | 0 | 0 | 0 | 0 | 0 | 0 | 0 | 0
壹.十二.3 | 自主品管文件資料製作費0.1% | 式 |  |  | 0 | 0 | 0 | 0 | 0 | 0 | 0 | 0 | 0 | 0 | 0 | 0 | 0
壹.十二.4 | 施工期間器材設備使用費（含數位攝影 | 式 |  |  | 0 | 0 | 0 | 0 | 0 | 0 | 0 | 0 | 0 | 0 | 0 | 0 | 0
| 機)0.05% |  |  |  | 0 | 0 | 0 | 0 | 0 | 0 | 0 | 0 | 0 | 0 | 0 | 0 | 0
壹.十二.5 | 材料檢試驗費(約0.1%)含驗廠費 | 式 |  |  | 0 | 0 | 0 | 0 | 0 | 0 | 0 | 0 | 0 | 0 | 0 | 0 | 0
壹.十二.6 | 機電設備運轉測試費(約0.05%)含驗廠費 | 式 |  |  | 0 | 0 | 0 | 0 | 0 | 0 | 0 | 0 | 0 | 0 | 0 | 0 | 0
壹.十三 | 環境保護措施費(0.3%) | 式 |  |  | 0 | 0 | 0 | 0 | 0 | 0 | 0 | 0 | 0 | 0 | 0 | 0 | 0
壹.十五 | 承包商管理費(包含工地管理費、利潤、 | 式 |  |  | 0 | 0 | 0 | 0 | 0 | 0 | 0 | 0 | 0 | 0 | 0 | 0 | 0
| 契約規定之工程保險費、使用執照申請 |  |  |  | 0 | 0 | 0 | 0 | 0 | 0 | 0 | 0 | 0 | 0 | 0 | 0 | 0
| 作業費、綠建築標章申請作業費、各目 |  |  |  | 0 | 0 | 0 | 0 | 0 | 0 | 0 | 0 | 0 | 0 | 0 | 0 | 0
| 的事業主管機關申請作業費及其他雜項 |  |  |  | 0 | 0 | 0 | 0 | 0 | 0 | 0 | 0 | 0 | 0 | 0 | 0 | 0
| 費用)(5.5%) |  |  |  | 0 | 0 | 0 | 0 | 0 | 0 | 0 | 0 | 0 | 0 | 0 | 0 | 0
壹.十六 | 營造綜合保險費0.35% |  |  |  | 0 | 0 | 0 | 0 | 0 | 0 | 0 | 0 | 0 | 0 | 0 | 0 | 0
壹.十七 | 營業稅5.0% | 式 |  |  | 0 | 0 | 0 | 0 | 0 | 0 | 0 | 0 | 0 | 0 | 0 | 0 | 0
| 總價(總計) |  |  |  | 0 | 0 | 0 | 0 | 0 | 0 | 0 | 0 | 0