## 標單總表
農業部農業藥物試驗所 |  |  |  |  | 4.3.1000.220
總表[標單]
工程名稱 | 農糧產品安全品質檢測與情資分析中心新建工程 | 會計科目
施工地點 | 臺中市霧峰區 | 工程編號 | 1130901
項 次 | 工 作 項 目 |  | 金額(元) | 備註
壹 | 直接工程費 |  | 0
壹.一 | 假設工程 |  | 0
壹.二 | 基礎工程(A棟、B棟、C棟、D棟、室外管架) |  | 0
壹.三 | 結構體工程(A棟、B棟、C棟、D棟、室外管架) |  | 0
壹.四 | 室裝工程 |  | 0
壹.五 | 防水隔熱工程 |  | 0
壹.六 | 門窗工程 |  | 0
壹.七 | 電梯工程 |  | 0
壹.八 | 設備及雜項工程 |  | 0
壹.九 | 景觀及植栽工程 |  | 0
壹.十 | 電氣系統設備工程 |  | 0
壹.十一 | 弱電系統設備工程 |  | 0
壹.十二 | 衛生器具及給排水系統配管工程 |  | 0
壹.十三 | 消防系統工程 |  | 0
壹.十四 | 空調系統工程 |  | 0
壹.十五 | 國際標準實驗室內部設施設備 |  | 0
| 小計(壹.一 至 壹.十五) |  | 0
壹.十六 | 施工中環境保護及職業安全衛生費1.6% |  | 0
壹.十七 | 工程品管及材料試驗費1.0% |  | 0
壹.十八 | 管理及利潤8% |  | 0
| 建造費用小計 |  | 0
壹.十九 | 營造綜合保險費0.4% |  | 0
壹.二十 | 營業稅(約5.0%) |  | 0
| 發包工程費合計(壹.一至壹.二十 ) |  | 0
陸 | 回繳價金 |  | 0
陸.一 | 土石方回繳價金(含運費、流向證明費用及營業稅) |  | 0 | 固定單價每M3，
單價-5
陸.二 | 既有宿舍拆除回繳價金 |  | 0 | 固定單價每KG，
單價-9。拆除廢
鐵(鋼筋)150kg/
坪 既有宿舍
336.98m2 為
101.94坪
150X101.94=
15291kg
| 總價(總計) |  | 0
| 總價(總計) |  | 0
未透過「電子領標」而投標者為無效標 未透過「電子領標」而投標者為無效標 未透過「電子領標」而投標者為無效標
未透過「電子領標」而投標者為無效標 未透過「電子領標」而投標者為無效標 未透過「電子領標」而投標者為無效標
未透過「電子領標」而投標者為無效標 未透過「電子領標」而投標者為無效標 未透過「電子領標」而投標者為無效標
未透過「電子領標」而投標者為無效標 未透過「電子領標」而投標者為無效標 未透過「電子領標」而投標者為無效標
未透過「電子領標」而投標者為無效標 未透過「電子領標」而投標者為無效標 未透過「電子領標」而投標者為無效標

## 標單詳細表
農業部農業藥物試驗所
詳細價目表[標單]
工程名稱 | 農糧產品安全品質檢測與情資分析中心新建工程 |  |  | 會計科目
施工地點 | 臺中市霧峰區 |  |  | 工程編號 | 1130901
項 次 | 項 目 及 說 明 | 單 位 | 數 量 | 單 價 | 複 價 | 編碼(備註)
壹 | 直接工程費 |  | 1 | 0 | 0
壹.一 | 假設工程 | 式 | 1 | 0 | 0
壹.一.1 | 施工圍籬，甲種安全圍籬 H=240cm(含止水 | M | 300 |  | 0 | 015640000103,#,
| 墩,臨時小門,警示燈(租) |  |  |  | 0 | *
壹.一.2 | 施工圍籬，大門(租用) | 樘 | 1 |  | 0 | 015640000A,#,*
壹.一.3 | 施工圍籬，美化帆布(含固定施工) | M2 | 600 |  | 0 | 0156400002,#,*
壹.一.4 | 臨時設施，簡易洗車台+高壓沖洗設備(租) | 座 | 1 |  | 0 | 015100000E,#,*
壹.一.5 | 臨時設施，施工用臨時水電.電話設施(租) | 式 | 1 |  | 0 | 015100000412,#,
| 及維護費 |  |  |  | 0 | *
壹.一.6 | 工程告示牌及工地標誌，工程告示牌 | 式 | 2 |  | 0 | 0158300004,*
壹.一.7 | 工程告示牌及工地標誌，竣工銘牌 (含工 | 式 | 1 |  | 0 | 015830000406,#,
| 料) |  |  |  | 0 | *
壹.一.8 | 工程告示牌及工地標誌，職業安全衛生告 | 式 | 2 |  | 0 | 015830000403,*
| 示牌 |  |  |  | 0
壹.一.9 | 清理，竣工清潔費 | 式 | 1 |  | 0 | 0174000004,*
壹.一.10 | 環境保護，環境維護及垃圾清運費(含竣工 | 式 | 1 |  | 0 | 0157200004,*
| 清潔、環境復原等費用) |  |  |  | 0
壹.一.11 | 環境保護，戶外空氣品質監測等費用(符合 | 式 | 1 |  | 0 | 015720000401
| 台中市營建工程空氣汙染防制設施規定) |  |  |  | 0
壹.一.12 | 清除及掘除，既有宿舍拆(敲)除.遷移及運 | M2 | 336.98 |  | 0 | 0223100002,#,
| 棄(含施工界面修補復原及植筋、固定、保 |  |  |  | 0 | 2層鋼筋混凝土(
| 護設施、搬運、整地順平等費用) |  |  |  | 0 | RC)造,*
壹.一.13 | 施工照相及攝(錄)影，「工地成長錄影系 | 式 | 1 |  | 0 | 0132100004,#,*
| 統，(完工提供30分鐘剪輯配樂檔)」及「 |  |  |  | 0
| 工地即時影像系統CCTV遠端監控系統」 |  |  |  | 0
壹.一.14 | 樣品材料及工法展示 | 式 | 1 |  | 0 | 0145000477,*
壹.一.15 | 竣工文件，開工勘驗竣工申請等、建築物 | 式 | 1 |  | 0 | 0178100004,*
| 勘驗竣工使用照申請等、無障礙申請等行 |  |  |  | 0
| 政作業申請費 |  |  |  | 0
壹.一.16 | 清除及掘除，既有陰井、緣石、路燈、圍 | 式 | 1 |  | 0 | 022310000401,#,
| 牆局部、花台、水溝、給水閘閥與附近管 |  |  |  | 0 | *
| 線、RC護欄、AC、PC、高壓磚、拆除.遷移 |  |  |  | 0
| 及運棄(含施工界面修補復原及植筋、固定 |  |  |  | 0
| 、保護設施、搬運、整地順平等費用)(含 |  |  |  | 0
| 既有種子大樓)(含既有孔蓋配合道路高程 |  |  |  | 0
| 下降埋設) |  |  |  | 0
壹.一.17 | 清理，基地整地 | 式 | 1 |  | 0 | 017400000404,#,
[5 empty] | 0 | *
壹.一.18 | BIM繪製及編輯費 | 式 | 1 |  | 0 | 0145000002
壹.一.19 | 混凝土表面處理，整體粉光(地下室除外) | M2 | 8569 |  | 0 | 0336000002
| 假設工程 小計 |  |  |  | 0
壹.二 | 基礎工程(A棟、B棟、C棟、D棟、室外管架 | 式 | 1 | 0 | 0
)
壹.二.1 | A棟 | 式 | 1 | 0 | 0
壹.二.1.1 | 構造物開挖，機具挖方(實方) | M3 | 11431 |  | 0 | 0231600003,*
壹.二.1.2 | 構造物棄土，運棄土方(含證明,實方) | M3 | 3429.3 |  | 0 | 0232300003,以鑽
[5 empty] | 0 | 探報告書B2-1土
[5 empty] | 0 | 壤比例≦30%計算
[5 empty] | 0 | ,*
壹.二.1.3 | 開挖支撐及保護，壓樑及施工費 30* | M | 206 |  | 0 | 0226000001,施工
| 50cm (含挖鑿、鋼筋、混凝土、土方運棄 |  |  |  | 0 | 費(含工料),*
| ) |  |  |  | 0
壹.二.1.4 | 開挖支撐及保護，擋土柱(含挖鑿、鋼筋、 | M | 863 |  | 0 | 022600000102,施
| 混凝土、土方運棄 ) |  |  |  | 0 | 工費(含工料),*
壹.二.1.5 | 開挖支撐及保護，擋土柱與擋土柱間噴漿 | M2 | 511 |  | 0 | 0226000002,*
| 護坡 |  |  |  | 0
壹.二.1.6 | 開挖支撐及保護，水平支撐 H300*300*10* | M2 | 2006 |  | 0 | 022600000203,#,
| 15(含圍令H350*350*12*19及角撐H250* |  |  |  | 0 | *
| 250*9*14) |  |  |  | 0
壹.二.1.7 | 開挖支撐及保護，中間柱 H300*300*10* | 支 | 57 |  | 0 | 022600000A03,#,
| 15 H=570+200cm(含基座) |  |  |  | 0 | *
壹.二.1.8 | 開挖支撐及保護，中間樁安全支柱止水板+ | 支 | 57 |  | 0 | 022600000A01,*
| 封孔含鋼板、焊接材料、切除、及止水條 |  |  |  | 0
| 固定安裝工料費 |  |  |  | 0
壹.二.1.9 | 開挖支撐及保護，鋼軌樁 50kg/m L= | 支 | 51 |  | 0 | 022600000A04,#,
| 650cm |  |  |  | 0 | *
壹.二.1.10 | 開挖支撐及保護，t=30mm橫粄條 | M2 | 71 |  | 0 | 022600000204,#,
[5 empty] | 0 | *
壹.二.1.11 | 開挖支撐及保護，千斤頂 | 部 | 17 |  | 0 | 022600000B,*
壹.二.1.12 | 袪水，抽水井止水處理 | 式 | 1 |  | 0 | 0224000004,*
壹.二.1.13 | 袪水、抽排水工程(含點井、基礎開挖期間 | 式 | 1 |  | 0 | 022400000402,#,
| 抽排水電源租用發電機及佈線及配線及柴 |  |  |  | 0 | 袪水工程,*
| 油等...) |  |  |  | 0
壹.二.1.14 | 開挖支撐及保護，施工構台(含欄杆及爬梯 | 式 | 1 |  | 0 | 022600000401,*
| ) |  |  |  | 0
壹.二.1.15 | 監測儀器，安全觀測系統及施工費 | 式 | 1 |  | 0 | 0249500004,*
| A棟 小計 |  |  |  | 0
壹.二.2 | B棟警衛室 | 式 | 1 | 0 | 0
壹.二.2.1 | 構造物開挖，機具挖方(實方) | M3 | 86 |  | 0 | 0231600003,*
壹.二.2.2 | 構造物回填，回填夯實(實方) | M3 | 63 |  | 0 | 0231700003,*
壹.二.2.3 | 構造物棄土，運棄土方(含證明,實方) | M3 | 6.9 |  | 0 | 0232300003,以鑽
[5 empty] | 0 | 探報告書B2-1土
[5 empty] | 0 | 壤比例≦30%計算
[5 empty] | 0 | ,*
| B棟警衛室 小計 |  |  |  | 0
壹.二.3 | C棟暫存區 | 式 | 1 | 0 | 0
壹.二.3.1 | 構造物開挖，機具挖方(實方) | M3 | 84 |  | 0 | 0231600003,*
壹.二.3.2 | 構造物回填，回填夯實(實方) | M3 | 80 |  | 0 | 0231700003,*
壹.二.3.3 | 構造物棄土，運棄土方(含證明,實方) | M3 | 1.2 |  | 0 | 0232300003,以鑽
[5 empty] | 0 | 探報告書B2-1土
[5 empty] | 0 | 壤比例≦30%計算
[5 empty] | 0 | ,*
| C棟暫存區 小計 |  |  |  | 0
壹.二.4 | D棟暫存區 | 式 | 1 | 0 | 0
壹.二.4.1 | 構造物開挖，機具挖方(實方) | M3 | 34 |  | 0 | 0231600003,*
壹.二.4.2 | 構造物回填，回填夯實(實方) | M3 | 30 |  | 0 | 0231700003,*
壹.二.4.3 | 構造物棄土，運棄土方(含證明,實方) | M3 | 1.2 |  | 0 | 0232300003,以鑽
[5 empty] | 0 | 探報告書B2-1土
[5 empty] | 0 | 壤比例≦30%計算
[5 empty] | 0 | ,*
| D棟暫存區 小計 |  |  |  | 0
壹.二.5 | 室外管架 | 式 | 1 | 0 | 0
壹.二.5.1 | 構造物開挖，機具挖方(實方) | M3 | 171 |  | 0 | 0231600003,*
壹.二.5.2 | 構造物回填，回填夯實(實方) | M3 | 156 |  | 0 | 0231700003,*
壹.二.5.3 | 構造物棄土，運棄土方(含證明,實方) | M3 | 4.5 |  | 0 | 0232300003,以鑽
[5 empty] | 0 | 探報告書B2-1土
[5 empty] | 0 | 壤比例≦30%計算
[5 empty] | 0 | ,*
| 室外管架 小計 |  |  |  | 0
| 基礎工程 小計 |  |  |  | 0
壹.三 | 結構體工程(A棟、B棟、C棟、D棟、室外管 | 式 | 1 | 0 | 0
架)
壹.三.1 | A棟 | 式 | 1 | 0 | 0
壹.三.1.1 | 施工測量，放樣(樓地板面積) | M2 | 10311.91 |  | 0 | 0172500002,*
壹.三.1.2 | 施工輔助設施，CNS4750鋼管鷹架及防護網 | M2 | 6942 |  | 0 | 015400000204,*
| (含安全母索、中欄杆、內設交叉拉桿、鷹 |  |  |  | 0
| 架爬梯及防墜網等)需符合職安相關規定 |  |  |  | 0
壹.三.1.3 | 施工輔助設施，滿堂架(含滿鋪板) | M3 | 8363 |  | 0 | 0154000003,*
壹.三.1.4 | 施工輔助設施，內部施工架 | M2 | 5114 |  | 0 | 015400000203,*
壹.三.1.5 | 施工輔助設施，內部活動施工架(含其他造 | 式 | 1 |  | 0 | 0154000004,請依
| 型挑空排架) |  |  |  | 0 | 現場需求,*
壹.三.1.6 | 普通模板含組立 | M2 | 32143 |  | 0 | 0311010002,*
壹.三.1.7 | 清水模板含組立，夾板模板含組立 | M2 | 8179 |  | 0 | 0311020002,*
壹.三.1.8 | D10及以下SD280鋼筋及彎紮組立 | T | 51 |  | 0 | 032100000503,#,
[5 empty] | 0 | SD280,*
壹.三.1.9 | D13及以上SD420W鋼筋及彎紮組立 | T | 1855 |  | 0 | 032100000504,#,
[5 empty] | 0 | SD420W,*
壹.三.1.10 | 建築鋼結構，鋼構工程(含加勁.接合板.螺 | T | 1 |  | 0 | 051240000502,*
| 栓…等) |  |  |  | 0
壹.三.1.11 | 建築用混凝土，140kgf/cm2預拌混凝土含 | M3 | 214 |  | 0 | 033300000301,*
| 澆置 |  |  |  | 0
壹.三.1.12 | 建築用混凝土，280kgf/cm2預拌混凝土含 | M3 | 2714 |  | 0 | 0333000003,*
| 澆置 |  |  |  | 0
壹.三.1.13 | 建築用混凝土，350kgf/cm2預拌混凝土含 | M3 | 5476 |  | 0 | 033300000304,*
| 澆置 |  |  |  | 0
壹.三.1.14 | 防火塗料，鋼構1小時防火時效防火漆 | M2 | 3 |  | 0 | 099650000201,*
壹.三.1.15 | 建築用混凝土，廁所回填輕質混凝土 | M3 | 27 |  | 0 | 033300000305,#,
[5 empty] | 0 | *
壹.三.1.16 | 建築用混凝土，機坑回填輕質混凝土 | M3 | 10 |  | 0 | 033300000306,#,
[5 empty] | 0 | *
壹.三.1.17 | 建築用混凝土，冷藏冷凍庫回填輕質混凝 | M3 | 47 |  | 0 | 033300000307,#,
| 土 |  |  |  | 0 | *
壹.三.1.18 | 金屬接合，柱續接器#10 | 組 | 6984 |  | 0 | 0509000008,*
壹.三.1.19 | 金屬接合，柱續接器#10-8 | 組 | 48 |  | 0 | 050900000802,*
壹.三.1.20 | 金屬接合，柱續接器#10轉T頭 | 組 | 1146 |  | 0 | 050900000803,*
壹.三.1.21 | 金屬接合，柱續接器#8 | 組 | 72 |  | 0 | 050900000804,*
壹.三.1.22 | 金屬接合，柱續接器#8-轉T頭 | 組 | 72 |  | 0 | 050900000805,*
| A棟 小計 |  |  |  | 0
壹.三.2 | B棟警衛室 | 式 | 1 | 0 | 0
壹.三.2.1 | 施工測量，放樣(樓地板面積) | M2 | 85.46 |  | 0 | 0172500002,*
壹.三.2.2 | 施工輔助設施，CNS4750鋼管鷹架及防護網 | M2 | 786 |  | 0 | 015400000204,*
| (含安全母索、中欄杆、內設交叉拉桿、鷹 |  |  |  | 0
| 架爬梯及防墜網等)需符合職安相關規定 |  |  |  | 0
壹.三.2.3 | 普通模板含組立 | M2 | 572 |  | 0 | 0311010002,*
壹.三.2.4 | 清水模板含組立，夾板模板含組立 | M2 | 59 |  | 0 | 0311020002,*
壹.三.2.5 | 2800kgf/cm2鋼筋及彎紮組立 #3 | T | 3 |  | 0 | 032100000501,
[5 empty] | 0 | SD280,*
壹.三.2.6 | 4200kgf/cm2鋼筋及彎紮組立 #4-#10 | T | 18 |  | 0 | 032100000502,
[5 empty] | 0 | SD420W,*
壹.三.2.7 | 建築用混凝土，140kgf/cm2預拌混凝土含 | M3 | 4 |  | 0 | 033300000301,*
| 澆置 |  |  |  | 0
壹.三.2.8 | 建築用混凝土，280kgf/cm2預拌混凝土含 | M3 | 92 |  | 0 | 0333000003,*
| 澆置 |  |  |  | 0
壹.三.2.9 | 金屬接合，柱續接器#8 | 組 | 48 |  | 0 | 050900000804,*
壹.三.2.10 | 金屬接合，柱續接器#8-轉T頭 | 組 | 48 |  | 0 | 050900000805,*
| B棟警衛室 小計 |  |  |  | 0
壹.三.3 | C棟暫存區 | 式 | 1 | 0 | 0
壹.三.3.1 | 施工測量，放樣(樓地板面積) | M2 | 54 |  | 0 | 0172500002,*
壹.三.3.2 | 施工輔助設施，CNS4750鋼管鷹架及防護網 | M2 | 207 |  | 0 | 015400000204,*
| (含安全母索、中欄杆、內設交叉拉桿、鷹 |  |  |  | 0
| 架爬梯及防墜網等)需符合職安相關規定 |  |  |  | 0
壹.三.3.3 | 普通模板含組立 | M2 | 277 |  | 0 | 0311010002,*
壹.三.3.4 | 清水模板含組立，夾板模板含組立 | M2 | 56 |  | 0 | 0311020002,*
壹.三.3.5 | 2800kgf/cm2鋼筋及彎紮組立 #3 | T | 2 |  | 0 | 032100000501,
[5 empty] | 0 | SD280,*
壹.三.3.6 | 4200kgf/cm2鋼筋及彎紮組立 #4-#10 | T | 10 |  | 0 | 032100000502,
[5 empty] | 0 | SD420W,*
壹.三.3.7 | 建築用混凝土，140kgf/cm2預拌混凝土含 | M3 | 11 |  | 0 | 033300000301,*
| 澆置 |  |  |  | 0
壹.三.3.8 | 建築用混凝土，280kgf/cm2預拌混凝土含 | M3 | 57 |  | 0 | 0333000003,*
| 澆置 |  |  |  | 0
壹.三.3.9 | 金屬接合，柱續接器#7 | 組 | 72 |  | 0 | 050900000807,*
壹.三.3.10 | 金屬接合，柱續接器#7-轉T頭 | 組 | 72 |  | 0 | 050900000808,*
| C棟暫存區 小計 |  |  |  | 0
壹.三.4 | D棟暫存區 | 式 | 1 | 0 | 0
壹.三.4.1 | 施工測量，放樣(樓地板面積) | M2 | 36 |  | 0 | 0172500002,*
壹.三.4.2 | 施工輔助設施，CNS4750鋼管鷹架及防護網 | M2 | 206 |  | 0 | 015400000204,*
| (含安全母索、中欄杆、內設交叉拉桿、鷹 |  |  |  | 0
| 架爬梯及防墜網等)需符合職安相關規定 |  |  |  | 0
壹.三.4.3 | 普通模板含組立 | M2 | 241 |  | 0 | 0311010002,*
壹.三.4.4 | 清水模板含組立，夾板模板含組立 | M2 | 41 |  | 0 | 0311020002,*
壹.三.4.5 | 2800kgf/cm2鋼筋及彎紮組立 #3 | T | 2 |  | 0 | 032100000501,
[5 empty] | 0 | SD280,*
壹.三.4.6 | 4200kgf/cm2鋼筋及彎紮組立 #4-#10 | T | 10 |  | 0 | 032100000502,
[5 empty] | 0 | SD420W,*
壹.三.4.7 | 建築用混凝土，140kgf/cm2預拌混凝土含 | M3 | 9 |  | 0 | 033300000301,*
| 澆置 |  |  |  | 0
壹.三.4.8 | 建築用混凝土，280kgf/cm2預拌混凝土含 | M3 | 49 |  | 0 | 0333000003,*
| 澆置 |  |  |  | 0
壹.三.4.9 | 金屬接合，柱續接器#7 | 組 | 144 |  | 0 | 050900000807,*
壹.三.4.10 | 金屬接合，柱續接器#7-轉T頭 | 組 | 72 |  | 0 | 050900000808,*
| D棟暫存區 小計 |  |  |  | 0
壹.三.5 | 室外管架 | 式 | 1 | 0 | 0
壹.三.5.1 | 施工輔助設施，CNS4750鋼管鷹架及防護網 | M2 | 522 |  | 0 | 015400000204,*
| (含安全母索、中欄杆、內設交叉拉桿、鷹 |  |  |  | 0
| 架爬梯及防墜網等)需符合職安相關規定 |  |  |  | 0
壹.三.5.2 | 普通模板含組立 | M2 | 117 |  | 0 | 0311010002,*
壹.三.5.3 | 2800kgf/cm2鋼筋及彎紮組立 #3 | T | 0 |  | 0 | 032100000501,
[5 empty] | 0 | SD280,*
壹.三.5.4 | 4200kgf/cm2鋼筋及彎紮組立 #4-#10 | T | 6 |  | 0 | 032100000502,
[5 empty] | 0 | SD420W,*
壹.三.5.5 | 建築鋼結構，鋼構工程(含加勁接合板.高 | T | 11 |  | 0 | 051240000503,#,
| 拉力螺栓…等) |  |  |  | 0 | *
壹.三.5.6 | 建築用混凝土，140kgf/cm2預拌混凝土含 | M3 | 5 |  | 0 | 033300000301,*
| 澆置 |  |  |  | 0
壹.三.5.7 | 建築用混凝土，280kgf/cm2預拌混凝土含 | M3 | 32 |  | 0 | 0333000003,*
| 澆置 |  |  |  | 0
壹.三.5.8 | 防火塗料，鋼構1小時防火時效防火漆 | M2 | 237 |  | 0 | 099650000201,*
壹.三.5.9 | 金屬接合，膨脹螺栓-M16 | 支 | 304 |  | 0 | 050900000A02,*
壹.三.5.10 | 金屬接合，柱續接器#6 | 組 | 356 |  | 0 | 050900000809,*
壹.三.5.11 | 金屬接合，柱續接器#6-轉T頭 | 組 | 356 |  | 0 | 050900000806,*
| 室外管架 小計 |  |  |  | 0
| 結構體工程 小計 |  |  |  | 0
壹.四 | 室裝工程 | 式 | 1 | 0 | 0
壹.四.1 | 地坪 | 式 | 1 | 0 | 0
壹.四.1.1 | A棟 | 式 | 1 | 0 | 0
壹.四.1.1.1 | 環氧樹脂砂漿地坪，F1-地坪Epoxy耐磨地 | M2 | 1743 |  | 0 | 096220000201,#,
| 坪(綠建材) |  |  |  | 0 | *
壹.四.1.1.2 | 鋁合金高架地板，F2-地坪合金鋼高架地板 | M2 | 84 |  | 0 | 1027200002,#,*
| 500型60*60cm |  |  |  | 0
壹.四.1.1.3 | 水泥砂漿粉刷，F3-地坪1:2防水水泥砂漿 | M2 | 332 |  | 0 | 092200000202,#,
| 打底粉光 |  |  |  | 0 | *
壹.四.1.1.4 | 貼面磚，F4-地坪1:3水泥砂漿打底+ | M2 | 265 |  | 0 | 0930000002,*
| 30x30cm瓷質無釉透心磚(軟底) |  |  |  | 0
壹.四.1.1.5 | 貼面磚，F5-地坪1:3水泥砂漿打底+ | M2 | 98 |  | 0 | 093000000203,#,
| 10x10石英磚(水箱)(軟底) |  |  |  | 0 | *
壹.四.1.1.6 | 貼面磚，F6-地坪1:3水泥砂漿打底+窯燒崗 | M2 | 110 |  | 0 | 093000000205,#,
| 石車道磚10x10cm(t=13mm) |  |  |  | 0 | *
壹.四.1.1.7 | 貼面磚，F7-地坪透心磨石子地磚(抿石/噴 | M2 | 466 |  | 0 | 093000000206,#,
| 砂面)45x45*2.2±0.2cm(混鋪)type.A |  |  |  | 0 | *
壹.四.1.1.8 | 塑膠地毯，F8-地坪樓梯自平式水泥3mm+樓 | M2 | 137 |  | 0 | 096850000202,#,
| 梯一體成型PVC色帶止滑板 |  |  |  | 0 | *
壹.四.1.1.9 | 貼面磚，F9-地坪輕質混凝土壓層8cm+木紋 | M2 | 2045 |  | 0 | 093000000201,*
| PS板隔熱磚(PS板厚2.5cm)50x25x4.8± |  |  |  | 0
| 0.3cm |  |  |  | 0
壹.四.1.1.10 | 塑膠地毯，F10-地坪乙烯基無縫透心地毯+ | M2 | 2500 |  | 0 | 096850000203,#,
| 上牆(耐酸鹼) |  |  |  | 0 | *
壹.四.1.1.11 | F11-樓梯抿石子(刻2溝、導圓) | M2 | 114 |  | 0 | 0978200002,#,*
壹.四.1.1.12 | 塑膠地毯，F12-地坪PVC隔音抗污無縫地毯 | M2 | 1391 |  | 0 | 096850000204,#,
| +上牆 |  |  |  | 0 | *
壹.四.1.1.13 | 塑膠地毯，F13-地坪PVC運動地毯+上牆 | M2 | 244 |  | 0 | 096850000205,#,
[5 empty] | 0 | *
壹.四.1.1.14 | 貼面磚，F14-地坪輕質混凝土壓層7cm+透 | M2 | 324 |  | 0 | 093000000209,#,
| 心磨石子地磚(抿石/噴砂面)45x45*2.2± |  |  |  | 0 | *
| 0.2cm(混鋪)type.B |  |  |  | 0
壹.四.1.1.15 | 塑膠地毯，F15-橡膠透心地板+上牆 | M2 | 2280 |  | 0 | 096850000206,#,
[5 empty] | 0 | *
壹.四.1.1.16 | 地坪自平式水泥 | M2 | 466 |  | 0 | 0145000028,*
壹.四.1.1.17 | 水泥混凝土構造物，戶外地坪15cmPC+鋼筋 | M2 | 339 |  | 0 | 0305400002,*
| #3雙層雙向 |  |  |  | 0
| A棟 小計 |  |  |  | 0
壹.四.1.2 | B棟警衛室 | 式 | 1 | 0 | 0
壹.四.1.2.1 | 環氧樹脂砂漿地坪，F1-地坪Epoxy耐磨地 | M2 | 21 |  | 0 | 0962200002,*
| 坪 |  |  |  | 0
壹.四.1.2.2 | 貼面磚，F4-地坪1:3水泥砂漿打底+ | M2 | 4 |  | 0 | 0930000002,*
| 30x30cm瓷質無釉透心磚(軟底) |  |  |  | 0
壹.四.1.2.3 | 貼面磚，F9-地坪輕質混凝土壓層8cm+木紋 | M2 | 31 |  | 0 | 093000000201,*
| PS板隔熱磚(PS板厚2.5cm)50x25x4.8± |  |  |  | 0
| 0.3cm |  |  |  | 0
壹.四.1.2.4 | 地坪自平式水泥 | M2 | 87 |  | 0 | 0145000028,*
壹.四.1.2.5 | 塑膠地毯，F8-樓梯自平式水泥3mm+樓梯一 | M2 | 21 |  | 0 | 096850000201,#,
| 體成型PVC色帶止滑板 |  |  |  | 0 | *
壹.四.1.2.6 | 水泥混凝土構造物，戶外地坪15cmPC+鋼筋 | M2 | 52 |  | 0 | 0305400002,*
| #3雙層雙向 |  |  |  | 0
| B棟警衛室 小計 |  |  |  | 0
壹.四.1.3 | C棟暫存區 | 式 | 1 | 0 | 0
壹.四.1.3.1 | 環氧樹脂砂漿地坪，F1-地坪Epoxy耐磨地 | M2 | 51 |  | 0 | 0962200002,*
| 坪 |  |  |  | 0
壹.四.1.3.2 | 地坪自平式水泥 | M2 | 24 |  | 0 | 0145000028,*
| C棟暫存區 小計 |  |  |  | 0
壹.四.1.4 | D棟暫存區 | 式 | 1 | 0 | 0
壹.四.1.4.1 | 環氧樹脂砂漿地坪，F1-地坪Epoxy耐磨地 | M2 | 34 |  | 0 | 0962200002,*
| 坪 |  |  |  | 0
壹.四.1.4.2 | 貼面磚，F9-地坪輕質混凝土壓層8cm+木紋 | M2 | 46 |  | 0 | 093000000201,*
| PS板隔熱磚(PS板厚2.5cm)50x25x4.8± |  |  |  | 0
| 0.3cm |  |  |  | 0
壹.四.1.4.3 | 地坪自平式水泥 | M2 | 12 |  | 0 | 0145000028,*
| D棟暫存區 小計 |  |  |  | 0
| 地坪 小計 |  |  |  | 0
壹.四.2 | 天花 | 式 | 1 | 0 | 0
壹.四.2.1 | A棟 | 式 | 1 | 0 | 0
壹.四.2.1.1 | C1-平頂批土磨平+水性水泥漆(綠建材) | M2 | 2003 |  | 0 | 0991200002,*
壹.四.2.1.2 | C1-平頂1:3水泥砂漿打底粉光+水性水泥漆 | M2 | 1151 |  | 0 | 099120000201,*
| (綠建材) |  |  |  | 0
壹.四.2.1.3 | C1-梯背1:3水泥砂漿打底粉光+水性水泥漆 | M2 | 136 |  | 0 | 099120000204,#,
| (綠建材) |  |  |  | 0 | *
壹.四.2.1.4 | C2-平頂批土磨平+水性水泥漆(戶外型)(綠 | M2 | 389 |  | 0 | 099120000202,*
| 建材) |  |  |  | 0
壹.四.2.1.5 | C2-平頂1:3水泥砂漿打底粉光+水性水泥漆 | M2 | 125 |  | 0 | 099120000203,*
| (戶外型)(綠建材) |  |  |  | 0
壹.四.2.1.6 | C2-梯背1:3水泥砂漿打底粉光+水性水泥漆 | M2 | 65 |  | 0 | 099120000205,#,
| (戶外型)(綠建材) |  |  |  | 0 | *
壹.四.2.1.7 | 天花板，C4 長條鋁板天花 | M2 | 265 |  | 0 | 095000000202,#,
[5 empty] | 0 | *
壹.四.2.1.8 | C5-平頂明架岩綿吸音天花板(綠建材)(耐 | M2 | 3095 |  | 0 | 095000000204,#,
| 燃一級) |  |  |  | 0 | *
壹.四.2.1.9 | 天花板，C6 六邊形純岩棉浮板天花 | 片 | 41 |  | 0 | 095000000E,#,*
壹.四.2.1.10 | 天花板，天花設備開孔 | 式 | 1 |  | 0 | 095000000401,#
| A棟 小計 |  |  |  | 0
壹.四.2.2 | B棟警衛室 | 式 | 1 | 0 | 0
壹.四.2.2.1 | C1-平頂批土磨平+水性水泥漆(綠建材) | M2 | 18 |  | 0 | 0991200002,*
壹.四.2.2.2 | C1-平頂1:3水泥砂漿打底粉光+水性水泥漆 | M2 | 6 |  | 0 | 099120000201,*
| (綠建材) |  |  |  | 0
壹.四.2.2.3 | C2-平頂批土磨平+水性水泥漆(戶外型)(綠 | M2 | 50 |  | 0 | 099120000202,*
| 建材) |  |  |  | 0
壹.四.2.2.4 | C2-平頂1:3水泥砂漿打底粉光+水性水泥漆 | M2 | 5 |  | 0 | 099120000203,*
| (戶外型)(綠建材) |  |  |  | 0
壹.四.2.2.5 | 天花板，C4-平頂長條鋁板天花(不燃材料) | M2 | 4 |  | 0 | 095000000201,#,
[5 empty] | 0 | *
| B棟警衛室 小計 |  |  |  | 0
壹.四.2.3 | C棟暫存區 | 式 | 1 | 0 | 0
壹.四.2.3.1 | C1-平頂批土磨平+水性水泥漆(綠建材) | M2 | 46 |  | 0 | 0991200002,*
| C棟暫存區 小計 |  |  |  | 0
壹.四.2.4 | D棟暫存區 | 式 | 1 | 0 | 0
壹.四.2.4.1 | C1-平頂批土磨平+水性水泥漆(綠建材) | M2 | 31 |  | 0 | 0991200002,*
壹.四.2.4.2 | C1-平頂1:3水泥砂漿打底粉光+水性水泥漆 | M2 | 5 |  | 0 | 099120000201,*
| (綠建材) |  |  |  | 0
| C棟暫存區 小計 |  |  |  | 0
| 天花 小計 |  |  |  | 0
壹.四.3 | 牆面 | 式 | 1 | 0 | 0
壹.四.3.1 | A棟 | 式 | 1 | 0 | 0
壹.四.3.1.1 | 乳化塑膠漆，W1-內牆邊樑1:3水泥砂漿打 | M2 | 592 |  | 0 | 0991240002,*
| 底粉光+水性乳膠漆(色另訂)(綠建材) |  |  |  | 0
壹.四.3.1.2 | 乳化塑膠漆，W1-內牆1:3水泥砂漿打底粉 | M2 | 6518 |  | 0 | 099124000201,*
| 光+水性乳膠漆(色另訂)(綠建材) |  |  |  | 0
壹.四.3.1.3 | 乳化塑膠漆，W1-內牆批土+水性乳膠漆(色 | M2 | 185 |  | 0 | 099124000202,#,
| 另訂)(綠建材) |  |  |  | 0 | *
壹.四.3.1.4 | 貼面磚，W2-內牆1:3水泥砂漿打底+ | M2 | 823 |  | 0 | 093000000202,*
| 30x60cm瓷質無釉透心磚,高度至天花板上 |  |  |  | 0
| 10CM (原986) |  |  |  | 0
壹.四.3.1.5 | 貼面磚，W3-內牆1:3水泥砂漿打底+ | M2 | 160 |  | 0 | 093000000212,#,
| 10x10石英磚(水箱) |  |  |  | 0 | *
壹.四.3.1.6 | 貼面磚，外牆粉刷貼花崗石平面磚 (灰白 | M2 | 8744 |  | 0 | 093000000213,#,
| 色系+灰色系)(含磨角處理) |  |  |  | 0 | *
壹.四.3.1.7 | B1-踢腳1:3水泥砂漿打底粉光+深色油漆 | M | 1050 |  | 0 | 099100000101
| H=10cm |  |  |  | 0
| A棟 小計 |  |  |  | 0
壹.四.3.2 | B棟警衛室 | 式 | 1 | 0 | 0
壹.四.3.2.1 | 乳化塑膠漆，W1-內牆邊樑1:3水泥砂漿打 | M2 | 2 |  | 0 | 0991240002,*
| 底粉光+水性乳膠漆(色另訂)(綠建材) |  |  |  | 0
壹.四.3.2.2 | 乳化塑膠漆，W1-內牆1:3水泥砂漿打底粉 | M2 | 100 |  | 0 | 099124000201,*
| 光+水性乳膠漆(色另訂)(綠建材) |  |  |  | 0
壹.四.3.2.3 | 貼面磚，W2-內牆1:3水泥砂漿打底+ | M2 | 24 |  | 0 | 093000000202,*
| 30x60cm瓷質無釉透心磚,高度至天花板上 |  |  |  | 0
| 10CM (原986) |  |  |  | 0
壹.四.3.2.4 | 仿石質複層塗料，外牆粉刷刷仿清水塗料 | M2 | 146 |  | 0 | 0991100002,*
壹.四.3.2.5 | 仿石質複層塗料，外牆粉刷刷仿石塗料 ( | M2 | 147 |  | 0 | 099110000202,#,
| 灰色) |  |  |  | 0 | *
壹.四.3.2.6 | B1-踢腳1:3水泥砂漿打底粉光+深色油漆 | M | 25 |  | 0 | 099100000101
| H=10cm |  |  |  | 0
| B棟警衛室 小計 |  |  |  | 0
壹.四.3.3 | C棟暫存區 | 式 | 1 | 0 | 0
壹.四.3.3.1 | 乳化塑膠漆，W1-內牆邊樑1:3水泥砂漿打 | M2 | 16 |  | 0 | 0991240002,*
| 底粉光+水性乳膠漆(色另訂)(綠建材) |  |  |  | 0
壹.四.3.3.2 | 乳化塑膠漆，W1-內牆1:3水泥砂漿打底粉 | M2 | 113 |  | 0 | 099124000201,*
| 光+水性乳膠漆(色另訂)(綠建材) |  |  |  | 0
壹.四.3.3.3 | 仿石質複層塗料，外牆粉刷刷仿清水塗料 | M2 | 166 |  | 0 | 0991100002,*
| C棟暫存區 小計 |  |  |  | 0
壹.四.3.4 | D棟暫存區 | 式 | 1 | 0 | 0
壹.四.3.4.1 | 乳化塑膠漆，W1-內牆邊樑1:3水泥砂漿打 | M2 | 7 |  | 0 | 0991240002,*
| 底粉光+水性乳膠漆(色另訂)(綠建材) |  |  |  | 0
壹.四.3.4.2 | 乳化塑膠漆，W1-內牆1:3水泥砂漿打底粉 | M2 | 38 |  | 0 | 099124000201,*
| 光+水性乳膠漆(色另訂)(綠建材) |  |  |  | 0
壹.四.3.4.3 | 仿石質複層塗料，外牆粉刷刷仿清水塗料 | M2 | 125 |  | 0 | 0991100002,*
| D棟暫存區 小計 |  |  |  | 0
壹.四.3.5 | 室外管架 | 式 | 1 | 0 | 0
壹.四.3.5.1 | 水泥砂漿粉刷，外牆1:3水泥粉光 | M2 | 51 |  | 0 | 092200000201,*
| 室外管架 小計 |  |  |  | 0
| 牆面 小計 |  |  |  | 0
壹.四.4 | 岩棉庫板隔間 | 式 | 1 | 0 | 0
壹.四.4.1 | 1F | 組 | 1 | 0 | 0
壹.四.4.1.1 | 隔間及小室，岩棉庫板隔間 H5200 | M2 | 1500 |  | 0 | 1015000002,#
壹.四.4.1.2 | D3_K單開門W1000*H2200 | 樘 | 3 |  | 0 | 0145000005
壹.四.4.1.3 | D2_K雙開門W2000*H2200 | 樘 | 2 |  | 0 | 0145000006
壹.四.4.1.4 | D6_K單開自動門W1300*H2200 | 樘 | 1 |  | 0 | 0145000007
壹.四.4.1.5 | D5_K雙開自動門W1800*H2200 | 樘 | 6 |  | 0 | 0145000008
壹.四.4.1.6 | W6_K視窗W2100*H1200 | 樘 | 9 |  | 0 | 0145000009
壹.四.4.1.7 | 管材，PVC電管預埋 | 式 | 1 |  | 0 | 151050000004A
壹.四.4.1.8 | C3紙蜂巢庫板天花板 | M2 | 735 |  | 0 | 0950000002
壹.四.4.1.9 | 天花板開孔鋁料收邊 | 式 | 1 |  | 0 | 0950000004
| 1F 小計 |  |  |  | 0
壹.四.4.2 | 1MF | 組 | 1 | 0 | 0
壹.四.4.2.1 | 隔間及小室，岩棉庫板隔間 H2700 | M2 | 31 |  | 0 | 101500000201,#
壹.四.4.2.2 | 管材，PVC電管預埋 | 式 | 1 |  | 0 | 151050000004A
| 1MF 小計 |  |  |  | 0
壹.四.4.3 | 2F | 組 | 1 | 0 | 0
壹.四.4.3.1 | 隔間及小室，岩棉庫板隔間 H5000 | M2 | 1360 |  | 0 | 101500000202
壹.四.4.3.2 | D3_K單開門W1000*H2200 | 樘 | 1 |  | 0 | 0145000005
壹.四.4.3.3 | D2_K雙開門W2000*H2200 | 樘 | 2 |  | 0 | 0145000006
壹.四.4.3.4 | D6_K單開自動門W1300*H2200 | 樘 | 4 |  | 0 | 0145000007
壹.四.4.3.5 | D5_K雙開自動門W1800*H2200 | 樘 | 3 |  | 0 | 0145000008
壹.四.4.3.6 | W6_K視窗W2100*H1200 | 樘 | 4 |  | 0 | 0145000009
壹.四.4.3.7 | 管材，PVC電管預埋 | 式 | 1 |  | 0 | 151050000004A
壹.四.4.3.8 | C3紙蜂巢庫板天花板 | M2 | 830 |  | 0 | 0950000002
壹.四.4.3.9 | 天花板開孔鋁料收邊 | 式 | 1 |  | 0 | 0950000004
壹.四.4.3.10 | 運雜費，吊運費 | 式 | 1 |  | 0 | 012713000408
| 2F 小計 |  |  |  | 0
壹.四.4.4 | 3F | 組 | 1 | 0 | 0
壹.四.4.4.1 | 隔間及小室，岩棉庫板隔間 H5000 | M2 | 1295 |  | 0 | 101500000202
壹.四.4.4.2 | D2_K雙開門W2000*H2200 | 樘 | 3 |  | 0 | 0145000006
壹.四.4.4.3 | D6_K單開自動門W1300*H2200 | 樘 | 1 |  | 0 | 0145000007
壹.四.4.4.4 | D5_K雙開自動門W1800*H2200 | 樘 | 4 |  | 0 | 0145000008
壹.四.4.4.5 | W6_K視窗W2100*H1200 | 樘 | 6 |  | 0 | 0145000009
壹.四.4.4.6 | 管材，PVC電管預埋 | 式 | 1 |  | 0 | 151050000004A
壹.四.4.4.7 | C3紙蜂巢庫板天花板 | M2 | 830 |  | 0 | 0950000002
壹.四.4.4.8 | 天花板開孔鋁料收邊 | 式 | 1 |  | 0 | 0950000004
壹.四.4.4.9 | 運雜費，吊運費 | 式 | 1 |  | 0 | 012713000408
| 3F 小計 |  |  |  | 0
壹.四.4.5 | 4F | 組 | 1 | 0 | 0
壹.四.4.5.1 | 隔間及小室，岩棉庫板隔間 H5000 | M2 | 1260 |  | 0 | 101500000202
壹.四.4.5.2 | D7_K單開自動門W900*H2200 | 樘 | 2 |  | 0 | 0145000015,#
壹.四.4.5.3 | D6_K單開自動門W1300*H2200 | 樘 | 2 |  | 0 | 0145000007
壹.四.4.5.4 | D5_K雙開自動門W1800*H2200 | 樘 | 4 |  | 0 | 0145000008
壹.四.4.5.5 | W6_K視窗W2100*H1200 | 樘 | 4 |  | 0 | 0145000009
壹.四.4.5.6 | 管材，PVC電管預埋 | 式 | 1 |  | 0 | 151050000004A
壹.四.4.5.7 | C3紙蜂巢庫板天花板 | M2 | 690 |  | 0 | 0950000002
壹.四.4.5.8 | 天花板開孔鋁料收邊 | 式 | 1 |  | 0 | 0950000004
壹.四.4.5.9 | 運雜費，吊運費 | 式 | 1 |  | 0 | 012713000408
| 4F 小計 |  |  |  | 0
壹.四.4.6 | 5F | 組 | 1 | 0 | 0
壹.四.4.6.1 | 隔間及小室，岩棉庫板隔間 H5000 | M2 | 660 |  | 0 | 101500000202
壹.四.4.6.2 | D3_K單開門W1000*H2200 | 樘 | 3 |  | 0 | 0145000005
壹.四.4.6.3 | D6_K單開自動門W1300*H2200 | 樘 | 1 |  | 0 | 0145000007
壹.四.4.6.4 | D5_K雙開自動門W1800*H2200 | 樘 | 2 |  | 0 | 0145000008
壹.四.4.6.5 | W6_K視窗W2100*H1200 | 樘 | 2 |  | 0 | 0145000009
壹.四.4.6.6 | 管材，PVC電管預埋 | 式 | 1 |  | 0 | 151050000004A
壹.四.4.6.7 | C3紙蜂巢庫板天花板 | M2 | 390 |  | 0 | 0950000002
壹.四.4.6.8 | 天花板開孔鋁料收邊 | 式 | 1 |  | 0 | 0950000004
壹.四.4.6.9 | 運雜費，吊運費 | 式 | 1 |  | 0 | 012713000408
| 5F 小計 |  |  |  | 0
| 岩棉庫板隔間 小計 |  |  |  | 0
壹.四.5 | 組合式隔間 | 式 | 1 | 0 | 0
壹.四.5.1 | 隔間及小室，組合式隔間 1F-A | 組 | 1 |  | 0 | 101500000801,#,
[5 empty] | 0 | *
壹.四.5.2 | 隔間及小室，組合式隔間 1F-B | 組 | 1 |  | 0 | 101500000802,#,
[5 empty] | 0 | *
壹.四.5.3 | 隔間及小室，組合式隔間 1F-C | 組 | 1 |  | 0 | 101500000803,#,
[5 empty] | 0 | *
壹.四.5.4 | 隔間及小室，組合式隔間 1F-D | 組 | 1 |  | 0 | 101500000804,#,
[5 empty] | 0 | *
壹.四.5.5 | 隔間及小室，組合式隔間 1F-E | 組 | 1 |  | 0 | 101500000805,#,
[5 empty] | 0 | *
壹.四.5.6 | 隔間及小室，組合式隔間 2F-A | 組 | 1 |  | 0 | 101500000806,#,
[5 empty] | 0 | *
壹.四.5.7 | 隔間及小室，組合式隔間 2F-B,2F-E | 組 | 1 |  | 0 | 101500000807,#,
[5 empty] | 0 | *
壹.四.5.8 | 隔間及小室，組合式隔間 2F-C | 組 | 1 |  | 0 | 101500000808,#,
[5 empty] | 0 | *
壹.四.5.9 | 隔間及小室，組合式隔間 2F-D | 組 | 1 |  | 0 | 101500000809,#,
[5 empty] | 0 | *
壹.四.5.10 | 隔間及小室，組合式隔間 2F-F | 組 | 1 |  | 0 | 101500000811,#,
[5 empty] | 0 | *
壹.四.5.11 | 隔間及小室，組合式隔間 2F-G | 組 | 1 |  | 0 | 101500000812,#,
[5 empty] | 0 | *
壹.四.5.12 | 隔間及小室，組合式隔間 2F-H | 組 | 1 |  | 0 | 101500000813,#,
[5 empty] | 0 | *
壹.四.5.13 | 隔間及小室，組合式隔間 2F-I | 組 | 1 |  | 0 | 101500000814,#,
[5 empty] | 0 | *
壹.四.5.14 | 隔間及小室，組合式隔間 2F-J,2F-K | 組 | 1 |  | 0 | 101500000815,#,
[5 empty] | 0 | *
壹.四.5.15 | 隔間及小室，組合式隔間 2F-L | 組 | 1 |  | 0 | 101500000816,#,
[5 empty] | 0 | *
壹.四.5.16 | 隔間及小室，組合式隔間 2F-M | 組 | 1 |  | 0 | 101500000817,#,
[5 empty] | 0 | *
壹.四.5.17 | 隔間及小室，組合式隔間 2F-N | 組 | 1 |  | 0 | 101500000818,#,
[5 empty] | 0 | *
壹.四.5.18 | 隔間及小室，組合式隔間 2F-O | 組 | 1 |  | 0 | 101500000819,#,
[5 empty] | 0 | *
壹.四.5.19 | 隔間及小室，組合式隔間 2F-P | 組 | 1 |  | 0 | 101500000821,#,
[5 empty] | 0 | *
壹.四.5.20 | 隔間及小室，組合式隔間 2F-Q | 組 | 1 |  | 0 | 101500000822,#,
[5 empty] | 0 | *
壹.四.5.21 | 隔間及小室，組合式隔間 3F-A,3F-B | 組 | 1 |  | 0 | 101500000823,#,
[5 empty] | 0 | *
壹.四.5.22 | 隔間及小室，組合式隔間 3F-C | 組 | 1 |  | 0 | 101500000824,#,
[5 empty] | 0 | *
壹.四.5.23 | 隔間及小室，組合式隔間 3F-D | 組 | 1 |  | 0 | 101500000825,#,
[5 empty] | 0 | *
壹.四.5.24 | 隔間及小室，組合式隔間 3F-E | 組 | 1 |  | 0 | 101500000826,#,
[5 empty] | 0 | *
壹.四.5.25 | 隔間及小室，組合式隔間 3F-F,3F-K | 組 | 1 |  | 0 | 101500000827,#,
[5 empty] | 0 | *
壹.四.5.26 | 隔間及小室，組合式隔間 3F-G,3F-I | 組 | 1 |  | 0 | 101500000828,#,
[5 empty] | 0 | *
壹.四.5.27 | 隔間及小室，組合式隔間 3F-H | 組 | 1 |  | 0 | 101500000829,#,
[5 empty] | 0 | *
壹.四.5.28 | 隔間及小室，組合式隔間 3F-J | 組 | 1 |  | 0 | 101500000831,#,
[5 empty] | 0 | *
壹.四.5.29 | 隔間及小室，組合式隔間 3F-L | 組 | 1 |  | 0 | 101500000832,#,
[5 empty] | 0 | *
壹.四.5.30 | 隔間及小室，組合式隔間 3F-M | 組 | 1 |  | 0 | 101500000833,#,
[5 empty] | 0 | *
壹.四.5.31 | 隔間及小室，組合式隔間 3F-N | 組 | 1 |  | 0 | 101500000834,#,
[5 empty] | 0 | *
壹.四.5.32 | 隔間及小室，組合式隔間 3F-O | 組 | 1 |  | 0 | 101500000835,#,
[5 empty] | 0 | *
壹.四.5.33 | 隔間及小室，組合式隔間 3F-P,3F-Q | 組 | 1 |  | 0 | 101500000836,#,
[5 empty] | 0 | *
壹.四.5.34 | 隔間及小室，組合式隔間 3F-R | 組 | 1 |  | 0 | 101500000837,#,
[5 empty] | 0 | *
壹.四.5.35 | 隔間及小室，組合式隔間 3F-S | 組 | 1 |  | 0 | 101500000838,#,
[5 empty] | 0 | *
壹.四.5.36 | 隔間及小室，組合式隔間 3F-T,3F-W | 組 | 1 |  | 0 | 101500000839,#,
[5 empty] | 0 | *
壹.四.5.37 | 隔間及小室，組合式隔間 3F-U | 組 | 1 |  | 0 | 101500000841,#,
[5 empty] | 0 | *
壹.四.5.38 | 隔間及小室，組合式隔間 3F-V | 組 | 1 |  | 0 | 101500000842,#,
[5 empty] | 0 | *
壹.四.5.39 | 隔間及小室，組合式隔間 4F-A,4F-B | 組 | 1 |  | 0 | 101500000843,#,
[5 empty] | 0 | *
壹.四.5.40 | 隔間及小室，組合式隔間 4F-C | 組 | 1 |  | 0 | 101500000844,#,
[5 empty] | 0 | *
壹.四.5.41 | 隔間及小室，組合式隔間 4F-D | 組 | 1 |  | 0 | 101500000845,#,
[5 empty] | 0 | *
壹.四.5.42 | 隔間及小室，組合式隔間 4F-E | 組 | 1 |  | 0 | 101500000846,#,
[5 empty] | 0 | *
壹.四.5.43 | 隔間及小室，組合式隔間 4F-F,4F-H | 組 | 1 |  | 0 | 101500000847,#,
[5 empty] | 0 | *
壹.四.5.44 | 隔間及小室，組合式隔間 4F-G | 組 | 1 |  | 0 | 101500000848,#,
[5 empty] | 0 | *
壹.四.5.45 | 隔間及小室，組合式隔間 4F-I | 組 | 1 |  | 0 | 101500000849,#,
[5 empty] | 0 | *
壹.四.5.46 | 隔間及小室，組合式隔間 4F-J | 組 | 1 |  | 0 | 101500000851,#,
[5 empty] | 0 | *
壹.四.5.47 | 隔間及小室，組合式隔間 4F-K | 組 | 1 |  | 0 | 101500000852,#,
[5 empty] | 0 | *
壹.四.5.48 | 隔間及小室，組合式隔間 4F-L | 組 | 1 |  | 0 | 101500000853,#,
[5 empty] | 0 | *
壹.四.5.49 | 隔間及小室，組合式隔間 4F-M | 組 | 1 |  | 0 | 101500000854,#,
[5 empty] | 0 | *
壹.四.5.50 | 隔間及小室，組合式隔間 4F-N | 組 | 1 |  | 0 | 101500000855,#,
[5 empty] | 0 | *
壹.四.5.51 | 隔間及小室，組合式隔間 4F-O,4F-P | 組 | 1 |  | 0 | 101500000856,#,
[5 empty] | 0 | *
壹.四.5.52 | 隔間及小室，組合式隔間 5F-A,5F-B | 組 | 1 |  | 0 | 101500000857,#,
[5 empty] | 0 | *
壹.四.5.53 | 隔間及小室，組合式隔間 5F-C | 組 | 1 |  | 0 | 101500000858,#,
[5 empty] | 0 | *
壹.四.5.54 | 隔間及小室，組合式隔間 5F-D,5F-G | 組 | 1 |  | 0 | 101500000859,#,
[5 empty] | 0 | *
壹.四.5.55 | 隔間及小室，組合式隔間 5F-E | 組 | 1 |  | 0 | 101500000861,#,
[5 empty] | 0 | *
壹.四.5.56 | 隔間及小室，組合式隔間 5F-F,5F-I | 組 | 1 |  | 0 | 101500000862,#,
[5 empty] | 0 | *
壹.四.5.57 | 隔間及小室，組合式隔間 5F-H | 組 | 1 |  | 0 | 101500000863,#,
[5 empty] | 0 | *
壹.四.5.58 | 隔間及小室，組合式隔間 5F-J | 組 | 1 |  | 0 | 101500000864,#,
[5 empty] | 0 | *
壹.四.5.59 | 隔間及小室，組合式隔間 5F-K | 組 | 1 |  | 0 | 101500000865,#,
[5 empty] | 0 | *
壹.四.5.60 | 隔間及小室，組合式隔間 5F-L,5F-M | 組 | 1 |  | 0 | 101500000866,#,
[5 empty] | 0 | *
壹.四.5.61 | 隔間及小室，組合式隔間 5F-N | 組 | 1 |  | 0 | 101500000867,#,
[5 empty] | 0 | *
壹.四.5.62 | 隔間及小室，組合式隔間 5F-O | 組 | 1 |  | 0 | 101500000868,#,
[5 empty] | 0 | *
壹.四.5.63 | 隔間及小室，輕隔間垂板 | M2 | 730 |  | 0 | 101500000216,#,
[5 empty] | 0 | *
壹.四.5.64 | 隔間垂板底部油漆 | M | 471 |  | 0 | 0991000001,#
壹.四.5.65 | 施工輔助設施，活動式施工架(符合 | 組 | 5 |  | 0 | 0154000008,#
| CNS4750) |  |  |  | 0
| 陽極鎖(SOYAL):實際品牌由門禁弱電廠商 |  |  |  |  | #01180,#
設計
| 隔間及小室，組合式隔間 小計 |  |  |  | 0
壹.四.6 | 砌紅磚，砌磚(筏基層) | M2 | 43 |  | 0 | 0421100002,#
壹.四.7 | 砌紅磚，樓梯-1/2B磚牆 | M2 | 34 |  | 0 | 042110000201,#
壹.四.8 | 外牆及屋面工程 | 式 | 1 | 0 | 0
壹.四.8.1 | 隔間及小室，外牆造型UHPC格子牆(含相關 | M2 | 117 |  | 0 | 101500000203,#
| 鐵件) |  |  |  | 0
壹.四.8.2 | 金屬製品，塑鋼格柵2F (747+2940)*150 | 樘 | 1 |  | 0 | 055000000D03,#,
[5 empty] | 0 | *
壹.四.8.3 | 金屬製品，塑鋼格柵3F (1880+2413)*150 | 樘 | 1 |  | 0 | 055000000D04,#,
[5 empty] | 0 | *
壹.四.8.4 | 金屬製品，塑鋼格柵4F (2711+1995)*150 | 樘 | 1 |  | 0 | 055000000D05,#,
[5 empty] | 0 | *
壹.四.8.5 | 金屬製品，塑鋼格柵5F (1254+3192)*150 | 樘 | 1 |  | 0 | 055000000D06,#,
[5 empty] | 0 | *
壹.四.8.6 | 金屬製品，塑鋼格柵RF 4560*150 | 樘 | 1 |  | 0 | 055000000D07,#,
[5 empty] | 0 | *
| 外牆及屋面工程 小計 |  |  |  | 0
| 室裝工程 小計 |  |  |  | 0
壹.五 | 防水隔熱工程 | 式 | 1 | 0 | 0
壹.五.1 | A棟 | 式 | 1 | 0 | 0
壹.五.1.1 | 防潮，地坪防水材+1:2防水水泥砂漿打底 | M2 | 13 |  | 0 | 071100000209,#,
| 粉光(電梯機坑) |  |  |  | 0 | *
壹.五.1.2 | 防潮，地坪防水材+1:2防水水泥砂漿打底 | M2 | 39 |  | 0 | 071100000212,#,
| 粉光(廢水池) |  |  |  | 0 | *
壹.五.1.3 | 防潮，地坪防水材+1:2防水水泥砂漿打底 | M2 | 122 |  | 0 | 071100000213,#,
| 粉光(汙水池) |  |  |  | 0 | *
壹.五.1.4 | 防潮，地坪防水材+1:2防水水泥砂漿打底 | M2 | 48 |  | 0 | 071100000214,#,
| 粉光(消防水池) |  |  |  | 0 | *
壹.五.1.5 | 防潮，地坪防水材+1:2防水水泥砂漿打底 | M2 | 92 |  | 0 | 071100000215,#,
| 粉光(雨水回收池) |  |  |  | 0 | *
壹.五.1.6 | 防潮，地坪防水材+1:2防水水泥砂漿打底 | M2 | 1082 |  | 0 | 071100000216,#,
| 粉光(筏基水池) |  |  |  | 0 | *
壹.五.1.7 | 防潮，大底防潮布 | M2 | 2005 |  | 0 | 071100000201,*
壹.五.1.8 | 防潮，斜坡車道地坪防水層 | M2 | 110 |  | 0 | 071100000218,#,
[5 empty] | 0 | *
壹.五.1.9 | 防潮，蓄水池地坪防水層 | M2 | 98 |  | 0 | 071100000221,#,
[5 empty] | 0 | *
壹.五.1.10 | 防潮，天井地坪防水層 | M2 | 54 |  | 0 | 071100000222,#,
[5 empty] | 0 | *
壹.五.1.11 | 防潮，頂板地坪防水層 | M2 | 103 |  | 0 | 071100000223,#,
[5 empty] | 0 | *
壹.五.1.12 | 防潮，浴廁地坪防水層 | M2 | 265 |  | 0 | 071100000202,*
壹.五.1.13 | 防潮，陽臺/露臺/戶外休憩區地坪防水層 | M2 | 732 |  | 0 | 071100000224,#,
[5 empty] | 0 | *
壹.五.1.14 | 防潮，戶外樓梯地坪防水層 | M2 | 96 |  | 0 | 071100000225,#,
[5 empty] | 0 | *
壹.五.1.15 | 防潮，RF屋頂平台地坪防水層 | M2 | 1404 |  | 0 | 071100000226,#,
[5 empty] | 0 | *
壹.五.1.16 | 防潮，PRF屋頂平台地坪防水層 | M2 | 155 |  | 0 | 071100000204,*
壹.五.1.17 | 防潮，內牆防水材+1:2防水水泥砂漿打底 | M2 | 42 |  | 0 | 071100000229,#,
| 粉光(電梯機坑) |  |  |  | 0 | *
壹.五.1.18 | 防潮，內牆防水材+1:2防水水泥砂漿打底 | M2 | 76 |  | 0 | 071100000231,#,
| 粉光(廢水池) |  |  |  | 0 | *
壹.五.1.19 | 防潮，內牆防水材+1:2防水水泥砂漿打底 | M2 | 341 |  | 0 | 071100000232,#,
| 粉光(汙水池) |  |  |  | 0 | *
壹.五.1.20 | 防潮，內牆防水材+1:2防水水泥砂漿打底 | M2 | 89 |  | 0 | 071100000233,#,
| 粉光(消防水池) |  |  |  | 0 | *
壹.五.1.21 | 防潮，內牆防水材+1:2防水水泥砂漿打底 | M2 | 228 |  | 0 | 071100000234,#,
| 粉光(雨水回收池) |  |  |  | 0 | *
壹.五.1.22 | 防潮，內牆防水材+1:2防水水泥砂漿打底 | M2 | 1976 |  | 0 | 071100000235,#,
| 粉光(筏基水池) |  |  |  | 0 | *
壹.五.1.23 | 防潮，地下室外牆內側防水層 | M2 | 788 |  | 0 | 071100000236,#,
[5 empty] | 0 | *
壹.五.1.24 | 防潮，斜坡車道牆面防水層(H=30cm) | M2 | 11 |  | 0 | 071100000237,#,
[5 empty] | 0 | *
壹.五.1.25 | 防潮，蓄水池牆面防水層 | M2 | 160 |  | 0 | 071100000238,#,
[5 empty] | 0 | *
壹.五.1.26 | 防潮，天井牆面防水層(H=30cm) | M2 | 9 |  | 0 | 071100000239,#,
[5 empty] | 0 | *
壹.五.1.27 | 防潮，頂板牆面防水層(H=30cm) | M2 | 43 |  | 0 | 071100000241,#,
[5 empty] | 0 | *
壹.五.1.28 | 防潮，浴廁牆面防水層(H=150cm or | M2 | 440 |  | 0 | 071100000205,*
| 170cm) |  |  |  | 0
壹.五.1.29 | 防潮，陽臺/露臺/戶外休憩區牆面防水層( | M2 | 145 |  | 0 | 071100000242,#,
| H=30cm) |  |  |  | 0 | *
壹.五.1.30 | 防潮，戶外樓梯牆面防水層(H=30cm) | M2 | 5 |  | 0 | 071100000243,#,
[5 empty] | 0 | *
壹.五.1.31 | 防潮，RF屋頂平台牆面防水層(H=30cm) | M2 | 73 |  | 0 | 071100000244,#,
[5 empty] | 0 | *
壹.五.1.32 | 防潮，PRF屋頂平台牆面防水層(H=30cm) | M2 | 25 |  | 0 | 071100000206,*
壹.五.1.33 | 防潮，地下室外牆外側防水層 | M2 | 1416 |  | 0 | 071100000203,*
壹.五.1.34 | 防潮，窗框防水層 | M | 1659 |  | 0 | 0711000001,*
壹.五.1.35 | 防潮，樓層防水層 | M | 1335 |  | 0 | 071100000101,*
| A棟 小計 |  |  |  | 0
壹.五.2 | B棟警衛室 | 式 | 1 | 0 | 0
壹.五.2.1 | 防潮，浴廁地坪防水層 | M2 | 4 |  | 0 | 071100000202,*
壹.五.2.2 | 防潮，PRF屋頂平台地坪防水層 | M2 | 31 |  | 0 | 071100000204,*
壹.五.2.3 | 防潮，浴廁牆面防水層(H=150cm or | M2 | 12 |  | 0 | 071100000205,*
| 170cm) |  |  |  | 0
壹.五.2.4 | 防潮，PRF屋頂平台牆面防水層(H=30cm) | M2 | 7 |  | 0 | 071100000206,*
壹.五.2.5 | 防潮，窗框防水層 | M | 30 |  | 0 | 0711000001,*
| B棟警衛室 小計 |  |  |  | 0
壹.五.3 | C棟暫存區 | 式 | 1 | 0 | 0
壹.五.3.1 | 防潮，PRF屋頂平台地坪防水層 | M2 | 66 |  | 0 | 071100000204,*
壹.五.3.2 | 防潮，窗框防水層 | M | 29 |  | 0 | 0711000001,*
| C棟暫存區 小計 |  |  |  | 0
壹.五.4 | D棟暫存區 | 式 | 1 | 0 | 0
壹.五.4.1 | 防潮，PRF屋頂平台地坪防水層 | M2 | 46 |  | 0 | 071100000204,*
壹.五.4.2 | 防潮，PRF屋頂平台牆面防水層(H=30cm) | M2 | 9 |  | 0 | 071100000206,*
壹.五.4.3 | 防潮，窗框防水層 | M | 12 |  | 0 | 0711000001,*
| D棟暫存區 小計 |  |  |  | 0
| 防水隔熱工程 小計 |  |  |  | 0
壹.六 | 門窗工程 | 式 | 1 | 0 | 0
壹.六.1 | A棟 | 式 | 1 | 0 | 0
壹.六.1.1 | 金屬門扇及門樘，DB1銬漆鋼框玻纖防火門 | 樘 | 3 |  | 0 | 081000000A01,#,
| (F60A) 180*220 |  |  |  | 0 | *
壹.六.1.2 | 金屬門扇及門樘，DB2銬漆鋼框玻纖防火門 | 樘 | 2 |  | 0 | 081000000A02,#,
| (F60A) 130*220 |  |  |  | 0 | *
壹.六.1.3 | 金屬門扇及門樘，DB3銬漆鋼框玻纖防火門 | 樘 | 5 |  | 0 | 081000000A03,#,
| (F60A) 100*220 |  |  |  | 0 | *
壹.六.1.4 | 金屬門扇及門樘，DB4銬漆鋼框玻纖防火門 | 樘 | 22 |  | 0 | 081000000A04,#,
| (F60A) 100*220 |  |  |  | 0 | *
壹.六.1.5 | 金屬門扇及門樘，DB5銬漆鋼框玻纖防火門 | 樘 | 12 |  | 0 | 081000000A05,#,
| (F60A具遮煙) 75*220 |  |  |  | 0 | *
壹.六.1.6 | 金屬門扇及門樘，DB5'銬漆鋼框玻纖防火 | 樘 | 6 |  | 0 | 081000000A06,#,
| 門(F60A具遮煙) 65*220 |  |  |  | 0 | *
壹.六.1.7 | 金屬門扇及門樘，DB6銬漆鋼框玻纖防火門 | 樘 | 3 |  | 0 | 081000000A07,#,
| (F60A具遮煙) 200*220 |  |  |  | 0 | *
壹.六.1.8 | 金屬門扇及門樘，DB7烤漆鋼板防火門( | 樘 | 1 |  | 0 | 081000000A08,#,
| F60A具遮煙) 200*220(180°開啟) |  |  |  | 0 | *
壹.六.1.9 | 金屬門扇及門樘，DB8烤漆鋼框玻纖防火門 | 樘 | 4 |  | 0 | 081000000A09,#,
| (F60A具遮煙) 60*120 |  |  |  | 0 | *
壹.六.1.10 | 金屬門扇及門樘，D1不銹鋼玻璃門200* | 樘 | 5 |  | 0 | 081000000A11,#,
| 240 |  |  |  | 0 | *
壹.六.1.11 | D2玻纖木紋門 200*220 | 樘 | 3 |  | 0 | 0145001001,#,*
壹.六.1.12 | D3玻纖木紋門 100*220 | 樘 | 4 |  | 0 | 0145001004,#,*
壹.六.1.13 | D4玻纖木紋門 90*220 | 樘 | 12 |  | 0 | 0145001006,#,*
壹.六.1.14 | D8玻纖木紋橫拉門 100*220 | 樘 | 5 |  | 0 | 0145001007,#,*
壹.六.1.15 | 金屬門扇及門樘，D9不銹鋼玻璃自動門 | 樘 | 1 |  | 0 | 081000000A12,#,
| 540*220 |  |  |  | 0 | *
壹.六.1.16 | 塑鋼窗，W1塑鋼橫拉窗 280*120 | 樘 | 74 |  | 0 | 085690000A,#,*
壹.六.1.17 | 塑鋼窗，W2塑鋼橫拉窗 250*120 | 樘 | 10 |  | 0 | 085690000A01,#,
[5 empty] | 0 | *
壹.六.1.18 | 塑鋼窗，W3塑鋼橫拉窗 210*100 | 樘 | 5 |  | 0 | 085690000A02,#,
[5 empty] | 0 | *
壹.六.1.19 | 塑鋼窗，W4塑鋼橫拉窗 140*120 | 樘 | 17 |  | 0 | 085690000A03,#,
[5 empty] | 0 | *
壹.六.1.20 | 塑鋼窗，W5塑鋼橫拉窗 120*100 | 樘 | 12 |  | 0 | 085690000A04,#,
[5 empty] | 0 | *
壹.六.1.21 | 金屬製品，W7防火百葉窗 240*85 | 樘 | 3 |  | 0 | 055000000D08,#,
[5 empty] | 0 | *
壹.六.1.22 | 金屬製品，W8防火百葉窗 197*75 | 樘 | 1 |  | 0 | 055000000D09,#,
[5 empty] | 0 | *
壹.六.1.23 | 金屬製品，W9防火百葉窗 135*85 | 樘 | 4 |  | 0 | 055000000D,*
壹.六.1.24 | 金屬製品，W10防火百葉窗 140*200 | 樘 | 1 |  | 0 | 055000000D11,#,
[5 empty] | 0 | *
壹.六.1.25 | 塑鋼窗，W11塑鋼帷幕窗 710*360 | 樘 | 1 |  | 0 | 085690000A05,#,
[5 empty] | 0 | *
壹.六.1.26 | 塑鋼窗，W12塑鋼帷幕窗 510*380 | 樘 | 1 |  | 0 | 085690000A06,#,
[5 empty] | 0 | *
壹.六.1.27 | 塑鋼窗，W13塑鋼帷幕窗 510*360 | 樘 | 1 |  | 0 | 085690000A07,#,
[5 empty] | 0 | *
壹.六.1.28 | 金屬製品，W14防火百葉窗 240*300 | 樘 | 1 |  | 0 | 055000000D12,#,
[5 empty] | 0 | *
壹.六.1.29 | 塑鋼窗，DW1塑鋼落地門窗 280*220 | 樘 | 32 |  | 0 | 085690000A08,#,
[5 empty] | 0 | *
壹.六.1.30 | 塑鋼窗，DW2塑鋼落地門窗 250*220 | 樘 | 10 |  | 0 | 085690000A09,#,
[5 empty] | 0 | *
壹.六.1.31 | 塑鋼窗，DW3塑鋼落地門窗+塑鋼門 | 樘 | 3 |  | 0 | 085690000A11,#,
| 250*220 |  |  |  | 0 | *
壹.六.1.32 | 金屬門扇及門樘，不銹鋼製，電動不銹鋼 | 樘 | 1 |  | 0 | 081000000A13,#,
| 60A捲門 SD1 500*295 |  |  |  | 0 | *
壹.六.1.33 | 金屬門扇及門樘，不銹鋼製，電動不銹鋼 | 樘 | 1 |  | 0 | 081000000A14,#,
| 防颱捲門 SD2 230*320 |  |  |  | 0 | *
壹.六.1.34 | 金屬門扇及門樘，不銹鋼製，電動不銹鋼 | 樘 | 1 |  | 0 | 081000000A15,#,
| 180B捲門 SD3' 230*285 |  |  |  | 0 | *
壹.六.1.35 | 防水閘門 D13 | 樘 | 2 |  | 0 | 083933000A,#,*
壹.六.1.36 | 防水閘門 D13-a | 樘 | 3 |  | 0 | 083933000A01,#,
[5 empty] | 0 | *
壹.六.1.37 | 防水閘門 D13-b | 樘 | 4 |  | 0 | 083933000A02,#,
[5 empty] | 0 | *
壹.六.1.38 | 金屬門扇及門樘，不鏽鋼推門 SD4 | 樘 | 1 |  | 0 | 081000000A16,#,
[5 empty] | 0 | *
壹.六.1.39 | 金屬門扇及門樘，2F摺疊門 448.5*350 | 樘 | 1 |  | 0 | 081000000A17,#,
[5 empty] | 0 | *
壹.六.1.40 | 金屬門扇及門樘，2F摺疊門 719.3*350 | 樘 | 1 |  | 0 | 081000000A18,#,
[5 empty] | 0 | *
| A棟 小計 |  |  |  | 0
壹.六.2 | B棟警衛室 | 式 | 1 | 0 | 0
壹.六.2.1 | D10玻纖木紋門 100*220 | 樘 | 1 |  | 0 | 0145001047,#,*
壹.六.2.2 | D11玻纖木紋門 80*220 | 樘 | 1 |  | 0 | 0145001049,#,*
壹.六.2.3 | D12玻纖木紋橫拉門 75*220 | 樘 | 1 |  | 0 | 0145001050,#,*
壹.六.2.4 | W15塑鋼窗 75*60 | 樘 | 1 |  | 0 | 085690000A12,#,
[5 empty] | 0 | *
壹.六.2.5 | W16塑鋼窗 392*150 | 樘 | 1 |  | 0 | 085690000A13,#,
[5 empty] | 0 | *
壹.六.2.6 | W17塑鋼窗 140*150 | 樘 | 1 |  | 0 | 085690000A14,#,
[5 empty] | 0 | *
| B棟警衛室 小計 |  |  |  | 0
壹.六.3 | C棟暫存區 | 式 | 1 | 0 | 0
壹.六.3.1 | 金屬門扇及門樘，不銹鋼製，電動不銹鋼 | 樘 | 2 |  | 0 | 081000000A
| 防颱捲門 SD3 230*285 |  |  |  | 0
壹.六.3.2 | 金屬製品，W9防火百葉窗 135*85 | 樘 | 1 |  | 0 | 055000000D,*
| C棟暫存區 小計 |  |  |  | 0
壹.六.4 | D棟暫存區 | 式 | 1 | 0 | 0
壹.六.4.1 | 金屬門扇及門樘，不銹鋼製，電動不銹鋼 | 樘 | 1 |  | 0 | 081000000A15,#,
| 180B捲門 SD3' 230*285 |  |  |  | 0 | *
| D棟暫存區 小計 |  |  |  | 0
| 門窗工程 小計 |  |  |  | 0
壹.七 | 電梯工程 | 式 | 1 | 0 | 0
壹.七.1 | 電動升降機，P20-CO60-7S (B1-5F,RF) 無 | 台 | 1 |  | 0 | 142100000A,#,崇
| 障礙梯 有機房20人份，速度60m/min，7停 |  |  |  | 0 | 友、永大、三菱
[5 empty] | 0 | 或同等品
壹.七.2 | 電動升降機，P20-CO60-6S (B1-5F) 一般 | 台 | 1 |  | 0 | 142100000A01,#,
| 梯 有機房20人份，速度60m/min，6停 |  |  |  | 0 | 崇友、永大、三
[5 empty] | 0 | 菱或同等品
壹.七.3 | 60B防火時效一小時遮煙捲簾(包斜邊) | 樘 | 14 |  | 0 | 124940000A,#
| 電梯工程 小計 |  |  |  | 0
壹.八 | 設備及雜項工程 | 式 | 1 | 0 | 0
壹.八.1 | 標示牌 | 式 | 1 | 0 | 0
壹.八.1.1 | 標誌，指示標誌：貼壁式一般空間標示牌 | 組 | 20 |  | 0 | 0289100008,#,*
| A1-1 |  |  |  | 0
壹.八.1.2 | 標誌，指示標誌：貼壁式服務空間標示牌 | 組 | 5 |  | 0 | 028910000801,#,
| A2-1 |  |  |  | 0 | *
壹.八.1.3 | 標誌，指示標誌：貼壁式無障礙設施標示 | 組 | 25 |  | 0 | 028910000802,#,
| 牌A3-1 |  |  |  | 0 | *
壹.八.1.4 | 標誌，指示標誌：貼壁式空間說明標示牌 | 組 | 53 |  | 0 | 028910000803,#,
| A4-1 |  |  |  | 0 | *
壹.八.1.5 | 標誌，指示標誌：戶外建築物全名標示(不 | 組 | 17 |  | 0 | 028910000804,#,
| 銹鋼字，字高:35cm)橫式A7-2 |  |  |  | 0 | *
壹.八.1.6 | 標誌，指示標誌：懸臂式一般空間標示牌 | 組 | 104 |  | 0 | 028910000806,#,
| B1-1 |  |  |  | 0 | *
壹.八.1.7 | 標誌，指示標誌：懸臂式服務空間標示牌 | 組 | 15 |  | 0 | 028910000807,#,
| B2-1 |  |  |  | 0 | *
壹.八.1.8 | 標誌，指示標誌：懸臂式無障礙設施標示 | 組 | 20 |  | 0 | 028910000808,#,
| 牌B3-1 |  |  |  | 0 | *
壹.八.1.9 | 標誌，指示標誌：貼壁式樓號標示牌C1-1 | 組 | 13 |  | 0 | 028910000809,#,
[5 empty] | 0 | *
壹.八.1.10 | 標誌，指示標誌：貼壁式樓層指引標示牌 | 組 | 7 |  | 0 | 028910000811,#,
| C2-1 |  |  |  | 0 | *
壹.八.1.11 | 標誌，指示標誌：貼壁式樓層導覽標示牌 | 組 | 13 |  | 0 | 028910000812,#,
| C3-3 |  |  |  | 0 | *
壹.八.1.12 | 標誌，指示標誌：貼壁式緊急疏散平面標 | 組 | 13 |  | 0 | 028910000813,#,
| 示牌C4-2 |  |  |  | 0 | *
壹.八.1.13 | 標誌，指示標誌：懸吊式空間指引標示牌( | 組 | 1 |  | 0 | 028910000814,#,
| L=90cm，雙面)D1-4 |  |  |  | 0 | *
壹.八.1.14 | 標誌，指示標誌：懸吊式無障礙停車位標 | 組 | 2 |  | 0 | 028910000815,#,
| 示牌(L=120cm，單面)D3-1 |  |  |  | 0 | *
壹.八.1.15 | 標誌，指示標誌：立地式無障礙設施標示 | 組 | 1 |  | 0 | 028910000816,#,
| 牌E1-1 |  |  |  | 0 | *
壹.八.1.16 | 標誌，指示標誌：立地式無障礙設施標示 | 組 | 1 |  | 0 | 028910000817,#,
| 牌基礎E1-1 |  |  |  | 0 | *
壹.八.1.17 | 標誌，指示標誌：立地式停車場指引標示 | 組 | 1 |  | 0 | 028910000818,#,
| 牌(含LED光源)E4-1 |  |  |  | 0 | *
壹.八.1.18 | 標誌，指示標誌：立地式停車場指引標示 | 組 | 1 |  | 0 | 028910000819,#,
| 牌(含LED光源)基礎E4-1 |  |  |  | 0 | *
壹.八.1.19 | 標誌，指示標誌：停車場出入口限高架(雙 | 組 | 1 |  | 0 | 028910000821,#,
| 車道)(含LED光源)E5-1 |  |  |  | 0 | *
壹.八.1.20 | 標誌，指示標誌：停車場出入口限高架(雙 | 組 | 1 |  | 0 | 028910000822,#,
| 車道)基礎E5-1 |  |  |  | 0 | *
壹.八.1.21 | 標誌，指示標誌：懸吊式親子停車位標示 | 組 | 2 |  | 0 | 028910000823,#
| 牌(L=120cm，單面)D3-1 |  |  |  | 0
| 標示牌 小計 |  |  |  | 0
壹.八.2 | 不銹鋼水槽(前處理室) | 式 | 1 | 0 | 0
壹.八.2.1 | 金屬製品，單水槽櫥櫃/層板/門/踢腳板- | 組 | 8 |  | 0 | 055000000801,#
| 1F |  |  |  | 0
壹.八.2.2 | 金屬製品，不銹鋼排氣罩/照明燈-1F | 組 | 2 |  | 0 | 055000000802,#
壹.八.2.3 | 風車變頻器-1F | 組 | 2 |  | 0 | 0145000052,#
壹.八.2.4 | 金屬製品，箱型排煙風車/鐵架/避震器- | 式 | 2 |  | 0 | 055000000402,#
| 1F |  |  |  | 0
壹.八.2.5 | 金屬製品，排油煙風管/鍍鋅/出口彎頭- | 組 | 2 |  | 0 | 055000000803,#
| 1F |  |  |  | 0
壹.八.2.6 | 現場二次水電配管工程 | 式 | 1 |  | 0 | 0145000055,#
壹.八.2.7 | 運雜費，現場搬運、安裝、試車工程 | 式 | 1 |  | 0 | 012713000405,#
| 不銹鋼水槽 小計 |  |  |  | 0
壹.八.3 | 辦公家具 | 式 | 1 | 0 | 0
壹.八.3.1 | 114 農糧署辦公室 | 式 | 1 | 0 | 0
壹.八.3.1.1 | 辦公桌，i2 升降桌 | 張 | 1 |  | 0 | 1251200057
壹.八.3.1.2 | 櫥櫃，j 活動櫃 | 個 | 1 |  | 0 | 0641100007
壹.八.3.1.3 | 櫥櫃，l 系統側櫃 | 座 | 1 |  | 0 | 064110000A
壹.八.3.1.4 | b 座椅 | 張 | 1 |  | 0 | 0145000060
壹.八.3.1.5 | 櫥櫃，m 文件櫃(上櫃+下櫃+底座) | 組 | 2 |  | 0 | 0641100008
壹.八.3.2 | 133 貨物信件樣品接收室 | 式 | 1 | 0 | 0
壹.八.3.2.1 | 櫥櫃，k 側櫃 | 個 | 13 |  | 0 | 064110000701
壹.八.3.2.2 | 辦公桌，f1 工作桌 W1800D700H750mm | 張 | 1 |  | 0 | 1251200063
壹.八.3.3 | 137 簡報室 | 式 | 1 | 0 | 0
壹.八.3.3.1 | g2 會議桌 W3600D7500H750mm | 張 | 1 |  | 0 | 0145000064,#
壹.八.3.3.2 | e 座椅 | 張 | 11 |  | 0 | 0145000065
壹.八.3.4 | 205 研究交流室 | 式 | 1 | 0 | 0
壹.八.3.4.1 | 辦公桌，f1 工作桌 W1800D700H750mm | 張 | 1 |  | 0 | 1251200063
壹.八.3.4.2 | e 座椅 | 張 | 2 |  | 0 | 0145000065
壹.八.3.5 | 212 容許量文件存放空間 | 式 | 1 | 0 | 0
壹.八.3.5.1 | 櫥櫃，m 文件櫃(上櫃+下櫃+底座) | 組 | 50 |  | 0 | 0641100008
壹.八.3.5.2 | 辦公桌，f1 工作桌 W1800D700H750mm | 張 | 1 |  | 0 | 1251200063
壹.八.3.6 | 213 容許量辦公室 | 式 | 1 | 0 | 0
壹.八.3.6.1 | 辦公桌，i3 升降桌 | 張 | 6 |  | 0 | 1251200066
壹.八.3.6.2 | 櫥櫃，j 活動櫃 | 個 | 6 |  | 0 | 0641100007
壹.八.3.6.3 | b 座椅 | 張 | 6 |  | 0 | 0145000060
壹.八.3.7 | 214 會議室 | 式 | 1 | 0 | 0
壹.八.3.7.1 | g1 會議桌 W3000D1200H750mm | 張 | 1 |  | 0 | 0145000067,#
壹.八.3.7.2 | e 座椅 | 張 | 8 |  | 0 | 0145000065
壹.八.3.8 | 216 控制室 | 式 | 1 | 0 | 0
壹.八.3.8.1 | 辦公桌，i2 升降桌 | 張 | 2 |  | 0 | 1251200057
壹.八.3.8.2 | 櫥櫃，j 活動櫃 | 個 | 2 |  | 0 | 0641100007
壹.八.3.8.3 | 櫥櫃，k 側櫃 | 個 | 2 |  | 0 | 064110000701
壹.八.3.8.4 | b 座椅 | 張 | 2 |  | 0 | 0145000060
壹.八.3.9 | 219 GLP辦公室 | 式 | 1 | 0 | 0
壹.八.3.9.1 | 辦公桌，i1 升降桌 | 張 | 6 |  | 0 | 1251200068
壹.八.3.9.2 | 辦公桌，i2 升降桌 | 張 | 8 |  | 0 | 1251200057
壹.八.3.9.3 | 櫥櫃，j 活動櫃 | 個 | 14 |  | 0 | 0641100007
壹.八.3.9.4 | 櫥櫃，k 側櫃 | 個 | 14 |  | 0 | 064110000701
壹.八.3.9.5 | b 座椅 | 張 | 14 |  | 0 | 0145000060
壹.八.3.9.6 | e 座椅 | 張 | 2 |  | 0 | 0145000065
壹.八.3.9.7 | 辦公桌，f1 工作桌 W1800D700H750mm | 張 | 1 |  | 0 | 1251200063
壹.八.3.10 | 221 GLP文件室 | 式 | 1 | 0 | 0
壹.八.3.10.1 | 櫥櫃，m 文件櫃(上櫃+下櫃+底座) | 組 | 85 |  | 0 | 0641100008
壹.八.3.11 | 222 辦公室(1) | 式 | 1 | 0 | 0
壹.八.3.11.1 | 辦公桌，i2 升降桌 | 張 | 1 |  | 0 | 1251200057
壹.八.3.11.2 | 櫥櫃，j 活動櫃 | 個 | 1 |  | 0 | 0641100007
壹.八.3.11.3 | 櫥櫃，l 系統側櫃 | 座 | 1 |  | 0 | 064110000A
壹.八.3.11.4 | b 座椅 | 張 | 1 |  | 0 | 0145000060
壹.八.3.11.5 | 櫥櫃，m 文件櫃(上櫃+下櫃+底座) | 組 | 2 |  | 0 | 0641100008
壹.八.3.12 | 223 辦公室(2) | 式 | 1 | 0 | 0
壹.八.3.12.1 | 辦公桌，i2 升降桌 | 張 | 1 |  | 0 | 1251200057
壹.八.3.12.2 | 櫥櫃，j 活動櫃 | 個 | 1 |  | 0 | 0641100007
壹.八.3.12.3 | 櫥櫃，l 系統側櫃 | 座 | 1 |  | 0 | 064110000A
壹.八.3.12.4 | b 座椅 | 張 | 1 |  | 0 | 0145000060
壹.八.3.12.5 | 櫥櫃，m 文件櫃(上櫃+下櫃+底座) | 組 | 2 |  | 0 | 0641100008
壹.八.3.13 | 224 辦公室(3) | 式 | 1 | 0 | 0
壹.八.3.13.1 | 辦公桌，i2 升降桌 | 張 | 1 |  | 0 | 1251200057
壹.八.3.13.2 | 櫥櫃，j 活動櫃 | 個 | 1 |  | 0 | 0641100007
壹.八.3.13.3 | 櫥櫃，l 系統側櫃 | 座 | 1 |  | 0 | 064110000A
壹.八.3.13.4 | b 座椅 | 張 | 1 |  | 0 | 0145000060
壹.八.3.13.5 | 櫥櫃，m 文件櫃(上櫃+下櫃+底座) | 組 | 2 |  | 0 | 0641100008
壹.八.3.14 | 225 辦公室(4) | 式 | 1 | 0 | 0
壹.八.3.14.1 | 辦公桌，i2 升降桌 | 張 | 1 |  | 0 | 1251200057
壹.八.3.14.2 | 櫥櫃，j 活動櫃 | 個 | 1 |  | 0 | 0641100007
壹.八.3.14.3 | 櫥櫃，l 系統側櫃 | 座 | 1 |  | 0 | 064110000A
壹.八.3.14.4 | b 座椅 | 張 | 1 |  | 0 | 0145000060
壹.八.3.14.5 | 櫥櫃，m 文件櫃(上櫃+下櫃+底座) | 組 | 2 |  | 0 | 0641100008
壹.八.3.15 | 228 辦公室(5) | 式 | 1 | 0 | 0
壹.八.3.15.1 | 辦公桌，i2 升降桌 | 張 | 1 |  | 0 | 1251200057
壹.八.3.15.2 | 櫥櫃，j 活動櫃 | 個 | 1 |  | 0 | 0641100007
壹.八.3.15.3 | 櫥櫃，l 系統側櫃 | 座 | 1 |  | 0 | 064110000A
壹.八.3.15.4 | b 座椅 | 張 | 1 |  | 0 | 0145000060
壹.八.3.15.5 | 櫥櫃，m 文件櫃(上櫃+下櫃+底座) | 組 | 2 |  | 0 | 0641100008
壹.八.3.16 | 229 辦公室(6) | 式 | 1 | 0 | 0
壹.八.3.16.1 | 辦公桌，i2 升降桌 | 張 | 1 |  | 0 | 1251200057
壹.八.3.16.2 | 櫥櫃，j 活動櫃 | 個 | 1 |  | 0 | 0641100007
壹.八.3.16.3 | 櫥櫃，l 系統側櫃 | 座 | 1 |  | 0 | 064110000A
壹.八.3.16.4 | b 座椅 | 張 | 1 |  | 0 | 0145000060
壹.八.3.16.5 | 櫥櫃，m 文件櫃(上櫃+下櫃+底座) | 組 | 2 |  | 0 | 0641100008
壹.八.3.17 | 230 辦公室(7) | 式 | 1 | 0 | 0
壹.八.3.17.1 | 辦公桌，i2 升降桌 | 張 | 1 |  | 0 | 1251200057
壹.八.3.17.2 | 櫥櫃，j 活動櫃 | 個 | 1 |  | 0 | 0641100007
壹.八.3.17.3 | 櫥櫃，l 系統側櫃 | 座 | 1 |  | 0 | 064110000A
壹.八.3.17.4 | b 座椅 | 張 | 1 |  | 0 | 0145000060
壹.八.3.17.5 | 櫥櫃，m 文件櫃(上櫃+下櫃+底座) | 組 | 2 |  | 0 | 0641100008
壹.八.3.18 | 233 辦公室(8) | 式 | 1 | 0 | 0
壹.八.3.18.1 | 辦公桌，i2 升降桌 | 張 | 1 |  | 0 | 1251200057
壹.八.3.18.2 | 櫥櫃，j 活動櫃 | 個 | 1 |  | 0 | 0641100007
壹.八.3.18.3 | 櫥櫃，l 系統側櫃 | 座 | 1 |  | 0 | 064110000A
壹.八.3.18.4 | b 座椅 | 張 | 1 |  | 0 | 0145000060
壹.八.3.18.5 | 櫥櫃，m 文件櫃(上櫃+下櫃+底座) | 組 | 2 |  | 0 | 0641100008
壹.八.3.19 | 234 辦公室(9) | 式 | 1 | 0 | 0
壹.八.3.19.1 | 辦公桌，i2 升降桌 | 張 | 1 |  | 0 | 1251200057
壹.八.3.19.2 | 櫥櫃，j 活動櫃 | 個 | 1 |  | 0 | 0641100007
壹.八.3.19.3 | 櫥櫃，l 系統側櫃 | 座 | 1 |  | 0 | 064110000A
壹.八.3.19.4 | b 座椅 | 張 | 1 |  | 0 | 0145000060
壹.八.3.19.5 | 櫥櫃，m 文件櫃(上櫃+下櫃+底座) | 組 | 2 |  | 0 | 0641100008
壹.八.3.20 | 305 研究交流室 | 式 | 1 | 0 | 0
壹.八.3.20.1 | 辦公桌，f1 工作桌 W1800D700H750mm | 張 | 1 |  | 0 | 1251200063
壹.八.3.20.2 | e 座椅 | 張 | 2 |  | 0 | 0145000065
壹.八.3.21 | 312 組檔案室 | 式 | 1 | 0 | 0
壹.八.3.21.1 | 櫥櫃，m 文件櫃(上櫃+下櫃+底座) | 組 | 48 |  | 0 | 0641100008
壹.八.3.22 | 317 檢驗方法辦公室(1) | 式 | 1 | 0 | 0
壹.八.3.22.1 | 辦公桌，i2 升降桌 | 張 | 12 |  | 0 | 1251200057
壹.八.3.22.2 | 櫥櫃，j 活動櫃 | 個 | 12 |  | 0 | 0641100007
壹.八.3.22.3 | 櫥櫃，k 側櫃 | 個 | 12 |  | 0 | 064110000701
壹.八.3.22.4 | b 座椅 | 張 | 12 |  | 0 | 0145000060
壹.八.3.23 | 318 檢驗方法辦公室(2) | 式 | 1 | 0 | 0
壹.八.3.23.1 | 辦公桌，i2 升降桌 | 張 | 12 |  | 0 | 1251200057
壹.八.3.23.2 | 櫥櫃，j 活動櫃 | 個 | 12 |  | 0 | 0641100007
壹.八.3.23.3 | 櫥櫃，k 側櫃 | 個 | 12 |  | 0 | 064110000701
壹.八.3.23.4 | b 座椅 | 張 | 12 |  | 0 | 0145000060
壹.八.3.24 | 320 辦公室(1) | 式 | 1 | 0 | 0
壹.八.3.24.1 | 辦公桌，i2 升降桌 | 張 | 1 |  | 0 | 1251200057
壹.八.3.24.2 | 櫥櫃，j 活動櫃 | 個 | 1 |  | 0 | 0641100007
壹.八.3.24.3 | 櫥櫃，l 系統側櫃 | 個 | 1 |  | 0 | 064110000702
壹.八.3.24.4 | b 座椅 | 張 | 1 |  | 0 | 0145000060
壹.八.3.24.5 | 櫥櫃，m 文件櫃(上櫃+下櫃+底座) | 組 | 2 |  | 0 | 0641100008
壹.八.3.25 | 321 辦公室(2) | 式 | 1 | 0 | 0
壹.八.3.25.1 | 辦公桌，i2 升降桌 | 張 | 1 |  | 0 | 1251200057
壹.八.3.25.2 | 櫥櫃，j 活動櫃 | 個 | 1 |  | 0 | 0641100007
壹.八.3.25.3 | 櫥櫃，l 系統側櫃 | 個 | 1 |  | 0 | 064110000702
壹.八.3.25.4 | b 座椅 | 張 | 1 |  | 0 | 0145000060
壹.八.3.25.5 | 櫥櫃，m 文件櫃(上櫃+下櫃+底座) | 組 | 2 |  | 0 | 0641100008
壹.八.3.26 | 322 辦公室(3) | 式 | 1 | 0 | 0
壹.八.3.26.1 | 辦公桌，i2 升降桌 | 張 | 1 |  | 0 | 1251200057
壹.八.3.26.2 | 櫥櫃，j 活動櫃 | 個 | 1 |  | 0 | 0641100007
壹.八.3.26.3 | 櫥櫃，l 系統側櫃 | 個 | 1 |  | 0 | 064110000702
壹.八.3.26.4 | b 座椅 | 張 | 1 |  | 0 | 0145000060
壹.八.3.26.5 | 櫥櫃，m 文件櫃(上櫃+下櫃+底座) | 組 | 2 |  | 0 | 0641100008
壹.八.3.27 | 323 辦公室(4) | 式 | 1 | 0 | 0
壹.八.3.27.1 | 辦公桌，i2 升降桌 | 張 | 1 |  | 0 | 1251200057
壹.八.3.27.2 | 櫥櫃，j 活動櫃 | 個 | 1 |  | 0 | 0641100007
壹.八.3.27.3 | 櫥櫃，l 系統側櫃 | 個 | 1 |  | 0 | 064110000702
壹.八.3.27.4 | b 座椅 | 張 | 1 |  | 0 | 0145000060
壹.八.3.27.5 | 櫥櫃，m 文件櫃(上櫃+下櫃+底座) | 組 | 2 |  | 0 | 0641100008
壹.八.3.28 | 326 辦公室(5) | 式 | 1 | 0 | 0
壹.八.3.28.1 | 辦公桌，i2 升降桌 | 張 | 1 |  | 0 | 1251200057
壹.八.3.28.2 | 櫥櫃，j 活動櫃 | 個 | 1 |  | 0 | 0641100007
壹.八.3.28.3 | 櫥櫃，l 系統側櫃 | 個 | 1 |  | 0 | 064110000702
壹.八.3.28.4 | b 座椅 | 張 | 1 |  | 0 | 0145000060
壹.八.3.28.5 | 櫥櫃，m 文件櫃(上櫃+下櫃+底座) | 組 | 2 |  | 0 | 0641100008
壹.八.3.29 | 327 辦公室(6) | 式 | 1 | 0 | 0
壹.八.3.29.1 | 辦公桌，i2 升降桌 | 張 | 1 |  | 0 | 1251200057
壹.八.3.29.2 | 櫥櫃，j 活動櫃 | 個 | 1 |  | 0 | 0641100007
壹.八.3.29.3 | 櫥櫃，l 系統側櫃 | 個 | 1 |  | 0 | 064110000702
壹.八.3.29.4 | b 座椅 | 張 | 1 |  | 0 | 0145000060
壹.八.3.29.5 | 櫥櫃，m 文件櫃(上櫃+下櫃+底座) | 組 | 2 |  | 0 | 0641100008
壹.八.3.30 | 328 辦公室(7) | 式 | 1 | 0 | 0
壹.八.3.30.1 | 辦公桌，i2 升降桌 | 張 | 1 |  | 0 | 1251200057
壹.八.3.30.2 | 櫥櫃，j 活動櫃 | 個 | 1 |  | 0 | 0641100007
壹.八.3.30.3 | 櫥櫃，l 系統側櫃 | 個 | 1 |  | 0 | 064110000702
壹.八.3.30.4 | b 座椅 | 張 | 1 |  | 0 | 0145000060
壹.八.3.30.5 | 櫥櫃，m 文件櫃(上櫃+下櫃+底座) | 組 | 2 |  | 0 | 0641100008
壹.八.3.31 | 331 辦公室(8) | 式 | 1 | 0 | 0
壹.八.3.31.1 | 辦公桌，i2 升降桌 | 張 | 4 |  | 0 | 1251200057
壹.八.3.31.2 | 櫥櫃，j 活動櫃 | 個 | 4 |  | 0 | 0641100007
壹.八.3.31.3 | 櫥櫃，k 側櫃 | 個 | 4 |  | 0 | 064110000701
壹.八.3.31.4 | b 座椅 | 張 | 4 |  | 0 | 0145000060
壹.八.3.31.5 | f2 會議桌 W2200D750H750mm | 張 | 1 |  | 0 | 0145000070
壹.八.3.31.6 | e 會議椅 | 張 | 6 |  | 0 | 0145000071
壹.八.3.31.7 | 櫥櫃，m 文件櫃(上櫃+下櫃+底座) | 組 | 6 |  | 0 | 0641100008
壹.八.3.32 | 332 研討室 | 式 | 1 | 0 | 0
壹.八.3.32.1 | h 環式會議桌 W600D600H740mm | 張 | 4 |  | 0 | 0145000072
壹.八.3.32.2 | h 環式會議桌 W1400D600H740mm | 張 | 4 |  | 0 | 0145000073
壹.八.3.32.3 | h 環式會議桌(轉角) W600D600H740mm | 張 | 4 |  | 0 | 0145000074
壹.八.3.32.4 | d 會議椅 | 張 | 14 |  | 0 | 0145000075
壹.八.3.33 | 333 登記桌 | 式 | 1 | 0 | 0
壹.八.3.33.1 | 辦公桌，i1 升降桌 | 張 | 1 |  | 0 | 1251200068
壹.八.3.33.2 | 櫥櫃，j 活動櫃 | 個 | 1 |  | 0 | 0641100007
壹.八.3.33.3 | 櫥櫃，k 側櫃 | 個 | 1 |  | 0 | 064110000701
壹.八.3.33.4 | b 座椅 | 張 | 1 |  | 0 | 0145000060
壹.八.3.34 | 334 組長辦公室 | 式 | 1 | 0 | 0
壹.八.3.34.1 | 辦公桌，i3 升降桌 | 張 | 1 |  | 0 | 1251200066
壹.八.3.34.2 | 櫥櫃，j 活動櫃 | 個 | 2 |  | 0 | 0641100007
壹.八.3.34.3 | 櫥櫃，k 側櫃 | 個 | 2 |  | 0 | 064110000701
壹.八.3.34.4 | b 座椅 | 張 | 1 |  | 0 | 0145000060
壹.八.3.34.5 | f2 會議桌 W2200D750H750mm | 張 | 1 |  | 0 | 0145000070
壹.八.3.34.6 | e 會議椅 | 張 | 6 |  | 0 | 0145000071
壹.八.3.34.7 | 櫥櫃，m 文件櫃(上櫃+下櫃+底座) | 組 | 3 |  | 0 | 0641100008
壹.八.3.35 | 405 研究交流室 | 式 | 1 | 0 | 0
壹.八.3.35.1 | 辦公桌，f1 工作桌 W1800D700H750mm | 張 | 1 |  | 0 | 1251200063
壹.八.3.35.2 | e 座椅 | 張 | 2 |  | 0 | 0145000065
壹.八.3.36 | 423 辦公室(1) | 式 | 1 | 0 | 0
壹.八.3.36.1 | 辦公桌，i2 升降桌 | 張 | 1 |  | 0 | 1251200057
壹.八.3.36.2 | 櫥櫃，j 活動櫃 | 個 | 1 |  | 0 | 0641100007
壹.八.3.36.3 | 櫥櫃，l 系統側櫃 | 座 | 1 |  | 0 | 064110000A
壹.八.3.36.4 | b 座椅 | 張 | 1 |  | 0 | 0145000060
壹.八.3.36.5 | 櫥櫃，m 文件櫃(上櫃+下櫃+底座) | 組 | 2 |  | 0 | 0641100008
壹.八.3.37 | 424 辦公室(2) | 式 | 1 | 0 | 0
壹.八.3.37.1 | 辦公桌，i2 升降桌 | 張 | 1 |  | 0 | 1251200057
壹.八.3.37.2 | 櫥櫃，j 活動櫃 | 個 | 1 |  | 0 | 0641100007
壹.八.3.37.3 | 櫥櫃，l 系統側櫃 | 座 | 1 |  | 0 | 064110000A
壹.八.3.37.4 | b 座椅 | 張 | 1 |  | 0 | 0145000060
壹.八.3.37.5 | 櫥櫃，m 文件櫃(上櫃+下櫃+底座) | 組 | 2 |  | 0 | 0641100008
壹.八.3.38 | 425 辦公室(3) | 式 | 1 | 0 | 0
壹.八.3.38.1 | 辦公桌，i2 升降桌 | 張 | 1 |  | 0 | 1251200057
壹.八.3.38.2 | 櫥櫃，j 活動櫃 | 個 | 1 |  | 0 | 0641100007
壹.八.3.38.3 | 櫥櫃，l 系統側櫃 | 座 | 1 |  | 0 | 064110000A
壹.八.3.38.4 | b 座椅 | 張 | 1 |  | 0 | 0145000060
壹.八.3.38.5 | 櫥櫃，m 文件櫃(上櫃+下櫃+底座) | 組 | 2 |  | 0 | 0641100008
壹.八.3.39 | 428 辦公室(4) | 式 | 1 | 0 | 0
壹.八.3.39.1 | 辦公桌，i2 升降桌 | 張 | 4 |  | 0 | 1251200057
壹.八.3.39.2 | 櫥櫃，j 活動櫃 | 個 | 4 |  | 0 | 0641100007
壹.八.3.39.3 | 櫥櫃，k 側櫃 | 個 | 4 |  | 0 | 064110000701
壹.八.3.39.4 | b 座椅 | 張 | 4 |  | 0 | 0145000060
壹.八.3.39.5 | f2 會議桌 W2200D750H750mm | 張 | 1 |  | 0 | 0145000070
壹.八.3.39.6 | e 會議椅 | 張 | 6 |  | 0 | 0145000071
壹.八.3.39.7 | 櫥櫃，m 文件櫃(上櫃+下櫃+底座) | 組 | 6 |  | 0 | 0641100008
壹.八.3.40 | 429 辦公室(5) | 式 | 1 | 0 | 0
壹.八.3.40.1 | 辦公桌，i2 升降桌 | 張 | 4 |  | 0 | 1251200057
壹.八.3.40.2 | 櫥櫃，j 活動櫃 | 個 | 4 |  | 0 | 0641100007
壹.八.3.40.3 | 櫥櫃，k 側櫃 | 個 | 4 |  | 0 | 064110000701
壹.八.3.40.4 | b 座椅 | 張 | 4 |  | 0 | 0145000060
壹.八.3.40.5 | f2 會議桌 W2200D750H750mm | 張 | 1 |  | 0 | 0145000070
壹.八.3.40.6 | e 會議椅 | 張 | 6 |  | 0 | 0145000071
壹.八.3.40.7 | 櫥櫃，m 文件櫃(上櫃+下櫃+底座) | 組 | 6 |  | 0 | 0641100008
壹.八.3.41 | 430 辦公室(6) | 式 | 1 | 0 | 0
壹.八.3.41.1 | 辦公桌，i2 升降桌 | 張 | 4 |  | 0 | 1251200057
壹.八.3.41.2 | 櫥櫃，j 活動櫃 | 個 | 4 |  | 0 | 0641100007
壹.八.3.41.3 | 櫥櫃，k 側櫃 | 個 | 4 |  | 0 | 064110000701
壹.八.3.41.4 | b 座椅 | 張 | 4 |  | 0 | 0145000060
壹.八.3.41.5 | 櫥櫃，m 文件櫃(上櫃+下櫃+底座) | 組 | 6 |  | 0 | 0641100008
壹.八.3.42 | 505 研究交流室 | 式 | 1 | 0 | 0
壹.八.3.42.1 | 辦公桌，f1 工作桌 W1800D700H750mm | 張 | 1 |  | 0 | 1251200063
壹.八.3.42.2 | e 座椅 | 張 | 2 |  | 0 | 0145000065
壹.八.3.43 | 522 耗材零件備品室 | 式 | 1 | 0 | 0
壹.八.3.43.1 | 辦公桌，f1 工作桌 W1800D700H750mm | 張 | 1 |  | 0 | 1251200063
壹.八.3.43.2 | e 座椅 | 張 | 1 |  | 0 | 0145000065
壹.八.3.44 | 526 ISO文件室 | 式 | 1 | 0 | 0
壹.八.3.44.1 | 辦公桌，f1 工作桌 W1800D700H750mm | 張 | 1 |  | 0 | 1251200063
壹.八.3.44.2 | e 座椅 | 張 | 1 |  | 0 | 0145000065
壹.八.3.44.3 | 櫥櫃，m 文件櫃(上櫃+下櫃+底座) | 組 | 70 |  | 0 | 0641100008
壹.八.3.45 | 529 訪問學者辦公室(1) | 式 | 1 | 0 | 0
壹.八.3.45.1 | 辦公桌，i2 升降桌 | 張 | 1 |  | 0 | 1251200057
壹.八.3.45.2 | 櫥櫃，j 活動櫃 | 個 | 1 |  | 0 | 0641100007
壹.八.3.45.3 | 櫥櫃，l 系統側櫃 | 座 | 1 |  | 0 | 064110000A
壹.八.3.45.4 | b 座椅 | 張 | 1 |  | 0 | 0145000060
壹.八.3.45.5 | 櫥櫃，m 文件櫃(上櫃+下櫃+底座) | 組 | 2 |  | 0 | 0641100008
壹.八.3.46 | 530 訪問學者辦公室(2) | 式 | 1 | 0 | 0
壹.八.3.46.1 | 辦公桌，i2 升降桌 | 張 | 1 |  | 0 | 1251200057
壹.八.3.46.2 | 櫥櫃，j 活動櫃 | 個 | 1 |  | 0 | 0641100007
壹.八.3.46.3 | 櫥櫃，l 系統側櫃 | 座 | 1 |  | 0 | 064110000A
壹.八.3.46.4 | b 座椅 | 張 | 1 |  | 0 | 0145000060
壹.八.3.46.5 | 櫥櫃，m 文件櫃(上櫃+下櫃+底座) | 組 | 2 |  | 0 | 0641100008
壹.八.3.47 | 531 研討室 | 式 | 1 | 0 | 0
壹.八.3.47.1 | h 環式會議桌 W600D600H740mm | 張 | 2 |  | 0 | 0145000072
壹.八.3.47.2 | h 環式會議桌 W1400D600H740mm | 張 | 12 |  | 0 | 0145000073
壹.八.3.47.3 | h 環式會議桌(轉角) W600D600H740mm | 張 | 4 |  | 0 | 0145000074
壹.八.3.47.4 | d 會議椅 | 張 | 30 |  | 0 | 0145000075
壹.八.3.48 | B棟警衛室 | 式 | 1 | 0 | 0
壹.八.3.48.1 | b 座椅 | 張 | 2 |  | 0 | 0145000060
壹.八.3.48.2 | 弧形邊桌 | 張 | 1 |  | 0 | 0145000077
| 辦公家具 小計 |  |  |  | 0
壹.八.4 | 影音設備 | 式 | 1 | 0 | 0
壹.八.4.1 | 1F展示區 | 式 | 1 | 0 | 0
壹.八.4.1.1 | 55吋FHD薄邊框電視牆顯示器 | 台 | 16 |  | 0 | 0145000076,詳如
[5 empty] | 0 | 規範
壹.八.4.1.2 | 金屬製品，按壓彈出前維修式電視牆支架 | 組 | 1 |  | 0 | 055000000804,詳
[5 empty] | 0 | 如規範
壹.八.4.1.3 | 施工費，電視牆牆面補強施工 | 式 | 1 |  | 0 | 012718000409,詳
[5 empty] | 0 | 如規範
壹.八.4.1.4 | 4K UHD-Pro AV over IP分布式系統編碼器 | 台 | 4 |  | 0 | 0145000079,詳如
[5 empty] | 0 | 規範
壹.八.4.1.5 | 4K UHD-Pro AV over IP分布式系統解碼器 | 台 | 17 |  | 0 | 0145000080,詳如
[5 empty] | 0 | 規範
壹.八.4.1.6 | Pro AV over IP管理系統主機 | 台 | 1 |  | 0 | 0145000081,詳如
[5 empty] | 0 | 規範
壹.八.4.1.7 | 48Port 智能網管型 PoE+交換器 | 台 | 1 |  | 0 | 0145000082,#,詳
[5 empty] | 0 | 如規範
壹.八.4.1.8 | 多媒體播放主機(資訊推播用) | 台 | 1 |  | 0 | 0145000083,
[5 empty] | 0 | RADI
壹.八.4.1.9 | 綜合擴大機(150W+150W) | 台 | 1 |  | 0 | 0145000084,#,詳
[5 empty] | 0 | 如規範
壹.八.4.1.10 | 嵌入式吸頂喇叭(70W) | 只 | 4 |  | 0 | 0145000085,詳如
[5 empty] | 0 | 規範
壹.八.4.1.11 | 環控主機(集中控制各設備之用) | 台 | 1 |  | 0 | 0145000086,詳如
[5 empty] | 0 | 規範
壹.八.4.1.12 | 2.4 GHz / 5 GHz無線網路分享器 | 台 | 1 |  | 0 | 0145000087,詳如
[5 empty] | 0 | 規範
壹.八.4.1.13 | 10.2吋無線觸控式面板 | 台 | 1 |  | 0 | 0145000088,詳如
[5 empty] | 0 | 規範
壹.八.4.1.14 | 5鍵按鍵式有線面板 | 只 | 1 |  | 0 | 0145000089,詳如
[5 empty] | 0 | 規範
壹.八.4.1.15 | 時序電源控制器(18組3pin電源插座) | 台 | 1 |  | 0 | 0145000090,詳如
[5 empty] | 0 | 規範
壹.八.4.1.16 | 中文圖控軟體編寫 | 式 | 1 |  | 0 | 0145000091
壹.八.4.1.17 | 施工費，電源配置線材五金及工資 | 式 | 1 |  | 0 | 012718000411
壹.八.4.1.18 | 影音設備相關線材(HDMI線等) | 式 | 1 |  | 0 | 0145000093
壹.八.4.1.19 | 金屬製品，41U設備機櫃 | 組 | 1 |  | 0 | 055000000805
壹.八.4.1.20 | 施工費，配線工資 | 式 | 1 |  | 0 | 012718000404
壹.八.4.1.21 | 試運轉及訓練，設備安裝及測試工資 | 式 | 1 |  | 0 | 018200000401
壹.八.4.1.22 | 管材，PVC管 | 式 | 1 |  | 0 | 151050000004A01
壹.八.4.1.23 | 施工費，配管工資及五金零料(含預埋盒) | 式 | 1 |  | 0 | 012718000412
| 1F展示區小計 |  |  |  | 0
壹.八.4.2 | 1F簡報室 | 式 | 1 | 0 | 0
壹.八.4.2.1 | 4000Ansi雷射光源投影機(WUXGA含吊架) | 台 | 1 |  | 0 | 0145000098,詳如
[5 empty] | 0 | 規範
壹.八.4.2.2 | 100吋電動銀幕(4:3) | 式 | 1 |  | 0 | 0145000099,詳如
[5 empty] | 0 | 規範
壹.八.4.2.3 | 視訊會議攝影機(內含延伸喇叭麥克) | 組 | 1 |  | 0 | 0145000100,詳如
| 1080p/60fps |  |  |  | 0 | 規範
壹.八.4.2.4 | 主動式二音路喇叭(70W) | 只 | 2 |  | 0 | 0145000101,詳如
[5 empty] | 0 | 規範
壹.八.4.2.5 | HDMI影音分離器 | 台 | 1 |  | 0 | 0145000102,詳如
[5 empty] | 0 | 規範
壹.八.4.2.6 | 插入型插座，多媒體插座(HDMI與USB插座) | 組 | 1 |  | 0 | 1615020008A
壹.八.4.2.7 | 影音設備相關線材(HDMI線等) | 式 | 1 |  | 0 | 0145000093
壹.八.4.2.8 | 施工費，配線工資 | 式 | 1 |  | 0 | 012718000404
壹.八.4.2.9 | 試運轉及訓練，設備安裝及測試工資 | 式 | 1 |  | 0 | 018200000401
壹.八.4.2.10 | 管材，PVC管 | 式 | 1 |  | 0 | 151050000004A01
壹.八.4.2.11 | 施工費，配管工資及五金零料(含預埋盒) | 式 | 1 |  | 0 | 012718000412
| 1F簡報室小計 |  |  |  | 0
壹.八.4.3 | 2F會議室 | 式 | 1 | 0 | 0
壹.八.4.3.1 | 4000Ansi雷射光源投影機(WUXGA含吊架) | 台 | 1 |  | 0 | 0145000098,詳如
[5 empty] | 0 | 規範
壹.八.4.3.2 | 100吋電動銀幕(4:3) | 式 | 1 |  | 0 | 0145000099,詳如
[5 empty] | 0 | 規範
壹.八.4.3.3 | 視訊會議攝影機(內含延伸喇叭麥克) | 組 | 1 |  | 0 | 0145000100,詳如
| 1080p/60fps |  |  |  | 0 | 規範
壹.八.4.3.4 | 主動式二音路喇叭(70W) | 只 | 2 |  | 0 | 0145000101,詳如
[5 empty] | 0 | 規範
壹.八.4.3.5 | HDMI影音分離器 | 台 | 1 |  | 0 | 0145000102,詳如
[5 empty] | 0 | 規範
壹.八.4.3.6 | 插入型插座，多媒體插座(HDMI與USB插座) | 組 | 1 |  | 0 | 1615020008A
壹.八.4.3.7 | 影音設備相關線材(HDMI線等) | 式 | 1 |  | 0 | 0145000093
壹.八.4.3.8 | 施工費，配線工資 | 式 | 1 |  | 0 | 012718000404
壹.八.4.3.9 | 試運轉及訓練，設備安裝及測試工資 | 式 | 1 |  | 0 | 018200000401
壹.八.4.3.10 | 管材，PVC管 | 式 | 1 |  | 0 | 151050000004A01
壹.八.4.3.11 | 施工費，配管工資及五金零料(含預埋盒) | 式 | 1 |  | 0 | 012718000412
| 2F會議室小計 |  |  |  | 0
壹.八.4.4 | 2F控制室 | 式 | 1 | 0 | 0
壹.八.4.4.1 | 55吋FHD薄邊框電視牆顯示器 | 台 | 6 |  | 0 | 0145000076,詳如
[5 empty] | 0 | 規範
壹.八.4.4.2 | 金屬製品，按壓彈出前維修式電視牆支架 | 組 | 1 |  | 0 | 055000000804,詳
[5 empty] | 0 | 如規範
壹.八.4.4.3 | 施工費，電視牆牆面補強施工 | 式 | 1 |  | 0 | 012718000409,詳
[5 empty] | 0 | 如規範
壹.八.4.4.4 | 4K UHD-Pro AV over IP分布式系統編碼器 | 台 | 6 |  | 0 | 0145000079,詳如
[5 empty] | 0 | 規範
壹.八.4.4.5 | 4K UHD-Pro AV over IP分布式系統解碼器 | 台 | 8 |  | 0 | 0145000080,詳如
[5 empty] | 0 | 規範
壹.八.4.4.6 | Pro AV over IP管理系統主機 | 台 | 1 |  | 0 | 0145000081,詳如
[5 empty] | 0 | 規範
壹.八.4.4.7 | 24Port 智能網管型 PoE+交換器 | 台 | 1 |  | 0 | 0145000104,#,詳
[5 empty] | 0 | 如規範
壹.八.4.4.8 | 主動式二音路喇叭(70W) | 只 | 2 |  | 0 | 0145000101,詳如
[5 empty] | 0 | 規範
壹.八.4.4.9 | 環控主機(集中控制各設備之用) | 台 | 1 |  | 0 | 0145000086,詳如
[5 empty] | 0 | 規範
壹.八.4.4.10 | 5鍵按鍵式有線面板 | 只 | 2 |  | 0 | 0145000089,詳如
[5 empty] | 0 | 規範
壹.八.4.4.11 | 2.4 GHz / 5 GHz無線網路分享器 | 台 | 1 |  | 0 | 0145000087,詳如
[5 empty] | 0 | 規範
壹.八.4.4.12 | 10.2吋無線觸控式面板 | 台 | 1 |  | 0 | 0145000088,詳如
[5 empty] | 0 | 規範
壹.八.4.4.13 | 中文圖控軟體編寫 | 式 | 1 |  | 0 | 0145000091
壹.八.4.4.14 | 施工費，電源配置線材五金及工資 | 式 | 1 |  | 0 | 012718000411
壹.八.4.4.15 | 影音設備相關線材(HDMI線等) | 式 | 1 |  | 0 | 0145000093
壹.八.4.4.16 | 金屬製品，41U設備機櫃 | 組 | 1 |  | 0 | 055000000805
壹.八.4.4.17 | 施工費，配線工資 | 式 | 1 |  | 0 | 012718000404
壹.八.4.4.18 | 試運轉及訓練，設備安裝及測試工資 | 式 | 1 |  | 0 | 018200000401
壹.八.4.4.19 | 管材，PVC管 | 式 | 1 |  | 0 | 151050000004A01
壹.八.4.4.20 | 施工費，配管工資及五金零料(含預埋盒) | 式 | 1 |  | 0 | 012718000412
| 2F控制室小計 |  |  |  | 0
壹.八.4.5 | 3F研討室 | 式 | 1 | 0 | 0
壹.八.4.5.1 | 4000Ansi雷射光源投影機(WUXGA含吊架) | 台 | 1 |  | 0 | 0145000098,詳如
[5 empty] | 0 | 規範
壹.八.4.5.2 | 100吋電動銀幕(4:3) | 式 | 1 |  | 0 | 0145000099,詳如
[5 empty] | 0 | 規範
壹.八.4.5.3 | 視訊會議攝影機(內含延伸喇叭麥克) | 組 | 1 |  | 0 | 0145000100,詳如
| 1080p/60fps |  |  |  | 0 | 規範
壹.八.4.5.4 | 主動式二音路喇叭(70W) | 只 | 2 |  | 0 | 0145000101,詳如
[5 empty] | 0 | 規範
壹.八.4.5.5 | HDMI影音分離器 | 台 | 1 |  | 0 | 0145000102,詳如
[5 empty] | 0 | 規範
壹.八.4.5.6 | 插入型插座，多媒體插座(HDMI與USB插座) | 組 | 1 |  | 0 | 1615020008A
壹.八.4.5.7 | 影音設備相關線材(HDMI線等) | 式 | 1 |  | 0 | 0145000093
壹.八.4.5.8 | 施工費，配線工資 | 式 | 1 |  | 0 | 012718000404
壹.八.4.5.9 | 試運轉及訓練，設備安裝及測試工資 | 式 | 1 |  | 0 | 018200000401
壹.八.4.5.10 | 管材，PVC管 | 式 | 1 |  | 0 | 151050000004A01
壹.八.4.5.11 | 施工費，配管工資及五金零料(含預埋盒) | 式 | 1 |  | 0 | 012718000412
| 3F研討室小計 |  |  |  | 0
壹.八.4.6 | 5F研討室 | 式 | 1 | 0 | 0
壹.八.4.6.1 | 6200Ansi雷射光源投影機(WUXGA含吊架) | 台 | 1 |  | 0 | 0145000105,#,詳
[5 empty] | 0 | 如規範
壹.八.4.6.2 | 150吋電動銀幕(4:3) | 式 | 1 |  | 0 | 0145000106,#,詳
[5 empty] | 0 | 如規範
壹.八.4.6.3 | 視訊攝影機4K/60fps(前鏡頭) | 只 | 1 |  | 0 | 0145000107,#,詳
[5 empty] | 0 | 如規範
壹.八.4.6.4 | 視訊攝影機4K/60fps(後鏡頭) | 只 | 1 |  | 0 | 0145000108,#,詳
[5 empty] | 0 | 如規範
壹.八.4.6.5 | 55吋UHD顯示器(含吊掛架) | 台 | 2 |  | 0 | 0145000109,#,詳
[5 empty] | 0 | 如規範
壹.八.4.6.6 | 4進4出HDMI影音矩陣切換器(UHD/60Hz) | 台 | 1 |  | 0 | 0145000110,#,詳
[5 empty] | 0 | 如規範
壹.八.4.6.7 | 四頻道無線麥克風組(含手握無線麥克風四 | 台 | 2 |  | 0 | 0145000111,#,詳
| 支) |  |  |  | 0 | 如規範
壹.八.4.6.8 | 22軌數位式前級混音機 | 台 | 1 |  | 0 | 0145000112,#,詳
[5 empty] | 0 | 如規範
壹.八.4.6.9 | 專業擴大機(340W+340W) | 台 | 2 |  | 0 | 0145000113,#,詳
[5 empty] | 0 | 如規範
壹.八.4.6.10 | 嵌入式吸頂喇叭(70W) | 只 | 8 |  | 0 | 0145000085,詳如
[5 empty] | 0 | 規範
壹.八.4.6.11 | HDMI蓋板嵌入式影音傳送器與接收器 | 組 | 2 |  | 0 | 0145000114,#,詳
[5 empty] | 0 | 如規範
壹.八.4.6.12 | HDMI視訊延長器 | 組 | 5 |  | 0 | 0145000115,#,詳
[5 empty] | 0 | 如規範
壹.八.4.6.13 | HDMI影像擷取卡 | 只 | 1 |  | 0 | 0145000116,#,詳
[5 empty] | 0 | 如規範
壹.八.4.6.14 | HDMI影音分離器 | 台 | 1 |  | 0 | 0145000102,詳如
[5 empty] | 0 | 規範
壹.八.4.6.15 | 環控主機(集中控制各設備之用) | 台 | 1 |  | 0 | 0145000086,詳如
[5 empty] | 0 | 規範
壹.八.4.6.16 | 2.4 GHz / 5 GHz無線網路分享器 | 台 | 1 |  | 0 | 0145000087,詳如
[5 empty] | 0 | 規範
壹.八.4.6.17 | 10.2吋無線觸控式面板 | 台 | 1 |  | 0 | 0145000088,詳如
[5 empty] | 0 | 規範
壹.八.4.6.18 | 5鍵按鍵式有線面板 | 只 | 1 |  | 0 | 0145000089,詳如
[5 empty] | 0 | 規範
壹.八.4.6.19 | 時序電源控制器(18組3pin電源插座) | 台 | 1 |  | 0 | 0145000090,詳如
[5 empty] | 0 | 規範
壹.八.4.6.20 | 接點控制主機(16組NO/COM 接點輸出) | 台 | 1 |  | 0 | 0145000117,#,詳
[5 empty] | 0 | 如規範
壹.八.4.6.21 | 中文圖控軟體編寫 | 式 | 1 |  | 0 | 0145000091
壹.八.4.6.22 | 施工費，電源配置線材五金及工資 | 式 | 1 |  | 0 | 012718000411
壹.八.4.6.23 | 影音設備相關線材(HDMI線等) | 式 | 1 |  | 0 | 0145000093
壹.八.4.6.24 | 金屬製品，41U設備機櫃 | 組 | 1 |  | 0 | 055000000805
壹.八.4.6.25 | 施工費，配線工資 | 式 | 1 |  | 0 | 012718000404
壹.八.4.6.26 | 試運轉及訓練，設備安裝及測試工資 | 式 | 1 |  | 0 | 018200000401
壹.八.4.6.27 | 管材，PVC管 | 式 | 1 |  | 0 | 151050000004A01
壹.八.4.6.28 | 施工費，配管工資及五金零料(含預埋盒) | 式 | 1 |  | 0 | 012718000412
| 5F研討室小計 |  |  |  | 0
壹.八.4.7 | 資訊推播系統 | 式 | 1 | 0 | 0
壹.八.4.7.1 | 43吋UHD顯示器(含壁掛架) | 台 | 12 |  | 0 | 0145000118,#,
[5 empty] | 0 | SAMSUNG QB43C
壹.八.4.7.2 | 多媒體播放主機(資訊推播用) | 台 | 12 |  | 0 | 0145000083,
[5 empty] | 0 | RADI
壹.八.4.7.3 | 多媒體播放機伺服端控制軟體 | 式 | 1 |  | 0 | 0145000119,#,
[5 empty] | 0 | RADI
壹.八.4.7.4 | 24埠網路交換器(1G) | 台 | 1 |  | 0 | 0145000120,#,
[5 empty] | 0 | NETGEAR GS724T
壹.八.4.7.5 | 網路線及影音相關線材 | 式 | 1 |  | 0 | 0145000121,#
壹.八.4.7.6 | 施工費，配線工資 | 式 | 1 |  | 0 | 012718000404
壹.八.4.7.7 | 試運轉及訓練，設備安裝及測試工資 | 式 | 1 |  | 0 | 018200000401
壹.八.4.7.8 | 管材，PVC管 | 式 | 1 |  | 0 | 151050000004A01
壹.八.4.7.9 | 施工費，配管工資及五金零料(含預埋盒) | 式 | 1 |  | 0 | 012718000412
| 資訊推播系統小計 |  |  |  | 0
| 影音設備 小計 |  |  |  | 0
壹.八.5 | 浴廁導擺及洗面盆 | 式 | 1 | 0 | 0
壹.八.5.1 | 浴廁強化美耐板隔間，隔間板(架高) | 間 | 53 |  | 0 | 0145001103,#,*
壹.八.5.2 | 浴廁強化美耐板隔間，小便斗隔板 | 片 | 15 |  | 0 | 0145001107,#,*
壹.八.5.3 | 浴廁強化美耐板隔間，小便斗隔板，側面 | 片 | 5 |  | 0 | 0145001108,#,*
| 遮板 |  |  |  | 0
壹.八.5.4 | 廁所UT背牆+蓋板 | M | 19 |  | 0 | 0145000122,#
壹.八.5.5 | 置物板，廁所專用36x20cm | 只 | 45 |  | 0 | 0145001109,#,*
壹.八.5.6 | 置物板，浴室專用36x20cm | 只 | 8 |  | 0 | 0145001110,#,*
壹.八.5.7 | 洗面盆，檯面式四盆，人造石洗手檯(方型 | 座 | 10 |  | 0 | 0145001111,#,*
| )215x56cm |  |  |  | 0
壹.八.5.8 | 洗面盆，檯面式三盆，人造石洗手檯(方型 | 座 | 2 |  | 0 | 0145001113,#,*
| )200x56cm |  |  |  | 0
壹.八.5.9 | 明鏡 90x180cm | 組 | 12 |  | 0 | 0883000008,#,*
壹.八.5.10 | 廁所附屬設備，洗臉盆：水龍頭及進排水 | 組 | 46 |  | 0 | 0145000123,#
| 浴廁導擺及洗面盆 小計 |  |  |  | 0
壹.八.6 | 茶水櫃 | 式 | 1 | 0 | 0
壹.八.6.1 | 櫥櫃，A茶水櫃 232x60cm | 座 | 1 |  | 0 | 064110000A23,#,
[5 empty] | 0 | *
壹.八.6.2 | 櫥櫃，B茶水櫃 300x60cm | 座 | 14 |  | 0 | 064110000A24,#,
[5 empty] | 0 | *
壹.八.6.3 | 櫥櫃，C茶水櫃 300x60cm | 座 | 12 |  | 0 | 064110000A25,#,
[5 empty] | 0 | *
壹.八.6.4 | 櫥櫃，D茶水櫃 304x60cm | 座 | 4 |  | 0 | 064110000A26,#,
[5 empty] | 0 | *
壹.八.6.5 | 櫥櫃，E茶水櫃 482x60cm | 座 | 3 |  | 0 | 064110000A27,#,
[5 empty] | 0 | *
壹.八.6.6 | 櫥櫃，F茶水櫃 482x60cm | 座 | 1 |  | 0 | 064110000A28,#,
[5 empty] | 0 | *
壹.八.6.7 | 櫥櫃，G茶水櫃 260x68cm | 座 | 1 |  | 0 | 064110000A29,#,
[5 empty] | 0 | *
| 茶水櫃 小計 |  |  |  | 0
壹.八.7 | 太陽能光電系統 | 式 | 1 | 0 | 0
壹.八.7.1 | Solar PV 模組 | 片 | 104 |  | 0 | 0145000124,#
壹.八.7.2 | Solar PV 模組安裝工程 | 片 | 104 |  | 0 | 0145000125,#
壹.八.7.3 | 太陽光電支架:含安裝工程 | 片 | 104 |  | 0 | 0145000126,#
壹.八.7.4 | 機電工程 | KW | 61.36 |  | 0 | 0145000127,#
壹.八.8 | 扶手及欄杆，樓梯不鏽鋼管扶手欄杆H= | M | 134 |  | 0 | 055200000102,#,
| 110cm(立柱式) |  |  |  | 0 | *
壹.八.9 | 扶手及欄杆，樓梯不鏽鋼管扶手欄杆H= | M | 79 |  | 0 | 055200000104,#,
| 75cm(崁牆式) |  |  |  | 0 | *
壹.八.10 | 扶手及欄杆，樓梯不鏽鋼管扶手欄杆H= | M | 35 |  | 0 | 055200000103,#,
| 80cm(崁牆式) |  |  |  | 0 | *
壹.八.11 | 扶手及欄杆，門廳2階梯不鏽鋼欄杆扶手H= | M | 17 |  | 0 | 055200000105,#,
| 110cm |  |  |  | 0 | *
壹.八.12 | 扶手及欄杆，門廳3-階梯不鏽鋼欄杆扶手 | M | 8 |  | 0 | 055200000106,#,
| H=110cm |  |  |  | 0 | *
壹.八.13 | 扶手及欄杆，無障礙坡道扶手欄杆 H= | M | 18 |  | 0 | 055200000107,#,
| 80cm |  |  |  | 0 | *
壹.八.14 | 扶手及欄杆， 1F平台不銹鋼欄杆扶手 H= | M | 9 |  | 0 | 055200000108,#,
| 110cm |  |  |  | 0 | *
壹.八.15 | 扶手及欄杆，2F挑空區玻璃欄杆 H=130cm | M | 12 |  | 0 | 055200000109,#,
[5 empty] | 0 | *
壹.八.16 | 扶手及欄杆，4F玻璃欄杆 H=100cm | M | 11 |  | 0 | 055200000111,#,
[5 empty] | 0 | *
壹.八.17 | 扶手及欄杆，冷凍冷藏儲存室欄杆 H= | M | 6 |  | 0 | 055200000112,#,
| 120cm |  |  |  | 0 | *
壹.八.18 | 金屬製品，甲梯間不銹鋼爬梯 H=260cm | 座 | 1 |  | 0 | 055000000B144,#
[5 empty] | 0 | ,*
壹.八.19 | 金屬製品，PRF 90*90cm不銹鋼人孔 | 座 | 1 |  | 0 | 055000000B145,#
[5 empty] | 0 | ,*
壹.八.20 | 金屬製品，RF~PRFcm不銹鋼爬梯 | 座 | 1 |  | 0 | 055000000B146,#
[5 empty] | 0 | ,*
壹.八.21 | 金屬製品，水箱內不銹鋼爬梯 H=115cm | 座 | 4 |  | 0 | 055000000B147,#
[5 empty] | 0 | ,*
壹.八.22 | 金屬製品，水箱外不銹鋼爬梯 H=290cm | 座 | 4 |  | 0 | 055000000B148,#
[5 empty] | 0 | ,*
壹.八.23 | 金屬製品，水箱 90*90cm不鏽鋼人孔 | 座 | 4 |  | 0 | 055000000B149,#
[5 empty] | 0 | ,*
壹.八.24 | 金屬製品，消防水池不鏽鋼爬梯 H=210cm | 座 | 1 |  | 0 | 055000000B151,#
[5 empty] | 0 | ,*
壹.八.25 | 金屬製品，消防水池 60*60cm鑄鐵人孔蓋 | 座 | 1 |  | 0 | 055000000B152,#
[5 empty] | 0 | ,*
壹.八.26 | 金屬製品，廢水池不鏽鋼爬梯 H=210cm | 座 | 1 |  | 0 | 055000000B153,#
[5 empty] | 0 | ,*
壹.八.27 | 金屬製品，廢水池 60*60cm鑄鐵人孔蓋 | 座 | 1 |  | 0 | 055000000B154,#
[5 empty] | 0 | ,*
壹.八.28 | 金屬製品，雨水回收池不鏽鋼爬梯 H= | 座 | 1 |  | 0 | 055000000B155,#
| 210cm |  |  |  | 0 | ,*
壹.八.29 | 金屬製品，雨水回收池 60*60cm鑄鐵人孔 | 座 | 1 |  | 0 | 055000000B156,#
| 蓋 |  |  |  | 0 | ,*
壹.八.30 | 金屬製品，筏基坑水池不鏽鋼爬梯 H= | 座 | 2 |  | 0 | 055000000B157,#
| 130cm |  |  |  | 0 | ,*
壹.八.31 | 金屬製品，筏基坑水池 60*60cm鑄鐵人孔 | 座 | 2 |  | 0 | 055000000B158,#
| 蓋 |  |  |  | 0 | ,*
壹.八.32 | 金屬製品，汙水處理池不鏽鋼爬梯 H= | 座 | 13 |  | 0 | 055000000B159,#
| 210cm |  |  |  | 0 | ,*
壹.八.33 | 金屬製品，汙水處理池 60*60cm人孔蓋 | 座 | 13 |  | 0 | 055000000B161,#
[5 empty] | 0 | ,*
壹.八.34 | 金屬製品，車道截水溝 | M | 6 |  | 0 | 055000000101,*
壹.八.35 | 貼面磚，樓梯警示帶 | 組 | 12 |  | 0 | 0930000008,#,*
壹.八.36 | 貼面磚，電梯警示帶 | 組 | 13 |  | 0 | 093000000802,#,
[5 empty] | 0 | *
壹.八.37 | 金屬製品，金屬製品機坑內爬梯 | 座 | 2 |  | 0 | 055000000B02,*
壹.八.38 | 門五金，門檻/踏板，門檻 L=75cm | 支 | 18 |  | 0 | 087106000C01,
[5 empty] | 0 | DB5,*
壹.八.39 | 門五金，門檻/踏板，門檻 L=90cm | 支 | 12 |  | 0 | 087106000C03,#,
[5 empty] | 0 | D4,*
壹.八.40 | 門五金，門檻/踏板，門檻 L=100cm | 支 | 19 |  | 0 | 087106000C02,
[5 empty] | 0 | DB4,*
壹.八.41 | 門五金，門檻/踏板，門檻 L=200cm | 支 | 4 |  | 0 | 087106000C04,#,
[5 empty] | 0 | D2,*
壹.八.42 | 金屬製品，廁所安全壁掛式扶手(蹲式馬桶 | 組 | 20 |  | 0 | 055000000806,#,
| ) |  |  |  | 0 | *
壹.八.43 | 金屬製品，廁所安全壁掛式扶手(小便斗) | 組 | 5 |  | 0 | 0550000008,*
壹.八.44 | 金屬製品，無障礙廁所安全壁掛式扶手(馬 | 組 | 4 |  | 0 | 055000000807,#,
| 桶後方) |  |  |  | 0 | *
壹.八.45 | 金屬製品，無障礙廁所安全壁掛式扶手(馬 | 組 | 4 |  | 0 | 055000000808,#,
| 桶旁) |  |  |  | 0 | *
壹.八.46 | 金屬製品，無障礙廁所安全壁掛式扶手(大 | 組 | 1 |  | 0 | 055000000809,#,
| ) |  |  |  | 0 | 淋浴間,*
壹.八.47 | 金屬製品，無障礙廁所安全壁掛式扶手(洗 | 組 | 5 |  | 0 | 055000000811,#,
| 手台) |  |  |  | 0 | *
壹.八.48 | 金屬製品，無障礙廁所安全可動式扶手 | 組 | 4 |  | 0 | 055000000812,#,
[5 empty] | 0 | *
壹.八.49 | 金屬製品，無障礙廁所淋浴間可掀式座椅 | 組 | 1 |  | 0 | 055000000813,#,
[5 empty] | 0 | *
壹.八.50 | 金屬製品，廁所截水溝 | M | 7 |  | 0 | 055000000102,*
壹.八.51 | 砌紅磚，泛水收邊磚 | M | 339 |  | 0 | 0421100001,*
壹.八.52 | 防潮，止水帶 | M | 438 |  | 0 | 071100000102,*
壹.八.53 | 停車位劃線 250*550cm(含編號) | 位 | 29 |  | 0 | 0145000078
壹.八.54 | 無障礙停車位劃線 550*600cm(含編號.標 | 處 | 1 |  | 0 | 028910000B,#
| 誌)(2位) |  |  |  | 0
壹.八.55 | 金屬製品，車輪擋 | 組 | 29 |  | 0 | 055000000814,#,
[5 empty] | 0 | *
壹.八.56 | 標線，車道.箭頭...等劃線工程 | 式 | 1 |  | 0 | 0289800004,#,請
[5 empty] | 0 | 依現場需求
壹.八.57 | 防撞條(獨立柱轉角) | 式 | 1 |  | 0 | 0145001170,#,請
[5 empty] | 0 | 依現場需求,*
壹.八.58 | 反射鏡 | 個 | 3 |  | 0 | 0145001172,#,*
壹.八.59 | 設備，車道上方採光罩工程 | 座 | 1 | 0 | 0
壹.八.59.1 | 6+6m/m強化膠合玻璃 (採光罩) | M2 | 148 |  | 0 | 088100000201,#,
[5 empty] | 0 | 含相關鐵件,*
壹.八.59.2 | 建築鋼結構，口型鋼構工程(含加勁、接合 | T | 1 |  | 0 | 051240000504,#,
| 板及螺栓等) |  |  |  | 0 | *
壹.八.59.3 | 建築鋼結構，H型鋼構工程(含加勁、接合 | T | 3 |  | 0 | 051240000505,#,
| 板及螺栓等) |  |  |  | 0 | *
壹.八.59.4 | 防火塗料，鋼構1小時防火時效防火漆含烤 | M2 | 97 |  | 0 | 099650000202,#,
| 漆處理 |  |  |  | 0 | *
壹.八.59.5 | 金屬接合，膨脹螺栓-M16 | 支 | 152 |  | 0 | 050900000A02,*
壹.八.60 | 充電樁 | 套 | 2 |  | 0 | 0145000130,#,(
[5 empty] | 0 | 每套充電樁設備
[5 empty] | 0 | 30萬元、充電樁
[5 empty] | 0 | 系統設備60 萬元
[5 empty] | 0 | 、充電樁設置工
[5 empty] | 0 | 程30萬元)
壹.八.61 | 扶手及欄杆， 1F外門廳不銹鋼欄杆扶手 | M | 4 |  | 0 | 01450011711,#
| H=75cm(立柱式) |  |  |  | 0
壹.八.62 | 扶手及欄杆，金屬製品，耗材零件備品室 | 座 | 1 |  | 0 | 01450011781,#
| 角鐵架 |  |  |  | 0
壹.八.63 | B棟警衛室 |  | 1 | 0 | 0
壹.八.63.1 | 金屬製品，2-1/2"∮鍍鋅烤漆鋼管,埋入 | M | 88 |  | 0 | 055000000103,#
| RC深度為20cm H:15 6~378cm |  |  |  | 0
壹.八.63.2 | 隔間及小室，淋浴隔間含門五金，門檻/踏 | 組 | 1 |  | 0 | 1015000008,#
| 板，門檻 L=40+71+60cm |  |  |  | 0
壹.八.63.3 | 門五金，門檻/踏板，門檻 L=75cm | 支 | 1 |  | 0 | 087106000C01,
[5 empty] | 0 | DB5,*
壹.八.63.4 | 門五金，門檻/踏板，門檻 L=100cm | 支 | 1 |  | 0 | 087106000C02,
[5 empty] | 0 | DB4,*
壹.八.63.5 | 金屬製品，廁所截水溝 | M | 2 |  | 0 | 055000000102,*
壹.八.63.6 | 砌紅磚，泛水收邊磚 | M | 18 |  | 0 | 0421100001,*
| 設備及雜項工程 小計 |  |  |  | 0
壹.九 | 景觀及植栽工程 | 式 | 1 | 0 | 0
壹.九.1 | 瀝青混凝土舖面，園區AC鋪面施作 th= | M2 | 3688.4 |  | 0 | 0274200002,#
| 10cm |  |  |  | 0
壹.九.2 | 透水性舖面，2.5*5.5m汽車格鋪設 th= | M2 | 350 |  | 0 | 0279400002,#
| 8cm |  |  |  | 0
壹.九.3 | 標誌，油漆，汽車位劃線及標誌 | 處 | 24 |  | 0 | 028910000B01,#
壹.九.4 | 標誌，油漆，機車位劃線及標誌 | 處 | 33 |  | 0 | 028910000B02,#
壹.九.5 | 標誌，油漆，無障礙機車位劃線及標誌 | 處 | 1 |  | 0 | 028910000B03,#
壹.九.6 | 標誌，油漆，自行車位劃線及標誌 | 處 | 17 |  | 0 | 028910000B04,#
壹.九.7 | 高壓緣石(洗石子面-邊界用) 施作 th= | M | 49 |  | 0 | 0277010001,#
| 15cm |  |  |  | 0
壹.九.8 | 高壓緣石(洗石子面-邊界用)弧型裁切處施 | M | 2 |  | 0 | 027701000101,#
| 作 th=15cm |  |  |  | 0
壹.九.9 | 高壓緣石(洗石子面-單側道路用)施作 th= | M | 413 |  | 0 | 027701000102,#
| 22cm |  |  |  | 0
壹.九.10 | 高壓緣石(洗石子面-單側道路用)弧型裁切 | M | 62 |  | 0 | 027701000103,#
| 處施作 th=22cm |  |  |  | 0
壹.九.11 | 排水管涵，含開挖及回填，排水暗管φ | M | 5 |  | 0 | 0261000001,#
| 300mmRCP二級管(連工帶料) |  |  |  | 0
壹.九.12 | 排水管溝，排水暗溝W=60cm | M | 100 |  | 0 | 0260100001,#
壹.九.13 | 排水管溝，排水溝加蓋(A)W=64cm | M | 5.8 |  | 0 | 026010000101,#
壹.九.14 | 陰井 | 座 | 7 |  | 0 | 026313000B,#
壹.九.15 | 扶手及欄杆，新設圍牆(鋁擠型欄杆) | M | 26.13 |  | 0 | 0552000001,#
壹.九.16 | 扶手及欄杆，格柵欄杆(不鏽鋼方管)(電箱 | 座 | 1 |  | 0 | 055200000A,#
| ) |  |  |  | 0
壹.九.17 | 金屬製品，不鏽鋼伸縮大門775+200* | 樘 | 1 |  | 0 | 055000000D01,#
| 175cm(含rc) |  |  |  | 0
壹.九.18 | 植樹，新植喬木-黃連木(240≦樹高＜ | 株 | 14 |  | 0 | 029310000001,#
| 270cm，4≦米高直徑＜6cm)(含運費及種植 |  |  |  | 0
| ) |  |  |  | 0
壹.九.19 | 植樹，新植喬木-朱槿(60≦高度＜90cm， | 株 | 16 |  | 0 | 02931000000101,
| 30≦寬度＜40cm，13≦高器直徑＜16cm)( |  |  |  | 0 | #
| 含運費及種植) |  |  |  | 0
壹.九.20 | 植樹，新植綠籬-石斑木(含運費及種植) | M2 | 58.86 |  | 0 | 029310000002,#
壹.九.21 | 植栽，客土，沃土 | M3 | 367 |  | 0 | 02900B0003
壹.九.22 | 水泥混凝土構造物，新設無障礙坡道及樓 | 式 | 1 |  | 0 | 0305400004,#
| 梯(含欄杆)(既有種子大樓)(補詳圖) |  |  |  | 0
| 景觀及植栽工程 小計 |  |  |  | 0
壹.十 | 電氣系統設備工程 | 式 | 1 | 0 | 0
壹.十.1 | 高壓變電站設備工程 | 式 | 1 | 0 | 0
壹.十.1.1 | ST-A高壓電錶場 | 式 | 1 | 0 | 0
壹.十.1.1.1 | 高壓配電盤，DSA PANEL | 式 | 1 |  | 0 | 163210000403,#,
[5 empty] | 0 | *
壹.十.1.2 | ST-B高壓開關場 | 式 | 1 | 0 | 0
壹.十.1.2.1 | 高壓配電盤，DSB PANEL | 式 | 1 |  | 0 | 163210000402,#,
[5 empty] | 0 | *
壹.十.1.2.2 | 高壓配電盤，MCBB PANEL | 式 | 1 |  | 0 | 163210000401,#,
[5 empty] | 0 | *
壹.十.1.2.3 | 高壓配電盤，CB1B、CB1B PANEL 共計2盤 | 式 | 1 |  | 0 | 163210000406,#,
[5 empty] | 0 | *
壹.十.1.3 | ST-C高壓變電站 | 式 | 1 | 0 | 0
壹.十.1.3.1 | 高壓配電盤，DSC PANEL | 式 | 1 |  | 0 | 163210000404,#,
[5 empty] | 0 | *
壹.十.1.3.2 | 高壓配電盤，MCBC PANEL | 式 | 1 |  | 0 | 1632100004,#,*
壹.十.1.3.3 | 高壓配電盤，CBC1、CBC2、CBAC PANEL | 式 | 1 |  | 0 | 163210000405,#,
| 共計3盤 |  |  |  | 0 | *
壹.十.1.3.4 | 高壓配電盤，CAM PANEL | 式 | 1 |  | 0 | 163210000407,#,
[5 empty] | 0 | *
壹.十.1.3.5 | TR1、TR2 共計2台 |  | 1 |  | 0 | 1641100365,#,*
壹.十.1.3.6 | 高壓配電盤，EMPA/MPA/SCA PANEL | 式 | 1 |  | 0 | 163210000408,#,
[5 empty] | 0 | *
壹.十.1.3.7 | 高壓配電盤，MLA/EMLA PANEL | 式 | 1 |  | 0 | 163210000409,#,
[5 empty] | 0 | *
壹.十.1.3.8 | 高壓配電盤，MRA/EMRA PANEL | 式 | 1 |  | 0 | 16321000041,#,*
壹.十.1.3.9 | 高壓配電盤，TRA PANEL | 式 | 1 |  | 0 | 1632100004112,#
[5 empty] | 0 | ,*
壹.十.1.3.10 | 高壓配電盤，TIE PANEL | 式 | 1 |  | 0 | 163210000412,#,
[5 empty] | 0 | *
壹.十.1.3.11 | 高壓配電盤，MPAC1/SCAC PANEL | 式 | 1 |  | 0 | 163210000413,#,
[5 empty] | 0 | *
壹.十.1.3.12 | 零星材料 | 式 | 1 |  | 0 | W1641100614
壹.十.1.3.13 | 運什費 | 式 | 1 |  | 0 | W1641100615
壹.十.1.3.14 | 按裝工資 | 式 | 1 |  | 0 | L001641100616
| 高壓變電站設備工程 小計 |  |  |  | 0
壹.十.2 | 低壓配電盤設備工程 | 式 | 1 | 0 | 0
壹.十.2.1 | 低壓配電盤，GP PANEL | 式 | 1 |  | 0 | 1640100004,#,*
壹.十.2.2 | 低壓配電盤，EPW1 PANEL | 式 | 1 |  | 0 | 164010000407,#,
[5 empty] | 0 | *
壹.十.2.3 | 低壓配電盤，EPS1 PANEL | 式 | 1 |  | 0 | 164010000408,#,
[5 empty] | 0 | *
壹.十.2.4 | 低壓配電盤，EPS2 PANEL | 式 | 1 |  | 0 | 164010000405,#,
[5 empty] | 0 | *
壹.十.2.5 | 低壓配電盤，EPW2 PANEL | 式 | 1 |  | 0 | 164010000404,#,
[5 empty] | 0 | *
壹.十.2.6 | 低壓配電盤，EPF PANEL | 式 | 1 |  | 0 | 164010000411,#,
[5 empty] | 0 | *
壹.十.2.7 | 低壓配電盤，E2FP PANEL | 式 | 1 |  | 0 | 164010000412,#,
[5 empty] | 0 | *
壹.十.2.8 | 低壓配電盤，ERFP PANEL | 式 | 1 |  | 0 | 164010000413,#,
[5 empty] | 0 | *
壹.十.2.9 | 低壓配電盤，EPH1、EPH2 PANEL 共計2盤 | 式 | 1 |  | 0 | 164010000414,#,
[5 empty] | 0 | *
壹.十.2.10 | 低壓配電盤，MPLT PANEL | 式 | 1 |  | 0 | 164010000415,#,
[5 empty] | 0 | *
壹.十.2.11 | 低壓配電盤，TR_LT | 式 | 1 |  | 0 | 164010000416,#,
[5 empty] | 0 | *
壹.十.2.12 | 低壓配電盤，LTR PANEL | 式 | 1 |  | 0 | 164010000417,#,
[5 empty] | 0 | *
壹.十.2.13 | 低壓配電盤，EBL PANEL | 式 | 1 |  | 0 | 164010000418,#,
[5 empty] | 0 | *
壹.十.2.14 | 低壓配電盤，TR_EBR | 式 | 1 |  | 0 | 164010000419,#,
[5 empty] | 0 | *
壹.十.2.15 | 低壓配電盤，EBR PANEL | 式 | 1 |  | 0 | 16401000042,#,*
壹.十.2.16 | 低壓配電盤，HW PANEL | 式 | 1 |  | 0 | 164010000421,#,
[5 empty] | 0 | *
壹.十.2.17 | 低壓配電盤，PW PANEL | 式 | 1 |  | 0 | 164010000421p,#
[5 empty] | 0 | ,*
壹.十.2.18 | 低壓配電盤，Car1~Car3 PANEL 共計3盤 | 式 | 1 |  | 0 | 164010000422,#,
[5 empty] | 0 | *
壹.十.2.19 | 低壓配電盤，EMLA1 PANEL | 式 | 1 |  | 0 | 164010000423,#,
[5 empty] | 0 | *
壹.十.2.20 | 低壓配電盤，MLA1 PANEL | 式 | 1 |  | 0 | 164010000424,#,
[5 empty] | 0 | *
壹.十.2.21 | 低壓配電盤，EMLA2 PANEL | 式 | 1 |  | 0 | 164010000406,#,
[5 empty] | 0 | *
壹.十.2.22 | 低壓配電盤，MLA2 PANEL | 式 | 1 |  | 0 | 164010000462,#,
[5 empty] | 0 | *
壹.十.2.23 | 低壓配電盤，EMLA3 PANEL | 式 | 1 |  | 0 | 164010000461,#,
[5 empty] | 0 | *
壹.十.2.24 | 低壓配電盤，MLA3 PANEL | 式 | 1 |  | 0 | 164010000457,#,
[5 empty] | 0 | *
壹.十.2.25 | 低壓配電盤，EMLA4 PANEL | 式 | 1 |  | 0 | 164010000458,#,
[5 empty] | 0 | *
壹.十.2.26 | 低壓配電盤，MLA4 PANEL | 式 | 1 |  | 0 | 164010000459,#,
[5 empty] | 0 | *
壹.十.2.27 | 低壓配電盤，EMLA5 PANEL | 式 | 1 |  | 0 | 16401000046,#,*
壹.十.2.28 | 低壓配電盤，MLA5 PANEL | 式 | 1 |  | 0 | 164010000456,#,
[5 empty] | 0 | *
壹.十.2.29 | 低壓配電盤，ER1L PANEL | 式 | 1 |  | 0 | 164010000446,#,
[5 empty] | 0 | *
壹.十.2.30 | 低壓配電盤，R1L PANEL | 式 | 1 |  | 0 | 164010000401,#,
[5 empty] | 0 | *
壹.十.2.31 | 低壓配電盤，LPV PANEL | 式 | 1 |  | 0 | 164010000401pv,
[5 empty] | 0 | #,*
壹.十.2.32 | 低壓配電盤，E5L3 PANEL | 式 | 1 |  | 0 | 1640100004474,#
[5 empty] | 0 | ,*
壹.十.2.33 | 低壓配電盤，ECL PANEL | 式 | 1 |  | 0 | 1640100004474C,
[5 empty] | 0 | #,*
壹.十.2.34 | 低壓配電盤，EDL PANEL | 式 | 1 |  | 0 | 1640100004474D,
[5 empty] | 0 | #,*
壹.十.2.35 | 低壓配電盤，1L6 PANEL | 式 | 1 |  | 0 | 164010000483,#,
[5 empty] | 0 | *
壹.十.2.36 | 低壓配電盤，2L3、3L2 PANEL 共2盤 | 式 | 1 |  | 0 | 164010000487,#,
[5 empty] | 0 | *
壹.十.2.37 | 低壓配電盤，2L4 PANEL | 式 | 1 |  | 0 | 164010000486,#,
[5 empty] | 0 | *
壹.十.2.38 | 低壓配電盤，3L1、3L3、3L4、4L2 | 式 | 1 |  | 0 | 164010000464,#,
| PANEL 共4盤 |  |  |  | 0 | *
壹.十.2.39 | 低壓配電盤，4L3 PANEL | 式 | 1 |  | 0 | 164010000485,#,
[5 empty] | 0 | *
壹.十.2.40 | 低壓配電盤，4L4 PANEL | 式 | 1 |  | 0 | 164010000403,#,
[5 empty] | 0 | *
壹.十.2.41 | 低壓配電盤，4L5 PANEL | 式 | 1 |  | 0 | 164010000484,#,
[5 empty] | 0 | *
壹.十.2.42 | 低壓配電盤，4L6 PANEL | 式 | 1 |  | 0 | 164010000491,#,
[5 empty] | 0 | *
壹.十.2.43 | 低壓配電盤，4L7 PANEL | 式 | 1 |  | 0 | 16401000049,#,*
壹.十.2.44 | 低壓配電盤，5L1,5L2 PANEL 共2盤 | 式 | 1 |  | 0 | 164010000489,#,
[5 empty] | 0 | *
壹.十.2.45 | 低壓配電盤，EMRA1 PANEL | 式 | 1 |  | 0 | 164010000488,#,
[5 empty] | 0 | *
壹.十.2.46 | 低壓配電盤，EMRA2 PANEL | 式 | 1 |  | 0 | 164010000447,#,
[5 empty] | 0 | *
壹.十.2.47 | 低壓配電盤，EMRA3 PANEL | 式 | 1 |  | 0 | 164010000448,#,
[5 empty] | 0 | *
壹.十.2.48 | 低壓配電盤，EMRA4 PANEL | 式 | 1 |  | 0 | 164010000449,#,
[5 empty] | 0 | *
壹.十.2.49 | 低壓配電盤，EMRA4 PANEL | 式 | 1 |  | 0 | 164010000449,#,
[5 empty] | 0 | *
壹.十.2.50 | 低壓配電盤，EMRA5 PANEL | 式 | 1 |  | 0 | 16401000045,#,*
壹.十.2.51 | 低壓配電盤，E2R3、E2R4、E2R5 PANEL 共 | 式 | 1 |  | 0 | 164010000451,#,
| 3盤 |  |  |  | 0 | *
壹.十.2.52 | 低壓配電盤，E3R1 PANEL | 式 | 1 |  | 0 | 164010000452,#,
[5 empty] | 0 | *
壹.十.2.53 | 低壓配電盤，E3R2、E3R3、E3R4 PANEL 共 | 式 | 1 |  | 0 | 164010000453,#,
| 3盤 |  |  |  | 0 | *
壹.十.2.54 | 低壓配電盤，E4R1 PANEL | 式 | 1 |  | 0 | 164010000454,#,
[5 empty] | 0 | *
壹.十.2.55 | 低壓配電盤，E5R3 PANEL | 式 | 1 |  | 0 | 164010000455,#,
[5 empty] | 0 | *
壹.十.2.56 | 低壓配電盤，UMLA PANEL | 式 | 1 |  | 0 | 164010000402,#,
[5 empty] | 0 | *
壹.十.2.57 | 低壓配電盤，UMRA1 PANEL | 式 | 1 |  | 0 | 164010000425,#,
[5 empty] | 0 | *
壹.十.2.58 | 低壓配電盤，UMRA2 PANEL | 式 | 1 |  | 0 | 164010000426,#,
[5 empty] | 0 | *
壹.十.2.59 | 低壓配電盤，UMRA3 PANEL | 式 | 1 |  | 0 | 16401000047,#,*
壹.十.2.60 | 低壓配電盤，UMRA4 PANEL | 式 | 1 |  | 0 | 164010000427,#,
[5 empty] | 0 | *
壹.十.2.61 | 低壓配電盤，UMRA5 PANEL | 式 | 1 |  | 0 | 164010000428,#,
[5 empty] | 0 | *
壹.十.2.62 | 低壓配電盤，1U1 PANEL | 式 | 1 |  | 0 | 16401000043,#,*
壹.十.2.63 | 低壓配電盤，1U2 PANEL | 式 | 1 |  | 0 | 164010000431,#,
[5 empty] | 0 | *
壹.十.2.64 | 低壓配電盤，1U4 PANEL | 式 | 1 |  | 0 | 164010000429,#,
[5 empty] | 0 | *
壹.十.2.65 | 低壓配電盤，1U5 PANEL | 式 | 1 |  | 0 | 164010000432,#,
[5 empty] | 0 | *
壹.十.2.66 | 低壓配電盤，2U1 PANEL | 式 | 1 |  | 0 | 164010000433,#,
[5 empty] | 0 | *
壹.十.2.67 | 低壓配電盤，2U2 PANEL | 式 | 1 |  | 0 | 164010000434,#,
[5 empty] | 0 | *
壹.十.2.68 | 低壓配電盤，2U5 PANEL | 式 | 1 |  | 0 | 164010000435,#,
[5 empty] | 0 | *
壹.十.2.69 | 低壓配電盤，3U5 PANEL | 式 | 1 |  | 0 | 164010000436,#,
[5 empty] | 0 | *
壹.十.2.70 | 低壓配電盤，MRA1 PANEL | 式 | 1 |  | 0 | 164010000437,#,
[5 empty] | 0 | *
壹.十.2.71 | 低壓配電盤，MRA2 PANEL | 式 | 1 |  | 0 | 164010000438,#,
[5 empty] | 0 | *
壹.十.2.72 | 低壓配電盤，MRA3 PANEL | 式 | 1 |  | 0 | 164010000439,#,
[5 empty] | 0 | *
壹.十.2.73 | 低壓配電盤，MRA4 PANEL | 式 | 1 |  | 0 | 16401000044,#,*
壹.十.2.74 | 低壓配電盤，MRA5 PANEL | 式 | 1 |  | 0 | 164010000441,#,
[5 empty] | 0 | *
壹.十.2.75 | 低壓配電盤，1R1 PANEL | 式 | 1 |  | 0 | 164010000442,#,
[5 empty] | 0 | *
壹.十.2.76 | 低壓配電盤，1R2 PANEL | 式 | 1 |  | 0 | 164010000443,#,
[5 empty] | 0 | *
壹.十.2.77 | 低壓配電盤，1R3 PANEL | 式 | 1 |  | 0 | 164010000444,#,
[5 empty] | 0 | *
壹.十.2.78 | 低壓配電盤，1R6 PANEL | 式 | 1 |  | 0 | 164010000445,#,
[5 empty] | 0 | *
壹.十.2.79 | 低壓配電盤，2R1 PANEL | 式 | 1 |  | 0 | 164010000469,#,
[5 empty] | 0 | *
壹.十.2.80 | 低壓配電盤，2R3、2R4 PANEL 共2盤 | 式 | 1 |  | 0 | 164010000465,#,
[5 empty] | 0 | *
壹.十.2.81 | 低壓配電盤，2R5 PANEL | 式 | 1 |  | 0 | 164010000468,#,
[5 empty] | 0 | *
壹.十.2.82 | 低壓配電盤，3R1 PANEL | 式 | 1 |  | 0 | 164010000467,#,
[5 empty] | 0 | *
壹.十.2.83 | 低壓配電盤，3R2 PANEL | 式 | 1 |  | 0 | 164010000466,#,
[5 empty] | 0 | *
壹.十.2.84 | 低壓配電盤，3R4 PANEL | 式 | 1 |  | 0 | 164010000473,#,
[5 empty] | 0 | *
壹.十.2.85 | 低壓配電盤，3R5 PANEL | 式 | 1 |  | 0 | 164010000472,#,
[5 empty] | 0 | *
壹.十.2.86 | 低壓配電盤，4R1 PANEL | 式 | 1 |  | 0 | 164010000471,#,
[5 empty] | 0 | *
壹.十.2.87 | 低壓配電盤，4R2 PANEL | 式 | 1 |  | 0 | 164010000479,#,
[5 empty] | 0 | *
壹.十.2.88 | 低壓配電盤，4R3 PANEL | 式 | 1 |  | 0 | 164010000476,#,
[5 empty] | 0 | *
壹.十.2.89 | 低壓配電盤，4R4 PANEL | 式 | 1 |  | 0 | 164010000475,#,
[5 empty] | 0 | *
壹.十.2.90 | 低壓配電盤，4R5 PANEL | 式 | 1 |  | 0 | 164010000474,#,
[5 empty] | 0 | *
壹.十.2.91 | 低壓配電盤，4R6 PANEL | 式 | 1 |  | 0 | 164010000478,#,
[5 empty] | 0 | *
壹.十.2.92 | 低壓配電盤，4R7 PANEL | 式 | 1 |  | 0 | 164010000477,#,
[5 empty] | 0 | *
壹.十.2.93 | 低壓配電盤，5R1 PANEL | 式 | 1 |  | 0 | 164010000481,#,
[5 empty] | 0 | *
壹.十.2.94 | 低壓配電盤，5R2 PANEL | 式 | 1 |  | 0 | 16401000048,#,*
壹.十.2.95 | 低壓配電盤，R1R PANEL | 式 | 1 |  | 0 | 164010000482,#,
[5 empty] | 0 | *
壹.十.2.96 | 低壓配電盤，CR PANEL | 式 | 1 |  | 0 | 164010000482C,#
[5 empty] | 0 | ,*
壹.十.2.97 | 低壓配電盤，DR PANEL | 式 | 1 |  | 0 | 164010000482D,#
[5 empty] | 0 | ,*
壹.十.2.98 | CTL"PANEL"區域集中控制盤 |  | 1 |  | 0 | 1641100604,#,*
壹.十.2.99 | 智慧型燈控系統施工管線 | 式 | 1 | 0 | 0
壹.十.2.99.1 | 4切遙控開關,群控,單控含不鏽鋼蓋板 | 只 | 14 |  | 0 | M1641100617,#
壹.十.2.99.2 | 產品，電線及電纜，UL2464鋁箔+銅網雙遮 | M | 105 |  | 0 | M16120000000195
| 蔽電腦信號電纜(對型)22AWG-3P |  |  |  | 0 | ,#
壹.十.2.99.3 | UTP-CAT.6 資訊線纜 | M | 840 |  | 0 | M16120000000101
[5 empty] | 0 | 1
壹.十.2.99.4 | 產品，導線管，硬質聚氯乙烯塑膠管，E管 | 式 | 1 |  | 0 | M1613200000041,
| ，標稱20mm，厚1.8mm |  |  |  | 0 | #
壹.十.2.99.5 | 五金另料 | 式 | 1 |  | 0 | M1612000343
壹.十.2.99.6 | 施工工資 | 式 | 1 |  | 0 | L001641100621,#
壹.十.2.100 | 配電盤雜項 | 式 | 1 | 0 | 0
壹.十.2.100.1 | 配電盤基礎台 | 式 | 1 |  | 0 | M1641100622,#
壹.十.2.100.2 | 配電盤導線槽及接線箱 | 式 | 1 |  | 0 | M1641100623,#
壹.十.2.100.3 | 配電盤体連接五金另料 | 式 | 1 |  | 0 | M1641100624,#
壹.十.2.100.4 | 配電盤組立檢測及現場按裝工資 | 式 | 1 |  | 0 | M1641100625,#
壹.十.2.100.5 | 配電盤測試報告,操作說明書,保養手冊 | 式 | 1 |  | 0 | M1641100626,#
壹.十.2.100.6 | 配電盤設計規劃作業 | 式 | 1 |  | 0 | M1641100627,#
壹.十.2.100.7 | 配電盤盤體技術測試作業費 | 式 | 1 |  | 0 | M1641100628,#
壹.十.2.100.8 | 配電盤檢驗證明及管理費用 | 式 | 1 |  | 0 | M1641100629,#
壹.十.2.100.9 | 配電盤運雜費(貨車可到之地面) | 式 | 1 |  | 0 | M1641100630,#
壹.十.2.101 | 零星材料 | 式 | 1 |  | 0 | W1641100614
壹.十.2.102 | 運什費 | 式 | 1 |  | 0 | W1641100615
壹.十.2.103 | 按裝工資 | 式 | 1 |  | 0 | L001641100616
| 低壓配電盤設備工程 小計 |  |  |  | 0
壹.十.3 | 動力幹管線設備工程 | 式 | 1 | 0 | 0
壹.十.3.1 | 600V級PVC 銅導線 | 式 | 1 | 0 | 0
壹.十.3.1.1 | 產品，電線及電纜，600V聚氯乙烯絕緣電 | M | 42177 |  | 0 | M161200000001,#
| 線，單線，2.0mm |  |  |  | 0 | ,華新麗華、太平
[5 empty] | 0 | 洋、大亞或同等
[5 empty] | 0 | 品
壹.十.3.1.2 | 產品，電線及電纜，600V聚氯乙烯絕緣電 | M | 41464 |  | 0 | M16120000000101
| 線，絞線，5.5mm2 |  |  |  | 0 | ,#,華新麗華、太
[5 empty] | 0 | 平洋、大亞或同
[5 empty] | 0 | 等品
壹.十.3.1.3 | 產品，電線及電纜，600V聚氯乙烯絕緣電 | M | 6992 |  | 0 | M16120000000102
| 線，絞線，8mm2 |  |  |  | 0 | ,#,華新麗華、太
[5 empty] | 0 | 平洋、大亞或同
[5 empty] | 0 | 等品
壹.十.3.1.4 | 產品，電線及電纜，600V聚氯乙烯絕緣電 | M | 1767 |  | 0 | M16120000000103
| 線，絞線，14mm2 |  |  |  | 0 | ,#,華新麗華、太
[5 empty] | 0 | 平洋、大亞或同
[5 empty] | 0 | 等品
壹.十.3.1.5 | 產品，電線及電纜，600V聚氯乙烯絕緣電 | M | 1218 |  | 0 | M16120000000104
| 線，絞線，22mm2 |  |  |  | 0 | ,#,華新麗華、太
[5 empty] | 0 | 平洋、大亞或同
[5 empty] | 0 | 等品
壹.十.3.1.6 | 產品，電線及電纜，600V聚氯乙烯絕緣電 | M | 347 |  | 0 | M16120000000105
| 線，絞線，30mm2 |  |  |  | 0 | ,#,華新麗華、太
[5 empty] | 0 | 平洋、大亞或同
[5 empty] | 0 | 等品
壹.十.3.1.7 | 產品，電線及電纜，600V聚氯乙烯絕緣電 | M | 18 |  | 0 | M16120000000107
| 線，絞線，50mm2 |  |  |  | 0 | ,#,華新麗華、太
[5 empty] | 0 | 平洋、大亞或同
[5 empty] | 0 | 等品
壹.十.3.2 | 600V級840℃耐燃電纜 | 式 | 1 | 0 | 0
壹.十.3.2.1 | 產品，電線及電纜，600V交連聚乙烯絕緣 | M | 580 |  | 0 | M16120000000108
| 聚氯乙烯被覆耐燃電力電纜(FR-XLPE, |  |  |  | 0 | ,#,華新麗華、太
| 840℃，30分))，1/C，2.0mm2 |  |  |  | 0 | 平洋、大亞或同
[5 empty] | 0 | 等品
壹.十.3.2.2 | 產品，電線及電纜，600V交連聚乙烯絕緣 | M | 544 |  | 0 | M16120000000109
| 聚氯乙烯被覆耐燃電力電纜(FR-XLPE, |  |  |  | 0 | ,#,華新麗華、太
| 840℃，30分))，1/C，5.5mm2 |  |  |  | 0 | 平洋、大亞或同
[5 empty] | 0 | 等品
壹.十.3.2.3 | 產品，電線及電纜，600V交連聚乙烯絕緣 | M | 72 |  | 0 | M16120000000111
| 聚氯乙烯被覆耐燃電力電纜(FR-XLPE, |  |  |  | 0 | ,#,華新麗華、太
| 840℃，30分))，1/C，8mm2 |  |  |  | 0 | 平洋、大亞或同
[5 empty] | 0 | 等品
壹.十.3.2.4 | 產品，電線及電纜，600V交連聚乙烯絕緣 | M | 718 |  | 0 | M16120000000112
| 聚氯乙烯被覆耐燃電力電纜(FR-XLPE, |  |  |  | 0 | ,#,華新麗華、太
| 840℃，30分))，1/C，14mm2 |  |  |  | 0 | 平洋、大亞或同
[5 empty] | 0 | 等品
壹.十.3.2.5 | 產品，電線及電纜，600V交連聚乙烯絕緣 | M | 24 |  | 0 | M16120000000113
| 聚氯乙烯被覆耐燃電力電纜(FR-XLPE, |  |  |  | 0 | ,#,華新麗華、太
| 840℃，30分))，1/C，22mm2 |  |  |  | 0 | 平洋、大亞或同
[5 empty] | 0 | 等品
壹.十.3.2.6 | 產品，電線及電纜，600V交連聚乙烯絕緣 | M | 39 |  | 0 | M16120000000114
| 聚氯乙烯被覆耐燃電力電纜(FR-XLPE, |  |  |  | 0 | ,#,華新麗華、太
| 840℃，30分))，1/C，30mm2 |  |  |  | 0 | 平洋、大亞或同
[5 empty] | 0 | 等品
壹.十.3.2.7 | 產品，電線及電纜，600V交連聚乙烯絕緣 | M | 317 |  | 0 | M16120000000115
| 聚氯乙烯被覆耐燃電力電纜(FR-XLPE, |  |  |  | 0 | ,#,華新麗華、太
| 840℃，30分))，1/C，50mm2 |  |  |  | 0 | 平洋、大亞或同
[5 empty] | 0 | 等品
壹.十.3.2.8 | 產品，電線及電纜，600V交連聚乙烯絕緣 | M | 342 |  | 0 | M16120000000116
| 聚氯乙烯被覆耐燃電力電纜(FR-XLPE, |  |  |  | 0 | ,#,華新麗華、太
| 840℃，30分))，1/C，60mm2 |  |  |  | 0 | 平洋、大亞或同
[5 empty] | 0 | 等品
壹.十.3.2.9 | 產品，電線及電纜，600V交連聚乙烯絕緣 | M | 72 |  | 0 | M16120000000117
| 聚氯乙烯被覆耐燃電力電纜(FR-XLPE, |  |  |  | 0 | ,#,華新麗華、太
| 840℃，30分))，1/C，125mm2 |  |  |  | 0 | 平洋、大亞或同
[5 empty] | 0 | 等品
壹.十.3.3 | 600V級XLPE 電纜 | 式 | 1 | 0 | 0
壹.十.3.3.1 | 產品，電線及電纜，600V交連聚乙烯絕緣 | M | 1877 |  | 0 | M16120000000119
| 聚氯乙烯被覆電力電纜(XLPE)，1/C， |  |  |  | 0 | ,#,華新麗華、太
| 5.5 m㎡ |  |  |  | 0 | 平洋、大亞或同
[5 empty] | 0 | 等品
壹.十.3.3.2 | 產品，電線及電纜，600V交連聚乙烯絕緣 | M | 4836 |  | 0 | M16120000000121
| 聚氯乙烯被覆電力電纜(XLPE)，1/C， |  |  |  | 0 | ,#,華新麗華、太
| 8.0 m㎡ |  |  |  | 0 | 平洋、大亞或同
[5 empty] | 0 | 等品
壹.十.3.3.3 | 產品，電線及電纜，600V交連聚乙烯絕緣 | M | 4634 |  | 0 | M16120000000122
| 聚氯乙烯被覆電力電纜(XLPE)，1/C，14 |  |  |  | 0 | ,#,華新麗華、太
| m㎡ |  |  |  | 0 | 平洋、大亞或同
[5 empty] | 0 | 等品
壹.十.3.3.4 | 產品，電線及電纜，600V交連聚乙烯絕緣 | M | 701 |  | 0 | M16120000000123
| 聚氯乙烯被覆電力電纜(XLPE)，1/C，22 |  |  |  | 0 | ,#,華新麗華、太
| m㎡ |  |  |  | 0 | 平洋、大亞或同
[5 empty] | 0 | 等品
壹.十.3.3.5 | 產品，電線及電纜，600V交連聚乙烯絕緣 | M | 1292 |  | 0 | M16120000000124
| 聚氯乙烯被覆電力電纜(XLPE)，1/C，30 |  |  |  | 0 | ,#,華新麗華、太
| m㎡ |  |  |  | 0 | 平洋、大亞或同
[5 empty] | 0 | 等品
壹.十.3.3.6 | 產品，電線及電纜，600V交連聚乙烯絕緣 | M | 1050 |  | 0 | M16120000000125
| 聚氯乙烯被覆電力電纜(XLPE)，1/C，50 |  |  |  | 0 | ,#,華新麗華、太
| m㎡ |  |  |  | 0 | 平洋、大亞或同
[5 empty] | 0 | 等品
壹.十.3.3.7 | 產品，電線及電纜，600V交連聚乙烯絕緣 | M | 1008 |  | 0 | M16120000000126
| 聚氯乙烯被覆電力電纜(XLPE)，1/C，60 |  |  |  | 0 | ,#,華新麗華、太
| m㎡ |  |  |  | 0 | 平洋、大亞或同
[5 empty] | 0 | 等品
壹.十.3.3.8 | 產品，電線及電纜，600V交連聚乙烯絕緣 | M | 482 |  | 0 | M16120000000127
| 聚氯乙烯被覆電力電纜(XLPE)，1/C，80 |  |  |  | 0 | ,#,華新麗華、太
| m㎡ |  |  |  | 0 | 平洋、大亞或同
[5 empty] | 0 | 等品
壹.十.3.3.9 | 產品，電線及電纜，600V交連聚乙烯絕緣 | M | 1266 |  | 0 | M16120000000128
| 聚氯乙烯被覆電力電纜(XLPE)，1/C， |  |  |  | 0 | ,#,華新麗華、太
| 100 m㎡ |  |  |  | 0 | 平洋、大亞或同
[5 empty] | 0 | 等品
壹.十.3.3.10 | 產品，電線及電纜，600V交連聚乙烯絕緣 | M | 269 |  | 0 | M16120000000129
| 聚氯乙烯被覆電力電纜(XLPE)，1/C， |  |  |  | 0 | ,#,華新麗華、太
| 150 m㎡ |  |  |  | 0 | 平洋、大亞或同
[5 empty] | 0 | 等品
壹.十.3.3.11 | 產品，電線及電纜，600V交連聚乙烯絕緣 | M | 725 |  | 0 | M16120000000131
| 聚氯乙烯被覆電力電纜(XLPE)，1/C， |  |  |  | 0 | ,#,華新麗華、太
| 200 m㎡ |  |  |  | 0 | 平洋、大亞或同
[5 empty] | 0 | 等品
壹.十.3.3.12 | 產品，電線及電纜，600V交連聚乙烯絕緣 | M | 527 |  | 0 | M16120000000132
| 聚氯乙烯被覆電力電纜(XLPE)，1/C， |  |  |  | 0 | ,#,華新麗華、太
| 250 m㎡ |  |  |  | 0 | 平洋、大亞或同
[5 empty] | 0 | 等品
壹.十.3.4 | XLPE 電纜 | 式 | 1 | 0 | 0
壹.十.3.4.1 | 產品，電線及電纜，25KV級XLPE電纜線 1/ | M | 36 |  | 0 | M16120000000137
| C 38 m㎡ |  |  |  | 0 | ,#,華新麗華、太
[5 empty] | 0 | 平洋、大亞或同
[5 empty] | 0 | 等品
壹.十.3.4.2 | 產品，電線及電纜，25KV級XLPE電纜線 1/ | M | 360 |  | 0 | M16120000000138
| C 60 m㎡ |  |  |  | 0 | ,#,華新麗華、太
[5 empty] | 0 | 平洋、大亞或同
[5 empty] | 0 | 等品
壹.十.3.4.3 | 產品，電線及電纜，25KV級XLPE電纜線 1/ | M | 54 |  | 0 | M16120000000139
| C 150 m㎡ |  |  |  | 0 | ,#,華新麗華、太
[5 empty] | 0 | 平洋、大亞或同
[5 empty] | 0 | 等品
壹.十.3.5 | PVC 導線管 | 式 | 1 | 0 | 0
壹.十.3.5.1 | 產品，導線管，硬質聚氯乙烯塑膠管，E管 | M | 20947 |  | 0 | M16132000000101
| ，標稱16mm，厚1.8mm，未含管配件 |  |  |  | 0 | ,#,南亞、大洋、
[5 empty] | 0 | 華夏或同等品
壹.十.3.5.2 | 產品，導線管，硬質聚氯乙烯塑膠管，E管 | M | 112 |  | 0 | M16132000000102
| ，標稱20mm，厚1.8mm，未含管配件 |  |  |  | 0 | ,#,南亞、大洋、
[5 empty] | 0 | 華夏或同等品
壹.十.3.5.3 | 產品，導線管，硬質聚氯乙烯塑膠管，E管 | M | 365 |  | 0 | M16132000000105
| ，標稱28mm，厚2.7mm，未含管配件 |  |  |  | 0 | ,#,南亞、大洋、
[5 empty] | 0 | 華夏或同等品
壹.十.3.5.4 | 產品，導線管，硬質聚氯乙烯塑膠管，E管 | M | 224 |  | 0 | M16132000000104
| ，標稱35mm，厚3.1mm，未含管配件 |  |  |  | 0 | ,#,南亞、大洋、
[5 empty] | 0 | 華夏或同等品
壹.十.3.5.5 | 產品，導線管，硬質聚氯乙烯塑膠管，E管 | M | 171 |  | 0 | M16132000000103
| ，標稱41mm，厚3.1mm，未含管配件 |  |  |  | 0 | ,#,南亞、大洋、
[5 empty] | 0 | 華夏或同等品
壹.十.3.5.6 | 產品，導線管，硬質聚氯乙烯塑膠管，E管 | M | 10 |  | 0 | M16132000000106
| ，標稱52mm，厚3.6mm，未含管配件 |  |  |  | 0 | ,#,南亞、大洋、
[5 empty] | 0 | 華夏或同等品
壹.十.3.5.7 | 產品，導線管，硬質聚氯乙烯塑膠管，E管 | M | 132 |  | 0 | M16132000000107
| ，標稱100mm，厚6.6mm，未含管配件 |  |  |  | 0 | ,#,南亞、大洋、
[5 empty] | 0 | 華夏或同等品
壹.十.3.5.8 | 產品，導線管，硬質聚氯乙烯塑膠管，ES- | M | 40 |  | 0 | M16132000000108
| 1管，標稱150mm，厚5.1mm，未含管配件 |  |  |  | 0 | ,#,南亞、大洋、
[5 empty] | 0 | 華夏或同等品
壹.十.3.6 | 金屬導線管 | 式 | 1 | 0 | 0
壹.十.3.6.1 | 產品，導線管，電線用鋼管，無螺紋，稱 | M | 85 |  | 0 | M16132000000161
| 呼E25，未含管配件 |  |  |  | 0 | ,#,燁輝、美亞、
[5 empty] | 0 | 中鴻或同等品
壹.十.3.6.2 | 產品，導線管，電線用鋼管，無螺紋，稱 | M | 458 |  | 0 | M16132000000109
| 呼E31，未含管配件 |  |  |  | 0 | ,#,燁輝、美亞、
[5 empty] | 0 | 中鴻或同等品
壹.十.3.6.3 | 產品，導線管，電線用鋼管，無螺紋，稱 | M | 815 |  | 0 | M1613200000012,
| 呼E39，未含管配件 |  |  |  | 0 | #,燁輝、美亞、
[5 empty] | 0 | 中鴻或同等品
壹.十.3.6.4 | 產品，導線管，電線用鋼管，無螺紋，稱 | M | 347 |  | 0 | M16132000000166
| 呼E51，未含管配件 |  |  |  | 0 | ,#,燁輝、美亞、
[5 empty] | 0 | 中鴻或同等品
壹.十.3.6.5 | 產品，導線管，電線用鋼管，無螺紋，稱 | M | 476 |  | 0 | M16132000000162
| 呼E63，未含管配件 |  |  |  | 0 | ,#,燁輝、美亞、
[5 empty] | 0 | 中鴻或同等品
壹.十.3.6.6 | 產品，導線管，電線用鋼管，無螺紋，稱 | M | 207 |  | 0 | M16132000000163
| 呼E75，未含管配件 |  |  |  | 0 | ,#,燁輝、美亞、
[5 empty] | 0 | 中鴻或同等品
壹.十.3.6.7 | 產品，導線管，電線用鋼管，厚管，稱呼 | M | 112 |  | 0 | M16132000000164
| G104，未含管配件 |  |  |  | 0 | ,#,燁輝、美亞、
[5 empty] | 0 | 中鴻或同等品
壹.十.3.6.8 | 產品，導線管，電線用鋼管，厚管，稱呼 | M | 13 |  | 0 | M16132000000165
| G125，未含管配件 |  |  |  | 0 | ,#,燁輝、美亞、
[5 empty] | 0 | 中鴻或同等品
壹.十.3.7 | 配線另件 | 式 | 1 |  | 0 | M1613200346,#
壹.十.3.8 | 配管另件 | 式 | 1 |  | 0 | M1613200347
壹.十.3.9 | 預鑄型高壓電力人孔(220Wx190Lx280H))附 | 座 | 5 |  | 0 | M1613200348,#
| 80∮人孔蓋 |  |  |  | 0
壹.十.3.10 | 預鑄型低壓電力手孔(80∮x101H)附60∮孔 | 座 | 3 |  | 0 | M1613200349,#
| 蓋 |  |  |  | 0
壹.十.3.11 | 零星工料，五金另料 | 式 | 1 |  | 0 | W0127110004,#
壹.十.3.12 | 電工，電線及電纜安裝工資 | 式 | 1 |  | 0 | L001613200351,#
壹.十.3.13 | 電工，導線管安裝工資 | 式 | 1 |  | 0 | 16132000000401,
[5 empty] | 0 | #
壹.十.3.14 | 運雜費 | 式 | 1 |  | 0 | W0127130004
壹.十.3.15 | 高壓電引進管(開挖、埋設、回填) | 式 | 1 |  | 0 | M1613200354,#
壹.十.3.16 | 高壓管線抽回至手孔並保護，含日後完工 | 式 | 1 |  | 0 | M1613200355,#
| 前高壓線路銜接至DS PANEL 等所有料件 |  |  |  | 0
壹.十.3.17 | 各項外管路開挖、接管及復原費用(含檢測 | 式 | 1 |  | 0 | M1613200356,#
| 費) |  |  |  | 0
| 動力幹管線設備工程 小計 |  |  |  | 0
壹.十.4 | 模鑄式電力匯流排設備工程 | 式 | 1 | 0 | 0
壹.十.4.1 | 防火型 3∮4W+1/2G 1000A 銅質 CU |  | 1 | 0 | 0 | TBC、安達康、華
| BUSWAY IP68 |  |  |  |  | 貿
壹.十.4.1.1 | 直線槽體部分 | M | 10 |  | 0 | M1613200357,#
壹.十.4.1.2 | 90∘彎頭(加工費) | 只 | 3 |  | 0 | M1613200358,#
壹.十.4.1.3 | 盤面接頭(加工費) | 只 | 2 |  | 0 | M1613200359,#
壹.十.4.1.4 | 昇位彈簧吊架 | 只 | 12 |  | 0 | M1613200360,#
壹.十.4.2 | 水平吊架及五金另料 | 式 | 1 |  | 0 | M1613200361,#
壹.十.4.3 | 測試調整及勞安認證 | 式 | 1 |  | 0 | M1613200362,#
壹.十.4.4 | 運雜費 | 式 | 1 |  | 0 | W0127130004
壹.十.4.5 | 按裝費用 | 式 | 1 |  | 0 | M1613200363,#
| 模鑄式電力匯流排設備工程 小計 |  |  |  | 0
壹.十.5 | 電力鋁製線槽設備工程 | 式 | 1 | 0 | 0
壹.十.5.1 | W600mm*H100mm T:7.0mm | 式 | 1 | 0 | 0 | 亮鑫、北鑫、欣
[5 empty] | 0 | 歐或同等品
壹.十.5.1.1 | 直線槽體（含蓋板） | M | 483 |  | 0 | M1613200364
壹.十.5.1.2 | 水平90度彎頭 | 只 | 10 |  | 0 | M1613200365
壹.十.5.1.3 | 末端封板 | 只 | 10 |  | 0 | M1613200366
壹.十.5.1.4 | 底部加強片 | 片 | 966 |  | 0 | M1613200367,#
壹.十.5.2 | W400mm*H100mm T:6.5mm | 式 | 1 | 0 | 0 | 亮鑫、北鑫、欣
[5 empty] | 0 | 歐或同等品
壹.十.5.2.1 | 直線槽體（含蓋板） | M | 60 |  | 0 | M1613200364
壹.十.5.2.2 | 水平90度彎頭 | 只 | 3 |  | 0 | M1613200365
壹.十.5.2.3 | 水平T接頭 | 只 | 3 |  | 0 | M1613200368
壹.十.5.2.4 | 末端封板 | 只 | 4 |  | 0 | M1613200366
壹.十.5.3 | 線槽連接片 | 片 | 366 |  | 0 | M1613200369
壹.十.5.4 | SUS304馬車螺絲組 | 組 | 1464 |  | 0 | M1613200370,#
壹.十.5.5 | 零星材料 | 式 | 1 |  | 0 | W1641100614
壹.十.5.6 | 運什費 | 式 | 1 |  | 0 | W1641100615
壹.十.5.7 | 按裝工資 | 式 | 1 |  | 0 | L001641100616
壹.十.5.8 | 室外管架W600mm*H100mm T:7.0mm | 式 | 1 | 0 | 0 | 亮鑫、北鑫、欣
[5 empty] | 0 | 歐或同等品
壹.十.5.8.1 | 直線槽體（含蓋板） | M | 70 |  | 0 | M1613200364
壹.十.5.8.2 | 水平90度彎頭 | 只 | 2 |  | 0 | M1613200365
壹.十.5.8.3 | 末端封板 | 只 | 10 |  | 0 | M1613200366
壹.十.5.8.4 | 底部加強片 | 片 | 140 |  | 0 | M1613200367,#
壹.十.5.8.5 | 零星材料 | 式 | 1 |  | 0 | W1641100614
壹.十.5.8.6 | 運什費 | 式 | 1 |  | 0 | W1641100615
壹.十.5.8.7 | 按裝工資 | 式 | 1 |  | 0 | L001641100616
| 電力鋁製線槽設備工程 小計 |  |  |  | 0
壹.十.6 | 開關插座及動力出口設備工程 | 式 | 1 | 0 | 0
壹.十.6.1 | 插座設備(大型面板與開開同系列)(含蓋板 | 式 | 1 | 0 | 0
及金具)
壹.十.6.1.1 | 產品，接線裝置，一般型，接地型暗插座 | 只 | 916 |  | 0 | M16150000061,#,
| 雙連 2P+E-125V-15A |  |  |  | 0 | 國際、東芝、士
[5 empty] | 0 | 林或同等品
壹.十.6.1.2 | 產品，接線裝置，一般型，接地型暗插座 | 只 | 55 |  | 0 | M161500000611,#
| 單連 2P+E-125V-15A |  |  |  | 0 | ,國際、東芝、士
[5 empty] | 0 | 林或同等品
壹.十.6.1.3 | 產品，接線裝置，專用型，接地型專用暗 | 只 | 10 |  | 0 | M161500000612,#
| 插座單連 2P+E-125V-15A，5.5mm2 絞線用 |  |  |  | 0 | ,國際、東芝、士
[5 empty] | 0 | 林或同等品
壹.十.6.1.4 | 產品，接線裝置，專用型，接地型專用暗 | 只 | 165 |  | 0 | M161500000613,#
| 插座單連 2P+E-250V-20A |  |  |  | 0 | ,國際、東芝、士
[5 empty] | 0 | 林或同等品
壹.十.6.1.5 | 產品，接線裝置，一般型，接地型暗插座 | 只 | 120 |  | 0 | M161500000614,#
| 雙連(紅色) 2P+E-125V-15A |  |  |  | 0 | ,國際、東芝、士
[5 empty] | 0 | 林或同等品
壹.十.6.1.6 | 產品，接線裝置，一般型，接地型暗插座 | 只 | 229 |  | 0 | M161500000615,#
| 雙連(黑色) 2P+E-125V-15A |  |  |  | 0 | ,國際、東芝、士
[5 empty] | 0 | 林或同等品
壹.十.6.1.7 | 產品，接線裝置，一般型，接地型暗插座 | 只 | 44 |  | 0 | M161500000616,#
| 單連(防滴蓋板) 2P+E-125V-15A |  |  |  | 0 | ,國際、東芝、士
[5 empty] | 0 | 林或同等品
壹.十.6.1.8 | 產品，接線裝置，一般型，接地型暗插座 | 只 | 29 |  | 0 | M161500000617,#
| 雙連(防滴蓋板) 2P+E-125V-15A |  |  |  | 0 | ,國際、東芝、士
[5 empty] | 0 | 林或同等品
壹.十.6.1.9 | 產品，接線裝置，專用型，接地型專用暗 | 只 | 12 |  | 0 | M161500000617a,
| 插座單連 2P+E-125V-20A |  |  |  | 0 | #,國際、東芝、
[5 empty] | 0 | 士林或同等品
壹.十.6.2 | 開關設備(含大型面板蓋板及金具) | 式 | 1 | 0 | 0
壹.十.6.2.1 | 產品，壁式開關，一般型，螢光暗開關單 | 只 | 185 |  | 0 | M1658110006,#,
| 連單切(S)，15A |  |  |  | 0 | 國際、東芝、士
[5 empty] | 0 | 林或同等品
壹.十.6.2.2 | 產品，壁式開關，一般型，螢光暗開關單 | 只 | 25 |  | 0 | M16581100061,#,
| 連雙切(SS)，15A |  |  |  | 0 | 國際、東芝、士
[5 empty] | 0 | 林或同等品
壹.十.6.2.3 | 產品，壁式開關，一般型，螢光暗開關單 | 只 | 2 |  | 0 | M16581100062,#,
| 連雙切(SSS)，15A |  |  |  | 0 | 國際、東芝、士
[5 empty] | 0 | 林或同等品
壹.十.6.2.4 | 產品，壁式開關，一般型，螢光暗開關單 | 只 | 38 |  | 0 | M16581100063,#,
| 連參路(S3)，15A |  |  |  | 0 | 國際、東芝、士
[5 empty] | 0 | 林或同等品
壹.十.6.2.5 | 產品，壁式開關，一般型，螢光暗開關單 | 只 | 9 |  | 0 | M16581100064,#,
| 連單切 參路(SS3)，15A |  |  |  | 0 | 國際、東芝、士
[5 empty] | 0 | 林或同等品
壹.十.6.2.6 | 產品，接線裝置，紅外線感應開關 | 只 | 23 |  | 0 | M161500000686,#
[5 empty] | 0 | ,國際、東芝、士
[5 empty] | 0 | 林或同等品
壹.十.6.2.7 | 產品，壁式開關，防水型，螢光暗開關單 | 只 | 2 |  | 0 | M16581100066,#,
| 連單切(S)，15A |  |  |  | 0 | 國際、東芝、士
[5 empty] | 0 | 林或同等品
壹.十.6.3 | 產品，接線裝置，不銹鋼四角結線盒 | 式 | 1 |  | 0 | M16150000048,#
| 1.2mmt |  |  |  | 0
壹.十.6.4 | 產品，金屬出線盒，馬達電源出線盒附蓋 | 式 | 1 |  | 0 | M1613390004,#
| 板(含動力不銹鋼304#出線口,冷氣室外機, |  |  |  | 0
| 鐵捲門不銹鋼出線口) |  |  |  | 0
壹.十.6.5 | 零星材料 | 式 | 1 |  | 0 | W1641100614
壹.十.6.6 | 運雜費 | 式 | 1 |  | 0 | W0127130004
壹.十.6.7 | 安裝工資 | 式 | 1 |  | 0 | L0016150000062,
[5 empty] | 0 | #
| 開關插座及動力出口設備工程 小計 |  |  |  | 0
壹.十.7 | 照明器具設備工程 | 式 | 1 | 0 | 0
壹.十.7.1 | 室內照明設備 | 式 | 1 | 0 | 0
壹.十.7.1.1 | 產品，照明燈具，山型燈 18W LEDx2 | 組 | 180 |  | 0 | M1650500008,#,
[5 empty] | 0 | 華鑫、旭光、東
[5 empty] | 0 | 亞或同等品
壹.十.7.1.2 | 產品，照明燈具，吸頂燈 17W LED | 組 | 90 |  | 0 | M165050000801,#
[5 empty] | 0 | ,華鑫、旭光、東
[5 empty] | 0 | 亞或同等品
壹.十.7.1.3 | 產品，照明燈具，吸頂燈 34W LED | 組 | 101 |  | 0 | M165050000802,#
[5 empty] | 0 | ,華鑫、旭光、東
[5 empty] | 0 | 亞或同等品
壹.十.7.1.4 | 產品，照明燈具，長方型平板崁燈 45W | 組 | 781 |  | 0 | M165050000803,#
| LED |  |  |  | 0 | ,華鑫、旭光、東
[5 empty] | 0 | 亞或同等品
壹.十.7.1.5 | 產品，照明燈具，方型崁燈 30W LED | 組 | 378 |  | 0 | M165050000804,#
[5 empty] | 0 | ,華鑫、旭光、東
[5 empty] | 0 | 亞或同等品
壹.十.7.1.6 | 產品，照明燈具，崁燈14W LED | 組 | 427 |  | 0 | M165050000805,#
[5 empty] | 0 | ,華鑫、旭光、東
[5 empty] | 0 | 亞或同等品
壹.十.7.1.7 | 產品，照明燈具，懸吊燈 75W LED | 組 | 30 |  | 0 | M165050000806,#
[5 empty] | 0 | ,華鑫、旭光、東
[5 empty] | 0 | 亞或同等品
壹.十.7.1.8 | 產品，照明燈具，防水型吸頂燈 18W | 組 | 57 |  | 0 | M165050000807,#
| LEDx2 |  |  |  | 0 | ,華鑫、旭光、東
[5 empty] | 0 | 亞或同等品
壹.十.7.1.9 | 產品，照明燈具，上下照壁燈 9W LEDx2 | 組 | 34 |  | 0 | M165050000808,#
[5 empty] | 0 | ,華鑫、旭光、東
[5 empty] | 0 | 亞或同等品
壹.十.7.2 | 屋外照明設備 | 式 | 1 | 0 | 0
壹.十.7.2.1 | 產品，照明燈具，路燈 100W LED | 組 | 13 |  | 0 | M165050000809,#
壹.十.7.3 | 零星材料 | 式 | 1 |  | 0 | W1641100614
壹.十.7.4 | 運什費 | 式 | 1 |  | 0 | W1641100615
壹.十.7.5 | 按裝工資 | 式 | 1 |  | 0 | L001641100616
| 照明器具設備工程 小計 |  |  |  | 0
壹.十.8 | 緊急發電機設備工程 | 式 | 1 | 0 | 0
壹.十.8.1 | 柴油引擎發電機組備續運轉(STAND BY)額 | 式 | 1 |  | 0 | M1612043330,#,
| 定輸出為500KW、 3φ4W 380/220V 60HZ |  |  |  | 0 | 崇友,東元,祐旭
| 1800RPM PF=0.8 發電機組需通過財團法人 |  |  |  | 0 | 或同等品
| 全國認證基金會(TAF)，或其它同等單位測 |  |  |  | 0
| 試核可，確保性能及品質，工廠須作25%、 |  |  |  | 0
| 50%、75%、100%負載測試、諧波測試、波 |  |  |  | 0
| 形測試、電壓及頻率穩態測試，並提供測 |  |  |  | 0
| 試文件資料。 |  |  |  | 0
壹.十.8.2 | 四行程歐美製柴油引擎，引擎需為環保二 |  |  |  | 0 | M1612043331,
| 期引擎、6汽缸(含)以上、平均燃油耗油量 |  |  |  | 0 | CUMMINS/MTU/
| 不得高於 198g/kW 、引擎單體最大輸出馬 |  |  |  | 0 | PERKINS或同等品
| 力數不低於(含)549kw/747ps。 |  |  |  | 0 | 歐美廠牌環保二
[5 empty] | 0 | 期引擎不得採用
[5 empty] | 0 | 大陸製
壹.十.8.3 | 交流發電機 |  |  |  | 0 | M1612043332
壹.十.8.4 | 散熱水箱式(50度C以上) |  |  |  | 0 | M1612043333
壹.十.8.5 | 彈簧避震器 |  |  |  | 0 | M1612043334
壹.十.8.6 | 鉛酸起動電瓶組 |  |  |  | 0 | M1612043335
壹.十.8.7 | 24V 10A均浮充電機 |  |  |  | 0 | M1612043336
壹.十.8.8 | 消音器 |  |  |  | 0 | M1612043337
壹.十.8.9 | 排煙金屬防震軟管 |  |  |  | 0 | M1612043338
壹.十.8.10 | GP PANEL發電機混凝土基礎座 地坪粉光、 |  |  |  | 0 | M1612043339
| EPOXY |  |  |  | 0
壹.十.8.11 | 日用油箱(SS41)950L |  |  |  | 0 | M1612043340
壹.十.8.12 | 操作控制盤:數位型中文顯示,符合國際 | 組 | 1 |  | 0 | M1612043341,#
| UL工業控制標準認證,外箱體為IP65等級, |  |  |  | 0
| 具通訊介面USB/RS485及Modbus功能,預留 |  |  |  | 0
| 信號接點供遠端監控系統使用 |  |  |  | 0
壹.十.8.13 | 發電機輸出端保護開關(容量依設計圖):斷 | 只 | 1 |  | 0 | M1612043342,#
| 路器含外箱 |  |  |  | 0
壹.十.8.14 | 發電機可承受短路電流300%保護10秒裝置 | 組 | 1 |  | 0 | M1612043343,#
壹.十.8.15 | 標準配件:充電機,蓄電池,可繞管,避震墊, | 只 | 1 |  | 0 | M1612043344,#
| 消音器,25dB |  |  |  | 0
壹.十.8.16 | 日用油箱:附油水分離器,油位百分比顯示, | 組 | 1 |  | 0 | M1612043345,#
| 高低液位計,150GAL |  |  |  | 0
壹.十.8.17 | 雙效型發電機黑煙觸媒過濾轉化器:不銹 | 組 | 1 |  | 0 | M1612043346,#,
| 鋼外殼及蜂巢式載體,依引擎背壓值需求設 |  |  |  | 0 | 宏灣、驥冠、晶
| 計,符合環保署最新排放標準) |  |  |  | 0 | 達
壹.十.8.18 | 排煙工程:排煙管及保溫材料,外覆鋁皮,支 | M | 16 |  | 0 | M1612043347,#,
| 撐固定吊架,穿牆處防水處理另料等 |  |  |  | 0 | Z12--依SMACA規
[5 empty] | 0 | 格施作
壹.十.8.19 | 產品，管材，2"∮x1 排油氣管SUS 304不 | M | 16 |  | 0 | M15105000000104
| 銹鋼 |  |  |  | 0 | ,#,Z12--依
[5 empty] | 0 | SMACA規格施作
壹.十.8.20 | 產品，管材，6"∮x1 排氣管GIP B級 | M | 16 |  | 0 | M15105000000105
[5 empty] | 0 | ,#,詳建築圖說(
[5 empty] | 0 | 屬營造工程)
壹.十.8.21 | 產品，管材，6"∮x1 排氣管GIP B級外覆 | M | 16 |  | 0 | M15105000000112
| 1"矽酸鈣保溫及鋁皮外覆 |  |  |  | 0 | ,#,燁輝、美亞、
[5 empty] | 0 | 中鴻
壹.十.8.22 | 日用油箱950L油料，超級柴油，(含測試後 | 式 | 1 |  | 0 | M1612043351,#,
| 加滿油料) |  |  |  | 0 | 屬建築工程
壹.十.8.23 | 發電機室通風設備工程 | 式 | 1 | 0 | 0
壹.十.8.23.1 | 軸流動翼式風機，Q=700CMM SP= | 台 | 2 |  | 0 | M1612043352,#,
| 25mmAq15HP |  |  |  | 0 | 富全、豐緯、陽
[5 empty] | 0 | 鼎或同等品
壹.十.8.23.2 | 進排風百葉3.6㎡，附SUS防蟲網 | 樘 | 2 |  | 0 | M1612043353,#
壹.十.8.23.3 | 鍍鋅鐵皮3'*7'20# | 張 | 50 |  | 0 | M1612043354,#
壹.十.8.23.4 | 法蘭及吊架 | 式 | 1 |  | 0 | M1612043355,#
壹.十.8.23.5 | 帆布接頭 | 組 | 4 |  | 0 | M1612043356,#
壹.十.8.23.6 | 風管製作及安裝 | 式 | 1 |  | 0 | 158100000461,#
壹.十.8.23.7 | 逆止風門 | 樘 | 2 |  | 0 | M1612043358,#
壹.十.8.23.8 | 防火風門 | 樘 | 2 |  | 0 | M1612043359,#
壹.十.8.23.9 | 風機安裝 | 台 | 4 |  | 0 | M1612043360,#
壹.十.8.23.10 | 吊掛式避震器 | 只 | 8 |  | 0 | M1612043361,#
壹.十.8.23.11 | 百葉安裝 | 樘 | 2 |  | 0 | M1612043362,#
壹.十.8.23.12 | 風門安裝 | 樘 | 4 |  | 0 | M1612043363,#
壹.十.8.23.13 | 配管閥件、蒸發器之吊裝、排水配管、配 | 式 | 1 |  | 0 | 0991000004,#
| 管吊掛固定螺絲、管架、氧氣、乙炔、焊 |  |  |  | 0
| 條、砂輪片、油漆等耗材 |  |  |  | 0
壹.十.8.24 | 零星材料 | 式 | 1 |  | 0 | W1641100614
壹.十.8.25 | 運什費 | 式 | 1 |  | 0 | W1641100615
壹.十.8.26 | 按裝工資 | 式 | 1 |  | 0 | L001641100616
| 緊急發電機設備工程 小計 |  |  |  | 0
壹.十.9 | 接地系統設備工程 | 式 | 1 | 0 | 0
壹.十.9.1 | 產品，接地銅板 90*90cm*1.5t | 只 | 49 |  | 0 | M160610000666,#
[5 empty] | 0 | ,台製品
壹.十.9.2 | 接地端子測試箱(裝置詳圖)包括:a.CASE: | 只 | 8 |  | 0 | 1606100006,#,台
| 400(W)×350(H)×150(D)㎜2.0m/m厚鐵板 |  |  |  | 0 | 製品
| 銲製噴鋼砂噴鋅粉外烤漆b.8m/m厚電木絕 |  |  |  | 0
| 緣板c.50㎜×5㎜銅排d.裝配另料 |  |  |  | 0
壹.十.9.3 | 接地端子拉線箱(裝置詳圖)包括:a.CASE: | 只 | 4 |  | 0 | 16061000066,#,
| 400(W)×350(H)×150(D)㎜2.0m/m厚鐵板 |  |  |  | 0 | 台製品
| 銲製噴鋼砂噴鋅粉外烤漆b.8m/m厚電木絕 |  |  |  | 0
| 緣板c.50㎜×5㎜銅排d.裝配另料 |  |  |  | 0
壹.十.9.4 | 600V聚氯乙烯絕緣電線 | 式 | 1 | 0 | 0
壹.十.9.4.1 | 產品，電線及電纜，600V聚氯乙烯絕緣電 | M | 224 |  | 0 | M16120000000103
| 線，絞線，14mm2 |  |  |  | 0 | ,#,華新麗華、太
[5 empty] | 0 | 平洋、大亞或同
[5 empty] | 0 | 等品
壹.十.9.4.2 | 產品，電線及電纜，600V聚氯乙烯絕緣電 | M | 67 |  | 0 | M16120000000152
| 線，絞線，100mm2 |  |  |  | 0 | ,#,太平洋、伸泰
[5 empty] | 0 | 、大亞
壹.十.9.4.3 | 產品，電線及電纜，硬裸銅絞線，100mm2 | M | 199 |  | 0 | M1612000000015,
[5 empty] | 0 | #,太平洋、伸泰
[5 empty] | 0 | 、大亞
壹.十.9.4.4 | 電線配線及另料 | 式 | 1 |  | 0 | M1612043370,#,
[5 empty] | 0 | 太平洋、伸泰、
[5 empty] | 0 | 大亞
壹.十.9.5 | PVC導線管 | 式 | 1 | 0 | 0
壹.十.9.5.1 | 產品，導線管，硬質聚氯乙烯塑膠管，標 | M | 224 |  | 0 | M1613200000016,
| 稱20mm，厚1.8mm |  |  |  | 0 | #,南亞、大洋、
[5 empty] | 0 | 華夏
壹.十.9.5.2 | 產品，導線管，硬質聚氯乙烯塑膠管，標 | M | 67 |  | 0 | M161320000001,#
| 稱28mm，厚2.7mm |  |  |  | 0 | ,南亞、大洋、華
[5 empty] | 0 | 夏
壹.十.9.5.3 | PVC導線管配管彎頭及另料 | 式 | 1 |  | 0 | 1613200000041,#
[5 empty] | 0 | ,南亞、大洋、華
[5 empty] | 0 | 夏
壹.十.9.6 | 火泥溶接(包括L.T十字型) | 式 | 1 |  | 0 | M1612043374
壹.十.9.7 | 接地引出止水用銅板(10x10x2mm/t) | 式 | 1 |  | 0 | 16061000046
壹.十.9.8 | 銅製壓接端子 | 式 | 1 |  | 0 | M1612043376
壹.十.9.9 | 零星材料 | 式 | 1 |  | 0 | W1641100614
壹.十.9.10 | 運什費 | 式 | 1 |  | 0 | W1641100615
壹.十.9.11 | 按裝工資 | 式 | 1 |  | 0 | L001641100616
| 接地系統設備工程 小計 |  |  |  | 0
| 電氣系統工程 小計 |  |  |  | 0
壹.十一 | 弱電系統設備工程 | 式 | 1 | 0 | 0
壹.十一.1 | 電信系統設備工程 | 式 | 1 | 0 | 0
壹.十一.1.1 | MDF電信總配線架MDF-6局側600P/用戶側 | 組 | 1 |  | 0 | M1612043377,#,
| 800P雙側使用縱架數3架 |  |  |  | 0 | 符合NCC規定
壹.十一.1.2 | 預鑄型電信中A人孔 (100Wx50Lx90H)含人 | 只 | 4 |  | 0 | 16061000063,#
| 孔蓋、管架、接地配件銅棒、固定配件) |  |  |  | 0
壹.十一.1.3 | 電話局線主配線箱包括 C-406 t2.0mm | 只 | 5 |  | 0 | M1612043379,#,
| a.箱體粉體烤漆:W×H×D=93×145× |  |  |  | 0 | 符合NCC規定
| 14cm b.銅排裝配另料(附鎖) |  |  |  | 0
壹.十一.1.4 | 電話局線主配線箱包括 C-84 t2.0mm a.箱 | 只 | 1 |  | 0 | M1612043380,#,
| 體粉體烤漆:W×H×D=56×65×14cm b.銅 |  |  |  | 0 | 符合NCC規定
| 排裝配另料(附鎖) |  |  |  | 0
壹.十一.1.5 | 洩水箱#SUS304 | 組 | 1 |  | 0 | M1612043381,#,
[5 empty] | 0 | 符合NCC規定
壹.十一.1.6 | 產品，接線裝置，600P-C型複合式端子板 | 組 | 1 |  | 0 | M16150000083,#,
| 座(MDF) |  |  |  | 0 | 符合NCC規定
壹.十一.1.7 | 產品，接線裝置，800P-C型複合式端子板 | 組 | 1 |  | 0 | M161500000831,#
| 座(MDF) |  |  |  | 0 | ,符合NCC規定
壹.十一.1.8 | 產品，接線裝置，140P-C型複合式端子板 | 組 | 1 |  | 0 | M161500000832,#
| 座(電話交換機) |  |  |  | 0 | ,符合NCC規定
壹.十一.1.9 | 產品，接線裝置，150P-C型複合式端子板 | 組 | 1 |  | 0 | M161500000833,#
| 座 |  |  |  | 0 | ,符合NCC規定
壹.十一.1.10 | 產品，接線裝置，130P-C型複合式端子板 | 組 | 2 |  | 0 | M161500000834,#
| 座 |  |  |  | 0 | ,符合NCC規定
壹.十一.1.11 | 產品，接線裝置，120P-C型複合式端子板 | 組 | 1 |  | 0 | M161500000835,#
| 座 |  |  |  | 0 | ,符合NCC規定
壹.十一.1.12 | 產品，接線裝置，110P-C型複合式端子板 | 組 | 1 |  | 0 | M16150000086,#,
| 座 |  |  |  | 0 | 符合NCC規定
壹.十一.1.13 | 產品，接線裝置，40P-C型複合式端子板座 | 組 | 2 |  | 0 | M1615000008,#,
[5 empty] | 0 | 符合NCC規定
壹.十一.1.14 | 產品，接線裝置，30P-C型複合式端子板座 | 組 | 1 |  | 0 | M161500000836,#
[5 empty] | 0 | ,符合NCC規定
壹.十一.1.15 | 產品，接線裝置，10P-C型複合式端子板座 | 組 | 4 |  | 0 | M16150000084,#,
[5 empty] | 0 | 符合NCC規定
壹.十一.1.16 | 電話插座出口(大型面板) | 式 | 1 | 0 | 0
壹.十一.1.16.1 | 產品，接線裝置，內線壁式電話插座W8- | 只 | 54 |  | 0 | M161500000687,#
| 81H單孔式含彩色端子蓋板 |  |  |  | 0 | ,國際、東芝、士
[5 empty] | 0 | 林或同等品
壹.十一.1.16.2 | 產品，接線裝置，局線壁式電話插座W8- | 只 | 3 |  | 0 | M161500000608,#
| 81H單孔式含彩色端子蓋板 |  |  |  | 0 | ,國際、東芝、士
[5 empty] | 0 | 林或同等品
壹.十一.1.16.3 | 產品，接線裝置，內線地板式電話插座W8- | 只 | 63 |  | 0 | M161500000678,#
| 81H單孔式含彩色端子蓋板 |  |  |  | 0 | ,國際、東芝、士
[5 empty] | 0 | 林或同等品
壹.十一.1.16.4 | 產品，304不鏽鋼製接線盒 2.0mm厚 | 式 | 1 |  | 0 | M1612043395,#
壹.十一.1.17 | PVC導線管 | 式 | 1 | 0 | 0
壹.十一.1.17.1 | 產品，導線管，硬質聚氯乙烯塑膠管，標 | M | 1382 |  | 0 | M1613200000017,
| 稱20mm，厚1.8mm，未含管配件 |  |  |  | 0 | 南亞、大洋、華
[5 empty] | 0 | 夏或同等品
壹.十一.1.17.2 | 產品，導線管，硬質聚氯乙烯塑膠管，標 | M | 31 |  | 0 | M16132000000171
| 稱28mm，厚2.7mm，未含管配件 |  |  |  | 0 | ,#,南亞、大洋、
[5 empty] | 0 | 華夏或同等品
壹.十一.1.17.3 | 產品，導線管，硬質聚氯乙烯塑膠管，標 | M | 1342 |  | 0 | M16132000000172
| 稱80mm，厚5.1mm，未含管配件 |  |  |  | 0 | ,#,南亞、大洋、
[5 empty] | 0 | 華夏或同等品
壹.十一.1.17.4 | 產品，導線管，配管彎頭及另料 | 式 | 1 |  | 0 | M16132000000417
壹.十一.1.18 | 硬質PVC排水B管（WP） | 式 | 1 | 0 | 0
壹.十一.1.18.1 | 產品，管材，硬質聚氯乙烯塑膠管(B管厚 | M | 8 |  | 0 | M15105000000103
| 管)，標稱50mm |  |  |  | 0 | ,#,南亞、大洋、
[5 empty] | 0 | 華夏或同等品
壹.十一.1.18.2 | 產品，硬質聚氯乙烯塑膠管(B管厚管)，含 | 式 | 1 |  | 0 | M151072000004
| 管配件 |  |  |  | 0
壹.十一.1.19 | PVC電話線PE被覆符合電信法規 | 式 | 1 | 0 | 0
壹.十一.1.19.1 | 產品，電線及電纜，300P-0.5mm-PE-PVC數 | M | 116 |  | 0 | M16120000000101
| 位電話線 |  |  |  | 0 | 2,#,華新麗華、
[5 empty] | 0 | 太平洋、大亞或
[5 empty] | 0 | 同等品
壹.十一.1.19.2 | 產品，電線及電纜，200P-0.5mm-PE-PVC數 | M | 58 |  | 0 | M16120000000111
| 位電話線 |  |  |  | 0 | 4,#,華新麗華、
[5 empty] | 0 | 太平洋、大亞或
[5 empty] | 0 | 同等品
壹.十一.1.19.3 | 產品，電線及電纜，10P-0.5mm-PE-PVC數 | M | 13 |  | 0 | M16120000000111
| 位電話線 |  |  |  | 0 | 5,#,華新麗華、
[5 empty] | 0 | 太平洋、大亞或
[5 empty] | 0 | 同等品
壹.十一.1.19.4 | 電話線電纜接頭另料 | 式 | 1 |  | 0 | M1612043405
壹.十一.1.20 | FS-JS-LAP防水充膠電話電纜符合電信法規 | 式 | 1 | 0 | 0
壹.十一.1.20.1 | 產品，電線及電纜，10P-0.5mm-FS-JF防水 | M | 290 |  | 0 | M16120000000196
| 充膠電話電纜 |  |  |  | 0 | ,#
壹.十一.1.20.2 | 電話線電纜接頭另料 | 式 | 1 |  | 0 | M1612043405
壹.十一.1.21 | 資訊線纜 | 式 | 1 | 0 | 0
壹.十一.1.21.1 | UTP-CAT.6 資訊線纜 | M | 7643 |  | 0 | M16120000000101
[5 empty] | 0 | 1
壹.十一.1.21.2 | 資訊電纜另料 | 式 | 1 |  | 0 | M1612043407
壹.十一.1.22 | 接地銅導線 | 式 | 1 | 0 | 0
壹.十一.1.22.1 | 產品，電線及電纜，600V聚氯乙烯絕緣電 | M | 204 |  | 0 | M16120000000103
| 線，絞線，14mm2 |  |  |  | 0 | ,#,華新麗華、太
[5 empty] | 0 | 平洋、大亞或同
[5 empty] | 0 | 等品
壹.十一.1.22.2 | 產品，電線及電纜，600V聚氯乙烯絕緣電 | M | 3 |  | 0 | M16120000000152
| 線，絞線，100mm2 |  |  |  | 0 | ,#,太平洋、伸泰
[5 empty] | 0 | 、大亞
壹.十一.1.22.3 | 產品，電線及電纜，硬裸銅絞線，100mm2 | M | 29 |  | 0 | M1612000000015,
[5 empty] | 0 | #,太平洋、伸泰
[5 empty] | 0 | 、大亞
壹.十一.1.22.4 | 產品，電線配線及另料 | 式 | 1 |  | 0 | M1612043408
壹.十一.1.23 | 接地端子測試箱(裝置詳圖)包括:a.CASE: | 只 | 1 |  | 0 | 1606100006,#,台
| 400(W)×350(H)×150(D)㎜2.0m/m厚鐵板 |  |  |  | 0 | 製品
| 銲製噴鋼砂噴鋅粉外烤漆b.8m/m厚電木絕 |  |  |  | 0
| 緣板c.50㎜×5㎜銅排d.裝配另料 |  |  |  | 0
壹.十一.1.24 | 產品，接地銅板 90*90cm*1.5t | 只 | 8 |  | 0 | M160610000666,#
[5 empty] | 0 | ,台製品
壹.十一.1.25 | 火泥溶接(包括L.T十字型) | 式 | 1 |  | 0 | M1612043374
壹.十一.1.26 | 接地引出止水用銅板(10x10x2mm/t) | 式 | 1 |  | 0 | 16061000046
壹.十一.1.27 | 銅製壓接端子 | 式 | 1 |  | 0 | M1612043376
壹.十一.1.28 | 打洞修補,防水處理 | 式 | 1 |  | 0 | M1612043409
壹.十一.1.29 | 引進管路止水環及管路埋設工程 | 式 | 1 |  | 0 | M1612043410
壹.十一.1.30 | 零星材料 | 式 | 1 |  | 0 | W1641100614
壹.十一.1.31 | 運什費 | 式 | 1 |  | 0 | W1641100615
壹.十一.1.32 | 按裝工資 | 式 | 1 |  | 0 | L001641100616
壹.十一.1.33 | 電信竣工審驗費(含技師簽證及現場勘驗) | 式 | 1 |  | 0 | M1612043411,#
壹.十一.1.34 | 弱電外管路開挖、接管及復原費用(含檢測 | 式 | 1 |  | 0 | M1612043412,#
| 費) |  |  |  | 0
| 電信系統設備工程 小計 |  |  |  | 0
壹.十一.2 | 電視天線系統設備工程 | 式 | 1 | 0 | 0
壹.十一.2.1 | DTV20節數位不銹鋼特級天線 | 支 | 1 |  | 0 | M1612043413,符
[5 empty] | 0 | 合NCC規定
壹.十一.2.2 | 天線避雷整合器（保安器 ） | 只 | 1 |  | 0 | M1612043414,符
[5 empty] | 0 | 合NCC規定
壹.十一.2.3 | 2M標準不鏽鋼固定架(可伸縮) | 支 | 1 |  | 0 | M1612043415,符
[5 empty] | 0 | 合NCC規定
壹.十一.2.4 | 產品，共同天線設備，數位電視二分配器 | 只 | 4 |  | 0 | M16782000061,#,
[5 empty] | 0 | 優你視 、 大通
[5 empty] | 0 | 、 金隆或同等品
壹.十一.2.5 | 產品，共同天線設備，數位電視三分配器 | 只 | 1 |  | 0 | M1678200006,#,
[5 empty] | 0 | 優你視 、 大通
[5 empty] | 0 | 、 金隆或同等品
壹.十一.2.6 | 產品，共同天線設備，數位電視一分歧器 | 只 | 1 |  | 0 | M16782000062,#,
[5 empty] | 0 | 優你視 、 大通
[5 empty] | 0 | 、 金隆或同等品
壹.十一.2.7 | 產品，共同天線設備，數位電視四分歧器 | 只 | 1 |  | 0 | M16782000063,#,
[5 empty] | 0 | 優你視 、 大通
[5 empty] | 0 | 、 金隆或同等品
壹.十一.2.8 | 產品，共同天線設備，數位電視八分歧器 | 只 | 1 |  | 0 | M16782000064,#,
[5 empty] | 0 | 優你視 、 大通
[5 empty] | 0 | 、 金隆或同等品
壹.十一.2.9 | 產品，共同天線設備，有線/數位放大器 | 只 | 6 |  | 0 | M167820000666,#
[5 empty] | 0 | ,優你視 、 大通
[5 empty] | 0 | 、 金隆或同等品
壹.十一.2.10 | 電視插座出口 | 式 | 1 | 0 | 0
壹.十一.2.10.1 | 電視壁式整合器(末端型)(雙孔)(含面板) | 只 | 15 |  | 0 | M1612043422,#,
[5 empty] | 0 | 優你視 、 大通
[5 empty] | 0 | 、 金隆或同等品
壹.十一.2.10.2 | 產品，304不鏽鋼製接線盒 2.0mm厚 | 式 | 1 |  | 0 | M1612043395,#
壹.十一.2.11 | PVC導線管 | 式 | 1 | 0 | 0
壹.十一.2.11.1 | 產品，導線管，硬質聚氯乙烯塑膠管，標 | M | 99 |  | 0 | M1613200000017,
| 稱20mm，厚1.8mm，未含管配件 |  |  |  | 0 | 南亞、大洋、華
[5 empty] | 0 | 夏或同等品
壹.十一.2.11.2 | 產品，導線管，硬質聚氯乙烯塑膠管，標 | M | 34 |  | 0 | M16132000000171
| 稱28mm，厚2.7mm，未含管配件 |  |  |  | 0 | ,#,南亞、大洋、
[5 empty] | 0 | 華夏或同等品
壹.十一.2.11.3 | 產品，導線管，配管彎頭及另料 | 式 | 1 |  | 0 | M16132000000417
壹.十一.2.12 | 同軸電纜 | 式 | 1 | 0 | 0
壹.十一.2.12.1 | 產品，共同天線設備，同軸電纜，RG-6/U | M | 409 |  | 0 | M1678200001,#,
[5 empty] | 0 | 華新麗華、太平
[5 empty] | 0 | 洋、大亞或同等
[5 empty] | 0 | 品
壹.十一.2.12.2 | 產品，共同天線設備，同軸電纜，RG-11/ | M | 452 |  | 0 | M16782000011,#,
| U |  |  |  | 0 | 華新麗華、太平
[5 empty] | 0 | 洋、大亞或同等
[5 empty] | 0 | 品
壹.十一.2.12.3 | 產品，共同天線設備，同軸電纜，另料 | 式 | 1 |  | 0 | M16782000041,#
壹.十一.2.13 | 打洞修補,防水處理 | 式 | 1 |  | 0 | M1612043409
壹.十一.2.14 | 設備測試及功能測試 | 式 | 1 |  | 0 | M1612043426
壹.十一.2.15 | 零星材料 | 式 | 1 |  | 0 | W1641100614
壹.十一.2.16 | 運什費 | 式 | 1 |  | 0 | W1641100615
壹.十一.2.17 | 按裝工資 | 式 | 1 |  | 0 | L001641100616
| 電視天線系統設備工程 小計 |  |  |  | 0
壹.十一.3 | 資訊光纖系統設備工程 | 式 | 1 | 0 | 0
壹.十一.3.1 | OLDF-048 光終端配線架(15U機櫃) | 台 | 1 |  | 0 | M1612043427,#
壹.十一.3.2 | 產品，電線及電纜，0.4db-8C-SM 單模光 | M | 770 |  | 0 | M16120000000194
| 纖纜線 |  |  |  | 0 | ,#,3M、
[5 empty] | 0 | Wonderful、
[5 empty] | 0 | Panduit
壹.十一.3.3 | LC/LC 單模光纖跳線 2米 | 條 | 32 |  | 0 | M1612043429,#,
[5 empty] | 0 | 3M、Wonderful、
[5 empty] | 0 | Panduit
壹.十一.3.4 | 48芯光纖收容箱(含LC耦合器與PigTail) | 組 | 2 |  | 0 | M1612043430,#,
[5 empty] | 0 | 3M、Wonderful、
[5 empty] | 0 | Panduit
壹.十一.3.5 | 24芯光纖收容箱(含LC耦合器與PigTail) | 組 | 5 |  | 0 | M1612043431,#,
[5 empty] | 0 | 3M、Wonderful、
[5 empty] | 0 | Panduit
壹.十一.3.6 | 24埠 網路跳線面板 | 只 | 16 |  | 0 | M1612043432,#,
[5 empty] | 0 | 3M、Wonderful、
[5 empty] | 0 | Panduit
壹.十一.3.7 | 理線架 | 只 | 32 |  | 0 | M1612043433,#,
[5 empty] | 0 | 3M、Wonderful、
[5 empty] | 0 | Panduit
壹.十一.3.8 | 網路跳線(Cat6 UTP Patch Cord) | 條 | 216 |  | 0 | M1612043434,#,
[5 empty] | 0 | 3M、Wonderful、
[5 empty] | 0 | Panduit
壹.十一.3.9 | 配線急硬體組裝含五金另料與標示貼紙 | 式 | 1 |  | 0 | M1612043435,#
壹.十一.3.10 | 資訊插座 | 式 | 1 | 0 | 0
壹.十一.3.10.1 | 產品，接線裝置，UTP-CAT.6壁式資訊插座 | 只 | 121 |  | 0 | M161500000618,#
| (單孔W8-81H型)(大型面板) |  |  |  | 0 | ,國際、東芝、士
[5 empty] | 0 | 林
壹.十一.3.10.2 | 產品，接線裝置，UTP-CAT.6地板式資訊插 | 只 | 63 |  | 0 | M161500000628,#
| 座(單孔W8-81H型) |  |  |  | 0 | ,國際、東芝、士
[5 empty] | 0 | 林
壹.十一.3.10.3 | 產品，304不鏽鋼製接線盒 2.0mm厚 | 式 | 1 |  | 0 | M1612043395,#
壹.十一.3.11 | PVC導線管 | 式 | 1 | 0 | 0
壹.十一.3.11.1 | 產品，導線管，硬質聚氯乙烯塑膠管，標 | M | 1672 |  | 0 | M1613200000017,
| 稱20mm，厚1.8mm，未含管配件 |  |  |  | 0 | 南亞、大洋、華
[5 empty] | 0 | 夏或同等品
壹.十一.3.11.2 | 產品，導線管，配管彎頭及另料 | 式 | 1 |  | 0 | M16132000000417
壹.十一.3.12 | 資訊線纜 | 式 | 1 | 0 | 0
壹.十一.3.12.1 | UTP-CAT.6 資訊線纜 | M | 13894 |  | 0 | M16120000000101
[5 empty] | 0 | 1
壹.十一.3.12.2 | 資訊電纜另料 | 式 | 1 |  | 0 | M1612043407
壹.十一.3.13 | 光纖熔接工資 | 式 | 1 |  | 0 | M1612043438,#
壹.十一.3.14 | 光纜佈放工資 | 式 | 1 |  | 0 | M1612043439,#
壹.十一.3.15 | 設備安裝工資 | 式 | 1 |  | 0 | M1612043440,#
壹.十一.3.16 | Power Meter測試與報表 | 式 | 1 |  | 0 | M1612043441,#
壹.十一.3.17 | 19" 15U壁掛式機櫃 | 組 | 1 |  | 0 | M1612043442,#
壹.十一.3.18 | 19" 41U落地式機櫃 | 組 | 4 |  | 0 | M1612043443,#
壹.十一.3.19 | 19"41U落地式加寬型附垂直理線槽網路櫃 | 組 | 1 |  | 0 | M1612043444,#
| 、散熱風扇、隔板*2與電源排插(100公分 |  |  |  | 0
| 深，主機房設備使用) |  |  |  | 0
壹.十一.3.20 | 資安防火牆系統(詳規範) | 台 | 1 |  | 0 | M1612043445,#,
[5 empty] | 0 | WatchGuard、
[5 empty] | 0 | PaloAlto、
[5 empty] | 0 | Fortinet或同等
[5 empty] | 0 | 品
壹.十一.3.21 | 主網路交換器(模組式具備4個以上模組插 | 台 | 1 |  | 0 | M1612043446,#,
| 槽，具備管理模組(Routing Engine)與電 |  |  |  | 0 | Juniper、
| 源風扇備援功能與設備，支援管理模組可 |  |  |  | 0 | Fortinet、
| 擴充為兩組功能，提供1 Million MAC ， |  |  |  | 0 | Dell或同等品
| 詳規範) |  |  |  | 0
壹.十一.3.22 | 主網路交換器背板交換模組卡版，具備 | 片 | 2 |  | 0 | M1612043447,#,
| 3Tbps(含)以上系統交換頻寬 |  |  |  | 0 | Juniper,
[5 empty] | 0 | Fortinet,Dell或
[5 empty] | 0 | 同等品
壹.十一.3.23 | 主網路交換器40 Port 100/1000 Base-T網 | 片 | 1 |  | 0 | M1612043448,#,
| 路模組卡版 |  |  |  | 0 | Juniper,
[5 empty] | 0 | Fortinet,Dell或
[5 empty] | 0 | 同等品
壹.十一.3.24 | 主網路交換器40 Port 100/1000/10000 | 片 | 1 |  | 0 | M1612043449,#,
| Base-X SFP+光纖網路模組卡版 |  |  |  | 0 | Juniper,
[5 empty] | 0 | Fortinet,Dell或
[5 empty] | 0 | 同等品
壹.十一.3.25 | 24埠邊際網路交換器(24 埠10/100/ | 台 | 11 |  | 0 | M1612043450,#,
| 1000Base-T及具備8埠10GB SFP+埠光纖連 |  |  |  | 0 | Juniper,
| 接埠，具備64K MAC與路由功能，詳規範) |  |  |  | 0 | Fortinet,Dell或
[5 empty] | 0 | 同等品
壹.十一.3.26 | SFP+ 光纖模組(LR) | 只 | 22 |  | 0 | M1612043451,#,
[5 empty] | 0 | Juniper,
[5 empty] | 0 | Fortinet,Dell或
[5 empty] | 0 | 同等品
壹.十一.3.27 | 資安防火牆系統(詳規範)(無線資訊網路系 | 台 | 1 |  | 0 | M1612043452,#,
| 統用) |  |  |  | 0 | Juniper,
[5 empty] | 0 | Fortinet,Dell或
[5 empty] | 0 | 同等品
壹.十一.3.28 | 光纖網路交換器(無線資訊網路系統用) | 台 | 1 |  | 0 | M1612043453,#,
[5 empty] | 0 | Juniper,
[5 empty] | 0 | Fortinet,Dell或
[5 empty] | 0 | 同等品
壹.十一.3.29 | 24埠PoE網路邊際交換器(10/100/1000M具 | 台 | 5 |  | 0 | M1612043454,#,
| 備4SFP+埠，具備PoE+供電能力，整機最大 |  |  |  | 0 | Juniper,
| 可提供420W輸出與路由功能，詳規範)(無 |  |  |  | 0 | Fortinet,Dell或
| 線資訊網路系統用) |  |  |  | 0 | 同等品
壹.十一.3.30 | 無線網路管理控制器(需與資安防火牆同廠 | 台 | 1 |  | 0 | M1612043455,#,
| 牌，其餘詳規範) |  |  |  | 0 | Juniper,
[5 empty] | 0 | Fortinet,Dell或
[5 empty] | 0 | 同等品
壹.十一.3.31 | 無線網路基地台(符合IEEE802.11ax，詳規 | 台 | 27 |  | 0 | M1612043456,#,
| 範)(無線資訊網路系統用) |  |  |  | 0 | Juniper,
[5 empty] | 0 | Fortinet,Dell或
[5 empty] | 0 | 同等品
壹.十一.3.32 | 無線網路基地台連線控制使用授權(無線資 | 只 | 30 |  | 0 | M1612043457,#,
| 訊網路系統) |  |  |  | 0 | Juniper,
[5 empty] | 0 | Fortinet,Dell或
[5 empty] | 0 | 同等品
壹.十一.3.33 | 網路管理系統(含伺服主機、鍵盤、螢幕與 | 套 | 1 |  | 0 | M1612043458,#,
| 最新版作業系統，具備中文化界面與網路 |  |  |  | 0 | Juniper,Whatup,
| 拓譜系統，詳規範) |  |  |  | 0 | Fortinet或同等
[5 empty] | 0 | 品
壹.十一.3.34 | SFP+ 光纖模組(LR) (無線資訊網路系統) | 只 | 10 |  | 0 | M1612043459,#
壹.十一.3.35 | 打洞修補,防水處理 | 式 | 1 |  | 0 | M1612043409
壹.十一.3.36 | 設備測試及功能測試 | 式 | 1 |  | 0 | M1612043426
壹.十一.3.37 | 零星材料 | 式 | 1 |  | 0 | W1641100614
壹.十一.3.38 | 運什費 | 式 | 1 |  | 0 | W1641100615
壹.十一.3.39 | 按裝工資 | 式 | 1 |  | 0 | L001641100616
壹.十一.3.40 | NCC光纖審驗費用(含技師簽證.審(圖)驗規 | 式 | 1 |  | 0 | M1612043460,#
| 費) |  |  |  | 0
| 資訊光纖系統設備工程 小計 |  |  |  | 0
壹.十一.4 | 避雷針系統設備工程 | 式 | 1 | 0 | 0
壹.十一.4.1 | 放電式(電暈式)避雷針(保護半徑62公尺) | 支 | 1 |  | 0 | 131001000A,#
| 附鋼索固定安裝高度4公尺，Level I:r= |  |  |  | 0 | NLP-2200、
| 20m |  |  |  | 0 | SATURNE、
[5 empty] | 0 | INGELVA或同等品
壹.十一.4.2 | 放電式(電暈式)避雷針(保護半徑78公尺) | 支 | 1 |  | 0 | 131001000A1,#
| 附鋼索固定安裝高度5公尺，Level I:r= |  |  |  | 0 | NLP-2200、
| 20m |  |  |  | 0 | SATURNE、
[5 empty] | 0 | INGELVA或同等品
壹.十一.4.3 | 不銹鋼固定架 H：400㎝ | 組 | 1 |  | 0 | M1612043463,#
壹.十一.4.4 | 不銹鋼固定架 H：500㎝ | 組 | 1 |  | 0 | M1612043464,#
壹.十一.4.5 | 雷擊計數器 | 只 | 2 |  | 0 | M1612043465,#,
[5 empty] | 0 | CPT、KOMA、
[5 empty] | 0 | SATURNE或同等品
壹.十一.4.6 | 接地端子測試箱(裝置詳圖)包括:a.CASE: | 只 | 2 |  | 0 | 160610000602,#,
| 550(W)×450(H)×150(D)㎜2.0m/m厚鐵板 |  |  |  | 0 | 台製品
| 銲製噴鋼砂噴鋅粉外烤漆b.8m/m厚電木絕 |  |  |  | 0
| 緣板c.50㎜×5㎜銅排d.裝配另料 |  |  |  | 0
壹.十一.4.7 | 產品，接地銅板 90*90cm*1.5t | 只 | 16 |  | 0 | M160610000666,#
[5 empty] | 0 | ,台製品
壹.十一.4.8 | 火泥溶接(包括L.T十字型) | 式 | 1 |  | 0 | M1612043374
壹.十一.4.9 | 接地引出止水用銅板(20x20x2mm/t) | 式 | 1 |  | 0 | 160610000446,#
壹.十一.4.10 | 銅製壓接端子 | 式 | 1 |  | 0 | M1612043376
壹.十一.4.11 | PVC 導線管 | 式 | 1 | 0 | 0
壹.十一.4.11.1 | 產品，導線管，硬質聚氯乙烯塑膠管，標 | M | 76 |  | 0 | M1613200000017,
| 稱20mm，厚1.8mm，未含管配件 |  |  |  | 0 | 南亞、大洋、華
[5 empty] | 0 | 夏或同等品
壹.十一.4.11.2 | 產品，導線管，硬質聚氯乙烯塑膠管，標 | M | 265 |  | 0 | M16132000000171
| 稱28mm，厚2.7mm，未含管配件 |  |  |  | 0 | ,#,南亞、大洋、
[5 empty] | 0 | 華夏或同等品
壹.十一.4.11.3 | 產品，導線管，配管彎頭及另料 | 式 | 1 |  | 0 | M16132000000417
壹.十一.4.12 | 接地銅導線 | 式 | 1 | 0 | 0
壹.十一.4.12.1 | 產品，電線及電纜，600V聚氯乙烯絕緣電 | M | 76 |  | 0 | M16120000000103
| 線，絞線，14mm2 |  |  |  | 0 | ,#,華新麗華、太
[5 empty] | 0 | 平洋、大亞或同
[5 empty] | 0 | 等品
壹.十一.4.12.2 | 產品，電線及電纜，600V聚氯乙烯絕緣電 | M | 265 |  | 0 | M16120000000152
| 線，絞線，100mm2 |  |  |  | 0 | ,#,太平洋、伸泰
[5 empty] | 0 | 、大亞
壹.十一.4.12.3 | 產品，電線及電纜，硬裸銅絞線，100mm2 | M | 50 |  | 0 | M1612000000015,
[5 empty] | 0 | #,太平洋、伸泰
[5 empty] | 0 | 、大亞
壹.十一.4.12.4 | 產品，電線配線及另料 | 式 | 1 |  | 0 | M1612043408
壹.十一.4.13 | 打洞修補,防水處理 | 式 | 1 |  | 0 | M1612043409
壹.十一.4.14 | 零星材料 | 式 | 1 |  | 0 | W1641100614
壹.十一.4.15 | 運什費 | 式 | 1 |  | 0 | W1641100615
壹.十一.4.16 | 按裝工資 | 式 | 1 |  | 0 | L001641100616
壹.十一.4.17 | 避雷針技師簽證.審(圖)驗規費 | 式 | 1 |  | 0 | 1310010004A,#
| 避雷針系統設備工程 小計 |  |  |  | 0
壹.十一.5 | 弱電鋁製線槽架設備工程 | 式 | 1 | 0 | 0
壹.十一.5.1 | W600mm*H100mm t=2.0mm | 式 | 1 | 0 | 0 | 亮鑫、北鑫、欣
[5 empty] | 0 | 歐或同等品
壹.十一.5.1.1 | 直式線架 | M | 144 |  | 0 | M1612043469
壹.十一.5.1.2 | 水平90度彎頭 | 只 | 4 |  | 0 | M1613200365
壹.十一.5.1.3 | 水平T接頭 | 只 | 2 |  | 0 | M1613200368
壹.十一.5.1.4 | 垂直90度彎頭 | 只 | 2 |  | 0 | M1612043470,#
壹.十一.5.1.5 | 末端封板 | 只 | 3 |  | 0 | M1613200366
壹.十一.5.2 | W400mm*H100mm t=2.0mm | 式 | 1 | 0 | 0 | 亮鑫、北鑫、欣
[5 empty] | 0 | 歐或同等品
壹.十一.5.2.1 | 直式線架 | M | 285 |  | 0 | M1612043469
壹.十一.5.2.2 | 水平90度彎頭 | 只 | 8 |  | 0 | M1613200365
壹.十一.5.2.3 | 水平T接頭 | 只 | 8 |  | 0 | M1613200368
壹.十一.5.2.4 | 末端封板 | 只 | 1 |  | 0 | M1613200366
壹.十一.5.3 | 線架連接片 | 片 | 402 |  | 0 | M1612043471,#
壹.十一.5.4 | 外側固定勾 | 只 | 572 |  | 0 | M1612043472,#
壹.十一.5.5 | 接地銅片 | 片 | 201 |  | 0 | 160610000A6,#
壹.十一.5.6 | SUS304馬車螺絲組 | 組 | 1608 |  | 0 | M1613200370,#
壹.十一.5.7 | 零星材料 | 式 | 1 |  | 0 | W1641100614
壹.十一.5.8 | 運什費 | 式 | 1 |  | 0 | W1641100615
壹.十一.5.9 | 按裝工資 | 式 | 1 |  | 0 | L001641100616
| 線槽架設備工程 小計 |  |  |  | 0
壹.十一.6 | IP式電話交換機系統設備工程 | 式 | 1 | 0 | 0
壹.十一.6.1 | 電話交換總機(IP電話交換機主系統，詳規 | 台 | 1 |  | 0 | M1612043474,#,
| 範) |  |  |  | 0 | Avaya,NEC,
[5 empty] | 0 | Panasonic或同等
[5 empty] | 0 | 品
壹.十一.6.2 | 媒體閘道器含電源套件 | 組 | 1 |  | 0 | M1612043475,#,
[5 empty] | 0 | Avaya,NEC,
[5 empty] | 0 | Panasonic或同等
[5 empty] | 0 | 品
壹.十一.6.3 | T1/E1 PRI 數位外線介面卡 | 片 | 1 |  | 0 | M1612043476,#,
[5 empty] | 0 | Avaya,NEC,
[5 empty] | 0 | Panasonic或同等
[5 empty] | 0 | 品
壹.十一.6.4 | 電話機系統軟體服務授權 | 組 | 120 |  | 0 | M1612043477,#,
[5 empty] | 0 | Avaya,NEC,
[5 empty] | 0 | Panasonic或同等
[5 empty] | 0 | 品
壹.十一.6.5 | 自動總機及語音信箱系統(8迴路) | 式 | 1 |  | 0 | M1612043478,#,
[5 empty] | 0 | Avaya,NEC,
[5 empty] | 0 | Panasonic或同等
[5 empty] | 0 | 品
壹.十一.6.6 | 不斷電系統(3KVA ON-LINE在線式)含電池 | 套 | 1 |  | 0 | M1612043479,#
| 組 |  |  |  | 0
壹.十一.6.7 | 中繼台(總機) | 台 | 1 |  | 0 | M1612043480,#,
[5 empty] | 0 | Avaya,NEC,
[5 empty] | 0 | Panasonic或同等
[5 empty] | 0 | 品
壹.十一.6.8 | 顯示型數位話機 | 台 | 19 |  | 0 | M1612043481,#,
[5 empty] | 0 | Avaya,NEC,
[5 empty] | 0 | Panasonic或同等
[5 empty] | 0 | 品
壹.十一.6.9 | 顯示型類比話機 | 台 | 100 |  | 0 | M1612043482,#,
[5 empty] | 0 | Avaya,NEC,
[5 empty] | 0 | Panasonic,國洋
[5 empty] | 0 | 或同等品
壹.十一.6.10 | 零星材料 | 式 | 1 |  | 0 | W1641100614
壹.十一.6.11 | 運什費 | 式 | 1 |  | 0 | W1641100615
壹.十一.6.12 | 按裝工資 | 式 | 1 |  | 0 | L001641100616
| IP式電話交換機系統設備工程 小計 |  |  |  | 0
壹.十一.7 | 監視系統設備工程 | 式 | 1 | 0 | 0
壹.十一.7.1 | 產品，中央監視主控制設備，監視系統主 | 台 | 1 |  | 0 | M138010000A6,#,
| 機 |  |  |  | 0 | Acer、ASUS、
[5 empty] | 0 | viewsonic或同等
[5 empty] | 0 | 品
壹.十一.7.2 | 產品，中央監視主控制設備，監視系統副 | 台 | 1 |  | 0 | M138010000A66,#
| 機(警衛室) |  |  |  | 0 | ,Acer、ASUS、
[5 empty] | 0 | viewsonic或同等
[5 empty] | 0 | 品
壹.十一.7.3 | 24吋液晶螢幕(中央監控室) | 台 | 3 |  | 0 | M1612043485,#,
[5 empty] | 0 | Acer、ASUS、
[5 empty] | 0 | viewsonic或同等
[5 empty] | 0 | 品
壹.十一.7.4 | 產品，中央監視主控制設備，監視系統管 | 套 | 1 |  | 0 | M138010000BA,#,
| 理軟體 |  |  |  | 0 | LILIN、EZ PRO、
[5 empty] | 0 | Nx Witness或同
[5 empty] | 0 | 等品
壹.十一.7.5 | 監視影像授權 | 支 | 101 |  | 0 | M138010000A78,#
[5 empty] | 0 | ,LILIN、EZ
[5 empty] | 0 | PRO、Nx
[5 empty] | 0 | Witness或同等品
壹.十一.7.6 | 43吋液晶螢幕 | 台 | 6 |  | 0 | M1612043488,#,
[5 empty] | 0 | Acer、ASUS、
[5 empty] | 0 | viewsonic或同等
[5 empty] | 0 | 品
壹.十一.7.7 | 電視牆控制器 | 台 | 1 |  | 0 | M1612043489,#
壹.十一.7.8 | 影像編碼器 | 台 | 6 |  | 0 | M1612043490,#
壹.十一.7.9 | 影像解碼器 | 台 | 6 |  | 0 | M1612043491,#
壹.十一.7.10 | 5U機櫃型嵌入箱 | 台 | 1 |  | 0 | M1612043492,#,
[5 empty] | 0 | 銘翔、騰明、?豐
[5 empty] | 0 | 或同等品
壹.十一.7.11 | 24埠POE網路交換器(TV WALL) | 台 | 1 |  | 0 | M1612043493,#
壹.十一.7.12 | HDMI線材 | 式 | 1 |  | 0 | M1370466650,#
壹.十一.7.13 | 41U落地機櫃 | 台 | 2 |  | 0 | M1370466651,#,
[5 empty] | 0 | 銘翔、騰明、?豐
[5 empty] | 0 | 或同等品
壹.十一.7.14 | 15U壁掛機櫃 | 台 | 7 |  | 0 | M1370466652,#,
[5 empty] | 0 | 銘翔、騰明、?豐
[5 empty] | 0 | 或同等品
壹.十一.7.15 | 戶外型設備箱 | 台 | 2 |  | 0 | M1370466653,#,
[5 empty] | 0 | 銘翔、騰明、?豐
[5 empty] | 0 | 或同等品
壹.十一.7.16 | 產品，閉路電視設備，紅外線網路攝影機 | 台 | 57 |  | 0 | M137040000A,#,
[5 empty] | 0 | LILIN、EZ PRO、
[5 empty] | 0 | HS或同等品
壹.十一.7.17 | 產品，閉路電視設備，半球型紅外線網路 | 台 | 35 |  | 0 | M137040000A1,#,
| 攝影機 |  |  |  | 0 | LILIN、EZ PRO、
[5 empty] | 0 | HS或同等品
壹.十一.7.18 | 產品，閉路電視設備，電梯半球型紅外線 | 台 | 2 |  | 0 | M137040000A11,#
| 網路攝影機 |  |  |  | 0 | ,LILIN、EZ
[5 empty] | 0 | PRO、HS或同等品
壹.十一.7.19 | 產品，閉路電視設備，半球型紅外線網路 | 台 | 2 |  | 0 | M137040000A12,#
| 收音攝影機 |  |  |  | 0 | ,LILIN、EZ
[5 empty] | 0 | PRO、HS或同等品
壹.十一.7.20 | 產品，閉路電視設備，全功能網路收音攝 | 台 | 5 |  | 0 | M137040000A13,#
| 影機 |  |  |  | 0 | ,LILIN、EZ
[5 empty] | 0 | PRO、HS或同等品
壹.十一.7.21 | 產品，閉路電視設備，監視錄影伺服器主 | 台 | 3 |  | 0 | M137040000A14,#
| 機 |  |  |  | 0 | ,LILIN、EZ
[5 empty] | 0 | PRO、HS或同等品
壹.十一.7.22 | 10TB HDD | 顆 | 21 |  | 0 | M1370466660,#,
[5 empty] | 0 | ACTI、SPC、
[5 empty] | 0 | supermicro或同
[5 empty] | 0 | 等品
壹.十一.7.23 | 24埠光纖交換器 | 台 | 1 |  | 0 | M167120000A1,#,
[5 empty] | 0 | Zyxel、Planet、
[5 empty] | 0 | HP或同等品
壹.十一.7.24 | 24埠POE網路交換器 | 台 | 11 |  | 0 | M1370466662,#,
[5 empty] | 0 | Zyxel、Planet、
[5 empty] | 0 | HP或同等品
壹.十一.7.25 | 24埠邊際交換器 | 台 | 1 |  | 0 | M1370466663,#,
[5 empty] | 0 | Zyxel、Planet、
[5 empty] | 0 | HP或同等品
壹.十一.7.26 | 工業級8埠POE交換器 | 台 | 2 |  | 0 | M1370466664,#,
[5 empty] | 0 | Zyxel、Planet、
[5 empty] | 0 | HP或同等品
壹.十一.7.27 | 24埠跳線面板 | 台 | 9 |  | 0 | M1370466665,#,
[5 empty] | 0 | ALLLAN、
[5 empty] | 0 | ASIAWRE、?豐或
[5 empty] | 0 | 同等品
壹.十一.7.28 | CAT.6網路跳線 | 條 | 84 |  | 0 | M1370466666
壹.十一.7.29 | 96芯光纖收容箱 | 只 | 1 |  | 0 | M1370466667,#,
[5 empty] | 0 | ALLLAN、
[5 empty] | 0 | ASIAWRE、?豐或
[5 empty] | 0 | 同等品
壹.十一.7.30 | 8芯光纖收容箱 | 只 | 8 |  | 0 | M1370466668,#,
[5 empty] | 0 | ALLLAN、
[5 empty] | 0 | ASIAWRE、?豐或
[5 empty] | 0 | 同等品
壹.十一.7.31 | 4芯光纖收容箱 | 只 | 5 |  | 0 | M1370466669,#,
[5 empty] | 0 | ALLLAN、
[5 empty] | 0 | ASIAWRE、?豐或
[5 empty] | 0 | 同等品
壹.十一.7.32 | 光纖模組 | 只 | 26 |  | 0 | M1370466670,#,
[5 empty] | 0 | ALLLAN、
[5 empty] | 0 | ASIAWRE、?豐或
[5 empty] | 0 | 同等品
壹.十一.7.33 | 單模光纖跳線 | 條 | 26 |  | 0 | M1370466671,#
壹.十一.7.34 | 光纖熔接 | 點 | 132 |  | 0 | M1370466672,#
壹.十一.7.35 | PVC 導線管 | 式 | 1 | 0 | 0
壹.十一.7.35.1 | 產品，導線管，硬質聚氯乙烯塑膠管，標 | M | 2761 |  | 0 | M1613200000017,
| 稱20mm，厚1.8mm，未含管配件 |  |  |  | 0 | 南亞、大洋、華
[5 empty] | 0 | 夏或同等品
壹.十一.7.35.2 | 產品，導線管，硬質聚氯乙烯塑膠管，標 | M | 275 |  | 0 | M16132000000171
| 稱28mm，厚2.7mm，未含管配件 |  |  |  | 0 | ,#,南亞、大洋、
[5 empty] | 0 | 華夏或同等品
壹.十一.7.35.3 | 產品，導線管，配管彎頭及另料 | 式 | 1 |  | 0 | M16132000000417
壹.十一.7.36 | 產品，建築物電信光纜，8芯單模光纖 | M | 171 |  | 0 | M1671200001,#
壹.十一.7.37 | 產品，建築物電信光纜，4芯單模光纖 | M | 715 |  | 0 | M16712000013,#
壹.十一.7.38 | UTP-CAT.6 資訊線纜 | M | 5247 |  | 0 | M16120000000101
[5 empty] | 0 | 1
壹.十一.7.39 | 資訊電纜另料 | 式 | 1 |  | 0 | M1612043407
壹.十一.7.40 | 線路測試檢測及線材編碼環費用 | 式 | 1 |  | 0 | M1370466675
壹.十一.7.41 | 預埋盒及另料 | 式 | 1 |  | 0 | M1370466676
壹.十一.7.42 | 系統整合測試費用 | 式 | 1 |  | 0 | M1370466677
壹.十一.7.43 | 教育訓練費用 | 式 | 1 |  | 0 | M1370466678
壹.十一.7.44 | 零星材料 | 式 | 1 |  | 0 | W1641100614
壹.十一.7.45 | 運什費 | 式 | 1 |  | 0 | W1641100615
壹.十一.7.46 | 按裝工資 | 式 | 1 |  | 0 | L001641100616
| 監視系統設備工程 小計 |  |  |  | 0
壹.十一.8 | 門禁系統設備工程 | 式 | 1 | 0 | 0
壹.十一.8.1 | 24吋液晶螢幕 | 台 | 1 |  | 0 | M1370466679,#,
[5 empty] | 0 | Acer、ASUS、
[5 empty] | 0 | viewsonic或同等
[5 empty] | 0 | 品
壹.十一.8.2 | 門禁系統管理軟體 | 套 | 1 |  | 0 | M1370466680,#,
[5 empty] | 0 | 茂旭、漢軍、倬
[5 empty] | 0 | 茂或同等品
壹.十一.8.3 | 網路定址器 | 只 | 7 |  | 0 | M1370466681,#,
[5 empty] | 0 | 茂旭、漢軍、倬
[5 empty] | 0 | 茂或同等品
壹.十一.8.4 | 門禁控制器 | 只 | 37 |  | 0 | M1370466682,#,
[5 empty] | 0 | 茂旭、漢軍、倬
[5 empty] | 0 | 茂或同等品
壹.十一.8.5 | 感應式讀卡機 | 只 | 37 |  | 0 | M1370466683,#,
[5 empty] | 0 | 茂旭、漢軍、倬
[5 empty] | 0 | 茂或同等品
壹.十一.8.6 | 開門按鈕 | 只 | 37 |  | 0 | M1370466684,#,
[5 empty] | 0 | 茂旭、漢軍、倬
[5 empty] | 0 | 茂或同等品
壹.十一.8.7 | 磁力鎖 | 只 | 47 |  | 0 | M1370466685,#,
[5 empty] | 0 | 茂旭、漢軍、倬
[5 empty] | 0 | 茂或同等品
壹.十一.8.8 | 電梯樓層控制器 | 只 | 2 |  | 0 | M1370466686,#,
[5 empty] | 0 | 茂旭、漢軍、倬
[5 empty] | 0 | 茂或同等品
壹.十一.8.9 | 電梯感應讀卡機 | 只 | 2 |  | 0 | M1370466687,#,
[5 empty] | 0 | 茂旭、漢軍、倬
[5 empty] | 0 | 茂或同等品
壹.十一.8.10 | 感應卡片 | 片 | 100 |  | 0 | M1370466688,#,
[5 empty] | 0 | 茂旭、漢軍、倬
[5 empty] | 0 | 茂或同等品
壹.十一.8.11 | CAT.6網路跳線 | 條 | 7 |  | 0 | M1370466666
壹.十一.8.12 | PVC 導線管 | 式 | 1 | 0 | 0
壹.十一.8.12.1 | 產品，導線管，硬質聚氯乙烯塑膠管，標 | M | 2442 |  | 0 | M1613200000017,
| 稱20mm，厚1.8mm，未含管配件 |  |  |  | 0 | 南亞、大洋、華
[5 empty] | 0 | 夏或同等品
壹.十一.8.12.2 | 產品，導線管，配管彎頭及另料 | 式 | 1 |  | 0 | M16132000000417
壹.十一.8.13 | UTP-CAT.6 資訊線纜 | M | 23 |  | 0 | M16120000000101
[5 empty] | 0 | 1
壹.十一.8.14 | 產品，電線及電纜，24AWG-2P 對絞隔離電 | M | 2796 |  | 0 | M16120000000199
| 纜 |  |  |  | 0 | ,#
壹.十一.8.15 | 產品，電線及電纜，600V聚氯乙烯控制電 | M | 1188 |  | 0 | M16120000000197
| 纜(PVC)，4/C，0.5mm2 |  |  |  | 0 | ,#
壹.十一.8.16 | 產品，電線及電纜，600V聚氯乙烯控制電 | M | 2796 |  | 0 | M16120000000198
| 纜(PVC)，2/C，1.25mm2 |  |  |  | 0 | ,#
壹.十一.8.17 | 電纜另料 | 式 | 1 |  | 0 | M1370466692
壹.十一.8.18 | 線路測試檢測及線材編碼環費用 | 式 | 1 |  | 0 | M1370466675
壹.十一.8.19 | 預埋盒及另料 | 式 | 1 |  | 0 | M1370466676
壹.十一.8.20 | 系統整合測試費用 | 式 | 1 |  | 0 | M1370466677
壹.十一.8.21 | 教育訓練費用 | 式 | 1 |  | 0 | M1370466678
壹.十一.8.22 | 零星材料 | 式 | 1 |  | 0 | W1641100614
壹.十一.8.23 | 運什費 | 式 | 1 |  | 0 | W1641100615
壹.十一.8.24 | 按裝工資 | 式 | 1 |  | 0 | L001641100616
| 門禁系統設備工程 小計 |  |  |  | 0
壹.十一.9 | 緊急求救系統設備工程 | 式 | 1 | 0 | 0
壹.十一.9.1 | 緊急求救系統主機(含通話麥克風、聲音撥 | 台 | 1 |  | 0 | M1370466693,#,
| 放功能) |  |  |  | 0 | Acer、ASUS、
[5 empty] | 0 | viewsonic或同等
[5 empty] | 0 | 品
壹.十一.9.2 | 緊急求救系統管理軟體 | 套 | 1 |  | 0 | M1370466694,#,
[5 empty] | 0 | 伸駿、IWC、鎧峰
[5 empty] | 0 | 或同等品
壹.十一.9.3 | 緊急求救資料庫編輯 | 式 | 1 |  | 0 | M1370466695,#
壹.十一.9.4 | 24吋液晶螢幕 | 台 | 1 |  | 0 | M1370466679,#,
[5 empty] | 0 | Acer、ASUS、
[5 empty] | 0 | viewsonic或同等
[5 empty] | 0 | 品
壹.十一.9.5 | 影音對講機 | 台 | 5 |  | 0 | M1370466696,#,
[5 empty] | 0 | 伸駿、IWC、鎧峰
[5 empty] | 0 | 或同等品
壹.十一.9.6 | 緊急求救對講機 | 台 | 17 |  | 0 | M1370466697,#,
[5 empty] | 0 | 伸駿、IWC、鎧峰
[5 empty] | 0 | 或同等品
壹.十一.9.7 | 閃光燈警報器 | 只 | 15 |  | 0 | M1370466698,#,
[5 empty] | 0 | 龍光、丞禹、漢
[5 empty] | 0 | 軍或同等品
壹.十一.9.8 | 緊急求救按鈕 | 只 | 83 |  | 0 | M1370466699,#,
[5 empty] | 0 | 龍光、丞禹、漢
[5 empty] | 0 | 軍或同等品
壹.十一.9.9 | CAT.6網路跳線 | 條 | 21 |  | 0 | M1370466666
壹.十一.9.10 | 產品，導線管，硬質聚氯乙烯塑膠管，標 | M | 2178 |  | 0 | M1613200000017,
| 稱20mm，厚1.8mm，未含管配件 |  |  |  | 0 | 南亞、大洋、華
[5 empty] | 0 | 夏或同等品
壹.十一.9.11 | 產品，導線管，配管彎頭及另料 | 式 | 1 |  | 0 | M16132000000417
壹.十一.9.12 | 產品，電線及電纜，600V聚氯乙烯控制電 | M | 3135 |  | 0 | M16120000000197
| 纜(PVC)，4/C，0.5mm2 |  |  |  | 0 | ,#
壹.十一.9.13 | 產品，電線及電纜，600V聚氯乙烯控制電 | M | 968 |  | 0 | M16120000000198
| 纜(PVC)，2/C，1.25mm2 |  |  |  | 0 | ,#
壹.十一.9.14 | UTP-CAT.6 資訊線纜 | M | 968 |  | 0 | M16120000000101
[5 empty] | 0 | 1
壹.十一.9.15 | 電纜另料 | 式 | 1 |  | 0 | M1370466692
壹.十一.9.16 | 對講機專用預埋盒 | 式 | 1 |  | 0 | M1370466700
壹.十一.9.17 | 線路測試檢測及線材編碼環費用 | 式 | 1 |  | 0 | M1370466675
壹.十一.9.18 | 系統整合測試費用 | 式 | 1 |  | 0 | M1370466677
壹.十一.9.19 | 教育訓練費用 | 式 | 1 |  | 0 | M1370466678
壹.十一.9.20 | 零星材料 | 式 | 1 |  | 0 | W1641100614
壹.十一.9.21 | 運什費 | 式 | 1 |  | 0 | W1641100615
壹.十一.9.22 | 按裝工資 | 式 | 1 |  | 0 | L001641100616
| 緊急求救系統設備工程 小計 |  |  |  | 0
壹.十一.10 | 中央監控系統設備工程 | 式 | 1 | 0 | 0
壹.十一.10.1 | 控制器程式資料編輯 | 式 | 1 |  | 0 | M1370466701,#,
[5 empty] | 0 | ICP DAS 、
[5 empty] | 0 | FATEK、研華或同
[5 empty] | 0 | 等品
壹.十一.10.2 | 訊號轉換器 | 只 | 8 |  | 0 | M1370466702,#,
[5 empty] | 0 | ICP DAS 、
[5 empty] | 0 | FATEK、三菱或同
[5 empty] | 0 | 等品
壹.十一.10.3 | 數位控制器 | 組 | 12 |  | 0 | M1370466703,#
壹.十一.10.4 | 一氧化碳感測器 | 只 | 2 |  | 0 | M1370466704,#,
[5 empty] | 0 | 龍光、丞禹、漢
[5 empty] | 0 | 軍或同等品
壹.十一.10.5 | 電纜浮球液位開關 | 只 | 6 |  | 0 | M1370466705,#,
[5 empty] | 0 | 龍光、丞禹、漢
[5 empty] | 0 | 軍或同等品
壹.十一.10.6 | 紅外線偵測器 | 只 | 3 |  | 0 | M1370466706,#,
[5 empty] | 0 | 龍光、丞禹、漢
[5 empty] | 0 | 軍或同等品
壹.十一.10.7 | 磁簧開關 | 只 | 26 |  | 0 | M1370466707,#,
[5 empty] | 0 | 龍光、丞禹、漢
[5 empty] | 0 | 軍或同等品
壹.十一.10.8 | 鐵捲門磁簧開關 | 只 | 1 |  | 0 | M1370466708,#
壹.十一.10.9 | 水箱蓋磁簧開關 | 只 | 6 |  | 0 | M1370466709,#
壹.十一.10.10 | 油位開關 | 只 | 1 |  | 0 | M1370466710,#
壹.十一.10.11 | 程式控制器盤體(含組盤電源、另料) | 式 | 1 |  | 0 | M1370466711,#
壹.十一.10.12 | 產品，導線管，硬質聚氯乙烯塑膠管，標 | M | 1221 |  | 0 | M1613200000017,
| 稱20mm，厚1.8mm，未含管配件 |  |  |  | 0 | 南亞、大洋、華
[5 empty] | 0 | 夏或同等品
壹.十一.10.13 | 產品，導線管，配管彎頭及另料 | 式 | 1 |  | 0 | M16132000000417
壹.十一.10.14 | 產品，電線及電纜，24AWG-2P 對絞隔離電 | M | 165 |  | 0 | M16120000000199
| 纜 |  |  |  | 0 | ,#
壹.十一.10.15 | 產品，電線及電纜，600V聚氯乙烯控制電 | M | 1221 |  | 0 | M16120000000197
| 纜(PVC)，4/C，0.5mm2 |  |  |  | 0 | ,#
壹.十一.10.16 | UTP-CAT.6 資訊線纜 | M | 99 |  | 0 | M16120000000101
[5 empty] | 0 | 1
壹.十一.10.17 | CAT.6網路跳線 | 條 | 14 |  | 0 | M1370466666
壹.十一.10.18 | 電纜另料 | 式 | 1 |  | 0 | M1370466692
壹.十一.10.19 | 線路測試檢測及線材編碼環費用 | 式 | 1 |  | 0 | M1370466675
壹.十一.10.20 | 系統整合測試費用 | 式 | 1 |  | 0 | M1370466677
壹.十一.10.21 | 教育訓練費用 | 式 | 1 |  | 0 | M1370466678
壹.十一.10.22 | 零星材料 | 式 | 1 |  | 0 | W1641100614
壹.十一.10.23 | 運什費 | 式 | 1 |  | 0 | W1641100615
壹.十一.10.24 | 按裝工資 | 式 | 1 |  | 0 | L001641100616
| 中央監控系統設備工程 小計 |  |  |  | 0
壹.十一.11 | 智慧建築整合平台系統設備工程 | 式 | 1 | 0 | 0
壹.十一.11.1 | 智慧建築整合系統電腦伺服主機(含WIN7以 | 組 | 1 |  | 0 | M1370466712,#,
| 上版本) |  |  |  | 0 | IWC、Siemens、
[5 empty] | 0 | 施耐德或同等品
壹.十一.11.2 | 1.主系統與備援系統各一套 |  |  |  | 0 | M1370466713
壹.十一.11.3 | 3.24吋液晶螢幕1台 |  |  |  | 0 | M1370466714
壹.十一.11.4 | 智慧建築整合系統軟體及整合工作 | 式 | 1 | 0 | 0
壹.十一.11.4.1 | 智慧建築整合系統支援MS SQL資料庫，支 | 套 | 1 |  | 0 | M1370466715,#
| 援多資料庫使用切換與排程自動備份 |  |  |  | 0
壹.十一.11.4.2 | 電力、能源監控系統整合連動介面、資料 | 套 | 1 |  | 0 | M1370466716,#
| 庫編輯規劃(不含電錶、電譯設備) |  |  |  | 0
壹.十一.11.4.3 | 空調監控系統整合連動介面、資料庫編輯 | 套 | 1 |  | 0 | M1370466717,#
| 規劃 |  |  |  | 0
壹.十一.11.4.4 | 照明監控系統整合連動介面、資料庫編輯 | 套 | 1 |  | 0 | M1370466718,#
| 規劃 |  |  |  | 0
壹.十一.11.4.5 | 衛生給排水、水資源監控系統整合連動介 | 套 | 1 |  | 0 | M1370466719,#
| 面、資料庫編輯規劃(不含水錶設備) |  |  |  | 0
壹.十一.11.4.6 | 室內環境品質監控系統整合連動介面、資 | 套 | 1 |  | 0 | M1370466720,#
| 料庫編輯規劃 |  |  |  | 0
壹.十一.11.4.7 | 電梯監控系統整合連動介面、資料庫編輯 | 套 | 1 |  | 0 | M1370466721,#
| 規劃 |  |  |  | 0
壹.十一.11.4.8 | 門禁系統監控系統整合連動介面、資料庫 | 套 | 1 |  | 0 | M1370466722,#
| 編輯規劃 |  |  |  | 0
壹.十一.11.4.9 | 保全系統監控系統整合連動介面、資料庫 | 套 | 1 |  | 0 | M1370466723,#
| 編輯規劃 |  |  |  | 0
壹.十一.11.4.10 | 消防系統整合連動介面、資料庫編輯規劃 | 套 | 1 |  | 0 | M1370466724,#
壹.十一.11.4.11 | 監視系統整合連動介面、資料庫編輯規劃 | 套 | 1 |  | 0 | M1370466725,#
壹.十一.11.4.12 | 緊急求救系統整合連動介面、資料庫編輯 | 套 | 1 |  | 0 | M1370466726,#
| 規劃 |  |  |  | 0
壹.十一.11.4.13 | 通風換氣監控系統整合連動介面、資料庫 | 套 | 1 |  | 0 | M1370466727,#
| 編輯規劃 |  |  |  | 0
壹.十一.11.4.14 | 停車管理系統整合連動介面、資料庫編輯 | 套 | 1 |  | 0 | M1370466728,#
| 規劃 |  |  |  | 0
壹.十一.11.5 | 智慧建築系統資安防護機制 | 式 | 1 | 0 | 0
壹.十一.11.5.1 | 1.智慧建築各子系統資安系統防護系統( | 套 | 6 |  | 0 | M1370466729,#
| CLIENT) |  |  |  | 0
壹.十一.11.5.2 | 2.智慧建築平台資安系統防護系統( | 套 | 2 |  | 0 | M1370466730,#
| SERVER CLIENT) |  |  |  | 0
壹.十一.11.5.3 | 3.智慧建築資安系統防護系統(SERVER)含 | 套 | 1 |  | 0 | M1370466731,#
| 硬體電腦 |  |  |  | 0
壹.十一.11.5.4 | 4.智慧建築子系統與智慧觸控系統之整合 | 套 | 1 |  | 0 | M1370466732,#
壹.十一.11.6 | 申辦智慧建築標章相關費用 | 式 | 1 | 0 | 0
壹.十一.11.6.1 | 7.1基本規定及鼓勵項目標章計畫書撰寫 | 式 | 1 |  | 0 | M1370466733,#
壹.十一.11.6.2 | 7.2申辦諮詢及審查報告書製作 | 式 | 1 |  | 0 | M1370466734,#
壹.十一.11.6.3 | 7.3智慧建築標章評定、現勘規費與標章證 | 式 | 1 |  | 0 | M1370466735,#
| 書領取費用 |  |  |  | 0
| 智慧建築整合平台系統設備工程 小計 |  |  |  | 0
壹.十一.12 | 停車管理系統設備工程 | 式 | 1 | 0 | 0
壹.十一.12.1 | 柵欄機遙控器 | 顆 | 40 |  | 0 | M1370466736,#,
[5 empty] | 0 | 碩譽、興亞、阜
[5 empty] | 0 | 爾或同等品
壹.十一.12.2 | 遙控器接收器 | 組 | 1 |  | 0 | M1370466737,#,
[5 empty] | 0 | 碩譽、興亞、阜
[5 empty] | 0 | 爾或同等品
壹.十一.12.3 | 電動柵欄機 | 台 | 1 |  | 0 | M1370466738,#,
[5 empty] | 0 | 碩譽、興亞、阜
[5 empty] | 0 | 爾或同等品
壹.十一.12.4 | 車輛偵測器、控制盒 | 只 | 2 |  | 0 | M1370466739,#,
[5 empty] | 0 | 碩譽、興亞、阜
[5 empty] | 0 | 爾或同等品
壹.十一.12.5 | 車道控制主機 | 台 | 1 |  | 0 | M1370466740,#,
[5 empty] | 0 | 碩譽、興亞、阜
[5 empty] | 0 | 爾或同等品
壹.十一.12.6 | 感應線圈 | 組 | 6 |  | 0 | M1370466741,#,
[5 empty] | 0 | 碩譽、興亞、阜
[5 empty] | 0 | 爾或同等品
壹.十一.12.7 | 手動開關 | 只 | 1 |  | 0 | M1370466742,#,
[5 empty] | 0 | 碩譽、興亞、阜
[5 empty] | 0 | 爾或同等品
壹.十一.12.8 | 產品，導線管，硬質聚氯乙烯塑膠管，標 | M | 240 |  | 0 | M1613200000017,
| 稱20mm，厚1.8mm，未含管配件 |  |  |  | 0 | 南亞、大洋、華
[5 empty] | 0 | 夏或同等品
壹.十一.12.9 | 產品，導線管，配管彎頭及另料 | 式 | 1 |  | 0 | M16132000000417
壹.十一.12.10 | 產品，電線及電纜，600V聚氯乙烯控制電 | M | 72 |  | 0 | M16120000000197
| 纜(PVC)，4/C，0.5mm2 |  |  |  | 0 | ,#
壹.十一.12.11 | 產品，電線及電纜，600V聚氯乙烯控制電 | M | 54 |  | 0 | M16120000000193
| 纜(PVC)，3/C，1.25mm2 |  |  |  | 0 | ,#
壹.十一.12.12 | UTP-CAT.6 資訊線纜 | M | 144 |  | 0 | M16120000000101
[5 empty] | 0 | 1
壹.十一.12.13 | 電纜另料 | 式 | 1 |  | 0 | M1370466692
壹.十一.12.14 | 系統整合測試費用 | 式 | 1 |  | 0 | M1370466677
壹.十一.12.15 | 教育訓練費用 | 式 | 1 |  | 0 | M1370466678
壹.十一.12.16 | 零星材料 | 式 | 1 |  | 0 | W1641100614
壹.十一.12.17 | 運什費 | 式 | 1 |  | 0 | W1641100615
壹.十一.12.18 | 按裝工資 | 式 | 1 |  | 0 | L001641100616
| 停車管理系統設備工程 小計 |  |  |  | 0
| 弱電系統設備工程 小計 |  |  |  | 0
壹.十二 | 衛生器具及給排水系統配管工程 | 式 | 1 | 0 | 0
壹.十二.1 | 衛生器具設備工程 | 式 | 1 | 0 | 0
壹.十二.1.1 | 產品，給排水及衛生器具，坐式馬桶，單 | 座 | 26 |  | 0 | M154100000A4,和
| 體二段省水，含配件 |  |  |  | 0 | 成C2563AdbMUT、
[5 empty] | 0 | 凱撒CF1394、電
[5 empty] | 0 | 光AC5813或同品
壹.十二.1.2 | 產品，給排水及衛生器具，免治馬桶座， | 座 | 25 |  | 0 | M154100000A,和
| 含配件 |  |  |  | 0 | 成AF855、凱撒
[5 empty] | 0 | TAF191L、電光
[5 empty] | 0 | EF9550或同品
壹.十二.1.3 | 產品，給排水及衛生器具，坐式馬桶（無 | 座 | 4 |  | 0 | M154100000A1,和
| 障礙用），沖水閥，含配件 |  |  |  | 0 | 成BFF-148、凱撒
[5 empty] | 0 | CJN1550、電光
[5 empty] | 0 | ACH5391N-ER或同
[5 empty] | 0 | 品
壹.十二.1.4 | 產品，給排水及衛生器具，蹲式馬桶，含 | 座 | 20 |  | 0 | M154100000A3,和
| 配件 |  |  |  | 0 | 成C106NAdb-
[5 empty] | 0 | CF2636E、凱撒
[5 empty] | 0 | C1280-BF449D、
[5 empty] | 0 | 電光AC5240-F2或
[5 empty] | 0 | 同品
壹.十二.1.5 | 產品，給排水及衛生器具，無障礙用小便 | 座 | 5 |  | 0 | M154100000A2,和
| 斗，含配件 |  |  |  | 0 | 成BFF-289A、凱
[5 empty] | 0 | 撒U0235-A648/
[5 empty] | 0 | GB103、電光
[5 empty] | 0 | AUH2200F或同品
壹.十二.1.6 | 產品，給排水及衛生器具，無鉛銅水龍頭 | 組 | 15 |  | 0 | M1541000008A
| 及進排水工料 |  |  |  | 0
壹.十二.1.7 | 產品，給排水及衛生器具，洗面盆，（台 | 只 | 1 |  | 0 | M1541000006A,和
| 面式，單槍冷熱水混合龍頭），含配件 |  |  |  | 0 | 成L337N、凱撒
[5 empty] | 0 | WA211、電光
[5 empty] | 0 | AL1841或同品
壹.十二.1.8 | 產品，給排水及衛生器具，洗面盆（無障 | 只 | 5 |  | 0 | M15410000063A,
| 礙用），（非台面式，自動龍頭），含鏡 |  |  |  | 0 | 和成BFF-320N/
| 含配件 |  |  |  | 0 | MC3100-L337N-
[5 empty] | 0 | LF6188、凱撒
[5 empty] | 0 | L2150/WA1111、
[5 empty] | 0 | 電光ALH3301-EB/
[5 empty] | 0 | AL1891N-BJB或同
[5 empty] | 0 | 品
壹.十二.1.9 | 產品，給排水及衛生器具，拖布盆，陶瓷 | 只 | 15 |  | 0 | M15410000066A,
| ，含配件(含3/4"長柄龍頭） |  |  |  | 0 | 和成SF322N-
[5 empty] | 0 | LF609A、凱撒
[5 empty] | 0 | SS558-PF558S、
[5 empty] | 0 | 電光AVF2700-C或
[5 empty] | 0 | 同品
壹.十二.1.10 | 產品，給排水及衛生器具，淋浴設備，單 | 組 | 9 |  | 0 | M15410000086A,
| 槍冷熱混合沐浴龍頭附蓮蓬頭，含配件 |  |  |  | 0 | 和成BF6237、凱
[5 empty] | 0 | 撒S383C、電光
[5 empty] | 0 | BF3764A或同品
壹.十二.1.11 | 產品，給排水及衛生器具，無障礙淋浴設 | 組 | 1 |  | 0 | M15410000088A,
| 備，單槍冷熱混合沐浴龍頭附蓮蓬頭，含 |  |  |  | 0 | 和成BF6237-
| 配件 |  |  |  | 0 | HF8603LF-
[5 empty] | 0 | BA2704、凱撒
[5 empty] | 0 | S383C/GB131-
[5 empty] | 0 | 120、電光
[5 empty] | 0 | BF3764A/
[5 empty] | 0 | HF6151C/
[5 empty] | 0 | BA8005或同品
壹.十二.1.12 | 產品，龍頭，皮管龍頭，含配件 | 只 | 12 |  | 0 | M15410e0006,和
[5 empty] | 0 | 成LF709A、凱撒
[5 empty] | 0 | WP037C、電光
[5 empty] | 0 | LF709A或同品
壹.十二.1.13 | 產品，龍頭，附鎖龍頭，含配件 | 只 | 3 |  | 0 | M15410e00061,和
[5 empty] | 0 | 成LF3608A、凱撒
[5 empty] | 0 | W025、電光
[5 empty] | 0 | LF3608A或同品
壹.十二.1.14 | 產品，龍頭，感應龍頭，含配件 | 只 | 35 |  | 0 | M15410e00062,和
[5 empty] | 0 | 成AF9365A、凱撒
[5 empty] | 0 | A732、電光
[5 empty] | 0 | EF1014或同品
壹.十二.1.15 | 產品，雙掛勾，含配件 | 組 | 49 |  | 0 | M15410d0008,和
[5 empty] | 0 | 成BA8282S、凱撒
[5 empty] | 0 | ST207、電光
[5 empty] | 0 | BA5462或同品
壹.十二.1.16 | 產品，衛生紙架，含配件 | 組 | 49 |  | 0 | M10801800086,和
[5 empty] | 0 | 成BA8275S、凱撒
[5 empty] | 0 | ST196、電光
[5 empty] | 0 | BA5400或同品
壹.十二.1.17 | 產品，肥皂架，含配件 | 只 | 10 |  | 0 | M10801W0006,和
[5 empty] | 0 | 成LF905A、凱撒
[5 empty] | 0 | ST110、電光
[5 empty] | 0 | BA1250或同品
壹.十二.1.18 | 產品，毛巾架，雙桿，含配件 | 組 | 10 |  | 0 | M10801R00086,和
[5 empty] | 0 | 成BA8272S、凱撒
[5 empty] | 0 | ST846、電光
[5 empty] | 0 | BA1624A或同品
壹.十二.1.19 | 產品，給皂機 | 組 | 12 |  | 0 | M15410V0008,和
[5 empty] | 0 | 成SD823、凱撒
[5 empty] | 0 | Q811、電光
[5 empty] | 0 | BA2009或同品
壹.十二.1.20 | 產品，化妝鏡，除霧型，含化妝平台，含 | 組 | 1 |  | 0 | M15410Q00086,和
| 配件 |  |  |  | 0 | 成BA5000、凱撒
[5 empty] | 0 | M764A、電光
[5 empty] | 0 | BA1821或同品
壹.十二.1.21 | 飲水機，落地式，冰熱二用，含配件 | 組 | 11 |  | 0 | 15410K0008B,賀
[5 empty] | 0 | 眾UN-1322AG-1、
[5 empty] | 0 | 龍泉LC-2011AB、
[5 empty] | 0 | 松下HT-2798或同
[5 empty] | 0 | 品
壹.十二.1.22 | 產品，儲熱型電能熱水器 | 組 | 1 |  | 0 | M108100000C24,
[5 empty] | 0 | 和成EH20BAW4、
[5 empty] | 0 | 凱撒E20BE、電光
[5 empty] | 0 | EH7030FS或同品
壹.十二.1.23 | 防漏處理 | 式 | 1 |  | 0 | M108100000C25
壹.十二.1.24 | 零星材料 | 式 | 1 |  | 0 | W1641100614
壹.十二.1.25 | 運什費 | 式 | 1 |  | 0 | W1641100615
壹.十二.1.26 | 按裝工資 | 式 | 1 |  | 0 | L001641100616
| 衛生器具設備工程 小計 |  |  |  | 0
壹.十二.2 | 給水系統配管及附屬設備工程 | 式 | 1 | 0 | 0
壹.十二.2.1 | 產品，閘閥，不銹鋼，標稱壓力 10kgf/ | 只 | 1 |  | 0 | 151100000006,#,
| cm2，標稱口徑15mm |  |  |  | 0 | 可騰、東光、奕
[5 empty] | 0 | 華或同等品
壹.十二.2.2 | 產品，閘閥，不銹鋼，標稱壓力 10kgf/ | 只 | 5 |  | 0 | 15110000000601,
| cm2，標稱口徑20mm |  |  |  | 0 | #,可騰、東光、
[5 empty] | 0 | 奕華或同等品
壹.十二.2.3 | 產品，閘閥，不銹鋼，標稱壓力 10kgf/ | 只 | 7 |  | 0 | 15110000000602,
| cm2，標稱口徑25mm |  |  |  | 0 | #,可騰、東光、
[5 empty] | 0 | 奕華或同等品
壹.十二.2.4 | 產品，閘閥，不銹鋼，標稱壓力 10kgf/ | 只 | 9 |  | 0 | 15110000000603,
| cm2，標稱口徑50mm |  |  |  | 0 | #,可騰、東光、
[5 empty] | 0 | 奕華或同等品
壹.十二.2.5 | 產品，碟型閥，不銹鋼，標稱壓力 10kgf/ | 只 | 2 |  | 0 | 15110000000604,
| cm2，標稱口徑50mm |  |  |  | 0 | #,可騰、東光、
[5 empty] | 0 | 奕華或同等品
壹.十二.2.6 | 產品，碟型閥，不銹鋼，標稱壓力 10kgf/ | 只 | 8 |  | 0 | 15110000000605,
| cm2，標稱口徑65mm |  |  |  | 0 | #,可騰、東光、
[5 empty] | 0 | 奕華或同等品
壹.十二.2.7 | 產品，碟型閥，不銹鋼，標稱壓力 10kgf/ | 只 | 9 |  | 0 | 15110000000606,
| cm2，標稱口徑75mm |  |  |  | 0 | #,可騰、東光、
[5 empty] | 0 | 奕華或同等品
壹.十二.2.8 | 產品，碟型閥，不銹鋼，標稱壓力 10kgf/ | 只 | 9 |  | 0 | 15110000000607,
| cm2，標稱口徑100mm |  |  |  | 0 | #,可騰、東光、
[5 empty] | 0 | 奕華或同等品
壹.十二.2.9 | 產品，碟型閥，不銹鋼，標稱壓力 10kgf/ | 只 | 3 |  | 0 | 15110000000608,
| cm2，標稱口徑125mm |  |  |  | 0 | #,可騰、東光、
[5 empty] | 0 | 奕華或同等品
壹.十二.2.10 | 產品，逆止閥，不銹鋼，標稱壓力 10kgf/ | 只 | 1 |  | 0 | 15110000000609,
| cm2，標稱口徑15mm |  |  |  | 0 | #,可騰、東光、
[5 empty] | 0 | 奕華或同等品
壹.十二.2.11 | 產品，逆止閥，不銹鋼，標稱壓力 10kgf/ | 只 | 5 |  | 0 | 1511000000061,#
| cm2，標稱口徑20mm |  |  |  | 0 | ,可騰、東光、奕
[5 empty] | 0 | 華或同等品
壹.十二.2.12 | 產品，逆止閥，不銹鋼，標稱壓力 10kgf/ | 只 | 1 |  | 0 | 15110000000611,
| cm2，標稱口徑25mm |  |  |  | 0 | #,可騰、東光、
[5 empty] | 0 | 奕華或同等品
壹.十二.2.13 | 產品，逆止閥，不銹鋼，標稱壓力 10kgf/ | 只 | 1 |  | 0 | 15110000000612,
| cm2，標稱口徑40mm |  |  |  | 0 | #,可騰、東光、
[5 empty] | 0 | 奕華或同等品
壹.十二.2.14 | 產品，球塞閥，不銹鋼，標稱壓力 10kgf/ | 只 | 64 |  | 0 | 15110000000613,
| cm2，標稱口徑15mm |  |  |  | 0 | #,可騰、東光、
[5 empty] | 0 | 奕華或同等品
壹.十二.2.15 | 產品，球塞閥，不銹鋼，標稱壓力 10kgf/ | 只 | 54 |  | 0 | 15110000000614,
| cm2，標稱口徑20mm |  |  |  | 0 | #,可騰、東光、
[5 empty] | 0 | 奕華或同等品
壹.十二.2.16 | 產品，球塞閥，不銹鋼，標稱壓力 10kgf/ | 只 | 26 |  | 0 | 15110000000615,
| cm2，標稱口徑25mm |  |  |  | 0 | #,可騰、東光、
[5 empty] | 0 | 奕華或同等品
壹.十二.2.17 | 產品，球塞閥，不銹鋼，標稱壓力 10kgf/ | 只 | 20 |  | 0 | 15110000000616,
| cm2，標稱口徑40mm |  |  |  | 0 | #,可騰、東光、
[5 empty] | 0 | 奕華或同等品
壹.十二.2.18 | 產品，球塞閥，不銹鋼，標稱壓力 10kgf/ | 只 | 10 |  | 0 | 15110000000617,
| cm2，標稱口徑50mm |  |  |  | 0 | #,可騰、東光、
[5 empty] | 0 | 奕華或同等品
壹.十二.2.19 | 產品，球塞閥，不銹鋼，標稱壓力 10kgf/ | 只 | 15 |  | 0 | 15110000000618,
| cm2，標稱口徑65mm |  |  |  | 0 | #,可騰、東光、
[5 empty] | 0 | 奕華或同等品
壹.十二.2.20 | 產品，電磁閥，不銹鋼，標稱口徑20mm | 只 | 2 |  | 0 | 15110000000619,
[5 empty] | 0 | #,可騰、東光、
[5 empty] | 0 | 奕華或同等品
壹.十二.2.21 | 產品，浮球閥，不銹鋼，標稱口徑15mm | 只 | 3 |  | 0 | 1511000000062,#
[5 empty] | 0 | ,可騰、東光、奕
[5 empty] | 0 | 華或同等品
壹.十二.2.22 | 產品，浮球閥，不銹鋼，標稱口徑20mm | 只 | 4 |  | 0 | 15110000000621,
[5 empty] | 0 | #,可騰、東光、
[5 empty] | 0 | 奕華或同等品
壹.十二.2.23 | 產品，定水位閥，不銹鋼，標稱壓力 | 只 | 4 |  | 0 | 15110000000622,
| 10kgf/cm2，標稱口徑50mm |  |  |  | 0 | #,honeywell、
[5 empty] | 0 | FM、VENN或同等
[5 empty] | 0 | 品
壹.十二.2.24 | 產品，底閥，不銹鋼，標稱壓力 10kgf/ | 只 | 1 |  | 0 | 15110000000622A
| cm2，標稱口徑50mm |  |  |  | 0 | ,可騰、東光、奕
[5 empty] | 0 | 華或同等品
壹.十二.2.25 | 產品，Ｙ型過濾器，不銹鋼，標稱壓力 | 只 | 4 |  | 0 | 15110000000623,
| 10kgf/cm2，標稱口徑50mm |  |  |  | 0 | #,可騰、東光、
[5 empty] | 0 | 奕華或同等品
壹.十二.2.26 | 產品，水錘吸收器，不銹鋼製，標稱口徑 | 只 | 4 |  | 0 | M15410j0006,#,
| 20mm |  |  |  | 0 | honeywell、
[5 empty] | 0 | Josam、TOZEN或
[5 empty] | 0 | 同等品
壹.十二.2.27 | 產品，水錘吸收器，不銹鋼製，標稱口徑 | 只 | 2 |  | 0 | M15410j00061,#,
| 25mm |  |  |  | 0 | honeywell、
[5 empty] | 0 | Josam、TOZEN或
[5 empty] | 0 | 同等品
壹.十二.2.28 | 產品，水錘吸收器，不銹鋼製，標稱口徑 | 只 | 4 |  | 0 | M15410j00062,#,
| 40mm |  |  |  | 0 | honeywell、
[5 empty] | 0 | Josam、TOZEN或
[5 empty] | 0 | 同等品
壹.十二.2.29 | 產品，水錘吸收器，不銹鋼製，標稱口徑 | 只 | 8 |  | 0 | M15410j00064,#,
| 50mm |  |  |  | 0 | honeywell、
[5 empty] | 0 | Josam、TOZEN或
[5 empty] | 0 | 同等品
壹.十二.2.30 | 產品，水錘吸收器，不銹鋼製，標稱口徑 | 只 | 8 |  | 0 | M15410j00065,#,
| 65mm |  |  |  | 0 | honeywell、
[5 empty] | 0 | Josam、TOZEN或
[5 empty] | 0 | 同等品
壹.十二.2.31 | 產品，水錘吸收器，不銹鋼製，標稱口徑 | 只 | 4 |  | 0 | M15410j00063,#,
| 75mm |  |  |  | 0 | honeywell、
[5 empty] | 0 | Josam、TOZEN或
[5 empty] | 0 | 同等品
壹.十二.2.32 | 產品，無聲緩衝逆止閥，不銹鋼，標稱壓 | 只 | 2 |  | 0 | 15110000000654,
| 力 10kgf/cm2，標稱口徑25mm |  |  |  | 0 | 可騰、東光、奕
[5 empty] | 0 | 華或同等品
壹.十二.2.33 | 產品，無聲緩衝逆止閥，不銹鋼，標稱壓 | 只 | 2 |  | 0 | 15110000000651,
| 力 10kgf/cm2，標稱口徑50mm |  |  |  | 0 | 可騰、東光、奕
[5 empty] | 0 | 華或同等品
壹.十二.2.34 | 產品，無聲緩衝逆止閥，不銹鋼，標稱壓 | 只 | 4 |  | 0 | 15110000000652,
| 力 10kgf/cm2，標稱口徑75mm |  |  |  | 0 | 可騰、東光、奕
[5 empty] | 0 | 華或同等品
壹.十二.2.35 | 產品，防振接頭，標稱口徑25mm，最大使 | 只 | 4 |  | 0 | M1507200006,商
| 用壓力10kgf/cm2，不銹鋼 |  |  |  | 0 | 佑、通力、鑫銘
[5 empty] | 0 | 或同等品
壹.十二.2.36 | 產品，防振接頭，標稱口徑50mm，最大使 | 只 | 4 |  | 0 | M15072000061,商
| 用壓力10kgf/cm2，不銹鋼 |  |  |  | 0 | 佑、通力、鑫銘
[5 empty] | 0 | 或同等品
壹.十二.2.37 | 產品，防振接頭，標稱口徑75mm，最大使 | 只 | 8 |  | 0 | M15072000062,商
| 用壓力10kgf/cm2，不銹鋼 |  |  |  | 0 | 佑、通力、鑫銘
[5 empty] | 0 | 或同等品
壹.十二.2.38 | 產品，防振接頭，標稱口徑100mm，最大使 | 只 | 1 |  | 0 | M15072000063,商
| 用壓力10kgf/cm2，不銹鋼 |  |  |  | 0 | 佑、通力、鑫銘
[5 empty] | 0 | 或同等品
壹.十二.2.39 | 產品，水量計，智慧水量計，標稱口徑 | 只 | 1 |  | 0 | M1342400006,台
| 50mm，含傳訊器 |  |  |  | 0 | 科電、弓銓、鴻
[5 empty] | 0 | 準
壹.十二.2.40 | 產品，持壓閥，標稱口徑50mm | 只 | 1 |  | 0 | 15110000000653,
[5 empty] | 0 | honeywell、FM、
[5 empty] | 0 | VENN或同等品
壹.十二.2.41 | 產品，進排氣閥，標稱口徑50mm | 組 | 1 |  | 0 | 15110000000886,
[5 empty] | 0 | 可騰、東光、奕
[5 empty] | 0 | 華或同等品
壹.十二.2.42 | 產品，熱水循環閥組，標稱口徑40mm | 組 | 1 |  | 0 | 1511000000086,
[5 empty] | 0 | honeywell、TA或
[5 empty] | 0 | 同等品
壹.十二.2.43 | 1噸不銹鋼水塔(平均厚度0.6mm)-含不銹鋼 | 只 | 1 |  | 0 | M1511000567,鴻
| 內外爬梯、不銹鋼腳架 |  |  |  | 0 | 茂、中興、穎昌
[5 empty] | 0 | 或同等品
壹.十二.2.44 | 10HP*2陸上型不鏽鋼揚水泵浦兩台一組交 | 組 | 2 |  | 0 | 15130000000801,
| 替運轉10HP*2,V:3ψ380,H:39M,Q:600L/ |  |  |  | 0 | 有福、海源、綠
| min(單台流量)泵浦口徑:65mm*2,配管口徑 |  |  |  | 0 | 洋或同等品
| :80mm含交替運轉控制盤 |  |  |  | 0
壹.十二.2.45 | 1HP*2恆壓變頻加壓泵浦組兩台一組交互並 | 組 | 1 |  | 0 | 15130000000811,
| 列1HP*2,V:3ψ380,H:20M,Q:60L/min(單台 |  |  |  | 0 | 有福、海源、綠
| )x2台泵浦口徑:25mm*2,合流配管口徑: |  |  |  | 0 | 洋或同等品
| 25mm1.具恆壓泵浦整組式[國際公認之外國 |  |  |  | 0
| 標誌]或[經濟部正字標記]2.背負式變頻器 |  |  |  | 0
| *2台 |  |  |  | 0
壹.十二.2.46 | ,附高效散熱鰭片,整組IP54以上防護等級 |  |  |  | 0 | M1511000570
| 3.精密壓力設定旋鈕;壓力變化區間在±3% |  |  |  | 0
| 以內4.附不鏽鋼壓力傳感器,不鏽鋼合流管 |  |  |  | 0
| 材,不鏽鋼緩衝式逆止閥*2,壓力桶*2,底座 |  |  |  | 0
| 全套 |  |  |  | 0
壹.十二.2.47 | 1HP*2陸上型不鏽鋼揚水泵浦兩台一組交互 | 組 | 2 |  | 0 | 15130000000802,
| 並列1HP*2,V:3ψ380,H:20M,Q:100L/min( |  |  |  | 0 | 有福、海源、綠
| 單台流量)泵浦口徑:40mm*2,配管口徑: |  |  |  | 0 | 洋或同等品
| 50mm含交互並列運轉控制盤 |  |  |  | 0
壹.十二.2.48 | 2HP*2恆壓變頻加壓泵浦組兩台一組交互並 | 組 | 2 |  | 0 | 1513000000089,
| 列2HP*2,V:3ψ380,H:15M,Q:360L/min(單 |  |  |  | 0 | 有福、海源、綠
| 台)x2台泵浦口徑:50mm*2,合流配管口徑: |  |  |  | 0 | 洋或同等品
| 80mm1.具恆壓泵浦整組式[國際公認之外國 |  |  |  | 0
| 標誌]或[經濟部正字標記] |  |  |  | 0
壹.十二.2.49 | 2.背負式變頻器*2台,附高效散熱鰭片,整 |  |  |  | 0 | M1511000573
| 組IP54以上防護等級3.精密壓力設定旋鈕; |  |  |  | 0
| 壓力變化區間在±3%以內4.附不鏽鋼壓力 |  |  |  | 0
| 傳感器,不鏽鋼合流管材,不鏽鋼緩衝式逆 |  |  |  | 0
| 止閥*2,壓力桶*2,底座全套 |  |  |  | 0
壹.十二.2.50 | 1HP 陸上式恆壓變頻雨水揚水泵浦組 單台 | 組 | 1 |  | 0 | 15110000000866,
| 式 1HP ,V:3ψ220, H:25M, Q:50L/min 泵 |  |  |  | 0 | 有福、海源、綠
| 浦口徑: 25mm , 配管口徑: 25mm，含附不 |  |  |  | 0 | 洋或同等品
| 鏽鋼壓力傳感器, 不鏽鋼管材, 不鏽鋼緩 |  |  |  | 0
| 衝式逆止閥, 壓力桶4L, 底座全套 |  |  |  | 0
壹.十二.2.51 | 水箱進水管 | 式 | 1 | 0 | 0
壹.十二.2.51.1 | 產品，不銹鋼管及管件，PE被覆(冷水管) | M | 7 |  | 0 | M1522300001,美
| ，材質種類304，標稱管徑25mm |  |  |  | 0 | 亞、肯忠、允強
[5 empty] | 0 | 或同等品
壹.十二.2.51.2 | 產品，不銹鋼管及管件，PE被覆(冷水管) | M | 328 |  | 0 | M152230000102,
| ，材質種類304，標稱管徑50mm |  |  |  | 0 | 美亞、肯忠、允
[5 empty] | 0 | 強或同等品
壹.十二.2.51.3 | 產品，不銹鋼管及管件，PE被覆(冷水管) | 式 | 1 |  | 0 | M15223000041,
| ，接頭採機械接頭，並含防蝕處理 |  |  |  | 0 | BENKAN、MIE
[5 empty] | 0 | GRIP、 HITCHI或
[5 empty] | 0 | 同等品
壹.十二.2.52 | 揚水管 | 式 | 1 | 0 | 0
壹.十二.2.52.1 | 產品，不銹鋼管及管件，PE被覆(冷水管) | M | 250 |  | 0 | M152230000164,
| ，標稱厚度Sch-20，材質種類304，標稱管 |  |  |  | 0 | 美亞、肯忠、允
| 徑75mm |  |  |  | 0 | 強或同等品
壹.十二.2.52.2 | 產品，不銹鋼管及管件，管件，標稱厚度 | 式 | 1 |  | 0 | M152230000441,
| Sch-20S，材質種類304，接頭採機械接頭 |  |  |  | 0 | BENKAN、RIKEN、
[5 empty] | 0 | HITCHI或同等品
壹.十二.2.53 | 冷水管 不鏽鋼管SUS 304 (壓接) | 式 | 1 | 0 | 0
壹.十二.2.53.1 | 產品，不銹鋼管及管件，PE被覆(冷水管) | M | 269 |  | 0 | M152230000103,#
| ，材質種類304，標稱管徑15mm |  |  |  | 0 | ,美亞、肯忠、允
[5 empty] | 0 | 強或同等品
壹.十二.2.53.2 | 產品，不銹鋼管及管件，PE被覆(冷水管) | M | 440 |  | 0 | M152230000104,#
| ，材質種類304，標稱管徑20mm |  |  |  | 0 | ,美亞、肯忠、允
[5 empty] | 0 | 強或同等品
壹.十二.2.53.3 | 產品，不銹鋼管及管件，PE被覆(冷水管) | M | 551 |  | 0 | M1522300001,美
| ，材質種類304，標稱管徑25mm |  |  |  | 0 | 亞、肯忠、允強
[5 empty] | 0 | 或同等品
壹.十二.2.53.4 | 產品，不銹鋼管及管件，PE被覆(冷水管) | M | 356 |  | 0 | M152230000105,#
| ，材質種類304，標稱管徑40mm |  |  |  | 0 | ,美亞、肯忠、允
[5 empty] | 0 | 強或同等品
壹.十二.2.53.5 | 產品，不銹鋼管及管件，PE被覆(冷水管) | M | 282 |  | 0 | M152230000102,
| ，材質種類304，標稱管徑50mm |  |  |  | 0 | 美亞、肯忠、允
[5 empty] | 0 | 強或同等品
壹.十二.2.53.6 | 產品，不銹鋼管及管件，PE被覆(冷水管) | 式 | 1 |  | 0 | M152230000491,
| ，壓接，配管彎頭另料 |  |  |  | 0 | BENKAN、MIE
[5 empty] | 0 | GRIP、BEGIN
[5 empty] | 0 | III或同等品
壹.十二.2.53.7 | 產品，不銹鋼管及管件，PE被覆(冷水管) | M | 471 |  | 0 | M152230000171,#
| ，標稱厚度Sch-20，材質種類304，標稱管 |  |  |  | 0 | ,美亞、肯忠、允
| 徑65mm |  |  |  | 0 | 強或同等品
壹.十二.2.53.8 | 產品，不銹鋼管及管件，PE被覆(冷水管) | M | 20 |  | 0 | M152230000106,#
| ，標稱厚度Sch-20，材質種類304，標稱管 |  |  |  | 0 | ,美亞、肯忠、允
| 徑100mm |  |  |  | 0 | 強或同等品
壹.十二.2.53.9 | 產品，不銹鋼管及管件，PE被覆(冷水管) | M | 10 |  | 0 | M152230000173,#
| ，標稱厚度Sch-20，材質種類304，標稱管 |  |  |  | 0 | ,美亞、肯忠、允
| 徑125mm |  |  |  | 0 | 強或同等品
壹.十二.2.53.10 | 產品，不銹鋼管及管件，管件，標稱厚度 | 式 | 1 |  | 0 | M152230000441,
| Sch-20S，材質種類304，接頭採機械接頭 |  |  |  | 0 | BENKAN、RIKEN、
[5 empty] | 0 | HITCHI或同等品
壹.十二.2.54 | 熱水 及迴水管不鏽鋼管SUS 304 (雙壓接) | 式 | 1 | 0 | 0
壹.十二.2.54.1 | 產品，不銹鋼管及管件，PE被覆(熱水管) | M | 2 |  | 0 | M152230000172,#
| ，材質種類304，標稱15mm |  |  |  | 0 | ,美亞、肯忠、允
[5 empty] | 0 | 強或同等品
壹.十二.2.54.2 | 產品，不銹鋼管及管件，PE被覆(熱水管) | M | 28 |  | 0 | M15223000017,#,
| ，材質種類304，標稱20mm |  |  |  | 0 | 美亞、肯忠、允
[5 empty] | 0 | 強或同等品
壹.十二.2.54.3 | 產品，不銹鋼管及管件，PE被覆(熱水管) | M | 29 |  | 0 | M152230000174,#
| ，材質種類304，標稱25mm |  |  |  | 0 | ,美亞、肯忠、允
[5 empty] | 0 | 強或同等品
壹.十二.2.54.4 | 產品，不銹鋼管及管件，PE被覆(熱水管) | M | 86 |  | 0 | M152230000175,#
| ，材質種類304，標稱40mm |  |  |  | 0 | ,美亞、肯忠、允
[5 empty] | 0 | 強或同等品
壹.十二.2.54.5 | 產品，不銹鋼管及管件，PE被覆(熱水管) | 式 | 1 |  | 0 | M152230000461,#
| ，雙壓接，配管彎頭另料 |  |  |  | 0 | ,BENKAN、MIE
[5 empty] | 0 | GRIP、BEGIN
[5 empty] | 0 | III或同等品
壹.十二.2.55 | 溢排水管及噴灌管 |  |  |  | 0 | M1522300018
壹.十二.2.56 | 產品，管材，聚氯乙烯管(B管厚管)，標稱 | M | 261 |  | 0 | M1510500000011,
| 27mm |  |  |  | 0 | #,南亞、大洋、
[5 empty] | 0 | 華夏或同等品
壹.十二.2.57 | 產品，管材，聚氯乙烯管(B管厚管)，標稱 | M | 46 |  | 0 | M15105000000101
| 100mm |  |  |  | 0 | ,#,南亞、大洋、
[5 empty] | 0 | 華夏或同等品
壹.十二.2.58 | 產品，污水管路系統，含管配件 | 式 | 1 |  | 0 | 025300000498
壹.十二.2.59 | 給水管線(含挖方、CLSM、廢土、標示帶、 | M | 291 |  | 0 | M1522300022
| 及管路埋設、擋土支撐、路面復原等等) |  |  |  | 0
壹.十二.2.60 | 通氣管帽附防雨罩及不銹鋼管防蟲網 | 式 | 1 |  | 0 | M1522300023
壹.十二.2.61 | 水管固定架 | 式 | 1 |  | 0 | M1522300024
壹.十二.2.62 | 試漏試水 | 式 | 1 |  | 0 | M1522300025
壹.十二.2.63 | 配管吊掛及吊定鐵件 | 式 | 1 |  | 0 | M1522300026
壹.十二.2.64 | 打洞修補,防水處理 | 式 | 1 |  | 0 | M1612043409
壹.十二.2.65 | 零星材料 | 式 | 1 |  | 0 | W1641100614
壹.十二.2.66 | 運什費 | 式 | 1 |  | 0 | W1641100615
壹.十二.2.67 | 按裝工資 | 式 | 1 |  | 0 | L001641100616
| 給水系統配管及附屬設備工程 小計 |  |  |  | 0
壹.十二.3 | FRP組合式水箱工程，L6 x W5 x H2m(含導 | 式 | 1 | 0 | 0
流)
壹.十二.3.1 | 底板 | 片 | 60 |  | 0 | M1522300027,#,
[5 empty] | 0 | 天翊、連積、金
[5 empty] | 0 | 日或同等品
壹.十二.3.2 | 牆板 | 組 | 44 |  | 0 | M1522300028,#,
[5 empty] | 0 | 天翊、連積、金
[5 empty] | 0 | 日或同等品
壹.十二.3.3 | 頂板 | 片 | 60 |  | 0 | M1522300029,#,
[5 empty] | 0 | 天翊、連積、金
[5 empty] | 0 | 日或同等品
壹.十二.3.4 | 邊框 | 支 | 8 |  | 0 | M1522300030,#,
[5 empty] | 0 | 天翊、連積、金
[5 empty] | 0 | 日或同等品
壹.十二.3.5 | 防漏配件 | 式 | 1 |  | 0 | M1522300031,#,
[5 empty] | 0 | 天翊、連積、金
[5 empty] | 0 | 日或同等品
壹.十二.3.6 | 固定鐵件 | 式 | 1 |  | 0 | M1522300032,#,
[5 empty] | 0 | 天翊、連積、金
[5 empty] | 0 | 日或同等品
壹.十二.3.7 | 鎖緊鐵件 | 式 | 1 |  | 0 | M1522300033,#,
[5 empty] | 0 | 天翊、連積、金
[5 empty] | 0 | 日或同等品
壹.十二.3.8 | 人孔及通氣孔 | 組 | 4 |  | 0 | M1522300034,#,
[5 empty] | 0 | 天翊、連積、金
[5 empty] | 0 | 日或同等品
壹.十二.3.9 | 內樓梯 | 組 | 4 |  | 0 | M1522300035,#,
[5 empty] | 0 | 天翊、連積、金
[5 empty] | 0 | 日或同等品
壹.十二.3.10 | 外樓梯 | 組 | 4 |  | 0 | M1522300036,#,
[5 empty] | 0 | 天翊、連積、金
[5 empty] | 0 | 日或同等品
壹.十二.3.11 | 導流板 | 組 | 8 |  | 0 | M1522300037,#,
[5 empty] | 0 | 天翊、連積、金
[5 empty] | 0 | 日或同等品
壹.十二.3.12 | 閥開孔及法蘭 | 式 | 1 |  | 0 | 15110000000406
壹.十二.3.13 | 運什費 | 式 | 1 |  | 0 | W1641100615
壹.十二.3.14 | 按裝工資 | 式 | 1 |  | 0 | L001641100616
| FRP組合式水箱工程 小計 |  |  |  | 0
壹.十二.4 | 熱泵及鍋爐系統 | 式 | 1 | 0 | 0
壹.十二.4.1 | 熱泵熱水器 | 組 | 2 |  | 0 | 15130000000807,
[5 empty] | 0 | #,辛巴達悍將、
[5 empty] | 0 | 柏克萊、倫塔思
[5 empty] | 0 | 或同等品
壹.十二.4.2 | 儲熱水槽 1500L | 座 | 1 |  | 0 | M1522300040,#
壹.十二.4.3 | 循環泵 3∮/380V/550W | 組 | 2 |  | 0 | 151300000008099
[5 empty] | 0 | ,#,WILO,
[5 empty] | 0 | CALPEDA,
[5 empty] | 0 | GRUNDFOS或同等
[5 empty] | 0 | 品
壹.十二.4.4 | 迴水泵 3∮/380V/550W | 組 | 1 |  | 0 | 15130000000808,
[5 empty] | 0 | #,WILO,CALPEDA,
[5 empty] | 0 | GRUNDFOS或同等
[5 empty] | 0 | 品
壹.十二.4.5 | 溫度控制器 溫控範圍0℃-80℃, | 只 | 2 |  | 0 | M1522300043,#,
[5 empty] | 0 | CAEM,
[5 empty] | 0 | SAGINOMIYA,
[5 empty] | 0 | HONEYWELL或同等
[5 empty] | 0 | 品
壹.十二.4.6 | 自動釋氣閥(∮:3/4", Q:7M3/HR) | 只 | 1 |  | 0 | 15110000000665,
[5 empty] | 0 | #,VENN,RBM,
[5 empty] | 0 | ACV或同等品
壹.十二.4.7 | 設備基礎台及熱泵安裝架 | 式 | 1 |  | 0 | 1513000000048,#
壹.十二.4.8 | 機房內配管配電工程 | 式 | 1 |  | 0 | M1522300046,#
壹.十二.4.9 | 吊、搬運費及工程雜支 | 式 | 1 |  | 0 | M1522300047,#
| 熱泵及鍋爐系統 小計 |  |  |  | 0
壹.十二.5 | 排水系統配管及附屬設備工程 | 式 | 1 | 0 | 0
壹.十二.5.1 | 產品，落水頭，不銹鋼製，標稱口徑 | 只 | 34 |  | 0 | M15410k0006,#,
| 50mm，附存水彎 |  |  |  | 0 | 雅麗家、和成、
[5 empty] | 0 | 電光或同品
壹.十二.5.2 | 產品，落水頭，不銹鋼製，標稱口徑 | 只 | 13 |  | 0 | M15410k000601,#
| 50mm，淋浴溝槽型 |  |  |  | 0 | ,雅麗家、和成、
[5 empty] | 0 | 電光或同品
壹.十二.5.3 | 產品，落水頭，不銹鋼製，標稱口徑 | 只 | 13 |  | 0 | M15410k00062,#,
| 50mm，廁所門口截水溝用 |  |  |  | 0 | 雅麗家、和成、
[5 empty] | 0 | 電光或同品
壹.十二.5.4 | 產品，落水頭，不銹鋼製，標稱口徑 | 只 | 22 |  | 0 | M15410k00063,#,
| 50mm，陽台用 |  |  |  | 0 | 雅麗家、和成、
[5 empty] | 0 | 電光或同品
壹.十二.5.5 | 產品，落水頭，不銹鋼製，標稱口徑 | 只 | 14 |  | 0 | M15410k00064,#,
| 50mm，停車場用 |  |  |  | 0 | 雅麗家、和成、
[5 empty] | 0 | 電光或同品
壹.十二.5.6 | 產品，落水頭，不銹鋼製，高籠型，標稱 | 只 | 6 |  | 0 | M15410k00065,#,
| 口徑80mm，水箱溢排用 |  |  |  | 0 | 雅麗家、和成、
[5 empty] | 0 | 電光或同品
壹.十二.5.7 | 產品，落水頭，不銹鋼製，高籠型，標稱 | 只 | 17 |  | 0 | M15410k00066,#,
| 口徑50mm |  |  |  | 0 | 雅麗家、和成、
[5 empty] | 0 | 電光或同品
壹.十二.5.8 | 產品，落水頭，不銹鋼製，高籠型，標稱 | 只 | 15 |  | 0 | M15410k0006666,
| 口徑80mm |  |  |  | 0 | #,雅麗家、和成
[5 empty] | 0 | 、電光或同品
壹.十二.5.9 | 產品，清潔口，明式，標稱口徑50mm | 只 | 12 |  | 0 | M15410i0006,#,
[5 empty] | 0 | 雅麗家、和成、
[5 empty] | 0 | 電光或同品
壹.十二.5.10 | 產品，清潔口，明式，標稱口徑100mm | 只 | 3 |  | 0 | M15410i00061,#,
[5 empty] | 0 | 雅麗家、和成、
[5 empty] | 0 | 電光或同品
壹.十二.5.11 | 產品，清潔口，暗式 | 式 | 1 |  | 0 | M15410i0004,#
壹.十二.5.12 | 凡而 | 式 | 1 | 0 | 0
壹.十二.5.12.1 | 產品，閘閥，鑄鐵，標稱口徑100mm | 只 | 1 |  | 0 | 15110000000655,
[5 empty] | 0 | 東光、富山、金
[5 empty] | 0 | 口或同等品
壹.十二.5.12.2 | 產品，閘閥，鑄鐵，標稱口徑150mm | 只 | 2 |  | 0 | 15110000000656,
[5 empty] | 0 | #,可騰、東光、
[5 empty] | 0 | 奕華或同等品
壹.十二.5.12.3 | 產品，制水閥， 青銅，彈性座封閘閥，標 | 只 | 2 |  | 0 | 1511000000066,#
| 稱口徑50mm |  |  |  | 0 | ,可騰、東光、奕
[5 empty] | 0 | 華或同等品
壹.十二.5.12.4 | 產品，制水閥，鑄鐵，彈性座封閘閥，標 | 只 | 8 |  | 0 | 15110000000657,
| 稱口徑80mm |  |  |  | 0 | #,可騰、東光、
[5 empty] | 0 | 奕華或同等品
壹.十二.5.12.5 | 產品，閥，鑄鐵，標稱口徑150mm，蝶型閥 | 只 | 1 |  | 0 | 15110000000661,
[5 empty] | 0 | #,可騰、東光、
[5 empty] | 0 | 奕華或同等品
壹.十二.5.12.6 | 產品，一般用蝶型閥(電動式)，鑄鐵，標 | 只 | 1 |  | 0 | 15110000000662,
| 稱口徑150mm |  |  |  | 0 | #,可騰、東光、
[5 empty] | 0 | 奕華或同等品
壹.十二.5.13 | 彈性板逆止凡而10kgf/c㎡級 | 式 | 1 | 0 | 0
壹.十二.5.13.1 | 產品，逆止閥，標稱口徑50mm，彈性板 | 只 | 2 |  | 0 | 15110000000663,
[5 empty] | 0 | #,可騰、東光、
[5 empty] | 0 | 奕華或同等品
壹.十二.5.13.2 | 產品，逆止閥，標稱口徑80mm，彈性板 | 只 | 8 |  | 0 | 15110000000664,
[5 empty] | 0 | #,可騰、東光、
[5 empty] | 0 | 奕華或同等品
壹.十二.5.14 | 不鏽鋼防震軟管 | 式 | 1 | 0 | 0
壹.十二.5.14.1 | 產品，防振接頭，標稱管徑50mm，標稱壓 | 只 | 2 |  | 0 | M15072000064,#,
| 力 20kgf/cm2，不銹鋼 |  |  |  | 0 | 商佑、通力、鑫
[5 empty] | 0 | 銘或同等品
壹.十二.5.14.2 | 產品，防振接頭，標稱管徑80mm，標稱壓 | 只 | 8 |  | 0 | M15072000065,#,
| 力 20kgf/cm2，不銹鋼 |  |  |  | 0 | 商佑、通力、鑫
[5 empty] | 0 | 銘或同等品
壹.十二.5.15 | 產品，建築物屋頂雨水收集系統，雨水回 | 只 | 1 |  | 0 | M1516100006,#,
| 收過濾器，標稱口徑80mm，不銹鋼濾網， |  |  |  | 0 | 曾茂行、富爾特
| 壓力式 |  |  |  | 0 | 、華啟
壹.十二.5.16 | 產品，建築物屋頂雨水收集系統，液位控 | 只 | 1 |  | 0 | M15161000066,#
| 制箱 |  |  |  | 0
壹.十二.5.17 | 產品，污水管線附屬工作，污水放流口(內 | 組 | 1 |  | 0 | M025320000008,#
| 設環保計量水表)60*60*70cm |  |  |  | 0
壹.十二.5.18 | 自設污水陰井(含氣密式鑄鐵蓋60∮) | 式 | 1 | 0 | 0
壹.十二.5.18.1 | 產品，污水管線附屬工作，陰井，含框蓋 | 只 | 2 |  | 0 | M0253200000068,
| ，H=0.70m |  |  |  | 0 | #
壹.十二.5.18.2 | 產品，污水管線附屬工作，陰井，含框蓋 | 只 | 1 |  | 0 | M02532000000668
| ，H=0.95m |  |  |  | 0 | ,#
壹.十二.5.18.3 | 產品，污水管線附屬工作，陰井，含框蓋 | 只 | 1 |  | 0 | M02532000000638
| ，H=1.15m |  |  |  | 0 | ,#
壹.十二.5.18.4 | 產品，污水管線附屬工作，陰井，含框蓋 | 只 | 1 |  | 0 | M02532000000608
| ，H=1.25m |  |  |  | 0 | ,#
壹.十二.5.19 | 產品，集水井不銹鋼欄網 | 組 | 1 |  | 0 | M1511044127,#
壹.十二.5.20 | 產品，給排水泵，沉水式廢水泵浦，400≦ | 組 | 2 |  | 0 | 15130000000891,
| 出水量＜500 lpm，揚程＜7m，額定馬力 |  |  |  | 0 | #,有福、海源、
| 2HP，交互併列(控制盤) |  |  |  | 0 | 綠洋或同等品
壹.十二.5.21 | 產品，給排水泵，沉水式污水處理設備放 | 組 | 6 |  | 0 | 15130000000892,
| 流泵浦，400≦出水量＜500 lpm，揚程＜ |  |  |  | 0 | #,有福、海源、
| 7m，額定馬力2HP，交互併列(控制盤) |  |  |  | 0 | 綠洋或同等品
壹.十二.5.22 | 產品，給排水泵，沉水式電動抽水機， | 台 | 6 |  | 0 | 15130000000A84,
| 0.5HP，H=7M，泵浦:Q(單台) 90lpm，標稱 |  |  |  | 0 | #,有福、海源、
| 口徑50mm |  |  |  | 0 | 綠洋或同等品
壹.十二.5.23 | 產品，污廢水排水管 | 式 | 1 | 0 | 0
壹.十二.5.23.1 | 產品，硬質聚氯乙烯塑膠管(B管橘紅色)， | M | 747 |  | 0 | M1510780000011,
| 標稱50mm |  |  |  | 0 | #,南亞、大洋、
[5 empty] | 0 | 華夏或同等品
壹.十二.5.23.2 | 產品，硬質聚氯乙烯塑膠管(B管橘紅色)， | M | 595 |  | 0 | M151078000001,#
| 標稱80mm |  |  |  | 0 | ,南亞、大洋、華
[5 empty] | 0 | 夏或同等品
壹.十二.5.23.3 | 產品，硬質聚氯乙烯塑膠管(B管橘紅色)， | M | 986 |  | 0 | M1510780000012,
| 標稱100mm |  |  |  | 0 | #,南亞、大洋、
[5 empty] | 0 | 華夏或同等品
壹.十二.5.23.4 | 產品，硬質聚氯乙烯塑膠管(B管橘紅色)， | M | 125 |  | 0 | M1510780000013,
| 標稱125mm |  |  |  | 0 | #,南亞、大洋、
[5 empty] | 0 | 華夏或同等品
壹.十二.5.23.5 | 產品，硬質聚氯乙烯塑膠管(B管橘紅色)， | M | 10 |  | 0 | M1510780000014,
| 標稱150mm |  |  |  | 0 | #,南亞、大洋、
[5 empty] | 0 | 華夏或同等品
壹.十二.5.23.6 | 產品，硬質聚氯乙烯塑膠管(B管橘紅色)， | M | 103 |  | 0 | M1510780000015,
| 標稱200mm |  |  |  | 0 | #,南亞、大洋、
[5 empty] | 0 | 華夏或同等品
壹.十二.5.23.7 | 產品，硬質聚氯乙烯塑膠管(B管橘紅色)， | 式 | 1 |  | 0 | M1510780000041
| 含管配件 |  |  |  | 0
壹.十二.5.24 | 產品，實驗性廢水排水管 | 式 | 1 | 0 | 0
壹.十二.5.24.1 | 產品，硬質聚氯乙烯塑膠管(B管橘紅色)， | M | 330 |  | 0 | M1510780000011,
| 標稱50mm |  |  |  | 0 | #,南亞、大洋、
[5 empty] | 0 | 華夏或同等品
壹.十二.5.24.2 | 產品，硬質聚氯乙烯塑膠管(B管橘紅色)， | M | 331 |  | 0 | M151078000001,#
| 標稱80mm |  |  |  | 0 | ,南亞、大洋、華
[5 empty] | 0 | 夏或同等品
壹.十二.5.24.3 | 產品，硬質聚氯乙烯塑膠管(B管橘紅色)， | M | 326 |  | 0 | M1510780000012,
| 標稱100mm |  |  |  | 0 | #,南亞、大洋、
[5 empty] | 0 | 華夏或同等品
壹.十二.5.24.4 | 產品，硬質聚氯乙烯塑膠管(B管橘紅色)， | 式 | 1 |  | 0 | M1510780000041
| 含管配件 |  |  |  | 0
壹.十二.5.25 | 產品，雨水陽台雨水排水管 | 式 | 1 | 0 | 0
壹.十二.5.25.1 | 產品，管材，硬質聚氯乙烯塑膠管(B管厚 | M | 570 |  | 0 | M15105000000103
| 管)，標稱50mm |  |  |  | 0 | ,#,南亞、大洋、
[5 empty] | 0 | 華夏或同等品
壹.十二.5.25.2 | 產品，硬質聚氯乙烯塑膠管(B管厚管)，標 | M | 781 |  | 0 | M151072000001,#
| 稱80mm |  |  |  | 0 | ,南亞、大洋、華
[5 empty] | 0 | 夏或同等品
壹.十二.5.25.3 | 產品，硬質聚氯乙烯塑膠管(B管厚管)，標 | M | 17 |  | 0 | M1510720000011,
| 稱100mm |  |  |  | 0 | #,南亞、大洋、
[5 empty] | 0 | 華夏或同等品
壹.十二.5.25.4 | 產品，硬質聚氯乙烯塑膠管(B管厚管)，標 | M | 10 |  | 0 | M1510720000012,
| 稱150mm |  |  |  | 0 | #,南亞、大洋、
[5 empty] | 0 | 華夏或同等品
壹.十二.5.25.5 | 產品，硬質聚氯乙烯塑膠管(B管厚管)，含 | 式 | 1 |  | 0 | M151072000004
| 管配件 |  |  |  | 0
壹.十二.5.26 | 產品，通氣管 | 式 | 1 | 0 | 0
壹.十二.5.26.1 | 產品，硬質聚氯乙烯塑膠管(A管薄管)，標 | M | 1994 |  | 0 | M151071000001,#
| 稱50mm |  |  |  | 0 | ,南亞、大洋、華
[5 empty] | 0 | 夏或同等品
壹.十二.5.26.2 | 產品，硬質聚氯乙烯塑膠管(A管薄管)，標 | M | 660 |  | 0 | M1510710000013,
| 稱80mm |  |  |  | 0 | #,南亞、大洋、
[5 empty] | 0 | 華夏或同等品
壹.十二.5.26.3 | 產品，硬質聚氯乙烯塑膠管(A管薄管)，標 | M | 343 |  | 0 | M1510710000012,
| 稱100mm |  |  |  | 0 | #,南亞、大洋、
[5 empty] | 0 | 華夏或同等品
壹.十二.5.26.4 | 產品，硬質聚氯乙烯塑膠管(A管薄管)，含 | 式 | 1 |  | 0 | M1510710000041,
| 管配件 |  |  |  | 0 | #
壹.十二.5.27 | 產品，壓力排水管採20S | 式 | 1 | 0 | 0
壹.十二.5.27.1 | 產品，不銹鋼管及管件，排水用揚水管， | M | 19 |  | 0 | M152230000169,#
| 標稱管徑50mm |  |  |  | 0 | ,美亞、肯忠、允
[5 empty] | 0 | 強或同等品
壹.十二.5.27.2 | 產品，不銹鋼管及管件，排水用揚水管， | M | 25 |  | 0 | M152230000101,#
| 標稱管徑80mm |  |  |  | 0 | ,美亞、肯忠、允
[5 empty] | 0 | 強或同等品
壹.十二.5.27.3 | 產品，不銹鋼管及管件，排水用揚水管， | M | 107 |  | 0 | M152230000168,#
| 標稱管徑100mm |  |  |  | 0 | ,美亞、肯忠、允
[5 empty] | 0 | 強或同等品
壹.十二.5.27.4 | 產品，不銹鋼管及管件，另料及另件 | 式 | 1 |  | 0 | M152230000471
壹.十二.5.28 | 排水管線(含挖方、CLSM、廢土、標示帶、 | M | 99 |  | 0 | M1510533348,#
| 及管路埋設、擋土支撐、路面復原、TV檢 |  |  |  | 0
| 視費、另料及放流管路止水環埋設工程等 |  |  |  | 0
| 等) |  |  |  | 0
壹.十二.5.29 | 配管吊掛及吊定鐵件 | 式 | 1 |  | 0 | M1522300026
壹.十二.5.30 | 打洞修補,防水處理 | 式 | 1 |  | 0 | M1612043409
壹.十二.5.31 | 試漏試水 | 式 | 1 |  | 0 | M1522300025
壹.十二.5.32 | 零星材料 | 式 | 1 |  | 0 | W1641100614
壹.十二.5.33 | 運什費 | 式 | 1 |  | 0 | W1641100615
壹.十二.5.34 | 按裝工資 | 式 | 1 |  | 0 | L001641100616
| 排水系統配管及附屬設備工程 小計 |  |  |  | 0
壹.十二.6 | 污水處理設備 | 式 | 1 | 0 | 0
壹.十二.6.1 | FRP預鑄式污水處理槽 1.35CMD | 式 | 1 | 0 | 0 | 環康、昇鴻、旭
[5 empty] | 0 | 創或同等品
壹.十二.6.1.1 | 法規型FRP污水處理槽 (厚度8mm/t) | 座 | 1 |  | 0 | 025300000B,#
壹.十二.6.1.2 | 靜音防雨型曝氣鼓風機 | 台 | 2 |  | 0 | M1510533350
壹.十二.6.1.3 | 細氣泡散氣盤 | 只 | 2 |  | 0 | M1510533351,#
壹.十二.6.1.4 | 高孔隙生物網膜濾材 15∮ | 式 | 1 |  | 0 | M1510533352
壹.十二.6.1.5 | 沉澱槽污泥返送泵 | 組 | 1 |  | 0 | 151300000008
壹.十二.6.1.6 | 自清過濾器 | 式 | 1 |  | 0 | M1510533354
壹.十二.6.1.7 | 菌數10^11CFU/g化糞微生物菌 | kg | 10 |  | 0 | M1510533355,#
壹.十二.6.1.8 | SUS304屋外型配電控制箱 | 座 | 1 |  | 0 | M1510533356
壹.十二.6.1.9 | 防蝕型氣密人孔蓋及框50∮ | 只 | 3 |  | 0 | M1510533357,#
壹.十二.6.2 | FRP預鑄式污水處理槽12.5CMD | 式 | 1 | 0 | 0 | 環康、昇鴻、旭
[5 empty] | 0 | 創或同等品
壹.十二.6.2.1 | 法規型FRP污水處理槽 (厚度12mm/t) | 座 | 1 |  | 0 | 025300000B08,#
壹.十二.6.2.2 | 靜音防雨型曝氣鼓風機 | 台 | 2 |  | 0 | M1510533350
壹.十二.6.2.3 | 細氣泡散氣盤 | 只 | 3 |  | 0 | M1510533351,#
壹.十二.6.2.4 | 高孔隙生物網膜濾材 15∮ | 式 | 1 |  | 0 | M1510533352
壹.十二.6.2.5 | 沉澱槽污泥返送泵 | 組 | 1 |  | 0 | 151300000008
壹.十二.6.2.6 | 自清過濾器 | 式 | 1 |  | 0 | M1510533354
壹.十二.6.2.7 | 菌數10^11CFU/g化糞微生物菌 | kg | 15 |  | 0 | M1510533355,#
壹.十二.6.2.8 | SUS304屋外型配電控制箱 | 座 | 1 |  | 0 | M1510533356
壹.十二.6.2.9 | 防蝕型氣密人孔蓋及框50∮ | 只 | 3 |  | 0 | M1510533357,#
壹.十二.6.2.10 | 防蝕型氣密人孔蓋及框60×60 | 只 | 1 |  | 0 | M1510533359,#
壹.十二.6.2.11 | 槽體內部組裝 | 式 | 1 |  | 0 | M1510533360,#
壹.十二.6.3 | 實驗室污水處理設備 | 式 | 1 | 0 | 0
壹.十二.6.3.1 | 土木工程 |  | 1 | 0 | 0
壹.十二.6.3.1.1 | 鑄鋼人孔蓋60×60cm | 組 | 7 |  | 0 | M1510533361,#
壹.十二.6.3.1.2 | 人孔蓋安裝 | 組 | 1 |  | 0 | M1510533362,#
壹.十二.6.3.1.3 | 筏基預留套管、電管預埋工程 | 式 | 1 |  | 0 | M1510533363,#
壹.十二.6.3.1.4 | 沉澱池斜底工程 | 式 | 1 |  | 0 | M1510533364,#,
[5 empty] | 0 | 不含水泥,砂,磚
壹.十二.6.3.1.5 | 人孔洞預留 | 個 | 1 |  | 0 | M1510533365,#,
[5 empty] | 0 | 屬營造工程
壹.十二.6.3.1.6 | 污水池內防水粉刷 | 式 | 1 |  | 0 | 02530000048,#,
[5 empty] | 0 | 屬營造工程
壹.十二.6.3.1.7 | 污水池內隔牆工程 | 式 | 1 |  | 0 | 025300000438,#,
[5 empty] | 0 | 屬營造工程
壹.十二.6.3.1.8 | 污水池內雜物模板清除 | 式 | 1 |  | 0 | 025300000468,#,
[5 empty] | 0 | 屬營造工程
壹.十二.6.3.2 | 機電設備工程 |  | 1 | 0 | 0
壹.十二.6.3.2.1 | 廢水輸送泵 | 台 | 2 |  | 0 | 15130000000A8,#
[5 empty] | 0 | ,環康、昇鴻、旭
[5 empty] | 0 | 創或同等品
壹.十二.6.3.2.2 | pH+快慢混沉澱槽(SS41+EPOXY)(含攪拌機 | 座 | 1 |  | 0 | M1510533370,#,
| 及刮泥機組) |  |  |  | 0 | 環康、昇鴻、旭
[5 empty] | 0 | 創或同等品
壹.十二.6.3.2.3 | pH控制器 | 套 | 1 |  | 0 | M1510533371,#,
[5 empty] | 0 | 環康、昇鴻、旭
[5 empty] | 0 | 創或同等品
壹.十二.6.3.2.4 | F離子偵測器 | 套 | 1 |  | 0 | M1510533372,#,
[5 empty] | 0 | 環康、昇鴻、旭
[5 empty] | 0 | 創或同等品
壹.十二.6.3.2.5 | pH中和槽(SS41+EPOXY)(含攪拌機) | 座 | 1 |  | 0 | M1510533373,#,
[5 empty] | 0 | 環康、昇鴻、旭
[5 empty] | 0 | 創或同等品
壹.十二.6.3.2.6 | 加藥機 | 台 | 10 |  | 0 | M1510533374,#,
[5 empty] | 0 | 環康、昇鴻、旭
[5 empty] | 0 | 創或同等品
壹.十二.6.3.2.7 | 沉水式調節泵 | 台 | 2 |  | 0 | 15130000000A08,
[5 empty] | 0 | #,環康、昇鴻、
[5 empty] | 0 | 旭創或同等品
壹.十二.6.3.2.8 | 沉水污泥泵 | 台 | 4 |  | 0 | 15130000000A68,
[5 empty] | 0 | #,環康、昇鴻、
[5 empty] | 0 | 旭創或同等品
壹.十二.6.3.2.9 | 魯式調節鼓風機 | 台 | 2 |  | 0 | M1510533377,#,
[5 empty] | 0 | 環康、昇鴻、旭
[5 empty] | 0 | 創或同等品
壹.十二.6.3.2.10 | 魯式曝氣鼓風機 | 台 | 2 |  | 0 | M1510533378,#,
[5 empty] | 0 | 環康、昇鴻、旭
[5 empty] | 0 | 創或同等品
壹.十二.6.3.2.11 | 多孔隙生物膜載體濾材 | m3 | 6 |  | 0 | M1510533379,#,
[5 empty] | 0 | 環康、昇鴻、旭
[5 empty] | 0 | 創或同等品
壹.十二.6.3.2.12 | 高傳氧散氣管 | 組 | 6 |  | 0 | M1510533380,#,
[5 empty] | 0 | 環康、昇鴻、旭
[5 empty] | 0 | 創或同等品
壹.十二.6.3.2.13 | 粗散氣盤 | 組 | 6 |  | 0 | M1510533381,#,
[5 empty] | 0 | 環康、昇鴻、旭
[5 empty] | 0 | 創或同等品
壹.十二.6.3.2.14 | 沉水式過濾泵浦 | 台 | 2 |  | 0 | 15130000000A148
[5 empty] | 0 | ,#,環康、昇鴻、
[5 empty] | 0 | 旭創或同等品
壹.十二.6.3.2.15 | 放流水過濾機 | 組 | 1 |  | 0 | M1510533383,#,
[5 empty] | 0 | 環康、昇鴻、旭
[5 empty] | 0 | 創或同等品
壹.十二.6.3.2.16 | 電解殺菌機 | 組 | 1 |  | 0 | M1510533384,#,
[5 empty] | 0 | 環康、昇鴻、旭
[5 empty] | 0 | 創或同等品
壹.十二.6.3.2.17 | 污泥輸送泵浦 | 台 | 1 |  | 0 | 15130000000A87,
[5 empty] | 0 | #,環康、昇鴻、
[5 empty] | 0 | 旭創或同等品
壹.十二.6.3.2.18 | 污泥脫水機 | 台 | 1 |  | 0 | M1510533386,#,
[5 empty] | 0 | 環康、昇鴻、旭
[5 empty] | 0 | 創或同等品
壹.十二.6.3.2.19 | 500L PE藥桶 | 只 | 5 |  | 0 | M1510533387,#,
[5 empty] | 0 | 環康、昇鴻、旭
[5 empty] | 0 | 創或同等品
壹.十二.6.3.3 | 管線及現場安裝工程 |  | 1 | 0 | 0
壹.十二.6.3.3.1 | 污水管線（含PVC管及閥件） | 式 | 1 |  | 0 | 1511000000046,#
壹.十二.6.3.3.2 | 曝氣管線（含PVC管及閥件） | 式 | 1 |  | 0 | 15110000000446,
[5 empty] | 0 | #
壹.十二.6.3.3.3 | 溢流擋板 | 組 | 5 |  | 0 | M1510533390,#
壹.十二.6.3.3.4 | 分水堰、浮渣擋板、溢流堰 | 組 | 5 |  | 0 | M1510533391,#
壹.十二.6.3.4 | 環保署污水竣工核可作業(含技師簽證) | 式 | 1 |  | 0 | 025300000478,#
壹.十二.6.4 | 挖方及回填 | 式 | 1 |  | 0 | M1510533393,#
壹.十二.6.5 | 廢土運棄 | 式 | 1 |  | 0 | M1510533394,#
壹.十二.6.6 | RC基礎座 | 式 | 1 |  | 0 | M1510533395,#
壹.十二.6.7 | 零星工料及吊搬運費 | 式 | 1 |  | 0 | W012711000411,#
| 污水處理設備 小計 |  |  |  | 0
| 衛生器具及給排水系統配管工程 小計 |  |  |  | 0
壹.十三 | 消防系統工程 | 式 | 1 | 0 | 0
壹.十三.1 | 火警自動警報設備 | 式 | 1 | 0 | 0
壹.十三.1.1 | 火警受信總機UL及FM認證(內含下列配件) | 式 | 1 | 0 | 0
壹.十三.1.1.1 | 液晶中英文彩色人機介面觸控面板 | 組 | 2 |  | 0 | M1510533397,#,
[5 empty] | 0 | 詳圖說規範
壹.十三.1.1.2 | 定址裝置迴路擴充控制卡 | 組 | 2 |  | 0 | M1510533398,#,
[5 empty] | 0 | 詳圖說規範
壹.十三.1.1.3 | 迴路擴充控制卡固定座連接端子匝 | 組 | 2 |  | 0 | M1510533399,#,
[5 empty] | 0 | 詳圖說規範
壹.十三.1.1.4 | 電源供應器充電模組具突波吸收裝置 | 組 | 2 |  | 0 | M1510533400,#,
[5 empty] | 0 | 詳圖說規範
壹.十三.1.1.5 | 電源終端模組含濾波保護裝置 | 式 | 1 |  | 0 | M1510533401,#,
[5 empty] | 0 | 詳圖說規範
壹.十三.1.1.6 | 網路介面卡HNET、XNET、CAN通訊傳輸器 | 組 | 3 |  | 0 | M1510533402,#,
[5 empty] | 0 | 詳圖說規範
壹.十三.1.1.7 | 原裝防塵潮保護認證單軌機櫃IP20 | 組 | 2 |  | 0 | M1510533403,#,
[5 empty] | 0 | 詳圖說規範
壹.十三.1.1.8 | 原廠授權繁中文執行軟體 | 式 | 1 |  | 0 | M1510533404,#,
[5 empty] | 0 | 詳圖說規範
壹.十三.1.1.9 | 位址程級運算及參數設定 | 式 | 1 |  | 0 | M1510533405,#,
[5 empty] | 0 | 詳圖說規範
壹.十三.1.2 | 圖面程式控制編輯及總成測試 | 式 | 1 |  | 0 | M1510533406,#,
[5 empty] | 0 | 詳圖說規範
壹.十三.1.3 | 火警警報原廠圖控動畫軟體 | 式 | 1 |  | 0 | M1510533407,#,
[5 empty] | 0 | 詳圖說規範
壹.十三.1.4 | 圖控電腦組合總成及機櫃 | 式 | 1 |  | 0 | M1510533408,#,
[5 empty] | 0 | 詳圖說規範
壹.十三.1.5 | 中央監控系統連接界面卡 | 組 | 1 |  | 0 | M1510533409,#,
[5 empty] | 0 | 詳圖說規範
壹.十三.1.6 | 遠端通訊傳輸資源管理模組 | 組 | 1 |  | 0 | M1510533410,#,
[5 empty] | 0 | 詳圖說規範
壹.十三.1.7 | 火警警報連動圖控動畫軟體編輯費 | 式 | 1 |  | 0 | M1510533411,#,
[5 empty] | 0 | 詳圖說規範
壹.十三.1.8 | 產品，中央監視主控制設備，監視/控制模 | 組 | 21 |  | 0 | M1380100008A,詳
| 組(輸入/輸出模組)IP66 |  |  |  | 0 | 圖說規範
壹.十三.1.9 | 產品，中央監視主控制設備，監視模組(輸 | 組 | 2 |  | 0 | M13801000088A,#
| 入模組)IP66 |  |  |  | 0 | ,詳圖說規範
壹.十三.1.10 | 產品，火警探測設備，偵煙式定址探測器 | 只 | 155 |  | 0 | M13853000068,#,
| IP44 |  |  |  | 0 | 詳圖說規範
壹.十三.1.11 | 產品，火警探測設備，差動式定址探測器 | 只 | 17 |  | 0 | M1385300006,#,
| IP44 |  |  |  | 0 | 詳圖說規範
壹.十三.1.12 | 火警綜合盤(配件如下所列:) | 式 | 1 | 0 | 0
壹.十三.1.12.1 | 火警綜合盤箱體 | 組 | 4 |  | 0 | M1510533416,#,
[5 empty] | 0 | 喜保、利達、台
[5 empty] | 0 | 兆或同等品
壹.十三.1.12.2 | 火警定址發信機 | 只 | 4 |  | 0 | M1510533417,#,
[5 empty] | 0 | 詳圖說規範
壹.十三.1.12.3 | 火警標示燈 | 只 | 4 |  | 0 | M1510533418,喜
[5 empty] | 0 | 保、利達、台兆
[5 empty] | 0 | 或同等品
壹.十三.1.13 | 模組按裝箱 | 組 | 15 |  | 0 | M1510533419,#,
[5 empty] | 0 | 喜保、利達、台
[5 empty] | 0 | 兆或同等品
壹.十三.1.14 | 分散型模組控制接線盤及端子台 | 組 | 15 |  | 0 | M1510533420,#,
[5 empty] | 0 | 喜保、利達、台
[5 empty] | 0 | 兆或同等品
壹.十三.1.15 | 產品，導線管，硬質聚氯乙烯塑膠管，E管 | M | 740 |  | 0 | M16132000000103
| ，標稱41mm，厚3.1mm，未含管配件 |  |  |  | 0 | ,#,南亞、大洋、
[5 empty] | 0 | 華夏或同等品
壹.十三.1.16 | 產品，導線管，硬質聚氯乙烯塑膠管，E管 | M | 130 |  | 0 | M16132000000105
| ，標稱28mm，厚2.7mm，未含管配件 |  |  |  | 0 | ,#,南亞、大洋、
[5 empty] | 0 | 華夏或同等品
壹.十三.1.17 | 產品，導線管，硬質聚氯乙烯塑膠管，E管 | M | 2440 |  | 0 | M16132000000101
| ，標稱16mm，厚1.8mm，未含管配件 |  |  |  | 0 | ,#,南亞、大洋、
[5 empty] | 0 | 華夏或同等品
壹.十三.1.18 | 配管另件 | 式 | 1 |  | 0 | M1613200347
壹.十三.1.19 | 不銹鋼出線匣(含工、料) | 式 | 1 |  | 0 | M1510533421,#
壹.十三.1.20 | 產品，電線及電纜，耐燃線 2.0mm | M | 960 |  | 0 | M16120000000122
[5 empty] | 0 | 2,#,華新麗華、
[5 empty] | 0 | 太平洋、大亞或
[5 empty] | 0 | 同等品
壹.十三.1.21 | 產品，電線及電纜，耐熱對絞線(鋁箔隔離 | M | 1000 |  | 0 | M16120000000111
| ) 2.0mm*2C |  |  |  | 0 | 8,#,華新麗華、
[5 empty] | 0 | 太平洋、大亞或
[5 empty] | 0 | 同等品
壹.十三.1.22 | 產品，電線及電纜，HR耐熱銅導線1.6mm | M | 5400 |  | 0 | M16120000000111
[5 empty] | 0 | 9,華新麗華、太
[5 empty] | 0 | 平洋、大亞或同
[5 empty] | 0 | 等品
壹.十三.1.23 | 產品，電線及電纜，HR耐熱銅導線1.2mm | M | 4890 |  | 0 | M16120000000111
[5 empty] | 0 | 7,華新麗華、太
[5 empty] | 0 | 平洋、大亞或同
[5 empty] | 0 | 等品
壹.十三.1.24 | 配線另料 | 式 | 1 |  | 0 | M1510533426
壹.十三.1.25 | 零星材料 | 式 | 1 |  | 0 | W1641100614
壹.十三.1.26 | 運什費 | 式 | 1 |  | 0 | W1641100615
壹.十三.1.27 | 按裝工資 | 式 | 1 |  | 0 | L001641100616
| 火警自動警報設備 小計 |  |  |  | 0
壹.十三.2 | 緊急業務廣播設備 | 式 | 1 | 0 | 0
壹.十三.2.1 | 緊急業務廣播液晶顯示主控機內建以下功 | 台 | 1 |  | 0 | M1510533427,#,
| 能:操作文字導引、三階段中文緊急火災語 |  |  |  | 0 | 詳圖說規範
| 音、具大型火災廣播標示燈、業務廣播群 |  |  |  | 0
| 組/自火報連動群組 |  |  |  | 0
壹.十三.2.2 | 液晶顯示型緊急電源供應器含鎳氫電池 | 台 | 1 |  | 0 | M1510533428,#,
| 24V-3.2AH具DC電壓錶指示顯示充電電壓/ |  |  |  | 0 | 詳圖說規範
| 電池電壓 |  |  |  | 0
壹.十三.2.3 | 20迴路擴充控制面板具雙LED燈顯示回路/ | 台 | 1 |  | 0 | M1510533429,#,
| 連動/故障三狀態資訊 |  |  |  | 0 | 詳圖說規範
壹.十三.2.4 | 20迴路緊急/業務兼用接線盤二或三線式須 | 台 | 1 |  | 0 | M1510533430,#,
| 可於前方面板進行配線，以利日後進行維 |  |  |  | 0 | 詳圖說規範
| 護 |  |  |  | 0
壹.十三.2.5 | 雙優先權數位式液晶顯示D類500W高效率功 | 台 | 2 |  | 0 | M1510533431,#,
| 率擴大機符合CNS15936防電磁波及 |  |  |  | 0 | 詳圖說規範
| CNS15598安全規格認證 |  |  |  | 0
壹.十三.2.6 | 緊急電源供應器含鎳氫電池24V-6.4AH | 台 | 1 |  | 0 | M1510533432,#,
[5 empty] | 0 | 詳圖說規範
壹.十三.2.7 | 電源分配控制器具電源遙控8組連動輸出/ | 台 | 1 |  | 0 | M1653000660,#,
| 5組非連動輸出電源 |  |  |  | 0 | 詳圖說規範
壹.十三.2.8 | 液晶顯示前級混音器符合CNS13439防電磁 | 台 | 1 |  | 0 | M1653000661,#,
| 波CNS14408安全規格 |  |  |  | 0 | 詳圖說規範
壹.十三.2.9 | 雷擊過載電源處理器具數字顯示電壓表 | 台 | 1 |  | 0 | M1653000662,#,
[5 empty] | 0 | 詳圖說規範
壹.十三.2.10 | DVD/VCD/CD/MP3影碟播放機附USB插槽 | 台 | 1 |  | 0 | M1653000663,#,
[5 empty] | 0 | 詳圖說規範
壹.十三.2.11 | 19"機櫃 | 台 | 1 |  | 0 | M1653000664,#,
[5 empty] | 0 | 詳圖說規範
壹.十三.2.12 | 產品，緊急廣播設備，壁掛式揚聲器Ｌ級 | 只 | 31 |  | 0 | M16781000061,#,
| ３Ｗ |  |  |  | 0 | 詳圖說規範
壹.十三.2.13 | 產品，緊急廣播設備，崁頂式揚聲器Ｌ級 | 只 | 134 |  | 0 | M16781000062,#,
| ３Ｗ |  |  |  | 0 | 詳圖說規範
壹.十三.2.14 | 產品，緊急廣播設備，吸頂式揚聲器Ｌ級 | 只 | 11 |  | 0 | M1678100006,#,
| ３Ｗ |  |  |  | 0 | 詳圖說規範
壹.十三.2.15 | 產品，導線管，硬質聚氯乙烯塑膠管，E管 | M | 80 |  | 0 | M16132000000103
| ，標稱41mm，厚3.1mm，未含管配件 |  |  |  | 0 | ,#,南亞、大洋、
[5 empty] | 0 | 華夏或同等品
壹.十三.2.16 | 產品，導線管，硬質聚氯乙烯塑膠管，E管 | M | 2600 |  | 0 | M16132000000101
| ，標稱16mm，厚1.8mm，未含管配件 |  |  |  | 0 | ,#,南亞、大洋、
[5 empty] | 0 | 華夏或同等品
壹.十三.2.17 | 配管另件 | 式 | 1 |  | 0 | M1613200347
壹.十三.2.18 | 鐵製出線匣(含工、料) | 式 | 1 |  | 0 | M1653000668,#
壹.十三.2.19 | 產品，電線及電纜，HR耐熱銅導線1.6mm | M | 5840 |  | 0 | M16120000000111
[5 empty] | 0 | 9,華新麗華、太
[5 empty] | 0 | 平洋、大亞或同
[5 empty] | 0 | 等品
壹.十三.2.20 | 配線另料 | 式 | 1 |  | 0 | M1510533426
壹.十三.2.21 | 消防會勘系統連動整合測試作業費 | 式 | 1 |  | 0 | M1653000669
壹.十三.2.22 | 零星材料 | 式 | 1 |  | 0 | W1641100614
壹.十三.2.23 | 運什費 | 式 | 1 |  | 0 | W1641100615
壹.十三.2.24 | 按裝工資 | 式 | 1 |  | 0 | L001641100616
| 緊急業務廣播設備 小計 |  |  |  | 0
壹.十三.3 | 避難逃生及滅火器設備 | 式 | 1 | 0 | 0
壹.十三.3.1 | 手提式乾粉滅火器ＡＢＣ １０Ｐ | 具 | 63 |  | 0 | 139010000BC,#,
[5 empty] | 0 | 喜保、利達、台
[5 empty] | 0 | 兆或同等品
壹.十三.3.2 | 產品，標誌，滅火器標示牌 | 片 | 63 |  | 0 | M028910000C1,#,
[5 empty] | 0 | 喜保、利達、台
[5 empty] | 0 | 兆或同等品
壹.十三.3.3 | 緊急出口安全門燈(ＬＥＤ燈Ｃ級） | 台 | 31 |  | 0 | M1653000672,#,
[5 empty] | 0 | 喜保、利達、台
[5 empty] | 0 | 兆或同等品
壹.十三.3.4 | 緊急出口安全門燈(ＬＥＤ燈Ｂ級） | 台 | 2 |  | 0 | M1653000673,#,
[5 empty] | 0 | 喜保、利達、台
[5 empty] | 0 | 兆或同等品
壹.十三.3.5 | 產品，避難方向指示燈，緊急疏散方向指 | 盞 | 27 |  | 0 | M16530200000A1,
| 示燈(ＬＥＤ燈單面單向Ｃ級) |  |  |  | 0 | #,喜保、利達、
[5 empty] | 0 | 台兆或同等品
壹.十三.3.6 | 產品，避難方向指示燈，緊急疏散方向指 | 盞 | 6 |  | 0 | M16530200000A2,
| 示燈(ＬＥＤ燈單面雙向Ｃ級) |  |  |  | 0 | #,喜保、利達、
[5 empty] | 0 | 台兆或同等品
壹.十三.3.7 | 產品，避難方向指示燈，緊急疏散方向指 | 盞 | 1 |  | 0 | M16530200000A33
| 示燈(ＬＥＤ燈單面單向Ｂ級) |  |  |  | 0 | ,#,喜保、利達、
[5 empty] | 0 | 台兆或同等品
壹.十三.3.8 | 產品，避難方向指示燈，緊急疏散方向指 | 盞 | 7 |  | 0 | M16530200000A,#
| 示燈(ＬＥＤ燈雙面單向Ｂ級) |  |  |  | 0 | ,喜保、利達、台
[5 empty] | 0 | 兆或同等品
壹.十三.3.9 | 產品，避難方向指示燈，緊急疏散方向指 | 盞 | 1 |  | 0 | M16530200000A4,
| 示燈(ＬＥＤ燈雙面雙向Ｂ級) |  |  |  | 0 | #,喜保、利達、
[5 empty] | 0 | 台兆或同等品
壹.十三.3.10 | 雙面燈具專用吊桿 | 組 | 8 |  | 0 | M1653000679,#,
[5 empty] | 0 | 喜保、利達、台
[5 empty] | 0 | 兆或同等品
壹.十三.3.11 | 產品，緊急照明燈，緊急自動照明燈(壁掛 | 盞 | 19 |  | 0 | M16530300000A,#
| 式２７Ｗ) |  |  |  | 0 | ,喜保、利達、台
[5 empty] | 0 | 兆或同等品
壹.十三.3.12 | 產品，緊急照明燈，緊急自動照明燈(崁頂 | 盞 | 108 |  | 0 | M16530300000A1,
| 式２７Ｗ) |  |  |  | 0 | #,喜保、利達、
[5 empty] | 0 | 台兆或同等品
壹.十三.3.13 | 產品，緊急照明燈，緊急自動照明燈(吸頂 | 盞 | 11 |  | 0 | M16530300000A2,
| 式２８Ｗ) |  |  |  | 0 | #,喜保、利達、
[5 empty] | 0 | 台兆或同等品
壹.十三.3.14 | 緩降機（落地型不銹鋼固定架） | 組 | 6 |  | 0 | M1653000683,#,
[5 empty] | 0 | 喜保、利達、台
[5 empty] | 0 | 兆或同等品
壹.十三.3.15 | 產品，標誌，避難器具使用方法標示牌 | 片 | 6 |  | 0 | M028910000C7,#,
[5 empty] | 0 | 喜保、利達、台
[5 empty] | 0 | 兆或同等品
壹.十三.3.16 | 產品，標誌，避難器具設置位置標示牌 | 片 | 6 |  | 0 | M028910000C,#,
[5 empty] | 0 | 喜保、利達、台
[5 empty] | 0 | 兆或同等品
壹.十三.3.17 | 產品，標誌，避難器具指示標(入口用) | 片 | 6 |  | 0 | M028910000C2,#,
[5 empty] | 0 | 喜保、利達、台
[5 empty] | 0 | 兆或同等品
壹.十三.3.18 | 產品，標誌，發電機室專用標示牌 | 式 | 1 |  | 0 | M0289100004C,#,
[5 empty] | 0 | 喜保、利達、台
[5 empty] | 0 | 兆或同等品
壹.十三.3.19 | 產品，導線管，硬質聚氯乙烯塑膠管，E管 | M | 3000 |  | 0 | M16132000000101
| ，標稱16mm，厚1.8mm，未含管配件 |  |  |  | 0 | ,#,南亞、大洋、
[5 empty] | 0 | 華夏或同等品
壹.十三.3.20 | 配管另件 | 式 | 1 |  | 0 | M1613200347
壹.十三.3.21 | 不銹鋼出線匣(含工、料) | 式 | 1 |  | 0 | M1510533421,#
壹.十三.3.22 | 緊急照明、標示設備電源及插座 | 式 | 1 |  | 0 | M1653000688,#
壹.十三.3.23 | 產品，電線及電纜，600V聚氯乙烯絕緣電 | M | 6000 |  | 0 | M161200000001,#
| 線，單線，2.0mm |  |  |  | 0 | ,華新麗華、太平
[5 empty] | 0 | 洋、大亞或同等
[5 empty] | 0 | 品
壹.十三.3.24 | 配線另料 | 式 | 1 |  | 0 | M1510533426
壹.十三.3.25 | 零星材料 | 式 | 1 |  | 0 | W1641100614
壹.十三.3.26 | 運什費 | 式 | 1 |  | 0 | W1641100615
壹.十三.3.27 | 按裝工資 | 式 | 1 |  | 0 | L001641100616
| 避難逃生及滅火器設備 小計 |  |  |  | 0
壹.十三.4 | 消防栓滅火設備系統工程 | 式 | 1 | 0 | 0
壹.十三.4.1 | 綜合消防栓箱(內含下列配件) | 式 | 1 | 0 | 0
壹.十三.4.1.1 | 綜合消防栓箱體(箱面表面積0.7㎡)鈑厚 | 組 | 10 |  | 0 | M1653000689,喜
| 1.6㎜ |  |  |  | 0 | 保、利達、台兆
[5 empty] | 0 | 或同等品
壹.十三.4.1.2 | 水帶１－１／２" | 條 | 20 |  | 0 | M1653000690,喜
[5 empty] | 0 | 保、利達、台兆
[5 empty] | 0 | 或同等品
壹.十三.4.1.3 | 太平龍頭１－１／２" | 只 | 10 |  | 0 | M1653000691,喜
[5 empty] | 0 | 保、利達、台兆
[5 empty] | 0 | 或同等品
壹.十三.4.1.4 | 瞄子１－１／２" | 只 | 10 |  | 0 | M1653000692,喜
[5 empty] | 0 | 保、利達、台兆
[5 empty] | 0 | 或同等品
壹.十三.4.1.5 | 火警定址發信機 | 只 | 10 |  | 0 | M1510533417,#,
[5 empty] | 0 | 詳圖說規範
壹.十三.4.1.6 | 火警標示燈 | 只 | 10 |  | 0 | M1510533418,喜
[5 empty] | 0 | 保、利達、台兆
[5 empty] | 0 | 或同等品
壹.十三.4.1.7 | 泵浦啟動燈 | 只 | 10 |  | 0 | 15130000000668,
[5 empty] | 0 | 喜保、利達、台
[5 empty] | 0 | 兆或同等品
壹.十三.4.2 | 綜合消防栓箱(內含下列配件) | 式 | 1 | 0 | 0
壹.十三.4.2.1 | 綜合消防栓箱體(箱面表面積0.8㎡)鈑厚 | 組 | 5 |  | 0 | M1653000694,喜
| 1.6㎜ |  |  |  | 0 | 保、利達、台兆
[5 empty] | 0 | 或同等品
壹.十三.4.2.2 | 水帶１－１／２" | 條 | 10 |  | 0 | M1653000690,喜
[5 empty] | 0 | 保、利達、台兆
[5 empty] | 0 | 或同等品
壹.十三.4.2.3 | 太平龍頭２－１／２" | 只 | 5 |  | 0 | M1653000695,喜
[5 empty] | 0 | 保、利達、台兆
[5 empty] | 0 | 或同等品
壹.十三.4.2.4 | 太平龍頭１－１／２" | 只 | 5 |  | 0 | M1653000691,喜
[5 empty] | 0 | 保、利達、台兆
[5 empty] | 0 | 或同等品
壹.十三.4.2.5 | 瞄子１－１／２" | 只 | 5 |  | 0 | M1653000692,喜
[5 empty] | 0 | 保、利達、台兆
[5 empty] | 0 | 或同等品
壹.十三.4.2.6 | 火警定址發信機 | 只 | 5 |  | 0 | M1510533417,#,
[5 empty] | 0 | 詳圖說規範
壹.十三.4.2.7 | 火警標示燈 | 只 | 5 |  | 0 | M1510533418,喜
[5 empty] | 0 | 保、利達、台兆
[5 empty] | 0 | 或同等品
壹.十三.4.2.8 | 泵浦啟動燈 | 只 | 5 |  | 0 | 15130000000668,
[5 empty] | 0 | 喜保、利達、台
[5 empty] | 0 | 兆或同等品
壹.十三.4.3 | 連結送水管送水口４＂ | 組 | 2 |  | 0 | M1653000696
壹.十三.4.4 | 產品，標誌，連結送水管送水口標示牌 | 片 | 2 |  | 0 | M028910000C3
壹.十三.4.5 | 屋頂連結送水管測試出水口２－１／２" | 組 | 1 |  | 0 | M1653000698,喜
[5 empty] | 0 | 保、利達、台兆
[5 empty] | 0 | 或同等品
壹.十三.4.6 | 屋頂消防測試出水口１－１／２" | 組 | 1 |  | 0 | M1653000699,喜
[5 empty] | 0 | 保、利達、台兆
[5 empty] | 0 | 或同等品
壹.十三.4.7 | 產品，標誌，測試出水口標示牌 | 片 | 2 |  | 0 | M028910000C5,喜
[5 empty] | 0 | 保、利達、台兆
[5 empty] | 0 | 或同等品
壹.十三.4.8 | 整組型消防泵浦 15HP，揚程60m，流量 | 組 | 1 |  | 0 | 15130000000878,
| 300L/min |  |  |  | 0 | 和陞、至盛、九
[5 empty] | 0 | 如或同等品
壹.十三.4.9 | 不銹鋼水塔１噸足含不銹鋼腳架 | 座 | 1 |  | 0 | M1653000702,金
[5 empty] | 0 | 昌、晶晶、亞昌
[5 empty] | 0 | 或同等品
壹.十三.4.10 | 產品，管材，鍍鋅碳鋼管４"(CNS4626) | 米 | 220 |  | 0 | M15105000000108
[5 empty] | 0 | ,遠東、美亞、鑫
[5 empty] | 0 | 陽或同等品
壹.十三.4.11 | 4"含以上粉體塗裝溝槽式接頭 | 式 | 1 |  | 0 | M1653000704,秀
[5 empty] | 0 | 而久、大陽、泰
[5 empty] | 0 | 科或同等品
壹.十三.4.12 | 產品，管材，鍍鋅碳鋼管２-１／２"( | 米 | 50 |  | 0 | M15105000000106
| CNS4626) |  |  |  | 0 | ,遠東、美亞、鑫
[5 empty] | 0 | 陽或同等品
壹.十三.4.13 | 產品，管材，鍍鋅碳鋼管１-１／２"( | 米 | 260 |  | 0 | M15105000000109
| CNS4626) |  |  |  | 0 | ,遠東、美亞、鑫
[5 empty] | 0 | 陽或同等品
壹.十三.4.14 | 配管另件牙接頭 | 式 | 1 |  | 0 | M1653000707
壹.十三.4.15 | 產品，導線管，硬質聚氯乙烯塑膠管，E管 | M | 480 |  | 0 | M16132000000101
| ，標稱16mm，厚1.8mm，未含管配件 |  |  |  | 0 | ,#,南亞、大洋、
[5 empty] | 0 | 華夏或同等品
壹.十三.4.16 | 配管另件 | 式 | 1 |  | 0 | M1613200347
壹.十三.4.17 | 不銹鋼出線匣(含工、料) | 式 | 1 |  | 0 | M1510533421,#
壹.十三.4.18 | 產品，電線及電纜，HR耐熱銅導線1.6mm | M | 960 |  | 0 | M16120000000111
[5 empty] | 0 | 9,華新麗華、太
[5 empty] | 0 | 平洋、大亞或同
[5 empty] | 0 | 等品
壹.十三.4.19 | 配線另料 | 式 | 1 |  | 0 | M1510533426
壹.十三.4.20 | 產品，閘閥，標稱口徑100mm | 只 | 4 |  | 0 | 15110000000666,
[5 empty] | 0 | 東光、富山、金
[5 empty] | 0 | 口或同等品
壹.十三.4.21 | 產品，逆止閥，標稱口徑100mm | 只 | 2 |  | 0 | 15110000000667,
[5 empty] | 0 | 東光、富山、金
[5 empty] | 0 | 口或同等品
壹.十三.4.22 | 產品，防振接頭，標稱管徑100mm，標稱壓 | 只 | 4 |  | 0 | M15072000066,通
| 力 20kgf/cm2，不銹鋼 |  |  |  | 0 | 力、光威、力郡
[5 empty] | 0 | 或同等品
壹.十三.4.23 | 產品，底閥，不銹鋼，標稱口徑100mm | 只 | 1 |  | 0 | 15110000000668,
[5 empty] | 0 | 東光、富山、金
[5 empty] | 0 | 口或同等品
壹.十三.4.24 | 什項五金另料 | 式 | 1 |  | 0 | M1653000712
壹.十三.4.25 | 吊管吊架 | 式 | 1 |  | 0 | M1653000713
壹.十三.4.26 | 油漆(含工、料) | 式 | 1 |  | 0 | 09910000047
壹.十三.4.27 | 零星材料 | 式 | 1 |  | 0 | W1641100614
壹.十三.4.28 | 運什費 | 式 | 1 |  | 0 | W1641100615
壹.十三.4.29 | 按裝工資 | 式 | 1 |  | 0 | L001641100616
| 消防栓滅火設備系統工程 小計 |  |  |  | 0
壹.十三.5 | 泡沫滅火設備系統工程 | 式 | 1 | 0 | 0
壹.十三.5.1 | 流水檢知裝置整組 ４” | 組 | 1 |  | 0 | M1653000715,喜
[5 empty] | 0 | 保、利達、台兆
[5 empty] | 0 | 或同等品
壹.十三.5.2 | 產品，標誌，流水檢知裝置標示牌 | 片 | 1 |  | 0 | M028910000C6,喜
[5 empty] | 0 | 保、利達、台兆
[5 empty] | 0 | 或同等品
壹.十三.5.3 | 產品，標誌，制水閥標示牌 | 片 | 1 |  | 0 | M028910000C4,喜
[5 empty] | 0 | 保、利達、台兆
[5 empty] | 0 | 或同等品
壹.十三.5.4 | 水流警報器 | 只 | 1 |  | 0 | M1653000718,喜
[5 empty] | 0 | 保、利達、台兆
[5 empty] | 0 | 或同等品
壹.十三.5.5 | 一齊開放閥２＂ | 組 | 16 |  | 0 | 15110000000876,
[5 empty] | 0 | 喜保、利達、台
[5 empty] | 0 | 兆或同等品
壹.十三.5.6 | 手動啟動開關裝置 | 片 | 16 |  | 0 | M1653000720,喜
[5 empty] | 0 | 保、利達、台兆
[5 empty] | 0 | 或同等品
壹.十三.5.7 | 測試閥 | 只 | 16 |  | 0 | 15110000000669,
[5 empty] | 0 | 喜保、利達、台
[5 empty] | 0 | 兆或同等品
壹.十三.5.8 | 感知撒水頭１／２” | 只 | 160 |  | 0 | M1653000722,喜
[5 empty] | 0 | 保、利達、台兆
[5 empty] | 0 | 或同等品
壹.十三.5.9 | 泡沫噴頭１／２＂ | 只 | 160 |  | 0 | M1653000723,喜
[5 empty] | 0 | 保、利達、台兆
[5 empty] | 0 | 或同等品
壹.十三.5.10 | 泡沫比例混合器 | 組 | 1 |  | 0 | M1653000724,喜
[5 empty] | 0 | 保、利達、台兆
[5 empty] | 0 | 或同等品
壹.十三.5.11 | 泡沫用限流孔 | 只 | 1 |  | 0 | M1653000725,喜
[5 empty] | 0 | 保、利達、台兆
[5 empty] | 0 | 或同等品
壹.十三.5.12 | 泡沫原液儲槽５００公升 | 組 | 1 |  | 0 | M1653000726
壹.十三.5.13 | 泡沫原液３％(含消防會勘測試用) | 公升 | 800 |  | 0 | M1653000727
壹.十三.5.14 | 整組型泡沫泵浦 ，30HP，揚程55m，流量 | 組 | 1 |  | 0 | 15130000000864,
| 840L/min |  |  |  | 0 | 和陞、至盛、九
[5 empty] | 0 | 如或同等品
壹.十三.5.15 | 產品，管材，鍍鋅碳鋼管４"(CNS6445) | 米 | 200 |  | 0 | M15105000000107
[5 empty] | 0 | ,遠東、美亞、鑫
[5 empty] | 0 | 陽或同等品
壹.十三.5.16 | 4"含以上粉體塗裝溝槽式接頭 | 式 | 1 |  | 0 | M1653000704,秀
[5 empty] | 0 | 而久、大陽、泰
[5 empty] | 0 | 科或同等品
壹.十三.5.17 | 產品，管材，鍍鋅碳鋼管２"(CNS6445) | 米 | 256 |  | 0 | M15105000000119
[5 empty] | 0 | ,遠東、美亞、鑫
[5 empty] | 0 | 陽或同等品
壹.十三.5.18 | 產品，管材，鍍鋅碳鋼管１-１／２"( | 米 | 130 |  | 0 | M15105000000111
| CNS6445) |  |  |  | 0 | ,遠東、美亞、鑫
[5 empty] | 0 | 陽或同等品
壹.十三.5.19 | 產品，管材，鍍鋅碳鋼管１"(CNS6445) | 米 | 640 |  | 0 | M15105000000122
[5 empty] | 0 | ,遠東、美亞、鑫
[5 empty] | 0 | 陽或同等品
壹.十三.5.20 | 配管另件牙接頭 | 式 | 1 |  | 0 | M1653000707
壹.十三.5.21 | 產品，導線管，硬質聚氯乙烯塑膠管，E管 | M | 280 |  | 0 | M16132000000101
| ，標稱16mm，厚1.8mm，未含管配件 |  |  |  | 0 | ,#,南亞、大洋、
[5 empty] | 0 | 華夏或同等品
壹.十三.5.22 | 配管另件 | 式 | 1 |  | 0 | M1613200347
壹.十三.5.23 | 不銹鋼出線匣(含工、料) | 式 | 1 |  | 0 | M1510533421,#
壹.十三.5.24 | 產品，電線及電纜，HR耐熱銅導線1.6mm | M | 20 |  | 0 | M16120000000111
[5 empty] | 0 | 9,華新麗華、太
[5 empty] | 0 | 平洋、大亞或同
[5 empty] | 0 | 等品
壹.十三.5.25 | 產品，電線及電纜，HR耐熱銅導線1.2mm | M | 260 |  | 0 | M16120000000111
[5 empty] | 0 | 7,華新麗華、太
[5 empty] | 0 | 平洋、大亞或同
[5 empty] | 0 | 等品
壹.十三.5.26 | 配線另料 | 式 | 1 |  | 0 | M1510533426
壹.十三.5.27 | 產品，閘閥，鑄鐵，標稱口徑100mm | 只 | 3 |  | 0 | 15110000000655,
[5 empty] | 0 | 東光、富山、金
[5 empty] | 0 | 口或同等品
壹.十三.5.28 | 產品，閘閥，鑄鐵，標稱口徑50mm | 只 | 32 |  | 0 | 1511000000065,
[5 empty] | 0 | 東光、富山、金
[5 empty] | 0 | 口或同等品
壹.十三.5.29 | 產品，閘閥，鑄鐵，標稱口徑40mm | 只 | 3 |  | 0 | 1511000000067,
[5 empty] | 0 | 東光、富山、金
[5 empty] | 0 | 口或同等品
壹.十三.5.30 | 產品，逆止閥，鑄鐵，標稱口徑100mm | 只 | 2 |  | 0 | 15110000000671,
[5 empty] | 0 | 東光、富山、金
[5 empty] | 0 | 口或同等品
壹.十三.5.31 | 產品，逆止閥，鑄鐵，標稱口徑40mm | 只 | 2 |  | 0 | 15110000000672,
[5 empty] | 0 | 東光、富山、金
[5 empty] | 0 | 口或同等品
壹.十三.5.32 | 產品，防振接頭，標稱管徑100mm，標稱壓 | 只 | 1 |  | 0 | M15072000066,通
| 力 20kgf/cm2，不銹鋼 |  |  |  | 0 | 力、光威、力郡
[5 empty] | 0 | 或同等品
壹.十三.5.33 | Ｙ型過瀘器４＂ | 只 | 1 |  | 0 | M1653000737,東
[5 empty] | 0 | 光、富山、金口
[5 empty] | 0 | 或同等品
壹.十三.5.34 | 壓力調整閥４” | 只 | 1 |  | 0 | 15110000000674,
[5 empty] | 0 | 東光、富山、金
[5 empty] | 0 | 口或同等品
壹.十三.5.35 | 產品，底閥，鑄鐵，標稱口徑100mm | 只 | 1 |  | 0 | 15110000000673,
[5 empty] | 0 | 東光、富山、金
[5 empty] | 0 | 口或同等品
壹.十三.5.36 | 五金什項另料 | 式 | 1 |  | 0 | M1653000740
壹.十三.5.37 | 吊管吊架 | 式 | 1 |  | 0 | M1653000713
壹.十三.5.38 | 油漆(含工、料) | 式 | 1 |  | 0 | 09910000047
壹.十三.5.39 | 零星材料 | 式 | 1 |  | 0 | W1641100614
壹.十三.5.40 | 運什費 | 式 | 1 |  | 0 | W1641100615
壹.十三.5.41 | 按裝工資 | 式 | 1 |  | 0 | L001641100616
壹.十三.5.42 | 申請使用執照消防會勘作業費 | 式 | 1 |  | 0 | M1653000741
| 泡沫滅火設備系統工程 小計 |  |  |  | 0
壹.十三.6 | 排煙設備系統工程 | 式 | 1 | 0 | 0
壹.十三.6.1 | 風機設備（耐溫400度/2小時、一年內同機 | 式 | 1 | 0 | 0 | 厚誼、勝誼、科
| 型證明、戶外風機採SUS304外殼) |  |  |  |  | 錄格或同等品
壹.十三.6.1.1 | 箱型排煙機700CMM 155mmaq 50HP | 台 | 1 |  | 0 | M1653000742
壹.十三.6.1.2 | 排煙機150CMM 30mmaq 3HP | 台 | 1 |  | 0 | M1653000743
壹.十三.6.1.3 | 避震器 | 組 | 8 |  | 0 | M1653000744
壹.十三.6.1.4 | 排煙機控制盤 | 組 | 2 |  | 0 | M1653000745
壹.十三.6.2 | 單板式排煙閘門(符合UL555S CLASS1，一 | 式 | 1 | 0 | 0 | 厚誼、勝誼、科
| 年內TAF認證，電磁閥3秒內瞬間動作、驅 |  |  |  |  | 錄格或同等品
動器耐高溫型)
壹.十三.6.2.1 | 排煙閘門60*60 CM | 只 | 83 |  | 0 | M1653000746
壹.十三.6.2.2 | 排煙手動開關 | 只 | 83 |  | 0 | M1653000747
壹.十三.6.3 | 葉片式防火風門(符合CNS15816,防火時效 | 式 | 1 | 0 | 0 | 厚誼、勝誼、科
| 3小時) |  |  |  |  | 錄格或同等品
壹.十三.6.3.1 | 葉片式防火風門180*50 CM | 只 | 3 |  | 0 | M1653000748
壹.十三.6.3.2 | 葉片式防火風門125*50 CM | 只 | 1 |  | 0 | M1653000749
壹.十三.6.3.3 | 葉片式防火風門110*40 CM | 只 | 7 |  | 0 | M1653000750
壹.十三.6.3.4 | 葉片式防火風門70*30 CM | 只 | 49 |  | 0 | M1653000751
壹.十三.6.3.5 | 檢視門 | 只 | 60 |  | 0 | M1653000752
壹.十三.6.4 | 電動風門(符合UL555S CLASS1,電磁閥3秒 | 式 | 1 | 0 | 0
內瞬間動作,驅動器耐300℃1小時)
壹.十三.6.4.1 | 電動風門100*100 CM | 只 | 5 |  | 0 | M1653000753
壹.十三.6.4.2 | 檢視門 | 只 | 5 |  | 0 | M1653000752
壹.十三.6.5 | 風管工程(戶外風管採SUS304材質) | 式 | 1 | 0 | 0
壹.十三.6.5.1 | 不鏽鋼鐵皮3'*7' 22# | 張 | 82 |  | 0 | M1653000754
壹.十三.6.5.2 | 鍍鋅鐵皮3'*7' 20# | 張 | 809 |  | 0 | 05500T000A
壹.十三.6.5.3 | 鍍鋅鐵皮3'*7' 22# | 張 | 483 |  | 0 | M1653000756
壹.十三.6.5.4 | 法蘭角鐵.吊架.五金 | 式 | 1 |  | 0 | M1653000757
壹.十三.6.6 | 電動捲簾式防煙垂壁(含安裝工資) | 米 | 80 |  | 0 | M1653000758
壹.十三.6.7 | 垂壁馬達及控制組(含安裝工資) | 組 | 12 |  | 0 | M1653000759
壹.十三.6.8 | 防火帆布接頭 | 組 | 2 |  | 0 | M1653000760
壹.十三.6.9 | 風機安裝工資 | 台 | 2 |  | 0 | L001653000761
壹.十三.6.10 | 閘門及風門安裝工資 | 組 | 148 |  | 0 | L001653000762
壹.十三.6.11 | 風管製作工資 | 式 | 1 |  | 0 | 15810000041
壹.十三.6.12 | 風管安裝工資 | 式 | 1 |  | 0 | 1581000004
壹.十三.6.13 | 風機風管管頭製作工資 | 式 | 1 |  | 0 | 158100000401
壹.十三.6.14 | 產品，中央監視主控制設備，監視/控制模 | 組 | 106 |  | 0 | M1380100008A,詳
| 組(輸入/輸出模組)IP66 |  |  |  | 0 | 圖說規範
壹.十三.6.15 | 產品，導線管，硬質聚氯乙烯塑膠管，E管 | M | 6479 |  | 0 | M16132000000101
| ，標稱16mm，厚1.8mm，未含管配件 |  |  |  | 0 | ,#,南亞、大洋、
[5 empty] | 0 | 華夏或同等品
壹.十三.6.16 | 配管另件 | 式 | 1 |  | 0 | M1613200347
壹.十三.6.17 | 不銹鋼出線匣(含工、料) | 式 | 1 |  | 0 | M1510533421,#
壹.十三.6.18 | 產品，電線及電纜，HR耐熱銅導線1.6mm | M | 6960 |  | 0 | M16120000000111
[5 empty] | 0 | 9,華新麗華、太
[5 empty] | 0 | 平洋、大亞或同
[5 empty] | 0 | 等品
壹.十三.6.19 | 產品，電線及電纜，HR耐熱銅導線1.2mm | M | 13210 |  | 0 | M16120000000111
[5 empty] | 0 | 7,華新麗華、太
[5 empty] | 0 | 平洋、大亞或同
[5 empty] | 0 | 等品
壹.十三.6.20 | 配線另料 | 式 | 1 |  | 0 | M1510533426
壹.十三.6.21 | 配管、線工資 | 式 | 1 |  | 0 | L001653000766
| 排煙設備系統工程 小計 |  |  |  | 0
壹.十三.7 | 全棟防火阻絕設備工程 | 式 | 1 | 0 | 0
壹.十三.7.1 | 各樓層電氣/電信管道穿越樓板防火填塞 | 式 | 1 | 0 | 0
壹.十三.7.1.1 | 陶瓷纖維型防火板(41"x36") | 片 | 19 |  | 0 | M1653000767,
[5 empty] | 0 | 3M、GE、AIK或同
[5 empty] | 0 | 等品
壹.十三.7.1.2 | 凝固型防火泥(5加侖桶裝) | 桶 | 4 |  | 0 | M1653000768,
[5 empty] | 0 | 3M、GE、AIK或同
[5 empty] | 0 | 等品
壹.十三.7.1.3 | 陶瓷纖維型防火帶(6米盒裝) | 盒 | 1 |  | 0 | M1653000769,
[5 empty] | 0 | 3M、GE、AIK或同
[5 empty] | 0 | 等品
壹.十三.7.2 | 各樓層給排水管道穿越樓板防火填塞 | 式 | 1 | 0 | 0
壹.十三.7.2.1 | 陶瓷纖維型防火板(41"x36") | 片 | 22 |  | 0 | M1653000767,
[5 empty] | 0 | 3M、GE、AIK或同
[5 empty] | 0 | 等品
壹.十三.7.2.2 | 凝固型防火泥(5加侖桶裝) | 桶 | 4 |  | 0 | M1653000768,
[5 empty] | 0 | 3M、GE、AIK或同
[5 empty] | 0 | 等品
壹.十三.7.2.3 | 陶瓷纖維型防火帶(6米盒裝) | 盒 | 2 |  | 0 | M1653000769,
[5 empty] | 0 | 3M、GE、AIK或同
[5 empty] | 0 | 等品
壹.十三.7.2.4 | 防火填縫膠(298ml) | 支 | 12 |  | 0 | M1653000770,
[5 empty] | 0 | 3M、GE、AIK或同
[5 empty] | 0 | 等品
壹.十三.7.3 | 各樓層消防火警管道穿越樓板防火填塞 | 式 | 1 | 0 | 0
壹.十三.7.3.1 | 陶瓷纖維型防火板(41"x36") | 片 | 7 |  | 0 | M1653000767,
[5 empty] | 0 | 3M、GE、AIK或同
[5 empty] | 0 | 等品
壹.十三.7.3.2 | 凝固型防火泥(5加侖桶裝) | 桶 | 1 |  | 0 | M1653000768,
[5 empty] | 0 | 3M、GE、AIK或同
[5 empty] | 0 | 等品
壹.十三.7.4 | 各樓層穿越防火區劃牆防火填塞 | 式 | 1 | 0 | 0
壹.十三.7.4.1 | 陶瓷纖維型防火板(41"x36") | 片 | 20 |  | 0 | M1653000767,
[5 empty] | 0 | 3M、GE、AIK或同
[5 empty] | 0 | 等品
壹.十三.7.4.2 | 凝固型防火泥(5加侖桶裝) | 桶 | 20 |  | 0 | M1653000768,
[5 empty] | 0 | 3M、GE、AIK或同
[5 empty] | 0 | 等品
壹.十三.7.4.3 | 陶瓷纖維型防火帶(6米盒裝) | 盒 | 5 |  | 0 | M1653000769,
[5 empty] | 0 | 3M、GE、AIK或同
[5 empty] | 0 | 等品
壹.十三.7.5 | 零星材料 | 式 | 1 |  | 0 | W1641100614
壹.十三.7.6 | 運什費 | 式 | 1 |  | 0 | W1641100615
壹.十三.7.7 | 按裝工資 | 式 | 1 |  | 0 | L001641100616
| 全棟防火阻絕設備工程 小計 |  |  |  | 0
| 消防系統工程 小計 |  |  |  | 0
壹.十四 | 空調系統工程 | 式 | 1 | 0 | 0
壹.十四.1 | 機器設備 | 式 | 1 | 0 | 0
壹.十四.1.1 | 多聯變頻室外機 (詳規範)(側吹式) | 式 | 1 | 0 | 0 | 大金,日立,三菱
[5 empty] | 0 | 重工或同等品
壹.十四.1.1.1 | R-4,冷房能力:≧11.2kw | 台 | 1 |  | 0 | 0145000157,#
壹.十四.1.1.2 | R-6,冷房能力:≧14.0kw | 台 | 5 |  | 0 | 0145000158,#
壹.十四.1.1.3 | R-8,冷房能力:≧20.0kw | 台 | 2 |  | 0 | 0145000159,#
壹.十四.1.1.4 | R-10,冷房能力:≧24.0kw | 台 | 2 |  | 0 | 0145000160,#
壹.十四.1.2 | 多聯變頻室外機 (詳規範)(上吹式) | 式 | 1 | 0 | 0 | 大金,日立,三菱
[5 empty] | 0 | 重工或同等品
壹.十四.1.2.1 | R-14,冷房能力:≧40.0kw | 台 | 2 |  | 0 | 0145000161,#
壹.十四.1.2.2 | R-24,冷房能力:≧67.0kw | 台 | 1 |  | 0 | 0145000162,#
壹.十四.1.2.3 | R-30,冷房能力:≧85.0kw | 台 | 4 |  | 0 | 0145000163,#
壹.十四.1.2.4 | R-36,冷房能力:≧100.0kw | 台 | 1 |  | 0 | 0145000164,#
壹.十四.1.2.5 | R-42,冷房能力:≧117.0kw | 台 | 3 |  | 0 | 0145000165,#
壹.十四.1.2.6 | R-60,冷房能力:≧162.0kw | 台 | 1 |  | 0 | 0145000166,#
壹.十四.1.3 | 多聯變頻式室內機 (詳規範)(吊隱式) | 式 | 1 | 0 | 0 | 大金,日立,三菱
[5 empty] | 0 | 重工或同等品
壹.十四.1.3.1 | FS-20 | 台 | 2 |  | 0 | 0145000167,#
壹.十四.1.3.2 | FS-40 | 台 | 5 |  | 0 | 0145000168,#
壹.十四.1.3.3 | FS-50 | 台 | 11 |  | 0 | 0145000169,#
壹.十四.1.3.4 | FS-63 | 台 | 31 |  | 0 | 0145000170,#
壹.十四.1.3.5 | FS-80 | 台 | 71 |  | 0 | 0145000171,#
壹.十四.1.3.6 | FS-100 | 台 | 17 |  | 0 | 0145000172,#
壹.十四.1.4 | 多聯變頻式室內機 (壁掛式)附無線遙控器 | 式 | 1 | 0 | 0 | 大金,日立,三菱
[5 empty] | 0 | 重工或同等品
壹.十四.1.4.1 | FW-50 | 台 | 2 |  | 0 | 0145000173,#
壹.十四.1.4.2 | FW-63 | 台 | 18 |  | 0 | 0145000174,#
壹.十四.1.5 | 多聯變頻式室內機 (四方吹)附無線遙控器 | 式 | 1 | 0 | 0 | 大金,日立,三菱
[5 empty] | 0 | 重工或同等品
壹.十四.1.5.1 | FQ-125 | 台 | 6 |  | 0 | 0145000175,#
壹.十四.1.6 | 進排氣風機(詳規範) | 式 | 1 | 0 | 0 | 和旭、KRUGER、
[5 empty] | 0 | 歐陸或同等品
壹.十四.1.6.1 | EF-B1-1 | 台 | 1 |  | 0 | 0145000176,#
壹.十四.1.6.2 | SF-B1-1 | 台 | 1 |  | 0 | 0145000177,#
壹.十四.1.6.3 | EF-01 | 台 | 5 |  | 0 | 0145000178,#
壹.十四.1.6.4 | EF-02 | 台 | 1 |  | 0 | 0145000179,#
壹.十四.1.7 | 靜音型風機(詳規範) | 式 | 1 | 0 | 0
壹.十四.1.7.1 | VT-01 | 台 | 4 |  | 0 | 0145000180,#
壹.十四.1.8 | 誘導式風機(詳規範) | 式 | 1 | 0 | 0
壹.十四.1.8.1 | VF | 台 | 16 |  | 0 | 0145000181,#
壹.十四.1.9 | 吊隱式除濕機(附出回風箱、控制面板)(詳 | 式 | 1 | 0 | 0
規範)
壹.十四.1.9.1 | DH-1 | 台 | 9 |  | 0 | 0145000182,#
壹.十四.1.10 | 全熱交換器(附控制面板)(詳規範) | 式 | 1 | 0 | 0 | 大金,日立,三菱
[5 empty] | 0 | 重工或同等品
壹.十四.1.10.1 | VAM-150 | 台 | 5 |  | 0 | 0145000183,#
壹.十四.1.10.2 | VAM-350 | 台 | 2 |  | 0 | 0145000184,#
壹.十四.1.10.3 | VAM-500 | 台 | 4 |  | 0 | 0145000380
壹.十四.1.10.4 | VAM-800 | 台 | 1 |  | 0 | 0145000185,#
壹.十四.1.10.5 | VAM-1000 | 台 | 2 |  | 0 | 0145000382
壹.十四.1.11 | 氣冷變頻壁掛分離式冷氣機 (詳規範) | 式 | 1 | 0 | 0 | 大金,日立,三菱
[5 empty] | 0 | 重工或同等品
壹.十四.1.11.1 | RS-50+WS-50,冷房能力:≧5.0kw | 組 | 1 |  | 0 | 0145000186,#
壹.十四.1.11.2 | RS-71+WS-71,冷房能力:≧7.2kw | 組 | 24 |  | 0 | 0145000187,#
| 小 計(壹.十四.1) |  |  |  | 0
壹.十四.2 | 設備基礎與安裝工事 | 式 | 1 | 0 | 0
壹.十四.2.1 | 多聯變頻室外機(上吹式) | 式 | 1 | 0 | 0
壹.十四.2.1.1 | 吊運安裝定位 | 台 | 12 |  | 0 | 0145000188
壹.十四.2.1.2 | RC基礎座(H:15cm) | 台 | 12 |  | 0 | 0145000189,#
壹.十四.2.1.3 | 橡膠避震墊 (50mmt) | 台 | 12 |  | 0 | 0145000190,#,仁
[5 empty] | 0 | 暉,兆山辰,固安
[5 empty] | 0 | 震或同等品
壹.十四.2.2 | 進排氣風機 | 式 | 1 | 0 | 0
壹.十四.2.2.1 | 吊運安裝定位 | 台 | 8 |  | 0 | 0145000188
壹.十四.2.2.2 | RC基礎座含防水(H:15cm) | 台 | 2 |  | 0 | 0145000191,#
壹.十四.2.2.3 | 彈簧避震器 | 台 | 2 |  | 0 | 0145000391,仁暉
[5 empty] | 0 | ,兆山辰,固安震
[5 empty] | 0 | 或同等品
壹.十四.2.2.4 | 懸吊式彈簧避震器 | 台 | 6 |  | 0 | 0145000401
壹.十四.2.3 | 氣冷變頻壁掛分離式冷氣機 | 式 | 1 | 0 | 0
壹.十四.2.3.1 | 室內外機吊裝定位工料 | 組 | 25 |  | 0 | 0145000192,#
壹.十四.2.3.2 | 室外機塑鋼落地架 | 台 | 25 |  | 0 | 0145000193
壹.十四.2.4 | 多聯變頻室外機 (詳規範)(側吹式) | 式 | 1 | 0 | 0
壹.十四.2.4.1 | 室外機吊裝定位工料 | 台 | 10 |  | 0 | 0145000194,#
壹.十四.2.4.2 | 室外機塑鋼落地架 | 台 | 10 |  | 0 | 0145000193
壹.十四.2.5 | 誘導式風機 | 式 | 1 | 0 | 0
壹.十四.2.5.1 | 吊裝定位工料 | 台 | 16 |  | 0 | 0145000195,#
壹.十四.2.5.2 | 懸吊式彈簧避震器 | 台 | 16 |  | 0 | 0145000401
壹.十四.2.6 | 吊隱式除濕機吊裝定位工料 | 台 | 9 |  | 0 | 0145000196,#
壹.十四.2.7 | 全熱交換器吊裝定位工料 | 台 | 14 |  | 0 | 0145000197,#
壹.十四.2.8 | 多聯變頻式室內機吊裝定位工料 | 台 | 163 |  | 0 | 0145000198,#
壹.十四.2.9 | 靜音型風機吊裝定位工料 | 台 | 4 |  | 0 | 0145000199,#
壹.十四.2.10 | 落地式電盤RC基礎座含防水(H:15cm) | 式 | 1 |  | 0 | 0145000200,#
壹.十四.2.11 | 現場清潔及廢棄物清運雜費 | 式 | 1 |  | 0 | 0127130004
壹.十四.2.12 | 設備吊運及安全措施防護工料 | 式 | 1 |  | 0 | 0145000407,(具
[5 empty] | 0 | 合格一機三證)
壹.十四.2.13 | 運雜費 | 式 | 1 |  | 0 | 012713000404
| 小 計(壹.十四.2) |  |  |  | 0
壹.十四.3 | 風管工程 | 式 | 1 | 0 | 0
壹.十四.3.1 | 熱浸鋅鋅鐵皮 | 式 | 1 | 0 | 0
壹.十四.3.1.1 | 金屬製品，#20 (1.00mmt) | M2 | 28 |  | 0 | 055000000202,#
壹.十四.3.1.2 | 金屬製品，#22 (0.85mmt) | M2 | 10 |  | 0 | 055000000203,#
壹.十四.3.1.3 | 金屬製品，#26 (0.55mmt) | M2 | 82 |  | 0 | 055000000204,#
壹.十四.3.1.4 | 金屬製品，鍍鋅鐵皮風管法蘭組、大小頭 | 式 | 1 |  | 0 | 055000000403,#
| 、彎頭、順風片、分岐開關等另料 |  |  |  | 0
壹.十四.3.1.5 | 金屬製品，鍍鋅鐵皮風管吊支架 (戶外採 | 式 | 1 |  | 0 | 055000000404,#
| 不鏽鋼) |  |  |  | 0
壹.十四.3.1.6 | 其他技術工，鍍鋅鐵皮風管製作及安裝工 | 工 | 25 |  | 0 | L000005000002-
| 資 |  |  |  | 0 | 4,#
壹.十四.3.2 | 不鏽鋼板 | 式 | 1 | 0 | 0
壹.十四.3.2.1 | 金屬製品，#20 (0.95mmt) | M2 | 144 |  | 0 | 055000000205,#
壹.十四.3.2.2 | 金屬製品，#22 (0.79mmt) | M2 | 184 |  | 0 | 055000000206,#
壹.十四.3.2.3 | 金屬製品，#24 (0.63mmt) | M2 | 356 |  | 0 | 055000000207,#
壹.十四.3.2.4 | 金屬製品，#26 (0.47mmt) | M2 | 56 |  | 0 | 055000000208,#
壹.十四.3.2.5 | 金屬製品，不鏽鋼風管法蘭組、大小頭、 | 式 | 1 |  | 0 | 055000000405,#
| 彎頭、順風片、分岐開關等另料 |  |  |  | 0
壹.十四.3.2.6 | 金屬製品，不鏽鋼風管吊支架 | 式 | 1 |  | 0 | 055000000406,#
壹.十四.3.2.7 | 其他技術工，不鏽鋼風管製作及安裝工資 | 工 | 400 |  | 0 | L000005000002-
[5 empty] | 0 | 5,#
壹.十四.3.3 | 螺旋風管(含保溫 THK'=19mm) | 式 | 1 | 0 | 0
壹.十四.3.3.1 | 金屬製品，Φ15cm | M | 97 |  | 0 | 055000000104,#
壹.十四.3.3.2 | 金屬製品，Φ20cm | M | 115 |  | 0 | 055000000105,#
壹.十四.3.3.3 | 金屬製品，Φ25cm | M | 132 |  | 0 | 055000000106,#
壹.十四.3.3.4 | 金屬製品，Φ30cm | M | 91 |  | 0 | 055000000107,#
壹.十四.3.3.5 | 金屬製品，螺旋風管法蘭組,大小頭,彎頭, | 式 | 1 |  | 0 | 055000000407,#
| 順風片、吊支架等另料 |  |  |  | 0
壹.十四.3.3.6 | 其他技術工，螺旋風管製作及安裝工資 | 工 | 215 |  | 0 | L000005000002-
[5 empty] | 0 | 6,#
壹.十四.3.4 | 伸縮保溫軟管 24K級, 尺寸詳圖說 | 式 | 1 | 0 | 0
壹.十四.3.4.1 | 管材，伸縮保溫軟管 6" | M | 113 |  | 0 | 151050000001A,#
壹.十四.3.4.2 | 管材，伸縮保溫軟管 8" | M | 168 |  | 0 | 151050000001A01
[5 empty] | 0 | ,#
壹.十四.3.4.3 | 管材，伸縮保溫軟管 10" | M | 315 |  | 0 | 151050000001A02
[5 empty] | 0 | ,#
壹.十四.3.4.4 | 管材，伸縮保溫軟管 12" | M | 786 |  | 0 | 151050000001A03
[5 empty] | 0 | ,#
壹.十四.3.4.5 | 管材，伸縮軟管用塑膠管束及膠帶 | 式 | 1 |  | 0 | 151050000004A02
[5 empty] | 0 | ,#
壹.十四.3.4.6 | 金屬製品，伸縮軟管吊支架(戶外採不鏽鋼 | 式 | 1 |  | 0 | 055000000408,#
| ) |  |  |  | 0
壹.十四.3.4.7 | 其他技術工，伸縮軟管安裝工資 | 工 | 150 |  | 0 | L000005000002-
[5 empty] | 0 | 7,#
壹.十四.3.5 | 線型風口(ABS)(單位:cm) | 式 | 1 | 0 | 0
壹.十四.3.5.1 | 100x10 | 只 | 8 |  | 0 | 0145000227,#
壹.十四.3.5.2 | 260x10 | 只 | 4 |  | 0 | 0145000228,#
壹.十四.3.5.3 | 200x15 | 只 | 4 |  | 0 | 0145000229,#
壹.十四.3.6 | ABS擴散型風口 | 式 | 1 | 0 | 0
壹.十四.3.6.1 | ABS擴散型風口 60x60 CM,附V.D | 只 | 325 |  | 0 | 0145000513
壹.十四.3.6.2 | ABS風口 60x60 CM(附濾網) | 只 | 278 |  | 0 | 0145000230,#
壹.十四.3.6.3 | ABS風口 30x30 CM,附V.D | 只 | 45 |  | 0 | 0145000231,#
壹.十四.3.7 | 送風機及吊隱除濕機集(回)風箱(含保溫及 | 只 | 179 |  | 0 | 0145000232,#
| 開孔) |  |  |  | 0
壹.十四.3.8 | 線型風口風箱 | 只 | 4 |  | 0 | 0145000233,#
壹.十四.3.9 | 不鏽鋼魚眼罩 | 式 | 1 | 0 | 0
壹.十四.3.9.1 | 金屬製品， Φ15 | 只 | 10 |  | 0 | 0550000006,#
壹.十四.3.9.2 | 金屬製品， Φ20 | 只 | 4 |  | 0 | 055000000601,#
壹.十四.3.9.3 | 金屬製品， Φ25 | 只 | 12 |  | 0 | 055000000602,#
壹.十四.3.9.4 | 金屬製品， Φ30 | 只 | 6 |  | 0 | 055000000603,#
壹.十四.3.10 | 帆布防震接頭 | 只 | 16 |  | 0 | 0145000238,#
壹.十四.3.11 | 手動風門V.D | 式 | 1 |  | 0 | 0145000239,#
壹.十四.3.12 | 防火風門F.D(符合消防署認可) | 式 | 1 |  | 0 | 0145000240,#
壹.十四.3.13 | 風口,風箱,防蟲網,魚眼罩,風門,帆布接頭 | 式 | 1 |  | 0 | 0145000241,#
| 按裝工資 |  |  |  | 0
壹.十四.3.14 | 防火阻絕，預留套管,防水工事,防火填塞( | 式 | 1 |  | 0 | 0784000004,#
| 符合消防局認可材料) |  |  |  | 0
壹.十四.3.15 | 雜費，五金消耗另料 | 式 | 1 |  | 0 | 012715000404
壹.十四.3.16 | 運雜費 | 式 | 1 |  | 0 | 012713000404
| 小 計(壹.十四.3) |  |  |  | 0
壹.十四.4 | 冷媒配管工程 | 式 | 1 | 0 | 0
壹.十四.4.1 | 冷媒專用被覆銅管 | 式 | 1 | 0 | 0
壹.十四.4.1.1 | 管材，TR1冷媒管(液管∮6.35氣管∮12.7) | M | 500 |  | 0 | 151050000001A04
[5 empty] | 0 | ,#
壹.十四.4.1.2 | 管材，TR2冷媒管(液管∮9.52氣管∮ | M | 1190 |  | 0 | 151050000001A05
| 15.88) |  |  |  | 0 | ,#
壹.十四.4.1.3 | 管材，TR3冷媒管(液管∮9.52氣管∮ | M | 216 |  | 0 | 151050000001A06
| 19.05) |  |  |  | 0 | ,#
壹.十四.4.1.4 | 管材，TR4冷媒管(液管∮9.52氣管∮ | M | 210 |  | 0 | 151050000001A07
| 22.22) |  |  |  | 0 | ,#
壹.十四.4.1.5 | 管材，TR5冷媒管(液管∮12.7氣管∮ | M | 400 |  | 0 | 151050000001A08
| 28.58) |  |  |  | 0 | ,#
壹.十四.4.1.6 | 管材，TR6冷媒管(液管∮15.88氣管∮ | M | 90 |  | 0 | 151050000001A09
| 28.58) |  |  |  | 0 | ,#
壹.十四.4.1.7 | 管材，TR7冷媒管(液管∮19.05氣管∮ | M | 340 |  | 0 | 151050000001A11
| 34.92) |  |  |  | 0 | ,#
壹.十四.4.1.8 | 管材，TR8冷媒管(液管∮19.05氣管∮ | M | 420 |  | 0 | 151050000001A12
| 41.28) |  |  |  | 0 | ,#
壹.十四.4.1.9 | 雜費，冷媒銅管另料 | 式 | 1 |  | 0 | 012715000405
壹.十四.4.1.10 | 管材，分歧頭 | 組 | 154 |  | 0 | 151050000008A,#
壹.十四.4.1.11 | 分離式冷氣室外修飾管槽(含工料) | 台 | 25 |  | 0 | 0145000252,#
壹.十四.4.1.12 | 金屬製品，多聯冷媒管不鏽鋼修飾管槽(含 | 式 | 1 |  | 0 | 055000000409,#
| 工料) |  |  |  | 0
壹.十四.4.1.13 | 冷媒填充 | 式 | 1 |  | 0 | 0145000254,#
壹.十四.4.1.14 | 系統抽真空及氮氣站壓 | 式 | 1 |  | 0 | 0145000544
壹.十四.4.1.15 | 其他技術工，配管、燒焊工資含燒焊另料 | 工 | 1000 |  | 0 | L000005000002-
[5 empty] | 0 | 8,#
壹.十四.4.1.16 | 施工費，PVC排水管材含排水幹管,保溫( | 式 | 1 |  | 0 | 012718000413,#
| PE 15 mmt)及安裝工資 |  |  |  | 0
壹.十四.4.1.17 | 試運轉及訓練，試車調整 | 式 | 1 |  | 0 | 0182000004
壹.十四.4.1.18 | 金屬製品，管路吊支架 (採屋外不銹鋼角 | 式 | 1 |  | 0 | 055000000411,#
| 架) |  |  |  | 0
壹.十四.4.1.19 | 防火阻絕，預留套管(含管路套管管材、結 | 式 | 1 |  | 0 | 078400000401,#
| 構體預埋管路、管道間開孔),防水工事,穿 |  |  |  | 0
| 越防火區劃處之防火填塞(符合消防局認可 |  |  |  | 0
| 材料) |  |  |  | 0
壹.十四.4.1.20 | 雜費，五金消耗另料 | 式 | 1 |  | 0 | 012715000404
壹.十四.4.1.21 | 運雜費 | 式 | 1 |  | 0 | 012713000404
| 小 計(壹.十四.4) |  |  |  | 0
壹.十四.5 | 電力工程 | 式 | 1 | 0 | 0
壹.十四.5.1 | "ACP-B1F" PANEL | 式 | 1 | 0 | 0
壹.十四.5.1.1 | 金屬製品，2.0/2.0T粉體烤漆 落地型附中 | 座 | 1 |  | 0 | 055000000B03
| 門,底部封板 |  |  |  | 0
壹.十四.5.1.2 | CT 600V 15VA 150/5A | 只 | 3 |  | 0 | 0145000260,#
壹.十四.5.1.3 | 多功能電表 | 只 | 1 |  | 0 | 0145000261
壹.十四.5.1.4 | 無熔線斷路器，NFB 3-250AF-150AT 20KA/ | 只 | 1 |  | 0 | 164110000006A,#
| 380V |  |  |  | 0 | ,士林,東元或同
[5 empty] | 0 | 等品
壹.十四.5.1.5 | 無熔線斷路器，NFB 3-50AF-50AT 20KA/ | 只 | 2 |  | 0 | 164110000006A01
| 380V |  |  |  | 0 | ,士林,東元或同
[5 empty] | 0 | 等品
壹.十四.5.1.6 | 無熔線斷路器，NFB 3-50AF-40AT 20KA/ | 只 | 3 |  | 0 | 164110000006A02
| 380V |  |  |  | 0 | ,#,士林,東元或
[5 empty] | 0 | 同等品
壹.十四.5.1.7 | 無熔線斷路器，NFB 3-50AF-20AT 20KA/ | 只 | 1 |  | 0 | 164110000006A03
| 380V |  |  |  | 0 | ,士林,東元或同
[5 empty] | 0 | 等品
壹.十四.5.1.8 | 無熔線斷路器，NFB 2-50AF-20AT 20KA/ | 只 | 6 |  | 0 | 164110000006A04
| 220V |  |  |  | 0 | ,士林,東元或同
[5 empty] | 0 | 等品
壹.十四.5.1.9 | MS 3Φ 380V 15KW | 只 | 1 |  | 0 | 0145000267,#,士
[5 empty] | 0 | 林,東元或同等品
壹.十四.5.1.10 | MS 3Φ 380V 7.5KW | 只 | 1 |  | 0 | 0145000563,士林
[5 empty] | 0 | ,東元或同等品
壹.十四.5.1.11 | MC 3Φ 380V 15KW | 只 | 2 |  | 0 | 0145000268,#,士
[5 empty] | 0 | 林,東元或同等品
壹.十四.5.1.12 | MC 3Φ 380V 7.5KW | 只 | 2 |  | 0 | 0145000566,士林
[5 empty] | 0 | ,東元或同等品
壹.十四.5.1.13 | 變頻器 380V 15KW (內建或外掛EMC濾波 | 只 | 1 |  | 0 | 0145000269,#,
| 器) |  |  |  | 0 | Schneider,
[5 empty] | 0 | SIEMENS,AB或同
[5 empty] | 0 | 等品
壹.十四.5.1.14 | 變頻器 380V 7.5KW (內建或外掛EMC濾波 | 只 | 1 |  | 0 | 0145000270,#,
| 器) |  |  |  | 0 | Schneider,
[5 empty] | 0 | SIEMENS,AB或同
[5 empty] | 0 | 等品
壹.十四.5.1.15 | PBL 22∮ LED TYPE | 式 | 1 |  | 0 | 0145000569
壹.十四.5.1.16 | PL 22∮ LED TYPE | 式 | 1 |  | 0 | 0145000570
壹.十四.5.1.17 | 選擇開關，CS 22∮2a2b | 式 | 1 |  | 0 | 1658140004A
壹.十四.5.1.18 | 選擇開關，CS 22∮1a1b | 式 | 1 |  | 0 | 1658140004A01
壹.十四.5.1.19 | D-FUSE (W/BASE) | 式 | 1 |  | 0 | 0145000273
壹.十四.5.1.20 | 輔助電驛 | 式 | 1 |  | 0 | 0145000604
壹.十四.5.1.21 | 動力通風機，盤內散熱風扇+溫控開關 | 式 | 1 |  | 0 | 1583300004A
壹.十四.5.1.22 | 照明燈具，盤內照明 8W | 式 | 1 |  | 0 | 1650500004A
壹.十四.5.1.23 | 低壓配電盤，CU BUS BAR 鍍錫銅排 | 式 | 1 |  | 0 | 1640100004A
壹.十四.5.1.24 | PVC WIRE 電線 | 式 | 1 |  | 0 | 0145000277
壹.十四.5.1.25 | 雜費，五金另料.迴路標示及單線圖說 | 式 | 1 |  | 0 | 012715000406
壹.十四.5.1.26 | 施工費，原廠裝配工資 | 式 | 1 |  | 0 | 012718000406
壹.十四.5.2 | "ACP-SF" PANEL | 式 | 1 | 0 | 0
壹.十四.5.2.1 | 金屬製品，2.0/2.0T粉體烤漆 壁掛型附中 | 座 | 1 |  | 0 | 055000000B04
| 蓋板 |  |  |  | 0
壹.十四.5.2.2 | 無熔線斷路器，NFB 3-50AF-50AT 20KA/ | 只 | 1 |  | 0 | 164110000006A01
| 380V |  |  |  | 0 | ,士林,東元或同
[5 empty] | 0 | 等品
壹.十四.5.2.3 | 低壓配電盤，CU BUS BAR 鍍錫銅排 or | 式 | 1 |  | 0 | 1640100004A01
| PVC WIRE電線 |  |  |  | 0
壹.十四.5.2.4 | 雜費，五金另料.迴路標示及單線圖說 | 式 | 1 |  | 0 | 012715000406
壹.十四.5.2.5 | 施工費，原廠裝配工資 | 式 | 1 |  | 0 | 012718000406
壹.十四.5.3 | "ACP-B1F-1" PANEL | 式 | 1 | 0 | 0
壹.十四.5.3.1 | 金屬製品，SUS304屋外防水型 | 只 | 1 |  | 0 | 055000000604,#
壹.十四.5.3.2 | 漏電斷路器，ELCB 4-50AF-40AT 20KA/ | 只 | 2 |  | 0 | 164130000006A,#
| 380V 100mA/0.1Sec |  |  |  | 0 | ,士林,東元或同
[5 empty] | 0 | 等品
壹.十四.5.3.3 | 低壓配電盤，CU BUS BAR 鍍錫銅排 or | 式 | 1 |  | 0 | 1640100004A01
| PVC WIRE電線 |  |  |  | 0
壹.十四.5.3.4 | 雜費，五金另料.迴路標示及單線圖說 | 式 | 1 |  | 0 | 012715000406
壹.十四.5.3.5 | 施工費，原廠裝配工資 | 式 | 1 |  | 0 | 012718000406
壹.十四.5.4 | "ACP-1F" PANEL | 式 | 1 | 0 | 0
壹.十四.5.4.1 | 金屬製品，2.0/2.0T粉體烤漆 落地型附中 | 座 | 1 |  | 0 | 055000000B03
| 門,底部封板 |  |  |  | 0
壹.十四.5.4.2 | CT 600V 15VA 300/5A | 只 | 3 |  | 0 | 0145000282
壹.十四.5.4.3 | 多功能電表 | 只 | 1 |  | 0 | 0145000261
壹.十四.5.4.4 | 無熔線斷路器，NFB 3-400AF-300AT 25KA/ | 只 | 1 |  | 0 | 164110000006A05
| 380V |  |  |  | 0 | ,士林,東元或同
[5 empty] | 0 | 等品
壹.十四.5.4.5 | 無熔線斷路器，NFB 3-100AF-100AT 25KA/ | 只 | 1 |  | 0 | 164110000006A06
| 380V |  |  |  | 0 | ,士林,東元或同
[5 empty] | 0 | 等品
壹.十四.5.4.6 | 無熔線斷路器，NFB 3-100AF-75AT 25KA/ | 只 | 2 |  | 0 | 164110000006A07
| 380V |  |  |  | 0 | ,#,士林,東元或
[5 empty] | 0 | 同等品
壹.十四.5.4.7 | 無熔線斷路器，NFB 3-100AF-60AT 25KA/ | 只 | 1 |  | 0 | 164110000006A08
| 380V |  |  |  | 0 | ,#,士林,東元或
[5 empty] | 0 | 同等品
壹.十四.5.4.8 | 無熔線斷路器，NFB 3-50AF-20AT 25KA/ | 只 | 2 |  | 0 | 164110000006A09
| 380V |  |  |  | 0 | ,士林,東元或同
[5 empty] | 0 | 等品
壹.十四.5.4.9 | 無熔線斷路器，NFB 2-50AF-20AT 25KA/ | 只 | 9 |  | 0 | 164110000006A01
| 220V |  |  |  | 0 | 1,士林,東元或同
[5 empty] | 0 | 等品
壹.十四.5.4.10 | MS 3Φ 380V 0.37KW | 只 | 1 |  | 0 | 0145000289,士林
[5 empty] | 0 | ,東元或同等品
壹.十四.5.4.11 | MC 3Φ 380V 0.37KW | 只 | 2 |  | 0 | 0145000290,士林
[5 empty] | 0 | ,東元或同等品
壹.十四.5.4.12 | 變頻器 380V 0.37KW (內建或外掛EMC濾 | 只 | 1 |  | 0 | 0145000291,
| 波器) |  |  |  | 0 | Schneider,
[5 empty] | 0 | SIEMENS,AB或同
[5 empty] | 0 | 等品
壹.十四.5.4.13 | PBL 22∮ LED TYPE | 式 | 1 |  | 0 | 0145000569
壹.十四.5.4.14 | PL 22∮ LED TYPE | 式 | 1 |  | 0 | 0145000570
壹.十四.5.4.15 | 選擇開關，CS 22∮2a2b | 式 | 1 |  | 0 | 1658140004A
壹.十四.5.4.16 | 選擇開關，CS 22∮1a1b | 式 | 1 |  | 0 | 1658140004A01
壹.十四.5.4.17 | D-FUSE (W/BASE) | 式 | 1 |  | 0 | 0145000273
壹.十四.5.4.18 | 輔助電驛 | 式 | 1 |  | 0 | 0145000604
壹.十四.5.4.19 | 動力通風機，盤內散熱風扇+溫控開關 | 式 | 1 |  | 0 | 1583300004A
壹.十四.5.4.20 | 照明燈具，盤內照明 8W | 式 | 1 |  | 0 | 1650500004A
壹.十四.5.4.21 | 低壓配電盤，CU BUS BAR 鍍錫銅排 | 式 | 1 |  | 0 | 1640100004A
壹.十四.5.4.22 | PVC WIRE 電線 | 式 | 1 |  | 0 | 0145000277
壹.十四.5.4.23 | 雜費，五金另料.迴路標示及單線圖說 | 式 | 1 |  | 0 | 012715000406
壹.十四.5.4.24 | 施工費，原廠裝配工資 | 式 | 1 |  | 0 | 012718000406
壹.十四.5.5 | "ACP-2F" PANEL | 式 | 1 | 0 | 0
壹.十四.5.5.1 | 金屬製品，2.0/2.0T粉體烤漆 落地型附中 | 座 | 1 |  | 0 | 055000000B03
| 門,底部封板 |  |  |  | 0
壹.十四.5.5.2 | CT 600V 15VA 300/5A | 只 | 3 |  | 0 | 0145000282
壹.十四.5.5.3 | 多功能電表 | 只 | 1 |  | 0 | 0145000261
壹.十四.5.5.4 | 無熔線斷路器，NFB 3-400AF-300AT 25KA/ | 只 | 1 |  | 0 | 164110000006A05
| 380V |  |  |  | 0 | ,士林,東元或同
[5 empty] | 0 | 等品
壹.十四.5.5.5 | 無熔線斷路器，NFB 3-250AF-150AT 25KA/ | 只 | 1 |  | 0 | 164110000006A01
| 380V |  |  |  | 0 | 2,#,士林,東元或
[5 empty] | 0 | 同等品
壹.十四.5.5.6 | 無熔線斷路器，NFB 3-100AF-100AT 25KA/ | 只 | 1 |  | 0 | 164110000006A06
| 380V |  |  |  | 0 | ,士林,東元或同
[5 empty] | 0 | 等品
壹.十四.5.5.7 | 無熔線斷路器，NFB 3-100AF-30AT 25KA/ | 只 | 2 |  | 0 | 164110000006A01
| 380V |  |  |  | 0 | 3,#,士林,東元或
[5 empty] | 0 | 同等品
壹.十四.5.5.8 | 無熔線斷路器，NFB 3-50AF-20AT 25KA/ | 只 | 2 |  | 0 | 164110000006A09
| 380V |  |  |  | 0 | ,士林,東元或同
[5 empty] | 0 | 等品
壹.十四.5.5.9 | 無熔線斷路器，NFB 2-50AF-20AT 25KA/ | 只 | 22 |  | 0 | 164110000006A01
| 220V |  |  |  | 0 | 1,士林,東元或同
[5 empty] | 0 | 等品
壹.十四.5.5.10 | MS 3Φ 380V 0.37KW | 只 | 1 |  | 0 | 0145000289,士林
[5 empty] | 0 | ,東元或同等品
壹.十四.5.5.11 | MC 3Φ 380V 0.37KW | 只 | 2 |  | 0 | 0145000290,士林
[5 empty] | 0 | ,東元或同等品
壹.十四.5.5.12 | 變頻器 380V 0.37KW (內建或外掛EMC濾 | 只 | 1 |  | 0 | 0145000291,
| 波器) |  |  |  | 0 | Schneider,
[5 empty] | 0 | SIEMENS,AB或同
[5 empty] | 0 | 等品
壹.十四.5.5.13 | PBL 22∮ LED TYPE | 式 | 1 |  | 0 | 0145000569
壹.十四.5.5.14 | PL 22∮ LED TYPE | 式 | 1 |  | 0 | 0145000570
壹.十四.5.5.15 | 選擇開關，CS 22∮2a2b | 式 | 1 |  | 0 | 1658140004A
壹.十四.5.5.16 | 選擇開關，CS 22∮1a1b | 式 | 1 |  | 0 | 1658140004A01
壹.十四.5.5.17 | D-FUSE (W/BASE) | 式 | 1 |  | 0 | 0145000273
壹.十四.5.5.18 | 輔助電驛 | 式 | 1 |  | 0 | 0145000604
壹.十四.5.5.19 | 動力通風機，盤內散熱風扇+溫控開關 | 式 | 1 |  | 0 | 1583300004A
壹.十四.5.5.20 | 照明燈具，盤內照明 8W | 式 | 1 |  | 0 | 1650500004A
壹.十四.5.5.21 | 低壓配電盤，CU BUS BAR 鍍錫銅排 | 式 | 1 |  | 0 | 1640100004A
壹.十四.5.5.22 | PVC WIRE 電線 | 式 | 1 |  | 0 | 0145000277
壹.十四.5.5.23 | 雜費，五金另料.迴路標示及單線圖說 | 式 | 1 |  | 0 | 012715000406
壹.十四.5.5.24 | 施工費，原廠裝配工資 | 式 | 1 |  | 0 | 012718000406
壹.十四.5.6 | "ACP-2F-1"PANEL | 式 | 1 | 0 | 0
壹.十四.5.6.1 | 金屬製品，2.0/2.0T粉體烤漆 壁掛型附中 | 座 | 1 |  | 0 | 055000000B04
| 蓋板 |  |  |  | 0
壹.十四.5.6.2 | 漏電斷路器，ELCB 3-100AF-30AT 25KA/ | 只 | 2 |  | 0 | 164130000006A01
| 380V 100mA/0.1Sec |  |  |  | 0 | ,#,士林,東元或
[5 empty] | 0 | 同等品
壹.十四.5.6.3 | 低壓配電盤，CU BUS BAR 鍍錫銅排 or | 式 | 1 |  | 0 | 1640100004A01
| PVC WIRE電線 |  |  |  | 0
壹.十四.5.6.4 | 雜費，五金另料.迴路標示及單線圖說 | 式 | 1 |  | 0 | 012715000406
壹.十四.5.6.5 | 施工費，原廠裝配工資 | 式 | 1 |  | 0 | 012718000406
壹.十四.5.7 | "ACP-2F-2"~"ACP-2F-10"PANEL | 式 | 1 | 0 | 0
壹.十四.5.7.1 | 金屬製品，2.0/2.0T粉體烤漆 壁掛型附中 | 座 | 9 |  | 0 | 055000000B04
| 蓋板 |  |  |  | 0
壹.十四.5.7.2 | 漏電斷路器，ELCB 1-50AF-20AT 25KA/ | 只 | 9 |  | 0 | 164130000006A02
| 220V 100mA/0.1Sec |  |  |  | 0 | ,士林,東元或同
[5 empty] | 0 | 等品
壹.十四.5.7.3 | 低壓配電盤，CU BUS BAR 鍍錫銅排 or | 式 | 9 |  | 0 | 1640100004A01
| PVC WIRE電線 |  |  |  | 0
壹.十四.5.7.4 | 雜費，五金另料.迴路標示及單線圖說 | 式 | 9 |  | 0 | 012715000406
壹.十四.5.7.5 | 施工費，原廠裝配工資 | 式 | 9 |  | 0 | 012718000406
壹.十四.5.8 | "ACP-3F" PANEL | 式 | 1 | 0 | 0
壹.十四.5.8.1 | 金屬製品，2.0/2.0T粉體烤漆 落地型附中 | 座 | 1 |  | 0 | 055000000B03
| 門,底部封板 |  |  |  | 0
壹.十四.5.8.2 | CT 600V 15VA 250/5A | 只 | 3 |  | 0 | 0145000296
壹.十四.5.8.3 | 多功能電表 | 只 | 1 |  | 0 | 0145000261
壹.十四.5.8.4 | 無熔線斷路器，NFB 3-400AF-250AT 20KA/ | 只 | 1 |  | 0 | 164110000006A01
| 380V |  |  |  | 0 | 4,士林,東元或同
[5 empty] | 0 | 等品
壹.十四.5.8.5 | 無熔線斷路器，NFB 3-225AF-125AT 20KA/ | 只 | 1 |  | 0 | 164110000006A01
| 380V |  |  |  | 0 | 5,士林,東元或同
[5 empty] | 0 | 等品
壹.十四.5.8.6 | 無熔線斷路器，NFB 3-100AF-100AT 20KA/ | 只 | 1 |  | 0 | 164110000006A01
| 380V |  |  |  | 0 | 6,士林,東元或同
[5 empty] | 0 | 等品
壹.十四.5.8.7 | 無熔線斷路器，NFB 3-100AF-75AT 20KA/ | 只 | 1 |  | 0 | 164110000006A01
| 380V |  |  |  | 0 | 7,士林,東元或同
[5 empty] | 0 | 等品
壹.十四.5.8.8 | 無熔線斷路器，NFB 3-50AF-20AT 20KA/ | 只 | 2 |  | 0 | 164110000006A03
| 380V |  |  |  | 0 | ,士林,東元或同
[5 empty] | 0 | 等品
壹.十四.5.8.9 | 無熔線斷路器，NFB 2-50AF-30AT 20KA/ | 只 | 3 |  | 0 | 164110000006A01
| 220V |  |  |  | 0 | 8,士林,東元或同
[5 empty] | 0 | 等品
壹.十四.5.8.10 | 無熔線斷路器，NFB 2-50AF-20AT 20KA/ | 只 | 18 |  | 0 | 164110000006A04
| 220V |  |  |  | 0 | ,士林,東元或同
[5 empty] | 0 | 等品
壹.十四.5.8.11 | MS 3Φ 380V 0.37KW | 只 | 1 |  | 0 | 0145000289,士林
[5 empty] | 0 | ,東元或同等品
壹.十四.5.8.12 | MC 3Φ 380V 0.37KW | 只 | 2 |  | 0 | 0145000290,士林
[5 empty] | 0 | ,東元或同等品
壹.十四.5.8.13 | 變頻器 380V 0.37KW (內建或外掛EMC濾 | 只 | 1 |  | 0 | 0145000291,
| 波器) |  |  |  | 0 | Schneider,
[5 empty] | 0 | SIEMENS,AB或同
[5 empty] | 0 | 等品
壹.十四.5.8.14 | PBL 22∮ LED TYPE | 式 | 1 |  | 0 | 0145000569
壹.十四.5.8.15 | PL 22∮ LED TYPE | 式 | 1 |  | 0 | 0145000570
壹.十四.5.8.16 | 選擇開關，CS 22∮2a2b | 式 | 1 |  | 0 | 1658140004A
壹.十四.5.8.17 | 選擇開關，CS 22∮1a1b | 式 | 1 |  | 0 | 1658140004A01
壹.十四.5.8.18 | D-FUSE (W/BASE) | 式 | 1 |  | 0 | 0145000273
壹.十四.5.8.19 | 輔助電驛 | 式 | 1 |  | 0 | 0145000604
壹.十四.5.8.20 | 動力通風機，盤內散熱風扇+溫控開關 | 式 | 1 |  | 0 | 1583300004A
壹.十四.5.8.21 | 照明燈具，盤內照明 8W | 式 | 1 |  | 0 | 1650500004A
壹.十四.5.8.22 | 低壓配電盤，CU BUS BAR 鍍錫銅排 | 式 | 1 |  | 0 | 1640100004A
壹.十四.5.8.23 | PVC WIRE 電線 | 式 | 1 |  | 0 | 0145000277
壹.十四.5.8.24 | 雜費，五金另料.迴路標示及單線圖說 | 式 | 1 |  | 0 | 012715000406
壹.十四.5.8.25 | 施工費，原廠裝配工資 | 式 | 1 |  | 0 | 012718000406
壹.十四.5.9 | "ACP-3F-1"~"ACP-3F-3"PANEL | 式 | 1 | 0 | 0
壹.十四.5.9.1 | 金屬製品，2.0/2.0T粉體烤漆 壁掛型附中 | 座 | 3 |  | 0 | 055000000B04
| 蓋板 |  |  |  | 0
壹.十四.5.9.2 | 漏電斷路器，ELCB 1-50AF-20AT 25KA/ | 只 | 3 |  | 0 | 164130000006A02
| 220V 100mA/0.1Sec |  |  |  | 0 | ,士林,東元或同
[5 empty] | 0 | 等品
壹.十四.5.9.3 | 低壓配電盤，CU BUS BAR 鍍錫銅排 or | 式 | 3 |  | 0 | 1640100004A01
| PVC WIRE電線 |  |  |  | 0
壹.十四.5.9.4 | 雜費，五金另料.迴路標示及單線圖說 | 式 | 3 |  | 0 | 012715000406
壹.十四.5.9.5 | 施工費，原廠裝配工資 | 式 | 3 |  | 0 | 012718000406
壹.十四.5.10 | "ACP-3F-4"~"ACP-3F-11"PANEL | 式 | 1 | 0 | 0
壹.十四.5.10.1 | 金屬製品，2.0/2.0T粉體烤漆 壁掛型附中 | 座 | 8 |  | 0 | 055000000B04
| 蓋板 |  |  |  | 0
壹.十四.5.10.2 | 漏電斷路器，ELCB 1-50AF-20AT 25KA/ | 只 | 8 |  | 0 | 164130000006A02
| 220V 100mA/0.1Sec |  |  |  | 0 | ,士林,東元或同
[5 empty] | 0 | 等品
壹.十四.5.10.3 | 低壓配電盤，CU BUS BAR 鍍錫銅排 or | 式 | 8 |  | 0 | 1640100004A01
| PVC WIRE電線 |  |  |  | 0
壹.十四.5.10.4 | 雜費，五金另料.迴路標示及單線圖說 | 式 | 8 |  | 0 | 012715000406
壹.十四.5.10.5 | 施工費，原廠裝配工資 | 式 | 8 |  | 0 | 012718000406
壹.十四.5.11 | "ACP-4F" PANEL | 式 | 1 | 0 | 0
壹.十四.5.11.1 | 金屬製品，2.0/2.0T粉體烤漆 落地型附中 | 座 | 1 |  | 0 | 055000000B03
| 門,底部封板 |  |  |  | 0
壹.十四.5.11.2 | CT 600V 15VA 250/5A | 只 | 3 |  | 0 | 0145000296
壹.十四.5.11.3 | 多功能電表 | 只 | 1 |  | 0 | 0145000261
壹.十四.5.11.4 | 無熔線斷路器，NFB 3-400AF-250AT 20KA/ | 只 | 1 |  | 0 | 164110000006A01
| 380V |  |  |  | 0 | 4,士林,東元或同
[5 empty] | 0 | 等品
壹.十四.5.11.5 | 無熔線斷路器，NFB 3-100AF-100AT 20KA/ | 只 | 2 |  | 0 | 164110000006A01
| 380V |  |  |  | 0 | 6,士林,東元或同
[5 empty] | 0 | 等品
壹.十四.5.11.6 | 無熔線斷路器，NFB 3-100AF-75AT 20KA/ | 只 | 1 |  | 0 | 164110000006A01
| 380V |  |  |  | 0 | 7,士林,東元或同
[5 empty] | 0 | 等品
壹.十四.5.11.7 | 無熔線斷路器，NFB 3-50AF-20AT 20KA/ | 只 | 2 |  | 0 | 164110000006A03
| 380V |  |  |  | 0 | ,士林,東元或同
[5 empty] | 0 | 等品
壹.十四.5.11.8 | 無熔線斷路器，NFB 2-50AF-30AT 20KA/ | 只 | 3 |  | 0 | 164110000006A01
| 220V |  |  |  | 0 | 8,士林,東元或同
[5 empty] | 0 | 等品
壹.十四.5.11.9 | 無熔線斷路器，NFB 2-50AF-20AT 20KA/ | 只 | 17 |  | 0 | 164110000006A04
| 220V |  |  |  | 0 | ,士林,東元或同
[5 empty] | 0 | 等品
壹.十四.5.11.10 | MS 3Φ 380V 0.37KW | 只 | 1 |  | 0 | 0145000289,士林
[5 empty] | 0 | ,東元或同等品
壹.十四.5.11.11 | MC 3Φ 380V 0.37KW | 只 | 2 |  | 0 | 0145000290,士林
[5 empty] | 0 | ,東元或同等品
壹.十四.5.11.12 | 變頻器 380V 0.37KW (內建或外掛EMC濾 | 只 | 1 |  | 0 | 0145000291,
| 波器) |  |  |  | 0 | Schneider,
[5 empty] | 0 | SIEMENS,AB或同
[5 empty] | 0 | 等品
壹.十四.5.11.13 | PBL 22∮ LED TYPE | 式 | 1 |  | 0 | 0145000569
壹.十四.5.11.14 | PL 22∮ LED TYPE | 式 | 1 |  | 0 | 0145000570
壹.十四.5.11.15 | 選擇開關，CS 22∮2a2b | 式 | 1 |  | 0 | 1658140004A
壹.十四.5.11.16 | 選擇開關，CS 22∮1a1b | 式 | 1 |  | 0 | 1658140004A01
壹.十四.5.11.17 | D-FUSE (W/BASE) | 式 | 1 |  | 0 | 0145000273
壹.十四.5.11.18 | 輔助電驛 | 式 | 1 |  | 0 | 0145000604
壹.十四.5.11.19 | 動力通風機，盤內散熱風扇+溫控開關 | 式 | 1 |  | 0 | 1583300004A
壹.十四.5.11.20 | 照明燈具，盤內照明 8W | 式 | 1 |  | 0 | 1650500004A
壹.十四.5.11.21 | 低壓配電盤，CU BUS BAR 鍍錫銅排 | 式 | 1 |  | 0 | 1640100004A
壹.十四.5.11.22 | PVC WIRE 電線 | 式 | 1 |  | 0 | 0145000277
壹.十四.5.11.23 | 雜費，五金另料.迴路標示及單線圖說 | 式 | 1 |  | 0 | 012715000406
壹.十四.5.11.24 | 施工費，原廠裝配工資 | 式 | 1 |  | 0 | 012718000406
壹.十四.5.12 | "ACP-4F-1"~"ACP-4F-6"PANEL | 式 | 1 | 0 | 0
壹.十四.5.12.1 | 金屬製品，2.0/2.0T粉體烤漆 壁掛型附中 | 座 | 6 |  | 0 | 055000000B04
| 蓋板 |  |  |  | 0
壹.十四.5.12.2 | 漏電斷路器，ELCB 1-50AF-30AT 25KA/ | 只 | 3 |  | 0 | 164130000006A03
| 220V 100mA/0.1Sec |  |  |  | 0 | ,#,士林,東元或
[5 empty] | 0 | 同等品
壹.十四.5.12.3 | 漏電斷路器，ELCB 1-50AF-20AT 25KA/ | 只 | 3 |  | 0 | 164130000006A02
| 220V 100mA/0.1Sec |  |  |  | 0 | ,士林,東元或同
[5 empty] | 0 | 等品
壹.十四.5.12.4 | 低壓配電盤，CU BUS BAR 鍍錫銅排 or | 式 | 6 |  | 0 | 1640100004A01
| PVC WIRE電線 |  |  |  | 0
壹.十四.5.12.5 | 雜費，五金另料.迴路標示及單線圖說 | 式 | 6 |  | 0 | 012715000406
壹.十四.5.12.6 | 施工費，原廠裝配工資 | 式 | 6 |  | 0 | 012718000406
壹.十四.5.13 | "ACP-5F" PANEL | 式 | 1 | 0 | 0
壹.十四.5.13.1 | 金屬製品，2.0/2.0T粉體烤漆 落地型附中 | 座 | 1 |  | 0 | 055000000B03
| 門,底部封板 |  |  |  | 0
壹.十四.5.13.2 | CT 600V 15VA 250/5A | 只 | 3 |  | 0 | 0145000296
壹.十四.5.13.3 | 多功能電表 | 只 | 1 |  | 0 | 0145000261
壹.十四.5.13.4 | 無熔線斷路器，NFB 3-400AF-250AT 20KA/ | 只 | 1 |  | 0 | 164110000006A01
| 380V |  |  |  | 0 | 4,士林,東元或同
[5 empty] | 0 | 等品
壹.十四.5.13.5 | 無熔線斷路器，NFB 3-225AF-125AT 20KA/ | 只 | 1 |  | 0 | 164110000006A01
| 380V |  |  |  | 0 | 5,士林,東元或同
[5 empty] | 0 | 等品
壹.十四.5.13.6 | 無熔線斷路器，NFB 3-100AF-100AT 20KA/ | 只 | 1 |  | 0 | 164110000006A01
| 380V |  |  |  | 0 | 6,士林,東元或同
[5 empty] | 0 | 等品
壹.十四.5.13.7 | 無熔線斷路器，NFB 3-100AF-50AT 20KA/ | 只 | 1 |  | 0 | 164110000006A01
| 380V |  |  |  | 0 | 9,#,士林,東元或
[5 empty] | 0 | 同等品
壹.十四.5.13.8 | 無熔線斷路器，NFB 3-50AF-20AT 20KA/ | 只 | 5 |  | 0 | 164110000006A03
| 380V |  |  |  | 0 | ,士林,東元或同
[5 empty] | 0 | 等品
壹.十四.5.13.9 | 無熔線斷路器，NFB 2-50AF-20AT 20KA/ | 只 | 15 |  | 0 | 164110000006A04
| 220V |  |  |  | 0 | ,士林,東元或同
[5 empty] | 0 | 等品
壹.十四.5.13.10 | MS 3Φ 380V 0.37KW | 只 | 2 |  | 0 | 0145000289,士林
[5 empty] | 0 | ,東元或同等品
壹.十四.5.13.11 | MC 3Φ 380V 0.37KW | 只 | 4 |  | 0 | 0145000290,士林
[5 empty] | 0 | ,東元或同等品
壹.十四.5.13.12 | 變頻器 380V 0.37KW (內建或外掛EMC濾 | 只 | 2 |  | 0 | 0145000291,
| 波器) |  |  |  | 0 | Schneider,
[5 empty] | 0 | SIEMENS,AB或同
[5 empty] | 0 | 等品
壹.十四.5.13.13 | PBL 22∮ LED TYPE | 式 | 1 |  | 0 | 0145000569
壹.十四.5.13.14 | PL 22∮ LED TYPE | 式 | 1 |  | 0 | 0145000570
壹.十四.5.13.15 | 選擇開關，CS 22∮2a2b | 式 | 1 |  | 0 | 1658140004A
壹.十四.5.13.16 | 選擇開關，CS 22∮1a1b | 式 | 1 |  | 0 | 1658140004A01
壹.十四.5.13.17 | D-FUSE (W/BASE) | 式 | 1 |  | 0 | 0145000273
壹.十四.5.13.18 | 輔助電驛 | 式 | 1 |  | 0 | 0145000604
壹.十四.5.13.19 | 動力通風機，盤內散熱風扇+溫控開關 | 式 | 1 |  | 0 | 1583300004A
壹.十四.5.13.20 | 照明燈具，盤內照明 8W | 式 | 1 |  | 0 | 1650500004A
壹.十四.5.13.21 | 低壓配電盤，CU BUS BAR 鍍錫銅排 | 式 | 1 |  | 0 | 1640100004A
壹.十四.5.13.22 | PVC WIRE 電線 | 式 | 1 |  | 0 | 0145000277
壹.十四.5.13.23 | 雜費，五金另料.迴路標示及單線圖說 | 式 | 1 |  | 0 | 012715000406
壹.十四.5.13.24 | 施工費，原廠裝配工資 | 式 | 1 |  | 0 | 012718000406
壹.十四.5.14 | "ACP-5F-1"PANEL | 式 | 1 | 0 | 0
壹.十四.5.14.1 | 金屬製品，2.0/2.0T粉體烤漆 壁掛型附中 | 座 | 1 |  | 0 | 055000000B04
| 蓋板 |  |  |  | 0
壹.十四.5.14.2 | 漏電斷路器，ELCB 3-50AF-20AT 25KA/ | 只 | 2 |  | 0 | 164130000006A04
| 220V 100mA/0.1Sec |  |  |  | 0 | ,#,士林,東元或
[5 empty] | 0 | 同等品
壹.十四.5.14.3 | 低壓配電盤，CU BUS BAR 鍍錫銅排 or | 式 | 1 |  | 0 | 1640100004A01
| PVC WIRE電線 |  |  |  | 0
壹.十四.5.14.4 | 雜費，五金另料.迴路標示及單線圖說 | 式 | 1 |  | 0 | 012715000406
壹.十四.5.14.5 | 施工費，原廠裝配工資 | 式 | 1 |  | 0 | 012718000406
壹.十四.5.15 | "ACP-5F-2"PANEL | 式 | 1 | 0 | 0
壹.十四.5.15.1 | 金屬製品，2.0/2.0T粉體烤漆 壁掛型附中 | 座 | 1 |  | 0 | 055000000B04
| 蓋板 |  |  |  | 0
壹.十四.5.15.2 | 漏電斷路器，ELCB 1-50AF-20AT 25KA/ | 只 | 3 |  | 0 | 164130000006A02
| 220V 100mA/0.1Sec |  |  |  | 0 | ,士林,東元或同
[5 empty] | 0 | 等品
壹.十四.5.15.3 | 低壓配電盤，CU BUS BAR 鍍錫銅排 or | 式 | 1 |  | 0 | 1640100004A01
| PVC WIRE電線 |  |  |  | 0
壹.十四.5.15.4 | 雜費，五金另料.迴路標示及單線圖說 | 式 | 1 |  | 0 | 012715000406
壹.十四.5.15.5 | 施工費，原廠裝配工資 | 式 | 1 |  | 0 | 012718000406
壹.十四.5.16 | "ACP-5F-3"~"ACP-5F-4"PANEL | 式 | 1 | 0 | 0
壹.十四.5.16.1 | 金屬製品，2.0/2.0T粉體烤漆 壁掛型附中 | 座 | 2 |  | 0 | 055000000B04
| 蓋板 |  |  |  | 0
壹.十四.5.16.2 | 漏電斷路器，ELCB 1-50AF-20AT 25KA/ | 只 | 2 |  | 0 | 164130000006A02
| 220V 100mA/0.1Sec |  |  |  | 0 | ,士林,東元或同
[5 empty] | 0 | 等品
壹.十四.5.16.3 | 低壓配電盤，CU BUS BAR 鍍錫銅排 or | 式 | 2 |  | 0 | 1640100004A01
| PVC WIRE電線 |  |  |  | 0
壹.十四.5.16.4 | 雜費，五金另料.迴路標示及單線圖說 | 式 | 2 |  | 0 | 012715000406
壹.十四.5.16.5 | 施工費，原廠裝配工資 | 式 | 2 |  | 0 | 012718000406
壹.十四.5.17 | "ACP-RF" PANEL | 式 | 1 | 0 | 0
壹.十四.5.17.1 | 金屬製品，2.0/2.0T粉體烤漆 落地型附中 | 座 | 1 |  | 0 | 055000000B03
| 門,底部封板 |  |  |  | 0
壹.十四.5.17.2 | 漏電斷路器，ELCB 4-225AF-150AT 25KA/ | 只 | 1 |  | 0 | 164130000006A05
| 380V 100mA/0.1Sec |  |  |  | 0 | ,#,士林,東元或
[5 empty] | 0 | 同等品
壹.十四.5.17.3 | 漏電斷路器，ELCB 4-100AF-100AT 25KA/ | 只 | 4 |  | 0 | 164130000006A06
| 380V 100mA/0.1Sec |  |  |  | 0 | ,#,士林,東元或
[5 empty] | 0 | 同等品
壹.十四.5.17.4 | 漏電斷路器，ELCB 4-100AF-75AT 25KA/ | 只 | 4 |  | 0 | 164130000006A07
| 380V 100mA/0.1Sec |  |  |  | 0 | ,#,士林,東元或
[5 empty] | 0 | 同等品
壹.十四.5.17.5 | 漏電斷路器，ELCB 4-100AF-50AT 25KA/ | 只 | 1 |  | 0 | 164130000006A08
| 380V 100mA/0.1Sec |  |  |  | 0 | ,#,士林,東元或
[5 empty] | 0 | 同等品
壹.十四.5.17.6 | 低壓配電盤，CU BUS BAR 鍍錫銅排 or | 式 | 1 |  | 0 | 1640100004A01
| PVC WIRE電線 |  |  |  | 0
壹.十四.5.17.7 | 雜費，五金另料.迴路標示及單線圖說 | 式 | 1 |  | 0 | 012715000406
壹.十四.5.17.8 | 施工費，原廠裝配工資 | 式 | 1 |  | 0 | 012718000406
壹.十四.5.18 | 施工費，盤體現場組裝工資、吊掛安裝定 | 式 | 1 |  | 0 | 012718000407
| 位 |  |  |  | 0
壹.十四.5.19 | 空調配電管線 | 式 | 1 | 0 | 0
壹.十四.5.19.1 | 600V級 PVC絕緣銅導線 |  | 1 | 0 | 0 | 華新麗華,太平洋
[5 empty] | 0 | ,大亞或同等品
壹.十四.5.19.1.1 | 600V PVC電線 3.5mm2 | M | 6755 |  | 0 | 0145000309,#
壹.十四.5.19.1.2 | 600V PVC電線 5.5mm2 | M | 13460 |  | 0 | 0145000310,#
壹.十四.5.19.1.3 | 600V PVC電線 8mm2 | M | 1966 |  | 0 | 0145000311,#
壹.十四.5.19.1.4 | 600V PVC電線 14mm2 | M | 1022 |  | 0 | 0145000312,#
壹.十四.5.19.1.5 | 600V PVC電線 22mm2 | M | 183 |  | 0 | 0145000313,#
壹.十四.5.19.1.6 | 600V PVC電線 38mm2 | M | 1272 |  | 0 | 0145000314,#
壹.十四.5.19.1.7 | 600V PVC電線 60mm2 | M | 1263 |  | 0 | 0145000315,#
壹.十四.5.19.1.8 | 600V PVC電線 100mm2 | M | 384 |  | 0 | 0145000316,#
壹.十四.5.19.1.9 | 雜費，配線另料 | 式 | 1 |  | 0 | 012715000403
壹.十四.5.19.2 | PVC E管 |  | 1 | 0 | 0 | 南亞,大洋,華夏
[5 empty] | 0 | 或同等品
壹.十四.5.19.2.1 | 管材，PVC管(E管) 3/4" (20mm) | M | 6755 |  | 0 | 151050000001A13
[5 empty] | 0 | ,#
壹.十四.5.19.2.2 | 管材，PVC管(E管) 1" (28mm) | M | 285 |  | 0 | 151050000001A14
[5 empty] | 0 | ,#
壹.十四.5.19.2.3 | 管材，PVC管(E管) 1-1/4" (35mm) | M | 144 |  | 0 | 151050000001A15
[5 empty] | 0 | ,#
壹.十四.5.19.2.4 | 管材，PVC管(E管) 1-1/2" (41mm) | M | 46 |  | 0 | 151050000001A16
[5 empty] | 0 | ,#
壹.十四.5.19.2.5 | 管材，PVC管(E管) 2" (52mm) | M | 318 |  | 0 | 151050000001A17
[5 empty] | 0 | ,#
壹.十四.5.19.2.6 | 管材，PVC管(E管) 2-1/2" (65mm) | M | 316 |  | 0 | 151050000001A18
[5 empty] | 0 | ,#
壹.十四.5.19.2.7 | 管材，PVC管(E管) 3" (80mm) | M | 96 |  | 0 | 151050000001A19
[5 empty] | 0 | ,#
壹.十四.5.19.2.8 | 雜費，配管另料 | 式 | 1 |  | 0 | 012715000402
壹.十四.5.19.3 | 其他技術工，配線、結線工資 | 工 | 260 |  | 0 | L000005000002-
[5 empty] | 0 | 3
壹.十四.5.19.4 | 其他技術工，配管工資 | 工 | 105 |  | 0 | L000005000002-
[5 empty] | 0 | 2
壹.十四.5.19.5 | 金屬製品，金屬軟管等配料 | 式 | 1 |  | 0 | 055000000412,#
壹.十四.5.19.6 | 金屬製品，配管吊支架及固定架(屋外採不 | 式 | 1 |  | 0 | 055000000413,#
| 銹鋼) |  |  |  | 0
壹.十四.5.19.7 | 試運轉及訓練，配電盤測試報告,操作說明 | 式 | 1 |  | 0 | 018200000402,#
| 書,保養手冊,技術測試作業費,證明費用 |  |  |  | 0
壹.十四.5.19.8 | 防火阻絕，預留套管,防水工事,防火填塞( | 式 | 1 |  | 0 | 078400000402,#
| 符合消防署認可材料) |  |  |  | 0
壹.十四.5.19.9 | 雜費，五金消耗另料 | 式 | 1 |  | 0 | 012715000404
壹.十四.5.19.10 | 運雜費 | 式 | 1 |  | 0 | 012713000404
| 小 計(壹.十四.5) |  |  |  | 0
壹.十四.6 | 自動控制工程 | 式 | 1 | 0 | 0
壹.十四.6.1 | 中央監視主控制設備，中央監控電腦主機 | 台 | 1 |  | 0 | 138010000AA,#
| *微處理機採六核心Core i5-11400(含) |  |  |  | 0
| 以上相同等級 *RAM：DDR4 2666雙通道記 |  |  |  | 0
| 憶體8GB(含)以上 *HDD： SATA-III 1TB + |  |  |  | 0
| 256G SSD *獨立顯示卡2GB DDR3 *鍵盤光 |  |  |  | 0
| 學滑鼠及原版作業系統WIN-11 |  |  |  | 0
壹.十四.6.2 | 中央監視主控制設備，LCD液晶螢幕 *24型 | 台 | 1 |  | 0 | 138010000AA01,#
| ，16:9寬螢幕，LCD面版 *解析度 |  |  |  | 0
| 1920X1080(Full HD 1080P) |  |  |  | 0
壹.十四.6.3 | 中央監視主控制設備，10/100M乙太網路集 | 只 | 1 |  | 0 | 1380100006A
| 線器(8 Port Hub) |  |  |  | 0
壹.十四.6.4 | 中央監視主控制設備，中央空調監控系統 | 式 | 1 |  | 0 | 1380100004A,#
| 軟體(無限點數版) |  |  |  | 0
壹.十四.6.5 | 中央監視主控制設備，32位元網頁通訊伺 | 套 | 1 |  | 0 | 138010000BA,#
| 服器(含箱體) *32 bit / 266Mhz / 8MB |  |  |  | 0
| Flash / 64MB SDRAM *俱RS485埠口*3, |  |  |  | 0
| RJ45埠口*2 *10/100M乙太網路接口,俱 |  |  |  | 0
| IP位址設定*俱Modbus TCP/IP&BACnet通訊 |  |  |  | 0
| 傳輸協定 *RS485通訊抗干擾隔離器*3組 |  |  |  | 0
壹.十四.6.6 | 中央監視主控制設備，VFM多聯變頻連結介 | 式 | 1 |  | 0 | 1380100004A01,#
| 面(VFM需提供通訊介面) |  |  |  | 0
壹.十四.6.7 | 中央監視主控制設備，空氣品質看板(溫溼 | 組 | 1 |  | 0 | 1380100008A,#
| 度,CO2) |  |  |  | 0
壹.十四.6.8 | 中央監視主控制設備，RS485通訊介面整合 | 式 | 1 |  | 0 | 1380100004A02,#
| 軟體(含電表整合) |  |  |  | 0
壹.十四.6.9 | 中央監視主控制設備，系統資料庫建立設 | 式 | 1 |  | 0 | 1380100004A03
| 計規劃編輯 |  |  |  | 0
壹.十四.6.10 | 中央監視主控制設備，WEB彩色動態圖控系 | 式 | 1 |  | 0 | 1380100004A04
| 統設計發展製作 |  |  |  | 0
壹.十四.6.11 | 中央監視主控制設備，控制程式應用軟體 | 式 | 1 |  | 0 | 1380100004A05
| 設計 |  |  |  | 0
壹.十四.6.12 | 進/排風機(SF/EF) | 式 | 1 | 0 | 0
壹.十四.6.12.1 | 中央監視主控制設備，進/排風機用可程式 | 組 | 7 |  | 0 | 1380100008A01,#
| 控制器 |  |  |  | 0
壹.十四.6.12.2 | 中央監視主控制設備，控制箱(含端子及內 | 只 | 7 |  | 0 | 1380100006A01
| 部配線) |  |  |  | 0
壹.十四.6.12.3 | 中央監視主控制設備，風差壓開關 | 只 | 7 |  | 0 | 1380100006A02
壹.十四.6.13 | 全熱交換器 | 式 | 1 | 0 | 0
壹.十四.6.13.1 | 中央監視主控制設備，全熱交換器用數位 | 只 | 14 |  | 0 | 1380100006A03,#
| 控制器 |  |  |  | 0
壹.十四.6.13.2 | 中央監視主控制設備，控制箱(含端子及內 | 只 | 14 |  | 0 | 1380100006A01
| 部配線) |  |  |  | 0
壹.十四.6.13.3 | 中央監視主控制設備，二氧化碳傳訊器(俱 | 只 | 14 |  | 0 | 1380100006A04,#
| RS485通訊) |  |  |  | 0
壹.十四.6.14 | 多聯變頻系統 | 式 | 1 | 0 | 0
壹.十四.6.14.1 | 中央監視主控制設備，一對一LCD顯示溫度 | 只 | 103 |  | 0 | 1380100006A05,#
| 設定面板 |  |  |  | 0
壹.十四.6.14.2 | 中央監視主控制設備，一對多LCD顯示溫度 | 只 | 5 |  | 0 | 1380100006A06,#
| 設定面板 |  |  |  | 0
壹.十四.6.14.3 | 中央監視主控制設備，BACnet GATEWAY ( | 式 | 1 |  | 0 | 1380100004A06,#
| BACnet介面) |  |  |  | 0
壹.十四.6.14.4 | 中央監視主控制設備，VRV訊號介面整合( | 式 | 1 |  | 0 | 1380100004A07,#
| 含壁掛箱體、網路整合至資訊網路) |  |  |  | 0
壹.十四.6.14.5 | 中央監視主控制設備，控制箱(含端子及內 | 式 | 1 |  | 0 | 1380100004A08,#
| 部配線) |  |  |  | 0
壹.十四.6.15 | 停車場監控系統DDC | 式 | 1 | 0 | 0
壹.十四.6.15.1 | 中央監視主控制設備，32位元網頁伺服可 | 只 | 1 |  | 0 | 1380100006A07,#
| 程式控制器 *CPU 32位元,128MB SDRAM, |  |  |  | 0
| 128MB Flash *俱DO*5 DI*12 AO*4 AI*5, |  |  |  | 0
| RS485埠口*3 *10/100M乙太網路接口,俱 |  |  |  | 0
| IP位址設定 *俱Modbus TCP/IP&BACnet通 |  |  |  | 0
| 訊傳輸協定 |  |  |  | 0
壹.十四.6.15.2 | 中央監視主控制設備，風差壓開關 | 只 | 1 |  | 0 | 1380100006A02
壹.十四.6.15.3 | 中央監視主控制設備，LCD顯示室內型一氧 | 只 | 8 |  | 0 | 1380100006A08,#
| 化碳傳訊器(RS485) |  |  |  | 0
壹.十四.6.15.4 | 中央監視主控制設備，控制箱(含端子及內 | 只 | 1 |  | 0 | 1380100006A01
| 部配線) |  |  |  | 0
壹.十四.6.16 | 除濕機 | 式 | 1 | 0 | 0
壹.十四.6.16.1 | 中央監視主控制設備，數位控制器 | 組 | 9 |  | 0 | 1380100008A02,#
壹.十四.6.16.2 | 中央監視主控制設備，控制箱(含端子及內 | 只 | 9 |  | 0 | 1380100006A01
| 部配線) |  |  |  | 0
壹.十四.6.16.3 | 中央監視主控制設備，濕度傳訊器(俱 | 只 | 9 |  | 0 | 1380100006A09,#
| RS485通訊) |  |  |  | 0
壹.十四.6.17 | 中央監視主控制設備，控制管線材料及五 | 式 | 1 |  | 0 | 1380100004A09
| 金另料 (含PVC管及被覆銅網隔離雙絞控制 |  |  |  | 0
| 線 Cat.5e...等) |  |  |  | 0
壹.十四.6.18 | 施工費，配管,配線,結線工資 | 式 | 1 |  | 0 | 012718000414
壹.十四.6.19 | 試運轉及訓練，試俥調整及教育訓練(含操 | 式 | 1 |  | 0 | 018200000403
| 作手冊) |  |  |  | 0
壹.十四.6.20 | 防火阻絕，防水工事,防火填塞(符合消防 | 式 | 1 |  | 0 | 078400000403,#
| 局認可材料) |  |  |  | 0
壹.十四.6.21 | 雜費，五金消耗另料 | 式 | 1 |  | 0 | 012715000404
壹.十四.6.22 | 運雜費 | 式 | 1 |  | 0 | 012713000404
| 小 計(壹.十四.6) |  |  |  | 0
壹.十四.7 | 測試調整平衡(TAB)及性能確效(CX) 需委 | 式 | 1 | 0 | 0
託第三方
壹.十四.7.1 | 試運轉及訓練，測試調整平衡(TAB)計畫書 | 式 | 1 |  | 0 | 018200000404,#
| 撰寫 |  |  |  | 0
壹.十四.7.2 | 試運轉及訓練，性能驗證(CX)計畫書撰寫 | 式 | 1 |  | 0 | 018200000405,#
壹.十四.7.3 | 儀器租借(需提送審及校正報告) | 式 | 1 | 0 | 0
壹.十四.7.3.1 | 風罩式風量計 | 式 | 1 |  | 0 | 0145000681
壹.十四.7.3.2 | 攜帶型溫溼度紀錄器 | 式 | 1 |  | 0 | 0145000682
壹.十四.7.3.3 | 電力分析儀 | 式 | 1 |  | 0 | 0145000359,#
壹.十四.7.4 | 試運轉及訓練，風量量測驗取樣口 | 式 | 1 |  | 0 | 018200000406,#
壹.十四.7.5 | 試運轉及訓練，現場踏勘及測試口放樣 | 式 | 1 |  | 0 | 018200000407,#
壹.十四.7.6 | 試運轉及訓練，風側系統測試、調整平衡 | 式 | 1 |  | 0 | 018200000408,#
壹.十四.7.7 | 試運轉及訓練，設備性能驗證確校 | 式 | 1 |  | 0 | 018200000409,#
壹.十四.7.8 | 試運轉及訓練，系統性能驗證確校 | 式 | 1 |  | 0 | 018200000411,#
壹.十四.7.9 | 試運轉及訓練，測試調整平衡及驗證報告 | 式 | 1 |  | 0 | 018200000412,#
| 書撰寫 |  |  |  | 0
壹.十四.7.10 | 安裝費，設備器材安裝管線及材料 | 式 | 1 |  | 0 | 0127190004,#
壹.十四.7.11 | 運雜費，五金/雜項/運費/另件 | 式 | 1 |  | 0 | 012713000406,#
| 小 計(壹.十四.7) |  |  |  | 0
| 空調系統工程 小計 |  |  |  | 0
壹.十五 | 國際標準實驗室內部設施設備 | 式 | 1 | 0 | 0
壹.十五.1 | 自動化冷藏冷凍設備 | 式 | 1 | 0 | 0
壹.十五.1.1 | 冷凍庫板工程：冷凍自動倉 | 式 | 1 | 0 | 0
壹.十五.1.1.1 | 組合式冷凍庫板 | 式 | 1 | 0 | 0
| 庫板材質：(雙面)烤漆鋼板/0.5mmT |  |  |  |  | #01181,#
| 庫板保溫：PU高壓發泡/平均密度≧40kg/ |  |  |  |  | #01182,#
m³
| 庫板厚度：(立板)150mm/(頂板)150mm |  |  |  |  | #01183,#
| 庫板規格：六面庫板 |  |  |  |  | #01184,#
| 庫板型式：(內) 小浪 / (外) 平板 |  |  |  |  | #01185,#
| 庫內地面：防潮層(1.5mm)+保溫底板( |  |  |  |  | #01186,#
150mm)+鍍鋅壓花鋼板
| 庫體外徑： |  |  |  |  | #01187,#
| 庫體內徑： |  |  |  |  | #01188,#
| 立板高度：4500mm |  |  |  |  | #01189,#
| 庫內高度：約4500mm |  |  |  |  | #01190,#
壹.十五.1.1.1.1 | 隔間及小室，立板尺寸：150mmT | M2 | 299 |  | 0 | 101500000204,#
壹.十五.1.1.1.2 | 隔間及小室，頂板尺寸：150mmT | M2 | 207 |  | 0 | 101500000205,#
壹.十五.1.1.1.3 | 隔間及小室，底板尺寸：150mmT | M2 | 207 |  | 0 | 101500000206,#
| 組合式冷凍庫板 小計 |  |  |  | 0
壹.十五.1.1.2 | 地面保溫工程 | 式 | 1 | 0 | 0
壹.十五.1.1.2.1 | 防潮，PE防水布：0.2mm | M2 | 207 |  | 0 | 071100000207
壹.十五.1.1.2.2 | 防潮，自黏性防水毯加防水膠：1.5mm | M2 | 207 |  | 0 | 071100000208
壹.十五.1.1.2.3 | 填縫劑，PU發泡劑填縫 | 式 | 1 |  | 0 | 079201000401
| 地面保溫工程 小計 |  |  |  | 0
壹.十五.1.1.3 | 門組工程 | 式 | 1 | 0 | 0
壹.十五.1.1.3.1 | 側拉式冷凍滑門：W1350*H2100*T150mm | 樘 | 4 |  | 0 | 0145000374,#
| 門組工程 小計 |  |  |  | 0
壹.十五.1.1.4 | 安裝工程 | 式 | 1 | 0 | 0
壹.十五.1.1.4.1 | 開孔收邊： | 式 | 1 |  | 0 | 0145000375
壹.十五.1.1.4.2 | 填縫劑，氣密填膠： | M2 | 713 |  | 0 | 0792010002
壹.十五.1.1.4.3 | 雜費，不鏽鋼吊桿螺絲五金另料： | M2 | 713 |  | 0 | 012715000201
壹.十五.1.1.4.4 | 庫體氣壓調整閥： | 組 | 6 |  | 0 | 151100000008A
壹.十五.1.1.4.5 | 運雜費： | 式 | 1 |  | 0 | 012713000407
壹.十五.1.1.4.6 | 施工費，庫板組裝工資 | M2 | 713 |  | 0 | 012718000206
| 安裝工程 小計 |  |  |  | 0
| 壹.十五.1.1小計 |  |  |  | 0
壹.十五.1.2 | 冷凍庫板工程：冷藏室 | 式 | 1 | 0 | 0
壹.十五.1.2.1 | 組合式冷凍庫板 | 式 | 1 | 0 | 0
| 庫板材質：(雙面)烤漆鋼板/0.5mmT |  |  |  |  | #01181,#
| 庫板保溫：PU高壓發泡/平均密度≧40kg/ |  |  |  |  | #01182,#
m³
| 庫板厚度：(立板)110mm/(頂板)110mm |  |  |  |  | #01191,#
| 庫板規格：六面庫板 |  |  |  |  | #01184,#
| 庫板型式：(內) 小浪 / (外) 平板 |  |  |  |  | #01185,#
| 庫內地面：防潮層(1.5mm)+保溫底板( |  |  |  |  | #01192,#
110mm)+鍍鋅壓花鋼板
| 庫體外徑： |  |  |  |  | #01187,#
| 庫體內徑： |  |  |  |  | #01188,#
| 立板高度：2100mm |  |  |  |  | #01193,#
| 庫內高度：約2100mm |  |  |  |  | #01194,#
壹.十五.1.2.1.1 | 隔間及小室，立板尺寸：110mmT/冷藏室 | M2 | 62 |  | 0 | 101500000207,#
壹.十五.1.2.1.2 | 隔間及小室，頂板尺寸：110mmT/冷藏室 | M2 | 46 |  | 0 | 101500000208,#
壹.十五.1.2.1.3 | 隔間及小室，底板尺寸：110mmT/冷藏室 | M2 | 46 |  | 0 | 101500000209,#
壹.十五.1.2.1.4 | 隔間及小室，立板尺寸：110mmT/預冷區 | M2 | 39 |  | 0 | 101500000211,#
壹.十五.1.2.1.5 | 隔間及小室，頂板尺寸：110mmT/預冷區 | M2 | 31 |  | 0 | 101500000212,#
壹.十五.1.2.1.6 | 隔間及小室，底板尺寸：110mmT/預冷區 | M2 | 31 |  | 0 | 101500000213,#
| 組合式冷凍庫板 小計 |  |  |  | 0
壹.十五.1.2.2 | 地面保溫工程 | 式 | 1 | 0 | 0
壹.十五.1.2.2.1 | 防潮，PE防水布：0.2mm | M2 | 46 |  | 0 | 071100000207
壹.十五.1.2.2.2 | 防潮，自黏性防水毯加防水膠：1.5mm | M2 | 46 |  | 0 | 071100000208
壹.十五.1.2.2.3 | 填縫劑，PU發泡劑填縫 | 式 | 1 |  | 0 | 079201000401
| 地面保溫工程 小計 |  |  |  | 0
壹.十五.1.2.3 | 門組工程 | 式 | 1 | 0 | 0
壹.十五.1.2.3.1 | 側拉式冷凍滑門：W1350*H2100*T110mm | 樘 | 2 |  | 0 | 0145000387,#
| 小計 |  |  |  | 0
壹.十五.1.2.4 | 安裝工程 | 式 | 1 | 0 | 0
壹.十五.1.2.4.1 | 開孔收邊： | 式 | 1 |  | 0 | 0145000375
壹.十五.1.2.4.2 | 填縫劑，氣密填膠： | M2 | 154 |  | 0 | 0792010002
壹.十五.1.2.4.3 | 雜費，不鏽鋼吊桿螺絲五金另料： | M2 | 154 |  | 0 | 012715000201
壹.十五.1.2.4.4 | 庫體氣壓調整閥： | 組 | 2 |  | 0 | 151100000008A
壹.十五.1.2.4.5 | 運雜費： | 式 | 1 |  | 0 | 012713000407
壹.十五.1.2.4.6 | 施工費，庫板組裝工資 | M2 | 154 |  | 0 | 012718000206
| 安裝工程 小計 |  |  |  | 0
| 壹.十五.1.2小計 |  |  |  | 0
壹.十五.1.3 | 水冷一體式滷水機組工程 | 式 | 1 | 0 | 0
壹.十五.1.3.1 | 機組配件 | 式 | 1 | 0 | 0
壹.十五.1.3.1.1 | 復盛/半密螺旋式/單段/30HP | 台 | 2 |  | 0 | 0145000388,#
壹.十五.1.3.1.2 | 壓縮機組裝(含配件)：冷凝器、冰水器、 | 組 | 1 |  | 0 | 151100000008A01
| 油分離器、液分離器、電磁閥、角閥、視 |  |  |  | 0 | ,#
| 窗、乾燥器、埋入式油錶、高低壓開關、 |  |  |  | 0
| 油壓開關、保溫、單高壓開關、高壓避震 |  |  |  | 0
| 軟管、膨脹閥、防凍開關、控制箱含電料 |  |  |  | 0
| 及自動控制配置、廠內-試機含冷媒 |  |  |  | 0
| 、壓縮機水盤-304白鐵、滷水幫浦7.5HP、 |  |  |  |  | #01195,#
機組定位、泥作基座
壹.十五.1.3.1.3 | 蒸發器：風車：12"*5只 外箱材質：白鐵 | 台 | 12 |  | 0 | 0145000390,#
| 外殼、複層水盤、回風濾網、上下左右導 |  |  |  | 0
| 風罩 |  |  |  | 0
壹.十五.1.3.1.4 | 冷卻水塔：防震架、避震器、水塔內配管 | 組 | 1 |  | 0 | 0805000391,#
| 、PRP散水槽蓋板、爬梯護圈、塔頂欄杆 |  |  |  | 0
壹.十五.1.3.1.5 | 定時風機： | 組 | 4 |  | 0 | 0145000392,#
| 機組配件 小計 |  |  |  | 0
壹.十五.1.3.2 | 滷水系統配管材料 | 式 | 1 | 0 | 0
壹.十五.1.3.2.1 | 配管材料：白鐵管/彎頭/接頭 | 式 | 1 |  | 0 | 151050000004A03
[5 empty] | 0 | ,#
壹.十五.1.3.2.2 | 配管閥件、蒸發器之吊裝、排水配管、配 | 式 | 1 |  | 0 | 0991000004,#
| 管吊掛固定螺絲、管架、氧氣、乙炔、焊 |  |  |  | 0
| 條、砂輪片、油漆等耗材 |  |  |  | 0
壹.十五.1.3.2.3 | 施工費，配管工資： | 式 | 1 |  | 0 | 012718000415,#
壹.十五.1.3.2.4 | 不動液添加 : 乙二醇 | L | 4400 |  | 0 | 0145000396,#
| 滷水系統配管材料 小計 |  |  |  | 0
壹.十五.1.3.3 | 管路保溫工程 | 式 | 1 | 0 | 0
壹.十五.1.3.3.1 | 保溫材料：(包含管墊及塑膠布,膠水等) | 式 | 1 |  | 0 | 0145000397,#
壹.十五.1.3.3.2 | 施工費，保溫工資 | 式 | 1 |  | 0 | 012718000405
| 管路保溫工程 小計 |  |  |  | 0
壹.十五.1.3.4 | 控制配件 | 式 | 1 | 0 | 0
壹.十五.1.3.4.1 | 控制箱配件(溫度顯示、溫度控制)、蒸發 | 式 | 1 |  | 0 | 151100000004A,#
| 器、電動閥等配線、電錶一只 |  |  |  | 0
| 控制配件 小計 |  |  |  | 0
壹.十五.1.3.5 | 冷卻水配管工程 | 式 | 1 | 0 | 0
壹.十五.1.3.5.1 | 管材，冷卻水鐵管配管 | 式 | 1 |  | 0 | 151050000004A04
[5 empty] | 0 | ,#
壹.十五.1.3.5.2 | 冰水幫浦：220V/3Φ/3HP | 台 | 3 |  | 0 | 0145000400,#
| 冷卻水配管工程 小計 |  |  |  | 0
壹.十五.1.3.6 | 地面通風設備工程 | 式 | 1 | 0 | 0
壹.十五.1.3.6.1 | 透氣管加軸流風扇(含配管工料) | 組 | 16 |  | 0 | 0805000401
壹.十五.1.3.6.2 | 國際牌定時器 | 只 | 2 |  | 0 | 0145000402
| 地面通風設備工程 小計 |  |  |  | 0
壹.十五.1.3.7 | 庫內照明工程 | 式 | 1 | 0 | 0
壹.十五.1.3.7.1 | 照明燈具，庫內圓形防爆燈安裝 | 式 | 2 |  | 0 | 1650500004A01
| 含雙切迴路開關/拉門門框電熱 |  |  |  |  | #01196,#
| 庫內照明工程 小計 |  |  |  | 0
壹.十五.1.3.8 | 安裝工程 | 式 | 1 | 0 | 0
壹.十五.1.3.8.1 | 試車調整工資、運雜費 | 式 | 1 |  | 0 | 012713000409,#
| 安裝工程 小計 |  |  |  | 0
| 壹.十五.1.3小計 |  |  |  | 0
壹.十五.1.4 | 氣冷式渦卷機組工程：冷藏室 | 式 | 1 | 0 | 0
壹.十五.1.4.1 | 設備工程 設定溫層：+3℃ 設定溼度：N/ | 式 | 1 | 0 | 0
C 壓縮機組：採雙機組設計
壹.十五.1.4.1.1 | 全密渦卷式/4HP/ZB-29(含烤漆機組箱) | 台 | 2 |  | 0 | 0145000405,#
壹.十五.1.4.1.2 | 壓縮機組裝(含配件)電磁閥/乾燥劑/高低 | 組 | 2 |  | 0 | 151100000008A02
| 壓開關/儲液器/視窗 |  |  |  | 0 | ,#
壹.十五.1.4.1.3 | 9HP一般型散熱器風車16"*3只 | 台 | 2 |  | 0 | 0805000407,#
壹.十五.1.4.1.4 | 冷藏蒸發器：200尺 風車：16"*2只 / | 台 | 2 |  | 0 | 0145000408,#
| 220V/3Φ/風扇除霜方式 內含膨脹閥 外箱 |  |  |  | 0
| 材質：鋁花板 |  |  |  | 0
壹.十五.1.4.1.5 | 管材，銅管材料及配管五金另料 | 式 | 2 |  | 0 | 151050000004A05
[5 empty] | 0 | ,#
壹.十五.1.4.1.6 | 配線材料及五金另料 | 式 | 2 |  | 0 | 0145000410,#
壹.十五.1.4.1.7 | 管材，排水配管工程 | 式 | 2 |  | 0 | 151050000004A06
[5 empty] | 0 | ,#
壹.十五.1.4.1.8 | 烤漆控制箱配件(含溫度控制XR-30+RS485) | 式 | 2 |  | 0 | 0145000412,#
壹.十五.1.4.1.9 | 庫內求救按鈕及警示燈 | 式 | 2 |  | 0 | 0145000413,#
壹.十五.1.4.1.10 | 系列燒焊/探漏/站壓/抽真空 | 式 | 2 |  | 0 | 0145000414,#
壹.十五.1.4.1.11 | R404A冷媒填充,調整試機 | 式 | 2 |  | 0 | 0145000415,#
壹.十五.1.4.1.12 | 安裝費，設備安裝工程 | 式 | 2 |  | 0 | 012719000401,#
| 設備工程 小計 |  |  |  | 0
壹.十五.1.4.2 | 地面通風設備工程 | 式 | 1 | 0 | 0
壹.十五.1.4.2.1 | 透氣管加軸流風扇(含配管工料) | 組 | 4 |  | 0 | 0805000401
壹.十五.1.4.2.2 | 國際牌定時器 | 只 | 2 |  | 0 | 0145000402
| 地面通風設備工程 小計 |  |  |  | 0
壹.十五.1.4.3 | 庫內照明工程 | 式 | 1 | 0 | 0
壹.十五.1.4.3.1 | 照明燈具，庫內圓形防爆燈安裝 | 式 | 2 |  | 0 | 1650500004A01
| 含雙切迴路開關/拉門門框電熱 |  |  |  |  | #01196,#
| 庫內照明工程 小計 |  |  |  | 0
| 壹.十五.1.4小計 |  |  |  | 0
壹.十五.1.5 | 自動倉儲系統：冷凍自動倉 | 式 | 1 | 0 | 0
壹.十五.1.5.1 | 四向穿梭車 | 台 | 4 |  | 0 | 0145000417,#
壹.十五.1.5.2 | 料架 | 個 | 1827 |  | 0 | 0145000418,#
壹.十五.1.5.3 | 輸送機 | 台 | 4 |  | 0 | 0145000419,#
壹.十五.1.5.4 | 動力系統 | 式 | 1 |  | 0 | 0145000420,#
| 壹.十五.1.5小計 |  |  |  | 0
壹.十五.1.6 | 中央空調監控系統工程 | 式 | 1 | 0 | 0
壹.十五.1.6.1 | 中央監控電腦主機 | 台 | 1 |  | 0 | 0145000421,#
| *微處理機採六核心Core i5-11400(含)以 |  |  |  |  | #01197,#
上相同等級
| *RAM：DDR4 2666雙通道記憶體8GB(含)以 |  |  |  |  | #01198,#
上
| *HDD： SATA-III 1TB +512G SSD |  |  |  |  | #01199,#
| *獨立顯示卡2GB DDR3 |  |  |  |  | #01200,#
| *鍵盤光學滑鼠及原版作業系統WIN-11 |  |  |  |  | #01201,#
壹.十五.1.6.2 | LCD液晶螢幕 | 台 | 1 |  | 0 | 0145000422,#
| *24型，16:9寬螢幕，LCD面版 |  |  |  |  | #01202,#
| *解析度1920X1080(Full HD 1080P) |  |  |  |  | #01203,#
壹.十五.1.6.3 | 中央監視主控制設備，10/100M乙太網路集 | 只 | 1 |  | 0 | 1380100006A
| 線器(8 Port Hub) |  |  |  | 0
壹.十五.1.6.4 | 中央監視主控制設備，中央空調監控系統 | 式 | 1 |  | 0 | 1380100004A11,#
| 軟體(無限點數版)，需檢附原廠授權書 |  |  |  | 0
壹.十五.1.6.5 | 中央監視主控制設備，32位元網頁通訊伺 | 套 | 1 |  | 0 | 138010000BA01,#
| 服器(含箱體) |  |  |  | 0
| *32 bit / 900MHz / 8GB Flash / |  |  |  |  | #01204,#
512MB DDR3L DRAM
| *俱RS485埠口*3,RJ45埠口*2 |  |  |  |  | #01205,#
| *10/100M乙太網路接口,俱IP位址設定. |  |  |  |  | #01206,#
| *俱Modbus TCP/IP&BACnet通訊傳輸協定 |  |  |  |  | #01207,#
| *RS485通訊抗干擾隔離器*3組 |  |  |  |  | #01208,#
壹.十五.1.6.6 | 中央監視主控制設備，冰機/電表-RS485通 | 式 | 1 |  | 0 | 1380100004A12,#
| 訊介面整合軟體 |  |  |  | 0
壹.十五.1.6.7 | 中央監視主控制設備，系統資料庫建立設 | 式 | 1 |  | 0 | 1380100004A03
| 計規劃編輯 |  |  |  | 0
壹.十五.1.6.8 | 中央監視主控制設備，WEB彩色動態圖控系 | 式 | 1 |  | 0 | 1380100004A04
| 統設計發展製作 |  |  |  | 0
壹.十五.1.6.9 | 中央監視主控制設備，控制程式應用軟體 | 式 | 1 |  | 0 | 1380100004A05
| 設計 |  |  |  | 0
壹.十五.1.6.10 | 試運轉及訓練，測試,試車,調整 | 式 | 1 |  | 0 | 018200000413,#
壹.十五.1.6.11 | 試運轉及訓練，教育訓練(含操作手冊) | 式 | 1 |  | 0 | 018200000414,#
| 冷藏庫冰水主機群控制系統 |  |  |  |  | #01209,#
壹.十五.1.6.12 | 中央監視主控制設備，32位元網頁伺服可 | 組 | 1 |  | 0 | 1380100008A03
| 程式控制器(主控制器) |  |  |  | 0
| *32 bit / 450Mhz ARM9微處理器 |  |  |  |  | #01210,#
| *1Gbytes Flash 、128Mbytes SDRAM |  |  |  |  | #01211,#
| *俱DO*5 DI*12 AO*4 AI*5,RS485埠口*3 |  |  |  |  | #01212,#
| *10/100M乙太網路接口,俱IP位址設定. |  |  |  |  | #01206,#
| *俱Modbus TCP/IP&BACnet通訊傳輸協定 |  |  |  |  | #01207,#
壹.十五.1.6.13 | 中央監視主控制設備，數位控制器輸入/輸 | 式 | 1 |  | 0 | 1380100004A13
| 出擴充模組 |  |  |  | 0
壹.十五.1.6.14 | 中央監視主控制設備，7"TFT觸控人機控制 | 只 | 1 |  | 0 | 1380100006A11,#
| 面板 |  |  |  | 0
| *1024x600px 解析度 |  |  |  |  | #01213,#
| *CPU:NXP i.MX8M Mini Cortex-A53 |  |  |  |  | #01214,#
64Bits
| *LPDDR4 2400MHZ 2048MB DRAM、32GB |  |  |  |  | #01215,#
FLASH
| *10/100/1000Mbit Ethernet接口 |  |  |  |  | #01216,#
壹.十五.1.6.15 | 中央監視主控制設備，水流開關 | 只 | 2 |  | 0 | 1380100006A12,#
壹.十五.1.6.16 | 中央監視主控制設備，水位開關 | 只 | 1 |  | 0 | 1380100006A13
壹.十五.1.6.17 | 中央監視主控制設備，LCD顯示水管型溫度 | 只 | 4 |  | 0 | 1380100006A14
| 傳訊器(俱RS485通訊) |  |  |  | 0
壹.十五.1.6.18 | 中央監視主控制設備，LCD顯示水差壓傳訊 | 只 | 1 |  | 0 | 1380100006A15,#
| 器(RS485) |  |  |  | 0
壹.十五.1.6.19 | 中央監視主控制設備，控制箱(含端子/內 | 式 | 1 |  | 0 | 1380100004A14,#
| 部配線及WIFI熱點功能) |  |  |  | 0
| CT水塔控制系統 |  |  |  |  | #01217,#
壹.十五.1.6.20 | 中央監視主控制設備，32位元網頁伺服可 | 組 | 1 |  | 0 | 1380100008A03
| 程式控制器(主控制器) |  |  |  | 0
| *32 bit / 450Mhz ARM9微處理器 |  |  |  |  | #01210,#
| *1Gbytes Flash 、128Mbytes SDRAM |  |  |  |  | #01211,#
| *俱DO*5 DI*12 AO*4 AI*5,RS485埠口*3 |  |  |  |  | #01212,#
| *10/100M乙太網路接口,俱IP位址設定. |  |  |  |  | #01206,#
| *俱Modbus TCP/IP&BACnet通訊傳輸協定 |  |  |  |  | #01207,#
壹.十五.1.6.21 | 中央監視主控制設備，數位控制器輸入/輸 | 式 | 1 |  | 0 | 1380100004A13
| 出擴充模組 |  |  |  | 0
壹.十五.1.6.22 | 中央監視主控制設備，水位開關 | 只 | 1 |  | 0 | 1380100006A13
壹.十五.1.6.23 | 中央監視主控制設備，LCD顯示水管型溫度 | 只 | 2 |  | 0 | 1380100006A14
| 傳訊器(俱RS485通訊) |  |  |  | 0
壹.十五.1.6.24 | 中央監視主控制設備，控制箱(含端子/內 | 式 | 1 |  | 0 | 1380100004A15,#
| 部配線功能) |  |  |  | 0
壹.十五.1.6.25 | 中央監視主控制設備，控制管線材料及五 | 式 | 1 |  | 0 | 1380100004A09
| 金另料 (含PVC管及被覆銅網隔離雙絞控制 |  |  |  | 0
| 線 Cat.5e...等) |  |  |  | 0
壹.十五.1.6.26 | 施工費，配管,配線,結線工資 | 式 | 1 |  | 0 | 012718000414
壹.十五.1.6.27 | 試運轉及訓練，試俥調整及教育訓練(含操 | 式 | 1 |  | 0 | 018200000403
| 作手冊) |  |  |  | 0
壹.十五.1.6.28 | 防火阻絕，開孔,防水工事,防火填塞 | 式 | 1 |  | 0 | 078400000404,#
壹.十五.1.6.29 | 雜費，五金消耗另料 | 式 | 1 |  | 0 | 012715000404
| 壹.十五.1.6小計 |  |  |  | 0
| 自動化冷藏冷凍設備 小計 |  |  |  | 0
壹.十五.2 | 檢驗室及儀器室內部實驗桌、儀器桌、抽 | 式 | 1 | 0 | 0
氣櫃設置(含內部檢驗室相關設施設備及空
間細部裝修)
壹.十五.2.1 | 實驗室設備 | 式 | 1 | 0 | 0
壹.十五.2.1.1 | 1F |  | 1 | 0 | 0
壹.十五.2.1.1.1 | 櫥櫃，PP抽屜型藥品櫃 112-1 1000*600* | 座 | 1 |  | 0 | 064110000A01,#,
| 2000 |  |  |  | 0 | 金永德、誠陽、
[5 empty] | 0 | 實驗家或同等品
壹.十五.2.1.1.2 | 櫥櫃，PP抽屜型藥品櫃 113-1 1000*600* | 座 | 1 |  | 0 | 064110000A02,#,
| 2000 |  |  |  | 0 | 金永德、誠陽、
[5 empty] | 0 | 實驗家或同等品
壹.十五.2.1.1.3 | 金屬製品，鋼製承重型靠邊實驗桌 118- | 座 | 6 |  | 0 | 055000000B05,#,
| 1 10280*1200*885 |  |  |  | 0 | 金永德、誠陽、
[5 empty] | 0 | 實驗家或同等品
壹.十五.2.1.1.4 | 金屬製品，鋼製靠邊實驗桌 118-2 9000* | 座 | 1 |  | 0 | 055000000B06,#,
| 750*825 |  |  |  | 0 | 金永德、誠陽、
[5 empty] | 0 | 實驗家或同等品
壹.十五.2.1.1.5 | 金屬製品，鋼製靠邊實驗桌 118-3 10125* | 座 | 1 |  | 0 | 055000000B07,#,
| 750*825 |  |  |  | 0 | 金永德、誠陽、
[5 empty] | 0 | 實驗家或同等品
壹.十五.2.1.1.6 | 金屬製品，鋼製靠邊實驗桌 118-4 14250* | 座 | 1 |  | 0 | 055000000B08,#,
| 750*825 |  |  |  | 0 | 金永德、誠陽、
[5 empty] | 0 | 實驗家或同等品
壹.十五.2.1.1.7 | 櫥櫃，金屬製品，鋼製廢液櫃 118-5 | 座 | 1 |  | 0 | 055000000B09,#,
| 1000*780*720 |  |  |  | 0 | 金永德、誠陽、
[5 empty] | 0 | 實驗家或同等品
壹.十五.2.1.1.8 | 金屬製品，鋼製靠邊實驗桌 118-6 6000* | 座 | 1 |  | 0 | 055000000B11,#,
| 750*825 |  |  |  | 0 | 金永德、誠陽、
[5 empty] | 0 | 實驗家或同等品
壹.十五.2.1.1.9 | 金屬製品，鋼製靠邊實驗桌 118-7 3000* | 座 | 1 |  | 0 | 055000000B12,#,
| 750*825 |  |  |  | 0 | 金永德、誠陽、
[5 empty] | 0 | 實驗家或同等品
壹.十五.2.1.1.10 | 金屬製品，鋼製承重型靠邊實驗桌 119- | 座 | 6 |  | 0 | 055000000B13,#,
| 1 10280*1200*825 |  |  |  | 0 | 金永德、誠陽、
[5 empty] | 0 | 實驗家或同等品
壹.十五.2.1.1.11 | 金屬製品，鋼製靠邊實驗桌 119-2 9000* | 座 | 1 |  | 0 | 055000000B14,#,
| 750*825 |  |  |  | 0 | 金永德、誠陽、
[5 empty] | 0 | 實驗家或同等品
壹.十五.2.1.1.12 | 金屬製品，鋼製靠邊實驗桌 119-3 3000* | 座 | 1 |  | 0 | 055000000B15,#,
| 750*825 |  |  |  | 0 | 金永德、誠陽、
[5 empty] | 0 | 實驗家或同等品
壹.十五.2.1.1.13 | 金屬製品，鋼製靠邊實驗桌 119-4 6000* | 座 | 1 |  | 0 | 055000000B16,#,
| 750*825 |  |  |  | 0 | 金永德、誠陽、
[5 empty] | 0 | 實驗家或同等品
壹.十五.2.1.1.14 | 金屬製品，鋼製靠邊實驗桌 119-5 15000* | 座 | 1 |  | 0 | 055000000B17,#,
| 750*825 |  |  |  | 0 | 金永德、誠陽、
[5 empty] | 0 | 實驗家或同等品
壹.十五.2.1.1.15 | 金屬製品，鋼製IAC排煙櫃 119-6 1800* | 座 | 1 |  | 0 | 055000000B18,#,
| 900*2425 |  |  |  | 0 | 金永德、誠陽、
[5 empty] | 0 | 實驗家或同等品
壹.十五.2.1.1.16 | 金屬製品，鋼製靠邊實驗桌 119-7 4200* | 座 | 1 |  | 0 | 055000000B19,#,
| 750*825 |  |  |  | 0 | 金永德、誠陽、
[5 empty] | 0 | 實驗家或同等品
壹.十五.2.1.1.17 | 金屬製品，鋼製靠邊實驗桌 119-8 4900* | 座 | 1 |  | 0 | 055000000B21,#,
| 750*825 |  |  |  | 0 | 金永德、誠陽、
[5 empty] | 0 | 實驗家或同等品
壹.十五.2.1.1.18 | 金屬製品，鋼製承重型靠邊實驗桌 134- | 座 | 1 |  | 0 | 055000000B22,#,
| 1 5160*1200*885 |  |  |  | 0 | 金永德、誠陽、
[5 empty] | 0 | 實驗家或同等品
壹.十五.2.1.1.19 | 金屬製品，鋼製IAC排煙櫃 134-2 1800* | 座 | 1 |  | 0 | 055000000B23,#,
| 900*2425 |  |  |  | 0 | 金永德、誠陽、
[5 empty] | 0 | 實驗家或同等品
壹.十五.2.1.1.20 | 金屬製品，緊急沖淋洗眼器 134-3 450* | 座 | 1 |  | 0 | 055000000B24,#,
| 550*2270 |  |  |  | 0 | 金永德、誠陽、
[5 empty] | 0 | 實驗家或同等品
壹.十五.2.1.1.21 | 金屬製品，鋼製靠邊實驗桌 134-4 2250* | 座 | 1 |  | 0 | 055000000B25,#,
| 750*825 |  |  |  | 0 | 金永德、誠陽、
[5 empty] | 0 | 實驗家或同等品
壹.十五.2.1.1.22 | 金屬製品，鋼製承重型靠邊實驗桌 136- | 座 | 1 |  | 0 | 055000000B26,#,
| 1 4950*900*885 |  |  |  | 0 | 金永德、誠陽、
[5 empty] | 0 | 實驗家或同等品
壹.十五.2.1.1.23 | 金屬製品，鋼製靠邊實驗桌+鋼製IQV 136- | 座 | 1 |  | 0 | 055000000B27,#,
| 2 2400*750*825 |  |  |  | 0 | 金永德、誠陽、
[5 empty] | 0 | 實驗家或同等品
壹.十五.2.1.1.24 | 金屬製品，鋼製靠邊實驗桌 136-3 4500* | 座 | 1 |  | 0 | 055000000B28,#,
| 750*825 |  |  |  | 0 | 金永德、誠陽、
[5 empty] | 0 | 實驗家或同等品
壹.十五.2.1.2 | 2F |  | 1 | 0 | 0
壹.十五.2.1.2.1 | 金屬製品，鋼製靠邊實驗桌 217-1 3000* | 座 | 1 |  | 0 | 055000000B29,#,
| 750*825 |  |  |  | 0 | 金永德、誠陽、
[5 empty] | 0 | 實驗家或同等品
壹.十五.2.1.2.2 | 金屬製品，鋼製置物櫃 217-2 1500*600* | 座 | 2 |  | 0 | 055000000B31,#,
| 2000 |  |  |  | 0 | 金永德、誠陽、
[5 empty] | 0 | 實驗家或同等品
壹.十五.2.1.2.3 | 櫥櫃，PP層板型藥品櫃 217-3 1000*600* | 座 | 3 |  | 0 | 064110000A03,#,
| 2000 |  |  |  | 0 | 金永德、誠陽、
[5 empty] | 0 | 實驗家或同等品
壹.十五.2.1.2.4 | 金屬製品，鋼製IAC排煙櫃 217-4 1800* | 座 | 1 |  | 0 | 055000000B32,#,
| 900*2425 |  |  |  | 0 | 金永德、誠陽、
[5 empty] | 0 | 實驗家或同等品
壹.十五.2.1.2.5 | 金屬製品，鋼製IAC排煙櫃 217-5 1800* | 座 | 1 |  | 0 | 055000000B33,#,
| 900*2425 |  |  |  | 0 | 金永德、誠陽、
[5 empty] | 0 | 實驗家或同等品
壹.十五.2.1.2.6 | 金屬製品，鋼製靠邊實驗桌 217-6 6000* | 座 | 1 |  | 0 | 055000000B34,#,
| 750*825 |  |  |  | 0 | 金永德、誠陽、
[5 empty] | 0 | 實驗家或同等品
壹.十五.2.1.2.7 | 金屬製品，鋼製廢液櫃 217-7 1000*780* | 座 | 1 |  | 0 | 055000000B35,#,
| 1350 |  |  |  | 0 | 金永德、誠陽、
[5 empty] | 0 | 實驗家或同等品
壹.十五.2.1.2.8 | 辦公桌，天平桌 217-8 770*600*925 | 座 | 4 |  | 0 | 1251200469,#,金
[5 empty] | 0 | 永德、誠陽、實
[5 empty] | 0 | 驗家或同等品
壹.十五.2.1.2.9 | 金屬製品，緊急沖淋洗眼器 217-9 450* | 座 | 1 |  | 0 | 055000000B36,#,
| 550*2270 |  |  |  | 0 | 金永德、誠陽、
[5 empty] | 0 | 實驗家或同等品
壹.十五.2.1.2.10 | 金屬製品，鋼製中央實驗水槽桌+藥架+鋼 | 座 | 2 |  | 0 | 055000000B37,#,
| 製IQV 217-10 4500*1500*825/2400 |  |  |  | 0 | 金永德、誠陽、
[5 empty] | 0 | 實驗家或同等品
壹.十五.2.1.2.11 | 金屬製品，緊急沖淋洗眼器 218-1 450* | 座 | 1 |  | 0 | 055000000B38,#,
| 550*2270 |  |  |  | 0 | 金永德、誠陽、
[5 empty] | 0 | 實驗家或同等品
壹.十五.2.1.2.12 | 辦公桌，天平桌 218-2 770*600*925 | 座 | 3 |  | 0 | 1251200473,#,金
[5 empty] | 0 | 永德、誠陽、實
[5 empty] | 0 | 驗家或同等品
壹.十五.2.1.2.13 | 金屬製品，鋼製廢液櫃 218-3 1000*780* | 座 | 1 |  | 0 | 055000000B39,#,
| 1350 |  |  |  | 0 | 金永德、誠陽、
[5 empty] | 0 | 實驗家或同等品
壹.十五.2.1.2.14 | 金屬製品，鋼製靠邊實驗桌 218-4 6000* | 座 | 1 |  | 0 | 055000000B41,#,
| 750*825 |  |  |  | 0 | 金永德、誠陽、
[5 empty] | 0 | 實驗家或同等品
壹.十五.2.1.2.15 | 金屬製品，鋼製IAC排煙櫃 218-5 1800* | 座 | 1 |  | 0 | 055000000B42,#,
| 900*2425 |  |  |  | 0 | 金永德、誠陽、
[5 empty] | 0 | 實驗家或同等品
壹.十五.2.1.2.16 | 金屬製品，鋼製IAC排煙櫃 218-6 1800* | 座 | 1 |  | 0 | 055000000B43,#,
| 900*2425 |  |  |  | 0 | 金永德、誠陽、
[5 empty] | 0 | 實驗家或同等品
壹.十五.2.1.2.17 | 櫥櫃，PP層板型藥品櫃 218-7 1000*600* | 座 | 3 |  | 0 | 064110000A04,#,
| 2000 |  |  |  | 0 | 金永德、誠陽、
[5 empty] | 0 | 實驗家或同等品
壹.十五.2.1.2.18 | 金屬製品，鋼製置物櫃 218-8 1500*600* | 座 | 2 |  | 0 | 055000000B44,#,
| 2000 |  |  |  | 0 | 金永德、誠陽、
[5 empty] | 0 | 實驗家或同等品
壹.十五.2.1.2.19 | 金屬製品，鋼製靠邊實驗桌 218-9 3000* | 座 | 1 |  | 0 | 055000000B45,#,
| 750*825 |  |  |  | 0 | 金永德、誠陽、
[5 empty] | 0 | 實驗家或同等品
壹.十五.2.1.2.20 | 金屬製品，鋼製中央實驗水槽桌.藥架+鋼 | 座 | 1 |  | 0 | 055000000B46,#,
| 製IQV 218-10 4500*1500*825/2400 |  |  |  | 0 | 金永德、誠陽、
[5 empty] | 0 | 實驗家或同等品
壹.十五.2.1.2.21 | 金屬製品，鋼製中央實驗水槽桌+鋼製 | 座 | 1 |  | 0 | 055000000B47,#,
| IQV 218-11 4500*1500*825 |  |  |  | 0 | 金永德、誠陽、
[5 empty] | 0 | 實驗家或同等品
壹.十五.2.1.3 | 3F |  | 1 | 0 | 0
壹.十五.2.1.3.1 | 金屬製品，鋼製靠邊實驗桌 313-1 3000* | 座 | 1 |  | 0 | 055000000B48,#,
| 750*825 |  |  |  | 0 | 金永德、誠陽、
[5 empty] | 0 | 實驗家或同等品
壹.十五.2.1.3.2 | 金屬製品，鋼製IAC排煙櫃 313-2 1800* | 座 | 4 |  | 0 | 055000000B49,#,
| 900*2425 |  |  |  | 0 | 金永德、誠陽、
[5 empty] | 0 | 實驗家或同等品
壹.十五.2.1.3.3 | 櫥櫃，PP層板型藥品櫃 313-3 1000*600* | 座 | 3 |  | 0 | 064110000A05,#,
| 2000 |  |  |  | 0 | 金永德、誠陽、
[5 empty] | 0 | 實驗家或同等品
壹.十五.2.1.3.4 | 金屬製品，鋼製靠邊實驗桌 313-4 6000* | 座 | 1 |  | 0 | 055000000B51,#,
| 750*825 |  |  |  | 0 | 金永德、誠陽、
[5 empty] | 0 | 實驗家或同等品
壹.十五.2.1.3.5 | 金屬製品，鋼製廢液櫃 313-5 1000*780* | 座 | 1 |  | 0 | 055000000B52,#,
| 720 |  |  |  | 0 | 金永德、誠陽、
[5 empty] | 0 | 實驗家或同等品
壹.十五.2.1.3.6 | 辦公桌，天平桌 313-6 770*600*925 | 座 | 4 |  | 0 | 1251200488,#,金
[5 empty] | 0 | 永德、誠陽、實
[5 empty] | 0 | 驗家或同等品
壹.十五.2.1.3.7 | 金屬製品，緊急沖淋洗眼器 313-7 450* | 座 | 1 |  | 0 | 055000000B53,#,
| 550*2270 |  |  |  | 0 | 金永德、誠陽、
[5 empty] | 0 | 實驗家或同等品
壹.十五.2.1.3.8 | 金屬製品，鋼製中央實驗水槽桌.藥架+鋼 | 座 | 2 |  | 0 | 055000000B54,#,
| 製IQV 313-8 4500*1500*825/2400 |  |  |  | 0 | 金永德、誠陽、
[5 empty] | 0 | 實驗家或同等品
壹.十五.2.1.3.9 | 金屬製品，鋼製靠邊實驗桌 314-1 3750* | 座 | 1 |  | 0 | 055000000B55,#,
| 750*825 |  |  |  | 0 | 金永德、誠陽、
[5 empty] | 0 | 實驗家或同等品
壹.十五.2.1.3.10 | 金屬製品，鋼製靠邊實驗桌 314-2 1500* | 座 | 1 |  | 0 | 055000000B56,#,
| 750*825 |  |  |  | 0 | 金永德、誠陽、
[5 empty] | 0 | 實驗家或同等品
壹.十五.2.1.3.11 | 辦公桌，天平桌 314-3 770*600*925 | 座 | 2 |  | 0 | 1251200493,#,金
[5 empty] | 0 | 永德、誠陽、實
[5 empty] | 0 | 驗家或同等品
壹.十五.2.1.3.12 | 金屬製品，鋼製廢液櫃 314-4 1000*780* | 座 | 1 |  | 0 | 055000000B57,#,
| 1350 |  |  |  | 0 | 金永德、誠陽、
[5 empty] | 0 | 實驗家或同等品
壹.十五.2.1.3.13 | 金屬製品，鋼製靠邊實驗桌 314-5 4500* | 座 | 1 |  | 0 | 055000000B58,#,
| 750*825 |  |  |  | 0 | 金永德、誠陽、
[5 empty] | 0 | 實驗家或同等品
壹.十五.2.1.3.14 | 金屬製品，鋼製IAC排煙櫃 314-6 1800* | 座 | 2 |  | 0 | 055000000B59,#,
| 900*2425 |  |  |  | 0 | 金永德、誠陽、
[5 empty] | 0 | 實驗家或同等品
壹.十五.2.1.3.15 | 櫥櫃，PP層板型藥品櫃 314-7 1000*600* | 座 | 3 |  | 0 | 064110000A06,#,
| 2000 |  |  |  | 0 | 金永德、誠陽、
[5 empty] | 0 | 實驗家或同等品
壹.十五.2.1.3.16 | 金屬製品，鋼製IAC排煙櫃 314-8 1800* | 座 | 2 |  | 0 | 055000000B61,#,
| 900*2425 |  |  |  | 0 | 金永德、誠陽、
[5 empty] | 0 | 實驗家或同等品
壹.十五.2.1.3.17 | 金屬製品，緊急沖淋洗眼器 314-9 450* | 座 | 1 |  | 0 | 055000000B62,#,
| 550*2270 |  |  |  | 0 | 金永德、誠陽、
[5 empty] | 0 | 實驗家或同等品
壹.十五.2.1.3.18 | 金屬製品，鋼製中央實驗水槽桌.藥架+鋼 | 座 | 1 |  | 0 | 055000000B63,#,
| 製IQV 314-10 4500*1500*825/2400 |  |  |  | 0 | 金永德、誠陽、
[5 empty] | 0 | 實驗家或同等品
壹.十五.2.1.3.19 | 金屬製品，鋼製水槽桌+鋼製IQV 314-11 | 座 | 1 |  | 0 | 055000000B64,#,
| 1800*750*825 |  |  |  | 0 | 金永德、誠陽、
[5 empty] | 0 | 實驗家或同等品
壹.十五.2.1.3.20 | 金屬製品，鋼製靠邊水槽桌 314-12 1800* | 座 | 1 |  | 0 | 055000000B65,#,
| 750*825 |  |  |  | 0 | 金永德、誠陽、
[5 empty] | 0 | 實驗家或同等品
壹.十五.2.1.3.21 | 金屬製品，鋼製IAC排煙櫃 314-13 1800* | 座 | 1 |  | 0 | 055000000B66,#,
| 900*2475 |  |  |  | 0 | 金永德、誠陽、
[5 empty] | 0 | 實驗家或同等品
壹.十五.2.1.3.22 | 金屬製品，鋼製IAC排煙櫃 314-14 1800* | 座 | 1 |  | 0 | 055000000B67,#,
| 900*2475 |  |  |  | 0 | 金永德、誠陽、
[5 empty] | 0 | 實驗家或同等品
壹.十五.2.1.3.23 | 金屬製品，鋼製IAC排煙櫃 314-15 1800* | 座 | 2 |  | 0 | 055000000B68,#,
| 900*2475 |  |  |  | 0 | 金永德、誠陽、
[5 empty] | 0 | 實驗家或同等品
壹.十五.2.1.3.24 | 金屬製品，鋼製靠邊實驗桌 315-1 3000* | 座 | 1 |  | 0 | 055000000B69,#,
| 750*825 |  |  |  | 0 | 金永德、誠陽、
[5 empty] | 0 | 實驗家或同等品
壹.十五.2.1.3.25 | 金屬製品，鋼製置物櫃 315-2 1500*600* | 座 | 2 |  | 0 | 055000000B71,#,
| 2000 |  |  |  | 0 | 金永德、誠陽、
[5 empty] | 0 | 實驗家或同等品
壹.十五.2.1.3.26 | 櫥櫃，PP層板型藥品櫃 315-3 1000*600* | 座 | 3 |  | 0 | 064110000A07,#,
| 2000 |  |  |  | 0 | 金永德、誠陽、
[5 empty] | 0 | 實驗家或同等品
壹.十五.2.1.3.27 | 金屬製品，鋼製IAC排煙櫃 315-4 1800* | 座 | 1 |  | 0 | 055000000B72,#,
| 900*2425 |  |  |  | 0 | 金永德、誠陽、
[5 empty] | 0 | 實驗家或同等品
壹.十五.2.1.3.28 | 金屬製品，鋼製IAC排煙櫃 315-5 1800* | 座 | 1 |  | 0 | 055000000B73,#,
| 900*2425 |  |  |  | 0 | 金永德、誠陽、
[5 empty] | 0 | 實驗家或同等品
壹.十五.2.1.3.29 | 金屬製品，鋼製靠邊水槽桌 315-6 6000* | 座 | 1 |  | 0 | 055000000B74,#,
| 750*825 |  |  |  | 0 | 金永德、誠陽、
[5 empty] | 0 | 實驗家或同等品
壹.十五.2.1.3.30 | 金屬製品，鋼製廢液櫃 315-7 1000*780* | 座 | 1 |  | 0 | 055000000B75,#,
| 720 |  |  |  | 0 | 金永德、誠陽、
[5 empty] | 0 | 實驗家或同等品
壹.十五.2.1.3.31 | 辦公桌，天平桌 315-8 770*600*925 | 座 | 4 |  | 0 | 1251200513,#,金
[5 empty] | 0 | 永德、誠陽、實
[5 empty] | 0 | 驗家或同等品
壹.十五.2.1.3.32 | 金屬製品，緊急沖淋洗眼器 315-9 450* | 座 | 1 |  | 0 | 055000000B76,#,
| 550*2270 |  |  |  | 0 | 金永德、誠陽、
[5 empty] | 0 | 實驗家或同等品
壹.十五.2.1.3.33 | 金屬製品，鋼製中央實驗水槽桌.藥架+鋼 | 座 | 2 |  | 0 | 055000000B77,#,
| 製IQV 315-10 4500*1500*825/2400 |  |  |  | 0 | 金永德、誠陽、
[5 empty] | 0 | 實驗家或同等品
壹.十五.2.1.3.34 | 金屬製品，緊急沖淋洗眼器 316-1 450* | 座 | 1 |  | 0 | 055000000B78,#,
| 550*2270 |  |  |  | 0 | 金永德、誠陽、
[5 empty] | 0 | 實驗家或同等品
壹.十五.2.1.3.35 | 辦公桌，天平桌 316-2 770*600*925 | 座 | 4 |  | 0 | 1251200517,#,金
[5 empty] | 0 | 永德、誠陽、實
[5 empty] | 0 | 驗家或同等品
壹.十五.2.1.3.36 | 金屬製品，鋼製廢液櫃 316-3 1000*780* | 座 | 1 |  | 0 | 055000000B79,#,
| 720 |  |  |  | 0 | 金永德、誠陽、
[5 empty] | 0 | 實驗家或同等品
壹.十五.2.1.3.37 | 金屬製品，鋼製靠邊水槽桌 316-4 6000* | 座 | 1 |  | 0 | 055000000B81,#,
| 750*825 |  |  |  | 0 | 金永德、誠陽、
[5 empty] | 0 | 實驗家或同等品
壹.十五.2.1.3.38 | 金屬製品，鋼製IAC排煙櫃 316-5 1800* | 座 | 1 |  | 0 | 055000000B82,#,
| 900*2425 |  |  |  | 0 | 金永德、誠陽、
[5 empty] | 0 | 實驗家或同等品
壹.十五.2.1.3.39 | 金屬製品，鋼製IAC排煙櫃 316-6 1800* | 座 | 1 |  | 0 | 055000000B83,#,
| 900*2425 |  |  |  | 0 | 金永德、誠陽、
[5 empty] | 0 | 實驗家或同等品
壹.十五.2.1.3.40 | 櫥櫃，PP層板型藥品櫃 316-7 1000*600* | 座 | 3 |  | 0 | 064110000A08,#,
| 2000 |  |  |  | 0 | 金永德、誠陽、
[5 empty] | 0 | 實驗家或同等品
壹.十五.2.1.3.41 | 金屬製品，鋼製置物櫃 316-8 1500*600* | 座 | 2 |  | 0 | 055000000B84,#,
| 2000 |  |  |  | 0 | 金永德、誠陽、
[5 empty] | 0 | 實驗家或同等品
壹.十五.2.1.3.42 | 金屬製品，鋼製靠邊實驗桌 316-9 3000* | 座 | 1 |  | 0 | 055000000B85,#,
| 750*825 |  |  |  | 0 | 金永德、誠陽、
[5 empty] | 0 | 實驗家或同等品
壹.十五.2.1.3.43 | 金屬製品，鋼製中央實驗水槽桌.藥架+鋼 | 座 | 2 |  | 0 | 055000000B86,#,
| 製IQV 316-10 4500*1500*825/2400 |  |  |  | 0 | 金永德、誠陽、
[5 empty] | 0 | 實驗家或同等品
壹.十五.2.1.4 | 4F |  | 1 | 0 | 0
壹.十五.2.1.4.1 | 金屬製品，鋼製靠邊實驗桌 413-1 3000* | 座 | 1 |  | 0 | 055000000B87,#,
| 750*825 |  |  |  | 0 | 金永德、誠陽、
[5 empty] | 0 | 實驗家或同等品
壹.十五.2.1.4.2 | 櫥櫃，PP層板型藥品櫃 413-2 1000*600* | 座 | 3 |  | 0 | 064110000A09,#,
| 2000 |  |  |  | 0 | 金永德、誠陽、
[5 empty] | 0 | 實驗家或同等品
壹.十五.2.1.4.3 | 金屬製品，鋼製IAC排煙櫃 413-3 1800* | 座 | 2 |  | 0 | 055000000B88,#,
| 900*2425 |  |  |  | 0 | 金永德、誠陽、
[5 empty] | 0 | 實驗家或同等品
壹.十五.2.1.4.4 | 金屬製品，鋼製靠邊實驗桌 413-4 6000* | 座 | 1 |  | 0 | 055000000B89,#,
| 750*825 |  |  |  | 0 | 金永德、誠陽、
[5 empty] | 0 | 實驗家或同等品
壹.十五.2.1.4.5 | 金屬製品，鋼製廢液櫃 413-5 1000*780* | 座 | 1 |  | 0 | 055000000B91,#,
| 720 |  |  |  | 0 | 金永德、誠陽、
[5 empty] | 0 | 實驗家或同等品
壹.十五.2.1.4.6 | 金屬製品，鋼製水槽桌+鋼製IQV 413-6 | 座 | 1 |  | 0 | 055000000B92,#,
| 3000*750*825 |  |  |  | 0 | 金永德、誠陽、
[5 empty] | 0 | 實驗家或同等品
壹.十五.2.1.4.7 | 金屬製品，鋼製靠邊實驗桌+鋼製IQV 413- | 座 | 1 |  | 0 | 055000000B93,#,
| 7 3000*750*825 |  |  |  | 0 | 金永德、誠陽、
[5 empty] | 0 | 實驗家或同等品
壹.十五.2.1.4.8 | 辦公桌，天平桌 413-8 770*600*925 | 座 | 1 |  | 0 | 1251200533,#,金
[5 empty] | 0 | 永德、誠陽、實
[5 empty] | 0 | 驗家或同等品
壹.十五.2.1.4.9 | 金屬製品，緊急沖淋洗眼器 413-9 450* | 座 | 1 |  | 0 | 055000000B94,#,
| 550*2270 |  |  |  | 0 | 金永德、誠陽、
[5 empty] | 0 | 實驗家或同等品
壹.十五.2.1.4.10 | 金屬製品，鋼製中央實驗桌 413-10 9000* | 座 | 1 |  | 0 | 055000000B95,#,
| 1500*825 |  |  |  | 0 | 金永德、誠陽、
[5 empty] | 0 | 實驗家或同等品
壹.十五.2.1.4.11 | 金屬製品，鋼製靠邊實驗桌 414-1 3750* | 座 | 1 |  | 0 | 055000000B96,#,
| 750*825 |  |  |  | 0 | 金永德、誠陽、
[5 empty] | 0 | 實驗家或同等品
壹.十五.2.1.4.12 | 金屬製品，鋼製靠邊實驗桌 414-2 1500* | 座 | 1 |  | 0 | 055000000B97,#,
| 750*825 |  |  |  | 0 | 金永德、誠陽、
[5 empty] | 0 | 實驗家或同等品
壹.十五.2.1.4.13 | 辦公桌，天平桌 414-3 770*600*925 | 座 | 4 |  | 0 | 1251200538,#,金
[5 empty] | 0 | 永德、誠陽、實
[5 empty] | 0 | 驗家或同等品
壹.十五.2.1.4.14 | 金屬製品，鋼製廢液櫃 414-4 1000*780* | 座 | 1 |  | 0 | 055000000B98,#,
| 720 |  |  |  | 0 | 金永德、誠陽、
[5 empty] | 0 | 實驗家或同等品
壹.十五.2.1.4.15 | 金屬製品，鋼製靠邊實驗桌 414-5 6000* | 座 | 1 |  | 0 | 055000000B99,#,
| 750*825 |  |  |  | 0 | 金永德、誠陽、
[5 empty] | 0 | 實驗家或同等品
壹.十五.2.1.4.16 | 金屬製品，鋼製IAC排煙櫃 414-6 1800* | 座 | 4 |  | 0 | 055000000B101,#
| 900*2425 |  |  |  | 0 | ,金永德、誠陽、
[5 empty] | 0 | 實驗家或同等品
壹.十五.2.1.4.17 | 櫥櫃，PP層板型藥品櫃 414-7 1000*600* | 座 | 3 |  | 0 | 064110000A11,#,
| 2000 |  |  |  | 0 | 金永德、誠陽、
[5 empty] | 0 | 實驗家或同等品
壹.十五.2.1.4.18 | 金屬製品，緊急沖淋洗眼器 414-8 450* | 座 | 1 |  | 0 | 055000000B102,#
| 550*2270 |  |  |  | 0 | ,金永德、誠陽、
[5 empty] | 0 | 實驗家或同等品
壹.十五.2.1.4.19 | 金屬製品，鋼製中央實驗水槽桌.藥架+鋼 | 座 | 2 |  | 0 | 055000000B103,#
| 製IQV 414-9 4500*1500*825/2400 |  |  |  | 0 | ,金永德、誠陽、
[5 empty] | 0 | 實驗家或同等品
壹.十五.2.1.4.20 | 金屬製品，鋼製靠邊實驗桌 415-1 3000* | 座 | 1 |  | 0 | 055000000B104,#
| 750*825 |  |  |  | 0 | ,金永德、誠陽、
[5 empty] | 0 | 實驗家或同等品
壹.十五.2.1.4.21 | 金屬製品，鋼製IAC排煙櫃 415-2 1800* | 座 | 2 |  | 0 | 055000000B105,#
| 900*2425 |  |  |  | 0 | ,金永德、誠陽、
[5 empty] | 0 | 實驗家或同等品
壹.十五.2.1.4.22 | 櫥櫃，PP層板型藥品櫃 415-3 1000*600* | 座 | 3 |  | 0 | 064110000A12,#,
| 2000 |  |  |  | 0 | 金永德、誠陽、
[5 empty] | 0 | 實驗家或同等品
壹.十五.2.1.4.23 | 金屬製品，鋼製IAC排煙櫃 415-4 1800* | 座 | 1 |  | 0 | 055000000B106,#
| 900*2425 |  |  |  | 0 | ,金永德、誠陽、
[5 empty] | 0 | 實驗家或同等品
壹.十五.2.1.4.24 | 金屬製品，鋼製IAC排煙櫃 415-5 1800* | 座 | 1 |  | 0 | 055000000B107,#
| 900*2425 |  |  |  | 0 | ,金永德、誠陽、
[5 empty] | 0 | 實驗家或同等品
壹.十五.2.1.4.25 | 金屬製品，鋼製廢液櫃 415-6 1000*780* | 座 | 1 |  | 0 | 055000000B108,#
| 720 |  |  |  | 0 | ,金永德、誠陽、
[5 empty] | 0 | 實驗家或同等品
壹.十五.2.1.4.26 | 金屬製品，鋼製靠邊實驗桌 415-7 6000* | 座 | 1 |  | 0 | 055000000B109,#
| 750*825 |  |  |  | 0 | ,金永德、誠陽、
[5 empty] | 0 | 實驗家或同等品
壹.十五.2.1.4.27 | 金屬製品，鋼製靠邊實驗桌 415-8 900* | 座 | 1 |  | 0 | 055000000B111,#
| 750*825 |  |  |  | 0 | ,金永德、誠陽、
[5 empty] | 0 | 實驗家或同等品
壹.十五.2.1.4.28 | 辦公桌，天平桌 415-9 770*600*925 | 座 | 2 |  | 0 | 1251200553,#,金
[5 empty] | 0 | 永德、誠陽、實
[5 empty] | 0 | 驗家或同等品
壹.十五.2.1.4.29 | 金屬製品，緊急沖淋洗眼器 415-10 450* | 座 | 1 |  | 0 | 055000000B112,#
| 550*2270 |  |  |  | 0 | ,金永德、誠陽、
[5 empty] | 0 | 實驗家或同等品
壹.十五.2.1.4.30 | 金屬製品，鋼製中央實驗水槽桌.藥架+鋼 | 座 | 2 |  | 0 | 055000000B113,#
| 製IQV 415-11 4500*1500*825/2400 |  |  |  | 0 | ,金永德、誠陽、
[5 empty] | 0 | 實驗家或同等品
壹.十五.2.1.4.31 | 金屬製品，緊急沖淋洗眼器 416-1 450* | 座 | 1 |  | 0 | 055000000B114,#
| 550*2270 |  |  |  | 0 | ,金永德、誠陽、
[5 empty] | 0 | 實驗家或同等品
壹.十五.2.1.4.32 | 金屬製品，鋼製靠邊實驗桌 416-2 1500* | 座 | 1 |  | 0 | 055000000B115,#
| 750*825 |  |  |  | 0 | ,金永德、誠陽、
[5 empty] | 0 | 實驗家或同等品
壹.十五.2.1.4.33 | 辦公桌，天平桌 416-3 770*600*925 | 座 | 2 |  | 0 | 1251200558,#,金
[5 empty] | 0 | 永德、誠陽、實
[5 empty] | 0 | 驗家或同等品
壹.十五.2.1.4.34 | 櫥櫃，PP層板型藥品櫃 416-4 1000*600* | 座 | 3 |  | 0 | 064110000A13,#,
| 2000 |  |  |  | 0 | 金永德、誠陽、
[5 empty] | 0 | 實驗家或同等品
壹.十五.2.1.4.35 | 金屬製品，鋼製IAC排煙櫃 416-5 1800* | 座 | 2 |  | 0 | 055000000B116,#
| 900*2425 |  |  |  | 0 | ,金永德、誠陽、
[5 empty] | 0 | 實驗家或同等品
壹.十五.2.1.4.36 | 金屬製品，鋼製靠邊實驗桌 416-6 3000* | 座 | 1 |  | 0 | 055000000B117,#
| 750*885 |  |  |  | 0 | ,金永德、誠陽、
[5 empty] | 0 | 實驗家或同等品
壹.十五.2.1.4.37 | 金屬製品，鋼製中央實驗水槽桌.藥架+鋼 | 座 | 1 |  | 0 | 055000000B118,#
| 製IQV 416-7 4500*1500*825/2400 |  |  |  | 0 | ,金永德、誠陽、
[5 empty] | 0 | 實驗家或同等品
壹.十五.2.1.4.38 | 金屬製品，鋼製靠邊實驗桌 416-8 1500* | 座 | 1 |  | 0 | 055000000B119,#
| 750*825 |  |  |  | 0 | ,金永德、誠陽、
[5 empty] | 0 | 實驗家或同等品
壹.十五.2.1.4.39 | 金屬製品，鋼製靠邊實驗桌+鋼製IQV 417- | 座 | 1 |  | 0 | 055000000B121,#
| 1 10500*750*825 |  |  |  | 0 | ,金永德、誠陽、
[5 empty] | 0 | 實驗家或同等品
壹.十五.2.1.4.40 | 金屬製品，鋼製置物櫃 417-2 1200*600* | 座 | 3 |  | 0 | 055000000B122,#
| 2000 |  |  |  | 0 | ,金永德、誠陽、
[5 empty] | 0 | 實驗家或同等品
壹.十五.2.1.4.41 | 櫥櫃，PP層板型藥品櫃 418-1 1000*600* | 座 | 1 |  | 0 | 064110000A14,#,
| 2000 |  |  |  | 0 | 金永德、誠陽、
[5 empty] | 0 | 實驗家或同等品
壹.十五.2.1.4.42 | 櫥櫃，PP-IAC排煙櫃 418-2 1800*900* | 座 | 2 |  | 0 | 064110000A15,#,
| 2425 |  |  |  | 0 | 金永德、誠陽、
[5 empty] | 0 | 實驗家或同等品
壹.十五.2.1.4.43 | 櫥櫃，PP靠邊實驗桌 418-3 1500*750* | 座 | 1 |  | 0 | 064110000A16,#,
| 825 |  |  |  | 0 | 金永德、誠陽、
[5 empty] | 0 | 實驗家或同等品
壹.十五.2.1.4.44 | 櫥櫃，PP廢液櫃 418-4 1200*750*720 | 座 | 1 |  | 0 | 064110000A17,#,
[5 empty] | 0 | 金永德、誠陽、
[5 empty] | 0 | 實驗家或同等品
壹.十五.2.1.4.45 | 櫥櫃，PP靠邊實驗水槽桌 418-5 6750* | 座 | 1 |  | 0 | 064110000A18,#,
| 750*825 |  |  |  | 0 | 金永德、誠陽、
[5 empty] | 0 | 實驗家或同等品
壹.十五.2.1.4.46 | 櫥櫃，PP置物櫃 418-6 1200*600*2000 | 座 | 1 |  | 0 | 064110000A19,#,
[5 empty] | 0 | 金永德、誠陽、
[5 empty] | 0 | 實驗家或同等品
壹.十五.2.1.4.47 | 金屬製品，緊急沖淋洗眼器 418-7 450* | 座 | 1 |  | 0 | 055000000B123,#
| 550*2270 |  |  |  | 0 | ,金永德、誠陽、
[5 empty] | 0 | 實驗家或同等品
壹.十五.2.1.4.48 | 金屬製品，鋼製靠邊實驗桌 419-1 3000* | 座 | 1 |  | 0 | 055000000B124,#
| 750*825 |  |  |  | 0 | ,金永德、誠陽、
[5 empty] | 0 | 實驗家或同等品
壹.十五.2.1.5 | 5F |  | 1 | 0 | 0
壹.十五.2.1.5.1 | 金屬製品，鋼製靠邊實驗桌 518-1 3000* | 座 | 1 |  | 0 | 055000000B125,#
| 750*825 |  |  |  | 0 | ,金永德、誠陽、
[5 empty] | 0 | 實驗家或同等品
壹.十五.2.1.5.2 | 金屬製品，鋼製置物櫃 518-2 1500*600* | 座 | 2 |  | 0 | 055000000B126,#
| 2000 |  |  |  | 0 | ,金永德、誠陽、
[5 empty] | 0 | 實驗家或同等品
壹.十五.2.1.5.3 | 櫥櫃，PP層板型藥品櫃 518-3 1000*600* | 座 | 3 |  | 0 | 064110000A21,#,
| 2000 |  |  |  | 0 | 金永德、誠陽、
[5 empty] | 0 | 實驗家或同等品
壹.十五.2.1.5.4 | 金屬製品，鋼製IAC排煙櫃 518-4 1800* | 座 | 1 |  | 0 | 055000000B127,#
| 900*2425 |  |  |  | 0 | ,金永德、誠陽、
[5 empty] | 0 | 實驗家或同等品
壹.十五.2.1.5.5 | 金屬製品，鋼製IAC排煙櫃 518-5 1800* | 座 | 1 |  | 0 | 055000000B128,#
| 900*2425 |  |  |  | 0 | ,金永德、誠陽、
[5 empty] | 0 | 實驗家或同等品
壹.十五.2.1.5.6 | 金屬製品，鋼製靠邊實驗桌 518-6 6000* | 座 | 1 |  | 0 | 055000000B129,#
| 750*825 |  |  |  | 0 | ,金永德、誠陽、
[5 empty] | 0 | 實驗家或同等品
壹.十五.2.1.5.7 | 金屬製品，鋼製廢液櫃 518-7 1000*780* | 座 | 1 |  | 0 | 055000000B131,#
| 720 |  |  |  | 0 | ,金永德、誠陽、
[5 empty] | 0 | 實驗家或同等品
壹.十五.2.1.5.8 | 辦公桌，天平桌 518-8 770*600*925 | 座 | 4 |  | 0 | 1251200581,#,金
[5 empty] | 0 | 永德、誠陽、實
[5 empty] | 0 | 驗家或同等品
壹.十五.2.1.5.9 | 金屬製品，緊急沖淋洗眼器 518-9 450* | 座 | 1 |  | 0 | 055000000B132,#
| 550*2270 |  |  |  | 0 | ,金永德、誠陽、
[5 empty] | 0 | 實驗家或同等品
壹.十五.2.1.5.10 | 金屬製品，鋼製中央實驗水槽桌.藥架+鋼 | 座 | 2 |  | 0 | 055000000B133,#
| 製IQV 518-10 4500*1500*825/2400 |  |  |  | 0 | ,金永德、誠陽、
[5 empty] | 0 | 實驗家或同等品
壹.十五.2.1.5.11 | 金屬製品，緊急沖淋洗眼器 519-1 450* | 座 | 1 |  | 0 | 055000000B134,#
| 550*2270 |  |  |  | 0 | ,金永德、誠陽、
[5 empty] | 0 | 實驗家或同等品
壹.十五.2.1.5.12 | 金屬製品，鋼製靠邊實驗桌 519-2 1500* | 座 | 1 |  | 0 | 055000000B135,#
| 750*825 |  |  |  | 0 | ,金永德、誠陽、
[5 empty] | 0 | 實驗家或同等品
壹.十五.2.1.5.13 | 辦公桌，天平桌 519-3 770*600*925 | 座 | 4 |  | 0 | 1251200586,#,金
[5 empty] | 0 | 永德、誠陽、實
[5 empty] | 0 | 驗家或同等品
壹.十五.2.1.5.14 | 金屬製品，鋼製廢液櫃 519-4 1000*780* | 座 | 1 |  | 0 | 055000000B136,#
| 1350 |  |  |  | 0 | ,金永德、誠陽、
[5 empty] | 0 | 實驗家或同等品
壹.十五.2.1.5.15 | 金屬製品，鋼製靠邊實驗桌 519-5 4500* | 座 | 1 |  | 0 | 055000000B137,#
| 750*825 |  |  |  | 0 | ,金永德、誠陽、
[5 empty] | 0 | 實驗家或同等品
壹.十五.2.1.5.16 | 金屬製品，鋼製IAC排煙櫃 519-6 1800* | 座 | 3 |  | 0 | 055000000B138,#
| 900*2425 |  |  |  | 0 | ,金永德、誠陽、
[5 empty] | 0 | 實驗家或同等品
壹.十五.2.1.5.17 | 櫥櫃，PP層板型藥品櫃 519-7 1000*600* | 座 | 3 |  | 0 | 064110000A22,#,
| 2000 |  |  |  | 0 | 金永德、誠陽、
[5 empty] | 0 | 實驗家或同等品
壹.十五.2.1.5.18 | 金屬製品，鋼製靠邊實驗桌 519-8 3000* | 座 | 1 |  | 0 | 055000000B139,#
| 750*825 |  |  |  | 0 | ,金永德、誠陽、
[5 empty] | 0 | 實驗家或同等品
壹.十五.2.1.5.19 | 鋼製中央實驗水槽桌 519-9 4500*1500* | 座 | 1 |  | 0 | 0145000592,#,金
| 825 |  |  |  | 0 | 永德、誠陽、實
[5 empty] | 0 | 驗家或同等品
壹.十五.2.1.5.20 | 金屬製品，鋼製中央實驗水槽桌.藥架+鋼 | 座 | 1 |  | 0 | 055000000B141,#
| 製IQV 519-10 4500*1500*825/2400 |  |  |  | 0 | ,金永德、誠陽、
[5 empty] | 0 | 實驗家或同等品
壹.十五.2.1.5.21 | 金屬製品，鋼製置物櫃 520-1 1000*600* | 座 | 3 |  | 0 | 055000000B142,#
| 2000 |  |  |  | 0 | ,金永德、誠陽、
[5 empty] | 0 | 實驗家或同等品
壹.十五.2.1.5.22 | 金屬製品，鋼製靠邊水槽桌 522-1 1500* | 座 | 1 |  | 0 | 055000000B143,#
| 750*825 |  |  |  | 0 | ,金永德、誠陽、
[5 empty] | 0 | 實驗家或同等品
壹.十五.2.1.6 | 其他(以上排煙櫃 ■通過歐規EN14175-3 |  | 1 | 0 | 0
規範檢測,內部測量面平均洩漏值在
10ppb 以下)
壹.十五.2.1.6.1 | 運雜費，實驗設備運費及安裝 | 式 | 1 |  | 0 | 012713000411,#
壹.十五.2.1.6.2 | 實驗設備水電銜接2米內含線槽及插座 | 式 | 1 |  | 0 | 0145000597,#
壹.十五.2.1.6.3 | 試運轉及訓練，排煙櫃現場測試費用-委由 | 座 | 1 |  | 0 | 018200000A,#
| 第三方驗證單位執行 |  |  |  | 0
壹.十五.2.2 | 風管工程 | 式 | 1 | 0 | 0
壹.十五.2.2.1 | 1F |  | 1 | 0 | 0
壹.十五.2.2.1.1 | FRP抽風機 型式: 皮帶式 40HP4P 性能: | 台 | 2 |  | 0 | 0145000599,#
| 459cmm*200mmAq 電壓:三相 220/380V |  |  |  | 0
| 60Hz |  |  |  | 0
壹.十五.2.2.1.2 | 白鐵過濾箱 3800*1800*1800mm 含溫度計* | 組 | 1 |  | 0 | 0145000600
| 1只 壓差計*1只 |  |  |  | 0
壹.十五.2.2.1.3 | 活性碳 | KG | 1500 |  | 0 | 0145000601
壹.十五.2.2.1.4 | 鍍鋅框濾網2"*24*24 | 片 | 9 |  | 0 | 0145000602
壹.十五.2.2.1.5 | 管材，PP管件管材，PP管 850ψmm 厚度 | M | 80 |  | 0 | 151050000001A21
| 6mm |  |  |  | 0 | ,#
壹.十五.2.2.1.6 | 管材，PP彎頭 850ψmm 厚度6mm | 只 | 12 |  | 0 | 151050000006A
壹.十五.2.2.1.7 | 管材，PP管 600ψmm 厚度6mm | M | 45 |  | 0 | 151050000001A22
壹.十五.2.2.1.8 | 管材，PP彎頭 600ψmm 厚度6mm | 只 | 10 |  | 0 | 151050000006A01
壹.十五.2.2.1.9 | 管材，PP管 400ψmm 厚度4mm | M | 30 |  | 0 | 151050000001A23
壹.十五.2.2.1.10 | 管材，PP彎頭 400ψmm 厚度4mm | 只 | 6 |  | 0 | 151050000006A02
壹.十五.2.2.1.11 | 管材，PP管 12" 厚度5mm | M | 30 |  | 0 | 151050000001A24
壹.十五.2.2.1.12 | 管材，PP彎頭 12" 厚度5mm | 只 | 3 |  | 0 | 151050000006A03
壹.十五.2.2.1.13 | 管材，PP管 10" 厚度5mm | M | 85 |  | 0 | 151050000001A25
壹.十五.2.2.1.14 | 管材，PP彎頭 10" 厚度4mm | 只 | 20 |  | 0 | 151050000006A04
壹.十五.2.2.1.15 | 管材，PP管 8" 厚度5mm | M | 180 |  | 0 | 151050000001A26
壹.十五.2.2.1.16 | 管材，PP彎頭 8" 厚度6mm | 只 | 70 |  | 0 | 151050000006A05
[5 empty] | 0 | ,#
壹.十五.2.2.1.17 | 管材，PP管 6" 厚度4mm | M | 108 |  | 0 | 151050000001A27
壹.十五.2.2.1.18 | 管材，PP彎頭 6" 厚度5mm | 只 | 24 |  | 0 | 151050000006A06
壹.十五.2.2.1.19 | 管材，PP管 4" 厚度3mm | M | 250 |  | 0 | 151050000001A28
壹.十五.2.2.1.20 | 管材，PP彎頭 4" 厚度4mm | 只 | 70 |  | 0 | 151050000006A07
壹.十五.2.2.1.21 | 管材，PP管 3" 厚度4mm | M | 60 |  | 0 | 151050000001A29
[5 empty] | 0 | ,#
壹.十五.2.2.1.22 | 管材，PP彎頭 3" 厚度5.5mm | 只 | 72 |  | 0 | 151050000006A08
[5 empty] | 0 | ,#
壹.十五.2.2.1.23 | 管材，PP管 2" 厚度4.5mm | M | 90 |  | 0 | 151050000001A31
[5 empty] | 0 | ,#
壹.十五.2.2.1.24 | 管材，PP彎頭 2" 厚度6mm | 只 | 108 |  | 0 | 151050000006A09
[5 empty] | 0 | ,#
壹.十五.2.2.1.25 | 管材，PP三通 850ψmm 厚度6mm | 只 | 1 |  | 0 | 151050000006A11
壹.十五.2.2.1.26 | 管材，PP三通 4" 厚度6mm | 只 | 6 |  | 0 | 151050000006A12
[5 empty] | 0 | ,#
壹.十五.2.2.1.27 | PP逆止風門 850ψmm | 只 | 2 |  | 0 | 0145000625
壹.十五.2.2.1.28 | PP手動風門 850ψmm | 只 | 2 |  | 0 | 0145000626
壹.十五.2.2.1.29 | PP手動風門 10" | 只 | 3 |  | 0 | 0145000627
壹.十五.2.2.1.30 | PP手動風門 8" | 只 | 12 |  | 0 | 0145000628,#
壹.十五.2.2.1.31 | PP手動風門 4" | 只 | 5 |  | 0 | 0145000629
壹.十五.2.2.1.32 | PP手動風門 3" | 只 | 24 |  | 0 | 0145000630,#
壹.十五.2.2.1.33 | PP手動風門 2" | 只 | 72 |  | 0 | 0145000631,#
壹.十五.2.2.1.34 | PP電動風門 400ψmm(全開全關) | 只 | 3 |  | 0 | 0145000632,#
壹.十五.2.2.1.35 | PP電動風門 12"(全開全關) | 只 | 3 |  | 0 | 0145000633,#
壹.十五.2.2.1.36 | PP電動風門 10"(全開全關) | 只 | 4 |  | 0 | 0145000634
壹.十五.2.2.1.37 | PP電動風門 6"(全開全關) | 只 | 3 |  | 0 | 0145000635
壹.十五.2.2.1.38 | PP電動風門 4"(全開全關) | 只 | 3 |  | 0 | 0145000636
壹.十五.2.2.1.39 | PP補強法蘭 850/550/400ψmm | 式 | 1 |  | 0 | 0145000637,#
壹.十五.2.2.1.40 | 水泥混凝土構造物，RC基座 100mm高鋪點 | 式 | 1 |  | 0 | 030540000401
| 焊網 |  |  |  | 0
壹.十五.2.2.1.41 | 洗孔 | 式 | 1 |  | 0 | 0145000639
壹.十五.2.2.1.42 | 金屬製品，風管固定架 材質白鐵 | 式 | 1 |  | 0 | 055000000414
壹.十五.2.2.1.43 | 金屬製品，五金零料 材質白鐵 | 式 | 1 |  | 0 | 055000000415
壹.十五.2.2.1.44 | 安裝費，現場安裝 | 式 | 1 |  | 0 | 012719000402
壹.十五.2.2.1.45 | 施工輔助設施，鷹架 | 式 | 1 |  | 0 | 015400000401
壹.十五.2.2.1.46 | 運雜費，運費 | 式 | 1 |  | 0 | 012713000401
壹.十五.2.2.1.47 | 吊卡車，吊車 | 式 | 1 |  | 0 | E000003E0000202
壹.十五.2.2.1.48 | 抽風設備排氣控制箱 30HP | 組 | 1 |  | 0 | 0145000645
壹.十五.2.2.1.49 | 風機配電(不含一次側電源 | 式 | 1 |  | 0 | 0145000646,#
壹.十五.2.2.2 | 2F+5F |  | 1 | 0 | 0
壹.十五.2.2.2.1 | FRP抽風機 型式: 皮帶式 30HP4P 性能: | 台 | 2 |  | 0 | 0145000647,#
| 335cmm*190mmAq 電壓:三相 220/380V |  |  |  | 0
| 60Hz |  |  |  | 0
壹.十五.2.2.2.2 | 白鐵過濾箱 38000*1800*1800mm 含溫度計 | 組 | 1 |  | 0 | 0145000648,#
| *1只 壓差計*1只 |  |  |  | 0
壹.十五.2.2.2.3 | 活性碳 | KG | 1500 |  | 0 | 0145000601
壹.十五.2.2.2.4 | 鍍鋅框濾網2"*24*24 | 片 | 9 |  | 0 | 0145000602
壹.十五.2.2.2.5 | 管材，PP管件 PP管 850ψmm 厚度6mm | M | 70 |  | 0 | 151050000001A32
壹.十五.2.2.2.6 | 管材，PP管 600ψmm 厚度6mm | M | 20 |  | 0 | 151050000001A22
壹.十五.2.2.2.7 | 管材，PP彎頭 600ψmm 厚度6mm | 只 | 4 |  | 0 | 151050000006A01
壹.十五.2.2.2.8 | 管材，PP管 350ψmm 厚度3mm | M | 47 |  | 0 | 151050000001A33
壹.十五.2.2.2.9 | 管材，PP彎頭 350ψmm 厚度3mm | 只 | 4 |  | 0 | 151050000006A13
壹.十五.2.2.2.10 | 管材，PP管 12" 厚度5mm | M | 37 |  | 0 | 151050000001A24
壹.十五.2.2.2.11 | 管材，PP彎頭 12" 厚度5mm | 只 | 9 |  | 0 | 151050000006A03
壹.十五.2.2.2.12 | 管材，PP管 10" 厚度5mm | M | 40 |  | 0 | 151050000001A25
壹.十五.2.2.2.13 | 管材，PP彎頭 10" 厚度4mm | 只 | 20 |  | 0 | 151050000006A04
壹.十五.2.2.2.14 | 管材，PP管 8" 厚度5mm | M | 8 |  | 0 | 151050000001A26
壹.十五.2.2.2.15 | 管材，PP管 6" 厚度4mm | M | 50 |  | 0 | 151050000001A27
壹.十五.2.2.2.16 | 管材，PP彎頭 6" 厚度5mm | 只 | 28 |  | 0 | 151050000006A06
壹.十五.2.2.2.17 | 管材，PP管 4" 厚度3mm | M | 40 |  | 0 | 151050000001A28
壹.十五.2.2.2.18 | 管材，PP彎頭 4" 厚度4mm | 只 | 28 |  | 0 | 151050000006A07
壹.十五.2.2.2.19 | 管材，PP三通 850ψmm 厚度6mm | 只 | 1 |  | 0 | 151050000006A11
壹.十五.2.2.2.20 | 管材，PP大小頭 350ψmm*8" 厚度4mm | 只 | 1 |  | 0 | 151050000006A14
[5 empty] | 0 | ,#
壹.十五.2.2.2.21 | 管材，PP大小頭 12"*6" 厚度4mm | 只 | 2 |  | 0 | 151050000006A15
[5 empty] | 0 | ,#
壹.十五.2.2.2.22 | 管材，PP大小頭 12"*4" 厚度3mm | 只 | 2 |  | 0 | 151050000006A16
壹.十五.2.2.2.23 | 管材，PP大小頭 10"*6" 厚度4mm | 只 | 2 |  | 0 | 151050000006A17
壹.十五.2.2.2.24 | PP逆止風門 850ψmm | 只 | 2 |  | 0 | 0145000625
壹.十五.2.2.2.25 | PP手動風門 850ψmm | 只 | 2 |  | 0 | 0145000626
壹.十五.2.2.2.26 | PP手動風門 10" | 只 | 9 |  | 0 | 0145000627
壹.十五.2.2.2.27 | PP手動風門 6" | 只 | 10 |  | 0 | 0145000656
壹.十五.2.2.2.28 | PP手動風門 4" | 只 | 8 |  | 0 | 0145000629
壹.十五.2.2.2.29 | PP電動風門 10"(全開全關) | 只 | 9 |  | 0 | 0145000634
壹.十五.2.2.2.30 | PP電動風門 8"(全開全關) | 只 | 4 |  | 0 | 0145000657
壹.十五.2.2.2.31 | PP電動風門 6"(全開全關) | 只 | 10 |  | 0 | 0145000635
壹.十五.2.2.2.32 | PP電動風門 4"(全開全關) | 只 | 4 |  | 0 | 0145000636
壹.十五.2.2.2.33 | PP補強法蘭 850/600/400/350ψmm | 式 | 1 |  | 0 | 0145000658,#
壹.十五.2.2.2.34 | 水泥混凝土構造物，RC基座 100mm高鋪點 | 式 | 1 |  | 0 | 030540000401
| 焊網 |  |  |  | 0
壹.十五.2.2.2.35 | 洗孔 | 式 | 1 |  | 0 | 0145000639
壹.十五.2.2.2.36 | 金屬製品，風管固定架 材質白鐵 | 式 | 1 |  | 0 | 055000000414
壹.十五.2.2.2.37 | 金屬製品，五金零料 材質白鐵 | 式 | 1 |  | 0 | 055000000415
壹.十五.2.2.2.38 | 安裝費，現場安裝 | 式 | 1 |  | 0 | 012719000402
壹.十五.2.2.2.39 | 施工輔助設施，鷹架 | 式 | 1 |  | 0 | 015400000401
壹.十五.2.2.2.40 | 運雜費，運費 | 式 | 1 |  | 0 | 012713000401
壹.十五.2.2.2.41 | 吊卡車，吊車 | 式 | 1 |  | 0 | E000003E0000202
壹.十五.2.2.2.42 | 抽風設備排氣控制箱(2F) 30HP | 組 | 1 |  | 0 | 0145000659,#
壹.十五.2.2.2.43 | 抽風設備排氣監控箱(5F) | 組 | 1 |  | 0 | 0145000660,#
壹.十五.2.2.2.44 | 風機配電(不含一次側電源) | 式 | 2 |  | 0 | 0145000661
壹.十五.2.2.3 | 3F |  | 1 | 0 | 0
壹.十五.2.2.3.1 | FRP抽風機 型式: 皮帶式 30HP4P 性能: | 台 | 2 |  | 0 | 0145000662,#
| 416cmm*170mmAq 電壓:三相 220/380V |  |  |  | 0
| 60Hz |  |  |  | 0
壹.十五.2.2.3.2 | 白鐵過濾箱 3800*1800*1800mm 含溫度計* | 組 | 1 |  | 0 | 0145000600
| 1只 壓差計*1只 |  |  |  | 0
壹.十五.2.2.3.3 | 活性碳 | KG | 1500 |  | 0 | 0145000601
壹.十五.2.2.3.4 | 鍍鋅框濾網2"*24*24 | 片 | 9 |  | 0 | 0145000602
壹.十五.2.2.3.5 | 管材，PP管件 PP管 850ψmm 厚度6mm | M | 68 |  | 0 | 151050000001A32
壹.十五.2.2.3.6 | 管材，PP彎頭 850ψmm 厚度6mm | 只 | 12 |  | 0 | 151050000006A
壹.十五.2.2.3.7 | 管材，PP管 400ψmm 厚度4mm | M | 50 |  | 0 | 151050000001A23
壹.十五.2.2.3.8 | 管材，PP彎頭 400ψmm 厚度4mm | 只 | 7 |  | 0 | 151050000006A02
壹.十五.2.2.3.9 | 管材，PP管 350ψmm 厚度3mm | M | 55 |  | 0 | 151050000001A33
壹.十五.2.2.3.10 | 管材，PP彎頭 350ψmm 厚度3mm | 只 | 9 |  | 0 | 151050000006A13
壹.十五.2.2.3.11 | 管材，PP管 10" 厚度5mm | M | 40 |  | 0 | 151050000001A25
壹.十五.2.2.3.12 | 管材，PP彎頭 10" 厚度4mm | 只 | 40 |  | 0 | 151050000006A04
壹.十五.2.2.3.13 | 管材，PP管 6" 厚度4mm | M | 20 |  | 0 | 151050000001A27
壹.十五.2.2.3.14 | 管材，PP彎頭 6" 厚度5mm | 只 | 20 |  | 0 | 151050000006A06
壹.十五.2.2.3.15 | 管材，PP管 4" 厚度3mm | M | 24 |  | 0 | 151050000001A28
壹.十五.2.2.3.16 | 管材，PP彎頭 4" 厚度4mm | 只 | 30 |  | 0 | 151050000006A07
壹.十五.2.2.3.17 | 管材，PP三通 850ψmm 厚度6mm | 只 | 1 |  | 0 | 151050000006A11
壹.十五.2.2.3.18 | 管材，PP大小頭 400ψmm*10" 厚度4mm | 只 | 2 |  | 0 | 151050000006A18
壹.十五.2.2.3.19 | 管材，PP大小頭 400ψmm*6" 厚度4mm | 只 | 1 |  | 0 | 151050000006A19
[5 empty] | 0 | ,#
壹.十五.2.2.3.20 | 管材，PP大小頭 12"*4" 厚度3mm | 只 | 2 |  | 0 | 151050000006A16
壹.十五.2.2.3.21 | 管材，PP大小頭 10"*6" 厚度4mm | 只 | 3 |  | 0 | 151050000006A17
壹.十五.2.2.3.22 | PP逆止風門 850ψmm | 只 | 2 |  | 0 | 0145000625
壹.十五.2.2.3.23 | PP手動風門 850ψmm | 只 | 2 |  | 0 | 0145000626
壹.十五.2.2.3.24 | PP手動風門 10" | 只 | 16 |  | 0 | 0145000665,#
壹.十五.2.2.3.25 | PP手動風門 6" | 只 | 8 |  | 0 | 0145000656
壹.十五.2.2.3.26 | PP手動風門 4" | 只 | 13 |  | 0 | 0145000629
壹.十五.2.2.3.27 | PP電動風門 10"(全開全關) | 只 | 16 |  | 0 | 0145000634
壹.十五.2.2.3.28 | PP電動風門 8"(全開全關) | 只 | 4 |  | 0 | 0145000657
壹.十五.2.2.3.29 | PP電動風門 6"(全開全關) | 只 | 8 |  | 0 | 0145000635
壹.十五.2.2.3.30 | PP電動風門 4"(全開全關) | 只 | 4 |  | 0 | 0145000636
壹.十五.2.2.3.31 | PP補強法蘭 850/400ψmm | 式 | 1 |  | 0 | 0145000666,#
壹.十五.2.2.3.32 | 水泥混凝土構造物，RC基座 100mm高鋪點 | 式 | 1 |  | 0 | 030540000401
| 焊網 |  |  |  | 0
壹.十五.2.2.3.33 | 洗孔 | 式 | 1 |  | 0 | 0145000639
壹.十五.2.2.3.34 | 金屬製品，風管固定架 材質白鐵 | 式 | 1 |  | 0 | 055000000414
壹.十五.2.2.3.35 | 金屬製品，五金零料 材質白鐵 | 式 | 1 |  | 0 | 055000000415
壹.十五.2.2.3.36 | 安裝費，現場安裝 | 式 | 1 |  | 0 | 012719000402
壹.十五.2.2.3.37 | 施工輔助設施，鷹架 | 式 | 1 |  | 0 | 015400000401
壹.十五.2.2.3.38 | 運雜費，運費 | 式 | 1 |  | 0 | 012713000401
壹.十五.2.2.3.39 | 吊卡車，吊車 | 式 | 1 |  | 0 | E000003E0000202
壹.十五.2.2.3.40 | 抽風設備排氣控制箱 30HP | 組 | 1 |  | 0 | 0145000645
壹.十五.2.2.3.41 | 風機配電(不含一次側電源) | 式 | 1 |  | 0 | 0145000661
壹.十五.2.2.4 | 4F |  | 1 | 0 | 0
壹.十五.2.2.4.1 | FRP抽風機 型式: 皮帶式 30HP4P 性能: | 台 | 2 |  | 0 | 0145000667,#
| 425cmm*170mmAq 電壓:三相 220/380V |  |  |  | 0
| 60Hz |  |  |  | 0
壹.十五.2.2.4.2 | 白鐵過濾箱 3800*1800*1800mm 含溫度計* | 組 | 1 |  | 0 | 0145000600
| 1只 壓差計*1只 |  |  |  | 0
壹.十五.2.2.4.3 | 活性碳 | KG | 1500 |  | 0 | 0145000601
壹.十五.2.2.4.4 | 鍍鋅框濾網2"*24*24 | 片 | 9 |  | 0 | 0145000602
壹.十五.2.2.4.5 | 管材，PP管件 PP管 850ψmm 厚度6mm | M | 50 |  | 0 | 151050000001A32
壹.十五.2.2.4.6 | 管材，PP彎頭 850ψmm 厚度6mm | 只 | 12 |  | 0 | 151050000006A
壹.十五.2.2.4.7 | 管材，PP管 400ψmm 厚度4mm | M | 30 |  | 0 | 151050000001A23
壹.十五.2.2.4.8 | 管材，PP彎頭 400ψmm 厚度4mm | 只 | 6 |  | 0 | 151050000006A02
壹.十五.2.2.4.9 | 管材，PP管 350ψmm厚度3mm | M | 55 |  | 0 | 151050000001A34
[5 empty] | 0 | ,#
壹.十五.2.2.4.10 | 管材，PP彎頭 350ψmm厚度3mm | 只 | 12 |  | 0 | 151050000006A21
[5 empty] | 0 | ,#
壹.十五.2.2.4.11 | 管材，PP管 12" 厚度5mm | M | 30 |  | 0 | 151050000001A24
壹.十五.2.2.4.12 | 管材，PP彎頭 12" 厚度5mm | 只 | 6 |  | 0 | 151050000006A03
壹.十五.2.2.4.13 | 管材，PP管 10" 厚度5mm | M | 35 |  | 0 | 151050000001A25
壹.十五.2.2.4.14 | 管材，PP彎頭 10" 厚度4mm | 只 | 30 |  | 0 | 151050000006A04
壹.十五.2.2.4.15 | 管材，PP管 6" 厚度4mm | M | 12 |  | 0 | 151050000001A27
壹.十五.2.2.4.16 | 管材，PP彎頭 6" 厚度5mm | 只 | 8 |  | 0 | 151050000006A06
壹.十五.2.2.4.17 | 管材，PP管 4" 厚度3mm | M | 40 |  | 0 | 151050000001A28
壹.十五.2.2.4.18 | 管材，PP彎頭 4" 厚度4mm | 只 | 30 |  | 0 | 151050000006A07
壹.十五.2.2.4.19 | 管材，PP大小頭 400ψmm*10" 厚度4mm | 只 | 2 |  | 0 | 151050000006A18
壹.十五.2.2.4.20 | 管材，PP大小頭 350ψmm*6" 厚度4mm | 只 | 2 |  | 0 | 151050000006A22
[5 empty] | 0 | ,#
壹.十五.2.2.4.21 | 管材，PP大小頭 12"*10" 厚度4mm | 只 | 1 |  | 0 | 151050000006A23
[5 empty] | 0 | ,#
壹.十五.2.2.4.22 | 管材，PP大小頭 12"*4" 厚度3mm | 只 | 1 |  | 0 | 151050000006A16
壹.十五.2.2.4.23 | 管材，PP大小頭 10"*6" 厚度4mm | 只 | 2 |  | 0 | 151050000006A17
壹.十五.2.2.4.24 | 管材，PP三通 850ψmm 厚度6mm | 只 | 2 |  | 0 | 151050000006A11
壹.十五.2.2.4.25 | PP逆止風門 850ψmm | 只 | 2 |  | 0 | 0145000625
壹.十五.2.2.4.26 | PP手動風門 850ψmm | 只 | 2 |  | 0 | 0145000626
壹.十五.2.2.4.27 | PP手動風門 12" | 只 | 2 |  | 0 | 0145000672,#
壹.十五.2.2.4.28 | PP手動風門 10" | 只 | 16 |  | 0 | 0145000627
壹.十五.2.2.4.29 | PP手動風門 6" | 只 | 7 |  | 0 | 0145000656
壹.十五.2.2.4.30 | PP手動風門 4 | 只 | 17 |  | 0 | 0145000673,#
壹.十五.2.2.4.31 | PP電動風門 10"(全開全關) | 只 | 17 |  | 0 | 0145000634
壹.十五.2.2.4.32 | PP電動風門 8"(全開全關) | 只 | 4 |  | 0 | 0145000657
壹.十五.2.2.4.33 | PP電動風門 6"(全開全關) | 只 | 8 |  | 0 | 0145000635
壹.十五.2.2.4.34 | PP電動風門 4"(全開全關) | 只 | 3 |  | 0 | 0145000636
壹.十五.2.2.4.35 | PP逆止風門 350ψmm | 只 | 2 |  | 0 | 0145000674,#
壹.十五.2.2.4.36 | PP補強法蘭 850/500/350ψmm | 式 | 1 |  | 0 | 0145000675,#
壹.十五.2.2.4.37 | 水泥混凝土構造物，RC基座 100mm高鋪點 | 式 | 1 |  | 0 | 030540000401
| 焊網 |  |  |  | 0
壹.十五.2.2.4.38 | 洗孔 | 式 | 1 |  | 0 | 0145000639
壹.十五.2.2.4.39 | 金屬製品，風管固定架 材質白鐵 | 式 | 1 |  | 0 | 055000000414
壹.十五.2.2.4.40 | 金屬製品，五金零料 材質白鐵 | 式 | 1 |  | 0 | 055000000415
壹.十五.2.2.4.41 | 安裝費，現場安裝 | 式 | 1 |  | 0 | 012719000402
壹.十五.2.2.4.42 | 施工輔助設施，鷹架 | 式 | 1 |  | 0 | 015400000401
壹.十五.2.2.4.43 | 運雜費，運費 | 式 | 1 |  | 0 | 012713000401
壹.十五.2.2.4.44 | 吊卡車，吊車 | 式 | 1 |  | 0 | E000003E0000202
壹.十五.2.2.4.45 | PP洗滌塔 960ψ*3700mm | 台 | 1 |  | 0 | 0145000676,#
壹.十五.2.2.4.46 | 循環泵浦 2HP | 台 | 1 |  | 0 | 0145000677,#
壹.十五.2.2.4.47 | PH加藥系統 不含化學藥液 | 組 | 1 |  | 0 | 0145000678,#
壹.十五.2.2.4.48 | PP抽風機 型式: 直結透浦式 3HP4P 入口: | 台 | 2 |  | 0 | 0145000679,#
| 14"+出口圓 方向: 向電壓:三相 220V |  |  |  | 0
| 60Hz |  |  |  | 0
壹.十五.2.2.4.49 | 抽風機白鐵鐵架 | 式 | 2 |  | 0 | 0145000680,#
壹.十五.2.2.4.50 | 抽風機山型避震器 | 只 | 8 |  | 0 | 0805000681,#
壹.十五.2.2.4.51 | 4F-1 抽風設備排氣控制箱 30HP | 組 | 1 |  | 0 | 0805000682,#
壹.十五.2.2.4.52 | 4F-2 抽風設備排氣控制箱 水洗塔 | 組 | 1 |  | 0 | 0145000683,#
壹.十五.2.2.4.53 | 風機配電(不含一次側電源) | 式 | 1 |  | 0 | 0145000661
壹.十五.2.2.5 | 風門配線 | 組 | 110 |  | 0 | 0145000684,#
| *以上風管工程不含抽風機出口8D-2D。 |  |  |  |  | #01218,#
| *風機皆為一備一用(一次只有一台運轉) |  |  |  |  | #01219,#
| *4F-2為水洗塔處理，其餘皆為活性碳顆粒 |  |  |  |  | #01220,#
處理
壹.十五.2.2.6 | 局部排氣裝置設計費用 | 式 | 1 |  | 0 | 0145000685,#
| 檢驗室及儀器室內部實驗桌、儀器桌、抽 | 式 |  |  | 0
氣櫃設置(含內部檢驗室相關設施設備及空
間細部裝修) 小計
壹.十五.3 | 不斷電系統設備工程 | 式 | 1 | 0 | 0
壹.十五.3.1 | 系統架構為兩台並聯複置式UPS不斷電電源 | 套 | 1 |  | 0 | 0145000686,#,
| 設備 |  |  |  | 0 | top-e /soltec、
[5 empty] | 0 | protekA、
[5 empty] | 0 | source
| 單機容量：160kVA/128kW(含以上)，低頻 |  |  |  |  | #01221,#
12相整流
| I/P：3∮4W 380/220V±20%，60HZ (不得 |  |  |  |  | #01222,#
外加變壓器)
| O/P：1∮3W 220/110V±1% ，60HZ (不得 |  |  |  |  | #01223,#
外加變壓器)
| UPS輸入端具有雷擊保護(MOV)，以防止落 |  |  |  |  | #01224,#
雷時設備故障
| 輸入中線N因人為疏忽而脫落時，不會對負 |  |  |  |  | #01225,#
載造成傷害
| UPS主機具電池漏液、接地不良檢測功能 |  |  |  |  | #01226,#
| 變流器為全橋式驅動變壓器電路設計，變 |  |  |  |  | #01227,#
壓器須為H級隔離變壓器
| 當UPS無市電可起動電力時，仍可使用電池 |  |  |  |  | #01228,#
來啟動變流器以供應負載所需電力功能
| UPS系統之狀態指示採用中文繁體液晶顯示 |  |  |  |  | #01229,#
器(LCD)及LED流程圖指示燈
| UPS過載能力；當<110%可連續運轉、不可 |  |  |  |  | #01230,#
間斷，<125%可承受10min，<150%可承受
1min
| UPS監控介面為(RS-232/RS-485/Modbus) |  |  |  |  | #01231,#
| 閥調式免加水鉛酸蓄電池，12V/Block |  |  |  |  | #01232,#
| 提供單機滿載放電時間：15min 含以上， |  |  |  |  | #01233,#
電池終止電壓不得低於1.70V/cell
| 電池電槽材質為ABS、符合UL94-VO規定、 |  |  |  |  | #01234,#
具UL安規認證且於網路上可查詢
| 含電池箱、電池開關、電池連接線 |  |  |  |  | #01235,#
| Wirelessly蓄電池線上監視系統，採 RF |  |  |  |  | #01236,#
無線通訊自動化非侵入方式量測每組電池
電壓、電流
| 每顆電池電壓、內阻、溫度，並具有電池 |  |  |  |  | #01237,#
均壓保護功能，顯示面板採7吋以上LCD中
文觸控式設計
| (餘詳規範第16245章及圖說) |  |  |  |  | #01238,#
壹.十五.3.2 | 安裝費，設備安裝、配線及定位工程 | 式 | 1 |  | 0 | 012719000403,#
壹.十五.3.3 | 運雜費，設備運送費用 | 式 | 1 |  | 0 | 012713000412,#
壹.十五.3.4 | 試運轉及訓練，設備開機測試費用 | 式 | 1 |  | 0 | 018200000415,#
壹.十五.3.5 | 試運轉及訓練，設備廠驗測試費用 | 式 | 1 |  | 0 | 018200000416,#
| 不斷電系統設備工程 小計 |  |  |  | 0
| 國際標準實驗室內部設施設備 小計 |  |  |  | 0
| 小計(壹.一 至 壹.十五) |  |  |  | 0
壹.十六 | 施工中環境保護及職業安全衛生費1.6% | 式 | 1 | 0 | 0
壹.十六.1 | 職業安全衛生費 | 式 | 1 | 0 | 0
壹.十六.1.1 | 施工安全衛生及管理，勞工安全衛生，一 | 座 | 1 |  | 0 | 0152300004,#
| 般器材，安全告示牌 |  |  |  | 0
壹.十六.1.2 | 職業安全衛生，教育訓練，職業安全衛生 | 月 | 21 |  | 0 | 015740000N,#
| 管理員 |  |  |  | 0
壹.十六.1.3 | 環境保護，工地灑水費 | 日 | 630 |  | 0 | 015720000B,#
壹.十六.1.4 | 職業安全衛生，樓層周邊及管道開口GIP管 | M | 150 |  | 0 | 0157400001,#
| 安全護欄 |  |  |  | 0
壹.十六.1.5 | 職業安全衛生，樓梯扶手GIP管安全護欄 | M | 150 |  | 0 | 015740000101,#
壹.十六.1.6 | 職業安全衛生，保護器材，高處作業，防 | M2 | 300 |  | 0 | 0157400002,#
| 墜物垂直防護網(含室內.外防護網,重覆使 |  |  |  | 0
| 用) |  |  |  | 0
壹.十六.1.7 | 職業安全衛生，電梯開口防護隔柵 | 組 | 20 |  | 0 | 015740000801,#
壹.十六.1.8 | 職業安全衛生，垃圾管道封板 +傾卸斗 | 組 | 2 |  | 0 | 015740000802,#
壹.十六.1.9 | 職業安全衛生，樓梯斷水設備槽型鍍鋅鋼 | M | 30 |  | 0 | 015740000102,#
| 板 |  |  |  | 0
壹.十六.1.10 | 職業安全衛生，施工電梯平台及雨遮 | 組 | 1 |  | 0 | 015740000803,#
壹.十六.1.11 | 職業安全衛生，保護器材，高處作業，安 | M2 | 150 |  | 0 | 015740000201,#
| 全網 |  |  |  | 0
壹.十六.1.12 | 職業安全衛生，保護器材，高處作業，安 | 式 | 1 |  | 0 | 0157400004,#
| 全帶附屬品 |  |  |  | 0
壹.十六.1.13 | 職業安全衛生，保護器材，高處作業，高 | 台 | 1 |  | 0 | 015740000F,#
| 空工作車 |  |  |  | 0
壹.十六.1.14 | 職業安全衛生，保護器材，高處作業，家 | 組 | 10 |  | 0 | 015740000804,#
| 庭用鋁合金製工作梯 |  |  |  | 0
壹.十六.1.15 | 職業安全衛生，一般器材，護罩 | 套 | 5 |  | 0 | 015740000G,#
壹.十六.1.16 | 職業安全衛生，一般器材，護圍 | 套 | 5 |  | 0 | 015740000G01,#
壹.十六.1.17 | 職業安全衛生，一般器材，氣體檢知器 | 套 | 1 |  | 0 | 015740000G02
壹.十六.1.18 | 職業安全衛生，一般器材，吊運作業之防 | 式 | 1 |  | 0 | 015740000401,#
| 護 |  |  |  | 0
壹.十六.1.19 | 職業安全衛生，保護器材，頭部，安全帽 | 頂 | 100 |  | 0 | 015740000L
壹.十六.1.20 | 職業安全衛生，保護器材，頭部，電焊皮 | 頂 | 10 |  | 0 | 015740000L01,#
| 頭罩 |  |  |  | 0
壹.十六.1.21 | 職業安全衛生，保護器材，呼吸，防毒面 | 具 | 5 |  | 0 | 015740000C,#
| 具 |  |  |  | 0
壹.十六.1.22 | 職業安全衛生，保護器材，呼吸，口罩 | 付 | 250 |  | 0 | 015740000K,#
壹.十六.1.23 | 職業安全衛生，保護器材，呼吸，空氣呼 | 套 | 2 |  | 0 | 015740000G03,#
| 吸器 |  |  |  | 0
壹.十六.1.24 | 職業安全衛生，保護器材，呼吸，氧氣急 | 付 | 2 |  | 0 | 015740000K01,#
| 救器 |  |  |  | 0
壹.十六.1.25 | 職業安全衛生，保護器材，臉部，電焊面 | 具 | 5 |  | 0 | 015740000C01,#
| 罩 |  |  |  | 0
壹.十六.1.26 | 職業安全衛生，保護器材，眼睛，護目鏡 | 具 | 20 |  | 0 | 015740000C02,#
| ，遮光護目鏡 |  |  |  | 0
壹.十六.1.27 | 職業安全衛生，保護器材，耳部，耳塞 | 付 | 100 |  | 0 | 015740000K02,#
壹.十六.1.28 | 職業安全衛生，保護器材，手部，熔接用 | 雙 | 20 |  | 0 | 015740000M01,#
| 防護皮手套 |  |  |  | 0
壹.十六.1.29 | 職業安全衛生，保護器材，手部，工作手 | 雙 | 200 |  | 0 | 015740000M
| 套 |  |  |  | 0
壹.十六.1.30 | 職業安全衛生，保護器材，身體，圍裙， | 套 | 10 |  | 0 | 015740000G04,#
| 電焊防火用 |  |  |  | 0
壹.十六.1.31 | 職業安全衛生，保護器材，身體，反光背 | 套 | 150 |  | 0 | 015740000G05,#
| 心 |  |  |  | 0
壹.十六.1.32 | 職業安全衛生，保護器材，足部，安全鞋 | 雙 | 50 |  | 0 | 015740000M02,#
壹.十六.1.33 | 職業安全衛生，保護器材，足部，雨鞋 | 雙 | 50 |  | 0 | 015740000M03,#
壹.十六.1.34 | 職業安全衛生，保護器材，高處作業，背 | 具 | 10 |  | 0 | 015740000C03,#
| 負式安全帶 |  |  |  | 0
壹.十六.1.35 | 職業安全衛生，保護器材，高處作業，防 | 具 | 10 |  | 0 | 015740000C04,#
| 墜器 |  |  |  | 0
壹.十六.1.36 | 職業安全衛生，保護器材，高處作業，安 | 具 | 10 |  | 0 | 015740000C05,#
| 全索 |  |  |  | 0
壹.十六.1.37 | 職業安全衛生,保護器材,意外傷害救護設 | 組 | 2 |  | 0 | 0157400008
| 備,急救箱 |  |  |  | 0
壹.十六.1.38 | 職業安全衛生，保護器材，意外傷害救護 | 具 | 4 |  | 0 | 015740000C06,#
| 設備，氧氣瓶 |  |  |  | 0
壹.十六.1.39 | 職業安全衛生，保護器材，意外傷害救護 | 組 | 2 |  | 0 | 015740000805,#
| 設備，急救用擔架 |  |  |  | 0
壹.十六.1.40 | 職業安全衛生，保護器材，電感防止，漏 | 組 | 4 |  | 0 | 015740000806,#
| 電測定器 |  |  |  | 0
壹.十六.1.41 | 職業安全衛生，保護器材，電感防止，漏 | 組 | 1 |  | 0 | 015740000807,#
| 電檢測箱 |  |  |  | 0
壹.十六.1.42 | 職業安全衛生，一般器材，滅火器 | 具 | 20 |  | 0 | 015740000C07,#
壹.十六.1.43 | 職業安全衛生，一般器材，氣體檢知器 | 套 | 2 |  | 0 | 015740000G02
壹.十六.1.44 | 職業安全衛生，施工風險評估報告書 | 式 | 1 |  | 0 | 015740000402,#
壹.十六.1.45 | 職業安全衛生，電氣設備之安全維護 | 式 | 1 |  | 0 | 015740000403,#
壹.十六.1.46 | 職業安全衛生，勞工安全衛生管理計劃 | 式 | 1 |  | 0 | 015740000404,#
壹.十六.1.47 | 職業安全衛生，宣導 | 式 | 1 |  | 0 | 015740000405,#
壹.十六.1.48 | 職業安全衛生教育訓練及演練 | 式 | 1 |  | 0 | 015740000406,#
壹.十六.1.49 | 職業安全衛生，汛期防災減災作業費 | 式 | 1 |  | 0 | 015740000407,#
壹.十六.1.50 | 職業安全衛生，逕流廢水污染削減計畫 | 式 | 1 |  | 0 | 015740000408,#
壹.十六.1.51 | 職業安全衛生，其他職業安全及衛生施費 | 式 | 1 |  | 0 | 015740000409,#
壹.十六.2 | 施工中環境保護 | 日 | 720 |  | 0
| 施工中環境保護及職業安全衛生費小計 |  |  |  | 0
壹.十七 | 工程品管及材料試驗費1.0% | 式 | 1 |  | 0
壹.十八 | 管理及利潤8% | 式 | 1 |  | 0
| 建造費用小計 |  |  |  | 0
壹.十九 | 營造綜合保險費0.4% | 式 | 1 |  | 0
壹.二十 | 營業稅(約5.0%) | 式 | 1 |  | 0
| 發包工程費合計(壹.一至壹.二十 ) |  |  |  | 0
陸 | 回繳價金 |  | 1 | 0 | 0
陸.一 | 土石方回繳價金(含運費、流向證明費用及 | M3 | 8033.9 |  | 0 | 固定單價每M3，
| 營業稅) |  |  |  | 0 | 單價-5
陸.二 | 既有宿舍拆除回繳價金 | KG | 15291 |  | 0 | 固定單價每KG，
[5 empty] | 0 | 單價-9。拆除廢
[5 empty] | 0 | 鐵(鋼筋)150kg/
[5 empty] | 0 | 坪 既有宿舍
[5 empty] | 0 | 336.98m2 為
[5 empty] | 0 | 101.94坪
[5 empty] | 0 | 150X101.94=
[5 empty] | 0 | 15291kg
| 總價(總計) |  |  |  | 0
| 總價(總計) |  |  |  | 0
註
未透過「電子領標」而投標者為無效標 未透過「電子領標」而投標者為無效標
未透過「電子領標」而投標者為無效標 未透過「電子領標」而投標者為無效標
未透過「電子領標」而投標者為無效標 未透過「電子領標」而投標者為無效標
未透過「電子領標」而投標者為無效標 未透過「電子領標」而投標者為無效標
未透過「電子領標」而投標者為無效標 未透過「電子領標」而投標者為無效標
未透過「電子領標」而投標者為無效標 未透過「電子領標」而投標者為無效標
未透過「電子領標」而投標者為無效標 未透過「電子領標」而投標者為無效標
未透過「電子領標」而投標者為無效標 未透過「電子領標」而投標者為無效標
未透過「電子領標」而投標者為無效標 未透過「電子領標」而投標者為無效標
未透過「電子領標」而投標者為無效標 未透過「電子領標」而投標者為無效標
未透過「電子領標」而投標者為無效標 未透過「電子領標」而投標者為無效標
未透過「電子領標」而投標者為無效標 未透過「電子領標」而投標者為無效標
未透過「電子領標」而投標者為無效標 未透過「電子領標」而投標者為無效標
未透過「電子領標」而投標者為無效標 未透過「電子領標」而投標者為無效標
未透過「電子領標」而投標者為無效標 未透過「電子領標」而投標者為無效標
未透過「電子領標」而投標者為無效標 未透過「電子領標」而投標者為無效標
未透過「電子領標」而投標者為無效標 未透過「電子領標」而投標者為無效標
未透過「電子領標」而投標者為無效標 未透過「電子領標」而投標者為無效標
未透過「電子領標」而投標者為無效標 未透過「電子領標」而投標者為無效標
未透過「電子領標」而投標者為無效標 未透過「電子領標」而投標者為無效標
未透過「電子領標」而投標者為無效標 未透過「電子領標」而投標者為無效標
未透過「電子領標」而投標者為無效標 未透過「電子領標」而投標者為無效標
未透過「電子領標」而投標者為無效標 未透過「電子領標」而投標者為無效標
未透過「電子領標」而投標者為無效標 未透過「電子領標」而投標者為無效標
未透過「電子領標」而投標者為無效標 未透過「電子領標」而投標者為無效標
未透過「電子領標」而投標者為無效標 未透過「電子領標」而投標者為無效標
未透過「電子領標」而投標者為無效標 未透過「電子領標」而投標者為無效標
未透過「電子領標」而投標者為無效標 未透過「電子領標」而投標者為無效標
未透過「電子領標」而投標者為無效標 未透過「電子領標」而投標者為無效標
未透過「電子領標」而投標者為無效標 未透過「電子領標」而投標者為無效標
未透過「電子領標」而投標者為無效標 未透過「電子領標」而投標者為無效標
未透過「電子領標」而投標者為無效標 未透過「電子領標」而投標者為無效標
未透過「電子領標」而投標者為無效標 未透過「電子領標」而投標者為無效標
未透過「電子領標」而投標者為無效標 未透過「電子領標」而投標者為無效標
未透過「電子領標」而投標者為無效標 未透過「電子領標」而投標者為無效標
未透過「電子領標」而投標者為無效標 未透過「電子領標」而投標者為無效標
未透過「電子領標」而投標者為無效標 未透過「電子領標」而投標者為無效標
未透過「電子領標」而投標者為無效標 未透過「電子領標」而投標者為無效標
未透過「電子領標」而投標者為無效標 未透過「電子領標」而投標者為無效標
未透過「電子領標」而投標者為無效標 未透過「電子領標」而投標者為無效標
未透過「電子領標」而投標者為無效標 未透過「電子領標」而投標者為無效標
未透過「電子領標」而投標者為無效標 未透過「電子領標」而投標者為無效標
未透過「電子領標」而投標者為無效標 未透過「電子領標」而投標者為無效標
未透過「電子領標」而投標者為無效標 未透過「電子領標」而投標者為無效標
未透過「電子領標」而投標者為無效標 未透過「電子領標」而投標者為無效標
未透過「電子領標」而投標者為無效標 未透過「電子領標」而投標者為無效標
未透過「電子領標」而投標者為無效標 未透過「電子領標」而投標者為無效標
未透過「電子領標」而投標者為無效標 未透過「電子領標」而投標者為無效標
未透過「電子領標」而投標者為無效標 未透過「電子領標」而投標者為無效標
未透過「電子領標」而投標者為無效標 未透過「電子領標」而投標者為無效標
未透過「電子領標」而投標者為無效標 未透過「電子領標」而投標者為無效標
未透過「電子領標」而投標者為無效標 未透過「電子領標」而投標者為無效標
未透過「電子領標」而投標者為無效標 未透過「電子領標」而投標者為無效標
未透過「電子領標」而投標者為無效標 未透過「電子領標」而投標者為無效標
未透過「電子領標」而投標者為無效標 未透過「電子領標」而投標者為無效標
未透過「電子領標」而投標者為無效標 未透過「電子領標」而投標者為無效標
未透過「電子領標」而投標者為無效標 未透過「電子領標」而投標者為無效標
未透過「電子領標」而投標者為無效標 未透過「電子領標」而投標者為無效標
未透過「電子領標」而投標者為無效標 未透過「電子領標」而投標者為無效標
未透過「電子領標」而投標者為無效標 未透過「電子領標」而投標者為無效標
未透過「電子領標」而投標者為無效標 未透過「電子領標」而投標者為無效標
未透過「電子領標」而投標者為無效標 未透過「電子領標」而投標者為無效標
未透過「電子領標」而投標者為無效標 未透過「電子領標」而投標者為無效標
未透過「電子領標」而投標者為無效標 未透過「電子領標」而投標者為無效標
未透過「電子領標」而投標者為無效標 未透過「電子領標」而投標者為無效標
未透過「電子領標」而投標者為無效標 未透過「電子領標」而投標者為無效標
未透過「電子領標」而投標者為無效標 未透過「電子領標」而投標者為無效標
未透過「電子領標」而投標者為無效標 未透過「電子領標」而投標者為無效標
未透過「電子領標」而投標者為無效標 未透過「電子領標」而投標者為無效標
未透過「電子領標」而投標者為無效標 未透過「電子領標」而投標者為無效標
未透過「電子領標」而投標者為無效標 未透過「電子領標」而投標者為無效標
未透過「電子領標」而投標者為無效標 未透過「電子領標」而投標者為無效標
未透過「電子領標」而投標者為無效標 未透過「電子領標」而投標者為無效標
未透過「電子領標」而投標者為無效標 未透過「電子領標」而投標者為無效標
未透過「電子領標」而投標者為無效標 未透過「電子領標」而投標者為無效標
未透過「電子領標」而投標者為無效標 未透過「電子領標」而投標者為無效標
未透過「電子領標」而投標者為無效標 未透過「電子領標」而投標者為無效標
未透過「電子領標」而投標者為無效標 未透過「電子領標」而投標者為無效標
未透過「電子領標」而投標者為無效標 未透過「電子領標」而投標者為無效標
未透過「電子領標」而投標者為無效標 未透過「電子領標」而投標者為無效標
未透過「電子領標」而投標者為無效標 未透過「電子領標」而投標者為無效標
未透過「電子領標」而投標者為無效標 未透過「電子領標」而投標者為無效標
未透過「電子領標」而投標者為無效標 未透過「電子領標」而投標者為無效標
未透過「電子領標」而投標者為無效標 未透過「電子領標」而投標者為無效標
未透過「電子領標」而投標者為無效標 未透過「電子領標」而投標者為無效標
未透過「電子領標」而投標者為無效標 未透過「電子領標」而投標者為無效標
未透過「電子領標」而投標者為無效標 未透過「電子領標」而投標者為無效標
未透過「電子領標」而投標者為無效標 未透過「電子領標」而投標者為無效標
未透過「電子領標」而投標者為無效標 未透過「電子領標」而投標者為無效標
未透過「電子領標」而投標者為無效標 未透過「電子領標」而投標者為無效標
未透過「電子領標」而投標者為無效標 未透過「電子領標」而投標者為無效標
未透過「電子領標」而投標者為無效標 未透過「電子領標」而投標者為無效標
未透過「電子領標」而投標者為無效標 未透過「電子領標」而投標者為無效標
未透過「電子領標」而投標者為無效標 未透過「電子領標」而投標者為無效標
未透過「電子領標」而投標者為無效標 未透過「電子領標」而投標者為無效標
未透過「電子領標」而投標者為無效標 未透過「電子領標」而投標者為無效標
未透過「電子領標」而投標者為無效標 未透過「電子領標」而投標者為無效標
未透過「電子領標」而投標者為無效標 未透過「電子領標」而投標者為無效標
未透過「電子領標」而投標者為無效標 未透過「電子領標」而投標者為無效標
未透過「電子領標」而投標者為無效標 未透過「電子領標」而投標者為無效標
未透過「電子領標」而投標者為無效標 未透過「電子領標」而投標者為無效標
未透過「電子領標」而投標者為無效標 未透過「電子領標」而投標者為無效標
未透過「電子領標」而投標者為無效標 未透過「電子領標」而投標者為無效標
未透過「電子領標」而投標者為無效標 未透過「電子領標」而投標者為無效標
未透過「電子領標」而投標者為無效標 未透過「電子領標」而投標者為無效標
未透過「電子領標」而投標者為無效標 未透過「電子領標」而投標者為無效標
未透過「電子領標」而投標者為無效標 未透過「電子領標」而投標者為無效標
未透過「電子領標」而投標者為無效標 未透過「電子領標」而投標者為無效標
未透過「電子領標」而投標者為無效標 未透過「電子領標」而投標者為無效標
未透過「電子領標」而投標者為無效標 未透過「電子領標」而投標者為無效標
未透過「電子領標」而投標者為無效標 未透過「電子領標」而投標者為無效標
未透過「電子領標」而投標者為無效標 未透過「電子領標」而投標者為無效標
未透過「電子領標」而投標者為無效標 未透過「電子領標」而投標者為無效標
未透過「電子領標」而投標者為無效標 未透過「電子領標」而投標者為無效標
未透過「電子領標」而投標者為無效標 未透過「電子領標」而投標者為無效標
未透過「電子領標」而投標者為無效標 未透過「電子領標」而投標者為無效標
未透過「電子領標」而投標者為無效標 未透過「電子領標」而投標者為無效標
未透過「電子領標」而投標者為無效標 未透過「電子領標」而投標者為無效標
未透過「電子領標」而投標者為無效標 未透過「電子領標」而投標者為無效標
未透過「電子領標」而投標者為無效標 未透過「電子領標」而投標者為無效標
未透過「電子領標」而投標者為無效標 未透過「電子領標」而投標者為無效標
未透過「電子領標」而投標者為無效標 未透過「電子領標」而投標者為無效標
未透過「電子領標」而投標者為無效標 未透過「電子領標」而投標者為無效標
未透過「電子領標」而投標者為無效標 未透過「電子領標」而投標者為無效標
未透過「電子領標」而投標者為無效標 未透過「電子領標」而投標者為無效標
未透過「電子領標」而投標者為無效標 未透過「電子領標」而投標者為無效標
未透過「電子領標」而投標者為無效標 未透過「電子領標」而投標者為無效標
未透過「電子領標」而投標者為無效標 未透過「電子領標」而投標者為無效標
未透過「電子領標」而投標者為無效標 未透過「電子領標」而投標者為無效標
未透過「電子領標」而投標者為無效標 未透過「電子領標」而投標者為無效標
未透過「電子領標」而投標者為無效標 未透過「電子領標」而投標者為無效標
未透過「電子領標」而投標者為無效標 未透過「電子領標」而投標者為無效標
未透過「電子領標」而投標者為無效標 未透過「電子領標」而投標者為無效標
未透過「電子領標」而投標者為無效標 未透過「電子領標」而投標者為無效標
未透過「電子領標」而投標者為無效標 未透過「電子領標」而投標者為無效標
未透過「電子領標」而投標者為無效標 未透過「電子領標」而投標者為無效標
未透過「電子領標」而投標者為無效標 未透過「電子領標」而投標者為無效標
未透過「電子領標」而投標者為無效標 未透過「電子領標」而投標者為無效標
未透過「電子領標」而投標者為無效標 未透過「電子領標」而投標者為無效標
未透過「電子領標」而投標者為無效標 未透過「電子領標」而投標者為無效標
未透過「電子領標」而投標者為無效標 未透過「電子領標」而投標者為無效標
未透過「電子領標」而投標者為無效標 未透過「電子領標」而投標者為無效標
未透過「電子領標」而投標者為無效標 未透過「電子領標」而投標者為無效標
未透過「電子領標」而投標者為無效標 未透過「電子領標」而投標者為無效標
未透過「電子領標」而投標者為無效標 未透過「電子領標」而投標者為無效標
未透過「電子領標」而投標者為無效標 未透過「電子領標」而投標者為無效標
未透過「電子領標」而投標者為無效標 未透過「電子領標」而投標者為無效標
未透過「電子領標」而投標者為無效標 未透過「電子領標」而投標者為無效標
未透過「電子領標」而投標者為無效標 未透過「電子領標」而投標者為無效標
未透過「電子領標」而投標者為無效標 未透過「電子領標」而投標者為無效標
未透過「電子領標」而投標者為無效標 未透過「電子領標」而投標者為無效標
未透過「電子領標」而投標者為無效標 未透過「電子領標」而投標者為無效標
未透過「電子領標」而投標者為無效標 未透過「電子領標」而投標者為無效標
未透過「電子領標」而投標者為無效標 未透過「電子領標」而投標者為無效標
未透過「電子領標」而投標者為無效標 未透過「電子領標」而投標者為無效標
未透過「電子領標」而投標者為無效標 未透過「電子領標」而投標者為無效標
未透過「電子領標」而投標者為無效標 未透過「電子領標」而投標者為無效標
未透過「電子領標」而投標者為無效標 未透過「電子領標」而投標者為無效標
未透過「電子領標」而投標者為無效標 未透過「電子領標」而投標者為無效標
未透過「電子領標」而投標者為無效標 未透過「電子領標」而投標者為無效標
未透過「電子領標」而投標者為無效標 未透過「電子領標」而投標者為無效標
未透過「電子領標」而投標者為無效標 未透過「電子領標」而投標者為無效標
未透過「電子領標」而投標者為無效標 未透過「電子領標」而投標者為無效標
未透過「電子領標」而投標者為無效標 未透過「電子領標」而投標者為無效標
未透過「電子領標」而投標者為無效標 未透過「電子領標」而投標者為無效標
未透過「電子領標」而投標者為無效標 未透過「電子領標」而投標者為無效標
未透過「電子領標」而投標者為無效標 未透過「電子領標」而投標者為無效標
未透過「電子領標」而投標者為無效標 未透過「電子領標」而投標者為無效標
未透過「電子領標」而投標者為無效標 未透過「電子領標」而投標者為無效標
未透過「電子領標」而投標者為無效標 未透過「電子領標」而投標者為無效標
未透過「電子領標」而投標者為無效標 未透過「電子領標」而投標者為無效標
未透過「電子領標」而投標者為無效標 未透過「電子領標」而投標者為無效標
未透過「電子領標」而投標者為無效標 未透過「電子領標」而投標者為無效標
未透過「電子領標」而投標者為無效標 未透過「電子領標」而投標者為無效標
未透過「電子領標」而投標者為無效標 未透過「電子領標」而投標者為無效標
未透過「電子領標」而投標者為無效標 未透過「電子領標」而投標者為無效標
未透過「電子領標」而投標者為無效標 未透過「電子領標」而投標者為無效標
未透過「電子領標」而投標者為無效標 未透過「電子領標」而投標者為無效標
未透過「電子領標」而投標者為無效標 未透過「電子領標」而投標者為無效標
未透過「電子領標」而投標者為無效標 未透過「電子領標」而投標者為無效標
未透過「電子領標」而投標者為無效標 未透過「電子領標」而投標者為無效標
未透過「電子領標」而投標者為無效標 未透過「電子領標」而投標者為無效標
未透過「電子領標」而投標者為無效標 未透過「電子領標」而投標者為無效標
未透過「電子領標」而投標者為無效標 未透過「電子領標」而投標者為無效標
未透過「電子領標」而投標者為無效標 未透過「電子領標」而投標者為無效標
未透過「電子領標」而投標者為無效標 未透過「電子領標」而投標者為無效標
未透過「電子領標」而投標者為無效標 未透過「電子領標」而投標者為無效標
未透過「電子領標」而投標者為無效標 未透過「電子領標」而投標者為無效標
未透過「電子領標」而投標者為無效標 未透過「電子領標」而投標者為無效標
未透過「電子領標」而投標者為無效標 未透過「電子領標」而投標者為無效標
未透過「電子領標」而投標者為無效標 未透過「電子領標」而投標者為無效標
未透過「電子領標」而投標者為無效標 未透過「電子領標」而投標者為無效標
未透過「電子領標」而投標者為無效標 未透過「電子領標」而投標者為無效標
未透過「電子領標」而投標者為無效標 未透過「電子領標」而投標者為無效標
未透過「電子領標」而投標者為無效標 未透過「電子領標」而投標者為無效標
未透過「電子領標」而投標者為無效標 未透過「電子領標」而投標者為無效標
未透過「電子領標」而投標者為無效標 未透過「電子領標」而投標者為無效標
未透過「電子領標」而投標者為無效標 未透過「電子領標」而投標者為無效標
未透過「電子領標」而投標者為無效標 未透過「電子領標」而投標者為無效標
未透過「電子領標」而投標者為無效標 未透過「電子領標」而投標者為無效標
未透過「電子領標」而投標者為無效標 未透過「電子領標」而投標者為無效標
未透過「電子領標」而投標者為無效標 未透過「電子領標」而投標者為無效標
未透過「電子領標」而投標者為無效標 未透過「電子領標」而投標者為無效標
未透過「電子領標」而投標者為無效標 未透過「電子領標」而投標者為無效標
未透過「電子領標」而投標者為無效標 未透過「電子領標」而投標者為無效標
未透過「電子領標」而投標者為無效標 未透過「電子領標」而投標者為無效標
未透過「電子領標」而投標者為無效標 未透過「電子領標」而投標者為無效標
未透過「電子領標」而投標者為無效標 未透過「電子領標」而投標者為無效標
未透過「電子領標」而投標者為無效標 未透過「電子領標」而投標者為無效標
未透過「電子領標」而投標者為無效標 未透過「電子領標」而投標者為無效標
未透過「電子領標」而投標者為無效標 未透過「電子領標」而投標者為無效標
未透過「電子領標」而投標者為無效標 未透過「電子領標」而投標者為無效標
未透過「電子領標」而投標者為無效標 未透過「電子領標」而投標者為無效標
未透過「電子領標」而投標者為無效標 未透過「電子領標」而投標者為無效標
未透過「電子領標」而投標者為無效標 未透過「電子領標」而投標者為無效標
未透過「電子領標」而投標者為無效標 未透過「電子領標」而投標者為無效標
未透過「電子領標」而投標者為無效標 未透過「電子領標」而投標者為無效標
未透過「電子領標」而投標者為無效標 未透過「電子領標」而投標者為無效標
未透過「電子領標」而投標者為無效標 未透過「電子領標」而投標者為無效標
未透過「電子領標」而投標者為無效標 未透過「電子領標」而投標者為無效標
未透過「電子領標」而投標者為無效標 未透過「電子領標」而投標者為無效標
未透過「電子領標」而投標者為無效標 未透過「電子領標」而投標者為無效標
未透過「電子領標」而投標者為無效標 未透過「電子領標」而投標者為無效標
未透過「電子領標」而投標者為無效標 未透過「電子領標」而投標者為無效標
未透過「電子領標」而投標者為無效標 未透過「電子領標」而投標者為無效標
未透過「電子領標」而投標者為無效標 未透過「電子領標」而投標者為無效標
未透過「電子領標」而投標者為無效標 未透過「電子領標」而投標者為無效標
未透過「電子領標」而投標者為無效標 未透過「電子領標」而投標者為無效標
未透過「電子領標」而投標者為無效標 未透過「電子領標」而投標者為無效標
未透過「電子領標」而投標者為無效標 未透過「電子領標」而投標者為無效標
未透過「電子領標」而投標者為無效標 未透過「電子領標」而投標者為無效標
未透過「電子領標」而投標者為無效標 未透過「電子領標」而投標者為無效標
未透過「電子領標」而投標者為無效標 未透過「電子領標」而投標者為無效標
未透過「電子領標」而投標者為無效標 未透過「電子領標」而投標者為無效標
未透過「電子領標」而投標者為無效標 未透過「電子領標」而投標者為無效標
未透過「電子領標」而投標者為無效標 未透過「電子領標」而投標者為無效標
未透過「電子領標」而投標者為無效標 未透過「電子領標」而投標者為無效標
未透過「電子領標」而投標者為無效標 未透過「電子領標」而投標者為無效標
未透過「電子領標」而投標者為無效標 未透過「電子領標」而投標者為無效標
未透過「電子領標」而投標者為無效標 未透過「電子領標」而投標者為無效標
未透過「電子領標」而投標者為無效標 未透過「電子領標」而投標者為無效標
未透過「電子領標」而投標者為無效標 未透過「電子領標」而投標者為無效標
未透過「電子領標」而投標者為無效標 未透過「電子領標」而投標者為無效標
未透過「電子領標」而投標者為無效標 未透過「電子領標」而投標者為無效標
未透過「電子領標」而投標者為無效標 未透過「電子領標」而投標者為無效標
未透過「電子領標」而投標者為無效標 未透過「電子領標」而投標者為無效標
未透過「電子領標」而投標者為無效標 未透過「電子領標」而投標者為無效標
未透過「電子領標」而投標者為無效標 未透過「電子領標」而投標者為無效標
未透過「電子領標」而投標者為無效標 未透過「電子領標」而投標者為無效標
未透過「電子領標」而投標者為無效標 未透過「電子領標」而投標者為無效標
未透過「電子領標」而投標者為無效標 未透過「電子領標」而投標者為無效標
未透過「電子領標」而投標者為無效標 未透過「電子領標」而投標者為無效標
未透過「電子領標」而投標者為無效標 未透過「電子領標」而投標者為無效標
未透過「電子領標」而投標者為無效標 未透過「電子領標」而投標者為無效標
未透過「電子領標」而投標者為無效標 未透過「電子領標」而投標者為無效標
未透過「電子領標」而投標者為無效標 未透過「電子領標」而投標者為無效標
未透過「電子領標」而投標者為無效標 未透過「電子領標」而投標者為無效標
未透過「電子領標」而投標者為無效標 未透過「電子領標」而投標者為無效標
未透過「電子領標」而投標者為無效標 未透過「電子領標」而投標者為無效標
未透過「電子領標」而投標者為無效標 未透過「電子領標」而投標者為無效標
未透過「電子領標」而投標者為無效標 未透過「電子領標」而投標者為無效標
未透過「電子領標」而投標者為無效標 未透過「電子領標」而投標者為無效標
未透過「電子領標」而投標者為無效標 未透過「電子領標」而投標者為無效標
未透過「電子領標」而投標者為無效標 未透過「電子領標」而投標者為無效標
未透過「電子領標」而投標者為無效標 未透過「電子領標」而投標者為無效標
未透過「電子領標」而投標者為無效標 未透過「電子領標」而投標者為無效標
未透過「電子領標」而投標者為無效標 未透過「電子領標」而投標者為無效標
未透過「電子領標」而投標者為無效標 未透過「電子領標」而投標者為無效標
未透過「電子領標」而投標者為無效標 未透過「電子領標」而投標者為無效標
未透過「電子領標」而投標者為無效標 未透過「電子領標」而投標者為無效標
未透過「電子領標」而投標者為無效標 未透過「電子領標」而投標者為無效標
未透過「電子領標」而投標者為無效標 未透過「電子領標」而投標者為無效標
未透過「電子領標」而投標者為無效標 未透過「電子領標」而投標者為無效標
未透過「電子領標」而投標者為無效標 未透過「電子領標」而投標者為無效標
未透過「電子領標」而投標者為無效標 未透過「電子領標」而投標者為無效標
未透過「電子領標」而投標者為無效標 未透過「電子領標」而投標者為無效標
未透過「電子領標」而投標者為無效標 未透過「電子領標」而投標者為無效標
未透過「電子領標」而投標者為無效標 未透過「電子領標」而投標者為無效標
未透過「電子領標」而投標者為無效標 未透過「電子領標」而投標者為無效標
未透過「電子領標」而投標者為無效標 未透過「電子領標」而投標者為無效標
未透過「電子領標」而投標者為無效標 未透過「電子領標」而投標者為無效標
未透過「電子領標」而投標者為無效標 未透過「電子領標」而投標者為無效標
未透過「電子領標」而投標者為無效標 未透過「電子領標」而投標者為無效標
未透過「電子領標」而投標者為無效標 未透過「電子領標」而投標者為無效標
未透過「電子領標」而投標者為無效標 未透過「電子領標」而投標者為無效標
未透過「電子領標」而投標者為無效標 未透過「電子領標」而投標者為無效標
未透過「電子領標」而投標者為無效標 未透過「電子領標」而投標者為無效標
未透過「電子領標」而投標者為無效標 未透過「電子領標」而投標者為無效標
未透過「電子領標」而投標者為無效標 未透過「電子領標」而投標者為無效標
未透過「電子領標」而投標者為無效標 未透過「電子領標」而投標者為無效標
未透過「電子領標」而投標者為無效標 未透過「電子領標」而投標者為無效標
未透過「電子領標」而投標者為無效標 未透過「電子領標」而投標者為無效標
未透過「電子領標」而投標者為無效標 未透過「電子領標」而投標者為無效標
未透過「電子領標」而投標者為無效標 未透過「電子領標」而投標者為無效標
未透過「電子領標」而投標者為無效標 未透過「電子領標」而投標者為無效標
未透過「電子領標」而投標者為無效標 未透過「電子領標」而投標者為無效標
未透過「電子領標」而投標者為無效標 未透過「電子領標」而投標者為無效標
未透過「電子領標」而投標者為無效標 未透過「電子領標」而投標者為無效標
未透過「電子領標」而投標者為無效標 未透過「電子領標」而投標者為無效標
未透過「電子領標」而投標者為無效標 未透過「電子領標」而投標者為無效標
未透過「電子領標」而投標者為無效標 未透過「電子領標」而投標者為無效標
未透過「電子領標」而投標者為無效標 未透過「電子領標」而投標者為無效標
未透過「電子領標」而投標者為無效標 未透過「電子領標」而投標者為無效標
未透過「電子領標」而投標者為無效標 未透過「電子領標」而投標者為無效標
未透過「電子領標」而投標者為無效標 未透過「電子領標」而投標者為無效標
未透過「電子領標」而投標者為無效標 未透過「電子領標」而投標者為無效標
未透過「電子領標」而投標者為無效標 未透過「電子領標」而投標者為無效標
未透過「電子領標」而投標者為無效標 未透過「電子領標」而投標者為無效標
未透過「電子領標」而投標者為無效標 未透過「電子領標」而投標者為無效標
未透過「電子領標」而投標者為無效標 未透過「電子領標」而投標者為無效標
未透過「電子領標」而投標者為無效標 未透過「電子領標」而投標者為無效標
未透過「電子領標」而投標者為無效標 未透過「電子領標」而投標者為無效標
未透過「電子領標」而投標者為無效標 未透過「電子領標」而投標者為無效標
未透過「電子領標」而投標者為無效標 未透過「電子領標」而投標者為無效標
未透過「電子領標」而投標者為無效標 未透過「電子領標」而投標者為無效標
未透過「電子領標」而投標者為無效標 未透過「電子領標」而投標者為無效標
未透過「電子領標」而投標者為無效標 未透過「電子領標」而投標者為無效標
未透過「電子領標」而投標者為無效標 未透過「電子領標」而投標者為無效標
未透過「電子領標」而投標者為無效標 未透過「電子領標」而投標者為無效標
未透過「電子領標」而投標者為無效標 未透過「電子領標」而投標者為無效標
未透過「電子領標」而投標者為無效標 未透過「電子領標」而投標者為無效標
未透過「電子領標」而投標者為無效標 未透過「電子領標」而投標者為無效標
未透過「電子領標」而投標者為無效標 未透過「電子領標」而投標者為無效標
未透過「電子領標」而投標者為無效標 未透過「電子領標」而投標者為無效標
未透過「電子領標」而投標者為無效標 未透過「電子領標」而投標者為無效標
未透過「電子領標」而投標者為無效標 未透過「電子領標」而投標者為無效標
未透過「電子領標」而投標者為無效標 未透過「電子領標」而投標者為無效標
未透過「電子領標」而投標者為無效標 未透過「電子領標」而投標者為無效標
未透過「電子領標」而投標者為無效標 未透過「電子領標」而投標者為無效標
未透過「電子領標」而投標者為無效標 未透過「電子領標」而投標者為無效標

## 標單單價分析表
農業部農業藥物試驗所
單價分析表[標單]
工程名稱：農糧產品安全品質檢測與情資分析中心新建工程
項次： | 工程編號：1130901
壹.一.1 | 工作項目：施工圍籬，甲種安全圍籬 H=240cm(含止水墩,臨時小門,警示燈(租) |  | 單位：M |  | 計價代碼：015640000103
| 工料名稱 | 單位 | 數量 | 單價 | 複價 | 編碼(備註)
| 施工圍籬，安全圍籬鋼板+警示燈 | M | 1 |  | 0 | 015640000104,#
| 施工圍籬，立柱鋼管 | M | 1 |  | 0 | 0156400001
| 施工圍籬，橫撐角鐵 | M | 1 |  | 0 | 015640000101
| 施工圍籬，組立安裝備料工資 | M | 1 |  | 0 | 015640000102
| 雜費，五金零料含固定繫件 | 式 | 1 |  | 0 | 0127150004
| 油漆 | M | 1 |  | 0 | 099100000102,#
| 零星工料及其他(含止水墩、出入口大小門) | 式 | 1 |  | 0 | 012711000401,#
| 合計 | M | 1 |  | 0
| 人工： 機具： |  | 每 M 單價計 |  | 0
材料： 雜項：
壹.一.2 | 工作項目：施工圍籬，大門(租用) |  | 單位：樘 |  | 計價代碼：015640000A
| 工料名稱 | 單位 | 數量 | 單價 | 複價 | 編碼(備註)
| 施工圍籬，大門本體 | 樘 | 1 |  | 0 | 015640000A01,#
| 雜費，固定鐵件及五金另料 | 式 | 1 |  | 0 | 012715000401
| 其他技術工，大工 | 工 | 4.45 |  | 0 | L000005000002-
[5 empty] | 0 | 1
| 其他普通工及勞力工，小工 | 工 | 1.74 |  | 0 | L000006B00002
| 零星工料及其他 | 式 | 1 |  | 0 | 0127110004
| 合計 | 樘 | 1 |  | 0
| 人工： 機具： |  | 每 樘 單價計 |  | 0
材料： 雜項：
壹.一.3 | 工作項目：施工圍籬，美化帆布(含固定施工) |  | 單位：M2 |  | 計價代碼：0156400002
| 工料名稱 | 單位 | 數量 | 單價 | 複價 | 編碼(備註)
| 施工圍籬，美化帆布本體 | M2 | 1 |  | 0 | 015640000201,#
| 雜費，固定鐵件及五金另料 | 式 | 1 |  | 0 | 012715000401
| 其他技術工，大工 | 工 | 0.019 |  | 0 | L000005000002-
[5 empty] | 0 | 1
| 其他普通工及勞力工，小工 | 工 | 0.007 |  | 0 | L000006B00002
| 零星工料及其他 | 式 | 1 |  | 0 | 0127110004
| 合計 | M2 | 1 |  | 0
| 人工： 機具： |  | 每 M2 單價計 |  | 0
材料： 雜項：
壹.一.4 | 工作項目：臨時設施，簡易洗車台+高壓沖洗設備(租) |  | 單位：座 |  | 計價代碼：015100000E
| 工料名稱 | 單位 | 數量 | 單價 | 複價 | 編碼(備註)
| 臨時設施，高壓沖洗設備折舊費 | 式 | 1 |  | 0 | 015100000411
| 臨時設施，洗車台本體 | 式 | 1 |  | 0 | 015100000409
| 其他普通工及勞力工，小工 | 工 | 3 |  | 0 | L000006B00002
| 零星工料及其他 | 式 | 1 |  | 0 | 0127110004
| 合計 | 座 | 1 |  | 0
| 人工： 機具： |  | 每 座 單價計 |  | 0
材料： 雜項：
壹.一.5 | 工作項目：臨時設施，施工用臨時水電.電話設施(租)及維護費 |  | 單位：式 |  | 計價代碼：015100000412
| 工料名稱 | 單位 | 數量 | 單價 | 複價 | 編碼(備註)
| 臨時設施，臨時水申請費 | 式 | 1 |  | 0 | 0151000004
| 臨時設施，臨時電申請費 | 式 | 1 |  | 0 | 015100000401
| 臨時設施，臨時弱電申請費 | 式 | 1 |  | 0 | 015100000402
| 臨時設施，臨時水使用費 | 式 | 1 |  | 0 | 015100000403
| 臨時設施，臨時電使用費 | 式 | 1 |  | 0 | 015100000404
| 臨時設施，臨時弱電使用費 | 式 | 1 |  | 0 | 015100000405
| 臨時設施，維護費 | 式 | 1 |  | 0 | 015100000406
| 臨時設施，三相臨時電申請作業費 | 式 | 1 |  | 0 | 015100000407
| 臨時設施，電錶箱+配管結線 | 式 | 1 |  | 0 | 015100000408
| 零星工料及其他 | 式 | 1 |  | 0 | 0127110004
| 合計 | 式 | 1 |  | 0
| 人工： 機具： |  | 每 式 單價計 |  | 0
材料： 雜項：
壹.一.6 | 工作項目：工程告示牌及工地標誌，工程告示牌 |  | 單位：式 |  | 計價代碼：0158300004
| 工料名稱 | 單位 | 數量 | 單價 | 複價 | 編碼(備註)
| 工程告示牌及工地標誌，工程告示牌及工地安 | 式 | 1 |  | 0 | 015830000405
| 全標示設備 |  |  |  | 0
| 工程告示牌及工地標誌，各類標誌 | 式 | 1 |  | 0 | 015830000402
| 零星工料及其他 | 式 | 1 |  | 0 | 0127110004
| 合計 | 式 | 1 |  | 0
| 人工： 機具： |  | 每 式 單價計 |  | 0
材料： 雜項：
壹.一.7 | 工作項目：工程告示牌及工地標誌，竣工銘牌 (含工料) |  | 單位：式 |  | 計價代碼：015830000406
| 工料名稱 | 單位 | 數量 | 單價 | 複價 | 編碼(備註)
| 工程告示牌及工地標誌，銘牌本體 (花崗石 T= | 式 | 1 |  | 0 | 015830000404
| 1.8cm) |  |  |  | 0
| 施工費，施工工資 | 式 | 1 |  | 0 | 012718000401
| 零星工料及其他 | 式 | 1 |  | 0 | 0127110004
| 合計 | 式 | 1 |  | 0
| 人工： 機具： |  | 每 式 單價計 |  | 0
材料： 雜項：
壹.一.8 | 工作項目：工程告示牌及工地標誌，職業安全衛生告示牌 |  | 單位：式 |  | 計價代碼：015830000403
| 工料名稱 | 單位 | 數量 | 單價 | 複價 | 編碼(備註)
| 工程告示牌及工地標誌，工程告示牌及工地安 | 式 | 1 |  | 0 | 015830000401
| 全標示設備(含支架及基礎等) |  |  |  | 0
| 工程告示牌及工地標誌，各類標誌 | 式 | 1 |  | 0 | 015830000402
| 零星工料及其他 | 式 | 1 |  | 0 | 0127110004
| 合計 | 式 | 1 |  | 0
| 人工： 機具： |  | 每 式 單價計 |  | 0
材料： 雜項：
壹.一.9 | 工作項目：清理，竣工清潔費 |  | 單位：式 |  | 計價代碼：0174000004
| 工料名稱 | 單位 | 數量 | 單價 | 複價 | 編碼(備註)
| 清理，清潔用品 | 式 | 1 |  | 0 | 017400000402
| 施工費，清潔工資 | 式 | 1 |  | 0 | 012718000416,#
| 零星工料及其他 | 式 | 1 |  | 0 | 0127110004
| 合計 | 式 | 1 |  | 0
| 人工： 機具： |  | 每 式 單價計 |  | 0
材料： 雜項：
壹.一.10 | 工作項目：環境保護，環境維護及垃圾清運費(含竣工清潔、環境復原等費用) |  | 單位：式 |  | 計價代碼：0157200004
| 工料名稱 | 單位 | 數量 | 單價 | 複價 | 編碼(備註)
| 工區結構物及設施復原，環境維護及垃圾清運 | 式 | 1 |  | 0 | 0299100004,#
| 及復原材料費用 |  |  |  | 0
| 其他技術工，大工 | 工 | 35 |  | 0 | L000005000002-
[5 empty] | 0 | 1
| 其他普通工及勞力工，小工 | 工 | 35 |  | 0 | L000006B00002
| 運雜費 | 式 | 1 |  | 0 | 012713000404
| 零星工料及其他 | 式 | 1 |  | 0 | 0127110004
| 合計 | 式 | 1 |  | 0
| 人工： 機具： |  | 每 式 單價計 |  | 0
材料： 雜項：
壹.一.12 | 工作項目：清除及掘除，既有宿舍拆(敲)除.遷移及運棄(含施工界面修補復原及植筋、固定、保護設施、搬運、整地順平等費用) |  | 單位：M2 |  | 計價代碼：0223100002
| 工料名稱 | 單位 | 數量 | 單價 | 複價 | 編碼(備註)
| 機具不分類，拆除機具租用費(含運雜費，運費 | 式 | 1 |  | 0 | 012713000413
| )(含施工界面修補復原及植筋、固定、保護設 |  |  |  | 0
| 施、搬運、整地順平等費用) |  |  |  | 0
| 清除及掘除，原有設施拆除 | 式 | 1 |  | 0 | 0223100004
| 傾卸貨車，廢棄物運棄傾卸卡車（含運棄證明 | 式 | 1 |  | 0 | E000003400004
| ） |  |  |  | 0
| 零星工料及其他 | 式 | 1 |  | 0 | 0127110004
| 合計 | M2 | 1 |  | 0
| 人工： 機具： |  | 每 M2 單價計 |  | 0
材料： 雜項：
壹.一.13 | 工作項目：施工照相及攝(錄)影，「工地成長錄影系統，(完工提供30分鐘剪輯配樂檔)」及「工地即時影像系統CCTV遠端監控系統」 |  | 單位：式 |  | 計價代碼：0132100004
| 工料名稱 | 單位 | 數量 | 單價 | 複價 | 編碼(備註)
| 施工照相及攝(錄)影，多工影音伺服錄放影主 | 式 | 1 |  | 0 | 013210000401,#
| 機及監控專用液晶螢幕租賃費 |  |  |  | 0
| 施工照相及攝(錄)影，室外型紅外線攝影機(含 | 式 | 1 |  | 0 | 013210000402,#
| 支架)租賃費 |  |  |  | 0
| 施工照相及攝(錄)影，水泥電桿租賃費 | 式 | 1 |  | 0 | 013210000403,#
| 施工照相及攝(錄)影，DVD光碟片(每周備份) | 式 | 1 |  | 0 | 013210000404,#
| 施工照相及攝(錄)影，安裝施工及線材費 | 式 | 1 |  | 0 | 013210000405,#
| 零星工料及其他 | 式 | 1 |  | 0 | 0127110004
| 合計 | 式 | 1 |  | 0
| 人工： 機具： |  | 每 式 單價計 |  | 0
材料： 雜項：
壹.一.14 | 工作項目：樣品材料及工法展示 |  | 單位：式 |  | 計價代碼：0145000477
| 工料名稱 | 單位 | 數量 | 單價 | 複價 | 編碼(備註)
| 樣品材料及工法展示本體(結構及機電等) | 式 | 1 |  | 0 | 0145000478
| 其他技術工，施工工資 | 式 | 1 |  | 0 | L000005000004
| 零星工料及其他 | 式 | 1 |  | 0 | 0127110004
| 合計 | 式 | 1 |  | 0
| 人工： 機具： |  | 每 式 單價計 |  | 0
材料： 雜項：
壹.一.15 | 工作項目：竣工文件，開工勘驗竣工申請等、建築物勘驗竣工使用照申請等、無障礙申請等行政作業申請費 |  | 單位：式 |  | 計價代碼：0178100004
| 工料名稱 | 單位 | 數量 | 單價 | 複價 | 編碼(備註)
| 資料送審，申請等行政作業申請費 | 式 | 1 |  | 0 | 013300000401
| 其他技術工，施工工資 | 式 | 1 |  | 0 | L000005000004
| 零星工料及其他 | 式 | 1 |  | 0 | 0127110004
| 合計 | 式 | 1 |  | 0
| 人工： 機具： |  | 每 式 單價計 |  | 0
材料： 雜項：
壹.一.16 | 工作項目：清除及掘除，既有陰井、緣石、路燈、圍牆局部、花台、水溝、給水閘閥與附近管線、RC護欄、AC、PC、高壓磚、拆除.遷移及運棄(含施工界面修補復原及植筋、固定、保護設施、搬運、整地順平等費用)(含既有種子大樓)(含既有孔蓋配合道路高程下降埋設) |  | 單位：式 |  | 計價代碼：022310000401
| 工料名稱 | 單位 | 數量 | 單價 | 複價 | 編碼(備註)
| 機具不分類，拆除機具租用費(含運雜費，運費 | 式 | 1 |  | 0 | 012713000413
| )(含施工界面修補復原及植筋、固定、保護設 |  |  |  | 0
| 施、搬運、整地順平等費用) |  |  |  | 0
| 清除及掘除，原有設施拆除 | 式 | 1 |  | 0 | 0223100004
| 傾卸貨車，廢棄物運棄傾卸卡車（含運棄證明 | 式 | 1 |  | 0 | E000003400004
| ） |  |  |  | 0
| 零星工料及其他 | 式 | 1 |  | 0 | 0127110004
| 合計 | 式 | 1 |  | 0
| 人工： 機具： |  | 每 式 單價計 |  | 0
材料： 雜項：
壹.一.17 | 工作項目：清理，基地整地 |  | 單位：式 |  | 計價代碼：017400000404
| 工料名稱 | 單位 | 數量 | 單價 | 複價 | 編碼(備註)
| 開挖機 | 式 | 1 |  | 0 | E000004400004
| 其他技術工，大工 | 工 | 5 |  | 0 | L000005000002-
[5 empty] | 0 | 1
| 其他普通工及勞力工，小工 | 工 | 5 |  | 0 | L000006B00002
| 清理，廢棄物清運雜費，運費 | 式 | 1 |  | 0 | 017400000401
| 零星工料及其他 | 式 | 1 |  | 0 | 0127110004
| 合計 | 式 | 1 |  | 0
| 人工： 機具： |  | 每 式 單價計 |  | 0
材料： 雜項：
壹.二.1.1 | 工作項目：構造物開挖，機具挖方(實方) |  | 單位：M3 |  | 計價代碼：0231600003
| 工料名稱 | 單位 | 數量 | 單價 | 複價 | 編碼(備註)
| 開挖機，挖土機 | 天 | 0.01 |  | 0 | E000004400002
| 其他技術工，大工 | 工 | 0.02 |  | 0 | L000005000002-
[5 empty] | 0 | 1
| 其他普通工及勞力工，小工 | 工 | 0.02 |  | 0 | L000006B00002
| 零星工料及其他 | 式 | 1 |  | 0 | 0127110004
| 合計 | M3 | 1 |  | 0
| 人工： 機具： |  | 每 M3 單價計 |  | 0
材料： 雜項：
壹.二.1.2 | 工作項目：構造物棄土，運棄土方(含證明,實方) |  | 單位：M3 |  | 計價代碼：0232300003
| 工料名稱 | 單位 | 數量 | 單價 | 複價 | 編碼(備註)
| 傾卸貨車，傾卸卡車 | 天 | 0.005 |  | 0 | E000003400002
| 資料送審，相關證明文件 | 式 | 1 |  | 0 | 0133000004
| 其他技術工，大工 | 工 | 0.02 |  | 0 | L000005000002-
[5 empty] | 0 | 1
| 其他普通工及勞力工，小工 | 工 | 0.02 |  | 0 | L000006B00002
| 零星工料及其他 | 式 | 1 |  | 0 | 0127110004
| 合計 | M3 | 1 |  | 0
| 人工： 機具： |  | 每 M3 單價計 |  | 0
材料： 雜項：
壹.二.1.3 | 工作項目：開挖支撐及保護，壓樑及施工費 30*50cm (含挖鑿、鋼筋、混凝土、土方運棄 ) |  | 單位：M |  | 計價代碼：0226000001
| 工料名稱 | 單位 | 數量 | 單價 | 複價 | 編碼(備註)
| 開挖支撐及保護，壓樑施工費(含挖鑿、土方運 | M | 206 |  | 0 | 022600000101
| 棄 ) |  |  |  | 0
| 夾板模板 | M2 | 267 |  | 0 | 0605090002
| 鋼筋 #3 | KG | 1070 |  | 0 | 0321000009
| 鋼筋 #6 | KG | 4590 |  | 0 | 032100000901
| 建築用混凝土，3000 PSI預拌混凝土含澆置 | M3 | 31 |  | 0 | 033300000303
| 零星工料及其他 | 式 | 1 |  | 0 | 0127110004
| 合計 | M | 206 |  | 0
| 計 | M | 1 |  | 0
| 人工： 機具： |  | 每 M 單價計 |  | 0
材料： 雜項：
壹.二.1.4 | 工作項目：開挖支撐及保護，擋土柱(含挖鑿、鋼筋、混凝土、土方運棄 ) |  | 單位：M |  | 計價代碼：022600000102
| 工料名稱 | 單位 | 數量 | 單價 | 複價 | 編碼(備註)
| 開挖支撐及保護，擋土柱施工費(含挖鑿、土方 | M | 863 |  | 0 | 022600000103
| 運棄 ) |  |  |  | 0
| 夾板模板 | M2 | 2588 |  | 0 | 0605090002
| 鋼筋 #3 | KG | 8930 |  | 0 | 0321000009
| 鋼筋 #6 | KG | 29780 |  | 0 | 032100000901
| 建築用混凝土，3000 PSI預拌混凝土含澆置 | M3 | 311 |  | 0 | 033300000303
| 零星工料及其他 | 式 | 1 |  | 0 | 0127110004
| 合計 | M | 863 |  | 0
| 計 | M | 1 |  | 0
| 人工： 機具： |  | 每 M 單價計 |  | 0
材料： 雜項：
壹.二.1.5 | 工作項目：開挖支撐及保護，擋土柱與擋土柱間噴漿護坡 |  | 單位：M2 |  | 計價代碼：0226000002
| 工料名稱 | 單位 | 數量 | 單價 | 複價 | 編碼(備註)
| 開挖支撐及保護，水泥噴漿本體 | M2 | 1 |  | 0 | 022600000201
| 其他技術工，大工 | 工 | 0.03 |  | 0 | L000005000002-
[5 empty] | 0 | 1
| 其他普通工及勞力工，小工 | 工 | 0.01 |  | 0 | L000006B00002
| 機具不分類，機具設備及動力費 | 式 | 1 |  | 0 | E00000100000401
| 零星工料及其他 | 式 | 1 |  | 0 | 0127110004
| 合計 | M2 | 1 |  | 0
| 人工： 機具： |  | 每 M2 單價計 |  | 0
材料： 雜項：
壹.二.1.6 | 工作項目：開挖支撐及保護，水平支撐 H300*300*10*15(含圍令H350*350*12*19及角撐H250*250*9*14) |  | 單位：M2 |  | 計價代碼：022600000203
| 工料名稱 | 單位 | 數量 | 單價 | 複價 | 編碼(備註)
| 開挖支撐及保護，水平支撐(含圍令及角撐)本 | M2 | 1 |  | 0 | 022600000202
| 體 |  |  |  | 0
| 其他技術工，大工 | 工 | 0.045 |  | 0 | L000005000002-
[5 empty] | 0 | 1
| 其他普通工及勞力工，小工 | 工 | 0.015 |  | 0 | L000006B00002
| 機具不分類，機具設備及動力費 | 式 | 1 |  | 0 | E00000100000401
| 零星工料及其他 | 式 | 1 |  | 0 | 0127110004
| 合計 | M2 | 1 |  | 0
| 人工： 機具： |  | 每 M2 單價計 |  | 0
材料： 雜項：
壹.二.1.7 | 工作項目：開挖支撐及保護，中間柱 H300*300*10*15 H=570+200cm(含基座) |  | 單位：支 |  | 計價代碼：022600000A03
| 工料名稱 | 單位 | 數量 | 單價 | 複價 | 編碼(備註)
| 開挖支撐及保護，中間柱(含基座)本體 | 支 | 1 |  | 0 | 022600000A
| 其他技術工，大工 | 工 | 1.5 |  | 0 | L000005000002-
[5 empty] | 0 | 1
| 其他普通工及勞力工，小工 | 工 | 0.5 |  | 0 | L000006B00002
| 機具不分類，機具設備及動力費 | 式 | 1 |  | 0 | E00000100000401
| 零星工料及其他 | 式 | 1 |  | 0 | 0127110004
| 合計 | 支 | 1 |  | 0
| 人工： 機具： |  | 每 支 單價計 |  | 0
材料： 雜項：
壹.二.1.8 | 工作項目：開挖支撐及保護，中間樁安全支柱止水板+封孔含鋼板、焊接材料、切除、及止水條固定安裝工料費 |  | 單位：支 |  | 計價代碼：022600000A01
| 工料名稱 | 單位 | 數量 | 單價 | 複價 | 編碼(備註)
| 開挖支撐及保護，中間樁安全支柱止水板+封孔 | 支 | 1 |  | 0 | 022600000A02
| 含鋼板、焊接材料、切除、及止水條本體 |  |  |  | 0
| 其他技術工，大工 | 工 | 0.3 |  | 0 | L000005000002-
[5 empty] | 0 | 1
| 其他普通工及勞力工，小工 | 工 | 0.1 |  | 0 | L000006B00002
| 機具不分類，機具設備及動力費 | 式 | 1 |  | 0 | E00000100000401
| 零星工料及其他 | 式 | 1 |  | 0 | 0127110004
| 合計 | 支 | 1 |  | 0
| 人工： 機具： |  | 每 支 單價計 |  | 0
材料： 雜項：
壹.二.1.9 | 工作項目：開挖支撐及保護，鋼軌樁 50kg/m L=650cm |  | 單位：支 |  | 計價代碼：022600000A04
| 工料名稱 | 單位 | 數量 | 單價 | 複價 | 編碼(備註)
| 開挖支撐及保護，鋼軌樁本體 | 支 | 1 |  | 0 | 022600000A05,#
| 其他技術工，大工 | 工 | 0.6 |  | 0 | L000005000002-
[5 empty] | 0 | 1
| 其他普通工及勞力工，小工 | 工 | 0.2 |  | 0 | L000006B00002
| 機具不分類，機具設備及動力費 | 式 | 1 |  | 0 | E00000100000401
| 零星工料及其他 | 式 | 1 |  | 0 | 0127110004
| 合計 | 支 | 1 |  | 0
| 人工： 機具： |  | 每 支 單價計 |  | 0
材料： 雜項：
壹.二.1.10 | 工作項目：開挖支撐及保護，t=30mm橫粄條 |  | 單位：M2 |  | 計價代碼：022600000204
| 工料名稱 | 單位 | 數量 | 單價 | 複價 | 編碼(備註)
| 開挖支撐及保護，橫粄條本體 | M2 | 1 |  | 0 | 022600000205,#
| 其他技術工，大工 | 工 | 0.03 |  | 0 | L000005000002-
[5 empty] | 0 | 1
| 其他普通工及勞力工，小工 | 工 | 0.01 |  | 0 | L000006B00002
| 機具不分類，機具設備及動力費 | 式 | 1 |  | 0 | E00000100000401
| 零星工料及其他 | 式 | 1 |  | 0 | 0127110004
| 合計 | M2 | 1 |  | 0
| 人工： 機具： |  | 每 M2 單價計 |  | 0
材料： 雜項：
壹.二.1.11 | 工作項目：開挖支撐及保護，千斤頂 |  | 單位：部 |  | 計價代碼：022600000B
| 工料名稱 | 單位 | 數量 | 單價 | 複價 | 編碼(備註)
| 開挖支撐及保護，千斤頂本體 | 部 | 1 |  | 0 | 022600000B01
| 其他技術工，大工 | 工 | 0.24 |  | 0 | L000005000002-
[5 empty] | 0 | 1
| 其他普通工及勞力工，小工 | 工 | 0.08 |  | 0 | L000006B00002
| 機具不分類，機具設備及動力費 | 式 | 1 |  | 0 | E00000100000401
| 零星工料及其他 | 式 | 1 |  | 0 | 0127110004
| 合計 | 部 | 1 |  | 0
| 人工： 機具： |  | 每 部 單價計 |  | 0
材料： 雜項：
壹.二.1.12 | 工作項目：袪水，抽水井止水處理 |  | 單位：式 |  | 計價代碼：0224000004
| 工料名稱 | 單位 | 數量 | 單價 | 複價 | 編碼(備註)
| 開挖支撐及保護，抽水井止水本體 | 式 | 1 |  | 0 | 0226000004
| 其他技術工，大工 | 工 | 10 |  | 0 | L000005000002-
[5 empty] | 0 | 1
| 其他普通工及勞力工，小工 | 工 | 5 |  | 0 | L000006B00002
| 機具不分類，機具設備及動力費 | 式 | 1 |  | 0 | E00000100000401
| 零星工料及其他 | 式 | 1 |  | 0 | 0127110004
| 合計 | 式 | 1 |  | 0
| 人工： 機具： |  | 每 式 單價計 |  | 0
材料： 雜項：
壹.二.1.13 | 工作項目：袪水、抽排水工程(含點井、基礎開挖期間抽排水電源租用發電機及佈線及配線及柴油等...) |  | 單位：式 |  | 計價代碼：022400000402
| 工料名稱 | 單位 | 數量 | 單價 | 複價 | 編碼(備註)
| 袪水，抽排水設備及施工本體 | 式 | 1 |  | 0 | 022400000401
| 其他技術工，大工 | 工 | 21 |  | 0 | L000005000002-
[5 empty] | 0 | 1
| 其他普通工及勞力工，小工 | 工 | 7 |  | 0 | L000006B00002
| 機具不分類，機具設備及動力費 | 式 | 1 |  | 0 | E00000100000401
| 零星工料及其他 | 式 | 1 |  | 0 | 0127110004
| 合計 | 式 | 1 |  | 0
| 人工： 機具： |  | 每 式 單價計 |  | 0
材料： 雜項：
壹.二.1.14 | 工作項目：開挖支撐及保護，施工構台(含欄杆及爬梯) |  | 單位：式 |  | 計價代碼：022600000401
| 工料名稱 | 單位 | 數量 | 單價 | 複價 | 編碼(備註)
| 開挖支撐及保護，施工構台(含欄杆及爬梯)本 | 式 | 1 |  | 0 | 022600000402
| 體 |  |  |  | 0
| 其他技術工，大工 | 工 | 36 |  | 0 | L000005000002-
[5 empty] | 0 | 1
| 其他普通工及勞力工，小工 | 工 | 12 |  | 0 | L000006B00002
| 機具不分類，機具設備及動力費 | 式 | 1 |  | 0 | E00000100000401
| 零星工料及其他 | 式 | 1 |  | 0 | 0127110004
| 合計 | 式 | 1 |  | 0
| 人工： 機具： |  | 每 式 單價計 |  | 0
材料： 雜項：
壹.二.1.15 | 工作項目：監測儀器，安全觀測系統及施工費 |  | 單位：式 |  | 計價代碼：0249500004
| 工料名稱 | 單位 | 數量 | 單價 | 複價 | 編碼(備註)
| 監測儀器，安全觀測系統及施工本體 | 式 | 1 |  | 0 | 024950000401
| 其他技術工，大工 | 工 | 18 |  | 0 | L000005000002-
[5 empty] | 0 | 1
| 其他普通工及勞力工，小工 | 工 | 6 |  | 0 | L000006B00002
| 機具不分類，機具設備及動力費 | 式 | 1 |  | 0 | E00000100000401
| 零星工料及其他 | 式 | 1 |  | 0 | 0127110004
| 合計 | 式 | 1 |  | 0
| 人工： 機具： |  | 每 式 單價計 |  | 0
材料： 雜項：
壹.二.2.2 | 工作項目：構造物回填，回填夯實(實方) |  | 單位：M3 |  | 計價代碼：0231700003
| 工料名稱 | 單位 | 數量 | 單價 | 複價 | 編碼(備註)
| 開挖機，挖土機 | 天 | 0.016 |  | 0 | E000004400002
| 其他技術工，大工 | 工 | 0.026 |  | 0 | L000005000002-
[5 empty] | 0 | 1
| 其他普通工及勞力工，小工 | 工 | 0.03 |  | 0 | L000006B00002
| 零星工料及其他 | 式 | 1 |  | 0 | 0127110004
| 合計 | M3 | 1 |  | 0
| 人工： 機具： |  | 每 M3 單價計 |  | 0
材料： 雜項：
壹.三.1.1 | 工作項目：施工測量，放樣(樓地板面積) |  | 單位：M2 |  | 計價代碼：0172500002
| 工料名稱 | 單位 | 數量 | 單價 | 複價 | 編碼(備註)
| 施工測量，測量作業 | M2 | 1 |  | 0 | 017250000201
| 木料損耗 | 才 | 0.3 |  | 0 | 060508000B
| 其他技術工，大工 | 工 | 0.008 |  | 0 | L000005000002-
[5 empty] | 0 | 1
| 其他普通工及勞力工，小工 | 工 | 0.008 |  | 0 | L000006B00002
| 零星工料及其他 | 式 | 1 |  | 0 | 0127110004
| 合計 | M2 | 1 |  | 0
| 人工： 機具： |  | 每 M2 單價計 |  | 0
材料： 雜項：
壹.三.1.2 | 工作項目：施工輔助設施，CNS4750鋼管鷹架及防護網(含安全母索、中欄杆、內設交叉拉桿、鷹架爬梯及防墜網等)需符合職安相關規定 |  | 單位：M2 |  | 計價代碼：015400000204
| 工料名稱 | 單位 | 數量 | 單價 | 複價 | 編碼(備註)
| 施工輔助設施，鷹架.尼龍網.三角架.安全斜籬 | M2 | 1 |  | 0 | 0154000002,需符
| .欄杆及安全母索等租金(上下梯，防墜網等) |  |  |  | 0 | 合勞檢相關規定
| 施工輔助設施，先行扶手 | M2 | 1 |  | 0 | 015400000201
| 施工費，按裝 | 式 | 1 |  | 0 | 012718000408
| 施工費，拆除 | M2 | 1 |  | 0 | 012718000202
| 施工輔助設施，固定架及其它職業安全衛生規 | M2 | 1 |  | 0 | 015400000202
| 定事項 |  |  |  | 0
| 運雜費，鋼管鷹架運雜費，運費 | 式 | 1 |  | 0 | 012713000402
| 零星工料及其他 | 式 | 1 |  | 0 | 0127110004
| 合計 | M2 | 1 |  | 0
| 人工： 機具： |  | 每 M2 單價計 |  | 0
材料： 雜項：
壹.三.1.3 | 工作項目：施工輔助設施，滿堂架(含滿鋪板) |  | 單位：M3 |  | 計價代碼：0154000003
| 工料名稱 | 單位 | 數量 | 單價 | 複價 | 編碼(備註)
| 施工輔助設施，滿堂架本體(含滿鋪板) | 式 | 1 |  | 0 | 015400000402,#
| 其他技術工，施工工資 | 式 | 1 |  | 0 | L000005000004
| 零星工料及其他 | 式 | 1 |  | 0 | 0127110004
| 合計 | M3 | 1 |  | 0
| 人工： 機具： |  | 每 M3 單價計 |  | 0
材料： 雜項：
壹.三.1.4 | 工作項目：施工輔助設施，內部施工架 |  | 單位：M2 |  | 計價代碼：015400000203
| 工料名稱 | 單位 | 數量 | 單價 | 複價 | 編碼(備註)
| 施工輔助設施，施工架本體 | 式 | 1 |  | 0 | 015400000403
| 其他技術工，施工工資 | 式 | 1 |  | 0 | L000005000004
| 零星工料及其他 | 式 | 1 |  | 0 | 0127110004
| 合計 | M2 | 1 |  | 0
| 人工： 機具： |  | 每 M2 單價計 |  | 0
材料： 雜項：
壹.三.1.5 | 工作項目：施工輔助設施，內部活動施工架(含其他造型挑空排架) |  | 單位：式 |  | 計價代碼：0154000004
| 工料名稱 | 單位 | 數量 | 單價 | 複價 | 編碼(備註)
| 施工輔助設施，施工架本體 | 式 | 1 |  | 0 | 015400000403
| 其他技術工，施工工資 | 式 | 1 |  | 0 | L000005000004
| 零星工料及其他 | 式 | 1 |  | 0 | 0127110004
| 合計 | 式 | 1 |  | 0
| 人工： 機具： |  | 每 式 單價計 |  | 0
材料： 雜項：
壹.三.1.6 | 工作項目：普通模板含組立 |  | 單位：M2 |  | 計價代碼：0311010002
| 工料名稱 | 單位 | 數量 | 單價 | 複價 | 編碼(備註)
| 木料損耗 | 才 | 2.5 |  | 0 | 060508000B
| 其他技術工，大工 | 工 | 0.19 |  | 0 | L000005000002-
[5 empty] | 0 | 1
| 其他普通工及勞力工，小工 | 工 | 0.06 |  | 0 | L000006B00002
| 拔釘清理刷油工料 | 式 | 1 |  | 0 | 017400000403
| 洋釘鐵絲及鐵件等 | KG | 0.2 |  | 0 | 0609060009
| 零星工料及其他 | 式 | 1 |  | 0 | 0127110004
| 合計 | M2 | 1 |  | 0
| 人工： 機具： |  | 每 M2 單價計 |  | 0
材料： 雜項：
壹.三.1.7 | 工作項目：清水模板含組立，夾板模板含組立 |  | 單位：M2 |  | 計價代碼：0311020002
| 工料名稱 | 單位 | 數量 | 單價 | 複價 | 編碼(備註)
| 木料損耗 | 才 | 2.5 |  | 0 | 060508000B
| 其他技術工，大工 | 工 | 0.225 |  | 0 | L000005000002-
[5 empty] | 0 | 1
| 其他普通工及勞力工，小工 | 工 | 0.06 |  | 0 | L000006B00002
| 拔釘清理刷油工料 | 式 | 1 |  | 0 | 017400000403
| 洋釘鐵絲及鐵件等 | KG | 0.2 |  | 0 | 0609060009
| 零星工料及其他 | 式 | 1 |  | 0 | 0127110004
| 合計 | M2 | 1 |  | 0
| 人工： 機具： |  | 每 M2 單價計 |  | 0
材料： 雜項：
壹.三.1.8 | 工作項目：D10及以下SD280鋼筋及彎紮組立 |  | 單位：T |  | 計價代碼：032100000503
| 工料名稱 | 單位 | 數量 | 單價 | 複價 | 編碼(備註)
| 鋼筋 | T | 1 |  | 0 | 0321000005
| 鐵件，鐵絲 | KG | 4 |  | 0 | 060906000901
| 其他技術工，大工 | 工 | 2.5 |  | 0 | L000005000002-
[5 empty] | 0 | 1
| 其他普通工及勞力工，小工 | 工 | 1.8 |  | 0 | L000006B00002
| 運雜費，吊車及運雜費，運費 | 式 | 1 |  | 0 | 012713000403
| 零星工料及其他 | 式 | 1 |  | 0 | 0127110004
| 合計 | T | 1 |  | 0
| 人工： 機具： |  | 每 T 單價計 |  | 0
材料： 雜項：
壹.三.1.9 | 工作項目：D13及以上SD420W鋼筋及彎紮組立 |  | 單位：T |  | 計價代碼：032100000504
| 工料名稱 | 單位 | 數量 | 單價 | 複價 | 編碼(備註)
| 鋼筋 | T | 1 |  | 0 | 0321000005
| 鐵件，鐵絲 | KG | 4 |  | 0 | 060906000901
| 其他技術工，大工 | 工 | 2.5 |  | 0 | L000005000002-
[5 empty] | 0 | 1
| 其他普通工及勞力工，小工 | 工 | 1.8 |  | 0 | L000006B00002
| 運雜費，吊車及運雜費，運費 | 式 | 1 |  | 0 | 012713000403
| 零星工料及其他 | 式 | 1 |  | 0 | 0127110004
| 合計 | T | 1 |  | 0
| 人工： 機具： |  | 每 T 單價計 |  | 0
材料： 雜項：
壹.三.1.10 | 工作項目：建築鋼結構，鋼構工程(含加勁.接合板.螺栓…等) |  | 單位：T |  | 計價代碼：051240000502
| 工料名稱 | 單位 | 數量 | 單價 | 複價 | 編碼(備註)
| 建築鋼結構，鋼骨(含接合.加勁板及螺栓) | T | 1 |  | 0 | 0512400005
| 建築鋼結構，焊條，氧氣，乙炔 | T | 1 |  | 0 | 051240000501
| 吊卡車，機具不分類 | 式 | 1 |  | 0 | E000003E00002
| 吊卡車操作工，工資 | 式 | 1 |  | 0 | E000003E0000201
| 建築鋼結構，鋼材安裝焊接 | 式 | 1 |  | 0 | 0512400004
| 建築鋼結構，鋼材切截加工 | 式 | 1 |  | 0 | 051240000401
| 建築鋼結構，防銹底漆(磷酸鋅)及面漆 | 式 | 1 |  | 0 | 051240000402
| 零星工料及其他 | 式 | 1 |  | 0 | 0127110004
| 合計 | T | 1 |  | 0
| 人工： 機具： |  | 每 T 單價計 |  | 0
材料： 雜項：
壹.三.1.11 | 工作項目：建築用混凝土，140kgf/cm2預拌混凝土含澆置 |  | 單位：M3 |  | 計價代碼：033300000301
| 工料名稱 | 單位 | 數量 | 單價 | 複價 | 編碼(備註)
| 產品，預拌混凝土材料費，140kg/cm2預拌混凝 | M3 | 1 |  | 0 | M0305040003
| 土 |  |  |  | 0
| 其他技術工，大工 | 工 | 0.04 |  | 0 | L000005000002-
[5 empty] | 0 | 1
| 其他普通工及勞力工，小工 | 工 | 0.03 |  | 0 | L000006B00002
| 混凝土泵，機具設備及動力費 | 式 | 1 |  | 0 | E000002600004
| 零星工料及其他 | 式 | 1 |  | 0 | 0127110004
| 合計 | M3 | 1 |  | 0
| 人工： 機具： |  | 每 M3 單價計 |  | 0
材料： 雜項：
壹.三.1.12 | 工作項目：建築用混凝土，280kgf/cm2預拌混凝土含澆置 |  | 單位：M3 |  | 計價代碼：0333000003
| 工料名稱 | 單位 | 數量 | 單價 | 複價 | 編碼(備註)
| 產品，預拌混凝土材料費，280kg/cm2預拌混凝 | M3 | 1 |  | 0 | M030504000301
| 土 |  |  |  | 0
| 其他技術工，大工 | 工 | 0.04 |  | 0 | L000005000002-
[5 empty] | 0 | 1
| 其他普通工及勞力工，小工 | 工 | 0.03 |  | 0 | L000006B00002
| 混凝土泵，機具設備及動力費 | 式 | 1 |  | 0 | E000002600004
| 零星工料及其他 | 式 | 1 |  | 0 | 0127110004
| 合計 | M3 | 1 |  | 0
| 人工： 機具： |  | 每 M3 單價計 |  | 0
材料： 雜項：
壹.三.1.13 | 工作項目：建築用混凝土，350kgf/cm2預拌混凝土含澆置 |  | 單位：M3 |  | 計價代碼：033300000304
| 工料名稱 | 單位 | 數量 | 單價 | 複價 | 編碼(備註)
| 產品，預拌混凝土材料費，350kg/cm2預拌混凝 | M3 | 1 |  | 0 | M030504000302
| 土 |  |  |  | 0
| 其他技術工，大工 | 工 | 0.04 |  | 0 | L000005000002-
[5 empty] | 0 | 1
| 其他普通工及勞力工，小工 | 工 | 0.03 |  | 0 | L000006B00002
| 混凝土泵，機具設備及動力費 | 式 | 1 |  | 0 | E000002600004
| 零星工料及其他 | 式 | 1 |  | 0 | 0127110004
| 合計 | M3 | 1 |  | 0
| 人工： 機具： |  | 每 M3 單價計 |  | 0
材料： 雜項：
壹.三.1.14 | 工作項目：防火塗料，鋼構1小時防火時效防火漆 |  | 單位：M2 |  | 計價代碼：099650000201
| 工料名稱 | 單位 | 數量 | 單價 | 複價 | 編碼(備註)
| 防火塗料，防火漆 | M2 | 1 |  | 0 | 0996500002
| 其他技術工，大工 | 工 | 0.05 |  | 0 | L000005000002-
[5 empty] | 0 | 1
| 其他普通工及勞力工，小工 | 工 | 0.02 |  | 0 | L000006B00002
| 機具設備及動力費，機具不分類 | 式 | 1 |  | 0 | E000001000004
| 零星工料及其他 | 式 | 1 |  | 0 | 0127110004
| 合計 | M2 | 1 |  | 0
| 人工： 機具： |  | 每 M2 單價計 |  | 0
材料： 雜項：
壹.三.1.15 | 工作項目：建築用混凝土，廁所回填輕質混凝土 |  | 單位：M3 |  | 計價代碼：033300000305
| 工料名稱 | 單位 | 數量 | 單價 | 複價 | 編碼(備註)
| 產品，預拌混凝土材料費，輕質混凝土 | M3 | 1 |  | 0 | M030504000303
| 其他技術工，大工 | 工 | 0.04 |  | 0 | L000005000002-
[5 empty] | 0 | 1
| 其他普通工及勞力工，小工 | 工 | 0.03 |  | 0 | L000006B00002
| 混凝土泵，機具設備及動力費 | 式 | 1 |  | 0 | E000002600004
| 零星工料及其他 | 式 | 1 |  | 0 | 0127110004
| 合計 | M3 | 1 |  | 0
| 人工： 機具： |  | 每 M3 單價計 |  | 0
材料： 雜項：
壹.三.1.16 | 工作項目：建築用混凝土，機坑回填輕質混凝土 |  | 單位：M3 |  | 計價代碼：033300000306
| 工料名稱 | 單位 | 數量 | 單價 | 複價 | 編碼(備註)
| 產品，預拌混凝土材料費，輕質混凝土 | M3 | 1 |  | 0 | M030504000303
| 其他技術工，大工 | 工 | 0.04 |  | 0 | L000005000002-
[5 empty] | 0 | 1
| 其他普通工及勞力工，小工 | 工 | 0.03 |  | 0 | L000006B00002
| 混凝土泵，機具設備及動力費 | 式 | 1 |  | 0 | E000002600004
| 零星工料及其他 | 式 | 1 |  | 0 | 0127110004
| 合計 | M3 | 1 |  | 0
| 人工： 機具： |  | 每 M3 單價計 |  | 0
材料： 雜項：
壹.三.1.17 | 工作項目：建築用混凝土，冷藏冷凍庫回填輕質混凝土 |  | 單位：M3 |  | 計價代碼：033300000307
| 工料名稱 | 單位 | 數量 | 單價 | 複價 | 編碼(備註)
| 產品，預拌混凝土材料費，輕質混凝土 | M3 | 1 |  | 0 | M030504000303
| 其他技術工，大工 | 工 | 0.04 |  | 0 | L000005000002-
[5 empty] | 0 | 1
| 其他普通工及勞力工，小工 | 工 | 0.03 |  | 0 | L000006B00002
| 混凝土泵，機具設備及動力費 | 式 | 1 |  | 0 | E000002600004
| 零星工料及其他 | 式 | 1 |  | 0 | 0127110004
| 合計 | M3 | 1 |  | 0
| 人工： 機具： |  | 每 M3 單價計 |  | 0
材料： 雜項：
壹.三.1.18 | 工作項目：金屬接合，柱續接器#10 |  | 單位：組 |  | 計價代碼：0509000008
| 工料名稱 | 單位 | 數量 | 單價 | 複價 | 編碼(備註)
| 金屬接合，續接器本體 | 組 | 1 |  | 0 | 050900000801
| 其他技術工，施工工資 | 式 | 1 |  | 0 | L000005000004
| 零星工料及其他 | 式 | 1 |  | 0 | 0127110004
| 合計 | 組 | 1 |  | 0
| 人工： 機具： |  | 每 組 單價計 |  | 0
材料： 雜項：
壹.三.1.19 | 工作項目：金屬接合，柱續接器#10-8 |  | 單位：組 |  | 計價代碼：050900000802
| 工料名稱 | 單位 | 數量 | 單價 | 複價 | 編碼(備註)
| 金屬接合，續接器本體 | 組 | 1 |  | 0 | 050900000801
| 其他技術工，施工工資 | 式 | 1 |  | 0 | L000005000004
| 零星工料及其他 | 式 | 1 |  | 0 | 0127110004
| 合計 | 組 | 1 |  | 0
| 人工： 機具： |  | 每 組 單價計 |  | 0
材料： 雜項：
壹.三.1.20 | 工作項目：金屬接合，柱續接器#10轉T頭 |  | 單位：組 |  | 計價代碼：050900000803
| 工料名稱 | 單位 | 數量 | 單價 | 複價 | 編碼(備註)
| 金屬接合，續接器本體 | 組 | 1 |  | 0 | 050900000801
| 其他技術工，施工工資 | 式 | 1 |  | 0 | L000005000004
| 零星工料及其他 | 式 | 1 |  | 0 | 0127110004
| 合計 | 組 | 1 |  | 0
| 人工： 機具： |  | 每 組 單價計 |  | 0
材料： 雜項：
壹.三.1.21 | 工作項目：金屬接合，柱續接器#8 |  | 單位：組 |  | 計價代碼：050900000804
| 工料名稱 | 單位 | 數量 | 單價 | 複價 | 編碼(備註)
| 金屬接合，續接器本體 | 組 | 1 |  | 0 | 050900000801
| 其他技術工，施工工資 | 式 | 1 |  | 0 | L000005000004
| 零星工料及其他 | 式 | 1 |  | 0 | 0127110004
| 合計 | 組 | 1 |  | 0
| 人工： 機具： |  | 每 組 單價計 |  | 0
材料： 雜項：
壹.三.1.22 | 工作項目：金屬接合，柱續接器#8-轉T頭 |  | 單位：組 |  | 計價代碼：050900000805
| 工料名稱 | 單位 | 數量 | 單價 | 複價 | 編碼(備註)
| 金屬接合，續接器本體 | 組 | 1 |  | 0 | 050900000801
| 其他技術工，施工工資 | 式 | 1 |  | 0 | L000005000004
| 零星工料及其他 | 式 | 1 |  | 0 | 0127110004
| 合計 | 組 | 1 |  | 0
| 人工： 機具： |  | 每 組 單價計 |  | 0
材料： 雜項：
壹.三.2.5 | 工作項目：2800kgf/cm2鋼筋及彎紮組立 #3 |  | 單位：T |  | 計價代碼：032100000501
| 工料名稱 | 單位 | 數量 | 單價 | 複價 | 編碼(備註)
| 鋼筋 | T | 1 |  | 0 | 0321000005
| 鐵件，鐵絲 | KG | 4 |  | 0 | 060906000901
| 其他技術工，大工 | 工 | 2.5 |  | 0 | L000005000002-
[5 empty] | 0 | 1
| 其他普通工及勞力工，小工 | 工 | 1.8 |  | 0 | L000006B00002
| 運雜費，吊車及運雜費，運費 | 式 | 1 |  | 0 | 012713000403
| 零星工料及其他 | 式 | 1 |  | 0 | 0127110004
| 合計 | T | 1 |  | 0
| 人工： 機具： |  | 每 T 單價計 |  | 0
材料： 雜項：
壹.三.2.6 | 工作項目：4200kgf/cm2鋼筋及彎紮組立 #4-#10 |  | 單位：T |  | 計價代碼：032100000502
| 工料名稱 | 單位 | 數量 | 單價 | 複價 | 編碼(備註)
| 鋼筋 | T | 1 |  | 0 | 0321000005
| 鐵件，鐵絲 | KG | 4 |  | 0 | 060906000901
| 其他技術工，大工 | 工 | 2.5 |  | 0 | L000005000002-
[5 empty] | 0 | 1
| 其他普通工及勞力工，小工 | 工 | 1.8 |  | 0 | L000006B00002
| 運雜費，吊車及運雜費，運費 | 式 | 1 |  | 0 | 012713000403
| 零星工料及其他 | 式 | 1 |  | 0 | 0127110004
| 合計 | T | 1 |  | 0
| 人工： 機具： |  | 每 T 單價計 |  | 0
材料： 雜項：
壹.三.3.9 | 工作項目：金屬接合，柱續接器#7 |  | 單位：組 |  | 計價代碼：050900000807
| 工料名稱 | 單位 | 數量 | 單價 | 複價 | 編碼(備註)
| 金屬接合，續接器本體 | 組 | 1 |  | 0 | 050900000801
| 其他技術工，施工工資 | 式 | 1 |  | 0 | L000005000004
| 零星工料及其他 | 式 | 1 |  | 0 | 0127110004
| 合計 | 組 | 1 |  | 0
| 人工： 機具： |  | 每 組 單價計 |  | 0
材料： 雜項：
壹.三.3.10 | 工作項目：金屬接合，柱續接器#7-轉T頭 |  | 單位：組 |  | 計價代碼：050900000808
| 工料名稱 | 單位 | 數量 | 單價 | 複價 | 編碼(備註)
| 金屬接合，續接器本體 | 組 | 1 |  | 0 | 050900000801
| 其他技術工，施工工資 | 式 | 1 |  | 0 | L000005000004
| 零星工料及其他 | 式 | 1 |  | 0 | 0127110004
| 合計 | 組 | 1 |  | 0
| 人工： 機具： |  | 每 組 單價計 |  | 0
材料： 雜項：
壹.三.5.5 | 工作項目：建築鋼結構，鋼構工程(含加勁接合板.高拉力螺栓…等) |  | 單位：T |  | 計價代碼：051240000503
| 工料名稱 | 單位 | 數量 | 單價 | 複價 | 編碼(備註)
| 建築鋼結構，鋼骨(含接合.加勁板及螺栓) | T | 1 |  | 0 | 0512400005
| 建築鋼結構，焊條，氧氣，乙炔 | T | 1 |  | 0 | 051240000501
| 吊卡車，機具不分類 | 式 | 1 |  | 0 | E000003E00002
| 吊卡車操作工，工資 | 式 | 1 |  | 0 | E000003E0000201
| 建築鋼結構，鋼材安裝焊接 | 式 | 1 |  | 0 | 0512400004
| 建築鋼結構，鋼材切截加工 | 式 | 1 |  | 0 | 051240000401
| 建築鋼結構，防銹底漆(磷酸鋅)及面漆 | 式 | 1 |  | 0 | 051240000402
| 零星工料及其他 | 式 | 1 |  | 0 | 0127110004
| 合計 | T | 1 |  | 0
| 人工： 機具： |  | 每 T 單價計 |  | 0
材料： 雜項：
壹.三.5.9 | 工作項目：金屬接合，膨脹螺栓-M16 |  | 單位：支 |  | 計價代碼：050900000A02
| 工料名稱 | 單位 | 數量 | 單價 | 複價 | 編碼(備註)
| 金屬接合，螺栓本體 | 支 | 1 |  | 0 | 050900000A01
| 其他技術工，施工工資 | 式 | 1 |  | 0 | L000005000004
| 零星工料及其他 | 式 | 1 |  | 0 | 0127110004
| 合計 | 支 | 1 |  | 0
| 人工： 機具： |  | 每 支 單價計 |  | 0
材料： 雜項：
壹.三.5.10 | 工作項目：金屬接合，柱續接器#6 |  | 單位：組 |  | 計價代碼：050900000809
| 工料名稱 | 單位 | 數量 | 單價 | 複價 | 編碼(備註)
| 金屬接合，續接器本體 | 組 | 1 |  | 0 | 050900000801
| 其他技術工，施工工資 | 式 | 1 |  | 0 | L000005000004
| 零星工料及其他 | 式 | 1 |  | 0 | 0127110004
| 合計 | 組 | 1 |  | 0
| 人工： 機具： |  | 每 組 單價計 |  | 0
材料： 雜項：
壹.三.5.11 | 工作項目：金屬接合，柱續接器#6-轉T頭 |  | 單位：組 |  | 計價代碼：050900000806
| 工料名稱 | 單位 | 數量 | 單價 | 複價 | 編碼(備註)
| 金屬接合，續接器本體 | 組 | 1 |  | 0 | 050900000801
| 其他技術工，施工工資 | 式 | 1 |  | 0 | L000005000004
| 零星工料及其他 | 式 | 1 |  | 0 | 0127110004
| 合計 | 組 | 1 |  | 0
| 人工： 機具： |  | 每 組 單價計 |  | 0
材料： 雜項：
壹.四.1.1.1 | 工作項目：環氧樹脂砂漿地坪，F1-地坪Epoxy耐磨地坪(綠建材) |  | 單位：M2 |  | 計價代碼：096220000201
| 工料名稱 | 單位 | 數量 | 單價 | 複價 | 編碼(備註)
| 混凝土表面處理，R.C座騎式機械整體粉光含標 | M2 | 1 |  | 0 | 033600000201,#
| 高器 @ 1.5m |  |  |  | 0
| 混凝土表面處理，施作面表面處理 | M2 | 1 |  | 0 | 033600000202,#
| 環氧樹脂砂漿地坪，水性底塗(平面)綠建材 | KG | 0.2 |  | 0 | 0962200009,#
| 環氧樹脂砂漿地坪，水性聚氨脂樹脂砂漿中塗 | KG | 3 |  | 0 | 096220000901,#
| 層綠建材 |  |  |  | 0
| 環氧樹脂砂漿地坪，水性面塗(平面)綠建材第 | KG | 0.2 |  | 0 | 096220000902,#
| 一道 |  |  |  | 0
| 環氧樹脂砂漿地坪，水性面塗(平面)綠建材第 | KG | 0.1 |  | 0 | 096220000903,#
| 二道 |  |  |  | 0
| 施工費，工資 | M2 | 1 |  | 0 | 012718000201
| 零星工料及其他 | M2 | 1 |  | 0 | 0127110002
| 合計 | M2 | 1 |  | 0
| 人工： 機具： |  | 每 M2 單價計 |  | 0
材料： 雜項：
壹.四.1.1.2 | 工作項目：鋁合金高架地板，F2-地坪合金鋼高架地板500型60*60cm |  | 單位：M2 |  | 計價代碼：1027200002
| 工料名稱 | 單位 | 數量 | 單價 | 複價 | 編碼(備註)
| 鋁合金高架地板，面材 | M2 | 1 |  | 0 | 102720000201,#
| 鋁合金高架地板，裸板 | M2 | 1 |  | 0 | 102720000202,#
| 鋁合金高架地板，支架及橫樑 | M2 | 1 |  | 0 | 102720000203,#
| 運雜費，搬運及清潔 | M2 | 0.875 |  | 0 | 0127130002,#
| 施工費，工資 | 式 | 0.875 |  | 0 | 0127180004
| 零星工料及其他 | 式 | 1 |  | 0 | 0127110004
| 合計 | M2 | 1 |  | 0
| 人工： 機具： |  | 每 M2 單價計 |  | 0
材料： 雜項：
壹.四.1.1.3 | 工作項目：水泥砂漿粉刷，F3-地坪1:2防水水泥砂漿打底粉光 |  | 單位：M2 |  | 計價代碼：092200000202
| 工料名稱 | 單位 | 數量 | 單價 | 複價 | 編碼(備註)
| 卜特蘭水泥，水泥 | 包 | 0.26 |  | 0 | 030520000A
| 水泥砂漿，砂(水泥砂漿用)，砂 | M3 | 0.018 |  | 0 | 0406100003
| 防潮，防水劑 | M2 | 1 |  | 0 | 0711000002
| 其他技術工，大工 | 工 | 0.12 |  | 0 | L000005000002-
[5 empty] | 0 | 1
| 其他普通工及勞力工，小工 | 工 | 0.04 |  | 0 | L000006B00002
| 零星工料及其他 | 式 | 1 |  | 0 | 0127110004
| 合計 | M2 | 1 |  | 0
| 人工： 機具： |  | 每 M2 單價計 |  | 0
材料： 雜項：
壹.四.1.1.4 | 工作項目：貼面磚，F4-地坪1:3水泥砂漿打底+30x30cm瓷質無釉透心磚(軟底) |  | 單位：M2 |  | 計價代碼：0930000002
| 工料名稱 | 單位 | 數量 | 單價 | 複價 | 編碼(備註)
| 1:3水泥砂漿 | M3 | 0.02 |  | 0 | 040610000301
| 卜特蘭水泥，水泥 | M2 | 1 |  | 0 | 0305200002
| 海菜粉 | KG | 0.07 |  | 0 | 0905020009
| 貼面磚，瓷質無釉透心磚(尺寸:298*298*10㎜) | 塊 | 11 |  | 0 | 093000000A,#
| 施工費，打底工資 | M2 | 1 |  | 0 | 012718000203
| 施工費，貼磚工資(含抹縫) | M2 | 1 |  | 0 | 012718000204
| 零星工料及其他 | 式 | 1 |  | 0 | 0127110004
| 合計 | M2 | 1 |  | 0
| 人工： 機具： |  | 每 M2 單價計 |  | 0
材料： 雜項：
壹.四.1.1.5 | 工作項目：貼面磚，F5-地坪1:3水泥砂漿打底+10x10石英磚(水箱)(軟底) |  | 單位：M2 |  | 計價代碼：093000000203
| 工料名稱 | 單位 | 數量 | 單價 | 複價 | 編碼(備註)
| 1:3水泥砂漿 | M3 | 0.02 |  | 0 | 040610000301
| 卜特蘭水泥，水泥 | M2 | 1 |  | 0 | 0305200002
| 海菜粉 | KG | 0.07 |  | 0 | 0905020009
| 貼面磚，10x10石英磚 | M2 | 1 |  | 0 | 093000000204
| 施工費，打底工資 | M2 | 1 |  | 0 | 012718000203
| 施工費，貼磚工資(含抹縫) | M2 | 1 |  | 0 | 012718000204
| 零星工料及其他 | 式 | 1 |  | 0 | 0127110004
| 合計 | M2 | 1 |  | 0
| 人工： 機具： |  | 每 M2 單價計 |  | 0
材料： 雜項：
壹.四.1.1.6 | 工作項目：貼面磚，F6-地坪1:3水泥砂漿打底+窯燒崗石車道磚10x10cm(t=13mm) |  | 單位：M2 |  | 計價代碼：093000000205
| 工料名稱 | 單位 | 數量 | 單價 | 複價 | 編碼(備註)
| 1:3水泥砂漿 | M3 | 0.02 |  | 0 | 040610000301
| 卜特蘭水泥，水泥 | M2 | 1 |  | 0 | 0305200002
| 海菜粉 | KG | 0.07 |  | 0 | 0905020009
| 貼面磚，窯燒崗石車道磚(尺寸:100*100*13㎜) | 塊 | 89 |  | 0 | 093000000A01,#
| 施工費，打底工資 | M2 | 1 |  | 0 | 012718000203
| 施工費，貼磚工資(含抹縫) | M2 | 1 |  | 0 | 012718000204
| 零星工料及其他 | 式 | 1 |  | 0 | 0127110004
| 合計 | M2 | 1 |  | 0
| 人工： 機具： |  | 每 M2 單價計 |  | 0
材料： 雜項：
壹.四.1.1.7 | 工作項目：貼面磚，F7-地坪透心磨石子地磚(抿石/噴砂面)45x45*2.2±0.2cm(混鋪)type.A |  | 單位：M2 |  | 計價代碼：093000000206
| 工料名稱 | 單位 | 數量 | 單價 | 複價 | 編碼(備註)
| 貼面磚，透心磨石子地磚(抿石/噴砂面) | 塊 | 4.94 |  | 0 | 093000000A02,#
| 45x45*2.2±0.2cm(混鋪)TypeA |  |  |  | 0
| 1:3水泥砂漿 | M3 | 0.03 |  | 0 | 040610000301
| 施工費，鋪設工資 | M2 | 1 |  | 0 | 012718000205
| 施工費，吊料工資 | M2 | 1 |  | 0 | 012718000207
| 零星工料及其他 | 式 | 1 |  | 0 | 0127110004
| 合計 | M2 | 1 |  | 0
| 人工： 機具： |  | 每 M2 單價計 |  | 0
材料： 雜項：
壹.四.1.1.8 | 工作項目：塑膠地毯，F8-地坪樓梯自平式水泥3mm+樓梯一體成型PVC色帶止滑板 |  | 單位：M2 |  | 計價代碼：096850000202
| 工料名稱 | 單位 | 數量 | 單價 | 複價 | 編碼(備註)
| 水泥砂漿粉刷，樓梯1:3整體粉光 | M2 | 1 |  | 0 | 092200000203,#
| 塑膠地毯，材料 | M2 | 1 |  | 0 | 0968500002
| 黏著劑，矽膠 | M2 | 1 |  | 0 | 0609050002,#
| 黏著劑，貼合劑 | KG | 0.4 |  | 0 | 0609050009,一桶
[5 empty] | 0 | 14公斤
| 其他技術工，大工 | 工 | 0.13 |  | 0 | L000005000002-
[5 empty] | 0 | 1
| 其他普通工及勞力工，小工 | 工 | 0.08 |  | 0 | L000006B00002
| 零星工料及其他 | 式 | 1 |  | 0 | 0127110004
| 合計 | M2 | 1 |  | 0
| 人工： 機具： |  | 每 M2 單價計 |  | 0
材料： 雜項：
壹.四.1.1.9 | 工作項目：貼面磚，F9-地坪輕質混凝土壓層8cm+木紋PS板隔熱磚(PS板厚2.5cm)50x25x4.8±0.3cm |  | 單位：M2 |  | 計價代碼：093000000201
| 工料名稱 | 單位 | 數量 | 單價 | 複價 | 編碼(備註)
| 貼面磚，木紋PS板隔熱磚 | 塊 | 8 |  | 0 | 093000000A03,#,
[5 empty] | 0 | 厚3cm_PS板
| 1:3水泥砂漿打底 | M2 | 1 |  | 0 | 0406100002
| 建築用混凝土，地坪輕質混凝土壓層8cm | M2 | 1 |  | 0 | 0333000002,#
| 焊接鋼線網，點焊鋼絲2.7m/m@20*20cm | M2 | 1 |  | 0 | 0322000002,#
| 貼面磚，PS板t=2.5cm | M2 | 1 |  | 0 | 093000000207,#
| 施工費，鋪設工資 | M2 | 1 |  | 0 | 012718000205
| 施工費，吊料工資 | M2 | 1 |  | 0 | 012718000207
| 雜費，PE伸縮條 | M2 | 1 |  | 0 | 0127150002
| 零星工料及其他 | 式 | 1 |  | 0 | 0127110004
| 合計 | M2 | 1 |  | 0
| 人工： 機具： |  | 每 M2 單價計 |  | 0
材料： 雜項：
壹.四.1.1.10 | 工作項目：塑膠地毯，F10-地坪乙烯基無縫透心地毯+上牆(耐酸鹼) |  | 單位：M2 |  | 計價代碼：096850000203
| 工料名稱 | 單位 | 數量 | 單價 | 複價 | 編碼(備註)
| 水泥砂漿粉刷，1:3整體粉光 | M2 | 1 |  | 0 | 092200000204
| 塑膠地毯，材料 | M2 | 1 |  | 0 | 0968500002
| 雜費，焊條 | M | 1 |  | 0 | 0127150001,一卷
[5 empty] | 0 | 100米
| 黏著劑，貼合劑 | KG | 0.2 |  | 0 | 0609050009,一桶
[5 empty] | 0 | 14公斤
| 其他技術工，大工 | 工 | 0.058 |  | 0 | L000005000002-
[5 empty] | 0 | 1
| 其他普通工及勞力工，小工 | 工 | 0.034 |  | 0 | L000006B00002
| 零星工料及其他 | 式 | 1 |  | 0 | 0127110004
| 合計 | M2 | 1 |  | 0
| 人工： 機具： |  | 每 M2 單價計 |  | 0
材料： 雜項：
壹.四.1.1.11 | 工作項目：F11-樓梯抿石子(刻2溝、導圓) |  | 單位：M2 |  | 計價代碼：0978200002
| 工料名稱 | 單位 | 數量 | 單價 | 複價 | 編碼(備註)
| 貼面磚，抿石樓梯磚(刻2溝.導1/4圓) | M2 | 1 |  | 0 | 093000000208,#,
[5 empty] | 0 | 含立面磚.轉台
| 1:3水泥砂漿 | M3 | 0.03 |  | 0 | 040610000301
| 施工費，鋪設工資 | M2 | 1 |  | 0 | 012718000205
| 施工費，吊料工資 | M2 | 1 |  | 0 | 012718000207
| 零星工料及其他 | 式 | 1 |  | 0 | 0127110004
| 合計 | M2 | 1 |  | 0
| 人工： 機具： |  | 每 M2 單價計 |  | 0
材料： 雜項：
壹.四.1.1.12 | 工作項目：塑膠地毯，F12-地坪PVC隔音抗污無縫地毯+上牆 |  | 單位：M2 |  | 計價代碼：096850000204
| 工料名稱 | 單位 | 數量 | 單價 | 複價 | 編碼(備註)
| 水泥砂漿粉刷，1:3整體粉光 | M2 | 1 |  | 0 | 092200000204
| 塑膠地毯，材料 | M2 | 1 |  | 0 | 0968500002
| 雜費，焊條 | M | 1 |  | 0 | 0127150001,一卷
[5 empty] | 0 | 100米
| 黏著劑，貼合劑 | KG | 0.15 |  | 0 | 0609050009,一桶
[5 empty] | 0 | 14公斤
| 其他技術工，大工 | 工 | 0.04 |  | 0 | L000005000002-
[5 empty] | 0 | 1
| 其他普通工及勞力工，小工 | 工 | 0.012 |  | 0 | L000006B00002
| 零星工料及其他 | 式 | 1 |  | 0 | 0127110004
| 合計 | M2 | 1 |  | 0
| 人工： 機具： |  | 每 M2 單價計 |  | 0
材料： 雜項：
壹.四.1.1.13 | 工作項目：塑膠地毯，F13-地坪PVC運動地毯+上牆 |  | 單位：M2 |  | 計價代碼：096850000205
| 工料名稱 | 單位 | 數量 | 單價 | 複價 | 編碼(備註)
| 水泥砂漿粉刷，1:3整體粉光 | M2 | 1 |  | 0 | 092200000204
| 塑膠地毯，材料 | M2 | 1 |  | 0 | 0968500002
| 雜費，焊條 | M | 1 |  | 0 | 0127150001,一卷
[5 empty] | 0 | 100米
| 黏著劑，貼合劑 | KG | 0.15 |  | 0 | 0609050009,一桶
[5 empty] | 0 | 14公斤
| 其他技術工，大工 | 工 | 0.046 |  | 0 | L000005000002-
[5 empty] | 0 | 1
| 其他普通工及勞力工，小工 | 工 | 0.013 |  | 0 | L000006B00002
| 零星工料及其他 | 式 | 1 |  | 0 | 0127110004
| 合計 | M2 | 1 |  | 0
| 人工： 機具： |  | 每 M2 單價計 |  | 0
材料： 雜項：
壹.四.1.1.14 | 工作項目：貼面磚，F14-地坪輕質混凝土壓層7cm+透心磨石子地磚(抿石/噴砂面)45x45*2.2±0.2cm(混鋪)type.B |  | 單位：M2 |  | 計價代碼：093000000209
| 工料名稱 | 單位 | 數量 | 單價 | 複價 | 編碼(備註)
| 貼面磚，透心磨石子地磚(抿石/噴砂面) | 塊 | 4.94 |  | 0 | 093000000A04,#,
| 45x45*2.2±0.2cm(混鋪)TypeB |  |  |  | 0 | 灰水泥
| 1:3水泥砂漿打底 | M2 | 1 |  | 0 | 0406100002
| 建築用混凝土，地坪輕質混凝土壓層7cm | M2 | 1 |  | 0 | 033300000201,#
| 焊接鋼線網，點焊鋼絲#2.7m/m@20*20cm | M2 | 1 |  | 0 | 032200000201,#
| 建築用混凝土，輕質混凝土壓層t=6cm | M2 | 1 |  | 0 | 033300000202,#
| 施工費，鋪設工資 | M2 | 1 |  | 0 | 012718000205
| 施工費，吊料工資 | M2 | 1 |  | 0 | 012718000207
| 零星工料及其他 | 式 | 1 |  | 0 | 0127110004
| 合計 | M2 | 1 |  | 0
| 人工： 機具： |  | 每 M2 單價計 |  | 0
材料： 雜項：
壹.四.1.1.15 | 工作項目：塑膠地毯，F15-橡膠透心地板+上牆 |  | 單位：M2 |  | 計價代碼：096850000206
| 工料名稱 | 單位 | 數量 | 單價 | 複價 | 編碼(備註)
| 水泥砂漿粉刷，1:3整體粉光 | M2 | 1 |  | 0 | 092200000204
| 塑膠地毯，材料 | M2 | 1 |  | 0 | 0968500002
| 雜費，焊條 | M | 1 |  | 0 | 0127150001,一卷
[5 empty] | 0 | 100米
| 清理，清潔打蠟 | M2 | 1 |  | 0 | 0174000002,#
| 黏著劑，貼合劑 | KG | 0.33 |  | 0 | 0609050009,一桶
[5 empty] | 0 | 14公斤
| 其他技術工，工資 | 工 | 0.091 |  | 0 | L000005000002
| 零星工料及其他 | 式 | 1 |  | 0 | 0127110004
| 合計 | M2 | 1 |  | 0
| 人工： 機具： |  | 每 M2 單價計 |  | 0
材料： 雜項：
壹.四.1.1.16 | 工作項目：地坪自平式水泥 |  | 單位：M2 |  | 計價代碼：0145000028
| 工料名稱 | 單位 | 數量 | 單價 | 複價 | 編碼(備註)
| 地坪自平水泥 | M2 | 1 |  | 0 | 0145000823,#,
[5 empty] | 0 | 5m2/包
| 黏著劑，底漆 | M2 | 1 |  | 0 | 060905000201,#,
[5 empty] | 0 | 100m2/瓶
| 施工費，工資 | M2 | 2.185 |  | 0 | 012718000201
| 零星工料及其他 | 式 | 1 |  | 0 | 0127110004
| 合計 | M2 | 1 |  | 0
| 人工： 機具： |  | 每 M2 單價計 |  | 0
材料： 雜項：
壹.四.1.1.17 | 工作項目：水泥混凝土構造物，戶外地坪15cmPC+鋼筋#3雙層雙向 |  | 單位：M2 |  | 計價代碼：0305400002
| 工料名稱 | 單位 | 數量 | 單價 | 複價 | 編碼(備註)
| 普通模板，邊模組立 | 式 | 1 |  | 0 | 0311010004
| 建築用混凝土，210kg/cm2 PC及澆注 | M3 | 0.15 |  | 0 | 033300000302
| 鋼筋組立#3雙排雙向 | M2 | 1 |  | 0 | 0321000002,#
| 零星工料及其他 | 式 | 1 |  | 0 | 0127110004
| 合計 | M2 | 1 |  | 0
| 人工： 機具： |  | 每 M2 單價計 |  | 0
材料： 雜項：
壹.四.1.2.1 | 工作項目：環氧樹脂砂漿地坪，F1-地坪Epoxy耐磨地坪 |  | 單位：M2 |  | 計價代碼：0962200002
| 工料名稱 | 單位 | 數量 | 單價 | 複價 | 編碼(備註)
| 混凝土表面處理，R.C座騎式機械整體粉光含標 | M2 | 1 |  | 0 | 033600000201,#
| 高器 @ 1.5m |  |  |  | 0
| 混凝土表面處理，施作面表面處理 | M2 | 1 |  | 0 | 033600000202,#
| 環氧樹脂砂漿地坪，水性底塗(平面)綠建材 | KG | 0.2 |  | 0 | 0962200009,#
| 環氧樹脂砂漿地坪，水性聚氨脂樹脂砂漿中塗 | KG | 3 |  | 0 | 096220000901,#
| 層綠建材 |  |  |  | 0
| 環氧樹脂砂漿地坪，水性面塗(平面)綠建材第 | KG | 0.2 |  | 0 | 096220000902,#
| 一道 |  |  |  | 0
| 環氧樹脂砂漿地坪，水性面塗(平面)綠建材第 | KG | 0.1 |  | 0 | 096220000903,#
| 二道 |  |  |  | 0
| 施工費，工資 | M2 | 1 |  | 0 | 012718000201
| 零星工料及其他 | M2 | 1 |  | 0 | 0127110002
| 合計 | M2 | 1 |  | 0
| 人工： 機具： |  | 每 M2 單價計 |  | 0
材料： 雜項：
壹.四.1.2.5 | 工作項目：塑膠地毯，F8-樓梯自平式水泥3mm+樓梯一體成型PVC色帶止滑板 |  | 單位：M2 |  | 計價代碼：096850000201
| 工料名稱 | 單位 | 數量 | 單價 | 複價 | 編碼(備註)
| 水泥砂漿粉刷，樓梯1:3整體粉光 | M2 | 1 |  | 0 | 092200000203,#
| 塑膠地毯，材料 | M2 | 1 |  | 0 | 0968500002
| 黏著劑，矽膠 | M2 | 1 |  | 0 | 0609050002,#
| 黏著劑，貼合劑 | KG | 0.4 |  | 0 | 0609050009,一桶
[5 empty] | 0 | 14公斤
| 其他技術工，大工 | 工 | 0.13 |  | 0 | L000005000002-
[5 empty] | 0 | 1
| 其他普通工及勞力工，小工 | 工 | 0.08 |  | 0 | L000006B00002
| 零星工料及其他 | 式 | 1 |  | 0 | 0127110004
| 合計 | M2 | 1 |  | 0
| 人工： 機具： |  | 每 M2 單價計 |  | 0
材料： 雜項：
壹.四.2.1.1 | 工作項目：C1-平頂批土磨平+水性水泥漆(綠建材) |  | 單位：M2 |  | 計價代碼：0991200002
| 工料名稱 | 單位 | 數量 | 單價 | 複價 | 編碼(備註)
| 清理，表面坑洞整平去污及批土研磨 | M2 | 1 |  | 0 | 017400000201,批
[5 empty] | 0 | 土研磨一道
| 清水模板，清水模 | M2 | 1 |  | 0 | 031102000201
| 乳化塑膠漆，水性防霉抗菌乳膠漆 | KG | 0.15 |  | 0 | 0991240009,作為
[5 empty] | 0 | 底漆，共塗佈一
[5 empty] | 0 | 道。
| 乳化塑膠漆，水性全效能乳膠漆 | KG | 0.15 |  | 0 | 099124000901,作
[5 empty] | 0 | 為面漆，共塗佈
[5 empty] | 0 | 一道。
| 其他技術工，噴、滾塗工資 | 工 | 0.016 |  | 0 | L000005000002-
[5 empty] | 0 | 9
| 零星工料及其他 | M2 | 1 |  | 0 | 0127110002
| 合計 | M2 | 1 |  | 0
| 人工： 機具： |  | 每 M2 單價計 |  | 0
材料： 雜項：
壹.四.2.1.2 | 工作項目：C1-平頂1:3水泥砂漿打底粉光+水性水泥漆(綠建材) |  | 單位：M2 |  | 計價代碼：099120000201
| 工料名稱 | 單位 | 數量 | 單價 | 複價 | 編碼(備註)
| 清理，表面坑洞整平去污及批土研磨 | M2 | 1 |  | 0 | 017400000201,批
[5 empty] | 0 | 土研磨一道
| 1:3水泥砂漿打底粉光 | M2 | 1 |  | 0 | 040610000201
| 乳化塑膠漆，水性防霉抗菌乳膠漆 | KG | 0.15 |  | 0 | 0991240009,作為
[5 empty] | 0 | 底漆，共塗佈一
[5 empty] | 0 | 道。
| 乳化塑膠漆，水性全效能乳膠漆 | KG | 0.15 |  | 0 | 099124000901,作
[5 empty] | 0 | 為面漆，共塗佈
[5 empty] | 0 | 一道。
| 其他技術工，噴、滾塗工資 | 工 | 0.035 |  | 0 | L000005000002-
[5 empty] | 0 | 9
| 零星工料及其他 | M2 | 1 |  | 0 | 0127110002
| 合計 | M2 | 1 |  | 0
| 人工： 機具： |  | 每 M2 單價計 |  | 0
材料： 雜項：
壹.四.2.1.3 | 工作項目：C1-梯背1:3水泥砂漿打底粉光+水性水泥漆(綠建材) |  | 單位：M2 |  | 計價代碼：099120000204
| 工料名稱 | 單位 | 數量 | 單價 | 複價 | 編碼(備註)
| 清理，表面坑洞整平去污及批土研磨 | M2 | 1 |  | 0 | 017400000201,批
[5 empty] | 0 | 土研磨一道
| 1:3水泥砂漿打底粉光 | M2 | 1 |  | 0 | 040610000201
| 乳化塑膠漆，水性防霉抗菌乳膠漆 | KG | 0.15 |  | 0 | 0991240009,作為
[5 empty] | 0 | 底漆，共塗佈一
[5 empty] | 0 | 道。
| 乳化塑膠漆，水性全效能乳膠漆 | KG | 0.15 |  | 0 | 099124000901,作
[5 empty] | 0 | 為面漆，共塗佈
[5 empty] | 0 | 一道。
| 其他技術工，噴、滾塗工資 | 工 | 0.035 |  | 0 | L000005000002-
[5 empty] | 0 | 9
| 零星工料及其他 | M2 | 1 |  | 0 | 0127110002
| 合計 | M2 | 1 |  | 0
| 人工： 機具： |  | 每 M2 單價計 |  | 0
材料： 雜項：
壹.四.2.1.4 | 工作項目：C2-平頂批土磨平+水性水泥漆(戶外型)(綠建材) |  | 單位：M2 |  | 計價代碼：099120000202
| 工料名稱 | 單位 | 數量 | 單價 | 複價 | 編碼(備註)
| 清理，表面坑洞整平去污及批土研磨 | M2 | 1 |  | 0 | 017400000201,批
[5 empty] | 0 | 土研磨一道
| 清水模板，清水模 | M2 | 1 |  | 0 | 031102000201
| 乳化塑膠漆，水性防霉抗菌乳膠漆 | KG | 0.15 |  | 0 | 0991240009,作為
[5 empty] | 0 | 底漆，共塗佈一
[5 empty] | 0 | 道。
| 乳化塑膠漆，水性全效能乳膠漆 | KG | 0.15 |  | 0 | 099124000901,作
[5 empty] | 0 | 為面漆，共塗佈
[5 empty] | 0 | 一道。
| 其他技術工，噴、滾塗工資 | 工 | 0.016 |  | 0 | L000005000002-
[5 empty] | 0 | 9
| 零星工料及其他 | M2 | 1 |  | 0 | 0127110002
| 合計 | M2 | 1 |  | 0
| 人工： 機具： |  | 每 M2 單價計 |  | 0
材料： 雜項：
壹.四.2.1.5 | 工作項目：C2-平頂1:3水泥砂漿打底粉光+水性水泥漆(戶外型)(綠建材) |  | 單位：M2 |  | 計價代碼：099120000203
| 工料名稱 | 單位 | 數量 | 單價 | 複價 | 編碼(備註)
| 清理，表面坑洞整平去污及批土研磨 | M2 | 1 |  | 0 | 017400000201,批
[5 empty] | 0 | 土研磨一道
| 1:3水泥砂漿打底粉光 | M2 | 1 |  | 0 | 040610000201
| 乳化塑膠漆，水性防霉抗菌乳膠漆 | KG | 0.15 |  | 0 | 0991240009,作為
[5 empty] | 0 | 底漆，共塗佈一
[5 empty] | 0 | 道。
| 乳化塑膠漆，水性全效能乳膠漆 | KG | 0.15 |  | 0 | 099124000901,作
[5 empty] | 0 | 為面漆，共塗佈
[5 empty] | 0 | 一道。
| 其他技術工，噴、滾塗工資 | 工 | 0.035 |  | 0 | L000005000002-
[5 empty] | 0 | 9
| 零星工料及其他 | M2 | 1 |  | 0 | 0127110002
| 合計 | M2 | 1 |  | 0
| 人工： 機具： |  | 每 M2 單價計 |  | 0
材料： 雜項：
壹.四.2.1.6 | 工作項目：C2-梯背1:3水泥砂漿打底粉光+水性水泥漆(戶外型)(綠建材) |  | 單位：M2 |  | 計價代碼：099120000205
| 工料名稱 | 單位 | 數量 | 單價 | 複價 | 編碼(備註)
| 清理，表面坑洞整平去污及批土研磨 | M2 | 1 |  | 0 | 017400000201,批
[5 empty] | 0 | 土研磨一道
| 1:3水泥砂漿打底粉光 | M2 | 1 |  | 0 | 040610000201
| 乳化塑膠漆，水性防霉抗菌乳膠漆 | KG | 0.15 |  | 0 | 0991240009,作為
[5 empty] | 0 | 底漆，共塗佈一
[5 empty] | 0 | 道。
| 乳化塑膠漆，水性全效能乳膠漆 | KG | 0.15 |  | 0 | 099124000901,作
[5 empty] | 0 | 為面漆，共塗佈
[5 empty] | 0 | 一道。
| 其他技術工，噴、滾塗工資 | 工 | 0.035 |  | 0 | L000005000002-
[5 empty] | 0 | 9
| 零星工料及其他 | M2 | 1 |  | 0 | 0127110002
| 合計 | M2 | 1 |  | 0
| 人工： 機具： |  | 每 M2 單價計 |  | 0
材料： 雜項：
壹.四.2.1.7 | 工作項目：天花板，C4 長條鋁板天花 |  | 單位：M2 |  | 計價代碼：095000000202
| 工料名稱 | 單位 | 數量 | 單價 | 複價 | 編碼(備註)
| 鋁板天花天花板 | M2 | 1 |  | 0 | 095000000203,#
| 金屬製品，骨架 | M2 | 1 |  | 0 | 055000000201
| 金屬製品，螺絲桿件(含五金零料) | M2 | 1 |  | 0 | 0550000002
| 施工費，按裝及運費 | 式 | 1 |  | 0 | 012718000403
| 零星工料及其他 | 式 | 1 |  | 0 | 0127110004
| 合計 | M2 | 1 |  | 0
| 人工： 機具： |  | 每 M2 單價計 |  | 0
材料： 雜項：
壹.四.2.1.8 | 工作項目：C5-平頂明架岩綿吸音天花板(綠建材)(耐燃一級) |  | 單位：M2 |  | 計價代碼：095000000204
| 工料名稱 | 單位 | 數量 | 單價 | 複價 | 編碼(備註)
| 岩綿吸音天花板(綠建材)(耐燃一級) | M2 | 1 |  | 0 | 095000000205,#
| 金屬製品，骨架 | M2 | 1 |  | 0 | 055000000201
| 金屬製品，螺絲桿件(含五金零料) | M2 | 1 |  | 0 | 0550000002
| 施工費，按裝及運費 | 式 | 1 |  | 0 | 012718000403
| 零星工料及其他 | 式 | 1 |  | 0 | 0127110004
| 合計 | M2 | 1 |  | 0
| 人工： 機具： |  | 每 M2 單價計 |  | 0
材料： 雜項：
壹.四.2.1.9 | 工作項目：天花板，C6 六邊形純岩棉浮板天花 |  | 單位：片 |  | 計價代碼：095000000E
| 工料名稱 | 單位 | 數量 | 單價 | 複價 | 編碼(備註)
| 六邊形純岩棉浮板天花板 | 式 | 1 |  | 0 | 095000000402,#
| 金屬製品，骨架 | 式 | 1 |  | 0 | 055000000416,#
| 金屬製品，螺絲桿件(含五金零料) | 式 | 1 |  | 0 | 0550000004
| 施工費，按裝及運費 | 式 | 1 |  | 0 | 012718000403
| 零星工料及其他 | 式 | 1 |  | 0 | 0127110004
| 合計 | 片 | 1 |  | 0
| 人工： 機具： |  | 每 片 單價計 |  | 0
材料： 雜項：
壹.四.2.2.5 | 工作項目：天花板，C4-平頂長條鋁板天花(不燃材料) |  | 單位：M2 |  | 計價代碼：095000000201
| 工料名稱 | 單位 | 數量 | 單價 | 複價 | 編碼(備註)
| 鋁板天花天花板 | M2 | 1 |  | 0 | 095000000203,#
| 金屬製品，骨架 | M2 | 1 |  | 0 | 055000000201
| 金屬製品，螺絲桿件(含五金零料) | M2 | 1 |  | 0 | 0550000002
| 施工費，按裝及運費 | 式 | 1 |  | 0 | 012718000403
| 零星工料及其他 | 式 | 1 |  | 0 | 0127110004
| 合計 | M2 | 1 |  | 0
| 人工： 機具： |  | 每 M2 單價計 |  | 0
材料： 雜項：
壹.四.3.1.1 | 工作項目：乳化塑膠漆，W1-內牆邊樑1:3水泥砂漿打底粉光+水性乳膠漆(色另訂)(綠建材) |  | 單位：M2 |  | 計價代碼：0991240002
| 工料名稱 | 單位 | 數量 | 單價 | 複價 | 編碼(備註)
| 清理，表面坑洞整平去污及批土研磨 | M2 | 1 |  | 0 | 017400000201,批
[5 empty] | 0 | 土研磨一道
| 1:3水泥砂漿打底粉光 | M2 | 1 |  | 0 | 040610000201
| 乳化塑膠漆，水性防霉抗菌乳膠漆 | KG | 0.15 |  | 0 | 0991240009,作為
[5 empty] | 0 | 底漆，共塗佈一
[5 empty] | 0 | 道。
| 乳化塑膠漆，水性全效能乳膠漆 | KG | 0.15 |  | 0 | 099124000901,作
[5 empty] | 0 | 為面漆，共塗佈
[5 empty] | 0 | 一道。
| 其他技術工，噴、滾塗工資 | 工 | 0.016 |  | 0 | L000005000002-
[5 empty] | 0 | 9
| 零星工料及其他 | M2 | 1 |  | 0 | 0127110002
| 合計 | M2 | 1 |  | 0
| 人工： 機具： |  | 每 M2 單價計 |  | 0
材料： 雜項：
壹.四.3.1.2 | 工作項目：乳化塑膠漆，W1-內牆1:3水泥砂漿打底粉光+水性乳膠漆(色另訂)(綠建材) |  | 單位：M2 |  | 計價代碼：099124000201
| 工料名稱 | 單位 | 數量 | 單價 | 複價 | 編碼(備註)
| 清理，表面坑洞整平去污及批土研磨 | M2 | 1 |  | 0 | 017400000201,批
[5 empty] | 0 | 土研磨一道
| 1:3水泥砂漿打底粉光 | M2 | 1 |  | 0 | 040610000201
| 乳化塑膠漆，水性防霉抗菌乳膠漆 | KG | 0.15 |  | 0 | 0991240009,作為
[5 empty] | 0 | 底漆，共塗佈一
[5 empty] | 0 | 道。
| 乳化塑膠漆，水性全效能乳膠漆 | KG | 0.15 |  | 0 | 099124000901,作
[5 empty] | 0 | 為面漆，共塗佈
[5 empty] | 0 | 一道。
| 其他技術工，噴、滾塗工資 | 工 | 0.016 |  | 0 | L000005000002-
[5 empty] | 0 | 9
| 零星工料及其他 | M2 | 1 |  | 0 | 0127110002
| 合計 | M2 | 1 |  | 0
| 人工： 機具： |  | 每 M2 單價計 |  | 0
材料： 雜項：
壹.四.3.1.3 | 工作項目：乳化塑膠漆，W1-內牆批土+水性乳膠漆(色另訂)(綠建材) |  | 單位：M2 |  | 計價代碼：099124000202
| 工料名稱 | 單位 | 數量 | 單價 | 複價 | 編碼(備註)
| 清理，表面坑洞整平去污及批土研磨 | M2 | 1 |  | 0 | 017400000201,批
[5 empty] | 0 | 土研磨一道
| 清水模板，清水模 | M2 | 1 |  | 0 | 031102000201
| 乳化塑膠漆，水性防霉抗菌乳膠漆 | KG | 0.15 |  | 0 | 0991240009,作為
[5 empty] | 0 | 底漆，共塗佈一
[5 empty] | 0 | 道。
| 乳化塑膠漆，水性全效能乳膠漆 | KG | 0.15 |  | 0 | 099124000901,作
[5 empty] | 0 | 為面漆，共塗佈
[5 empty] | 0 | 一道。
| 其他技術工，噴、滾塗工資 | 工 | 0.016 |  | 0 | L000005000002-
[5 empty] | 0 | 9
| 零星工料及其他 | M2 | 1 |  | 0 | 0127110002
| 合計 | M2 | 1 |  | 0
| 人工： 機具： |  | 每 M2 單價計 |  | 0
材料： 雜項：
壹.四.3.1.4 | 工作項目：貼面磚，W2-內牆1:3水泥砂漿打底+30x60cm瓷質無釉透心磚,高度至天花板上10CM (原986) |  | 單位：M2 |  | 計價代碼：093000000202
| 工料名稱 | 單位 | 數量 | 單價 | 複價 | 編碼(備註)
| 水泥砂漿粉刷，1:3水泥打底 | M2 | 1 |  | 0 | 0922000002
| 貼面磚，30x60cm瓷質無釉透心磚 | M2 | 1 |  | 0 | 093000000211,#
| 黏著劑 | 式 | 1 |  | 0 | 0609050004
| 填縫劑 | 式 | 1 |  | 0 | 0792010004
| 其他技術工，大工 | 工 | 0.11 |  | 0 | L000005000002-
[5 empty] | 0 | 1
| 其他普通工及勞力工，小工 | 工 | 0.05 |  | 0 | L000006B00002
| 運雜費 | 式 | 1 |  | 0 | 012713000404
| 搬運費，工地小搬運 | 式 | 1 |  | 0 | 0127140004
| 零星工料及其他 | 式 | 1 |  | 0 | 0127110004
| 合計 | M2 | 1 |  | 0
| 人工： 機具： |  | 每 M2 單價計 |  | 0
材料： 雜項：
壹.四.3.1.5 | 工作項目：貼面磚，W3-內牆1:3水泥砂漿打底+10x10石英磚(水箱) |  | 單位：M2 |  | 計價代碼：093000000212
| 工料名稱 | 單位 | 數量 | 單價 | 複價 | 編碼(備註)
| 1:3水泥砂漿 | M3 | 0.02 |  | 0 | 040610000301
| 卜特蘭水泥，水泥 | M2 | 1 |  | 0 | 0305200002
| 海菜粉 | KG | 0.07 |  | 0 | 0905020009
| 貼面磚，10x10石英磚 | M2 | 1 |  | 0 | 093000000204
| 施工費，打底工資 | M2 | 1 |  | 0 | 012718000203
| 施工費，貼磚工資(含抹縫) | M2 | 1 |  | 0 | 012718000204
| 零星工料及其他 | 式 | 1 |  | 0 | 0127110004
| 合計 | M2 | 1 |  | 0
| 人工： 機具： |  | 每 M2 單價計 |  | 0
材料： 雜項：
壹.四.3.1.6 | 工作項目：貼面磚，外牆粉刷貼花崗石平面磚 (灰白色系+灰色系)(含磨角處理) |  | 單位：M2 |  | 計價代碼：093000000213
| 工料名稱 | 單位 | 數量 | 單價 | 複價 | 編碼(備註)
| 1:3水泥砂漿 | M3 | 0.02 |  | 0 | 040610000301
| 卜特蘭水泥，水泥 | M2 | 1 |  | 0 | 0305200002
| 海菜粉 | KG | 0.07 |  | 0 | 0905020009
| 貼面磚，窯燒花崗無釉磚 (尺寸:60*227* | 片 | 60 |  | 0 | 093000000A05,#
| 10㎜) |  |  |  | 0
| 施工費，打底工資 | M2 | 1 |  | 0 | 012718000203
| 施工費，貼磚工資(含抹縫) | M2 | 1 |  | 0 | 012718000204
| 零星工料及其他 | 式 | 1 |  | 0 | 0127110004
| 合計 | M2 | 1 |  | 0
| 人工： 機具： |  | 每 M2 單價計 |  | 0
材料： 雜項：
壹.四.3.2.4 | 工作項目：仿石質複層塗料，外牆粉刷刷仿清水塗料 |  | 單位：M2 |  | 計價代碼：0991100002
| 工料名稱 | 單位 | 數量 | 單價 | 複價 | 編碼(備註)
| 卜特蘭水泥，水泥 | 包 | 0.18 |  | 0 | 030520000A
| 水泥砂漿，砂(水泥砂漿用)，砂 | M3 | 0.019 |  | 0 | 0406100003
| 其他技術工，大工 | 工 | 0.145 |  | 0 | L000005000002-
[5 empty] | 0 | 1
| 其他普通工及勞力工，小工 | 工 | 0.05 |  | 0 | L000006B00002
| 仿石質複層塗料，仿清水塗料(含底層) | M2 | 1 |  | 0 | 099110000201,#
| 建築塗裝技術工 | 工 | 0.17 |  | 0 | L000005M00002
| 零星工料及其他 | 式 | 1 |  | 0 | 0127110004
| 合計 | M2 | 1 |  | 0
| 人工： 機具： |  | 每 M2 單價計 |  | 0
材料： 雜項：
壹.四.3.2.5 | 工作項目：仿石質複層塗料，外牆粉刷刷仿石塗料 (灰色) |  | 單位：M2 |  | 計價代碼：099110000202
| 工料名稱 | 單位 | 數量 | 單價 | 複價 | 編碼(備註)
| 卜特蘭水泥，水泥 | 包 | 0.18 |  | 0 | 030520000A
| 水泥砂漿，砂(水泥砂漿用)，砂 | M3 | 0.019 |  | 0 | 0406100003
| 其他技術工，大工 | 工 | 0.145 |  | 0 | L000005000002-
[5 empty] | 0 | 1
| 其他普通工及勞力工，小工 | 工 | 0.05 |  | 0 | L000006B00002
| 仿石質複層塗料，仿石塗料(含底層) | M2 | 1 |  | 0 | 099110000203,#
| 建築塗裝技術工 | 工 | 0.17 |  | 0 | L000005M00002
| 零星工料及其他 | 式 | 1 |  | 0 | 0127110004
| 合計 | M2 | 1 |  | 0
| 人工： 機具： |  | 每 M2 單價計 |  | 0
材料： 雜項：
壹.四.3.5.1 | 工作項目：水泥砂漿粉刷，外牆1:3水泥粉光 |  | 單位：M2 |  | 計價代碼：092200000201
| 工料名稱 | 單位 | 數量 | 單價 | 複價 | 編碼(備註)
| 卜特蘭水泥，水泥 | 包 | 0.18 |  | 0 | 030520000A
| 水泥砂漿，砂(水泥砂漿用)，砂 | M3 | 0.019 |  | 0 | 0406100003
| 其他技術工，大工 | 工 | 0.145 |  | 0 | L000005000002-
[5 empty] | 0 | 1
| 其他普通工及勞力工，小工 | 工 | 0.04 |  | 0 | L000006B00002
| 零星工料及其他 | 式 | 1 |  | 0 | 0127110004
| 合計 | M2 | 1 |  | 0
| 人工： 機具： |  | 每 M2 單價計 |  | 0
材料： 雜項：
壹.四.5.1 | 工作項目：隔間及小室，組合式隔間 1F-A |  | 單位：組 |  | 計價代碼：101500000801
| 工料名稱 | 單位 | 數量 | 單價 | 複價 | 編碼(備註)
| 金屬製品，鋁鐵共構框架 | M2 | 16 |  | 0 | 055000000209
| 隔間及小室，耐燃一級皮面板（１２ｍｍ石膏 | M2 | 28 |  | 0 | 101500000214
| 板） |  |  |  | 0
| 隔間及小室，隔音棉60K岩棉 | M2 | 14 |  | 0 | 101500000215
| 隔間垂直線槽 | CM | 350 |  | 0 | 0145000854
| 金屬製品，單開門框 | 樘 | 1 |  | 0 | 055000000D02
| 產品，門五金，標準式閉門器 | 組 | 1 |  | 0 | M0871000008
| 門窗基本材料及施工方法，單開鋁框木門片(含 | 樘 | 1 |  | 0 | 080500000A,#
| 視窗,鉸鍊,水平鎖,門止) |  |  |  | 0
| 合計 | 組 | 1 |  | 0
| 人工： 機具： |  | 每 組 單價計 |  | 0
材料： 雜項：
壹.四.5.2 | 工作項目：隔間及小室，組合式隔間 1F-B |  | 單位：組 |  | 計價代碼：101500000802
| 工料名稱 | 單位 | 數量 | 單價 | 複價 | 編碼(備註)
| 金屬製品，鋁鐵共構框架 | M2 | 25 |  | 0 | 055000000209
| 隔間及小室，耐燃一級皮面板（１２ｍｍ石膏 | M2 | 52 |  | 0 | 101500000214
| 板） |  |  |  | 0
| 隔間及小室，隔音棉60K岩棉 | M2 | 26 |  | 0 | 101500000215
| 合計 | 組 | 1 |  | 0
| 人工： 機具： |  | 每 組 單價計 |  | 0
材料： 雜項：
壹.四.5.3 | 工作項目：隔間及小室，組合式隔間 1F-C |  | 單位：組 |  | 計價代碼：101500000803
| 工料名稱 | 單位 | 數量 | 單價 | 複價 | 編碼(備註)
| 金屬製品，鋁鐵共構框架 | M2 | 27 |  | 0 | 055000000209
| 隔間及小室，耐燃一級皮面板（１２ｍｍ石膏 | M2 | 34 |  | 0 | 101500000214
| 板） |  |  |  | 0
| 隔間及小室，隔音棉60K岩棉 | M2 | 17 |  | 0 | 101500000215
| 玻璃，5mm強化清玻面板 | M2 | 7 |  | 0 | 0881000002
| 隔間垂直線槽 | CM | 700 |  | 0 | 0145000854
| 金屬製品，單開門框 | 樘 | 1 |  | 0 | 055000000D02
| 門窗基本材料及施工方法，單開鋁框木門片(含 | 樘 | 1 |  | 0 | 080500000A01
| 鉸鍊,水平鎖,門止,鎖王) |  |  |  | 0
| 門窗基本材料及施工方法，雙開門框 | 樘 | 1 |  | 0 | 080500000A02
| 產品，門五金，標準式閉門器 | 組 | 3 |  | 0 | M0871000008
| 門窗基本材料及施工方法，雙開鋁框木門片(含 | 樘 | 1 |  | 0 | 080500000A03
| 鉸鍊,水平鎖,鎖王,天地插銷及防塵座) |  |  |  | 0
| 合計 | 組 | 1 |  | 0
| 人工： 機具： |  | 每 組 單價計 |  | 0
材料： 雜項：
壹.四.5.4 | 工作項目：隔間及小室，組合式隔間 1F-D |  | 單位：組 |  | 計價代碼：101500000804
| 工料名稱 | 單位 | 數量 | 單價 | 複價 | 編碼(備註)
| 金屬製品，鋁鐵共構框架 | M2 | 23 |  | 0 | 055000000209
| 隔間及小室，耐燃一級皮面板（１２ｍｍ石膏 | M2 | 46 |  | 0 | 101500000214
| 板） |  |  |  | 0
| 隔間及小室，隔音棉60K岩棉 | M2 | 23 |  | 0 | 101500000215
| 合計 | 組 | 1 |  | 0
| 人工： 機具： |  | 每 組 單價計 |  | 0
材料： 雜項：
壹.四.5.5 | 工作項目：隔間及小室，組合式隔間 1F-E |  | 單位：組 |  | 計價代碼：101500000805
| 工料名稱 | 單位 | 數量 | 單價 | 複價 | 編碼(備註)
| 金屬製品，鋁鐵共構框架 | M2 | 17 |  | 0 | 055000000209
| 隔間及小室，耐燃一級皮面板（１２ｍｍ石膏 | M2 | 36 |  | 0 | 101500000214
| 板） |  |  |  | 0
| 隔間及小室，隔音棉60K岩棉 | M2 | 18 |  | 0 | 101500000215
| 合計 | 組 | 1 |  | 0
| 人工： 機具： |  | 每 組 單價計 |  | 0
材料： 雜項：
壹.四.5.6 | 工作項目：隔間及小室，組合式隔間 2F-A |  | 單位：組 |  | 計價代碼：101500000806
| 工料名稱 | 單位 | 數量 | 單價 | 複價 | 編碼(備註)
| 金屬製品，鋁鐵共構框架 | M2 | 27 |  | 0 | 055000000209
| 隔間及小室，耐燃一級皮面板（１２ｍｍ石膏 | M2 | 35 |  | 0 | 101500000214
| 板） |  |  |  | 0
| 隔間及小室，隔音棉60K岩棉 | M2 | 17.5 |  | 0 | 101500000215
| 玻璃，5mm強化清玻面板 | M2 | 12 |  | 0 | 0881000002
| 隔間垂直線槽 | CM | 700 |  | 0 | 0145000854
| 金屬製品，單開門框 | 樘 | 2 |  | 0 | 055000000D02
| 產品，門五金，標準式閉門器 | 組 | 2 |  | 0 | M0871000008
| 門窗基本材料及施工方法，單開鋁框木門片(含 | 樘 | 2 |  | 0 | 080500000A01
| 鉸鍊,水平鎖,門止,鎖王) |  |  |  | 0
| 合計 | 組 | 1 |  | 0
| 人工： 機具： |  | 每 組 單價計 |  | 0
材料： 雜項：
壹.四.5.7 | 工作項目：隔間及小室，組合式隔間 2F-B,2F-E |  | 單位：組 |  | 計價代碼：101500000807
| 工料名稱 | 單位 | 數量 | 單價 | 複價 | 編碼(備註)
| 金屬製品，鋁鐵共構框架 | M2 | 47 |  | 0 | 055000000209
| 隔間及小室，耐燃一級皮面板（１２ｍｍ石膏 | M2 | 98 |  | 0 | 101500000214
| 板） |  |  |  | 0
| 隔間及小室，隔音棉60K岩棉 | M2 | 49 |  | 0 | 101500000215
| 合計 | 組 | 1 |  | 0
| 人工： 機具： |  | 每 組 單價計 |  | 0
材料： 雜項：
壹.四.5.8 | 工作項目：隔間及小室，組合式隔間 2F-C |  | 單位：組 |  | 計價代碼：101500000808
| 工料名稱 | 單位 | 數量 | 單價 | 複價 | 編碼(備註)
| 金屬製品，鋁鐵共構框架 | M2 | 21 |  | 0 | 055000000209
| 隔間及小室，耐燃一級皮面板（１２ｍｍ石膏 | M2 | 42 |  | 0 | 101500000214
| 板） |  |  |  | 0
| 隔間及小室，隔音棉60K岩棉 | M2 | 21 |  | 0 | 101500000215
| 合計 | 組 | 1 |  | 0
| 人工： 機具： |  | 每 組 單價計 |  | 0
材料： 雜項：
壹.四.5.9 | 工作項目：隔間及小室，組合式隔間 2F-D |  | 單位：組 |  | 計價代碼：101500000809
| 工料名稱 | 單位 | 數量 | 單價 | 複價 | 編碼(備註)
| 金屬製品，鋁鐵共構框架 | M2 | 25.5 |  | 0 | 055000000209
| 隔間及小室，耐燃一級皮面板（１２ｍｍ石膏 | M2 | 31 |  | 0 | 101500000214
| 板） |  |  |  | 0
| 隔間及小室，隔音棉60K岩棉 | M2 | 15.5 |  | 0 | 101500000215
| 玻璃，5mm強化清玻面板 | M2 | 13 |  | 0 | 0881000002
| 隔間垂直線槽 | CM | 700 |  | 0 | 0145000854
| 金屬製品，單開門框 | 樘 | 2 |  | 0 | 055000000D02
| 產品，門五金，標準式閉門器 | 組 | 2 |  | 0 | M0871000008
| 門窗基本材料及施工方法，單開鋁框木門片(含 | 樘 | 2 |  | 0 | 080500000A01
| 鉸鍊,水平鎖,門止,鎖王) |  |  |  | 0
| 合計 | 組 | 1 |  | 0
| 人工： 機具： |  | 每 組 單價計 |  | 0
材料： 雜項：
壹.四.5.10 | 工作項目：隔間及小室，組合式隔間 2F-F |  | 單位：組 |  | 計價代碼：101500000811
| 工料名稱 | 單位 | 數量 | 單價 | 複價 | 編碼(備註)
| 金屬製品，鋁鐵共構框架 | M2 | 21 |  | 0 | 055000000209
| 隔間及小室，耐燃一級皮面板（１２ｍｍ石膏 | M2 | 42 |  | 0 | 101500000214
| 板） |  |  |  | 0
| 隔間及小室，隔音棉60K岩棉 | M2 | 21 |  | 0 | 101500000215
| 合計 | 組 | 1 |  | 0
| 人工： 機具： |  | 每 組 單價計 |  | 0
材料： 雜項：
壹.四.5.11 | 工作項目：隔間及小室，組合式隔間 2F-G |  | 單位：組 |  | 計價代碼：101500000812
| 工料名稱 | 單位 | 數量 | 單價 | 複價 | 編碼(備註)
| 金屬製品，鋁鐵共構框架 | M2 | 27 |  | 0 | 055000000209
| 隔間及小室，耐燃一級皮面板（１２ｍｍ石膏 | M2 | 34 |  | 0 | 101500000214
| 板） |  |  |  | 0
| 隔間及小室，隔音棉60K岩棉 | M2 | 17 |  | 0 | 101500000215
| 玻璃，5mm強化清玻面板 | M2 | 11 |  | 0 | 0881000002
| 隔間垂直線槽 | CM | 700 |  | 0 | 0145000854
| 金屬製品，單開門框 | 樘 | 2 |  | 0 | 055000000D02
| 產品，門五金，標準式閉門器 | 組 | 2 |  | 0 | M0871000008
| 門窗基本材料及施工方法，單開鋁框木門片(含 | 樘 | 2 |  | 0 | 080500000A01
| 鉸鍊,水平鎖,門止,鎖王) |  |  |  | 0
| 合計 | 組 | 1 |  | 0
| 人工： 機具： |  | 每 組 單價計 |  | 0
材料： 雜項：
壹.四.5.12 | 工作項目：隔間及小室，組合式隔間 2F-H |  | 單位：組 |  | 計價代碼：101500000813
| 工料名稱 | 單位 | 數量 | 單價 | 複價 | 編碼(備註)
| 金屬製品，鋁鐵共構框架 | M2 | 26 |  | 0 | 055000000209
| 隔間及小室，耐燃一級皮面板（１２ｍｍ石膏 | M2 | 52 |  | 0 | 101500000214
| 板） |  |  |  | 0
| 隔間及小室，隔音棉60K岩棉 | M2 | 26 |  | 0 | 101500000215
| 合計 | 組 | 1 |  | 0
| 人工： 機具： |  | 每 組 單價計 |  | 0
材料： 雜項：
壹.四.5.13 | 工作項目：隔間及小室，組合式隔間 2F-I |  | 單位：組 |  | 計價代碼：101500000814
| 工料名稱 | 單位 | 數量 | 單價 | 複價 | 編碼(備註)
| 金屬製品，鋁鐵共構框架 | M2 | 23 |  | 0 | 055000000209
| 隔間及小室，耐燃一級皮面板（１２ｍｍ石膏 | M2 | 46 |  | 0 | 101500000214
| 板） |  |  |  | 0
| 隔間及小室，隔音棉60K岩棉 | M2 | 23 |  | 0 | 101500000215
| 合計 | 組 | 1 |  | 0
| 人工： 機具： |  | 每 組 單價計 |  | 0
材料： 雜項：
壹.四.5.14 | 工作項目：隔間及小室，組合式隔間 2F-J,2F-K |  | 單位：組 |  | 計價代碼：101500000815
| 工料名稱 | 單位 | 數量 | 單價 | 複價 | 編碼(備註)
| 金屬製品，鋁鐵共構框架 | M2 | 23 |  | 0 | 055000000209
| 隔間及小室，耐燃一級皮面板（１２ｍｍ石膏 | M2 | 36 |  | 0 | 101500000214
| 板） |  |  |  | 0
| 隔間及小室，隔音棉60K岩棉 | M2 | 18 |  | 0 | 101500000215
| 玻璃，5mm強化清玻面板 | M2 | 7 |  | 0 | 0881000002
| 隔間垂直線槽 | CM | 350 |  | 0 | 0145000854
| 金屬製品，單開門框 | 樘 | 1 |  | 0 | 055000000D02
| 產品，門五金，標準式閉門器 | 組 | 1 |  | 0 | M0871000008
| 門窗基本材料及施工方法，單開鋁框木門片(含 | 樘 | 1 |  | 0 | 080500000A01
| 鉸鍊,水平鎖,門止,鎖王) |  |  |  | 0
| 合計 | 組 | 1 |  | 0
| 人工： 機具： |  | 每 組 單價計 |  | 0
材料： 雜項：
壹.四.5.15 | 工作項目：隔間及小室，組合式隔間 2F-L |  | 單位：組 |  | 計價代碼：101500000816
| 工料名稱 | 單位 | 數量 | 單價 | 複價 | 編碼(備註)
| 金屬製品，鋁鐵共構框架 | M2 | 27 |  | 0 | 055000000209
| 隔間及小室，耐燃一級皮面板（１２ｍｍ石膏 | M2 | 32 |  | 0 | 101500000214
| 板） |  |  |  | 0
| 隔間及小室，隔音棉60K岩棉 | M2 | 16 |  | 0 | 101500000215
| 玻璃，5mm強化清玻面板 | M2 | 13.5 |  | 0 | 0881000002
| 隔間垂直線槽 | CM | 700 |  | 0 | 0145000854
| 金屬製品，單開門框 | 樘 | 2 |  | 0 | 055000000D02
| 產品，門五金，標準式閉門器 | 組 | 2 |  | 0 | M0871000008
| 門窗基本材料及施工方法，單開鋁框木門片(含 | 樘 | 2 |  | 0 | 080500000A01
| 鉸鍊,水平鎖,門止,鎖王) |  |  |  | 0
| 合計 | 組 | 1 |  | 0
| 人工： 機具： |  | 每 組 單價計 |  | 0
材料： 雜項：
壹.四.5.16 | 工作項目：隔間及小室，組合式隔間 2F-M |  | 單位：組 |  | 計價代碼：101500000817
| 工料名稱 | 單位 | 數量 | 單價 | 複價 | 編碼(備註)
| 金屬製品，鋁鐵共構框架 | M2 | 14 |  | 0 | 055000000209
| 隔間及小室，耐燃一級皮面板（１２ｍｍ石膏 | M2 | 29 |  | 0 | 101500000214
| 板） |  |  |  | 0
| 隔間及小室，隔音棉60K岩棉 | M2 | 14.5 |  | 0 | 101500000215
| 合計 | 組 | 1 |  | 0
| 人工： 機具： |  | 每 組 單價計 |  | 0
材料： 雜項：
壹.四.5.17 | 工作項目：隔間及小室，組合式隔間 2F-N |  | 單位：組 |  | 計價代碼：101500000818
| 工料名稱 | 單位 | 數量 | 單價 | 複價 | 編碼(備註)
| 金屬製品，鋁鐵共構框架 | M2 | 26 |  | 0 | 055000000209
| 隔間及小室，耐燃一級皮面板（１２ｍｍ石膏 | M2 | 52 |  | 0 | 101500000214
| 板） |  |  |  | 0
| 隔間及小室，隔音棉60K岩棉 | M2 | 26 |  | 0 | 101500000215
| 合計 | 組 | 1 |  | 0
| 人工： 機具： |  | 每 組 單價計 |  | 0
材料： 雜項：
壹.四.5.18 | 工作項目：隔間及小室，組合式隔間 2F-O |  | 單位：組 |  | 計價代碼：101500000819
| 工料名稱 | 單位 | 數量 | 單價 | 複價 | 編碼(備註)
| 金屬製品，鋁鐵共構框架 | M2 | 26 |  | 0 | 055000000209
| 隔間及小室，耐燃一級皮面板（１２ｍｍ石膏 | M2 | 51 |  | 0 | 101500000214
| 板） |  |  |  | 0
| 隔間及小室，隔音棉60K岩棉 | M2 | 25.5 |  | 0 | 101500000215
| 合計 | 組 | 1 |  | 0
| 人工： 機具： |  | 每 組 單價計 |  | 0
材料： 雜項：
壹.四.5.19 | 工作項目：隔間及小室，組合式隔間 2F-P |  | 單位：組 |  | 計價代碼：101500000821
| 工料名稱 | 單位 | 數量 | 單價 | 複價 | 編碼(備註)
| 金屬製品，鋁鐵共構框架 | M2 | 27 |  | 0 | 055000000209
| 隔間及小室，耐燃一級皮面板（１２ｍｍ石膏 | M2 | 34 |  | 0 | 101500000214
| 板） |  |  |  | 0
| 隔間及小室，隔音棉60K岩棉 | M2 | 12 |  | 0 | 101500000215
| 玻璃，5mm強化清玻面板 | M2 | 11 |  | 0 | 0881000002
| 隔間垂直線槽 | CM | 700 |  | 0 | 0145000854
| 金屬製品，單開門框 | 樘 | 2 |  | 0 | 055000000D02
| 產品，門五金，標準式閉門器 | 組 | 2 |  | 0 | M0871000008
| 門窗基本材料及施工方法，單開鋁框木門片(含 | 樘 | 2 |  | 0 | 080500000A01
| 鉸鍊,水平鎖,門止,鎖王) |  |  |  | 0
| 合計 | 組 | 1 |  | 0
| 人工： 機具： |  | 每 組 單價計 |  | 0
材料： 雜項：
壹.四.5.20 | 工作項目：隔間及小室，組合式隔間 2F-Q |  | 單位：組 |  | 計價代碼：101500000822
| 工料名稱 | 單位 | 數量 | 單價 | 複價 | 編碼(備註)
| 金屬製品，鋁鐵共構框架 | M2 | 26 |  | 0 | 055000000209
| 隔間及小室，耐燃一級皮面板（１２ｍｍ石膏 | M2 | 52 |  | 0 | 101500000214
| 板） |  |  |  | 0
| 隔間及小室，隔音棉60K岩棉 | M2 | 26 |  | 0 | 101500000215
| 合計 | 組 | 1 |  | 0
| 人工： 機具： |  | 每 組 單價計 |  | 0
材料： 雜項：
壹.四.5.21 | 工作項目：隔間及小室，組合式隔間 3F-A,3F-B |  | 單位：組 |  | 計價代碼：101500000823
| 工料名稱 | 單位 | 數量 | 單價 | 複價 | 編碼(備註)
| 金屬製品，鋁鐵共構框架 | M2 | 35 |  | 0 | 055000000209
| 隔間及小室，耐燃一級皮面板（１２ｍｍ石膏 | M2 | 68 |  | 0 | 101500000214
| 板） |  |  |  | 0
| 隔間及小室，隔音棉60K岩棉 | M2 | 34 |  | 0 | 101500000215
| 隔間垂直線槽 | CM | 350 |  | 0 | 0145000854
| 金屬製品，單開門框 | 樘 | 1 |  | 0 | 055000000D02
| 產品，門五金，標準式閉門器 | 組 | 1 |  | 0 | M0871000008
| 單開鋁框木門片(含視窗,鉸鍊,水平鎖,門止,鎖 | 樘 | 1 |  | 0 | 0145000882
| 王) |  |  |  | 0
| 合計 | 組 | 1 |  | 0
| 人工： 機具： |  | 每 組 單價計 |  | 0
材料： 雜項：
壹.四.5.22 | 工作項目：隔間及小室，組合式隔間 3F-C |  | 單位：組 |  | 計價代碼：101500000824
| 工料名稱 | 單位 | 數量 | 單價 | 複價 | 編碼(備註)
| 金屬製品，鋁鐵共構框架 | M2 | 23 |  | 0 | 055000000209
| 隔間及小室，耐燃一級皮面板（１２ｍｍ石膏 | M2 | 35 |  | 0 | 101500000214
| 板） |  |  |  | 0
| 隔間及小室，隔音棉60K岩棉 | M2 | 17.5 |  | 0 | 101500000215
| 玻璃，5mm強化清玻面板 | M2 | 8.5 |  | 0 | 0881000002
| 隔間垂直線槽 | CM | 350 |  | 0 | 0145000854
| 金屬製品，單開門框 | 樘 | 1 |  | 0 | 055000000D02
| 產品，門五金，標準式閉門器 | 組 | 1 |  | 0 | M0871000008
| 門窗基本材料及施工方法，單開鋁框木門片(含 | 樘 | 1 |  | 0 | 080500000A01
| 鉸鍊,水平鎖,門止,鎖王) |  |  |  | 0
| 合計 | 組 | 1 |  | 0
| 人工： 機具： |  | 每 組 單價計 |  | 0
材料： 雜項：
壹.四.5.23 | 工作項目：隔間及小室，組合式隔間 3F-D |  | 單位：組 |  | 計價代碼：101500000825
| 工料名稱 | 單位 | 數量 | 單價 | 複價 | 編碼(備註)
| 金屬製品，鋁鐵共構框架 | M2 | 21 |  | 0 | 055000000209
| 隔間及小室，耐燃一級皮面板（１２ｍｍ石膏 | M2 | 38 |  | 0 | 101500000214
| 板） |  |  |  | 0
| 隔間及小室，隔音棉60K岩棉 | M2 | 19 |  | 0 | 101500000215
| 隔間垂直線槽 | CM | 350 |  | 0 | 0145000854
| 金屬製品，單開門框 | 樘 | 1 |  | 0 | 055000000D02
| 產品，門五金，標準式閉門器 | 組 | 1 |  | 0 | M0871000008
| 單開鋁框木門片(含視窗,鉸鍊,水平鎖,門止,鎖 | 樘 | 1 |  | 0 | 0145000882
| 王) |  |  |  | 0
| 合計 | 組 | 1 |  | 0
| 人工： 機具： |  | 每 組 單價計 |  | 0
材料： 雜項：
壹.四.5.24 | 工作項目：隔間及小室，組合式隔間 3F-E |  | 單位：組 |  | 計價代碼：101500000826
| 工料名稱 | 單位 | 數量 | 單價 | 複價 | 編碼(備註)
| 金屬製品，鋁鐵共構框架 | M2 | 30 |  | 0 | 055000000209
| 隔間及小室，耐燃一級皮面板（１２ｍｍ石膏 | M2 | 45 |  | 0 | 101500000214
| 板） |  |  |  | 0
| 隔間及小室，隔音棉60K岩棉 | M2 | 22.5 |  | 0 | 101500000215
| 玻璃，5mm強化清玻面板 | M2 | 8 |  | 0 | 0881000002
| 隔間垂直線槽 | CM | 700 |  | 0 | 0145000854
| 金屬製品，單開門框 | 樘 | 2 |  | 0 | 055000000D02
| 產品，門五金，標準式閉門器 | 組 | 2 |  | 0 | M0871000008
| 單開鋁框木門片(含視窗,鉸鍊,水平鎖,門止,鎖 | 樘 | 2 |  | 0 | 0145000882
| 王) |  |  |  | 0
| 合計 | 組 | 1 |  | 0
| 人工： 機具： |  | 每 組 單價計 |  | 0
材料： 雜項：
壹.四.5.25 | 工作項目：隔間及小室，組合式隔間 3F-F,3F-K |  | 單位：組 |  | 計價代碼：101500000827
| 工料名稱 | 單位 | 數量 | 單價 | 複價 | 編碼(備註)
| 金屬製品，鋁鐵共構框架 | M2 | 48 |  | 0 | 055000000209
| 隔間及小室，耐燃一級皮面板（１２ｍｍ石膏 | M2 | 98 |  | 0 | 101500000214
| 板） |  |  |  | 0
| 隔間及小室，隔音棉60K岩棉 | M2 | 49 |  | 0 | 101500000215
| 合計 | 組 | 1 |  | 0
| 人工： 機具： |  | 每 組 單價計 |  | 0
材料： 雜項：
壹.四.5.26 | 工作項目：隔間及小室，組合式隔間 3F-G,3F-I |  | 單位：組 |  | 計價代碼：101500000828
| 工料名稱 | 單位 | 數量 | 單價 | 複價 | 編碼(備註)
| 金屬製品，鋁鐵共構框架 | M2 | 42 |  | 0 | 055000000209
| 隔間及小室，耐燃一級皮面板（１２ｍｍ石膏 | M2 | 86 |  | 0 | 101500000214
| 板） |  |  |  | 0
| 隔間及小室，隔音棉60K岩棉 | M2 | 43 |  | 0 | 101500000215
| 合計 | 組 | 1 |  | 0
| 人工： 機具： |  | 每 組 單價計 |  | 0
材料： 雜項：
壹.四.5.27 | 工作項目：隔間及小室，組合式隔間 3F-H |  | 單位：組 |  | 計價代碼：101500000829
| 工料名稱 | 單位 | 數量 | 單價 | 複價 | 編碼(備註)
| 金屬製品，鋁鐵共構框架 | M2 | 27 |  | 0 | 055000000209
| 隔間及小室，耐燃一級皮面板（１２ｍｍ石膏 | M2 | 33 |  | 0 | 101500000214
| 板） |  |  |  | 0
| 隔間及小室，隔音棉60K岩棉 | M2 | 16.5 |  | 0 | 101500000215
| 玻璃，5mm強化清玻面板 | M2 | 13 |  | 0 | 0881000002
| 隔間垂直線槽 | CM | 700 |  | 0 | 0145000854
| 金屬製品，單開門框 | 樘 | 2 |  | 0 | 055000000D02
| 產品，門五金，標準式閉門器 | 組 | 2 |  | 0 | M0871000008
| 門窗基本材料及施工方法，單開鋁框木門片(含 | 樘 | 2 |  | 0 | 080500000A01
| 鉸鍊,水平鎖,門止,鎖王) |  |  |  | 0
| 合計 | 組 | 1 |  | 0
| 人工： 機具： |  | 每 組 單價計 |  | 0
材料： 雜項：
壹.四.5.28 | 工作項目：隔間及小室，組合式隔間 3F-J |  | 單位：組 |  | 計價代碼：101500000831
| 工料名稱 | 單位 | 數量 | 單價 | 複價 | 編碼(備註)
| 金屬製品，鋁鐵共構框架 | M2 | 27 |  | 0 | 055000000209
| 隔間及小室，耐燃一級皮面板（１２ｍｍ石膏 | M2 | 32 |  | 0 | 101500000214
| 板） |  |  |  | 0
| 隔間及小室，隔音棉60K岩棉 | M2 | 16 |  | 0 | 101500000215
| 玻璃，5mm強化清玻面板 | M2 | 13.5 |  | 0 | 0881000002
| 隔間垂直線槽 | CM | 700 |  | 0 | 0145000854
| 金屬製品，單開門框 | 樘 | 2 |  | 0 | 055000000D02
| 產品，門五金，標準式閉門器 | 組 | 2 |  | 0 | M0871000008
| 門窗基本材料及施工方法，單開鋁框木門片(含 | 樘 | 2 |  | 0 | 080500000A01
| 鉸鍊,水平鎖,門止,鎖王) |  |  |  | 0
| 合計 | 組 | 1 |  | 0
| 人工： 機具： |  | 每 組 單價計 |  | 0
材料： 雜項：
壹.四.5.29 | 工作項目：隔間及小室，組合式隔間 3F-L |  | 單位：組 |  | 計價代碼：101500000832
| 工料名稱 | 單位 | 數量 | 單價 | 複價 | 編碼(備註)
| 金屬製品，鋁鐵共構框架 | M2 | 21 |  | 0 | 055000000209
| 隔間及小室，耐燃一級皮面板（１２ｍｍ石膏 | M2 | 42 |  | 0 | 101500000214
| 板） |  |  |  | 0
| 隔間及小室，隔音棉60K岩棉 | M2 | 21 |  | 0 | 101500000215
| 合計 | 組 | 1 |  | 0
| 人工： 機具： |  | 每 組 單價計 |  | 0
材料： 雜項：
壹.四.5.30 | 工作項目：隔間及小室，組合式隔間 3F-M |  | 單位：組 |  | 計價代碼：101500000833
| 工料名稱 | 單位 | 數量 | 單價 | 複價 | 編碼(備註)
| 金屬製品，鋁鐵共構框架 | M2 | 27 |  | 0 | 055000000209
| 隔間及小室，耐燃一級皮面板（１２ｍｍ石膏 | M2 | 34 |  | 0 | 101500000214
| 板） |  |  |  | 0
| 隔間及小室，隔音棉60K岩棉 | M2 | 17 |  | 0 | 101500000215
| 玻璃，5mm強化清玻面板 | M2 | 12 |  | 0 | 0881000002
| 隔間垂直線槽 | CM | 700 |  | 0 | 0145000854
| 金屬製品，單開門框 | 樘 | 2 |  | 0 | 055000000D02
| 產品，門五金，標準式閉門器 | 組 | 2 |  | 0 | M0871000008
| 門窗基本材料及施工方法，單開鋁框木門片(含 | 樘 | 2 |  | 0 | 080500000A01
| 鉸鍊,水平鎖,門止,鎖王) |  |  |  | 0
| 合計 | 組 | 1 |  | 0
| 人工： 機具： |  | 每 組 單價計 |  | 0
材料： 雜項：
壹.四.5.31 | 工作項目：隔間及小室，組合式隔間 3F-N |  | 單位：組 |  | 計價代碼：101500000834
| 工料名稱 | 單位 | 數量 | 單價 | 複價 | 編碼(備註)
| 金屬製品，鋁鐵共構框架 | M2 | 26 |  | 0 | 055000000209
| 隔間及小室，耐燃一級皮面板（１２ｍｍ石膏 | M2 | 52 |  | 0 | 101500000214
| 板） |  |  |  | 0
| 隔間及小室，隔音棉60K岩棉 | M2 | 26 |  | 0 | 101500000215
| 合計 | 組 | 1 |  | 0
| 人工： 機具： |  | 每 組 單價計 |  | 0
材料： 雜項：
壹.四.5.32 | 工作項目：隔間及小室，組合式隔間 3F-O |  | 單位：組 |  | 計價代碼：101500000835
| 工料名稱 | 單位 | 數量 | 單價 | 複價 | 編碼(備註)
| 金屬製品，鋁鐵共構框架 | M2 | 23 |  | 0 | 055000000209
| 隔間及小室，耐燃一級皮面板（１２ｍｍ石膏 | M2 | 47 |  | 0 | 101500000214
| 板） |  |  |  | 0
| 隔間及小室，隔音棉60K岩棉 | M2 | 23.5 |  | 0 | 101500000215
| 合計 | 組 | 1 |  | 0
| 人工： 機具： |  | 每 組 單價計 |  | 0
材料： 雜項：
壹.四.5.33 | 工作項目：隔間及小室，組合式隔間 3F-P,3F-Q |  | 單位：組 |  | 計價代碼：101500000836
| 工料名稱 | 單位 | 數量 | 單價 | 複價 | 編碼(備註)
| 金屬製品，鋁鐵共構框架 | M2 | 32 |  | 0 | 055000000209
| 隔間及小室，耐燃一級皮面板（１２ｍｍ石膏 | M2 | 54 |  | 0 | 101500000214
| 板） |  |  |  | 0
| 隔間及小室，隔音棉60K岩棉 | M2 | 27 |  | 0 | 101500000215
| 玻璃，5mm強化清玻面板 | M2 | 7 |  | 0 | 0881000002
| 隔間垂直線槽 | CM | 350 |  | 0 | 0145000854
| 金屬製品，單開門框 | 樘 | 1 |  | 0 | 055000000D02
| 產品，門五金，標準式閉門器 | 組 | 1 |  | 0 | M0871000008
| 門窗基本材料及施工方法，單開鋁框木門片(含 | 樘 | 1 |  | 0 | 080500000A01
| 鉸鍊,水平鎖,門止,鎖王) |  |  |  | 0
| 合計 | 組 | 1 |  | 0
| 人工： 機具： |  | 每 組 單價計 |  | 0
材料： 雜項：
壹.四.5.34 | 工作項目：隔間及小室，組合式隔間 3F-R |  | 單位：組 |  | 計價代碼：101500000837
| 工料名稱 | 單位 | 數量 | 單價 | 複價 | 編碼(備註)
| 金屬製品，鋁鐵共構框架 | M2 | 27 |  | 0 | 055000000209
| 隔間及小室，耐燃一級皮面板（１２ｍｍ石膏 | M2 | 32 |  | 0 | 101500000214
| 板） |  |  |  | 0
| 隔間及小室，隔音棉60K岩棉 | M2 | 16 |  | 0 | 101500000215
| 玻璃，5mm強化清玻面板 | M2 | 13.2 |  | 0 | 0881000002
| 隔間垂直線槽 | CM | 700 |  | 0 | 0145000854
| 金屬製品，單開門框 | 樘 | 2 |  | 0 | 055000000D02
| 產品，門五金，標準式閉門器 | 組 | 2 |  | 0 | M0871000008
| 門窗基本材料及施工方法，單開鋁框木門片(含 | 樘 | 2 |  | 0 | 080500000A01
| 鉸鍊,水平鎖,門止,鎖王) |  |  |  | 0
| 合計 | 組 | 1 |  | 0
| 人工： 機具： |  | 每 組 單價計 |  | 0
材料： 雜項：
壹.四.5.35 | 工作項目：隔間及小室，組合式隔間 3F-S |  | 單位：組 |  | 計價代碼：101500000838
| 工料名稱 | 單位 | 數量 | 單價 | 複價 | 編碼(備註)
| 金屬製品，鋁鐵共構框架 | M2 | 14 |  | 0 | 055000000209
| 隔間及小室，耐燃一級皮面板（１２ｍｍ石膏 | M2 | 29 |  | 0 | 101500000214
| 板） |  |  |  | 0
| 隔間及小室，隔音棉60K岩棉 | M2 | 14.5 |  | 0 | 101500000215
| 合計 | 組 | 1 |  | 0
| 人工： 機具： |  | 每 組 單價計 |  | 0
材料： 雜項：
壹.四.5.36 | 工作項目：隔間及小室，組合式隔間 3F-T,3F-W |  | 單位：組 |  | 計價代碼：101500000839
| 工料名稱 | 單位 | 數量 | 單價 | 複價 | 編碼(備註)
| 金屬製品，鋁鐵共構框架 | M2 | 51 |  | 0 | 055000000209
| 隔間及小室，耐燃一級皮面板（１２ｍｍ石膏 | M2 | 102 |  | 0 | 101500000214
| 板） |  |  |  | 0
| 隔間及小室，隔音棉60K岩棉 | M2 | 51 |  | 0 | 101500000215
| 合計 | 組 | 1 |  | 0
| 人工： 機具： |  | 每 組 單價計 |  | 0
材料： 雜項：
壹.四.5.37 | 工作項目：隔間及小室，組合式隔間 3F-U |  | 單位：組 |  | 計價代碼：101500000841
| 工料名稱 | 單位 | 數量 | 單價 | 複價 | 編碼(備註)
| 金屬製品，鋁鐵共構框架 | M2 | 23 |  | 0 | 055000000209
| 隔間及小室，耐燃一級皮面板（１２ｍｍ石膏 | M2 | 47 |  | 0 | 101500000214
| 板） |  |  |  | 0
| 隔間及小室，隔音棉60K岩棉 | M2 | 23.5 |  | 0 | 101500000215
| 合計 | 組 | 1 |  | 0
| 人工： 機具： |  | 每 組 單價計 |  | 0
材料： 雜項：
壹.四.5.38 | 工作項目：隔間及小室，組合式隔間 3F-V |  | 單位：組 |  | 計價代碼：101500000842
| 工料名稱 | 單位 | 數量 | 單價 | 複價 | 編碼(備註)
| 金屬製品，鋁鐵共構框架 | M2 | 27 |  | 0 | 055000000209
| 隔間及小室，耐燃一級皮面板（１２ｍｍ石膏 | M2 | 34 |  | 0 | 101500000214
| 板） |  |  |  | 0
| 隔間及小室，隔音棉60K岩棉 | M2 | 17 |  | 0 | 101500000215
| 玻璃，5mm強化清玻面板 | M2 | 11 |  | 0 | 0881000002
| 隔間垂直線槽 | CM | 700 |  | 0 | 0145000854
| 金屬製品，單開門框 | 樘 | 2 |  | 0 | 055000000D02
| 產品，門五金，標準式閉門器 | 組 | 2 |  | 0 | M0871000008
| 門窗基本材料及施工方法，單開鋁框木門片(含 | 樘 | 2 |  | 0 | 080500000A01
| 鉸鍊,水平鎖,門止,鎖王) |  |  |  | 0
| 合計 | 組 | 1 |  | 0
| 人工： 機具： |  | 每 組 單價計 |  | 0
材料： 雜項：
壹.四.5.39 | 工作項目：隔間及小室，組合式隔間 4F-A,4F-B |  | 單位：組 |  | 計價代碼：101500000843
| 工料名稱 | 單位 | 數量 | 單價 | 複價 | 編碼(備註)
| 金屬製品，鋁鐵共構框架 | M2 | 35 |  | 0 | 055000000209
| 隔間及小室，耐燃一級皮面板（１２ｍｍ石膏 | M2 | 70 |  | 0 | 101500000214
| 板） |  |  |  | 0
| 隔間及小室，隔音棉60K岩棉 | M2 | 35 |  | 0 | 101500000215
| 隔間垂直線槽 | CM | 350 |  | 0 | 0145000854
| 金屬製品，單開門框 | 樘 | 1 |  | 0 | 055000000D02
| 產品，門五金，標準式閉門器 | 組 | 1 |  | 0 | M0871000008
| 單開鋁框木門片(含視窗,鉸鍊,水平鎖,門止,鎖 | 樘 | 1 |  | 0 | 0145000882
| 王) |  |  |  | 0
| 合計 | 組 | 1 |  | 0
| 人工： 機具： |  | 每 組 單價計 |  | 0
材料： 雜項：
壹.四.5.40 | 工作項目：隔間及小室，組合式隔間 4F-C |  | 單位：組 |  | 計價代碼：101500000844
| 工料名稱 | 單位 | 數量 | 單價 | 複價 | 編碼(備註)
| 金屬製品，鋁鐵共構框架 | M2 | 23 |  | 0 | 055000000209
| 隔間及小室，耐燃一級皮面板（１２ｍｍ石膏 | M2 | 29 |  | 0 | 101500000214
| 板） |  |  |  | 0
| 隔間及小室，隔音棉60K岩棉 | M2 | 14.5 |  | 0 | 101500000215
| 玻璃，5mm強化清玻面板 | M2 | 14 |  | 0 | 0881000002
| 隔間垂直線槽 | CM | 350 |  | 0 | 0145000854
| 金屬製品，單開門框 | 樘 | 1 |  | 0 | 055000000D02
| 產品，門五金，標準式閉門器 | 組 | 1 |  | 0 | M0871000008
| 門窗基本材料及施工方法，單開鋁框木門片(含 | 樘 | 1 |  | 0 | 080500000A01
| 鉸鍊,水平鎖,門止,鎖王) |  |  |  | 0
| 合計 | 組 | 1 |  | 0
| 人工： 機具： |  | 每 組 單價計 |  | 0
材料： 雜項：
壹.四.5.41 | 工作項目：隔間及小室，組合式隔間 4F-D |  | 單位：組 |  | 計價代碼：101500000845
| 工料名稱 | 單位 | 數量 | 單價 | 複價 | 編碼(備註)
| 金屬製品，鋁鐵共構框架 | M2 | 21 |  | 0 | 055000000209
| 隔間及小室，耐燃一級皮面板（１２ｍｍ石膏 | M2 | 42 |  | 0 | 101500000214
| 板） |  |  |  | 0
| 隔間及小室，隔音棉60K岩棉 | M2 | 21 |  | 0 | 101500000215
| 合計 | 組 | 1 |  | 0
| 人工： 機具： |  | 每 組 單價計 |  | 0
材料： 雜項：
壹.四.5.42 | 工作項目：隔間及小室，組合式隔間 4F-E |  | 單位：組 |  | 計價代碼：101500000846
| 工料名稱 | 單位 | 數量 | 單價 | 複價 | 編碼(備註)
| 金屬製品，鋁鐵共構框架 | M2 | 30 |  | 0 | 055000000209
| 隔間及小室，耐燃一級皮面板（１２ｍｍ石膏 | M2 | 37 |  | 0 | 101500000214
| 板） |  |  |  | 0
| 隔間及小室，隔音棉60K岩棉 | M2 | 18.5 |  | 0 | 101500000215
| 玻璃，5mm強化清玻面板 | M2 | 17 |  | 0 | 0881000002
| 隔間垂直線槽 | CM | 700 |  | 0 | 0145000854
| 金屬製品，單開門框 | 樘 | 2 |  | 0 | 055000000D02
| 產品，門五金，標準式閉門器 | 組 | 2 |  | 0 | M0871000008
| 門窗基本材料及施工方法，單開鋁框木門片(含 | 樘 | 2 |  | 0 | 080500000A01
| 鉸鍊,水平鎖,門止,鎖王) |  |  |  | 0
| 合計 | 組 | 1 |  | 0
| 人工： 機具： |  | 每 組 單價計 |  | 0
材料： 雜項：
壹.四.5.43 | 工作項目：隔間及小室，組合式隔間 4F-F,4F-H |  | 單位：組 |  | 計價代碼：101500000847
| 工料名稱 | 單位 | 數量 | 單價 | 複價 | 編碼(備註)
| 金屬製品，鋁鐵共構框架 | M2 | 48 |  | 0 | 055000000209
| 隔間及小室，耐燃一級皮面板（１２ｍｍ石膏 | M2 | 96 |  | 0 | 101500000214
| 板） |  |  |  | 0
| 隔間及小室，隔音棉60K岩棉 | M2 | 48 |  | 0 | 101500000215
| 合計 | 組 | 1 |  | 0
| 人工： 機具： |  | 每 組 單價計 |  | 0
材料： 雜項：
壹.四.5.44 | 工作項目：隔間及小室，組合式隔間 4F-G |  | 單位：組 |  | 計價代碼：101500000848
| 工料名稱 | 單位 | 數量 | 單價 | 複價 | 編碼(備註)
| 金屬製品，鋁鐵共構框架 | M2 | 27 |  | 0 | 055000000209
| 隔間及小室，耐燃一級皮面板（１２ｍｍ石膏 | M2 | 35 |  | 0 | 101500000214
| 板） |  |  |  | 0
| 隔間及小室，隔音棉60K岩棉 | M2 | 17.5 |  | 0 | 101500000215
| 玻璃，5mm強化清玻面板 | M2 | 13 |  | 0 | 0881000002
| 隔間垂直線槽 | CM | 700 |  | 0 | 0145000854
| 金屬製品，單開門框 | 樘 | 2 |  | 0 | 055000000D02
| 產品，門五金，標準式閉門器 | 組 | 2 |  | 0 | M0871000008
| 門窗基本材料及施工方法，單開鋁框木門片(含 | 樘 | 2 |  | 0 | 080500000A01
| 鉸鍊,水平鎖,門止,鎖王) |  |  |  | 0
| 合計 | 組 | 1 |  | 0
| 人工： 機具： |  | 每 組 單價計 |  | 0
材料： 雜項：
壹.四.5.45 | 工作項目：隔間及小室，組合式隔間 4F-I |  | 單位：組 |  | 計價代碼：101500000849
| 工料名稱 | 單位 | 數量 | 單價 | 複價 | 編碼(備註)
| 金屬製品，鋁鐵共構框架 | M2 | 27 |  | 0 | 055000000209
| 隔間及小室，耐燃一級皮面板（１２ｍｍ石膏 | M2 | 33 |  | 0 | 101500000214
| 板） |  |  |  | 0
| 隔間及小室，隔音棉60K岩棉 | M2 | 16.5 |  | 0 | 101500000215
| 玻璃，5mm強化清玻面板 | M2 | 13.5 |  | 0 | 0881000002
| 隔間垂直線槽 | CM | 700 |  | 0 | 0145000854
| 金屬製品，單開門框 | 樘 | 2 |  | 0 | 055000000D02
| 產品，門五金，標準式閉門器 | 組 | 2 |  | 0 | M0871000008
| 門窗基本材料及施工方法，單開鋁框木門片(含 | 樘 | 2 |  | 0 | 080500000A01
| 鉸鍊,水平鎖,門止,鎖王) |  |  |  | 0
| 合計 | 組 | 1 |  | 0
| 人工： 機具： |  | 每 組 單價計 |  | 0
材料： 雜項：
壹.四.5.46 | 工作項目：隔間及小室，組合式隔間 4F-J |  | 單位：組 |  | 計價代碼：101500000851
| 工料名稱 | 單位 | 數量 | 單價 | 複價 | 編碼(備註)
| 金屬製品，鋁鐵共構框架 | M2 | 24 |  | 0 | 055000000209
| 隔間及小室，耐燃一級皮面板（１２ｍｍ石膏 | M2 | 49 |  | 0 | 101500000214
| 板） |  |  |  | 0
| 隔間及小室，隔音棉60K岩棉 | M2 | 24.5 |  | 0 | 101500000215
| 合計 | 組 | 1 |  | 0
| 人工： 機具： |  | 每 組 單價計 |  | 0
材料： 雜項：
壹.四.5.47 | 工作項目：隔間及小室，組合式隔間 4F-K |  | 單位：組 |  | 計價代碼：101500000852
| 工料名稱 | 單位 | 數量 | 單價 | 複價 | 編碼(備註)
| 金屬製品，鋁鐵共構框架 | M2 | 21 |  | 0 | 055000000209
| 隔間及小室，耐燃一級皮面板（１２ｍｍ石膏 | M2 | 42 |  | 0 | 101500000214
| 板） |  |  |  | 0
| 隔間及小室，隔音棉60K岩棉 | M2 | 21 |  | 0 | 101500000215
| 合計 | 組 | 1 |  | 0
| 人工： 機具： |  | 每 組 單價計 |  | 0
材料： 雜項：
壹.四.5.48 | 工作項目：隔間及小室，組合式隔間 4F-L |  | 單位：組 |  | 計價代碼：101500000853
| 工料名稱 | 單位 | 數量 | 單價 | 複價 | 編碼(備註)
| 金屬製品，鋁鐵共構框架 | M2 | 27 |  | 0 | 055000000209
| 隔間及小室，耐燃一級皮面板（１２ｍｍ石膏 | M2 | 44 |  | 0 | 101500000214
| 板） |  |  |  | 0
| 隔間及小室，隔音棉60K岩棉 | M2 | 22 |  | 0 | 101500000215
| 玻璃，5mm強化清玻面板 | M2 | 10 |  | 0 | 0881000002
| 隔間垂直線槽 | CM | 700 |  | 0 | 0145000854
| 金屬製品，單開門框 | 樘 | 2 |  | 0 | 055000000D02
| 產品，門五金，標準式閉門器 | 組 | 2 |  | 0 | M0871000008
| 門窗基本材料及施工方法，單開鋁框木門片(含 | 樘 | 2 |  | 0 | 080500000A01
| 鉸鍊,水平鎖,門止,鎖王) |  |  |  | 0
| 合計 | 組 | 1 |  | 0
| 人工： 機具： |  | 每 組 單價計 |  | 0
材料： 雜項：
壹.四.5.49 | 工作項目：隔間及小室，組合式隔間 4F-M |  | 單位：組 |  | 計價代碼：101500000854
| 工料名稱 | 單位 | 數量 | 單價 | 複價 | 編碼(備註)
| 金屬製品，鋁鐵共構框架 | M2 | 26 |  | 0 | 055000000209
| 隔間及小室，耐燃一級皮面板（１２ｍｍ石膏 | M2 | 54 |  | 0 | 101500000214
| 板） |  |  |  | 0
| 隔間及小室，隔音棉60K岩棉 | M2 | 27 |  | 0 | 101500000215
| 合計 | 組 | 1 |  | 0
| 人工： 機具： |  | 每 組 單價計 |  | 0
材料： 雜項：
壹.四.5.50 | 工作項目：隔間及小室，組合式隔間 4F-N |  | 單位：組 |  | 計價代碼：101500000855
| 工料名稱 | 單位 | 數量 | 單價 | 複價 | 編碼(備註)
| 金屬製品，鋁鐵共構框架 | M2 | 21 |  | 0 | 055000000209
| 隔間及小室，耐燃一級皮面板（１２ｍｍ石膏 | M2 | 42 |  | 0 | 101500000214
| 板） |  |  |  | 0
| 隔間及小室，隔音棉60K岩棉 | M2 | 21 |  | 0 | 101500000215
| 合計 | 組 | 1 |  | 0
| 人工： 機具： |  | 每 組 單價計 |  | 0
材料： 雜項：
壹.四.5.51 | 工作項目：隔間及小室，組合式隔間 4F-O,4F-P |  | 單位：組 |  | 計價代碼：101500000856
| 工料名稱 | 單位 | 數量 | 單價 | 複價 | 編碼(備註)
| 金屬製品，鋁鐵共構框架 | M2 | 31 |  | 0 | 055000000209
| 隔間及小室，耐燃一級皮面板（１２ｍｍ石膏 | M2 | 53 |  | 0 | 101500000214
| 板） |  |  |  | 0
| 隔間及小室，隔音棉60K岩棉 | M2 | 26.5 |  | 0 | 101500000215
| 玻璃，5mm強化清玻面板 | M2 | 7 |  | 0 | 0881000002
| 隔間垂直線槽 | CM | 350 |  | 0 | 0145000854
| 金屬製品，單開門框 | 樘 | 1 |  | 0 | 055000000D02
| 產品，門五金，標準式閉門器 | 組 | 1 |  | 0 | M0871000008
| 門窗基本材料及施工方法，單開鋁框木門片(含 | 樘 | 1 |  | 0 | 080500000A01
| 鉸鍊,水平鎖,門止,鎖王) |  |  |  | 0
| 合計 | 組 | 1 |  | 0
| 人工： 機具： |  | 每 組 單價計 |  | 0
材料： 雜項：
壹.四.5.52 | 工作項目：隔間及小室，組合式隔間 5F-A,5F-B |  | 單位：組 |  | 計價代碼：101500000857
| 工料名稱 | 單位 | 數量 | 單價 | 複價 | 編碼(備註)
| 金屬製品，鋁鐵共構框架 | M2 | 35 |  | 0 | 055000000209
| 隔間及小室，耐燃一級皮面板（１２ｍｍ石膏 | M2 | 68 |  | 0 | 101500000214
| 板） |  |  |  | 0
| 隔間及小室，隔音棉60K岩棉 | M2 | 34 |  | 0 | 101500000215
| 隔間垂直線槽 | CM | 350 |  | 0 | 0145000854
| 金屬製品，單開門框 | 樘 | 1 |  | 0 | 055000000D02
| 產品，門五金，標準式閉門器 | 組 | 1 |  | 0 | M0871000008
| 單開鋁框木門片(含視窗,鉸鍊,水平鎖,門止,鎖 | 樘 | 1 |  | 0 | 0145000882
| 王) |  |  |  | 0
| 合計 | 組 | 1 |  | 0
| 人工： 機具： |  | 每 組 單價計 |  | 0
材料： 雜項：
壹.四.5.53 | 工作項目：隔間及小室，組合式隔間 5F-C |  | 單位：組 |  | 計價代碼：101500000858
| 工料名稱 | 單位 | 數量 | 單價 | 複價 | 編碼(備註)
| 金屬製品，鋁鐵共構框架 | M2 | 53 |  | 0 | 055000000209
| 隔間及小室，耐燃一級皮面板（１２ｍｍ石膏 | M2 | 66 |  | 0 | 101500000214
| 板） |  |  |  | 0
| 隔間及小室，隔音棉60K岩棉 | M2 | 33 |  | 0 | 101500000215
| 玻璃，5mm強化清玻面板 | M2 | 33.5 |  | 0 | 0881000002
| 隔間垂直線槽 | CM | 700 |  | 0 | 0145000854
| 金屬製品，單開門框 | 樘 | 2 |  | 0 | 055000000D02
| 產品，門五金，標準式閉門器 | 組 | 2 |  | 0 | M0871000008
| 單開鋁框木門片(含視窗,鉸鍊,水平鎖,門止,鎖 | 樘 | 2 |  | 0 | 0145000882
| 王) |  |  |  | 0
| 合計 | 組 | 1 |  | 0
| 人工： 機具： |  | 每 組 單價計 |  | 0
材料： 雜項：
壹.四.5.54 | 工作項目：隔間及小室，組合式隔間 5F-D,5F-G |  | 單位：組 |  | 計價代碼：101500000859
| 工料名稱 | 單位 | 數量 | 單價 | 複價 | 編碼(備註)
| 金屬製品，鋁鐵共構框架 | M2 | 48 |  | 0 | 055000000209
| 隔間及小室，耐燃一級皮面板（１２ｍｍ石膏 | M2 | 96 |  | 0 | 101500000214
| 板） |  |  |  | 0
| 隔間及小室，隔音棉60K岩棉 | M2 | 48 |  | 0 | 101500000215
| 合計 | 組 | 1 |  | 0
| 人工： 機具： |  | 每 組 單價計 |  | 0
材料： 雜項：
壹.四.5.55 | 工作項目：隔間及小室，組合式隔間 5F-E |  | 單位：組 |  | 計價代碼：101500000861
| 工料名稱 | 單位 | 數量 | 單價 | 複價 | 編碼(備註)
| 金屬製品，鋁鐵共構框架 | M2 | 27 |  | 0 | 055000000209
| 隔間及小室，耐燃一級皮面板（１２ｍｍ石膏 | M2 | 36 |  | 0 | 101500000214
| 板） |  |  |  | 0
| 隔間及小室，隔音棉60K岩棉 | M2 | 18 |  | 0 | 101500000215
| 玻璃，5mm強化清玻面板 | M2 | 11 |  | 0 | 0881000002
| 隔間垂直線槽 | CM | 700 |  | 0 | 0145000854
| 金屬製品，單開門框 | 樘 | 2 |  | 0 | 055000000D02
| 產品，門五金，標準式閉門器 | 組 | 2 |  | 0 | M0871000008
| 門窗基本材料及施工方法，單開鋁框木門片(含 | 樘 | 2 |  | 0 | 080500000A01
| 鉸鍊,水平鎖,門止,鎖王) |  |  |  | 0
| 合計 | 組 | 1 |  | 0
| 人工： 機具： |  | 每 組 單價計 |  | 0
材料： 雜項：
壹.四.5.56 | 工作項目：隔間及小室，組合式隔間 5F-F,5F-I |  | 單位：組 |  | 計價代碼：101500000862
| 工料名稱 | 單位 | 數量 | 單價 | 複價 | 編碼(備註)
| 金屬製品，鋁鐵共構框架 | M2 | 48 |  | 0 | 055000000209
| 隔間及小室，耐燃一級皮面板（１２ｍｍ石膏 | M2 | 99 |  | 0 | 101500000214
| 板） |  |  |  | 0
| 隔間及小室，隔音棉60K岩棉 | M2 | 49.5 |  | 0 | 101500000215
| 合計 | 組 | 1 |  | 0
| 人工： 機具： |  | 每 組 單價計 |  | 0
材料： 雜項：
壹.四.5.57 | 工作項目：隔間及小室，組合式隔間 5F-H |  | 單位：組 |  | 計價代碼：101500000863
| 工料名稱 | 單位 | 數量 | 單價 | 複價 | 編碼(備註)
| 金屬製品，鋁鐵共構框架 | M2 | 27 |  | 0 | 055000000209
| 隔間及小室，耐燃一級皮面板（１２ｍｍ石膏 | M2 | 32 |  | 0 | 101500000214
| 板） |  |  |  | 0
| 隔間及小室，隔音棉60K岩棉 | M2 | 13.5 |  | 0 | 101500000215
| 玻璃，5mm強化清玻面板 | M2 | 14 |  | 0 | 0881000002
| 隔間垂直線槽 | CM | 700 |  | 0 | 0145000854
| 金屬製品，單開門框 | 樘 | 2 |  | 0 | 055000000D02
| 產品，門五金，標準式閉門器 | 組 | 2 |  | 0 | M0871000008
| 門窗基本材料及施工方法，單開鋁框木門片(含 | 樘 | 2 |  | 0 | 080500000A01
| 鉸鍊,水平鎖,門止,鎖王) |  |  |  | 0
| 合計 | 組 | 1 |  | 0
| 人工： 機具： |  | 每 組 單價計 |  | 0
材料： 雜項：
壹.四.5.58 | 工作項目：隔間及小室，組合式隔間 5F-J |  | 單位：組 |  | 計價代碼：101500000864
| 工料名稱 | 單位 | 數量 | 單價 | 複價 | 編碼(備註)
| 金屬製品，鋁鐵共構框架 | M2 | 21 |  | 0 | 055000000209
| 隔間及小室，耐燃一級皮面板（１２ｍｍ石膏 | M2 | 43 |  | 0 | 101500000214
| 板） |  |  |  | 0
| 隔間及小室，隔音棉60K岩棉 | M2 | 21.5 |  | 0 | 101500000215
| 合計 | 組 | 1 |  | 0
| 人工： 機具： |  | 每 組 單價計 |  | 0
材料： 雜項：
壹.四.5.59 | 工作項目：隔間及小室，組合式隔間 5F-K |  | 單位：組 |  | 計價代碼：101500000865
| 工料名稱 | 單位 | 數量 | 單價 | 複價 | 編碼(備註)
| 金屬製品，鋁鐵共構框架 | M2 | 26 |  | 0 | 055000000209
| 隔間及小室，耐燃一級皮面板（１２ｍｍ石膏 | M2 | 32 |  | 0 | 101500000214
| 板） |  |  |  | 0
| 隔間及小室，隔音棉60K岩棉 | M2 | 16 |  | 0 | 101500000215
| 玻璃，5mm強化清玻面板 | M2 | 16 |  | 0 | 0881000002
| 產品，門五金，LTN節能自動門機械 | 組 | 1 |  | 0 | M087100000801
| 產品，門五金，自動門電鎖系統組 | 組 | 1 |  | 0 | M087100000802
| 門窗基本材料及施工方法，鋁製夾玻璃上下料 | 樘 | 1 |  | 0 | 080500000A04
| 10mm清強化清玻璃門 |  |  |  | 0
| 合計 | 組 | 1 |  | 0
| 人工： 機具： |  | 每 組 單價計 |  | 0
材料： 雜項：
壹.四.5.60 | 工作項目：隔間及小室，組合式隔間 5F-L,5F-M |  | 單位：組 |  | 計價代碼：101500000866
| 工料名稱 | 單位 | 數量 | 單價 | 複價 | 編碼(備註)
| 金屬製品，鋁鐵共構框架 | M2 | 29 |  | 0 | 055000000209
| 隔間及小室，耐燃一級皮面板（１２ｍｍ石膏 | M2 | 56 |  | 0 | 101500000214
| 板） |  |  |  | 0
| 隔間及小室，隔音棉60K岩棉 | M2 | 28 |  | 0 | 101500000215
| 產品，門五金，LTN節能自動門機械 | 組 | 1 |  | 0 | M087100000801
| 產品，門五金，自動門電鎖系統組 | 組 | 1 |  | 0 | M087100000802
| 門窗基本材料及施工方法，鋁製夾玻璃上下料 | 樘 | 1 |  | 0 | 080500000A04
| 10mm清強化清玻璃門 |  |  |  | 0
| 合計 | 組 | 1 |  | 0
| 人工： 機具： |  | 每 組 單價計 |  | 0
材料： 雜項：
壹.四.5.61 | 工作項目：隔間及小室，組合式隔間 5F-N |  | 單位：組 |  | 計價代碼：101500000867
| 工料名稱 | 單位 | 數量 | 單價 | 複價 | 編碼(備註)
| 金屬製品，鋁鐵共構框架 | M2 | 29 |  | 0 | 055000000209
| 隔間及小室，耐燃一級皮面板（１２ｍｍ石膏 | M2 | 58 |  | 0 | 101500000214
| 板） |  |  |  | 0
| 隔間及小室，隔音棉60K岩棉 | M2 | 29 |  | 0 | 101500000215
| 合計 | 組 | 1 |  | 0
| 人工： 機具： |  | 每 組 單價計 |  | 0
材料： 雜項：
壹.四.5.62 | 工作項目：隔間及小室，組合式隔間 5F-O |  | 單位：組 |  | 計價代碼：101500000868
| 工料名稱 | 單位 | 數量 | 單價 | 複價 | 編碼(備註)
| 金屬製品，鋁鐵共構框架 | M2 | 62 |  | 0 | 055000000209
| 隔間及小室，耐燃一級皮面板（１２ｍｍ石膏 | M2 | 104 |  | 0 | 101500000214
| 板） |  |  |  | 0
| 隔間及小室，隔音棉60K岩棉 | M2 | 62 |  | 0 | 101500000215
| 隔間垂直線槽 | CM | 700 |  | 0 | 0145000854
| 門窗基本材料及施工方法，雙開門框 | 樘 | 2 |  | 0 | 080500000A02
| 產品，門五金，標準式閉門器 | 組 | 4 |  | 0 | M0871000008
| 門窗基本材料及施工方法，雙開鋁框木門片(含 | 樘 | 2 |  | 0 | 080500000A03
| 鉸鍊,水平鎖,鎖王,天地插銷及防塵座) |  |  |  | 0
| 合計 | 組 | 1 |  | 0
| 人工： 機具： |  | 每 組 單價計 |  | 0
材料： 雜項：
壹.四.5.63 | 工作項目：隔間及小室，輕隔間垂板 |  | 單位：M2 |  | 計價代碼：101500000216
| 工料名稱 | 單位 | 數量 | 單價 | 複價 | 編碼(備註)
| 65骨架+60Ｋ岩棉＋雙面９ｍｍ矽酸鈣板 | M2 | 1 |  | 0 | 0145000928,#
| 合計 | M2 | 1 |  | 0
| 人工： 機具： |  | 每 M2 單價計 |  | 0
材料： 雜項：
壹.四.8.2 | 工作項目：金屬製品，塑鋼格柵2F (747+2940)*150 |  | 單位：樘 |  | 計價代碼：055000000D03
| 工料名稱 | 單位 | 數量 | 單價 | 複價 | 編碼(備註)
| 金屬製品，門窗本体-塑鋼格柵 | 式 | 1 |  | 0 | 055000000417
| 雜費，五金配件-標準五金配件 | 式 | 1 |  | 0 | 012715000408
| 門窗基本材料及施工方法，按裝拆紙 | 才 | 608.4 |  | 0 | 080500000C
| 合計 | 樘 | 1 |  | 0
| 人工： 機具： |  | 每 樘 單價計 |  | 0
材料： 雜項：
壹.四.8.3 | 工作項目：金屬製品，塑鋼格柵3F (1880+2413)*150 |  | 單位：樘 |  | 計價代碼：055000000D04
| 工料名稱 | 單位 | 數量 | 單價 | 複價 | 編碼(備註)
| 金屬製品，門窗本体-塑鋼格柵 | 式 | 1 |  | 0 | 055000000417
| 雜費，五金配件-標準五金配件 | 式 | 1 |  | 0 | 012715000408
| 門窗基本材料及施工方法，按裝拆紙 | 才 | 708.3 |  | 0 | 080500000C
| 合計 | 樘 | 1 |  | 0
| 人工： 機具： |  | 每 樘 單價計 |  | 0
材料： 雜項：
壹.四.8.4 | 工作項目：金屬製品，塑鋼格柵4F (2711+1995)*150 |  | 單位：樘 |  | 計價代碼：055000000D05
| 工料名稱 | 單位 | 數量 | 單價 | 複價 | 編碼(備註)
| 金屬製品，門窗本体-塑鋼格柵 | 式 | 1 |  | 0 | 055000000417
| 雜費，五金配件-標準五金配件 | 式 | 1 |  | 0 | 012715000408
| 門窗基本材料及施工方法，按裝拆紙 | 才 | 776.5 |  | 0 | 080500000C
| 合計 | 樘 | 1 |  | 0
| 人工： 機具： |  | 每 樘 單價計 |  | 0
材料： 雜項：
壹.四.8.5 | 工作項目：金屬製品，塑鋼格柵5F (1254+3192)*150 |  | 單位：樘 |  | 計價代碼：055000000D06
| 工料名稱 | 單位 | 數量 | 單價 | 複價 | 編碼(備註)
| 金屬製品，門窗本体-塑鋼格柵 | 式 | 1 |  | 0 | 055000000417
| 雜費，五金配件-標準五金配件 | 式 | 1 |  | 0 | 012715000408
| 門窗基本材料及施工方法，按裝拆紙 | 才 | 733.6 |  | 0 | 080500000C
| 合計 | 樘 | 1 |  | 0
| 人工： 機具： |  | 每 樘 單價計 |  | 0
材料： 雜項：
壹.四.8.6 | 工作項目：金屬製品，塑鋼格柵RF 4560*150 |  | 單位：樘 |  | 計價代碼：055000000D07
| 工料名稱 | 單位 | 數量 | 單價 | 複價 | 編碼(備註)
| 金屬製品，門窗本体-塑鋼格柵 | 式 | 1 |  | 0 | 055000000417
| 雜費，五金配件-標準五金配件 | 式 | 1 |  | 0 | 012715000408
| 門窗基本材料及施工方法，按裝拆紙 | 才 | 752.4 |  | 0 | 080500000C
| 合計 | 樘 | 1 |  | 0
| 人工： 機具： |  | 每 樘 單價計 |  | 0
材料： 雜項：
壹.五.1.1 | 工作項目：防潮，地坪防水材+1:2防水水泥砂漿打底粉光(電梯機坑) |  | 單位：M2 |  | 計價代碼：071100000209
| 工料名稱 | 單位 | 數量 | 單價 | 複價 | 編碼(備註)
| 卜特蘭水泥，水泥 | 包 | 0.26 |  | 0 | 030520000A
| 水泥砂漿，砂(水泥砂漿用)，砂 | M3 | 0.018 |  | 0 | 0406100003
| 防潮，防水材 | M2 | 1 |  | 0 | 071100000211
| 其他技術工，大工 | 工 | 0.135 |  | 0 | L000005000002-
[5 empty] | 0 | 1
| 其他普通工及勞力工，小工 | 工 | 0.04 |  | 0 | L000006B00002
| 零星工料及其他 | 式 | 1 |  | 0 | 0127110004
| 合計 | M2 | 1 |  | 0
| 人工： 機具： |  | 每 M2 單價計 |  | 0
材料： 雜項：
壹.五.1.2 | 工作項目：防潮，地坪防水材+1:2防水水泥砂漿打底粉光(廢水池) |  | 單位：M2 |  | 計價代碼：071100000212
| 工料名稱 | 單位 | 數量 | 單價 | 複價 | 編碼(備註)
| 卜特蘭水泥，水泥 | 包 | 0.26 |  | 0 | 030520000A
| 水泥砂漿，砂(水泥砂漿用)，砂 | M3 | 0.018 |  | 0 | 0406100003
| 防潮，防水材 | M2 | 1 |  | 0 | 071100000211
| 其他技術工，大工 | 工 | 0.135 |  | 0 | L000005000002-
[5 empty] | 0 | 1
| 其他普通工及勞力工，小工 | 工 | 0.04 |  | 0 | L000006B00002
| 零星工料及其他 | 式 | 1 |  | 0 | 0127110004
| 合計 | M2 | 1 |  | 0
| 人工： 機具： |  | 每 M2 單價計 |  | 0
材料： 雜項：
壹.五.1.3 | 工作項目：防潮，地坪防水材+1:2防水水泥砂漿打底粉光(汙水池) |  | 單位：M2 |  | 計價代碼：071100000213
| 工料名稱 | 單位 | 數量 | 單價 | 複價 | 編碼(備註)
| 卜特蘭水泥，水泥 | 包 | 0.26 |  | 0 | 030520000A
| 水泥砂漿，砂(水泥砂漿用)，砂 | M3 | 0.018 |  | 0 | 0406100003
| 防潮，防水材 | M2 | 1 |  | 0 | 071100000211
| 其他技術工，大工 | 工 | 0.135 |  | 0 | L000005000002-
[5 empty] | 0 | 1
| 其他普通工及勞力工，小工 | 工 | 0.04 |  | 0 | L000006B00002
| 零星工料及其他 | 式 | 1 |  | 0 | 0127110004
| 合計 | M2 | 1 |  | 0
| 人工： 機具： |  | 每 M2 單價計 |  | 0
材料： 雜項：
壹.五.1.4 | 工作項目：防潮，地坪防水材+1:2防水水泥砂漿打底粉光(消防水池) |  | 單位：M2 |  | 計價代碼：071100000214
| 工料名稱 | 單位 | 數量 | 單價 | 複價 | 編碼(備註)
| 卜特蘭水泥，水泥 | 包 | 0.26 |  | 0 | 030520000A
| 水泥砂漿，砂(水泥砂漿用)，砂 | M3 | 0.018 |  | 0 | 0406100003
| 防潮，防水材 | M2 | 1 |  | 0 | 071100000211
| 其他技術工，大工 | 工 | 0.135 |  | 0 | L000005000002-
[5 empty] | 0 | 1
| 其他普通工及勞力工，小工 | 工 | 0.04 |  | 0 | L000006B00002
| 零星工料及其他 | 式 | 1 |  | 0 | 0127110004
| 合計 | M2 | 1 |  | 0
| 人工： 機具： |  | 每 M2 單價計 |  | 0
材料： 雜項：
壹.五.1.5 | 工作項目：防潮，地坪防水材+1:2防水水泥砂漿打底粉光(雨水回收池) |  | 單位：M2 |  | 計價代碼：071100000215
| 工料名稱 | 單位 | 數量 | 單價 | 複價 | 編碼(備註)
| 卜特蘭水泥，水泥 | 包 | 0.26 |  | 0 | 030520000A
| 水泥砂漿，砂(水泥砂漿用)，砂 | M3 | 0.018 |  | 0 | 0406100003
| 防潮，防水材 | M2 | 1 |  | 0 | 071100000211
| 其他技術工，大工 | 工 | 0.135 |  | 0 | L000005000002-
[5 empty] | 0 | 1
| 其他普通工及勞力工，小工 | 工 | 0.04 |  | 0 | L000006B00002
| 零星工料及其他 | 式 | 1 |  | 0 | 0127110004
| 合計 | M2 | 1 |  | 0
| 人工： 機具： |  | 每 M2 單價計 |  | 0
材料： 雜項：
壹.五.1.6 | 工作項目：防潮，地坪防水材+1:2防水水泥砂漿打底粉光(筏基水池) |  | 單位：M2 |  | 計價代碼：071100000216
| 工料名稱 | 單位 | 數量 | 單價 | 複價 | 編碼(備註)
| 卜特蘭水泥，水泥 | 包 | 0.26 |  | 0 | 030520000A
| 水泥砂漿，砂(水泥砂漿用)，砂 | M3 | 0.018 |  | 0 | 0406100003
| 防潮，防水材 | M2 | 1 |  | 0 | 071100000211
| 其他技術工，大工 | 工 | 0.135 |  | 0 | L000005000002-
[5 empty] | 0 | 1
| 其他普通工及勞力工，小工 | 工 | 0.04 |  | 0 | L000006B00002
| 零星工料及其他 | 式 | 1 |  | 0 | 0127110004
| 合計 | M2 | 1 |  | 0
| 人工： 機具： |  | 每 M2 單價計 |  | 0
材料： 雜項：
壹.五.1.7 | 工作項目：防潮，大底防潮布 |  | 單位：M2 |  | 計價代碼：071100000201
| 工料名稱 | 單位 | 數量 | 單價 | 複價 | 編碼(備註)
| 阻水防潮保護板本體材料 | M2 | 1 |  | 0 | 071100000217,#
| 施工費，施作工資 | M2 | 1 |  | 0 | 0127180002
| 施工機具 | 式 | 1 |  | 0 | 0145000944,#
| 零星工料及其他 | 式 | 1 |  | 0 | 0127110004
| 零星工料及其他 | 式 | 1 |  | 0 | 0127110004
| 合計 | M2 | 1 |  | 0
| 人工： 機具： |  | 每 M2 單價計 |  | 0
材料： 雜項：
壹.五.1.8 | 工作項目：防潮，斜坡車道地坪防水層 |  | 單位：M2 |  | 計價代碼：071100000218
| 工料名稱 | 單位 | 數量 | 單價 | 複價 | 編碼(備註)
| 防潮，高分子底材(具環保標章) | KG | 0.2 |  | 0 | 0711000009
| 防潮，高分子防水材(具環保標章) | KG | 2.4 |  | 0 | 071100000901
| 防潮，玻纖網 | M2 | 1 |  | 0 | 071100000219
| 施工費，安裝工資 | M2 | 1 |  | 0 | 012718000208
| 零星工料及其他 | 式 | 1 |  | 0 | 0127110004
| 合計 | M2 | 1 |  | 0
| 人工： 機具： |  | 每 M2 單價計 |  | 0
材料： 雜項：
壹.五.1.9 | 工作項目：防潮，蓄水池地坪防水層 |  | 單位：M2 |  | 計價代碼：071100000221
| 工料名稱 | 單位 | 數量 | 單價 | 複價 | 編碼(備註)
| 防潮，高分子底材(具環保標章) | KG | 0.2 |  | 0 | 0711000009
| 防潮，高分子防水材(具環保標章) | KG | 2.4 |  | 0 | 071100000901
| 防潮，玻纖網 | M2 | 1 |  | 0 | 071100000219
| 施工費，安裝工資 | M2 | 1 |  | 0 | 012718000208
| 零星工料及其他 | 式 | 1 |  | 0 | 0127110004
| 合計 | M2 | 1 |  | 0
| 人工： 機具： |  | 每 M2 單價計 |  | 0
材料： 雜項：
壹.五.1.10 | 工作項目：防潮，天井地坪防水層 |  | 單位：M2 |  | 計價代碼：071100000222
| 工料名稱 | 單位 | 數量 | 單價 | 複價 | 編碼(備註)
| 防潮，高分子底材(具環保標章) | KG | 0.2 |  | 0 | 0711000009
| 防潮，高分子防水材(具環保標章) | KG | 2.4 |  | 0 | 071100000901
| 防潮，玻纖網 | M2 | 1 |  | 0 | 071100000219
| 施工費，安裝工資 | M2 | 1 |  | 0 | 012718000208
| 零星工料及其他 | 式 | 1 |  | 0 | 0127110004
| 合計 | M2 | 1 |  | 0
| 人工： 機具： |  | 每 M2 單價計 |  | 0
材料： 雜項：
壹.五.1.11 | 工作項目：防潮，頂板地坪防水層 |  | 單位：M2 |  | 計價代碼：071100000223
| 工料名稱 | 單位 | 數量 | 單價 | 複價 | 編碼(備註)
| 防潮，高分子底材(具環保標章) | KG | 0.2 |  | 0 | 0711000009
| 防潮，高分子防水材(具環保標章) | KG | 2.4 |  | 0 | 071100000901
| 防潮，玻纖網 | M2 | 1 |  | 0 | 071100000219
| 施工費，安裝工資 | M2 | 1 |  | 0 | 012718000208
| 零星工料及其他 | 式 | 1 |  | 0 | 0127110004
| 合計 | M2 | 1 |  | 0
| 人工： 機具： |  | 每 M2 單價計 |  | 0
材料： 雜項：
壹.五.1.12 | 工作項目：防潮，浴廁地坪防水層 |  | 單位：M2 |  | 計價代碼：071100000202
| 工料名稱 | 單位 | 數量 | 單價 | 複價 | 編碼(備註)
| 防潮，高分子底材(具環保標章) | KG | 0.2 |  | 0 | 0711000009
| 防潮，高分子防水材(具環保標章) | KG | 2.4 |  | 0 | 071100000901
| 防潮，玻纖網 | M2 | 1 |  | 0 | 071100000219
| 施工費，安裝工資 | M2 | 1 |  | 0 | 012718000208
| 零星工料及其他 | 式 | 1 |  | 0 | 0127110004
| 合計 | M2 | 1 |  | 0
| 人工： 機具： |  | 每 M2 單價計 |  | 0
材料： 雜項：
壹.五.1.13 | 工作項目：防潮，陽臺/露臺/戶外休憩區地坪防水層 |  | 單位：M2 |  | 計價代碼：071100000224
| 工料名稱 | 單位 | 數量 | 單價 | 複價 | 編碼(備註)
| 防潮，高分子底材(具環保標章) | KG | 0.2 |  | 0 | 0711000009
| 防潮，高分子防水材(具環保標章) | KG | 2.4 |  | 0 | 071100000901
| 防潮，玻纖網 | M2 | 1 |  | 0 | 071100000219
| 施工費，安裝工資 | M2 | 1 |  | 0 | 012718000208
| 零星工料及其他 | 式 | 1 |  | 0 | 0127110004
| 合計 | M2 | 1 |  | 0
| 人工： 機具： |  | 每 M2 單價計 |  | 0
材料： 雜項：
壹.五.1.14 | 工作項目：防潮，戶外樓梯地坪防水層 |  | 單位：M2 |  | 計價代碼：071100000225
| 工料名稱 | 單位 | 數量 | 單價 | 複價 | 編碼(備註)
| 防潮，高分子底材(具環保標章) | KG | 0.2 |  | 0 | 0711000009
| 防潮，高分子防水材(具環保標章) | KG | 2.4 |  | 0 | 071100000901
| 防潮，玻纖網 | M2 | 1 |  | 0 | 071100000219
| 施工費，安裝工資 | M2 | 1 |  | 0 | 012718000208
| 零星工料及其他 | 式 | 1 |  | 0 | 0127110004
| 合計 | M2 | 1 |  | 0
| 人工： 機具： |  | 每 M2 單價計 |  | 0
材料： 雜項：
壹.五.1.15 | 工作項目：防潮，RF屋頂平台地坪防水層 |  | 單位：M2 |  | 計價代碼：071100000226
| 工料名稱 | 單位 | 數量 | 單價 | 複價 | 編碼(備註)
| 防潮，聚胺脂底漆(具綠建材標章) | KG | 0.3 |  | 0 | 071100000902
| 防潮，熱熔式塑化瀝青防水毯本體材料 | M2 | 1 |  | 0 | 071100000227
| 防潮，瀝青防水膠加強 | M2 | 1 |  | 0 | 071100000228
| 施工費，施作工資 | M2 | 1 |  | 0 | 0127180002
| 零星工料及其他 | 式 | 1 |  | 0 | 0127110004
| 運雜費，運吊管理 | 式 | 1 |  | 0 | 012713000414
| 合計 | M2 | 1 |  | 0
| 人工： 機具： |  | 每 M2 單價計 |  | 0
材料： 雜項：
壹.五.1.16 | 工作項目：防潮，PRF屋頂平台地坪防水層 |  | 單位：M2 |  | 計價代碼：071100000204
| 工料名稱 | 單位 | 數量 | 單價 | 複價 | 編碼(備註)
| 防潮，聚胺脂底漆(具綠建材標章) | KG | 0.3 |  | 0 | 071100000902
| 防潮，熱熔式塑化瀝青防水毯本體材料 | M2 | 1 |  | 0 | 071100000227
| 防潮，瀝青防水膠加強 | M2 | 1 |  | 0 | 071100000228
| 施工費，施作工資 | M2 | 1 |  | 0 | 0127180002
| 零星工料及其他 | 式 | 1 |  | 0 | 0127110004
| 運雜費，運吊管理 | 式 | 1 |  | 0 | 012713000414
| 合計 | M2 | 1 |  | 0
| 人工： 機具： |  | 每 M2 單價計 |  | 0
材料： 雜項：
壹.五.1.17 | 工作項目：防潮，內牆防水材+1:2防水水泥砂漿打底粉光(電梯機坑) |  | 單位：M2 |  | 計價代碼：071100000229
| 工料名稱 | 單位 | 數量 | 單價 | 複價 | 編碼(備註)
| 卜特蘭水泥，水泥 | 包 | 0.26 |  | 0 | 030520000A
| 水泥砂漿，砂(水泥砂漿用)，砂 | M3 | 0.018 |  | 0 | 0406100003
| 防潮，防水材 | M2 | 1 |  | 0 | 071100000211
| 其他技術工，大工 | 工 | 0.135 |  | 0 | L000005000002-
[5 empty] | 0 | 1
| 其他普通工及勞力工，小工 | 工 | 0.04 |  | 0 | L000006B00002
| 零星工料及其他 | 式 | 1 |  | 0 | 0127110004
| 合計 | M2 | 1 |  | 0
| 人工： 機具： |  | 每 M2 單價計 |  | 0
材料： 雜項：
壹.五.1.18 | 工作項目：防潮，內牆防水材+1:2防水水泥砂漿打底粉光(廢水池) |  | 單位：M2 |  | 計價代碼：071100000231
| 工料名稱 | 單位 | 數量 | 單價 | 複價 | 編碼(備註)
| 卜特蘭水泥，水泥 | 包 | 0.26 |  | 0 | 030520000A
| 水泥砂漿，砂(水泥砂漿用)，砂 | M3 | 0.018 |  | 0 | 0406100003
| 防潮，防水材 | M2 | 1 |  | 0 | 071100000211
| 其他技術工，大工 | 工 | 0.135 |  | 0 | L000005000002-
[5 empty] | 0 | 1
| 其他普通工及勞力工，小工 | 工 | 0.04 |  | 0 | L000006B00002
| 零星工料及其他 | 式 | 1 |  | 0 | 0127110004
| 合計 | M2 | 1 |  | 0
| 人工： 機具： |  | 每 M2 單價計 |  | 0
材料： 雜項：
壹.五.1.19 | 工作項目：防潮，內牆防水材+1:2防水水泥砂漿打底粉光(汙水池) |  | 單位：M2 |  | 計價代碼：071100000232
| 工料名稱 | 單位 | 數量 | 單價 | 複價 | 編碼(備註)
| 卜特蘭水泥，水泥 | 包 | 0.26 |  | 0 | 030520000A
| 水泥砂漿，砂(水泥砂漿用)，砂 | M3 | 0.018 |  | 0 | 0406100003
| 防潮，防水材 | M2 | 1 |  | 0 | 071100000211
| 其他技術工，大工 | 工 | 0.135 |  | 0 | L000005000002-
[5 empty] | 0 | 1
| 其他普通工及勞力工，小工 | 工 | 0.04 |  | 0 | L000006B00002
| 零星工料及其他 | 式 | 1 |  | 0 | 0127110004
| 合計 | M2 | 1 |  | 0
| 人工： 機具： |  | 每 M2 單價計 |  | 0
材料： 雜項：
壹.五.1.20 | 工作項目：防潮，內牆防水材+1:2防水水泥砂漿打底粉光(消防水池) |  | 單位：M2 |  | 計價代碼：071100000233
| 工料名稱 | 單位 | 數量 | 單價 | 複價 | 編碼(備註)
| 卜特蘭水泥，水泥 | 包 | 0.26 |  | 0 | 030520000A
| 水泥砂漿，砂(水泥砂漿用)，砂 | M3 | 0.018 |  | 0 | 0406100003
| 防潮，防水材 | M2 | 1 |  | 0 | 071100000211
| 其他技術工，大工 | 工 | 0.135 |  | 0 | L000005000002-
[5 empty] | 0 | 1
| 其他普通工及勞力工，小工 | 工 | 0.04 |  | 0 | L000006B00002
| 零星工料及其他 | 式 | 1 |  | 0 | 0127110004
| 合計 | M2 | 1 |  | 0
| 人工： 機具： |  | 每 M2 單價計 |  | 0
材料： 雜項：
壹.五.1.21 | 工作項目：防潮，內牆防水材+1:2防水水泥砂漿打底粉光(雨水回收池) |  | 單位：M2 |  | 計價代碼：071100000234
| 工料名稱 | 單位 | 數量 | 單價 | 複價 | 編碼(備註)
| 卜特蘭水泥，水泥 | 包 | 0.26 |  | 0 | 030520000A
| 水泥砂漿，砂(水泥砂漿用)，砂 | M3 | 0.018 |  | 0 | 0406100003
| 防潮，防水材 | M2 | 1 |  | 0 | 071100000211
| 其他技術工，大工 | 工 | 0.135 |  | 0 | L000005000002-
[5 empty] | 0 | 1
| 其他普通工及勞力工，小工 | 工 | 0.04 |  | 0 | L000006B00002
| 零星工料及其他 | 式 | 1 |  | 0 | 0127110004
| 合計 | M2 | 1 |  | 0
| 人工： 機具： |  | 每 M2 單價計 |  | 0
材料： 雜項：
壹.五.1.22 | 工作項目：防潮，內牆防水材+1:2防水水泥砂漿打底粉光(筏基水池) |  | 單位：M2 |  | 計價代碼：071100000235
| 工料名稱 | 單位 | 數量 | 單價 | 複價 | 編碼(備註)
| 卜特蘭水泥，水泥 | 包 | 0.26 |  | 0 | 030520000A
| 水泥砂漿，砂(水泥砂漿用)，砂 | M3 | 0.018 |  | 0 | 0406100003
| 防潮，防水材 | M2 | 1 |  | 0 | 071100000211
| 其他技術工，大工 | 工 | 0.135 |  | 0 | L000005000002-
[5 empty] | 0 | 1
| 其他普通工及勞力工，小工 | 工 | 0.04 |  | 0 | L000006B00002
| 零星工料及其他 | 式 | 1 |  | 0 | 0127110004
| 合計 | M2 | 1 |  | 0
| 人工： 機具： |  | 每 M2 單價計 |  | 0
材料： 雜項：
壹.五.1.23 | 工作項目：防潮，地下室外牆內側防水層 |  | 單位：M2 |  | 計價代碼：071100000236
| 工料名稱 | 單位 | 數量 | 單價 | 複價 | 編碼(備註)
| 防潮，高分子底材(具環保標章) | KG | 0.2 |  | 0 | 0711000009
| 防潮，高分子防水材(具環保標章) | KG | 2.4 |  | 0 | 071100000901
| 防潮，玻纖網 | M2 | 1 |  | 0 | 071100000219
| 施工費，安裝工資 | M2 | 1 |  | 0 | 012718000208
| 零星工料及其他 | 式 | 1 |  | 0 | 0127110004
| 合計 | M2 | 1 |  | 0
| 人工： 機具： |  | 每 M2 單價計 |  | 0
材料： 雜項：
壹.五.1.24 | 工作項目：防潮，斜坡車道牆面防水層(H=30cm) |  | 單位：M2 |  | 計價代碼：071100000237
| 工料名稱 | 單位 | 數量 | 單價 | 複價 | 編碼(備註)
| 防潮，高分子底材(具環保標章) | KG | 0.2 |  | 0 | 0711000009
| 防潮，高分子防水材(具環保標章) | KG | 2.4 |  | 0 | 071100000901
| 防潮，玻纖網 | M2 | 1 |  | 0 | 071100000219
| 施工費，安裝工資 | M2 | 1 |  | 0 | 012718000208
| 零星工料及其他 | 式 | 1 |  | 0 | 0127110004
| 合計 | M2 | 1 |  | 0
| 人工： 機具： |  | 每 M2 單價計 |  | 0
材料： 雜項：
壹.五.1.25 | 工作項目：防潮，蓄水池牆面防水層 |  | 單位：M2 |  | 計價代碼：071100000238
| 工料名稱 | 單位 | 數量 | 單價 | 複價 | 編碼(備註)
| 防潮，高分子底材(具環保標章) | KG | 0.2 |  | 0 | 0711000009
| 防潮，高分子防水材(具環保標章) | KG | 2.4 |  | 0 | 071100000901
| 防潮，玻纖網 | M2 | 1 |  | 0 | 071100000219
| 施工費，安裝工資 | M2 | 1 |  | 0 | 012718000208
| 零星工料及其他 | 式 | 1 |  | 0 | 0127110004
| 合計 | M2 | 1 |  | 0
| 人工： 機具： |  | 每 M2 單價計 |  | 0
材料： 雜項：
壹.五.1.26 | 工作項目：防潮，天井牆面防水層(H=30cm) |  | 單位：M2 |  | 計價代碼：071100000239
| 工料名稱 | 單位 | 數量 | 單價 | 複價 | 編碼(備註)
| 防潮，高分子底材(具環保標章) | KG | 0.2 |  | 0 | 0711000009
| 防潮，高分子防水材(具環保標章) | KG | 2.4 |  | 0 | 071100000901
| 防潮，玻纖網 | M2 | 1 |  | 0 | 071100000219
| 施工費，安裝工資 | M2 | 1 |  | 0 | 012718000208
| 零星工料及其他 | 式 | 1 |  | 0 | 0127110004
| 合計 | M2 | 1 |  | 0
| 人工： 機具： |  | 每 M2 單價計 |  | 0
材料： 雜項：
壹.五.1.27 | 工作項目：防潮，頂板牆面防水層(H=30cm) |  | 單位：M2 |  | 計價代碼：071100000241
| 工料名稱 | 單位 | 數量 | 單價 | 複價 | 編碼(備註)
| 防潮，高分子底材(具環保標章) | KG | 0.2 |  | 0 | 0711000009
| 防潮，高分子防水材(具環保標章) | KG | 2.4 |  | 0 | 071100000901
| 防潮，玻纖網 | M2 | 1 |  | 0 | 071100000219
| 施工費，安裝工資 | M2 | 1 |  | 0 | 012718000208
| 零星工料及其他 | 式 | 1 |  | 0 | 0127110004
| 合計 | M2 | 1 |  | 0
| 人工： 機具： |  | 每 M2 單價計 |  | 0
材料： 雜項：
壹.五.1.28 | 工作項目：防潮，浴廁牆面防水層(H=150cm or 170cm) |  | 單位：M2 |  | 計價代碼：071100000205
| 工料名稱 | 單位 | 數量 | 單價 | 複價 | 編碼(備註)
| 防潮，高分子底材(具環保標章) | KG | 0.2 |  | 0 | 0711000009
| 防潮，高分子防水材(具環保標章) | KG | 2.4 |  | 0 | 071100000901
| 防潮，玻纖網 | M2 | 1 |  | 0 | 071100000219
| 施工費，安裝工資 | M2 | 1 |  | 0 | 012718000208
| 零星工料及其他 | 式 | 1 |  | 0 | 0127110004
| 合計 | M2 | 1 |  | 0
| 人工： 機具： |  | 每 M2 單價計 |  | 0
材料： 雜項：
壹.五.1.29 | 工作項目：防潮，陽臺/露臺/戶外休憩區牆面防水層(H=30cm) |  | 單位：M2 |  | 計價代碼：071100000242
| 工料名稱 | 單位 | 數量 | 單價 | 複價 | 編碼(備註)
| 防潮，高分子底材(具環保標章) | KG | 0.2 |  | 0 | 0711000009
| 防潮，高分子防水材(具環保標章) | KG | 2.4 |  | 0 | 071100000901
| 防潮，玻纖網 | M2 | 1 |  | 0 | 071100000219
| 施工費，安裝工資 | M2 | 1 |  | 0 | 012718000208
| 零星工料及其他 | 式 | 1 |  | 0 | 0127110004
| 合計 | M2 | 1 |  | 0
| 人工： 機具： |  | 每 M2 單價計 |  | 0
材料： 雜項：
壹.五.1.30 | 工作項目：防潮，戶外樓梯牆面防水層(H=30cm) |  | 單位：M2 |  | 計價代碼：071100000243
| 工料名稱 | 單位 | 數量 | 單價 | 複價 | 編碼(備註)
| 防潮，高分子底材(具環保標章) | KG | 0.2 |  | 0 | 0711000009
| 防潮，高分子防水材(具環保標章) | KG | 2.4 |  | 0 | 071100000901
| 防潮，玻纖網 | M2 | 1 |  | 0 | 071100000219
| 施工費，安裝工資 | M2 | 1 |  | 0 | 012718000208
| 零星工料及其他 | 式 | 1 |  | 0 | 0127110004
| 合計 | M2 | 1 |  | 0
| 人工： 機具： |  | 每 M2 單價計 |  | 0
材料： 雜項：
壹.五.1.31 | 工作項目：防潮，RF屋頂平台牆面防水層(H=30cm) |  | 單位：M2 |  | 計價代碼：071100000244
| 工料名稱 | 單位 | 數量 | 單價 | 複價 | 編碼(備註)
| 防潮，聚胺脂底漆(具綠建材標章) | KG | 0.3 |  | 0 | 071100000902
| 防潮，熱熔式塑化瀝青防水毯本體材料 | M2 | 1 |  | 0 | 071100000227
| 防潮，瀝青防水膠加強 | M2 | 1 |  | 0 | 071100000228
| 施工費，施作工資 | M2 | 1 |  | 0 | 0127180002
| 零星工料及其他 | 式 | 1 |  | 0 | 0127110004
| 運雜費，運吊管理 | 式 | 1 |  | 0 | 012713000414
| 合計 | M2 | 1 |  | 0
| 人工： 機具： |  | 每 M2 單價計 |  | 0
材料： 雜項：
壹.五.1.32 | 工作項目：防潮，PRF屋頂平台牆面防水層(H=30cm) |  | 單位：M2 |  | 計價代碼：071100000206
| 工料名稱 | 單位 | 數量 | 單價 | 複價 | 編碼(備註)
| 防潮，聚胺脂底漆(具綠建材標章) | KG | 0.3 |  | 0 | 071100000902
| 防潮，熱熔式塑化瀝青防水毯本體材料 | M2 | 1 |  | 0 | 071100000227
| 防潮，瀝青防水膠加強 | M2 | 1 |  | 0 | 071100000228
| 施工費，施作工資 | M2 | 1 |  | 0 | 0127180002
| 零星工料及其他 | 式 | 1 |  | 0 | 0127110004
| 運雜費，運吊管理 | 式 | 1 |  | 0 | 012713000414
| 合計 | M2 | 1 |  | 0
| 人工： 機具： |  | 每 M2 單價計 |  | 0
材料： 雜項：
壹.五.1.33 | 工作項目：防潮，地下室外牆外側防水層 |  | 單位：M2 |  | 計價代碼：071100000203
| 工料名稱 | 單位 | 數量 | 單價 | 複價 | 編碼(備註)
| 15mm外側耐水夾板 | M2 | 1 |  | 0 | 060509000202,#
| 防潮，2mm自黏式橡化瀝青防水毯 | M2 | 1 |  | 0 | 071100000245,#
| 防潮，3mm自黏式橡化瀝青防水毯 | M2 | 1 |  | 0 | 071100000246,#
| 15mm內側耐水夾板保護層 | M2 | 1 |  | 0 | 060509000203,#
| 施工費，施作工資 | M2 | 1 |  | 0 | 0127180002
| 零星工料及其他 | 式 | 1 |  | 0 | 0127110004
| 運雜費，運吊管理 | 式 | 1 |  | 0 | 012713000414
| 合計 | M2 | 1 |  | 0
| 人工： 機具： |  | 每 M2 單價計 |  | 0
材料： 雜項：
壹.五.1.34 | 工作項目：防潮，窗框防水層 |  | 單位：M |  | 計價代碼：0711000001
| 工料名稱 | 單位 | 數量 | 單價 | 複價 | 編碼(備註)
| 防潮，高分子底材 | KG | 0.2 |  | 0 | 071100000903,#
| 防潮，彈泥防水材 | KG | 0.6 |  | 0 | 071100000904,#
| 防潮，玻纖網 | M | 1 |  | 0 | 071100000103,#
| 施工費，安裝工資 | M | 1 |  | 0 | 0127180001,#
| 運雜費，運吊管理 | 式 | 1 |  | 0 | 012713000414
| 合計 | M | 1 |  | 0
| 人工： 機具： |  | 每 M 單價計 |  | 0
材料： 雜項：
壹.五.1.35 | 工作項目：防潮，樓層防水層 |  | 單位：M |  | 計價代碼：071100000101
| 工料名稱 | 單位 | 數量 | 單價 | 複價 | 編碼(備註)
| 防潮，防水材料 | KG | 0.2 |  | 0 | 071100000905,#
| 施工費，施作工資 | M2 | 1 |  | 0 | 0127180002
| 運雜費，運吊管理 | 式 | 1 |  | 0 | 012713000414
| 合計 | M | 1 |  | 0
| 人工： 機具： |  | 每 M 單價計 |  | 0
材料： 雜項：
壹.六.1.1 | 工作項目：金屬門扇及門樘，DB1銬漆鋼框玻纖防火門(F60A) 180*220 |  | 單位：樘 |  | 計價代碼：081000000A01
| 工料名稱 | 單位 | 數量 | 單價 | 複價 | 編碼(備註)
| 金屬門扇及門樘，門窗本体-銬漆鋼框玻纖防火 | 式 | 1 |  | 0 | 0810000004
| 門(F60A) |  |  |  | 0
| 產品，門五金，五金配件-附分離式水平鎖,天 | 式 | 1 |  | 0 | M087100000401
| 地自由鉸鏈,門弓器,天地栓 |  |  |  | 0
| 門窗基本材料及施工方法，按裝拆紙 | 式 | 1 |  | 0 | 0805000004
| 門窗基本材料及施工方法，框牆嵌縫-水泥漿嵌 | 式 | 1 |  | 0 | 080500000403
| 縫 |  |  |  | 0
| 門窗基本材料及施工方法，塞水路-雙面矽力康 | Ｍ | 6.2 |  | 0 | 080500000101
| 合計 | 樘 | 1 |  | 0
| 人工： 機具： |  | 每 樘 單價計 |  | 0
材料： 雜項：
壹.六.1.2 | 工作項目：金屬門扇及門樘，DB2銬漆鋼框玻纖防火門(F60A) 130*220 |  | 單位：樘 |  | 計價代碼：081000000A02
| 工料名稱 | 單位 | 數量 | 單價 | 複價 | 編碼(備註)
| 金屬門扇及門樘，門窗本体-銬漆鋼框玻纖防火 | 式 | 1 |  | 0 | 0810000004
| 門(F60A) |  |  |  | 0
| 產品，門五金，五金配件-附分離式水平鎖,天 | 式 | 1 |  | 0 | M087100000402
| 地自由鉸鏈,門弓器 |  |  |  | 0
| 門窗基本材料及施工方法，按裝拆紙 | 式 | 1 |  | 0 | 0805000004
| 門窗基本材料及施工方法，框牆嵌縫-水泥漿嵌 | 式 | 1 |  | 0 | 080500000403
| 縫 |  |  |  | 0
| 門窗基本材料及施工方法，塞水路-雙面矽力康 | Ｍ | 5.7 |  | 0 | 080500000101
| 合計 | 樘 | 1 |  | 0
| 人工： 機具： |  | 每 樘 單價計 |  | 0
材料： 雜項：
壹.六.1.3 | 工作項目：金屬門扇及門樘，DB3銬漆鋼框玻纖防火門(F60A) 100*220 |  | 單位：樘 |  | 計價代碼：081000000A03
| 工料名稱 | 單位 | 數量 | 單價 | 複價 | 編碼(備註)
| 金屬門扇及門樘，門窗本体-銬漆鋼框玻纖防火 | 式 | 1 |  | 0 | 0810000004
| 門(F60A) |  |  |  | 0
| 產品，門五金，五金配件-附分離式水平鎖,天 | 式 | 1 |  | 0 | M087100000402
| 地自由鉸鏈,門弓器 |  |  |  | 0
| 門窗基本材料及施工方法，按裝拆紙 | 式 | 1 |  | 0 | 0805000004
| 門窗基本材料及施工方法，框牆嵌縫-水泥漿嵌 | 式 | 1 |  | 0 | 080500000403
| 縫 |  |  |  | 0
| 門窗基本材料及施工方法，塞水路-雙面矽力康 | Ｍ | 5.4 |  | 0 | 080500000101
| 合計 | 樘 | 1 |  | 0
| 人工： 機具： |  | 每 樘 單價計 |  | 0
材料： 雜項：
壹.六.1.4 | 工作項目：金屬門扇及門樘，DB4銬漆鋼框玻纖防火門(F60A) 100*220 |  | 單位：樘 |  | 計價代碼：081000000A04
| 工料名稱 | 單位 | 數量 | 單價 | 複價 | 編碼(備註)
| 金屬門扇及門樘，門窗本体-銬漆鋼框玻纖防火 | 式 | 1 |  | 0 | 0810000004
| 門(F60A) |  |  |  | 0
| 產品，門五金，五金配件-附分離式水平鎖,天 | 式 | 1 |  | 0 | M087100000402
| 地自由鉸鏈,門弓器 |  |  |  | 0
| 門窗基本材料及施工方法，按裝拆紙 | 式 | 1 |  | 0 | 0805000004
| 門窗基本材料及施工方法，框牆嵌縫-水泥漿嵌 | 式 | 1 |  | 0 | 080500000403
| 縫 |  |  |  | 0
| 門窗基本材料及施工方法，塞水路-雙面矽力康 | Ｍ | 5.4 |  | 0 | 080500000101
| 合計 | 樘 | 1 |  | 0
| 人工： 機具： |  | 每 樘 單價計 |  | 0
材料： 雜項：
壹.六.1.5 | 工作項目：金屬門扇及門樘，DB5銬漆鋼框玻纖防火門(F60A具遮煙) 75*220 |  | 單位：樘 |  | 計價代碼：081000000A05
| 工料名稱 | 單位 | 數量 | 單價 | 複價 | 編碼(備註)
| 金屬門扇及門樘，門窗本体-銬漆鋼框玻纖防火 | 式 | 1 |  | 0 | 081000000401
| 門(F60A具遮煙) |  |  |  | 0
| 產品，門五金，五金配件-附斜舌輔助鎖+凹槽 | 式 | 1 |  | 0 | M087100000403
| 把手天地自由鉸鏈 |  |  |  | 0
| 門窗基本材料及施工方法，按裝拆紙 | 式 | 1 |  | 0 | 0805000004
| 門窗基本材料及施工方法，框牆嵌縫-水泥漿嵌 | 式 | 1 |  | 0 | 080500000403
| 縫 |  |  |  | 0
| 門窗基本材料及施工方法，塞水路-雙面矽力康 | Ｍ | 5.2 |  | 0 | 080500000101
| 合計 | 樘 | 1 |  | 0
| 人工： 機具： |  | 每 樘 單價計 |  | 0
材料： 雜項：
壹.六.1.6 | 工作項目：金屬門扇及門樘，DB5'銬漆鋼框玻纖防火門(F60A具遮煙) 65*220 |  | 單位：樘 |  | 計價代碼：081000000A06
| 工料名稱 | 單位 | 數量 | 單價 | 複價 | 編碼(備註)
| 金屬門扇及門樘，門窗本体-銬漆鋼框玻纖防火 | 式 | 1 |  | 0 | 081000000401
| 門(F60A具遮煙) |  |  |  | 0
| 產品，門五金，五金配件-附斜舌輔助鎖+凹槽 | 式 | 1 |  | 0 | M087100000403
| 把手天地自由鉸鏈 |  |  |  | 0
| 門窗基本材料及施工方法，按裝拆紙 | 式 | 1 |  | 0 | 0805000004
| 門窗基本材料及施工方法，框牆嵌縫-水泥漿嵌 | 式 | 1 |  | 0 | 080500000403
| 縫 |  |  |  | 0
| 門窗基本材料及施工方法，塞水路-雙面矽力康 | Ｍ | 5.1 |  | 0 | 080500000101
| 合計 | 樘 | 1 |  | 0
| 人工： 機具： |  | 每 樘 單價計 |  | 0
材料： 雜項：
壹.六.1.7 | 工作項目：金屬門扇及門樘，DB6銬漆鋼框玻纖防火門(F60A具遮煙) 200*220 |  | 單位：樘 |  | 計價代碼：081000000A07
| 工料名稱 | 單位 | 數量 | 單價 | 複價 | 編碼(備註)
| 金屬門扇及門樘，門窗本体-銬漆鋼框玻纖防火 | 式 | 1 |  | 0 | 081000000401
| 門(F60A具遮煙) |  |  |  | 0
| 產品，門五金，五金配件-附分離式水平鎖,天 | 式 | 1 |  | 0 | M087100000401
| 地自由鉸鏈,門弓器,天地栓 |  |  |  | 0
| 門窗基本材料及施工方法，按裝拆紙 | 式 | 1 |  | 0 | 0805000004
| 門窗基本材料及施工方法，框牆嵌縫-水泥漿嵌 | 式 | 1 |  | 0 | 080500000403
| 縫 |  |  |  | 0
| 門窗基本材料及施工方法，塞水路-雙面矽力康 | Ｍ | 6.4 |  | 0 | 080500000101
| 合計 | 樘 | 1 |  | 0
| 人工： 機具： |  | 每 樘 單價計 |  | 0
材料： 雜項：
壹.六.1.8 | 工作項目：金屬門扇及門樘，DB7烤漆鋼板防火門(F60A具遮煙) 200*220(180°開啟) |  | 單位：樘 |  | 計價代碼：081000000A08
| 工料名稱 | 單位 | 數量 | 單價 | 複價 | 編碼(備註)
| 金屬門扇及門樘本體(F60A具遮煙) | 式 | 1 |  | 0 | 081000000402,#
| 產品，門五金，五金配件全 | 式 | 1 |  | 0 | M0871000004
| 門窗基本材料及施工方法，按裝拆紙 | 式 | 1 |  | 0 | 0805000004
| 門窗基本材料及施工方法，框牆嵌縫 | 式 | 1 |  | 0 | 080500000401
| 門窗基本材料及施工方法，塞水路 | 式 | 1 |  | 0 | 080500000402
| 零星工料及其他 | 式 | 1 |  | 0 | 0127110004
| 合計 | 樘 | 1 |  | 0
| 人工： 機具： |  | 每 樘 單價計 |  | 0
材料： 雜項：
壹.六.1.9 | 工作項目：金屬門扇及門樘，DB8烤漆鋼框玻纖防火門(F60A具遮煙) 60*120 |  | 單位：樘 |  | 計價代碼：081000000A09
| 工料名稱 | 單位 | 數量 | 單價 | 複價 | 編碼(備註)
| 金屬門扇及門樘，門窗本体-銬漆鋼框玻纖防火 | 式 | 1 |  | 0 | 081000000401
| 門(F60A具遮煙) |  |  |  | 0
| 產品，門五金，五金配件-附斜舌輔助鎖+凹槽 | 式 | 1 |  | 0 | M087100000403
| 把手天地自由鉸鏈 |  |  |  | 0
| 門窗基本材料及施工方法，按裝拆紙 | 式 | 1 |  | 0 | 0805000004
| 門窗基本材料及施工方法，框牆嵌縫-水泥漿嵌 | 式 | 1 |  | 0 | 080500000403
| 縫 |  |  |  | 0
| 門窗基本材料及施工方法，塞水路-雙面矽力康 | Ｍ | 3.6 |  | 0 | 080500000101
| 合計 | 樘 | 1 |  | 0
| 人工： 機具： |  | 每 樘 單價計 |  | 0
材料： 雜項：
壹.六.1.10 | 工作項目：金屬門扇及門樘，D1不銹鋼玻璃門200*240 |  | 單位：樘 |  | 計價代碼：081000000A11
| 工料名稱 | 單位 | 數量 | 單價 | 複價 | 編碼(備註)
| 金屬門扇及門樘本體(含玻璃) | 式 | 1 |  | 0 | 081000000403,#
| 產品，門五金，五金配件全 | 式 | 1 |  | 0 | M0871000004
| 門窗基本材料及施工方法，按裝拆紙 | 式 | 1 |  | 0 | 0805000004
| 門窗基本材料及施工方法，框牆嵌縫 | 式 | 1 |  | 0 | 080500000401
| 門窗基本材料及施工方法，塞水路 | 式 | 1 |  | 0 | 080500000402
| 零星工料及其他 | 式 | 1 |  | 0 | 0127110004
| 合計 | 樘 | 1 |  | 0
| 人工： 機具： |  | 每 樘 單價計 |  | 0
材料： 雜項：
壹.六.1.11 | 工作項目：D2玻纖木紋門 200*220 |  | 單位：樘 |  | 計價代碼：0145001001
| 工料名稱 | 單位 | 數量 | 單價 | 複價 | 編碼(備註)
| 門窗本体-玻纖木紋門 | 式 | 1 |  | 0 | 0145001002
| 產品，門五金，五金配件-附水平鎖,不銹鋼鉸 | 式 | 1 |  | 0 | M087100000404,#
| 鏈,門弓器,天地栓 |  |  |  | 0
| 門窗基本材料及施工方法，按裝拆紙 | 才 | 48.4 |  | 0 | 080500000C
| 門窗基本材料及施工方法，框牆嵌縫-水泥漿嵌 | Ｍ | 6.4 |  | 0 | 0805000001
| 縫 |  |  |  | 0
| 門窗基本材料及施工方法，塞水路-雙面矽力康 | Ｍ | 6.4 |  | 0 | 080500000101
| 合計 | 樘 | 1 |  | 0
| 人工： 機具： |  | 每 樘 單價計 |  | 0
材料： 雜項：
壹.六.1.12 | 工作項目：D3玻纖木紋門 100*220 |  | 單位：樘 |  | 計價代碼：0145001004
| 工料名稱 | 單位 | 數量 | 單價 | 複價 | 編碼(備註)
| 門窗本体-玻纖木紋門 | 式 | 1 |  | 0 | 0145001002
| 產品，門五金，五金配件-附水平鎖,不銹鋼鉸 | 式 | 1 |  | 0 | M087100000405
| 鏈,門止 |  |  |  | 0
| 門窗基本材料及施工方法，按裝拆紙 | 才 | 24.2 |  | 0 | 080500000C
| 門窗基本材料及施工方法，框牆嵌縫-水泥漿嵌 | Ｍ | 5.4 |  | 0 | 0805000001
| 縫 |  |  |  | 0
| 門窗基本材料及施工方法，塞水路-雙面矽力康 | Ｍ | 5.4 |  | 0 | 080500000101
| 合計 | 樘 | 1 |  | 0
| 人工： 機具： |  | 每 樘 單價計 |  | 0
材料： 雜項：
壹.六.1.13 | 工作項目：D4玻纖木紋門 90*220 |  | 單位：樘 |  | 計價代碼：0145001006
| 工料名稱 | 單位 | 數量 | 單價 | 複價 | 編碼(備註)
| 門窗本体-玻纖木紋門 | 式 | 1 |  | 0 | 0145001002
| 產品，門五金，五金配件-附水平鎖,不銹鋼鉸 | 式 | 1 |  | 0 | M087100000405
| 鏈,門止 |  |  |  | 0
| 門窗基本材料及施工方法，按裝拆紙 | 才 | 21.8 |  | 0 | 080500000C
| 門窗基本材料及施工方法，框牆嵌縫-水泥漿嵌 | Ｍ | 5.3 |  | 0 | 0805000001
| 縫 |  |  |  | 0
| 門窗基本材料及施工方法，塞水路-雙面矽力康 | Ｍ | 5.3 |  | 0 | 080500000101
| 合計 | 樘 | 1 |  | 0
| 人工： 機具： |  | 每 樘 單價計 |  | 0
材料： 雜項：
壹.六.1.14 | 工作項目：D8玻纖木紋橫拉門 100*220 |  | 單位：樘 |  | 計價代碼：0145001007
| 工料名稱 | 單位 | 數量 | 單價 | 複價 | 編碼(備註)
| 門窗本体-玻纖木紋橫拉門 | 式 | 1 |  | 0 | 0145001008
| 產品，門五金，五金配件-附指示鎖,吊輪組,把 | 式 | 1 |  | 0 | M087100000406
| 手 |  |  |  | 0
| 門窗基本材料及施工方法，按裝拆紙 | 才 | 24.2 |  | 0 | 080500000C
| 合計 | 樘 | 1 |  | 0
| 人工： 機具： |  | 每 樘 單價計 |  | 0
材料： 雜項：
壹.六.1.15 | 工作項目：金屬門扇及門樘，D9不銹鋼玻璃自動門 540*220 |  | 單位：樘 |  | 計價代碼：081000000A12
| 工料名稱 | 單位 | 數量 | 單價 | 複價 | 編碼(備註)
| 金屬門扇及門樘本體(含玻璃及自動門機) | 式 | 1 |  | 0 | 081000000404,#
| 產品，門五金，五金配件全 | 式 | 1 |  | 0 | M0871000004
| 門窗基本材料及施工方法，按裝拆紙 | 式 | 1 |  | 0 | 0805000004
| 門窗基本材料及施工方法，框牆嵌縫 | 式 | 1 |  | 0 | 080500000401
| 門窗基本材料及施工方法，塞水路 | 式 | 1 |  | 0 | 080500000402
| 零星工料及其他 | 式 | 1 |  | 0 | 0127110004
| 合計 | 樘 | 1 |  | 0
| 人工： 機具： |  | 每 樘 單價計 |  | 0
材料： 雜項：
壹.六.1.16 | 工作項目：塑鋼窗，W1塑鋼橫拉窗 280*120 |  | 單位：樘 |  | 計價代碼：085690000A
| 工料名稱 | 單位 | 數量 | 單價 | 複價 | 編碼(備註)
| 塑鋼窗，門窗本体(附紗窗)-塑鋼橫拉窗 | 式 | 1 |  | 0 | 0856900004
| 雜費，五金配件-標準五金配件 | 式 | 1 |  | 0 | 012715000408
| 門窗基本材料及施工方法，按裝拆紙 | 才 | 37 |  | 0 | 080500000C
| 玻璃-8mm灰微反射強化玻璃+矽膠 | 才 | 37 |  | 0 | 088100000A,#
| 門窗基本材料及施工方法，框牆嵌縫-水泥漿嵌 | Ｍ | 8 |  | 0 | 0805000001
| 縫 |  |  |  | 0
| 門窗基本材料及施工方法，塞水路-雙面矽力康 | Ｍ | 8 |  | 0 | 080500000101
| 合計 | 樘 | 1 |  | 0
| 人工： 機具： |  | 每 樘 單價計 |  | 0
材料： 雜項：
壹.六.1.17 | 工作項目：塑鋼窗，W2塑鋼橫拉窗 250*120 |  | 單位：樘 |  | 計價代碼：085690000A01
| 工料名稱 | 單位 | 數量 | 單價 | 複價 | 編碼(備註)
| 塑鋼窗，門窗本体(附紗窗)-塑鋼橫拉窗 | 式 | 1 |  | 0 | 0856900004
| 雜費，五金配件-標準五金配件 | 式 | 1 |  | 0 | 012715000408
| 門窗基本材料及施工方法，按裝拆紙 | 才 | 33 |  | 0 | 080500000C
| 玻璃-8mm灰微反射強化玻璃+矽膠 | 才 | 33 |  | 0 | 088100000A,#
| 門窗基本材料及施工方法，框牆嵌縫-水泥漿嵌 | Ｍ | 7.4 |  | 0 | 0805000001
| 縫 |  |  |  | 0
| 門窗基本材料及施工方法，塞水路-雙面矽力康 | Ｍ | 7.4 |  | 0 | 080500000101
| 合計 | 樘 | 1 |  | 0
| 人工： 機具： |  | 每 樘 單價計 |  | 0
材料： 雜項：
壹.六.1.18 | 工作項目：塑鋼窗，W3塑鋼橫拉窗 210*100 |  | 單位：樘 |  | 計價代碼：085690000A02
| 工料名稱 | 單位 | 數量 | 單價 | 複價 | 編碼(備註)
| 塑鋼窗，門窗本体(附紗窗)-塑鋼橫拉窗 | 式 | 1 |  | 0 | 0856900004
| 雜費，五金配件-標準五金配件 | 式 | 1 |  | 0 | 012715000408
| 門窗基本材料及施工方法，按裝拆紙 | 才 | 23.1 |  | 0 | 080500000C
| 玻璃- 5MM清玻璃+矽膠 | 才 | 23.1 |  | 0 | 088100000A01
| 門窗基本材料及施工方法，框牆嵌縫-水泥漿嵌 | Ｍ | 6.2 |  | 0 | 0805000001
| 縫 |  |  |  | 0
| 門窗基本材料及施工方法，塞水路-雙面矽力康 | Ｍ | 6.2 |  | 0 | 080500000101
| 合計 | 樘 | 1 |  | 0
| 人工： 機具： |  | 每 樘 單價計 |  | 0
材料： 雜項：
壹.六.1.19 | 工作項目：塑鋼窗，W4塑鋼橫拉窗 140*120 |  | 單位：樘 |  | 計價代碼：085690000A03
| 工料名稱 | 單位 | 數量 | 單價 | 複價 | 編碼(備註)
| 塑鋼窗，門窗本体(附紗窗)-塑鋼橫拉窗 | 式 | 1 |  | 0 | 0856900004
| 雜費，五金配件-標準五金配件 | 式 | 1 |  | 0 | 012715000408
| 門窗基本材料及施工方法，按裝拆紙 | 才 | 18.5 |  | 0 | 080500000C
| 玻璃-8mm灰微反射強化玻璃+矽膠 | 才 | 18.5 |  | 0 | 088100000A,#
| 門窗基本材料及施工方法，框牆嵌縫-水泥漿嵌 | Ｍ | 5.2 |  | 0 | 0805000001
| 縫 |  |  |  | 0
| 門窗基本材料及施工方法，塞水路-雙面矽力康 | Ｍ | 5.2 |  | 0 | 080500000101
| 合計 | 樘 | 1 |  | 0
| 人工： 機具： |  | 每 樘 單價計 |  | 0
材料： 雜項：
壹.六.1.20 | 工作項目：塑鋼窗，W5塑鋼橫拉窗 120*100 |  | 單位：樘 |  | 計價代碼：085690000A04
| 工料名稱 | 單位 | 數量 | 單價 | 複價 | 編碼(備註)
| 塑鋼窗，門窗本体(附紗窗)-塑鋼橫拉窗 | 式 | 1 |  | 0 | 0856900004
| 雜費，五金配件-標準五金配件 | 式 | 1 |  | 0 | 012715000408
| 門窗基本材料及施工方法，按裝拆紙 | 才 | 13.2 |  | 0 | 080500000C
| 玻璃- 5MM清玻璃+矽膠 | 才 | 13.2 |  | 0 | 088100000A01
| 門窗基本材料及施工方法，框牆嵌縫-水泥漿嵌 | Ｍ | 4.4 |  | 0 | 0805000001
| 縫 |  |  |  | 0
| 門窗基本材料及施工方法，塞水路-雙面矽力康 | Ｍ | 4.4 |  | 0 | 080500000101
| 合計 | 樘 | 1 |  | 0
| 人工： 機具： |  | 每 樘 單價計 |  | 0
材料： 雜項：
壹.六.1.21 | 工作項目：金屬製品，W7防火百葉窗 240*85 |  | 單位：樘 |  | 計價代碼：055000000D08
| 工料名稱 | 單位 | 數量 | 單價 | 複價 | 編碼(備註)
| 金屬製品，門窗本體 | 式 | 1 |  | 0 | 055000000401
| 產品，窗五金，五金配件 | 式 | 1 |  | 0 | M0875000004
| 門窗基本材料及施工方法，按裝拆紙 | 式 | 1 |  | 0 | 0805000004
| 門窗基本材料及施工方法，框牆嵌縫 | 式 | 1 |  | 0 | 080500000401
| 門窗基本材料及施工方法，塞水路 | 式 | 1 |  | 0 | 080500000402
| 零星工料及其他 | 式 | 1 |  | 0 | 0127110004
| 合計 | 樘 | 1 |  | 0
| 人工： 機具： |  | 每 樘 單價計 |  | 0
材料： 雜項：
壹.六.1.22 | 工作項目：金屬製品，W8防火百葉窗 197*75 |  | 單位：樘 |  | 計價代碼：055000000D09
| 工料名稱 | 單位 | 數量 | 單價 | 複價 | 編碼(備註)
| 金屬製品，門窗本體 | 式 | 1 |  | 0 | 055000000401
| 產品，窗五金，五金配件 | 式 | 1 |  | 0 | M0875000004
| 門窗基本材料及施工方法，按裝拆紙 | 式 | 1 |  | 0 | 0805000004
| 門窗基本材料及施工方法，框牆嵌縫 | 式 | 1 |  | 0 | 080500000401
| 門窗基本材料及施工方法，塞水路 | 式 | 1 |  | 0 | 080500000402
| 零星工料及其他 | 式 | 1 |  | 0 | 0127110004
| 合計 | 樘 | 1 |  | 0
| 人工： 機具： |  | 每 樘 單價計 |  | 0
材料： 雜項：
壹.六.1.23 | 工作項目：金屬製品，W9防火百葉窗 135*85 |  | 單位：樘 |  | 計價代碼：055000000D
| 工料名稱 | 單位 | 數量 | 單價 | 複價 | 編碼(備註)
| 金屬製品，門窗本體 | 式 | 1 |  | 0 | 055000000401
| 產品，窗五金，五金配件 | 式 | 1 |  | 0 | M0875000004
| 門窗基本材料及施工方法，按裝拆紙 | 式 | 1 |  | 0 | 0805000004
| 門窗基本材料及施工方法，框牆嵌縫 | 式 | 1 |  | 0 | 080500000401
| 門窗基本材料及施工方法，塞水路 | 式 | 1 |  | 0 | 080500000402
| 零星工料及其他 | 式 | 1 |  | 0 | 0127110004
| 合計 | 樘 | 1 |  | 0
| 人工： 機具： |  | 每 樘 單價計 |  | 0
材料： 雜項：
壹.六.1.24 | 工作項目：金屬製品，W10防火百葉窗 140*200 |  | 單位：樘 |  | 計價代碼：055000000D11
| 工料名稱 | 單位 | 數量 | 單價 | 複價 | 編碼(備註)
| 金屬製品，門窗本體 | 式 | 1 |  | 0 | 055000000401
| 產品，窗五金，五金配件 | 式 | 1 |  | 0 | M0875000004
| 門窗基本材料及施工方法，按裝拆紙 | 式 | 1 |  | 0 | 0805000004
| 門窗基本材料及施工方法，框牆嵌縫 | 式 | 1 |  | 0 | 080500000401
| 門窗基本材料及施工方法，塞水路 | 式 | 1 |  | 0 | 080500000402
| 零星工料及其他 | 式 | 1 |  | 0 | 0127110004
| 合計 | 樘 | 1 |  | 0
| 人工： 機具： |  | 每 樘 單價計 |  | 0
材料： 雜項：
壹.六.1.25 | 工作項目：塑鋼窗，W11塑鋼帷幕窗 710*360 |  | 單位：樘 |  | 計價代碼：085690000A05
| 工料名稱 | 單位 | 數量 | 單價 | 複價 | 編碼(備註)
| 塑鋼窗，門窗本体-塑鋼帷幕窗 | 式 | 1 |  | 0 | 085690000401
| 雜費，五金配件-標準五金配件 | 式 | 1 |  | 0 | 012715000408
| 門窗基本材料及施工方法，按裝拆紙 | 式 | 1 |  | 0 | 0805000004
| 玻璃-8mm灰微反射強化玻璃+矽膠 | 才 | 281.2 |  | 0 | 088100000A,#
| 門窗基本材料及施工方法，框牆嵌縫-水泥漿嵌 | Ｍ | 21.4 |  | 0 | 0805000001
| 縫 |  |  |  | 0
| 門窗基本材料及施工方法，塞水路-雙面矽力康 | Ｍ | 21.4 |  | 0 | 080500000101
| 合計 | 樘 | 1 |  | 0
| 人工： 機具： |  | 每 樘 單價計 |  | 0
材料： 雜項：
壹.六.1.26 | 工作項目：塑鋼窗，W12塑鋼帷幕窗 510*380 |  | 單位：樘 |  | 計價代碼：085690000A06
| 工料名稱 | 單位 | 數量 | 單價 | 複價 | 編碼(備註)
| 塑鋼窗，門窗本体-塑鋼帷幕窗 | 式 | 1 |  | 0 | 085690000401
| 雜費，五金配件-標準五金配件 | 式 | 1 |  | 0 | 012715000408
| 門窗基本材料及施工方法，按裝拆紙 | 式 | 1 |  | 0 | 0805000004
| 玻璃-8mm灰微反射強化玻璃+矽膠 | 才 | 213.2 |  | 0 | 088100000A,#
| 門窗基本材料及施工方法，框牆嵌縫-水泥漿嵌 | Ｍ | 17.8 |  | 0 | 0805000001
| 縫 |  |  |  | 0
| 門窗基本材料及施工方法，塞水路-雙面矽力康 | Ｍ | 17.8 |  | 0 | 080500000101
| 合計 | 樘 | 1 |  | 0
| 人工： 機具： |  | 每 樘 單價計 |  | 0
材料： 雜項：
壹.六.1.27 | 工作項目：塑鋼窗，W13塑鋼帷幕窗 510*360 |  | 單位：樘 |  | 計價代碼：085690000A07
| 工料名稱 | 單位 | 數量 | 單價 | 複價 | 編碼(備註)
| 塑鋼窗，門窗本体-塑鋼帷幕窗 | 式 | 1 |  | 0 | 085690000401
| 雜費，五金配件-標準五金配件 | 式 | 1 |  | 0 | 012715000408
| 門窗基本材料及施工方法，按裝拆紙 | 式 | 1 |  | 0 | 0805000004
| 玻璃-8mm灰微反射強化玻璃+矽膠 | 才 | 202 |  | 0 | 088100000A,#
| 門窗基本材料及施工方法，框牆嵌縫-水泥漿嵌 | Ｍ | 17.4 |  | 0 | 0805000001
| 縫 |  |  |  | 0
| 門窗基本材料及施工方法，塞水路-雙面矽力康 | Ｍ | 17.4 |  | 0 | 080500000101
| 合計 | 樘 | 1 |  | 0
| 人工： 機具： |  | 每 樘 單價計 |  | 0
材料： 雜項：
壹.六.1.28 | 工作項目：金屬製品，W14防火百葉窗 240*300 |  | 單位：樘 |  | 計價代碼：055000000D12
| 工料名稱 | 單位 | 數量 | 單價 | 複價 | 編碼(備註)
| 金屬製品，門窗本體 | 式 | 1 |  | 0 | 055000000401
| 產品，窗五金，五金配件 | 式 | 1 |  | 0 | M0875000004
| 門窗基本材料及施工方法，按裝拆紙 | 式 | 1 |  | 0 | 0805000004
| 門窗基本材料及施工方法，框牆嵌縫 | 式 | 1 |  | 0 | 080500000401
| 門窗基本材料及施工方法，塞水路 | 式 | 1 |  | 0 | 080500000402
| 零星工料及其他 | 式 | 1 |  | 0 | 0127110004
| 合計 | 樘 | 1 |  | 0
| 人工： 機具： |  | 每 樘 單價計 |  | 0
材料： 雜項：
壹.六.1.29 | 工作項目：塑鋼窗，DW1塑鋼落地門窗 280*220 |  | 單位：樘 |  | 計價代碼：085690000A08
| 工料名稱 | 單位 | 數量 | 單價 | 複價 | 編碼(備註)
| 塑鋼窗，門窗本体(附紗窗)-塑鋼落地門窗 | 式 | 1 |  | 0 | 085690000402
| 雜費，五金配件-標準五金配件 | 式 | 1 |  | 0 | 012715000408
| 門窗基本材料及施工方法，按裝拆紙 | 才 | 67.8 |  | 0 | 080500000C
| 玻璃-8mm灰微反射強化玻璃+矽膠 | 才 | 67.8 |  | 0 | 088100000A,#
| 門窗基本材料及施工方法，框牆嵌縫-水泥漿嵌 | Ｍ | 10 |  | 0 | 0805000001
| 縫 |  |  |  | 0
| 門窗基本材料及施工方法，塞水路-雙面矽力康 | Ｍ | 10 |  | 0 | 080500000101
| 合計 | 樘 | 1 |  | 0
| 人工： 機具： |  | 每 樘 單價計 |  | 0
材料： 雜項：
壹.六.1.30 | 工作項目：塑鋼窗，DW2塑鋼落地門窗 250*220 |  | 單位：樘 |  | 計價代碼：085690000A09
| 工料名稱 | 單位 | 數量 | 單價 | 複價 | 編碼(備註)
| 塑鋼窗，門窗本体(附紗窗)-塑鋼落地門窗 | 式 | 1 |  | 0 | 085690000402
| 雜費，五金配件-標準五金配件 | 式 | 1 |  | 0 | 012715000408
| 門窗基本材料及施工方法，按裝拆紙 | 才 | 60.5 |  | 0 | 080500000C
| 玻璃-8mm灰微反射強化玻璃+矽膠 | 才 | 60.5 |  | 0 | 088100000A,#
| 門窗基本材料及施工方法，框牆嵌縫-水泥漿嵌 | Ｍ | 9.4 |  | 0 | 0805000001
| 縫 |  |  |  | 0
| 門窗基本材料及施工方法，塞水路-雙面矽力康 | Ｍ | 9.4 |  | 0 | 080500000101
| 合計 | 樘 | 1 |  | 0
| 人工： 機具： |  | 每 樘 單價計 |  | 0
材料： 雜項：
壹.六.1.31 | 工作項目：塑鋼窗，DW3塑鋼落地門窗+塑鋼門 250*220 |  | 單位：樘 |  | 計價代碼：085690000A11
| 工料名稱 | 單位 | 數量 | 單價 | 複價 | 編碼(備註)
| 塑鋼窗，門窗本体(附紗窗)-塑鋼落地門窗+塑 | 式 | 1 |  | 0 | 085690000403,#
| 鋼門 |  |  |  | 0
| 產品，門五金，五金配件-附管型鎖,不銹鋼鉸 | 式 | 1 |  | 0 | M087100000407,#
| 鏈,門弓器 |  |  |  | 0
| 門窗基本材料及施工方法，按裝拆紙 | 才 | 60.5 |  | 0 | 080500000C
| 玻璃-8mm灰微反射強化玻璃+矽膠 | 才 | 60.5 |  | 0 | 088100000A,#
| 門窗基本材料及施工方法，框牆嵌縫-水泥漿嵌 | Ｍ | 12.8 |  | 0 | 0805000001
| 縫 |  |  |  | 0
| 門窗基本材料及施工方法，塞水路-雙面矽力康 | Ｍ | 12.8 |  | 0 | 080500000101
| 合計 | 樘 | 1 |  | 0
| 人工： 機具： |  | 每 樘 單價計 |  | 0
材料： 雜項：
壹.六.1.32 | 工作項目：金屬門扇及門樘，不銹鋼製，電動不銹鋼60A捲門 SD1 500*295 |  | 單位：樘 |  | 計價代碼：081000000A13
| 工料名稱 | 單位 | 數量 | 單價 | 複價 | 編碼(備註)
| 金屬製品，不銹鋼60A捲門本體 | 式 | 1 |  | 0 | 055000000418
| 產品，門五金，五金配件全 | 式 | 1 |  | 0 | M0871000004
| 門窗基本材料及施工方法，按裝拆紙 | 式 | 1 |  | 0 | 0805000004
| 門窗基本材料及施工方法，框牆嵌縫 | 式 | 1 |  | 0 | 080500000401
| 門窗基本材料及施工方法，塞水路 | 式 | 1 |  | 0 | 080500000402
| 零星工料及其他 | 式 | 1 |  | 0 | 0127110004
| 合計 | 樘 | 1 |  | 0
| 人工： 機具： |  | 每 樘 單價計 |  | 0
材料： 雜項：
壹.六.1.33 | 工作項目：金屬門扇及門樘，不銹鋼製，電動不銹鋼防颱捲門 SD2 230*320 |  | 單位：樘 |  | 計價代碼：081000000A14
| 工料名稱 | 單位 | 數量 | 單價 | 複價 | 編碼(備註)
| 金屬製品，不銹鋼60A捲門本體 | 式 | 1 |  | 0 | 055000000418
| 產品，門五金，五金配件全 | 式 | 1 |  | 0 | M0871000004
| 門窗基本材料及施工方法，按裝拆紙 | 式 | 1 |  | 0 | 0805000004
| 門窗基本材料及施工方法，框牆嵌縫 | 式 | 1 |  | 0 | 080500000401
| 門窗基本材料及施工方法，塞水路 | 式 | 1 |  | 0 | 080500000402
| 零星工料及其他 | 式 | 1 |  | 0 | 0127110004
| 合計 | 樘 | 1 |  | 0
| 人工： 機具： |  | 每 樘 單價計 |  | 0
材料： 雜項：
壹.六.1.34 | 工作項目：金屬門扇及門樘，不銹鋼製，電動不銹鋼180B捲門 SD3' 230*285 |  | 單位：樘 |  | 計價代碼：081000000A15
| 工料名稱 | 單位 | 數量 | 單價 | 複價 | 編碼(備註)
| 金屬製品，不銹鋼60A捲門本體 | 式 | 1 |  | 0 | 055000000418
| 產品，門五金，五金配件全 | 式 | 1 |  | 0 | M0871000004
| 門窗基本材料及施工方法，按裝拆紙 | 式 | 1 |  | 0 | 0805000004
| 門窗基本材料及施工方法，框牆嵌縫 | 式 | 1 |  | 0 | 080500000401
| 門窗基本材料及施工方法，塞水路 | 式 | 1 |  | 0 | 080500000402
| 零星工料及其他 | 式 | 1 |  | 0 | 0127110004
| 合計 | 樘 | 1 |  | 0
| 人工： 機具： |  | 每 樘 單價計 |  | 0
材料： 雜項：
壹.六.1.35 | 工作項目：防水閘門 D13 |  | 單位：樘 |  | 計價代碼：083933000A
| 工料名稱 | 單位 | 數量 | 單價 | 複價 | 編碼(備註)
| 金屬製品，防水閘門本體 | 式 | 1 |  | 0 | 055000000419
| 產品，窗五金，五金配件 | 式 | 1 |  | 0 | M0875000004
| 門窗基本材料及施工方法，按裝拆紙 | 式 | 1 |  | 0 | 0805000004
| 門窗基本材料及施工方法，框牆嵌縫 | 式 | 1 |  | 0 | 080500000401
| 門窗基本材料及施工方法，塞水路 | 式 | 1 |  | 0 | 080500000402
| 零星工料及其他 | 式 | 1 |  | 0 | 0127110004
| 合計 | 樘 | 1 |  | 0
| 人工： 機具： |  | 每 樘 單價計 |  | 0
材料： 雜項：
壹.六.1.36 | 工作項目：防水閘門 D13-a |  | 單位：樘 |  | 計價代碼：083933000A01
| 工料名稱 | 單位 | 數量 | 單價 | 複價 | 編碼(備註)
| 金屬製品，防水閘門本體 | 式 | 1 |  | 0 | 055000000419
| 產品，窗五金，五金配件 | 式 | 1 |  | 0 | M0875000004
| 門窗基本材料及施工方法，按裝拆紙 | 式 | 1 |  | 0 | 0805000004
| 門窗基本材料及施工方法，框牆嵌縫 | 式 | 1 |  | 0 | 080500000401
| 門窗基本材料及施工方法，塞水路 | 式 | 1 |  | 0 | 080500000402
| 零星工料及其他 | 式 | 1 |  | 0 | 0127110004
| 合計 | 樘 | 1 |  | 0
| 人工： 機具： |  | 每 樘 單價計 |  | 0
材料： 雜項：
壹.六.1.37 | 工作項目：防水閘門 D13-b |  | 單位：樘 |  | 計價代碼：083933000A02
| 工料名稱 | 單位 | 數量 | 單價 | 複價 | 編碼(備註)
| 金屬製品，防水閘門本體 | 式 | 1 |  | 0 | 055000000419
| 產品，窗五金，五金配件 | 式 | 1 |  | 0 | M0875000004
| 門窗基本材料及施工方法，按裝拆紙 | 式 | 1 |  | 0 | 0805000004
| 門窗基本材料及施工方法，框牆嵌縫 | 式 | 1 |  | 0 | 080500000401
| 門窗基本材料及施工方法，塞水路 | 式 | 1 |  | 0 | 080500000402
| 零星工料及其他 | 式 | 1 |  | 0 | 0127110004
| 合計 | 樘 | 1 |  | 0
| 人工： 機具： |  | 每 樘 單價計 |  | 0
材料： 雜項：
壹.六.1.38 | 工作項目：金屬門扇及門樘，不鏽鋼推門 SD4 |  | 單位：樘 |  | 計價代碼：081000000A16
| 工料名稱 | 單位 | 數量 | 單價 | 複價 | 編碼(備註)
| 金屬製品，不鏽鋼推門本體 | 式 | 1 |  | 0 | 055000000421,#
| 產品，門五金，五金配件全 | 式 | 1 |  | 0 | M0871000004
| 門窗基本材料及施工方法，按裝拆紙 | 式 | 1 |  | 0 | 0805000004
| 門窗基本材料及施工方法，框牆嵌縫 | 式 | 1 |  | 0 | 080500000401
| 門窗基本材料及施工方法，塞水路 | 式 | 1 |  | 0 | 080500000402
| 零星工料及其他 | 式 | 1 |  | 0 | 0127110004
| 合計 | 樘 | 1 |  | 0
| 人工： 機具： |  | 每 樘 單價計 |  | 0
材料： 雜項：
壹.六.1.39 | 工作項目：金屬門扇及門樘，2F摺疊門 448.5*350 |  | 單位：樘 |  | 計價代碼：081000000A17
| 工料名稱 | 單位 | 數量 | 單價 | 複價 | 編碼(備註)
| 金屬製品，摺疊門本體 | 式 | 1 |  | 0 | 055000000422
| 產品，門五金，五金配件全 | 式 | 1 |  | 0 | M0871000004
| 門窗基本材料及施工方法，按裝拆紙 | 式 | 1 |  | 0 | 0805000004
| 門窗基本材料及施工方法，框牆嵌縫 | 式 | 1 |  | 0 | 080500000401
| 門窗基本材料及施工方法，塞水路 | 式 | 1 |  | 0 | 080500000402
| 零星工料及其他 | 式 | 1 |  | 0 | 0127110004
| 合計 | 樘 | 1 |  | 0
| 人工： 機具： |  | 每 樘 單價計 |  | 0
材料： 雜項：
壹.六.1.40 | 工作項目：金屬門扇及門樘，2F摺疊門 719.3*350 |  | 單位：樘 |  | 計價代碼：081000000A18
| 工料名稱 | 單位 | 數量 | 單價 | 複價 | 編碼(備註)
| 金屬製品，摺疊門本體 | 式 | 1 |  | 0 | 055000000422
| 產品，門五金，五金配件全 | 式 | 1 |  | 0 | M0871000004
| 門窗基本材料及施工方法，按裝拆紙 | 式 | 1 |  | 0 | 0805000004
| 門窗基本材料及施工方法，框牆嵌縫 | 式 | 1 |  | 0 | 080500000401
| 門窗基本材料及施工方法，塞水路 | 式 | 1 |  | 0 | 080500000402
| 零星工料及其他 | 式 | 1 |  | 0 | 0127110004
| 合計 | 樘 | 1 |  | 0
| 人工： 機具： |  | 每 樘 單價計 |  | 0
材料： 雜項：
壹.六.2.1 | 工作項目：D10玻纖木紋門 100*220 |  | 單位：樘 |  | 計價代碼：0145001047
| 工料名稱 | 單位 | 數量 | 單價 | 複價 | 編碼(備註)
| 門窗本体-玻纖木紋門 | 式 | 1 |  | 0 | 0145001002
| 產品，門五金，五金配件-附水平鎖,不銹鋼鉸 | 式 | 1 |  | 0 | M087100000405
| 鏈,門止 |  |  |  | 0
| 門窗基本材料及施工方法，按裝拆紙 | 才 | 24.2 |  | 0 | 080500000C
| 玻璃- 5MM清強化玻璃+矽膠 | 才 | 2 |  | 0 | 088100000A02,#
| 門窗基本材料及施工方法，框牆嵌縫-水泥漿嵌 | Ｍ | 5.4 |  | 0 | 0805000001
| 縫 |  |  |  | 0
| 門窗基本材料及施工方法，塞水路-雙面矽力康 | Ｍ | 5.4 |  | 0 | 080500000101
| 合計 | 樘 | 1 |  | 0
| 人工： 機具： |  | 每 樘 單價計 |  | 0
材料： 雜項：
壹.六.2.2 | 工作項目：D11玻纖木紋門 80*220 |  | 單位：樘 |  | 計價代碼：0145001049
| 工料名稱 | 單位 | 數量 | 單價 | 複價 | 編碼(備註)
| 門窗本体-玻纖木紋門 | 式 | 1 |  | 0 | 0145001002
| 產品，門五金，五金配件-附水平鎖,不銹鋼鉸 | 式 | 1 |  | 0 | M087100000405
| 鏈,門止 |  |  |  | 0
| 門窗基本材料及施工方法，按裝拆紙 | 式 | 1 |  | 0 | 0805000004
| 門窗基本材料及施工方法，框牆嵌縫-水泥漿嵌 | Ｍ | 5.5 |  | 0 | 0805000001
| 縫 |  |  |  | 0
| 門窗基本材料及施工方法，塞水路-雙面矽力康 | Ｍ | 5.5 |  | 0 | 080500000101
| 合計 | 樘 | 1 |  | 0
| 人工： 機具： |  | 每 樘 單價計 |  | 0
材料： 雜項：
壹.六.2.3 | 工作項目：D12玻纖木紋橫拉門 75*220 |  | 單位：樘 |  | 計價代碼：0145001050
| 工料名稱 | 單位 | 數量 | 單價 | 複價 | 編碼(備註)
| 門窗本体-玻纖木紋橫拉門 | 式 | 1 |  | 0 | 0145001008
| 產品，門五金，五金配件-附指示鎖,吊輪組,把 | 式 | 1 |  | 0 | M087100000406
| 手 |  |  |  | 0
| 門窗基本材料及施工方法，按裝拆紙 | 式 | 1 |  | 0 | 0805000004
| 合計 | 樘 | 1 |  | 0
| 人工： 機具： |  | 每 樘 單價計 |  | 0
材料： 雜項：
壹.六.2.4 | 工作項目：W15塑鋼窗 75*60 |  | 單位：樘 |  | 計價代碼：085690000A12
| 工料名稱 | 單位 | 數量 | 單價 | 複價 | 編碼(備註)
| 塑鋼窗，門窗本体(附摺紗)-塑鋼窗 | 式 | 1 |  | 0 | 085690000404
| 雜費，五金配件-標準五金配件 | 式 | 1 |  | 0 | 012715000408
| 門窗基本材料及施工方法，按裝拆紙 | 才 | 11 |  | 0 | 080500000C
| 玻璃- 5MM清玻璃+矽膠 | 才 | 11 |  | 0 | 088100000A01
| 門窗基本材料及施工方法，框牆嵌縫-水泥漿嵌 | Ｍ | 2.7 |  | 0 | 0805000001
| 縫 |  |  |  | 0
| 門窗基本材料及施工方法，塞水路-雙面矽力康 | Ｍ | 2.7 |  | 0 | 080500000101
| 合計 | 樘 | 1 |  | 0
| 人工： 機具： |  | 每 樘 單價計 |  | 0
材料： 雜項：
壹.六.2.5 | 工作項目：W16塑鋼窗 392*150 |  | 單位：樘 |  | 計價代碼：085690000A13
| 工料名稱 | 單位 | 數量 | 單價 | 複價 | 編碼(備註)
| 塑鋼窗，門窗本体-塑鋼窗 | 式 | 1 |  | 0 | 085690000405,#
| 雜費，五金配件-標準五金配件 | 式 | 1 |  | 0 | 012715000408
| 門窗基本材料及施工方法，按裝拆紙 | 才 | 64.7 |  | 0 | 080500000C
| 玻璃- 5MM清玻璃+矽膠 | 才 | 64.7 |  | 0 | 088100000A01
| 門窗基本材料及施工方法，框牆嵌縫-水泥漿嵌 | Ｍ | 10.8 |  | 0 | 0805000001
| 縫 |  |  |  | 0
| 門窗基本材料及施工方法，塞水路-雙面矽力康 | Ｍ | 10.8 |  | 0 | 080500000101
| 合計 | 樘 | 1 |  | 0
| 人工： 機具： |  | 每 樘 單價計 |  | 0
材料： 雜項：
壹.六.2.6 | 工作項目：W17塑鋼窗 140*150 |  | 單位：樘 |  | 計價代碼：085690000A14
| 工料名稱 | 單位 | 數量 | 單價 | 複價 | 編碼(備註)
| 塑鋼窗，門窗本体(附摺紗)-塑鋼窗 | 式 | 1 |  | 0 | 085690000404
| 雜費，五金配件-標準五金配件 | 式 | 1 |  | 0 | 012715000408
| 門窗基本材料及施工方法，按裝拆紙 | 才 | 23.1 |  | 0 | 080500000C
| 玻璃- 5MM清玻璃+矽膠 | 才 | 24.9 |  | 0 | 088100000A01
| 門窗基本材料及施工方法，框牆嵌縫-水泥漿嵌 | Ｍ | 5.8 |  | 0 | 0805000001
| 縫 |  |  |  | 0
| 門窗基本材料及施工方法，塞水路-雙面矽力康 | Ｍ | 5.8 |  | 0 | 080500000101
| 合計 | 樘 | 1 |  | 0
| 人工： 機具： |  | 每 樘 單價計 |  | 0
材料： 雜項：
壹.八.1.1 | 工作項目：標誌，指示標誌：貼壁式一般空間標示牌A1-1 |  | 單位：組 |  | 計價代碼：0289100008
| 工料名稱 | 單位 | 數量 | 單價 | 複價 | 編碼(備註)
| 標誌，指示標誌：10mm熱固性樹脂板 | 才 | 0.23 |  | 0 | 028910000G
| 標誌，指示標誌：12mm熱固性樹脂板 | 才 | 0.6 |  | 0 | 028910000G01
| 標誌，指示標誌：板片加工成型 | 式 | 1 |  | 0 | 0289100004
| 標誌，指示標誌：美工編排、圖文設計 | 才 | 0.6 |  | 0 | 028910000G02
| 標誌，指示標誌：UV噴塗 | 才 | 0.6 |  | 0 | 028910000G03
| 標誌，指示標誌：耐磨漆保護層 | 才 | 0.6 |  | 0 | 028910000G04
| 標誌，指示標誌：五金零料 | 式 | 1 |  | 0 | 028910000401
| 標誌，指示標誌：組裝安裝工資 | 式 | 1 |  | 0 | 028910000402
| 零星工料及其他 | 式 | 1 |  | 0 | 0127110004
| 合計 | 組 | 1 |  | 0
| 人工： 機具： |  | 每 組 單價計 |  | 0
材料： 雜項：
壹.八.1.2 | 工作項目：標誌，指示標誌：貼壁式服務空間標示牌A2-1 |  | 單位：組 |  | 計價代碼：028910000801
| 工料名稱 | 單位 | 數量 | 單價 | 複價 | 編碼(備註)
| 標誌，指示標誌：10mm熱固性樹脂板 | 才 | 0.23 |  | 0 | 028910000G
| 標誌，指示標誌：12mm熱固性樹脂板 | 才 | 0.6 |  | 0 | 028910000G01
| 標誌，指示標誌：外凸圖形製作 | 才 | 0.25 |  | 0 | 028910000G05
| 標誌，指示標誌：板片加工成型 | 式 | 1 |  | 0 | 0289100004
| 標誌，指示標誌：美工編排、圖文設計 | 才 | 0.6 |  | 0 | 028910000G02
| 標誌，指示標誌：UV噴塗 | 才 | 0.6 |  | 0 | 028910000G03
| 標誌，指示標誌：耐磨漆保護層 | 才 | 0.6 |  | 0 | 028910000G04
| 標誌，指示標誌：五金零料 | 式 | 1 |  | 0 | 028910000401
| 標誌，指示標誌：組裝安裝工資 | 式 | 1 |  | 0 | 028910000402
| 零星工料及其他 | 式 | 1 |  | 0 | 0127110004
| 合計 | 組 | 1 |  | 0
| 人工： 機具： |  | 每 組 單價計 |  | 0
材料： 雜項：
壹.八.1.3 | 工作項目：標誌，指示標誌：貼壁式無障礙設施標示牌A3-1 |  | 單位：組 |  | 計價代碼：028910000802
| 工料名稱 | 單位 | 數量 | 單價 | 複價 | 編碼(備註)
| 標誌，指示標誌：10mm熱固性樹脂板 | 才 | 0.23 |  | 0 | 028910000G
| 標誌，指示標誌：12mm熱固性樹脂板 | 才 | 0.6 |  | 0 | 028910000G01
| 標誌，指示標誌：外凸圖形製作 | 才 | 0.25 |  | 0 | 028910000G05
| 標誌，指示標誌：板片加工成型 | 式 | 1 |  | 0 | 0289100004
| 標誌，指示標誌：美工編排、圖文設計 | 才 | 0.6 |  | 0 | 028910000G02
| 標誌，指示標誌：UV噴塗 | 才 | 0.6 |  | 0 | 028910000G03
| 標誌，指示標誌：耐磨漆保護層 | 才 | 0.6 |  | 0 | 028910000G04
| 標誌，指示標誌：五金零料 | 式 | 1 |  | 0 | 028910000401
| 標誌，指示標誌：組裝安裝工資 | 式 | 1 |  | 0 | 028910000402
| 零星工料及其他 | 式 | 1 |  | 0 | 0127110004
| 合計 | 組 | 1 |  | 0
| 人工： 機具： |  | 每 組 單價計 |  | 0
材料： 雜項：
壹.八.1.4 | 工作項目：標誌，指示標誌：貼壁式空間說明標示牌A4-1 |  | 單位：組 |  | 計價代碼：028910000803
| 工料名稱 | 單位 | 數量 | 單價 | 複價 | 編碼(備註)
| 標誌，指示標誌：6mm熱固性樹脂板 | 才 | 0.1 |  | 0 | 028910000G06
| 標誌，指示標誌：板片加工成型 | 式 | 1 |  | 0 | 0289100004
| 標誌，指示標誌：美工編排、圖文設計，UV噴 | 式 | 1 |  | 0 | 028910000403
| 塗，耐磨漆保護層 |  |  |  | 0
| 標誌，指示標誌：五金零料 | 式 | 1 |  | 0 | 028910000401
| 標誌，指示標誌：組裝安裝工資 | 式 | 1 |  | 0 | 028910000402
| 零星工料及其他 | 式 | 1 |  | 0 | 0127110004
| 合計 | 組 | 1 |  | 0
| 人工： 機具： |  | 每 組 單價計 |  | 0
材料： 雜項：
壹.八.1.5 | 工作項目：標誌，指示標誌：戶外建築物全名標示(不銹鋼字，字高:35cm)橫式A7-2 |  | 單位：組 |  | 計價代碼：028910000804
| 工料名稱 | 單位 | 數量 | 單價 | 複價 | 編碼(備註)
| 標誌，指示標誌：不銹鋼字，字高=35cm(含工 | 組 | 1 |  | 0 | 028910000805,#
| 料) |  |  |  | 0
| 標誌，指示標誌：烤漆塗裝 | 式 | 1 |  | 0 | 028910000404
| 標誌，指示標誌：五金零料 | 式 | 1 |  | 0 | 028910000401
| 標誌，指示標誌：組裝安裝工資 | 式 | 1 |  | 0 | 028910000402
| 零星工料及其他 | 式 | 1 |  | 0 | 0127110004
| 合計 | 組 | 1 |  | 0
| 人工： 機具： |  | 每 組 單價計 |  | 0
材料： 雜項：
壹.八.1.6 | 工作項目：標誌，指示標誌：懸臂式一般空間標示牌B1-1 |  | 單位：組 |  | 計價代碼：028910000806
| 工料名稱 | 單位 | 數量 | 單價 | 複價 | 編碼(備註)
| 標誌，指示標誌：8mm熱固性樹脂板 | 才 | 1.2 |  | 0 | 028910000G07,#
| 標誌，指示標誌：12mm熱固性樹脂板 | 才 | 0.2 |  | 0 | 028910000G01
| 標誌，指示標誌：板片加工成型 | 式 | 1 |  | 0 | 0289100004
| 標誌，指示標誌：美工編排、圖文設計 | 才 | 1.2 |  | 0 | 028910000G02
| 標誌，指示標誌：UV噴塗 | 才 | 1.2 |  | 0 | 028910000G03
| 標誌，指示標誌：耐磨漆保護層 | 才 | 1.2 |  | 0 | 028910000G04
| 標誌，指示標誌：五金零料 | 式 | 1 |  | 0 | 028910000401
| 標誌，指示標誌：組裝安裝工資 | 式 | 1 |  | 0 | 028910000402
| 零星工料及其他 | 式 | 1 |  | 0 | 0127110004
| 合計 | 組 | 1 |  | 0
| 人工： 機具： |  | 每 組 單價計 |  | 0
材料： 雜項：
壹.八.1.7 | 工作項目：標誌，指示標誌：懸臂式服務空間標示牌B2-1 |  | 單位：組 |  | 計價代碼：028910000807
| 工料名稱 | 單位 | 數量 | 單價 | 複價 | 編碼(備註)
| 標誌，指示標誌：12mm熱固性樹脂板 | 才 | 0.6 |  | 0 | 028910000G01
| 標誌，指示標誌：外凸圖形製作 | 才 | 0.5 |  | 0 | 028910000G05
| 標誌，指示標誌：板片加工成型 | 式 | 1 |  | 0 | 0289100004
| 標誌，指示標誌：美工編排、圖文設計 | 才 | 0.6 |  | 0 | 028910000G02
| 標誌，指示標誌：UV噴塗 | 才 | 1.2 |  | 0 | 028910000G03
| 標誌，指示標誌：耐磨漆保護層 | 才 | 1.2 |  | 0 | 028910000G04
| 標誌，指示標誌：五金零料 | 式 | 1 |  | 0 | 028910000401
| 標誌，指示標誌：組裝安裝工資 | 式 | 1 |  | 0 | 028910000402
| 零星工料及其他 | 式 | 1 |  | 0 | 0127110004
| 合計 | 組 | 1 |  | 0
| 人工： 機具： |  | 每 組 單價計 |  | 0
材料： 雜項：
壹.八.1.8 | 工作項目：標誌，指示標誌：懸臂式無障礙設施標示牌B3-1 |  | 單位：組 |  | 計價代碼：028910000808
| 工料名稱 | 單位 | 數量 | 單價 | 複價 | 編碼(備註)
| 標誌，指示標誌：12mm熱固性樹脂板 | 才 | 0.6 |  | 0 | 028910000G01
| 標誌，指示標誌：外凸圖形製作 | 才 | 0.5 |  | 0 | 028910000G05
| 標誌，指示標誌：板片加工成型 | 式 | 1 |  | 0 | 0289100004
| 標誌，指示標誌：美工編排、圖文設計 | 才 | 0.6 |  | 0 | 028910000G02
| 標誌，指示標誌：UV噴塗 | 才 | 1.2 |  | 0 | 028910000G03
| 標誌，指示標誌：耐磨漆保護層 | 才 | 1.2 |  | 0 | 028910000G04
| 標誌，指示標誌：五金零料 | 式 | 1 |  | 0 | 028910000401
| 標誌，指示標誌：組裝安裝工資 | 式 | 1 |  | 0 | 028910000402
| 零星工料及其他 | 式 | 1 |  | 0 | 0127110004
| 合計 | 組 | 1 |  | 0
| 人工： 機具： |  | 每 組 單價計 |  | 0
材料： 雜項：
壹.八.1.9 | 工作項目：標誌，指示標誌：貼壁式樓號標示牌C1-1 |  | 單位：組 |  | 計價代碼：028910000809
| 工料名稱 | 單位 | 數量 | 單價 | 複價 | 編碼(備註)
| 標誌，指示標誌：10mm熱固性樹脂板 | 才 | 1 |  | 0 | 028910000G
| 標誌，指示標誌：6mm熱固性樹脂板 | 才 | 0.1 |  | 0 | 028910000G06
| 標誌，指示標誌：板片加工成型 | 式 | 1 |  | 0 | 0289100004
| 標誌，指示標誌：美工編排、圖文設計 | 才 | 0.6 |  | 0 | 028910000G02
| 標誌，指示標誌：UV噴塗 | 才 | 0.6 |  | 0 | 028910000G03
| 標誌，指示標誌：耐磨漆保護層 | 才 | 0.6 |  | 0 | 028910000G04
| 標誌，指示標誌：五金零料 | 式 | 1 |  | 0 | 028910000401
| 標誌，指示標誌：組裝安裝工資 | 式 | 1 |  | 0 | 028910000402
| 零星工料及其他 | 式 | 1 |  | 0 | 0127110004
| 合計 | 組 | 1 |  | 0
| 人工： 機具： |  | 每 組 單價計 |  | 0
材料： 雜項：
壹.八.1.10 | 工作項目：標誌，指示標誌：貼壁式樓層指引標示牌C2-1 |  | 單位：組 |  | 計價代碼：028910000811
| 工料名稱 | 單位 | 數量 | 單價 | 複價 | 編碼(備註)
| 標誌，指示標誌：10mm熱固性樹脂板 | 才 | 0.22 |  | 0 | 028910000G
| 標誌，指示標誌：12mm熱固性樹脂板 | 才 | 0.5 |  | 0 | 028910000G01
| 標誌，指示標誌：外凸圖形製作 | 才 | 0.25 |  | 0 | 028910000G05
| 標誌，指示標誌：板片加工成型 | 式 | 1 |  | 0 | 0289100004
| 標誌，指示標誌：美工編排、圖文設計 | 才 | 0.5 |  | 0 | 028910000G02
| 標誌，指示標誌：UV噴塗 | 才 | 0.5 |  | 0 | 028910000G03
| 標誌，指示標誌：耐磨漆保護層 | 才 | 0.5 |  | 0 | 028910000G04
| 標誌，指示標誌：五金零料 | 式 | 1 |  | 0 | 028910000401
| 標誌，指示標誌：組裝安裝工資 | 式 | 1 |  | 0 | 028910000402
| 零星工料及其他 | 式 | 1 |  | 0 | 0127110004
| 合計 | 組 | 1 |  | 0
| 人工： 機具： |  | 每 組 單價計 |  | 0
材料： 雜項：
壹.八.1.11 | 工作項目：標誌，指示標誌：貼壁式樓層導覽標示牌C3-3 |  | 單位：組 |  | 計價代碼：028910000812
| 工料名稱 | 單位 | 數量 | 單價 | 複價 | 編碼(備註)
| 標誌，指示標誌：10mm熱固性樹脂板 | 才 | 6.2 |  | 0 | 028910000G
| 標誌，指示標誌：12mm熱固性樹脂板 | 才 | 6.7 |  | 0 | 028910000G01
| 標誌，指示標誌：板片加工成型 | 式 | 1 |  | 0 | 0289100004
| 標誌，指示標誌：美工編排、圖文設計，UV噴 | 式 | 1 |  | 0 | 028910000403
| 塗，耐磨漆保護層 |  |  |  | 0
| 標誌，指示標誌：五金零料 | 式 | 1 |  | 0 | 028910000401
| 標誌，指示標誌：組裝安裝工資 | 式 | 1 |  | 0 | 028910000402
| 零星工料及其他 | 式 | 1 |  | 0 | 0127110004
| 合計 | 組 | 1 |  | 0
| 人工： 機具： |  | 每 組 單價計 |  | 0
材料： 雜項：
壹.八.1.12 | 工作項目：標誌，指示標誌：貼壁式緊急疏散平面標示牌C4-2 |  | 單位：組 |  | 計價代碼：028910000813
| 工料名稱 | 單位 | 數量 | 單價 | 複價 | 編碼(備註)
| 標誌，指示標誌：10mm熱固性樹脂板 | 才 | 3 |  | 0 | 028910000G
| 標誌，指示標誌：12mm熱固性樹脂板 | 才 | 5.3 |  | 0 | 028910000G01
| 標誌，指示標誌：外凸圖形製作 | 才 | 0.4 |  | 0 | 028910000G05
| 標誌，指示標誌：板片加工成型 | 式 | 1 |  | 0 | 0289100004
| 標誌，指示標誌：美工編排、圖文設計，UV噴 | 式 | 1 |  | 0 | 028910000403
| 塗，耐磨漆保護層 |  |  |  | 0
| 標誌，指示標誌：五金零料 | 式 | 1 |  | 0 | 028910000401
| 標誌，指示標誌：組裝安裝工資 | 式 | 1 |  | 0 | 028910000402
| 零星工料及其他 | 式 | 1 |  | 0 | 0127110004
| 合計 | 組 | 1 |  | 0
| 人工： 機具： |  | 每 組 單價計 |  | 0
材料： 雜項：
壹.八.1.13 | 工作項目：標誌，指示標誌：懸吊式空間指引標示牌(L=90cm，雙面)D1-4 |  | 單位：組 |  | 計價代碼：028910000814
| 工料名稱 | 單位 | 數量 | 單價 | 複價 | 編碼(備註)
| 標誌，指示標誌：12mm熱固性樹脂板 | 才 | 1.8 |  | 0 | 028910000G01
| 標誌，指示標誌：6mm熱固性樹脂板 | 才 | 3.6 |  | 0 | 028910000G06
| 標誌，指示標誌：板片加工成型 | 式 | 1 |  | 0 | 0289100004
| 標誌，指示標誌：美工編排、圖文設計 | 才 | 1.8 |  | 0 | 028910000G02
| 標誌，指示標誌：UV噴塗 | 才 | 3.6 |  | 0 | 028910000G03
| 標誌，指示標誌：耐磨漆保護層 | 才 | 3.6 |  | 0 | 028910000G04
| 標誌，指示標誌：五金零料 | 式 | 1 |  | 0 | 028910000401
| 標誌，指示標誌：組裝安裝工資 | 式 | 1 |  | 0 | 028910000402
| 零星工料及其他 | 式 | 1 |  | 0 | 0127110004
| 合計 | 組 | 1 |  | 0
| 人工： 機具： |  | 每 組 單價計 |  | 0
材料： 雜項：
壹.八.1.14 | 工作項目：標誌，指示標誌：懸吊式無障礙停車位標示牌(L=120cm，單面)D3-1 |  | 單位：組 |  | 計價代碼：028910000815
| 工料名稱 | 單位 | 數量 | 單價 | 複價 | 編碼(備註)
| 標誌，指示標誌：6mm熱固性樹脂板 | 才 | 4.5 |  | 0 | 028910000G06
| 標誌，指示標誌：12mm熱固性樹脂板 | 才 | 4.5 |  | 0 | 028910000G01
| 標誌，指示標誌：板片加工成型 | 式 | 1 |  | 0 | 0289100004
| 標誌，指示標誌：美工編排、圖文設計 | 才 | 4.5 |  | 0 | 028910000G02
| 標誌，指示標誌：UV噴塗 | 才 | 4.5 |  | 0 | 028910000G03
| 標誌，指示標誌：耐磨漆保護層 | 才 | 4.5 |  | 0 | 028910000G04
| 標誌，指示標誌：五金零料 | 式 | 1 |  | 0 | 028910000401
| 標誌，指示標誌：組裝安裝工資 | 式 | 1 |  | 0 | 028910000402
| 零星工料及其他 | 式 | 1 |  | 0 | 0127110004
| 合計 | 組 | 1 |  | 0
| 人工： 機具： |  | 每 組 單價計 |  | 0
材料： 雜項：
壹.八.1.15 | 工作項目：標誌，指示標誌：立地式無障礙設施標示牌E1-1 |  | 單位：組 |  | 計價代碼：028910000816
| 工料名稱 | 單位 | 數量 | 單價 | 複價 | 編碼(備註)
| 標誌，指示標誌：12mm熱固性樹脂板 | 才 | 2.7 |  | 0 | 028910000G01
| 標誌，指示標誌：3mm鍍鋅鋼板 | 片 | 1 |  | 0 | 028910000C,#
| 標誌，指示標誌：鍍鋅鋼管D=2"，t=2.5mm(含 | M | 2.5 |  | 0 | 0289100001,#
| 工料) |  |  |  | 0
| 標誌，指示標誌：10mm鍍鋅鋼板 | 片 | 1 |  | 0 | 028910000C01,#
| 標誌，指示標誌：烤漆塗裝 | 式 | 1 |  | 0 | 028910000404
| 標誌，指示標誌：板片加工成型 | 式 | 1 |  | 0 | 0289100004
| 標誌，指示標誌：美工編排、圖文設計 | 才 | 2.7 |  | 0 | 028910000G02
| 標誌，指示標誌：夜光貼紙 | 式 | 1 |  | 0 | 028910000405,#
| 金屬接合，膨脹螺栓，D=3/8" | 支 | 1 |  | 0 | 050900000A
| 標誌，指示標誌：五金零料 | 式 | 1 |  | 0 | 028910000401
| 標誌，指示標誌：組裝安裝工資 | 式 | 1 |  | 0 | 028910000402
| 零星工料及其他 | 式 | 1 |  | 0 | 0127110004
| 合計 | 組 | 1 |  | 0
| 人工： 機具： |  | 每 組 單價計 |  | 0
材料： 雜項：
壹.八.1.16 | 工作項目：標誌，指示標誌：立地式無障礙設施標示牌基礎E1-1 |  | 單位：組 |  | 計價代碼：028910000817
| 工料名稱 | 單位 | 數量 | 單價 | 複價 | 編碼(備註)
| 土方工作，含挖方、回填、餘方處理 | 式 | 1 |  | 0 | 0230000004
| 結構用混凝土，預拌，140kgf/cm2含澆置抹平 | M3 | 0.1 |  | 0 | 0331000003,#
| 施工費:板材加工 | 式 | 1 |  | 0 | 012718000417
| 零星工料及其他 | 式 | 1 |  | 0 | 0127110004
| 合計 | 組 | 1 |  | 0
| 人工： 機具： |  | 每 組 單價計 |  | 0
材料： 雜項：
壹.八.1.17 | 工作項目：標誌，指示標誌：立地式停車場指引標示牌(含LED光源)E4-1 |  | 單位：組 |  | 計價代碼：028910000818
| 工料名稱 | 單位 | 數量 | 單價 | 複價 | 編碼(備註)
| 標誌，指示標誌：12mm熱固性樹脂板 | 才 | 30.5 |  | 0 | 028910000G01
| 標誌，指示標誌：10mm透光壓克力板 | 才 | 3 |  | 0 | 028910000G08
| 標誌，指示標誌：板片加工成型 | 式 | 1 |  | 0 | 0289100004
| 標誌，指示標誌：鍍鋅鋼結構(含工料) | 式 | 1 |  | 0 | 028910000406
| 標誌，指示標誌：烤漆塗裝 | 式 | 1 |  | 0 | 028910000404
| 標誌，指示標誌：LED燈條 | 式 | 1 |  | 0 | 028910000407
| 標誌，指示標誌：五金零料 | 式 | 1 |  | 0 | 028910000401
| 標誌，指示標誌：美工編排、圖文設計 | 才 | 15 |  | 0 | 028910000G02
| 標誌，指示標誌：UV噴塗 | 才 | 30.5 |  | 0 | 028910000G03
| 標誌，指示標誌：組裝安裝工資 | 式 | 1 |  | 0 | 028910000402
| 標誌，指示標誌：耐磨漆保護層 | 才 | 30.5 |  | 0 | 028910000G04
| 零星工料及其他 | 式 | 1 |  | 0 | 0127110004
| 合計 | 組 | 1 |  | 0
| 人工： 機具： |  | 每 組 單價計 |  | 0
材料： 雜項：
壹.八.1.18 | 工作項目：標誌，指示標誌：立地式停車場指引標示牌(含LED光源)基礎E4-1 |  | 單位：組 |  | 計價代碼：028910000819
| 工料名稱 | 單位 | 數量 | 單價 | 複價 | 編碼(備註)
| 土方工作，含挖方、回填、餘方處理 | 式 | 1 |  | 0 | 0230000004
| 鋼筋，SD280，D10mm，含彎紮組立 | KG | 43 |  | 0 | 032100000902
| 結構用混凝土，預拌，210kgf/cm2含澆置抹平 | M3 | 0.75 |  | 0 | 033100000301
| 金屬接合，錨定螺栓，M12，L=350mm | 支 | 4 |  | 0 | 050900000A03
| 零星工料及其他 | 式 | 1 |  | 0 | 0127110004
| 合計 | 組 | 1 |  | 0
| 人工： 機具： |  | 每 組 單價計 |  | 0
材料： 雜項：
壹.八.1.19 | 工作項目：標誌，指示標誌：停車場出入口限高架(雙車道)(含LED光源)E5-1 |  | 單位：組 |  | 計價代碼：028910000821
| 工料名稱 | 單位 | 數量 | 單價 | 複價 | 編碼(備註)
| 標誌，指示標誌：6mm熱固性樹脂板 | 才 | 56 |  | 0 | 028910000G06
| 標誌，指示標誌：10mm透光壓克力板 | 才 | 9 |  | 0 | 028910000G08
| 標誌，指示標誌：板片加工成型 | 式 | 1 |  | 0 | 0289100004
| 標誌，指示標誌：鍍鋅鋼結構(含工料) | 式 | 1 |  | 0 | 028910000406
| 標誌，指示標誌：烤漆塗裝 | 式 | 1 |  | 0 | 028910000404
| 標誌，指示標誌：LED燈條 | 式 | 1 |  | 0 | 028910000407
| 標誌，指示標誌：美工編排、圖文設計 | 才 | 28 |  | 0 | 028910000G02
| 標誌，指示標誌：UV噴塗 | 才 | 56 |  | 0 | 028910000G03
| 標誌，指示標誌：耐磨漆保護層 | 才 | 56 |  | 0 | 028910000G04
| 標誌，指示標誌：五金零料 | 式 | 1 |  | 0 | 028910000401
| 標誌，指示標誌：組裝安裝工資 | 式 | 1 |  | 0 | 028910000402
| 零星工料及其他 | 式 | 1 |  | 0 | 0127110004
| 合計 | 組 | 1 |  | 0
| 人工： 機具： |  | 每 組 單價計 |  | 0
材料： 雜項：
壹.八.1.20 | 工作項目：標誌，指示標誌：停車場出入口限高架(雙車道)基礎E5-1 |  | 單位：組 |  | 計價代碼：028910000822
| 工料名稱 | 單位 | 數量 | 單價 | 複價 | 編碼(備註)
| 土方工作，含挖方、回填、餘方處理 | 式 | 1 |  | 0 | 0230000004
| 鋼筋，SD280，D10mm，含彎紮組立 | KG | 86 |  | 0 | 032100000902
| 結構用混凝土，預拌，210kgf/cm2含澆置抹平 | M3 | 1.5 |  | 0 | 033100000301
| 金屬接合，錨定螺栓，M12，L=350mm | 支 | 8 |  | 0 | 050900000A03
| 零星工料及其他 | 式 | 1 |  | 0 | 0127110004
| 合計 | 組 | 1 |  | 0
| 人工： 機具： |  | 每 組 單價計 |  | 0
材料： 雜項：
壹.八.5.1 | 工作項目：浴廁強化美耐板隔間，隔間板(架高) |  | 單位：間 |  | 計價代碼：0145001103
| 工料名稱 | 單位 | 數量 | 單價 | 複價 | 編碼(備註)
| 產品，細木作，貼飾面板，特殊合板 | 才 | 56.8 |  | 0 | M062000000D
| 浴廁強化美耐板隔間，隔間板，板材加工 | 式 | 1 |  | 0 | 0145001105,#
| 浴廁強化美耐板隔間，隔間板，五金配件 | 式 | 1 |  | 0 | 0145001106
| 施工費，按裝及運費 | 式 | 1 |  | 0 | 012718000403
| 零星工料及其他 | 式 | 1 |  | 0 | 0127110004
| 合計 | 間 | 1 |  | 0
| 人工： 機具： |  | 每 間 單價計 |  | 0
材料： 雜項：
壹.八.5.2 | 工作項目：浴廁強化美耐板隔間，小便斗隔板 |  | 單位：片 |  | 計價代碼：0145001107
| 工料名稱 | 單位 | 數量 | 單價 | 複價 | 編碼(備註)
| 浴廁強化美耐板隔間，隔間板，五金配件 | 式 | 1 |  | 0 | 0145001106
| 施工費，按裝及運費 | 式 | 1 |  | 0 | 012718000403
| 零星工料及其他 | 式 | 1 |  | 0 | 0127110004
| 合計 | 片 | 1 |  | 0
| 人工： 機具： |  | 每 片 單價計 |  | 0
材料： 雜項：
壹.八.5.3 | 工作項目：浴廁強化美耐板隔間，小便斗隔板，側面遮板 |  | 單位：片 |  | 計價代碼：0145001108
| 工料名稱 | 單位 | 數量 | 單價 | 複價 | 編碼(備註)
| 產品，細木作，貼飾面板，特殊合板 | 才 | 13 |  | 0 | M062000000D
| 浴廁強化美耐板隔間，隔間板，五金配件 | 式 | 1 |  | 0 | 0145001106
| 施工費，按裝及運費 | 式 | 1 |  | 0 | 012718000403
| 零星工料及其他 | 式 | 1 |  | 0 | 0127110004
| 合計 | 片 | 1 |  | 0
| 人工： 機具： |  | 每 片 單價計 |  | 0
材料： 雜項：
壹.八.5.5 | 工作項目：置物板，廁所專用36x20cm |  | 單位：只 |  | 計價代碼：0145001109
| 工料名稱 | 單位 | 數量 | 單價 | 複價 | 編碼(備註)
| 產品，細木作，貼飾面板，特殊合板 | 才 | 1.65 |  | 0 | M062000000D
| 浴廁強化美耐板隔間，隔間板，五金配件 | 式 | 1 |  | 0 | 0145001106
| 施工費，按裝及運費 | 式 | 1 |  | 0 | 012718000403
| 零星工料及其他 | 式 | 1 |  | 0 | 0127110004
| 合計 | 只 | 1 |  | 0
| 人工： 機具： |  | 每 只 單價計 |  | 0
材料： 雜項：
壹.八.5.6 | 工作項目：置物板，浴室專用36x20cm |  | 單位：只 |  | 計價代碼：0145001110
| 工料名稱 | 單位 | 數量 | 單價 | 複價 | 編碼(備註)
| 產品，細木作，貼飾面板，特殊合板 | 才 | 1.5 |  | 0 | M062000000D
| 浴廁強化美耐板隔間，隔間板，五金配件 | 式 | 1 |  | 0 | 0145001106
| 施工費，按裝及運費 | 式 | 1 |  | 0 | 012718000403
| 零星工料及其他 | 式 | 1 |  | 0 | 0127110004
| 合計 | 只 | 1 |  | 0
| 人工： 機具： |  | 每 只 單價計 |  | 0
材料： 雜項：
壹.八.5.7 | 工作項目：洗面盆，檯面式四盆，人造石洗手檯(方型)215x56cm |  | 單位：座 |  | 計價代碼：0145001111
| 工料名稱 | 單位 | 數量 | 單價 | 複價 | 編碼(備註)
| 產品，仿造石材，厚度12mm人造石 | 才 | 16 |  | 0 | M047300000D
| 產品，廁所附屬設備，豪華洗臉盆：人造石洗 | 只 | 4 |  | 0 | M1081000006A
| 臉盆(方形) |  |  |  | 0
| 仿造石材，厚度12mm人造石：加工 | 才 | 16 |  | 0 | 047300000D
| 填縫材，填縫劑：矽利康 | M | 2.2 |  | 0 | 0792010001
| 廁所附屬設備，洗臉盆：支撐架及五金零料 | 組 | 5 |  | 0 | 1081000008A
| 施工費，按裝及運費 | 式 | 1 |  | 0 | 012718000403
| 零星工料及其他 | 式 | 1 |  | 0 | 0127110004
| 合計 | 座 | 1 |  | 0
| 人工： 機具： |  | 每 座 單價計 |  | 0
材料： 雜項：
壹.八.5.8 | 工作項目：洗面盆，檯面式三盆，人造石洗手檯(方型)200x56cm |  | 單位：座 |  | 計價代碼：0145001113
| 工料名稱 | 單位 | 數量 | 單價 | 複價 | 編碼(備註)
| 產品，仿造石材，厚度12mm人造石 | 才 | 15 |  | 0 | M047300000D
| 產品，廁所附屬設備，豪華洗臉盆：人造石洗 | 只 | 3 |  | 0 | M1081000006A
| 臉盆(方形) |  |  |  | 0
| 仿造石材，厚度12mm人造石：加工 | 才 | 15 |  | 0 | 047300000D
| 填縫材，填縫劑：矽利康 | M | 2 |  | 0 | 0792010001
| 廁所附屬設備，洗臉盆：支撐架及五金零料 | 組 | 4 |  | 0 | 1081000008A
| 施工費，按裝及運費 | 式 | 1 |  | 0 | 012718000403
| 零星工料及其他 | 式 | 1 |  | 0 | 0127110004
| 合計 | 座 | 1 |  | 0
| 人工： 機具： |  | 每 座 單價計 |  | 0
材料： 雜項：
壹.八.5.9 | 工作項目：明鏡 90x180cm |  | 單位：組 |  | 計價代碼：0883000008
| 工料名稱 | 單位 | 數量 | 單價 | 複價 | 編碼(備註)
| 明鏡，t=5mm | 才 | 18 |  | 0 | 088300000G
| 明鏡，金屬邊框 | 式 | 1 |  | 0 | 0883000004,#
| 施工費，按裝及運費 | 式 | 1 |  | 0 | 012718000403
| 零星工料及其他 | 式 | 1 |  | 0 | 0127110004
| 合計 | 組 | 1 |  | 0
| 人工： 機具： |  | 每 組 單價計 |  | 0
材料： 雜項：
壹.八.6.1 | 工作項目：櫥櫃，A茶水櫃 232x60cm |  | 單位：座 |  | 計價代碼：064110000A23
| 工料名稱 | 單位 | 數量 | 單價 | 複價 | 編碼(備註)
| 產品，仿造石材，厚度12mm，人造石檯面 | 組 | 1 |  | 0 | M0473000008
| 產品，細木作，合板，貼飾面板，F1樺木夾板 | 才 | 80 |  | 0 | M062000000D01
| ，厚17mm |  |  |  | 0
| 產品，合板，(普通，單板心)，厚7.0mm，貼飾 | 才 | 16 |  | 0 | 060501000B
| 面板 |  |  |  | 0
| 施工費:板材加工 | 式 | 1 |  | 0 | 012718000417
| 雜費，五金零件 | 式 | 1 |  | 0 | 012715000407
| 施工費，按裝及運費 | 式 | 1 |  | 0 | 012718000403
| 零星工料及其他 | 式 | 1 |  | 0 | 0127110004
| 合計 | 座 | 1 |  | 0
| 人工： 機具： |  | 每 座 單價計 |  | 0
材料： 雜項：
壹.八.6.2 | 工作項目：櫥櫃，B茶水櫃 300x60cm |  | 單位：座 |  | 計價代碼：064110000A24
| 工料名稱 | 單位 | 數量 | 單價 | 複價 | 編碼(備註)
| 產品，仿造石材，厚度12mm，人造石檯面 | 組 | 1 |  | 0 | M0473000008
| 產品，細木作，合板，貼飾面板，F1樺木夾板 | 才 | 70 |  | 0 | M062000000D01
| ，厚17mm |  |  |  | 0
| 產品，合板，(普通，單板心)，厚7.0mm，貼飾 | 才 | 7 |  | 0 | 060501000B
| 面板 |  |  |  | 0
| 施工費:板材加工 | 式 | 1 |  | 0 | 012718000417
| 產品，仿造石材，人造石水槽(方形) | 組 | 1 |  | 0 | M047300000801
| 產品，給排水及衛生器具，無鉛銅水龍頭及進 | 組 | 1 |  | 0 | M1541000008A
| 排水工料 |  |  |  | 0
| 雜費，五金零件 | 式 | 1 |  | 0 | 012715000407
| 施工費，按裝及運費 | 式 | 1 |  | 0 | 012718000403
| 零星工料及其他 | 式 | 1 |  | 0 | 0127110004
| 合計 | 座 | 1 |  | 0
| 人工： 機具： |  | 每 座 單價計 |  | 0
材料： 雜項：
壹.八.6.3 | 工作項目：櫥櫃，C茶水櫃 300x60cm |  | 單位：座 |  | 計價代碼：064110000A25
| 工料名稱 | 單位 | 數量 | 單價 | 複價 | 編碼(備註)
| 產品，仿造石材，厚度12mm，人造石檯面 | 組 | 1 |  | 0 | M0473000008
| 產品，細木作，合板，貼飾面板，F1樺木夾板 | 才 | 70 |  | 0 | M062000000D01
| ，厚17mm |  |  |  | 0
| 產品，合板，(普通，單板心)，厚7.0mm，貼飾 | 才 | 7 |  | 0 | 060501000B
| 面板 |  |  |  | 0
| 施工費:板材加工 | 式 | 1 |  | 0 | 012718000417
| 產品，仿造石材，人造石水槽(方形) | 組 | 1 |  | 0 | M047300000801
| 產品，給排水及衛生器具，無鉛銅水龍頭及進 | 組 | 1 |  | 0 | M1541000008A
| 排水工料 |  |  |  | 0
| 雜費，五金零件 | 式 | 1 |  | 0 | 012715000407
| 施工費，按裝及運費 | 式 | 1 |  | 0 | 012718000403
| 零星工料及其他 | 式 | 1 |  | 0 | 0127110004
| 合計 | 座 | 1 |  | 0
| 人工： 機具： |  | 每 座 單價計 |  | 0
材料： 雜項：
壹.八.6.4 | 工作項目：櫥櫃，D茶水櫃 304x60cm |  | 單位：座 |  | 計價代碼：064110000A26
| 工料名稱 | 單位 | 數量 | 單價 | 複價 | 編碼(備註)
| 產品，仿造石材，厚度12mm，人造石檯面 | 組 | 1 |  | 0 | M0473000008
| 產品，細木作，合板，貼飾面板，F1樺木夾板 | 才 | 184.3 |  | 0 | M062000000D01
| ，厚17mm |  |  |  | 0
| 產品，合板，(普通，單板心)，厚7.0mm，貼飾 | 才 | 42 |  | 0 | 060501000B
| 面板 |  |  |  | 0
| 施工費:板材加工 | 式 | 1 |  | 0 | 012718000417
| 產品，仿造石材，人造石水槽(方形) | 組 | 2 |  | 0 | M047300000801
| 產品，給排水及衛生器具，無鉛銅水龍頭及進 | 組 | 2 |  | 0 | M1541000008A
| 排水工料 |  |  |  | 0
| 雜費，五金零件 | 式 | 1 |  | 0 | 012715000407
| 施工費，按裝及運費 | 式 | 1 |  | 0 | 012718000403
| 零星工料及其他 | 式 | 1 |  | 0 | 0127110004
| 合計 | 座 | 1 |  | 0
| 人工： 機具： |  | 每 座 單價計 |  | 0
材料： 雜項：
壹.八.6.5 | 工作項目：櫥櫃，E茶水櫃 482x60cm |  | 單位：座 |  | 計價代碼：064110000A27
| 工料名稱 | 單位 | 數量 | 單價 | 複價 | 編碼(備註)
| 產品，仿造石材，厚度12mm，人造石檯面 | 組 | 1 |  | 0 | M0473000008
| 產品，細木作，合板，貼飾面板，F1樺木夾板 | 才 | 179 |  | 0 | M062000000D01
| ，厚17mm |  |  |  | 0
| 產品，合板，(普通，單板心)，厚7.0mm，貼飾 | 才 | 35 |  | 0 | 060501000B
| 面板 |  |  |  | 0
| 施工費:板材加工 | 式 | 1 |  | 0 | 012718000417
| 產品，仿造石材，人造石水槽(方形) | 組 | 1 |  | 0 | M047300000801
| 產品，給排水及衛生器具，無鉛銅水龍頭及進 | 組 | 1 |  | 0 | M1541000008A
| 排水工料 |  |  |  | 0
| 雜費，五金零件 | 式 | 1 |  | 0 | 012715000407
| 施工費，按裝及運費 | 式 | 1 |  | 0 | 012718000403
| 零星工料及其他 | 式 | 1 |  | 0 | 0127110004
| 合計 | 座 | 1 |  | 0
| 人工： 機具： |  | 每 座 單價計 |  | 0
材料： 雜項：
壹.八.6.6 | 工作項目：櫥櫃，F茶水櫃 482x60cm |  | 單位：座 |  | 計價代碼：064110000A28
| 工料名稱 | 單位 | 數量 | 單價 | 複價 | 編碼(備註)
| 產品，仿造石材，厚度12mm，人造石檯面 | 組 | 1 |  | 0 | M0473000008
| 產品，細木作，合板，貼飾面板，F1樺木夾板 | 才 | 179 |  | 0 | M062000000D01
| ，厚17mm |  |  |  | 0
| 產品，合板，(普通，單板心)，厚7.0mm，貼飾 | 才 | 35 |  | 0 | 060501000B
| 面板 |  |  |  | 0
| 施工費:板材加工 | 式 | 1 |  | 0 | 012718000417
| 產品，仿造石材，人造石水槽(方形) | 組 | 1 |  | 0 | M047300000801
| 產品，給排水及衛生器具，無鉛銅水龍頭及進 | 組 | 1 |  | 0 | M1541000008A
| 排水工料 |  |  |  | 0
| 雜費，五金零件 | 式 | 1 |  | 0 | 012715000407
| 施工費，按裝及運費 | 式 | 1 |  | 0 | 012718000403
| 零星工料及其他 | 式 | 1 |  | 0 | 0127110004
| 合計 | 座 | 1 |  | 0
| 人工： 機具： |  | 每 座 單價計 |  | 0
材料： 雜項：
壹.八.6.7 | 工作項目：櫥櫃，G茶水櫃 260x68cm |  | 單位：座 |  | 計價代碼：064110000A29
| 工料名稱 | 單位 | 數量 | 單價 | 複價 | 編碼(備註)
| 產品，仿造石材，厚度12mm，人造石檯面 | 組 | 1 |  | 0 | M0473000008
| 產品，細木作，合板，貼飾面板，F1樺木夾板 | 才 | 105 |  | 0 | M062000000D01
| ，厚17mm |  |  |  | 0
| 產品，合板，(普通，單板心)，厚7.0mm，貼飾 | 才 | 18 |  | 0 | 060501000B
| 面板 |  |  |  | 0
| 施工費:板材加工 | 式 | 1 |  | 0 | 012718000417
| 產品，仿造石材，人造石水槽(方形) | 組 | 1 |  | 0 | M047300000801
| 產品，給排水及衛生器具，無鉛銅水龍頭及進 | 組 | 1 |  | 0 | M1541000008A
| 排水工料 |  |  |  | 0
| 雜費，五金零件 | 式 | 1 |  | 0 | 012715000407
| 施工費，按裝及運費 | 式 | 1 |  | 0 | 012718000403
| 零星工料及其他 | 式 | 1 |  | 0 | 0127110004
| 合計 | 座 | 1 |  | 0
| 人工： 機具： |  | 每 座 單價計 |  | 0
材料： 雜項：
壹.八.8 | 工作項目：扶手及欄杆，樓梯不鏽鋼管扶手欄杆H=110cm(立柱式) |  | 單位：M |  | 計價代碼：055200000102
| 工料名稱 | 單位 | 數量 | 單價 | 複價 | 編碼(備註)
| 扶手及欄杆，欄杆扶手本體 | M | 1 |  | 0 | 055200000101
| 雜費，固定鐵件及五金另料 | 式 | 1 |  | 0 | 012715000401
| 其他技術工，大工 | 工 | 0.24 |  | 0 | L000005000002-
[5 empty] | 0 | 1
| 其他普通工及勞力工，小工 | 工 | 0.06 |  | 0 | L000006B00002
| 零星工料及其他 | 式 | 1 |  | 0 | 0127110004
| 合計 | M | 1 |  | 0
| 人工： 機具： |  | 每 M 單價計 |  | 0
材料： 雜項：
壹.八.9 | 工作項目：扶手及欄杆，樓梯不鏽鋼管扶手欄杆H=75cm(崁牆式) |  | 單位：M |  | 計價代碼：055200000104
| 工料名稱 | 單位 | 數量 | 單價 | 複價 | 編碼(備註)
| 扶手及欄杆，欄杆扶手本體 | M | 1 |  | 0 | 055200000101
| 雜費，固定鐵件及五金另料 | 式 | 1 |  | 0 | 012715000401
| 其他技術工，大工 | 工 | 0.2 |  | 0 | L000005000002-
[5 empty] | 0 | 1
| 其他普通工及勞力工，小工 | 工 | 0.047 |  | 0 | L000006B00002
| 零星工料及其他 | 式 | 1 |  | 0 | 0127110004
| 合計 | M | 1 |  | 0
| 人工： 機具： |  | 每 M 單價計 |  | 0
材料： 雜項：
壹.八.10 | 工作項目：扶手及欄杆，樓梯不鏽鋼管扶手欄杆H=80cm(崁牆式) |  | 單位：M |  | 計價代碼：055200000103
| 工料名稱 | 單位 | 數量 | 單價 | 複價 | 編碼(備註)
| 扶手及欄杆，欄杆扶手本體 | M | 1 |  | 0 | 055200000101
| 雜費，固定鐵件及五金另料 | 式 | 1 |  | 0 | 012715000401
| 其他技術工，大工 | 工 | 0.203 |  | 0 | L000005000002-
[5 empty] | 0 | 1
| 其他普通工及勞力工，小工 | 工 | 0.05 |  | 0 | L000006B00002
| 零星工料及其他 | 式 | 1 |  | 0 | 0127110004
| 合計 | M | 1 |  | 0
| 人工： 機具： |  | 每 M 單價計 |  | 0
材料： 雜項：
壹.八.11 | 工作項目：扶手及欄杆，門廳2階梯不鏽鋼欄杆扶手H=110cm |  | 單位：M |  | 計價代碼：055200000105
| 工料名稱 | 單位 | 數量 | 單價 | 複價 | 編碼(備註)
| 扶手及欄杆，欄杆扶手本體 | M | 1 |  | 0 | 055200000101
| 雜費，固定鐵件及五金另料 | 式 | 1 |  | 0 | 012715000401
| 其他技術工，大工 | 工 | 0.24 |  | 0 | L000005000002-
[5 empty] | 0 | 1
| 其他普通工及勞力工，小工 | 工 | 0.06 |  | 0 | L000006B00002
| 零星工料及其他 | 式 | 1 |  | 0 | 0127110004
| 合計 | M | 1 |  | 0
| 人工： 機具： |  | 每 M 單價計 |  | 0
材料： 雜項：
壹.八.12 | 工作項目：扶手及欄杆，門廳3-階梯不鏽鋼欄杆扶手H=110cm |  | 單位：M |  | 計價代碼：055200000106
| 工料名稱 | 單位 | 數量 | 單價 | 複價 | 編碼(備註)
| 扶手及欄杆，欄杆扶手本體 | M | 1 |  | 0 | 055200000101
| 雜費，固定鐵件及五金另料 | 式 | 1 |  | 0 | 012715000401
| 其他技術工，大工 | 工 | 0.24 |  | 0 | L000005000002-
[5 empty] | 0 | 1
| 其他普通工及勞力工，小工 | 工 | 0.06 |  | 0 | L000006B00002
| 零星工料及其他 | 式 | 1 |  | 0 | 0127110004
| 合計 | M | 1 |  | 0
| 人工： 機具： |  | 每 M 單價計 |  | 0
材料： 雜項：
壹.八.13 | 工作項目：扶手及欄杆，無障礙坡道扶手欄杆 H=80cm |  | 單位：M |  | 計價代碼：055200000107
| 工料名稱 | 單位 | 數量 | 單價 | 複價 | 編碼(備註)
| 扶手及欄杆，欄杆扶手本體 | M | 1 |  | 0 | 055200000101
| 雜費，固定鐵件及五金另料 | 式 | 1 |  | 0 | 012715000401
| 其他技術工，大工 | 工 | 0.203 |  | 0 | L000005000002-
[5 empty] | 0 | 1
| 其他普通工及勞力工，小工 | 工 | 0.05 |  | 0 | L000006B00002
| 零星工料及其他 | 式 | 1 |  | 0 | 0127110004
| 合計 | M | 1 |  | 0
| 人工： 機具： |  | 每 M 單價計 |  | 0
材料： 雜項：
壹.八.14 | 工作項目：扶手及欄杆， 1F平台不銹鋼欄杆扶手 H=110cm |  | 單位：M |  | 計價代碼：055200000108
| 工料名稱 | 單位 | 數量 | 單價 | 複價 | 編碼(備註)
| 扶手及欄杆，欄杆扶手本體 | M | 1 |  | 0 | 055200000101
| 雜費，固定鐵件及五金另料 | 式 | 1 |  | 0 | 012715000401
| 其他技術工，大工 | 工 | 0.28 |  | 0 | L000005000002-
[5 empty] | 0 | 1
| 其他普通工及勞力工，小工 | 工 | 0.07 |  | 0 | L000006B00002
| 零星工料及其他 | 式 | 1 |  | 0 | 0127110004
| 合計 | M | 1 |  | 0
| 人工： 機具： |  | 每 M 單價計 |  | 0
材料： 雜項：
壹.八.15 | 工作項目：扶手及欄杆，2F挑空區玻璃欄杆 H=130cm |  | 單位：M |  | 計價代碼：055200000109
| 工料名稱 | 單位 | 數量 | 單價 | 複價 | 編碼(備註)
| 扶手及欄杆，欄杆扶手本體 | M | 1 |  | 0 | 055200000101
| 雜費，固定鐵件及五金另料 | 式 | 1 |  | 0 | 012715000401
| 其他技術工，大工 | 工 | 0.756 |  | 0 | L000005000002-
[5 empty] | 0 | 1
| 其他普通工及勞力工，小工 | 工 | 0.19 |  | 0 | L000006B00002
| 零星工料及其他 | 式 | 1 |  | 0 | 0127110004
| 合計 | M | 1 |  | 0
| 人工： 機具： |  | 每 M 單價計 |  | 0
材料： 雜項：
壹.八.16 | 工作項目：扶手及欄杆，4F玻璃欄杆 H=100cm |  | 單位：M |  | 計價代碼：055200000111
| 工料名稱 | 單位 | 數量 | 單價 | 複價 | 編碼(備註)
| 扶手及欄杆，欄杆扶手本體 | M | 1 |  | 0 | 055200000101
| 雜費，固定鐵件及五金另料 | 式 | 1 |  | 0 | 012715000401
| 其他技術工，大工 | 工 | 0.581 |  | 0 | L000005000002-
[5 empty] | 0 | 1
| 其他普通工及勞力工，小工 | 工 | 0.145 |  | 0 | L000006B00002
| 零星工料及其他 | 式 | 1 |  | 0 | 0127110004
| 合計 | M | 1 |  | 0
| 人工： 機具： |  | 每 M 單價計 |  | 0
材料： 雜項：
壹.八.17 | 工作項目：扶手及欄杆，冷凍冷藏儲存室欄杆 H=120cm |  | 單位：M |  | 計價代碼：055200000112
| 工料名稱 | 單位 | 數量 | 單價 | 複價 | 編碼(備註)
| 扶手及欄杆，欄杆扶手本體 | M | 1 |  | 0 | 055200000101
| 雜費，固定鐵件及五金另料 | 式 | 1 |  | 0 | 012715000401
| 其他技術工，大工 | 工 | 0.35 |  | 0 | L000005000002-
[5 empty] | 0 | 1
| 其他普通工及勞力工，小工 | 工 | 0.08 |  | 0 | L000006B00002
| 零星工料及其他 | 式 | 1 |  | 0 | 0127110004
| 合計 | M | 1 |  | 0
| 人工： 機具： |  | 每 M 單價計 |  | 0
材料： 雜項：
壹.八.18 | 工作項目：金屬製品，甲梯間不銹鋼爬梯 H=260cm |  | 單位：座 |  | 計價代碼：055000000B144
| 工料名稱 | 單位 | 數量 | 單價 | 複價 | 編碼(備註)
| 金屬製品，爬梯本體 | 座 | 1 |  | 0 | 055000000B
| 雜費，固定鐵件及五金另料 | 式 | 1 |  | 0 | 012715000401
| 其他技術工，大工 | 工 | 0.567 |  | 0 | L000005000002-
[5 empty] | 0 | 1
| 其他普通工及勞力工，小工 | 工 | 0.141 |  | 0 | L000006B00002
| 零星工料及其他 | 式 | 1 |  | 0 | 0127110004
| 合計 | 座 | 1 |  | 0
| 人工： 機具： |  | 每 座 單價計 |  | 0
材料： 雜項：
壹.八.19 | 工作項目：金屬製品，PRF 90*90cm不銹鋼人孔 |  | 單位：座 |  | 計價代碼：055000000B145
| 工料名稱 | 單位 | 數量 | 單價 | 複價 | 編碼(備註)
| 金屬製品，人孔蓋本體 | 座 | 1 |  | 0 | 055000000B01
| 雜費，固定鐵件及五金另料 | 式 | 1 |  | 0 | 012715000401
| 其他技術工，大工 | 工 | 0.872 |  | 0 | L000005000002-
[5 empty] | 0 | 1
| 其他普通工及勞力工，小工 | 工 | 0.218 |  | 0 | L000006B00002
| 零星工料及其他 | 式 | 1 |  | 0 | 0127110004
| 合計 | 座 | 1 |  | 0
| 人工： 機具： |  | 每 座 單價計 |  | 0
材料： 雜項：
壹.八.20 | 工作項目：金屬製品，RF~PRFcm不銹鋼爬梯 |  | 單位：座 |  | 計價代碼：055000000B146
| 工料名稱 | 單位 | 數量 | 單價 | 複價 | 編碼(備註)
| 金屬製品，爬梯本體 | 座 | 1 |  | 0 | 055000000B
| 雜費，固定鐵件及五金另料 | 式 | 1 |  | 0 | 012715000401
| 其他技術工，大工 | 工 | 1.09 |  | 0 | L000005000002-
[5 empty] | 0 | 1
| 其他普通工及勞力工，小工 | 工 | 0.272 |  | 0 | L000006B00002
| 零星工料及其他 | 式 | 1 |  | 0 | 0127110004
| 合計 | 座 | 1 |  | 0
| 人工： 機具： |  | 每 座 單價計 |  | 0
材料： 雜項：
壹.八.21 | 工作項目：金屬製品，水箱內不銹鋼爬梯 H=115cm |  | 單位：座 |  | 計價代碼：055000000B147
| 工料名稱 | 單位 | 數量 | 單價 | 複價 | 編碼(備註)
| 金屬製品，爬梯本體 | 座 | 1 |  | 0 | 055000000B
| 雜費，固定鐵件及五金另料 | 式 | 1 |  | 0 | 012715000401
| 其他技術工，大工 | 工 | 0.327 |  | 0 | L000005000002-
[5 empty] | 0 | 1
| 其他普通工及勞力工，小工 | 工 | 0.081 |  | 0 | L000006B00002
| 零星工料及其他 | 式 | 1 |  | 0 | 0127110004
| 合計 | 座 | 1 |  | 0
| 人工： 機具： |  | 每 座 單價計 |  | 0
材料： 雜項：
壹.八.22 | 工作項目：金屬製品，水箱外不銹鋼爬梯 H=290cm |  | 單位：座 |  | 計價代碼：055000000B148
| 工料名稱 | 單位 | 數量 | 單價 | 複價 | 編碼(備註)
| 金屬製品，爬梯本體 | 座 | 1 |  | 0 | 055000000B
| 雜費，固定鐵件及五金另料 | 式 | 1 |  | 0 | 012715000401
| 其他技術工，大工 | 工 | 0.632 |  | 0 | L000005000002-
[5 empty] | 0 | 1
| 其他普通工及勞力工，小工 | 工 | 0.158 |  | 0 | L000006B00002
| 零星工料及其他 | 式 | 1 |  | 0 | 0127110004
| 合計 | 座 | 1 |  | 0
| 人工： 機具： |  | 每 座 單價計 |  | 0
材料： 雜項：
壹.八.23 | 工作項目：金屬製品，水箱 90*90cm不鏽鋼人孔 |  | 單位：座 |  | 計價代碼：055000000B149
| 工料名稱 | 單位 | 數量 | 單價 | 複價 | 編碼(備註)
| 金屬製品，人孔蓋本體 | 座 | 1 |  | 0 | 055000000B01
| 雜費，固定鐵件及五金另料 | 式 | 1 |  | 0 | 012715000401
| 其他技術工，大工 | 工 | 0.872 |  | 0 | L000005000002-
[5 empty] | 0 | 1
| 其他普通工及勞力工，小工 | 工 | 0.218 |  | 0 | L000006B00002
| 零星工料及其他 | 式 | 1 |  | 0 | 0127110004
| 合計 | 座 | 1 |  | 0
| 人工： 機具： |  | 每 座 單價計 |  | 0
材料： 雜項：
壹.八.24 | 工作項目：金屬製品，消防水池不鏽鋼爬梯 H=210cm |  | 單位：座 |  | 計價代碼：055000000B151
| 工料名稱 | 單位 | 數量 | 單價 | 複價 | 編碼(備註)
| 金屬製品，爬梯本體 | 座 | 1 |  | 0 | 055000000B
| 雜費，固定鐵件及五金另料 | 式 | 1 |  | 0 | 012715000401
| 其他技術工，大工 | 工 | 0.458 |  | 0 | L000005000002-
[5 empty] | 0 | 1
| 其他普通工及勞力工，小工 | 工 | 0.114 |  | 0 | L000006B00002
| 零星工料及其他 | 式 | 1 |  | 0 | 0127110004
| 合計 | 座 | 1 |  | 0
| 人工： 機具： |  | 每 座 單價計 |  | 0
材料： 雜項：
壹.八.25 | 工作項目：金屬製品，消防水池 60*60cm鑄鐵人孔蓋 |  | 單位：座 |  | 計價代碼：055000000B152
| 工料名稱 | 單位 | 數量 | 單價 | 複價 | 編碼(備註)
| 金屬製品，人孔蓋本體 | 座 | 1 |  | 0 | 055000000B01
| 雜費，固定鐵件及五金另料 | 式 | 1 |  | 0 | 012715000401
| 其他技術工，大工 | 工 | 0.581 |  | 0 | L000005000002-
[5 empty] | 0 | 1
| 其他普通工及勞力工，小工 | 工 | 0.145 |  | 0 | L000006B00002
| 零星工料及其他 | 式 | 1 |  | 0 | 0127110004
| 合計 | 座 | 1 |  | 0
| 人工： 機具： |  | 每 座 單價計 |  | 0
材料： 雜項：
壹.八.26 | 工作項目：金屬製品，廢水池不鏽鋼爬梯 H=210cm |  | 單位：座 |  | 計價代碼：055000000B153
| 工料名稱 | 單位 | 數量 | 單價 | 複價 | 編碼(備註)
| 金屬製品，爬梯本體 | 座 | 1 |  | 0 | 055000000B
| 雜費，固定鐵件及五金另料 | 式 | 1 |  | 0 | 012715000401
| 其他技術工，大工 | 工 | 0.458 |  | 0 | L000005000002-
[5 empty] | 0 | 1
| 其他普通工及勞力工，小工 | 工 | 0.114 |  | 0 | L000006B00002
| 零星工料及其他 | 式 | 1 |  | 0 | 0127110004
| 合計 | 座 | 1 |  | 0
| 人工： 機具： |  | 每 座 單價計 |  | 0
材料： 雜項：
壹.八.27 | 工作項目：金屬製品，廢水池 60*60cm鑄鐵人孔蓋 |  | 單位：座 |  | 計價代碼：055000000B154
| 工料名稱 | 單位 | 數量 | 單價 | 複價 | 編碼(備註)
| 金屬製品，人孔蓋本體 | 座 | 1 |  | 0 | 055000000B01
| 雜費，固定鐵件及五金另料 | 式 | 1 |  | 0 | 012715000401
| 其他技術工，大工 | 工 | 0.581 |  | 0 | L000005000002-
[5 empty] | 0 | 1
| 其他普通工及勞力工，小工 | 工 | 0.145 |  | 0 | L000006B00002
| 零星工料及其他 | 式 | 1 |  | 0 | 0127110004
| 合計 | 座 | 1 |  | 0
| 人工： 機具： |  | 每 座 單價計 |  | 0
材料： 雜項：
壹.八.28 | 工作項目：金屬製品，雨水回收池不鏽鋼爬梯 H=210cm |  | 單位：座 |  | 計價代碼：055000000B155
| 工料名稱 | 單位 | 數量 | 單價 | 複價 | 編碼(備註)
| 金屬製品，爬梯本體 | 座 | 1 |  | 0 | 055000000B
| 雜費，固定鐵件及五金另料 | 式 | 1 |  | 0 | 012715000401
| 其他技術工，大工 | 工 | 0.458 |  | 0 | L000005000002-
[5 empty] | 0 | 1
| 其他普通工及勞力工，小工 | 工 | 0.114 |  | 0 | L000006B00002
| 零星工料及其他 | 式 | 1 |  | 0 | 0127110004
| 合計 | 座 | 1 |  | 0
| 人工： 機具： |  | 每 座 單價計 |  | 0
材料： 雜項：
壹.八.29 | 工作項目：金屬製品，雨水回收池 60*60cm鑄鐵人孔蓋 |  | 單位：座 |  | 計價代碼：055000000B156
| 工料名稱 | 單位 | 數量 | 單價 | 複價 | 編碼(備註)
| 金屬製品，人孔蓋本體 | 座 | 1 |  | 0 | 055000000B01
| 雜費，固定鐵件及五金另料 | 式 | 1 |  | 0 | 012715000401
| 其他技術工，大工 | 工 | 0.581 |  | 0 | L000005000002-
[5 empty] | 0 | 1
| 其他普通工及勞力工，小工 | 工 | 0.145 |  | 0 | L000006B00002
| 零星工料及其他 | 式 | 1 |  | 0 | 0127110004
| 合計 | 座 | 1 |  | 0
| 人工： 機具： |  | 每 座 單價計 |  | 0
材料： 雜項：
壹.八.30 | 工作項目：金屬製品，筏基坑水池不鏽鋼爬梯 H=130cm |  | 單位：座 |  | 計價代碼：055000000B157
| 工料名稱 | 單位 | 數量 | 單價 | 複價 | 編碼(備註)
| 金屬製品，爬梯本體 | 座 | 1 |  | 0 | 055000000B
| 雜費，固定鐵件及五金另料 | 式 | 1 |  | 0 | 012715000401
| 其他技術工，大工 | 工 | 0.283 |  | 0 | L000005000002-
[5 empty] | 0 | 1
| 其他普通工及勞力工，小工 | 工 | 0.07 |  | 0 | L000006B00002
| 零星工料及其他 | 式 | 1 |  | 0 | 0127110004
| 合計 | 座 | 1 |  | 0
| 人工： 機具： |  | 每 座 單價計 |  | 0
材料： 雜項：
壹.八.31 | 工作項目：金屬製品，筏基坑水池 60*60cm鑄鐵人孔蓋 |  | 單位：座 |  | 計價代碼：055000000B158
| 工料名稱 | 單位 | 數量 | 單價 | 複價 | 編碼(備註)
| 金屬製品，人孔蓋本體 | 座 | 1 |  | 0 | 055000000B01
| 雜費，固定鐵件及五金另料 | 式 | 1 |  | 0 | 012715000401
| 其他技術工，大工 | 工 | 0.581 |  | 0 | L000005000002-
[5 empty] | 0 | 1
| 其他普通工及勞力工，小工 | 工 | 0.145 |  | 0 | L000006B00002
| 零星工料及其他 | 式 | 1 |  | 0 | 0127110004
| 合計 | 座 | 1 |  | 0
| 人工： 機具： |  | 每 座 單價計 |  | 0
材料： 雜項：
壹.八.32 | 工作項目：金屬製品，汙水處理池不鏽鋼爬梯 H=210cm |  | 單位：座 |  | 計價代碼：055000000B159
| 工料名稱 | 單位 | 數量 | 單價 | 複價 | 編碼(備註)
| 金屬製品，爬梯本體 | 座 | 1 |  | 0 | 055000000B
| 雜費，固定鐵件及五金另料 | 式 | 1 |  | 0 | 012715000401
| 其他技術工，大工 | 工 | 0.458 |  | 0 | L000005000002-
[5 empty] | 0 | 1
| 其他普通工及勞力工，小工 | 工 | 0.114 |  | 0 | L000006B00002
| 零星工料及其他 | 式 | 1 |  | 0 | 0127110004
| 合計 | 座 | 1 |  | 0
| 人工： 機具： |  | 每 座 單價計 |  | 0
材料： 雜項：
壹.八.33 | 工作項目：金屬製品，汙水處理池 60*60cm人孔蓋 |  | 單位：座 |  | 計價代碼：055000000B161
| 工料名稱 | 單位 | 數量 | 單價 | 複價 | 編碼(備註)
| 金屬製品，人孔蓋本體 | 座 | 1 |  | 0 | 055000000B01
| 雜費，固定鐵件及五金另料 | 式 | 1 |  | 0 | 012715000401
| 其他技術工，大工 | 工 | 0.581 |  | 0 | L000005000002-
[5 empty] | 0 | 1
| 其他普通工及勞力工，小工 | 工 | 0.145 |  | 0 | L000006B00002
| 零星工料及其他 | 式 | 1 |  | 0 | 0127110004
| 合計 | 座 | 1 |  | 0
| 人工： 機具： |  | 每 座 單價計 |  | 0
材料： 雜項：
壹.八.34 | 工作項目：金屬製品，車道截水溝 |  | 單位：M |  | 計價代碼：055000000101
| 工料名稱 | 單位 | 數量 | 單價 | 複價 | 編碼(備註)
| 金屬製品，截水溝本體 | M | 1 |  | 0 | 0550000001
| 雜費，固定鐵件及五金另料 | 式 | 1 |  | 0 | 012715000401
| 其他技術工，大工 | 工 | 0.327 |  | 0 | L000005000002-
[5 empty] | 0 | 1
| 其他普通工及勞力工，小工 | 工 | 0.081 |  | 0 | L000006B00002
| 零星工料及其他 | 式 | 1 |  | 0 | 0127110004
| 合計 | M | 1 |  | 0
| 人工： 機具： |  | 每 M 單價計 |  | 0
材料： 雜項：
壹.八.35 | 工作項目：貼面磚，樓梯警示帶 |  | 單位：組 |  | 計價代碼：0930000008
| 工料名稱 | 單位 | 數量 | 單價 | 複價 | 編碼(備註)
| 貼面磚，警示帶本體 | 組 | 1 |  | 0 | 093000000801
| 雜費，固定鐵件及五金另料 | 式 | 1 |  | 0 | 012715000401
| 其他技術工，大工 | 工 | 0.058 |  | 0 | L000005000002-
[5 empty] | 0 | 1
| 其他普通工及勞力工，小工 | 工 | 0.014 |  | 0 | L000006B00002
| 零星工料及其他 | 式 | 1 |  | 0 | 0127110004
| 合計 | 組 | 1 |  | 0
| 人工： 機具： |  | 每 組 單價計 |  | 0
材料： 雜項：
壹.八.36 | 工作項目：貼面磚，電梯警示帶 |  | 單位：組 |  | 計價代碼：093000000802
| 工料名稱 | 單位 | 數量 | 單價 | 複價 | 編碼(備註)
| 貼面磚，警示帶本體 | 組 | 1 |  | 0 | 093000000801
| 雜費，固定鐵件及五金另料 | 式 | 1 |  | 0 | 012715000401
| 其他技術工，大工 | 工 | 0.109 |  | 0 | L000005000002-
[5 empty] | 0 | 1
| 其他普通工及勞力工，小工 | 工 | 0.027 |  | 0 | L000006B00002
| 零星工料及其他 | 式 | 1 |  | 0 | 0127110004
| 合計 | 組 | 1 |  | 0
| 人工： 機具： |  | 每 組 單價計 |  | 0
材料： 雜項：
壹.八.37 | 工作項目：金屬製品，金屬製品機坑內爬梯 |  | 單位：座 |  | 計價代碼：055000000B02
| 工料名稱 | 單位 | 數量 | 單價 | 複價 | 編碼(備註)
| 金屬製品，爬梯本體 | 座 | 1 |  | 0 | 055000000B
| 雜費，固定鐵件及五金另料 | 式 | 1 |  | 0 | 012715000401
| 其他技術工，大工 | 工 | 0.327 |  | 0 | L000005000002-
[5 empty] | 0 | 1
| 其他普通工及勞力工，小工 | 工 | 0.081 |  | 0 | L000006B00002
| 零星工料及其他 | 式 | 1 |  | 0 | 0127110004
| 合計 | 座 | 1 |  | 0
| 人工： 機具： |  | 每 座 單價計 |  | 0
材料： 雜項：
壹.八.38 | 工作項目：門五金，門檻/踏板，門檻 L=75cm |  | 單位：支 |  | 計價代碼：087106000C01
| 工料名稱 | 單位 | 數量 | 單價 | 複價 | 編碼(備註)
| 門五金，門檻/踏板，門檻本體 | 支 | 1 |  | 0 | 087106000C
| 雜費，固定鐵件及五金另料 | 式 | 1 |  | 0 | 012715000401
| 其他技術工，大工 | 工 | 0.065 |  | 0 | L000005000002-
[5 empty] | 0 | 1
| 其他普通工及勞力工，小工 | 工 | 0.016 |  | 0 | L000006B00002
| 零星工料及其他 | 式 | 1 |  | 0 | 0127110004
| 合計 | 支 | 1 |  | 0
| 人工： 機具： |  | 每 支 單價計 |  | 0
材料： 雜項：
壹.八.39 | 工作項目：門五金，門檻/踏板，門檻 L=90cm |  | 單位：支 |  | 計價代碼：087106000C03
| 工料名稱 | 單位 | 數量 | 單價 | 複價 | 編碼(備註)
| 門五金，門檻/踏板，門檻本體 | 支 | 1 |  | 0 | 087106000C
| 雜費，固定鐵件及五金另料 | 式 | 1 |  | 0 | 012715000401
| 其他技術工，大工 | 工 | 0.078 |  | 0 | L000005000002-
[5 empty] | 0 | 1
| 其他普通工及勞力工，小工 | 工 | 0.019 |  | 0 | L000006B00002
| 零星工料及其他 | 式 | 1 |  | 0 | 0127110004
| 合計 | 支 | 1 |  | 0
| 人工： 機具： |  | 每 支 單價計 |  | 0
材料： 雜項：
壹.八.40 | 工作項目：門五金，門檻/踏板，門檻 L=100cm |  | 單位：支 |  | 計價代碼：087106000C02
| 工料名稱 | 單位 | 數量 | 單價 | 複價 | 編碼(備註)
| 門五金，門檻/踏板，門檻本體 | 支 | 1 |  | 0 | 087106000C
| 雜費，固定鐵件及五金另料 | 式 | 1 |  | 0 | 012715000401
| 其他技術工，大工 | 工 | 0.087 |  | 0 | L000005000002-
[5 empty] | 0 | 1
| 其他普通工及勞力工，小工 | 工 | 0.021 |  | 0 | L000006B00002
| 零星工料及其他 | 式 | 1 |  | 0 | 0127110004
| 合計 | 支 | 1 |  | 0
| 人工： 機具： |  | 每 支 單價計 |  | 0
材料： 雜項：
壹.八.41 | 工作項目：門五金，門檻/踏板，門檻 L=200cm |  | 單位：支 |  | 計價代碼：087106000C04
| 工料名稱 | 單位 | 數量 | 單價 | 複價 | 編碼(備註)
| 門五金，門檻/踏板，門檻本體 | 支 | 1 |  | 0 | 087106000C
| 雜費，固定鐵件及五金另料 | 式 | 1 |  | 0 | 012715000401
| 其他技術工，大工 | 工 | 0.174 |  | 0 | L000005000002-
[5 empty] | 0 | 1
| 其他普通工及勞力工，小工 | 工 | 0.043 |  | 0 | L000006B00002
| 零星工料及其他 | 式 | 1 |  | 0 | 0127110004
| 合計 | 支 | 1 |  | 0
| 人工： 機具： |  | 每 支 單價計 |  | 0
材料： 雜項：
壹.八.42 | 工作項目：金屬製品，廁所安全壁掛式扶手(蹲式馬桶) |  | 單位：組 |  | 計價代碼：055000000806
| 工料名稱 | 單位 | 數量 | 單價 | 複價 | 編碼(備註)
| 扶手及欄杆，欄杆扶手本體 | 組 | 1 |  | 0 | 0552000008
| 雜費，固定鐵件及五金另料 | 式 | 1 |  | 0 | 012715000401
| 其他技術工，大工 | 工 | 0.203 |  | 0 | L000005000002-
[5 empty] | 0 | 1
| 其他普通工及勞力工，小工 | 工 | 0.05 |  | 0 | L000006B00002
| 零星工料及其他 | 式 | 1 |  | 0 | 0127110004
| 合計 | 組 | 1 |  | 0
| 人工： 機具： |  | 每 組 單價計 |  | 0
材料： 雜項：
壹.八.43 | 工作項目：金屬製品，廁所安全壁掛式扶手(小便斗) |  | 單位：組 |  | 計價代碼：0550000008
| 工料名稱 | 單位 | 數量 | 單價 | 複價 | 編碼(備註)
| 扶手及欄杆，欄杆扶手本體 | 組 | 1 |  | 0 | 0552000008
| 雜費，固定鐵件及五金另料 | 式 | 1 |  | 0 | 012715000401
| 其他技術工，大工 | 工 | 0.29 |  | 0 | L000005000002-
[5 empty] | 0 | 1
| 其他普通工及勞力工，小工 | 工 | 0.072 |  | 0 | L000006B00002
| 零星工料及其他 | 式 | 1 |  | 0 | 0127110004
| 合計 | 組 | 1 |  | 0
| 人工： 機具： |  | 每 組 單價計 |  | 0
材料： 雜項：
壹.八.44 | 工作項目：金屬製品，無障礙廁所安全壁掛式扶手(馬桶後方) |  | 單位：組 |  | 計價代碼：055000000807
| 工料名稱 | 單位 | 數量 | 單價 | 複價 | 編碼(備註)
| 扶手及欄杆，欄杆扶手本體 | 組 | 1 |  | 0 | 0552000008
| 雜費，固定鐵件及五金另料 | 式 | 1 |  | 0 | 012715000401
| 其他技術工，大工 | 工 | 0.203 |  | 0 | L000005000002-
[5 empty] | 0 | 1
| 其他普通工及勞力工，小工 | 工 | 0.05 |  | 0 | L000006B00002
| 零星工料及其他 | 式 | 1 |  | 0 | 0127110004
| 合計 | 組 | 1 |  | 0
| 人工： 機具： |  | 每 組 單價計 |  | 0
材料： 雜項：
壹.八.45 | 工作項目：金屬製品，無障礙廁所安全壁掛式扶手(馬桶旁) |  | 單位：組 |  | 計價代碼：055000000808
| 工料名稱 | 單位 | 數量 | 單價 | 複價 | 編碼(備註)
| 扶手及欄杆，欄杆扶手本體 | 組 | 1 |  | 0 | 0552000008
| 雜費，固定鐵件及五金另料 | 式 | 1 |  | 0 | 012715000401
| 其他技術工，大工 | 工 | 0.29 |  | 0 | L000005000002-
[5 empty] | 0 | 1
| 其他普通工及勞力工，小工 | 工 | 0.072 |  | 0 | L000006B00002
| 零星工料及其他 | 式 | 1 |  | 0 | 0127110004
| 合計 | 組 | 1 |  | 0
| 人工： 機具： |  | 每 組 單價計 |  | 0
材料： 雜項：
壹.八.46 | 工作項目：金屬製品，無障礙廁所安全壁掛式扶手(大) |  | 單位：組 |  | 計價代碼：055000000809
| 工料名稱 | 單位 | 數量 | 單價 | 複價 | 編碼(備註)
| 扶手及欄杆，欄杆扶手本體 | 組 | 1 |  | 0 | 0552000008
| 雜費，固定鐵件及五金另料 | 式 | 1 |  | 0 | 012715000401
| 其他技術工，大工 | 工 | 0.363 |  | 0 | L000005000002-
[5 empty] | 0 | 1
| 其他普通工及勞力工，小工 | 工 | 0.09 |  | 0 | L000006B00002
| 零星工料及其他 | 式 | 1 |  | 0 | 0127110004
| 合計 | 組 | 1 |  | 0
| 人工： 機具： |  | 每 組 單價計 |  | 0
材料： 雜項：
壹.八.47 | 工作項目：金屬製品，無障礙廁所安全壁掛式扶手(洗手台) |  | 單位：組 |  | 計價代碼：055000000811
| 工料名稱 | 單位 | 數量 | 單價 | 複價 | 編碼(備註)
| 扶手及欄杆，欄杆扶手本體 | 組 | 1 |  | 0 | 0552000008
| 雜費，固定鐵件及五金另料 | 式 | 1 |  | 0 | 012715000401
| 其他技術工，大工 | 工 | 0.327 |  | 0 | L000005000002-
[5 empty] | 0 | 1
| 其他普通工及勞力工，小工 | 工 | 0.081 |  | 0 | L000006B00002
| 零星工料及其他 | 式 | 1 |  | 0 | 0127110004
| 合計 | 組 | 1 |  | 0
| 人工： 機具： |  | 每 組 單價計 |  | 0
材料： 雜項：
壹.八.48 | 工作項目：金屬製品，無障礙廁所安全可動式扶手 |  | 單位：組 |  | 計價代碼：055000000812
| 工料名稱 | 單位 | 數量 | 單價 | 複價 | 編碼(備註)
| 扶手及欄杆，欄杆扶手本體 | 組 | 1 |  | 0 | 0552000008
| 雜費，固定鐵件及五金另料 | 式 | 1 |  | 0 | 012715000401
| 其他技術工，大工 | 工 | 0.363 |  | 0 | L000005000002-
[5 empty] | 0 | 1
| 其他普通工及勞力工，小工 | 工 | 0.09 |  | 0 | L000006B00002
| 零星工料及其他 | 式 | 1 |  | 0 | 0127110004
| 合計 | 組 | 1 |  | 0
| 人工： 機具： |  | 每 組 單價計 |  | 0
材料： 雜項：
壹.八.49 | 工作項目：金屬製品，無障礙廁所淋浴間可掀式座椅 |  | 單位：組 |  | 計價代碼：055000000813
| 工料名稱 | 單位 | 數量 | 單價 | 複價 | 編碼(備註)
| 扶手及欄杆，欄杆扶手本體 | 組 | 1 |  | 0 | 0552000008
| 雜費，固定鐵件及五金另料 | 式 | 1 |  | 0 | 012715000401
| 其他技術工，大工 | 工 | 0.363 |  | 0 | L000005000002-
[5 empty] | 0 | 1
| 其他普通工及勞力工，小工 | 工 | 0.09 |  | 0 | L000006B00002
| 零星工料及其他 | 式 | 1 |  | 0 | 0127110004
| 合計 | 組 | 1 |  | 0
| 人工： 機具： |  | 每 組 單價計 |  | 0
材料： 雜項：
壹.八.50 | 工作項目：金屬製品，廁所截水溝 |  | 單位：M |  | 計價代碼：055000000102
| 工料名稱 | 單位 | 數量 | 單價 | 複價 | 編碼(備註)
| 金屬製品，截水溝本體 | M | 1 |  | 0 | 0550000001
| 雜費，固定鐵件及五金另料 | 式 | 1 |  | 0 | 012715000401
| 其他技術工，大工 | 工 | 0.145 |  | 0 | L000005000002-
[5 empty] | 0 | 1
| 其他普通工及勞力工，小工 | 工 | 0.036 |  | 0 | L000006B00002
| 零星工料及其他 | 式 | 1 |  | 0 | 0127110004
| 合計 | M | 1 |  | 0
| 人工： 機具： |  | 每 M 單價計 |  | 0
材料： 雜項：
壹.八.51 | 工作項目：砌紅磚，泛水收邊磚 |  | 單位：M |  | 計價代碼：0421100001
| 工料名稱 | 單位 | 數量 | 單價 | 複價 | 編碼(備註)
| 砌紅磚，泛水收邊磚本體 | M | 1 |  | 0 | 042110000101,#
| 雜費，固定鐵件及五金另料 | 式 | 1 |  | 0 | 012715000401
| 其他技術工，大工 | 工 | 0.043 |  | 0 | L000005000002-
[5 empty] | 0 | 1
| 其他普通工及勞力工，小工 | 工 | 0.01 |  | 0 | L000006B00002
| 零星工料及其他 | 式 | 1 |  | 0 | 0127110004
| 合計 | M | 1 |  | 0
| 人工： 機具： |  | 每 M 單價計 |  | 0
材料： 雜項：
壹.八.52 | 工作項目：防潮，止水帶 |  | 單位：M |  | 計價代碼：071100000102
| 工料名稱 | 單位 | 數量 | 單價 | 複價 | 編碼(備註)
| 防潮，止水帶本體 | M | 1 |  | 0 | 071100000104,#
| 雜費，固定鐵件及五金另料 | 式 | 1 |  | 0 | 012715000401
| 其他技術工，大工 | 工 | 0.026 |  | 0 | L000005000002-
[5 empty] | 0 | 1
| 其他普通工及勞力工，小工 | 工 | 0.006 |  | 0 | L000006B00002
| 零星工料及其他 | 式 | 1 |  | 0 | 0127110004
| 合計 | M | 1 |  | 0
| 人工： 機具： |  | 每 M 單價計 |  | 0
材料： 雜項：
壹.八.55 | 工作項目：金屬製品，車輪擋 |  | 單位：組 |  | 計價代碼：055000000814
| 工料名稱 | 單位 | 數量 | 單價 | 複價 | 編碼(備註)
| 金屬製品，車輪擋本體 | 組 | 1 |  | 0 | 055000000815,#
| 雜費，固定鐵件及五金另料 | 式 | 1 |  | 0 | 012715000401
| 其他技術工，大工 | 工 | 0.218 |  | 0 | L000005000002-
[5 empty] | 0 | 1
| 其他普通工及勞力工，小工 | 工 | 0.054 |  | 0 | L000006B00002
| 零星工料及其他 | 式 | 1 |  | 0 | 0127110004
| 合計 | 組 | 1 |  | 0
| 人工： 機具： |  | 每 組 單價計 |  | 0
材料： 雜項：
壹.八.57 | 工作項目：防撞條(獨立柱轉角) |  | 單位：式 |  | 計價代碼：0145001170
| 工料名稱 | 單位 | 數量 | 單價 | 複價 | 編碼(備註)
| 防撞條本體 | 式 | 1 |  | 0 | 0145001171,#
| 雜費，固定鐵件及五金另料 | 式 | 1 |  | 0 | 012715000401
| 其他技術工，大工 | 工 | 2.181 |  | 0 | L000005000002-
[5 empty] | 0 | 1
| 其他普通工及勞力工，小工 | 工 | 0.545 |  | 0 | L000006B00002
| 零星工料及其他 | 式 | 1 |  | 0 | 0127110004
| 合計 | 式 | 1 |  | 0
| 人工： 機具： |  | 每 式 單價計 |  | 0
材料： 雜項：
壹.八.58 | 工作項目：反射鏡 |  | 單位：個 |  | 計價代碼：0145001172
| 工料名稱 | 單位 | 數量 | 單價 | 複價 | 編碼(備註)
| 金屬製品，反射鏡本體 | 個 | 1 |  | 0 | 0550000007,#
| 雜費，固定鐵件及五金另料 | 式 | 1 |  | 0 | 012715000401
| 其他技術工，大工 | 工 | 0.472 |  | 0 | L000005000002-
[5 empty] | 0 | 1
| 其他普通工及勞力工，小工 | 工 | 0.118 |  | 0 | L000006B00002
| 零星工料及其他 | 式 | 1 |  | 0 | 0127110004
| 合計 | 個 | 1 |  | 0
| 人工： 機具： |  | 每 個 單價計 |  | 0
材料： 雜項：
壹.八.59.1 | 工作項目：6+6m/m強化膠合玻璃 (採光罩) |  | 單位：M2 |  | 計價代碼：088100000201
| 工料名稱 | 單位 | 數量 | 單價 | 複價 | 編碼(備註)
| 6+6m/m強化膠合玻璃本體(採光罩) | M2 | 1 |  | 0 | 088100000202,#
| 雜費，固定鐵件及五金另料 | 式 | 1 |  | 0 | 012715000401
| 其他技術工，大工 | 工 | 0.145 |  | 0 | L000005000002-
[5 empty] | 0 | 1
| 其他普通工及勞力工，小工 | 工 | 0.036 |  | 0 | L000006B00002
| 零星工料及其他 | 式 | 1 |  | 0 | 0127110004
| 合計 | M2 | 1 |  | 0
| 人工： 機具： |  | 每 M2 單價計 |  | 0
材料： 雜項：
壹.八.59.2 | 工作項目：建築鋼結構，口型鋼構工程(含加勁、接合板及螺栓等) |  | 單位：T |  | 計價代碼：051240000504
| 工料名稱 | 單位 | 數量 | 單價 | 複價 | 編碼(備註)
| 建築鋼結構，鋼骨(含接合.加勁板及螺栓) | T | 1 |  | 0 | 0512400005
| 建築鋼結構，焊條，氧氣，乙炔 | T | 1 |  | 0 | 051240000501
| 吊卡車，機具不分類 | 式 | 1 |  | 0 | E000003E00002
| 吊卡車操作工，工資 | 式 | 1 |  | 0 | E000003E0000201
| 建築鋼結構，鋼材安裝焊接 | 式 | 1 |  | 0 | 0512400004
| 建築鋼結構，鋼材切截加工 | 式 | 1 |  | 0 | 051240000401
| 建築鋼結構，防銹底漆(磷酸鋅)及面漆 | 式 | 1 |  | 0 | 051240000402
| 零星工料及其他 | 式 | 1 |  | 0 | 0127110004
| 合計 | T | 1 |  | 0
| 人工： 機具： |  | 每 T 單價計 |  | 0
材料： 雜項：
壹.八.59.3 | 工作項目：建築鋼結構，H型鋼構工程(含加勁、接合板及螺栓等) |  | 單位：T |  | 計價代碼：051240000505
| 工料名稱 | 單位 | 數量 | 單價 | 複價 | 編碼(備註)
| 建築鋼結構，鋼骨(含接合.加勁板及螺栓) | T | 1 |  | 0 | 0512400005
| 建築鋼結構，焊條，氧氣，乙炔 | T | 1 |  | 0 | 051240000501
| 吊卡車，機具不分類 | 式 | 1 |  | 0 | E000003E00002
| 吊卡車操作工，工資 | 式 | 1 |  | 0 | E000003E0000201
| 建築鋼結構，鋼材安裝焊接 | 式 | 1 |  | 0 | 0512400004
| 建築鋼結構，鋼材切截加工 | 式 | 1 |  | 0 | 051240000401
| 建築鋼結構，防銹底漆(磷酸鋅)及面漆 | 式 | 1 |  | 0 | 051240000402
| 零星工料及其他 | 式 | 1 |  | 0 | 0127110004
| 合計 | T | 1 |  | 0
| 人工： 機具： |  | 每 T 單價計 |  | 0
材料： 雜項：
壹.八.59.4 | 工作項目：防火塗料，鋼構1小時防火時效防火漆含烤漆處理 |  | 單位：M2 |  | 計價代碼：099650000202
| 工料名稱 | 單位 | 數量 | 單價 | 複價 | 編碼(備註)
| 防火塗料，防火漆含烤漆處理 | M2 | 1 |  | 0 | 099650000203,#
| 其他技術工，大工 | 工 | 0.05 |  | 0 | L000005000002-
[5 empty] | 0 | 1
| 其他普通工及勞力工，小工 | 工 | 0.02 |  | 0 | L000006B00002
| 機具設備及動力費，機具不分類 | 式 | 1 |  | 0 | E000001000004
| 零星工料及其他 | 式 | 1 |  | 0 | 0127110004
| 合計 | M2 | 1 |  | 0
| 人工： 機具： |  | 每 M2 單價計 |  | 0
材料： 雜項：
壹.十.1.1.1 | 工作項目：高壓配電盤，DSA PANEL |  | 單位：式 |  | 計價代碼：163210000403
| 工料名稱 | 單位 | 數量 | 單價 | 複價 | 編碼(備註)
| CASE: 3.0/2.0mmt 屋外不銹鋼防雨型 | 盤 | 1 |  | 0 | M1612000331,元
| SUS304鋼板 靜電粉體塗裝 ( |  |  |  | 0 | 旭、宇晶、東金
| 1200Wx2350Hx1800Dmm) TAF認証實驗室（附玻 |  |  |  | 0 | 或同等品
| 璃透視窗） |  |  |  | 0
| VID 驗電礙子 12KV 附三相指示燈 | 組 | 1 |  | 0 | M1612000332,
[5 empty] | 0 | ISO、OEMB、T-
[5 empty] | 0 | F或同等品
| DS 3P 24KV 630A 16KA 三相連動 | 座 | 1 |  | 0 | M1612000333,士
[5 empty] | 0 | 林、傑克、VEI或
[5 empty] | 0 | 同等品
| FL+DSL 10W | 式 | 1 |  | 0 | M1612000334
| 壓克力安全隔板 | 式 | 1 |  | 0 | M1612000335
| LED門禁警報裝置(電擊危險及門開獨立顯示) | 只 | 1 |  | 0 | M1612000336,
| IP55 |  |  |  | 0 | HWTE、T-F、
[5 empty] | 0 | ACC或同等品
| 盤面式照光式銘牌型LED照明燈&COVER | 只 | 1 |  | 0 | M1612000337,
[5 empty] | 0 | HWTE、T-F、
[5 empty] | 0 | ACC或同等品
| 高壓電纜處理頭（冷縮式） 24KV級（線徑依系 | 組 | 1 |  | 0 | M1612000338a
| 統圖說） |  |  |  | 0
| 高壓電纜及固定座（含接續處理端材料） | 式 | 1 |  | 0 | M1612000339
| CU-BUS-BAR & SUPPORT（規格容量詳圖說） | 式 | 1 |  | 0 | M1612000340
| PVC電線、線槽、端子、色套 | 式 | 1 |  | 0 | M1612000341
| 模擬母線 | 式 | 1 |  | 0 | M1612000342
| 五金另料 | 式 | 1 |  | 0 | M1612000343
| 組裝工資 | 式 | 1 |  | 0 | L001612000344
| 合計 | 式 | 1 |  | 0
| 人工： 機具： |  | 每 式 單價計 |  | 0
材料： 雜項：
壹.十.1.2.1 | 工作項目：高壓配電盤，DSB PANEL |  | 單位：式 |  | 計價代碼：163210000402
| 工料名稱 | 單位 | 數量 | 單價 | 複價 | 編碼(備註)
| CASE: 3.0/2.0mmt 屋外不銹鋼防雨型 | 盤 | 1 |  | 0 | M1612000331,元
| SUS304鋼板 靜電粉體塗裝 ( |  |  |  | 0 | 旭、宇晶、東金
| 1200Wx2350Hx1800Dmm) TAF認証實驗室（附玻 |  |  |  | 0 | 或同等品
| 璃透視窗） |  |  |  | 0
| VID 驗電礙子 12KV 附三相指示燈 | 組 | 1 |  | 0 | M1612000332,
[5 empty] | 0 | ISO、OEMB、T-
[5 empty] | 0 | F或同等品
| DS 3P 24KV 630A 16KA 三相連動 | 座 | 1 |  | 0 | M1612000333,士
[5 empty] | 0 | 林、傑克、VEI或
[5 empty] | 0 | 同等品
| PT 1Ø 1.7KVA 12-24KV/120V 模注式 | 台 | 3 |  | 0 | M1612000346,
[5 empty] | 0 | TAF實驗室及符合
[5 empty] | 0 | 能源局401條款
| PF 24KV F:2A 63KA 含座 | 組 | 3 |  | 0 | M1612000347,
[5 empty] | 0 | SIBA、EFEN、鐳
[5 empty] | 0 | 銤或同等品
| LA 9KV | 只 | 3 |  | 0 | M1641100330,士
[5 empty] | 0 | 林、TOYO、鐳銤
[5 empty] | 0 | 或同等品
| 產品，無熔線斷路器，NFB 3P 50AF 20AT | 只 | 2 |  | 0 | M16411000000602
| 120V 10KA |  |  |  | 0 | ,#士林、東元或
[5 empty] | 0 | 同等品
| 產品，無熔線斷路器，NFB 2P 50AF 15AT | 只 | 12 |  | 0 | M16411000000601
| 120V 10KA |  |  |  | 0 | ,#士林、東元或
[5 empty] | 0 | 同等品
| UPS 1Ø120VAC 3KVA（在線式） | 只 | 1 |  | 0 | M1641100333,台
[5 empty] | 0 | 達、EATON、飛碟
[5 empty] | 0 | 或同等品
| 人工： 機具： |  | 每 單價計 |  | 0
材料： 雜項：
壹.十.1.2.1 | 工作項目：高壓配電盤，DSB PANEL |  | 單位：式 |  | 計價代碼：163210000402
| 工料名稱 | 單位 | 數量 | 單價 | 複價 | 編碼(備註)
| HRC-FUSE 1P*3 （附保護蓋） | 組 | 1 |  | 0 | M1641100334,台
[5 empty] | 0 | 製品
| TVSS突波吸收器 3Ø3W 120V 85KA/PH 具正弦 | 組 | 1 |  | 0 | M1641100335,
| 波追蹤濾波及NEMA12外箱。 |  |  |  | 0 | NorthStarBestec
[5 empty] | 0 | h、MCG、
[5 empty] | 0 | HITACHI或同等品
| 配電盤專用散熱模組（散熱風量：720M3/H ） | 只 | 1 |  | 0 | M1641100336,T-
[5 empty] | 0 | F、HWTE、
[5 empty] | 0 | COSMOTEC或同等
[5 empty] | 0 | 品
| 配電盤專用除濕模組（額定功率300W、四段式 | 只 | 1 |  | 0 | M1641100337,T-
| 模式調整） |  |  |  | 0 | F、HWTE、ACC或
[5 empty] | 0 | 同等品
| FL+DSL 10W | 式 | 1 |  | 0 | M1612000334
| 壓克力安全隔板 | 式 | 1 |  | 0 | M1612000335
| LED門禁警報裝置(電擊危險及門開獨立顯示) | 只 | 1 |  | 0 | M1612000336,
| IP55 |  |  |  | 0 | HWTE、T-F、
[5 empty] | 0 | ACC或同等品
| 盤面式照光式銘牌型LED照明燈&COVER | 只 | 1 |  | 0 | M1612000337,
[5 empty] | 0 | HWTE、T-F、
[5 empty] | 0 | ACC或同等品
| 高壓電纜處理頭 | 組 | 6 |  | 0 | M1612000338
| 高壓電纜及固定座（含接續處理端材料） | 式 | 1 |  | 0 | M1612000339
| CU-BUS-BAR & SUPPORT（規格容量詳圖說） | 式 | 1 |  | 0 | M1612000340
| PVC電線、線槽、端子、色套 | 式 | 1 |  | 0 | M1612000341
| 模擬母線 | 式 | 1 |  | 0 | M1612000342
| 五金另料 | 式 | 1 |  | 0 | M1612000343
| 組裝工資 | 式 | 1 |  | 0 | L001612000344
| 人工： 機具： |  | 每 式 單價計 |  | 0
材料： 雜項：
壹.十.1.2.1 | 工作項目：高壓配電盤，DSB PANEL |  | 單位：式 |  | 計價代碼：163210000402
| 工料名稱 | 單位 | 數量 | 單價 | 複價 | 編碼(備註)
| 合計 | 式 | 1 |  | 0
| 人工： 機具： |  | 每 式 單價計 |  | 0
材料： 雜項：
壹.十.1.2.2 | 工作項目：高壓配電盤，MCBB PANEL |  | 單位：式 |  | 計價代碼：163210000401
| 工料名稱 | 單位 | 數量 | 單價 | 複價 | 編碼(備註)
| CASE: 3.0/2.0mmt 屋外不銹鋼防雨型 | 盤 | 1 |  | 0 | M1612000331,元
| SUS304鋼板 靜電粉體塗裝 ( |  |  |  | 0 | 旭、宇晶、東金
| 1200Wx2350Hx1800Dmm) TAF認証實驗室（附玻 |  |  |  | 0 | 或同等品
| 璃透視窗） |  |  |  | 0
| VCB 3P 24KV 630A 16KA E/O、D/O、W/ | 台 | 1 |  | 0 | M1641100339,永
| Shutter 操作等級E2.C2.M2 |  |  |  | 0 | 彰、SIEMENS、
[5 empty] | 0 | ABB或同等品
| VID 驗電礙子 附三相指示燈 | 組 | 1 |  | 0 | M1641100340,
[5 empty] | 0 | ISO、OEMB、T-
[5 empty] | 0 | F或同等品
| 多功能集合式電錶電驛 3φCO+LCO+3φOV+3φ | 只 | 1 |  | 0 | M1641100341,
| UV，十相一體 抽出型附LCD顯示幕，電流、電 |  |  |  | 0 | PNC、ECI、ABB或
| 壓、諧波測功能，具事件記錄、波形記錄、W/ |  |  |  | 0 | 同等品
| RS-485及RS232通訊功能，4組DI/12組DO接點 |  |  |  | 0
| 79-RY（自動復閉電驛）LCD顯示幕 W/RS-485 | 只 | 1 |  | 0 | M1641100342,
[5 empty] | 0 | TF、ACC、ECI或
[5 empty] | 0 | 同等品
| 86-RY（閉鎖電驛） | 只 | 1 |  | 0 | M1641100343,Y/
[5 empty] | 0 | S、DEMA、ABB或
[5 empty] | 0 | 同等品
| CTP-CT開路保護器（盤面式） 具螢幕數字顯示 | 只 | 2 |  | 0 | M1641100344,T-
| ，附RS485通訊 |  |  |  | 0 | F、ACC、S-
[5 empty] | 0 | BOND或同等品
| 多功能集合式電錶：電錶量測(V/A精度0.2)、 | 只 | 1 |  | 0 | M1641100345,A-
| V/A THD及2~63次諧波分析顯示、具可擴充之 |  |  |  | 0 | Y、T-F、BMR或同
| RS485及Ethernet雙通訊功能；UL合格 |  |  |  | 0 | 等品
| 人工： 機具： |  | 每 式 單價計 |  | 0
材料： 雜項：
壹.十.1.2.2 | 工作項目：高壓配電盤，MCBB PANEL |  | 單位：式 |  | 計價代碼：163210000401
| 工料名稱 | 單位 | 數量 | 單價 | 複價 | 編碼(備註)
| HV-CT 24KV 400-200A/5/5A MOLD TYPE | 只 | 3 |  | 0 | M1641100346,#,
| 2CORE （30VA CL1.0；15VA 10P20） |  |  |  | 0 | 士林、巧力、樂
[5 empty] | 0 | 士或同等品
| CTD for RELAY（8000μ以上） | 組 | 2 |  | 0 | M1641100347
| 配電盤專用散熱模組（散熱風量：720M3/H ） | 只 | 1 |  | 0 | M1641100336,T-
[5 empty] | 0 | F、HWTE、
[5 empty] | 0 | COSMOTEC或同等
[5 empty] | 0 | 品
| 配電盤專用除濕模組（額定功率300W、四段式 | 只 | 1 |  | 0 | M1641100337,T-
| 模式調整） |  |  |  | 0 | F、HWTE、ACC或
[5 empty] | 0 | 同等品
| CS for VCB（拉出操作型） | 只 | 1 |  | 0 | M1641100348
| PL指示燈 (R+G) | 組 | 1 |  | 0 | M1641100349,台
[5 empty] | 0 | 製品
| D-FUSE 陶瓷型 軌道式附斷電指示 | 組 | 6 |  | 0 | M1641100350,台
[5 empty] | 0 | 製品
| CTT 4P插入式（BASE W/PLUG IN） | 只 | 2 |  | 0 | M1641100351,
[5 empty] | 0 | HIVERO、FUJI、
[5 empty] | 0 | TOYO或同等品
| PTT 3P插入式（BASE W/PLUG IN） | 只 | 1 |  | 0 | M1641100352,
[5 empty] | 0 | HIVERO、FUJI、
[5 empty] | 0 | TOYO或同等品
| FL+DSL 10W | 只 | 1 |  | 0 | M1641100353
| LED門禁警報裝置(電擊危險及門開獨立顯示) | 只 | 1 |  | 0 | M1612000336,
| IP55 |  |  |  | 0 | HWTE、T-F、
[5 empty] | 0 | ACC或同等品
| 人工： 機具： |  | 每 單價計 |  | 0
材料： 雜項：
壹.十.1.2.2 | 工作項目：高壓配電盤，MCBB PANEL |  | 單位：式 |  | 計價代碼：163210000401
| 工料名稱 | 單位 | 數量 | 單價 | 複價 | 編碼(備註)
| 盤面式照光式銘牌型LED照明燈&COVER | 只 | 1 |  | 0 | M1612000337,
[5 empty] | 0 | HWTE、T-F、
[5 empty] | 0 | ACC或同等品
| 高壓電纜處理頭 | 組 | 6 |  | 0 | M1612000338
| 高壓電纜及固定座（含接續處理端材料） | 式 | 1 |  | 0 | M1612000339
| CU-BUS-BAR & SUPPORT（規格容量詳圖說） | 式 | 1 |  | 0 | M1612000340
| PVC電線、線槽、端子、色套 | 式 | 1 |  | 0 | M1612000341
| 模擬母線 | 式 | 1 |  | 0 | M1612000342
| 五金另料 | 式 | 1 |  | 0 | M1612000343
| 組裝工資 | 式 | 1 |  | 0 | L001612000344
| 合計 | 式 | 1 |  | 0
| 人工： 機具： |  | 每 式 單價計 |  | 0
材料： 雜項：
壹.十.1.2.3 | 工作項目：高壓配電盤，CB1B、CB1B PANEL 共計2盤 |  | 單位：式 |  | 計價代碼：163210000406
| 工料名稱 | 單位 | 數量 | 單價 | 複價 | 編碼(備註)
| CASE: 3.0/2.0mmt 屋外不銹鋼防雨型 | 盤 | 2 |  | 0 | M1612000331,元
| SUS304鋼板 靜電粉體塗裝 ( |  |  |  | 0 | 旭、宇晶、東金
| 1200Wx2350Hx1800Dmm) TAF認証實驗室（附玻 |  |  |  | 0 | 或同等品
| 璃透視窗） |  |  |  | 0
| VCB 3P 24KV 630A 16KA E/O、D/O、W/ | 台 | 2 |  | 0 | M1641100339,永
| Shutter 操作等級E2.C2.M2 |  |  |  | 0 | 彰、SIEMENS、
[5 empty] | 0 | ABB或同等品
| VID 驗電礙子 附三相指示燈 | 組 | 2 |  | 0 | M1641100340,
[5 empty] | 0 | ISO、OEMB、T-
[5 empty] | 0 | F或同等品
| 多功能集合式電錶電驛 3φCO+LCO+3φOV+3φ | 只 | 2 |  | 0 | M1641100341,
| UV，十相一體 抽出型附LCD顯示幕，電流、電 |  |  |  | 0 | PNC、ECI、ABB或
| 壓、諧波測功能，具事件記錄、波形記錄、W/ |  |  |  | 0 | 同等品
| RS-485及RS232通訊功能，4組DI/12組DO接點 |  |  |  | 0
| 79-RY（自動復閉電驛）LCD顯示幕 W/RS-485 | 只 | 2 |  | 0 | M1641100342,
[5 empty] | 0 | TF、ACC、ECI或
[5 empty] | 0 | 同等品
| 86-RY（閉鎖電驛） | 只 | 2 |  | 0 | M1641100343,Y/
[5 empty] | 0 | S、DEMA、ABB或
[5 empty] | 0 | 同等品
| CTP-CT開路保護器（盤面式） 具螢幕數字顯示 | 只 | 4 |  | 0 | M1641100344,T-
| ，附RS485通訊 |  |  |  | 0 | F、ACC、S-
[5 empty] | 0 | BOND或同等品
| 多功能集合式電錶：電錶量測(V/A精度0.2)、 | 只 | 2 |  | 0 | M1641100345,A-
| V/A THD及2~63次諧波分析顯示、具可擴充之 |  |  |  | 0 | Y、T-F、BMR或同
| RS485及Ethernet雙通訊功能；UL合格 |  |  |  | 0 | 等品
| 人工： 機具： |  | 每 式 單價計 |  | 0
材料： 雜項：
壹.十.1.2.3 | 工作項目：高壓配電盤，CB1B、CB1B PANEL 共計2盤 |  | 單位：式 |  | 計價代碼：163210000406
| 工料名稱 | 單位 | 數量 | 單價 | 複價 | 編碼(備註)
| HV-CT 24KV 60-30A/5/5A MOLD TYPE 2CORE （ | 只 | 3 |  | 0 | M1641100355,#,
| 30VA CL1.0；15VA 10P20） |  |  |  | 0 | 士林、巧力、樂
[5 empty] | 0 | 士或同等品
| HV-CT 24KV 200-100A/5/5A MOLD TYPE | 只 | 3 |  | 0 | M1641100356,士
| 2CORE （30VA CL1.0；15VA 10P20） |  |  |  | 0 | 林、巧力、樂士
[5 empty] | 0 | 或同等品
| CTD for RELAY（8000μ以上） | 組 | 4 |  | 0 | M1641100347
| 配電盤專用散熱模組（散熱風量：720M3/H ） | 只 | 2 |  | 0 | M1641100336,T-
[5 empty] | 0 | F、HWTE、
[5 empty] | 0 | COSMOTEC或同等
[5 empty] | 0 | 品
| 配電盤專用除濕模組（額定功率300W、四段式 | 只 | 2 |  | 0 | M1641100337,T-
| 模式調整） |  |  |  | 0 | F、HWTE、ACC或
[5 empty] | 0 | 同等品
| CS for VCB（拉出操作型） | 只 | 2 |  | 0 | M1641100348
| PL指示燈 (R+G) | 組 | 2 |  | 0 | M1641100349,台
[5 empty] | 0 | 製品
| D-FUSE 陶瓷型 軌道式附斷電指示 | 組 | 12 |  | 0 | M1641100350,台
[5 empty] | 0 | 製品
| CTT 4P插入式（BASE W/PLUG IN） | 只 | 4 |  | 0 | M1641100351,
[5 empty] | 0 | HIVERO、FUJI、
[5 empty] | 0 | TOYO或同等品
| PTT 3P插入式（BASE W/PLUG IN） | 只 | 2 |  | 0 | M1641100352,
[5 empty] | 0 | HIVERO、FUJI、
[5 empty] | 0 | TOYO或同等品
| FL+DSL 10W | 只 | 2 |  | 0 | M1641100353
| 人工： 機具： |  | 每 式 單價計 |  | 0
材料： 雜項：
壹.十.1.2.3 | 工作項目：高壓配電盤，CB1B、CB1B PANEL 共計2盤 |  | 單位：式 |  | 計價代碼：163210000406
| 工料名稱 | 單位 | 數量 | 單價 | 複價 | 編碼(備註)
| LED門禁警報裝置(電擊危險及門開獨立顯示) | 只 | 1 |  | 0 | M1612000336,
| IP55 |  |  |  | 0 | HWTE、T-F、
[5 empty] | 0 | ACC或同等品
| 盤面式照光式銘牌型LED照明燈&COVER | 只 | 1 |  | 0 | M1612000337,
[5 empty] | 0 | HWTE、T-F、
[5 empty] | 0 | ACC或同等品
| 高壓電纜處理頭 | 組 | 12 |  | 0 | M1612000338
| 高壓電纜及固定座（含接續處理端材料） | 式 | 1 |  | 0 | M1612000339
| CU-BUS-BAR & SUPPORT（規格容量詳圖說） | 式 | 1 |  | 0 | M1612000340
| PVC電線、線槽、端子、色套 | 式 | 1 |  | 0 | M1612000341
| 模擬母線 | 式 | 1 |  | 0 | M1612000342
| 五金另料 | 式 | 1 |  | 0 | M1612000343
| 組裝工資 | 式 | 1 |  | 0 | L001612000344
| 合計 | 式 | 1 |  | 0
| 人工： 機具： |  | 每 式 單價計 |  | 0
材料： 雜項：
壹.十.1.3.1 | 工作項目：高壓配電盤，DSC PANEL |  | 單位：式 |  | 計價代碼：163210000404
| 工料名稱 | 單位 | 數量 | 單價 | 複價 | 編碼(備註)
| CASE: 3.2/2.3mmt SS41鋼板 靜電粉體塗裝 ( | 盤 | 1 |  | 0 | M1641100358,元
| 1200Wx2350Hx1800Dmm) TAF認証實驗室（附玻 |  |  |  | 0 | 旭、宇晶、東金
| 璃透視窗） |  |  |  | 0 | 或同等品
| VID 驗電礙子 12KV 附三相指示燈 | 組 | 1 |  | 0 | M1612000332,
[5 empty] | 0 | ISO、OEMB、T-
[5 empty] | 0 | F或同等品
| DS 3P 24KV 630A 16KA 三相連動 | 座 | 1 |  | 0 | M1612000333,士
[5 empty] | 0 | 林、傑克、VEI或
[5 empty] | 0 | 同等品
| PT 1Ø 1.7KVA 12-24KV/120V 模注式 | 台 | 3 |  | 0 | M1612000346,
[5 empty] | 0 | TAF實驗室及符合
[5 empty] | 0 | 能源局401條款
| PF 24KV F:2A 63KA 含座 | 組 | 3 |  | 0 | M1612000347,
[5 empty] | 0 | SIBA、EFEN、鐳
[5 empty] | 0 | 銤或同等品
| LA 9KV | 只 | 3 |  | 0 | M1641100330,士
[5 empty] | 0 | 林、TOYO、鐳銤
[5 empty] | 0 | 或同等品
| 產品，無熔線斷路器，NFB 3P 50AF 20AT | 只 | 2 |  | 0 | M16411000000602
| 120V 10KA |  |  |  | 0 | ,#士林、東元或
[5 empty] | 0 | 同等品
| 產品，無熔線斷路器，NFB 2P 50AF 15AT | 只 | 12 |  | 0 | M16411000000601
| 120V 10KA |  |  |  | 0 | ,#士林、東元或
[5 empty] | 0 | 同等品
| UPS 1Ø120VAC 3KVA（在線式） | 只 | 1 |  | 0 | M1641100333,台
[5 empty] | 0 | 達、EATON、飛碟
[5 empty] | 0 | 或同等品
| 人工： 機具： |  | 每 單價計 |  | 0
材料： 雜項：
壹.十.1.3.1 | 工作項目：高壓配電盤，DSC PANEL |  | 單位：式 |  | 計價代碼：163210000404
| 工料名稱 | 單位 | 數量 | 單價 | 複價 | 編碼(備註)
| HRC-FUSE 1P*3 （附保護蓋） | 組 | 1 |  | 0 | M1641100334,台
[5 empty] | 0 | 製品
| TVSS突波吸收器 3Ø3W 120V 85KA/PH 具正弦 | 組 | 1 |  | 0 | M1641100335,
| 波追蹤濾波及NEMA12外箱。 |  |  |  | 0 | NorthStarBestec
[5 empty] | 0 | h、MCG、
[5 empty] | 0 | HITACHI或同等品
| 配電盤專用散熱模組（散熱風量：720M3/H ） | 只 | 1 |  | 0 | M1641100336,T-
[5 empty] | 0 | F、HWTE、
[5 empty] | 0 | COSMOTEC或同等
[5 empty] | 0 | 品
| 配電盤專用除濕模組（額定功率300W、四段式 | 只 | 1 |  | 0 | M1641100337,T-
| 模式調整） |  |  |  | 0 | F、HWTE、ACC或
[5 empty] | 0 | 同等品
| FL+DSL 10W | 式 | 1 |  | 0 | M1612000334
| 壓克力安全隔板 | 式 | 1 |  | 0 | M1612000335
| LED門禁警報裝置(電擊危險及門開獨立顯示) | 只 | 1 |  | 0 | M1612000336,
| IP55 |  |  |  | 0 | HWTE、T-F、
[5 empty] | 0 | ACC或同等品
| 高壓電纜處理頭 | 組 | 6 |  | 0 | M1612000338
| 高壓電纜及固定座（含接續處理端材料） | 式 | 1 |  | 0 | M1612000339
| CU-BUS-BAR & SUPPORT（規格容量詳圖說） | 式 | 1 |  | 0 | M1612000340
| PVC電線、線槽、端子、色套 | 式 | 1 |  | 0 | M1612000341
| 模擬母線 | 式 | 1 |  | 0 | M1612000342
| 五金另料 | 式 | 1 |  | 0 | M1612000343
| 組裝工資 | 式 | 1 |  | 0 | L001612000344
| 合計 | 式 | 1 |  | 0
| 人工： 機具： |  | 每 式 單價計 |  | 0
材料： 雜項：
壹.十.1.3.2 | 工作項目：高壓配電盤，MCBC PANEL |  | 單位：式 |  | 計價代碼：1632100004
| 工料名稱 | 單位 | 數量 | 單價 | 複價 | 編碼(備註)
| CASE: 3.2/2.3mmt SS41鋼板 靜電粉體塗裝 ( | 盤 | 1 |  | 0 | M1641100358,元
| 1200Wx2350Hx1800Dmm) TAF認証實驗室（附玻 |  |  |  | 0 | 旭、宇晶、東金
| 璃透視窗） |  |  |  | 0 | 或同等品
| VCB 3P 24KV 630A 16KA E/O、D/O、W/ | 台 | 1 |  | 0 | M1641100339,永
| Shutter 操作等級E2.C2.M2 |  |  |  | 0 | 彰、SIEMENS、
[5 empty] | 0 | ABB或同等品
| VID 驗電礙子 附三相指示燈 | 組 | 1 |  | 0 | M1641100340,
[5 empty] | 0 | ISO、OEMB、T-
[5 empty] | 0 | F或同等品
| 多功能集合式電錶電驛 3φCO+LCO+3φOV+3φ | 只 | 1 |  | 0 | M1641100341,
| UV，十相一體 抽出型附LCD顯示幕，電流、電 |  |  |  | 0 | PNC、ECI、ABB或
| 壓、諧波測功能，具事件記錄、波形記錄、W/ |  |  |  | 0 | 同等品
| RS-485及RS232通訊功能，4組DI/12組DO接點 |  |  |  | 0
| 79-RY（自動復閉電驛）LCD顯示幕 W/RS-485 | 只 | 1 |  | 0 | M1641100342,
[5 empty] | 0 | TF、ACC、ECI或
[5 empty] | 0 | 同等品
| 86-RY（閉鎖電驛） | 只 | 1 |  | 0 | M1641100343,Y/
[5 empty] | 0 | S、DEMA、ABB或
[5 empty] | 0 | 同等品
| CTP-CT開路保護器（盤面式） 具螢幕數字顯示 | 只 | 2 |  | 0 | M1641100344,T-
| ，附RS485通訊 |  |  |  | 0 | F、ACC、S-
[5 empty] | 0 | BOND或同等品
| 多功能集合式電錶：電錶量測(V/A精度0.2)、 | 只 | 1 |  | 0 | M1641100345,A-
| V/A THD及2~63次諧波分析顯示、具可擴充之 |  |  |  | 0 | Y、T-F、BMR或同
| RS485及Ethernet雙通訊功能；UL合格 |  |  |  | 0 | 等品
| HV-CT 24KV 200-100A/5/5A MOLD TYPE | 只 | 3 |  | 0 | M1641100356,士
| 2CORE （30VA CL1.0；15VA 10P20） |  |  |  | 0 | 林、巧力、樂士
[5 empty] | 0 | 或同等品
| 人工： 機具： |  | 每 單價計 |  | 0
材料： 雜項：
壹.十.1.3.2 | 工作項目：高壓配電盤，MCBC PANEL |  | 單位：式 |  | 計價代碼：1632100004
| 工料名稱 | 單位 | 數量 | 單價 | 複價 | 編碼(備註)
| CTD for RELAY（8000μ以上） | 組 | 2 |  | 0 | M1641100347
| 配電盤專用散熱模組（散熱風量：720M3/H ） | 只 | 1 |  | 0 | M1641100336,T-
[5 empty] | 0 | F、HWTE、
[5 empty] | 0 | COSMOTEC或同等
[5 empty] | 0 | 品
| 配電盤專用除濕模組（額定功率300W、四段式 | 只 | 1 |  | 0 | M1641100337,T-
| 模式調整） |  |  |  | 0 | F、HWTE、ACC或
[5 empty] | 0 | 同等品
| CS for VCB（拉出操作型） | 只 | 1 |  | 0 | M1641100348
| PL指示燈 (R+G) | 組 | 1 |  | 0 | M1641100349,台
[5 empty] | 0 | 製品
| D-FUSE 陶瓷型 軌道式附斷電指示 | 組 | 6 |  | 0 | M1641100350,台
[5 empty] | 0 | 製品
| CTT 4P插入式（BASE W/PLUG IN） | 只 | 2 |  | 0 | M1641100351,
[5 empty] | 0 | HIVERO、FUJI、
[5 empty] | 0 | TOYO或同等品
| PTT 3P插入式（BASE W/PLUG IN） | 只 | 1 |  | 0 | M1641100352,
[5 empty] | 0 | HIVERO、FUJI、
[5 empty] | 0 | TOYO或同等品
| FL+DSL 10W | 只 | 1 |  | 0 | M1641100353
| 高壓電纜處理頭 | 組 | 6 |  | 0 | M1612000338
| 高壓電纜及固定座（含接續處理端材料） | 式 | 1 |  | 0 | M1612000339
| CU-BUS-BAR & SUPPORT（規格容量詳圖說） | 式 | 1 |  | 0 | M1612000340
| PVC電線、線槽、端子、色套 | 式 | 1 |  | 0 | M1612000341
| 模擬母線 | 式 | 1 |  | 0 | M1612000342
| 五金另料 | 式 | 1 |  | 0 | M1612000343
| 組裝工資 | 式 | 1 |  | 0 | L001612000344
| 合計 | 式 | 1 |  | 0
| 人工： 機具： |  | 每 式 單價計 |  | 0
材料： 雜項：
壹.十.1.3.3 | 工作項目：高壓配電盤，CBC1、CBC2、CBAC PANEL 共計3盤 |  | 單位：式 |  | 計價代碼：163210000405
| 工料名稱 | 單位 | 數量 | 單價 | 複價 | 編碼(備註)
| CASE: 3.2/2.3mmt SS41鋼板 靜電粉體塗裝 ( | 盤 | 3 |  | 0 | M1641100358,元
| 1200Wx2350Hx1800Dmm) TAF認証實驗室（附玻 |  |  |  | 0 | 旭、宇晶、東金
| 璃透視窗） |  |  |  | 0 | 或同等品
| VCB 3P 24KV 630A 16KA E/O、D/O、W/ | 台 | 3 |  | 0 | M1641100339,永
| Shutter 操作等級E2.C2.M2 |  |  |  | 0 | 彰、SIEMENS、
[5 empty] | 0 | ABB或同等品
| VID 驗電礙子 附三相指示燈 | 組 | 3 |  | 0 | M1641100340,
[5 empty] | 0 | ISO、OEMB、T-
[5 empty] | 0 | F或同等品
| 多功能集合式電錶電驛 3φCO+LCO+3φOV+3φ | 只 | 3 |  | 0 | M1641100341,
| UV，十相一體 抽出型附LCD顯示幕，電流、電 |  |  |  | 0 | PNC、ECI、ABB或
| 壓、諧波測功能，具事件記錄、波形記錄、W/ |  |  |  | 0 | 同等品
| RS-485及RS232通訊功能，4組DI/12組DO接點 |  |  |  | 0
| 79-RY（自動復閉電驛）LCD顯示幕 W/RS-485 | 只 | 3 |  | 0 | M1641100342,
[5 empty] | 0 | TF、ACC、ECI或
[5 empty] | 0 | 同等品
| 86-RY（閉鎖電驛） | 只 | 3 |  | 0 | M1641100343,Y/
[5 empty] | 0 | S、DEMA、ABB或
[5 empty] | 0 | 同等品
| CTP-CT開路保護器（盤面式） 具螢幕數字顯示 | 只 | 6 |  | 0 | M1641100344,T-
| ，附RS485通訊 |  |  |  | 0 | F、ACC、S-
[5 empty] | 0 | BOND或同等品
| 多功能集合式電錶：電錶量測(V/A精度0.2)、 | 只 | 3 |  | 0 | M1641100345,A-
| V/A THD及2~63次諧波分析顯示、具可擴充之 |  |  |  | 0 | Y、T-F、BMR或同
| RS485及Ethernet雙通訊功能；UL合格 |  |  |  | 0 | 等品
| HV-CT 24KV 100-50A/5/5A MOLD TYPE 2CORE | 只 | 9 |  | 0 | M1641100361,#,
| （30VA CL1.0；15VA 10P20） |  |  |  | 0 | 士林、巧力、樂
[5 empty] | 0 | 士或同等品
| 人工： 機具： |  | 每 單價計 |  | 0
材料： 雜項：
壹.十.1.3.3 | 工作項目：高壓配電盤，CBC1、CBC2、CBAC PANEL 共計3盤 |  | 單位：式 |  | 計價代碼：163210000405
| 工料名稱 | 單位 | 數量 | 單價 | 複價 | 編碼(備註)
| CTD for RELAY（8000μ以上） | 組 | 6 |  | 0 | M1641100347
| 配電盤專用散熱模組（散熱風量：720M3/H ） | 只 | 3 |  | 0 | M1641100336,T-
[5 empty] | 0 | F、HWTE、
[5 empty] | 0 | COSMOTEC或同等
[5 empty] | 0 | 品
| 配電盤專用除濕模組（額定功率300W、四段式 | 只 | 3 |  | 0 | M1641100337,T-
| 模式調整） |  |  |  | 0 | F、HWTE、ACC或
[5 empty] | 0 | 同等品
| CS for VCB（拉出操作型） | 只 | 3 |  | 0 | M1641100348
| PL指示燈 (R+G) | 組 | 3 |  | 0 | M1641100349,台
[5 empty] | 0 | 製品
| D-FUSE 陶瓷型 軌道式附斷電指示 | 組 | 18 |  | 0 | M1641100350,台
[5 empty] | 0 | 製品
| CTT 4P插入式（BASE W/PLUG IN） | 只 | 6 |  | 0 | M1641100351,
[5 empty] | 0 | HIVERO、FUJI、
[5 empty] | 0 | TOYO或同等品
| PTT 3P插入式（BASE W/PLUG IN） | 只 | 3 |  | 0 | M1641100352,
[5 empty] | 0 | HIVERO、FUJI、
[5 empty] | 0 | TOYO或同等品
| FL+DSL 10W | 只 | 3 |  | 0 | M1641100353
| 高壓電纜處理頭 | 組 | 18 |  | 0 | M1612000338
| 高壓電纜及固定座（含接續處理端材料） | 式 | 1 |  | 0 | M1612000339
| CU-BUS-BAR & SUPPORT（規格容量詳圖說） | 式 | 1 |  | 0 | M1612000340
| PVC電線、線槽、端子、色套 | 式 | 1 |  | 0 | M1612000341
| 模擬母線 | 式 | 1 |  | 0 | M1612000342
| 五金另料 | 式 | 1 |  | 0 | M1612000343
| 組裝工資 | 式 | 1 |  | 0 | L001612000344
| 合計 | 式 | 1 |  | 0
| 人工： 機具： |  | 每 式 單價計 |  | 0
材料： 雜項：
壹.十.1.3.4 | 工作項目：高壓配電盤，CAM PANEL |  | 單位：式 |  | 計價代碼：163210000407
| 工料名稱 | 單位 | 數量 | 單價 | 複價 | 編碼(備註)
| CASE: 3.2/2.3mmt SS41 靜電粉體塗裝（ | 盤 | 1 |  | 0 | M1641100363,#,
| WxHxD 1600Wx2350Hx2000D mm）TAF認証實驗室 |  |  |  | 0 | 元旭、宇晶、東
[5 empty] | 0 | 金或同等品
| 高壓電纜處理頭 | 組 | 3 |  | 0 | M1612000338
| 高壓電纜及固定座（含接續處理端材料） | 式 | 1 |  | 0 | M1612000339
| CU-BUS-BAR & SUPPORT（規格容量詳圖說） | 式 | 1 |  | 0 | M1612000340
| PVC電線,線槽,端子,色套 | 式 | 1 |  | 0 | M1641100364,#
| 模擬母線 | 式 | 1 |  | 0 | M1612000342
| 五金另料 | 式 | 1 |  | 0 | M1612000343
| 組裝工資 | 式 | 1 |  | 0 | L001612000344
| 合計 | 式 | 1 |  | 0
| 人工： 機具： |  | 每 式 單價計 |  | 0
材料： 雜項：
壹.十.1.3.5 | 工作項目：TR1、TR2 共計2台 |  | 單位： |  | 計價代碼：1641100365
| 工料名稱 | 單位 | 數量 | 單價 | 複價 | 編碼(備註)
| 高壓油浸式變壓器 3Ø11.4-22.8KV/3Ø4W 380/ | 台 | 2 |  | 0 | M1641100366,#,
| 220V 1000KVA 符合能源局401條款 |  |  |  | 0 | TAF實驗室及符合
[5 empty] | 0 | 能源局401條款
| 高壓電纜處理頭 | 組 | 6 |  | 0 | M1612000338
| 高壓電纜及固定座（含接續處理端材料） | 式 | 1 |  | 0 | M1612000339
| CU-BUS-BAR & SUPPORT（規格容量詳圖說） | 式 | 1 |  | 0 | M1612000340
| 編織軟銅帶 | 式 | 1 |  | 0 | M1641100367,#
| 五金另料 | 式 | 1 |  | 0 | M1612000343
| 組裝工資 | 式 | 1 |  | 0 | L001612000344
| 合計 |  | 1 |  | 0
| 人工： 機具： |  | 每 單價計 |  | 0
材料： 雜項：
壹.十.1.3.6 | 工作項目：高壓配電盤，EMPA/MPA/SCA PANEL |  | 單位：式 |  | 計價代碼：163210000408
| 工料名稱 | 單位 | 數量 | 單價 | 複價 | 編碼(備註)
| CASE: 3.2/2.3mmt SS41 靜電粉體塗裝 （ | 只 | 4 |  | 0 | M1641100369,元
| WxHxD 1200Wx2350Hx1800D mm） |  |  |  | 0 | 旭、宇晶、東金
[5 empty] | 0 | 或同等品
| ACB 3P 1600AF 1600AT 35KA 380V D/O | 只 | 1 |  | 0 | M1641100370,L/
| L.S.G E,D/O具熱記憶功能 |  |  |  | 0 | T、SIEMENS、
[5 empty] | 0 | ABB或同等品
| 產品，無熔線斷路器，NFB 3P 800AF 800AT | 只 | 2 |  | 0 | M16411000000603
| 380V 35KA |  |  |  | 0 | ,#士林、東元或
[5 empty] | 0 | 同等品
| 產品，無熔線斷路器，NFB 3P 800AF 600AT | 只 | 1 |  | 0 | M16411000000604
| 380V 35KA |  |  |  | 0 | ,#,士林、東元或
[5 empty] | 0 | 同等品
| 產品，無熔線斷路器，NFB 3P 400AF 400AT | 只 | 1 |  | 0 | M16411000000605
| 380V 35KA |  |  |  | 0 | ,#,士林、東元或
[5 empty] | 0 | 同等品
| 產品，無熔線斷路器，NFB 3P 400AF 350AT | 只 | 1 |  | 0 | M16411000000606
| 380V 35KA |  |  |  | 0 | ,#,士林、東元或
[5 empty] | 0 | 同等品
| 產品，無熔線斷路器，NFB 3P 225AF 125AT | 只 | 5 |  | 0 | M164110000006,#
| 380V 35KA |  |  |  | 0 | ,士林、東元或同
[5 empty] | 0 | 等品
| 產品，無熔線斷路器，NFB 3P 100AF 100AT | 只 | 2 |  | 0 | M16411000000607
| 380V 35KA |  |  |  | 0 | ,#,士林、東元或
[5 empty] | 0 | 同等品
| 產品，無熔線斷路器，NFB 3P 100AF 75AT | 只 | 1 |  | 0 | M16411000000608
| 380V 35KA |  |  |  | 0 | ,#,士林、東元或
[5 empty] | 0 | 同等品
| 人工： 機具： |  | 每 單價計 |  | 0
材料： 雜項：
壹.十.1.3.6 | 工作項目：高壓配電盤，EMPA/MPA/SCA PANEL |  | 單位：式 |  | 計價代碼：163210000408
| 工料名稱 | 單位 | 數量 | 單價 | 複價 | 編碼(備註)
| 產品，無熔線斷路器，NFB 3P 100AF 60AT | 只 | 4 |  | 0 | M16411000000609
| 380V 35KA |  |  |  | 0 | ,#,士林、東元或
[5 empty] | 0 | 同等品
| 產品，無熔線斷路器，NFB 3P 100AF 50AT | 只 | 2 |  | 0 | M16411000000611
| 380V 35KA |  |  |  | 0 | ,#士林、東元或
[5 empty] | 0 | 同等品
| 產品，無熔線斷路器，NFB 3P 100AF 40AT | 只 | 5 |  | 0 | M16411000000612
| 380V 35KA |  |  |  | 0 | ,#士林、東元或
[5 empty] | 0 | 同等品
| 產品，無熔線斷路器，NFB 3P 100AF 30AT | 只 | 5 |  | 0 | M16411000000613
| 380V 35KA |  |  |  | 0 | ,#,士林、東元或
[5 empty] | 0 | 同等品
| 產品，無熔線斷路器，NFB 3P 100AF 20AT | 只 | 1 |  | 0 | M16411000000614
| 380V 35KA |  |  |  | 0 | ,#士林、東元或
[5 empty] | 0 | 同等品
| 產品，無熔線斷路器，NFB 3P 100AF 15AT | 只 | 2 |  | 0 | M16411000000615
| 380V 35KA |  |  |  | 0 | ,#,士林、東元或
[5 empty] | 0 | 同等品
| ATS 4P 800A 380V (瞬間激磁式) 抽出型，附 | 組 | 1 |  | 0 | M1641100384,#,
| 電氣及機械互鎖 |  |  |  | 0 | ELESYS、ASCO、
[5 empty] | 0 | AICHI或同等品
| ATS盤面式控制器、具高/低電壓、欠相、相序 | 只 | 1 |  | 0 | M1641100385,#,
| 、高/低頻等保護功能，可顯示系統V、A、HZ、 |  |  |  | 0 | T-F、LOVATO、
| PF、KW、KVA值，並具歷史記錄99筆以上，W/ |  |  |  | 0 | AICHI或同等品
| RS485通訊埠 |  |  |  | 0
| RCSW火警負載自動分配器 4P 150A 380V | 組 | 1 |  | 0 | M1641100386,#,
| 35KA 含盤面控制器 |  |  |  | 0 | T-F、Shihilin、
[5 empty] | 0 | LTK或同等品
| 人工： 機具： |  | 每 單價計 |  | 0
材料： 雜項：
壹.十.1.3.6 | 工作項目：高壓配電盤，EMPA/MPA/SCA PANEL |  | 單位：式 |  | 計價代碼：163210000408
| 工料名稱 | 單位 | 數量 | 單價 | 複價 | 編碼(備註)
| 多功能集合式電錶：電錶量測(V/A精度0.2)、 | 只 | 1 |  | 0 | M1641100345,A-
| V/A THD及2~63次諧波分析顯示、具可擴充之 |  |  |  | 0 | Y、T-F、BMR或同
| RS485及Ethernet雙通訊功能；UL合格 |  |  |  | 0 | 等品
| 閘式CT（開閘式安裝） 1600A/5A 10VA CL: | 只 | 3 |  | 0 | M1641100387,A-
| 1.0 |  |  |  | 0 | Y、TF、STEMAR或
[5 empty] | 0 | 同等品
| CTP-CT開路保護器（盤面式） 具螢幕數字顯示 | 只 | 1 |  | 0 | M1641100344,T-
| ，附RS485通訊 |  |  |  | 0 | F、ACC、S-
[5 empty] | 0 | BOND或同等品
| 產品，MCM多迴路電表,24P(雙RS485,需提供 | 只 | 1 |  | 0 | M1641100388,
| UL證書),本體LCD螢幕顯示,A,V,PF,KW,大電力 |  |  |  | 0 | DAE、SQD、
| 測試A,V,KWH報告書(1%以內) |  |  |  | 0 | SATEC或同等品
| 專用套式CT 絕緣耐壓3KV 附通信線 | 只 | 15 |  | 0 | M1641100389,
[5 empty] | 0 | DAE、SQD、
[5 empty] | 0 | SATEC或同等品
| APFR自動功率因數調整器 12段式、低電流、過 | 只 | 1 |  | 0 | M1641100390,
| 電流、低電壓、過電壓、諧波等警報功能、具 |  |  |  | 0 | BMR、MR、IRI或
| 溫度量測、最大最小值記錄、各段電容器累計 |  |  |  | 0 | 同等品
| 使用時間、W/RS-485通訊傳輸 |  |  |  | 0
| 電容器組 3Ø 440V 20KVAR 含HRC-FUSE、限流 | 組 | 6 |  | 0 | M1641100391,
| 型MC、SC（含無毒惰性氣體 Gas-type）、SR6% |  |  |  | 0 | BMR、MR、IRI或
| 及RACK組立 |  |  |  | 0 | 同等品
| 電容器組 3Ø 440V 40KVAR 含HRC-FUSE、限流 | 組 | 6 |  | 0 | M1641100392,
| 型MC、SC（含無毒惰性氣體 Gas-type）、SR6% |  |  |  | 0 | BMR、MR、IRI或
| 及RACK組立 |  |  |  | 0 | 同等品
| HRC-FUSE 1P*3 （附保護蓋） | 組 | 1 |  | 0 | M1641100334,台
[5 empty] | 0 | 製品
| 人工： 機具： |  | 每 單價計 |  | 0
材料： 雜項：
壹.十.1.3.6 | 工作項目：高壓配電盤，EMPA/MPA/SCA PANEL |  | 單位：式 |  | 計價代碼：163210000408
| 工料名稱 | 單位 | 數量 | 單價 | 複價 | 編碼(備註)
| TVSS突波吸收器 3Ø4W 380V 480KA/PH 具正弦 | 組 | 1 |  | 0 | M1641100393,
| 波追蹤濾波及NEMA12外箱。 |  |  |  | 0 | NorthStarBestec
[5 empty] | 0 | h、MCG、
[5 empty] | 0 | HITACHI或同等品
| CS for ACB（拉出操作型） | 只 | 1 |  | 0 | M1641100394
| PL指示燈 (R+G) | 組 | 1 |  | 0 | M1641100349,台
[5 empty] | 0 | 製品
| CS A/M 選擇切換開關 | 只 | 1 |  | 0 | M1641100395,台
[5 empty] | 0 | 製品
| PBL(R+G) 罩光式按鈕 | 組 | 12 |  | 0 | M1641100396,台
[5 empty] | 0 | 製品
| D-FUSE 陶瓷型 軌道式附斷電指示 | 組 | 20 |  | 0 | M1641100350,台
[5 empty] | 0 | 製品
| 電力繼電器 AUX：4C | 只 | 3 |  | 0 | M1641100397,國
[5 empty] | 0 | 際、歐姆龍、富
[5 empty] | 0 | 士或同等品
| CTT 4P插入式（BASE W/PLUG IN） | 只 | 1 |  | 0 | M1641100351,
[5 empty] | 0 | HIVERO、FUJI、
[5 empty] | 0 | TOYO或同等品
| PTT 3P插入式（BASE W/PLUG IN） | 只 | 1 |  | 0 | M1641100352,
[5 empty] | 0 | HIVERO、FUJI、
[5 empty] | 0 | TOYO或同等品
| 配電盤專用散熱模組（散熱風量：720M3/H ） | 只 | 4 |  | 0 | M1641100336,T-
[5 empty] | 0 | F、HWTE、
[5 empty] | 0 | COSMOTEC或同等
[5 empty] | 0 | 品
| 人工： 機具： |  | 每 單價計 |  | 0
材料： 雜項：
壹.十.1.3.6 | 工作項目：高壓配電盤，EMPA/MPA/SCA PANEL |  | 單位：式 |  | 計價代碼：163210000408
| 工料名稱 | 單位 | 數量 | 單價 | 複價 | 編碼(備註)
| 配電盤專用除濕模組（額定功率300W、四段式 | 只 | 4 |  | 0 | M1641100337,T-
| 模式調整） |  |  |  | 0 | F、HWTE、ACC或
[5 empty] | 0 | 同等品
| FL+DSL 10W | 只 | 4 |  | 0 | M1641100353
| CU-BUS-BAR & SUPPORT | 式 | 1 |  | 0 | M1641100398
| PVC電線 端子 端子台 線號及紮線帶等 | 式 | 1 |  | 0 | M1641100399
| 模擬母線 | 式 | 1 |  | 0 | M1612000342
| 壓克力銘牌 五金配件及另料等 | 式 | 1 |  | 0 | M1641100400
| 箱體組立 器具固定及配線工資 | 式 | 1 |  | 0 | M1641100401
| 合計 | 式 | 1 |  | 0
| 人工： 機具： |  | 每 式 單價計 |  | 0
材料： 雜項：
壹.十.1.3.7 | 工作項目：高壓配電盤，MLA/EMLA PANEL |  | 單位：式 |  | 計價代碼：163210000409
| 工料名稱 | 單位 | 數量 | 單價 | 複價 | 編碼(備註)
| CASE: 3.2/2.3mmt SS41 靜電粉體塗裝 （ | 只 | 1 |  | 0 | M1641100403,元
| WxHxD 1200Wx2350Hx1800D mm）(預留6P之空間 |  |  |  | 0 | 旭、宇晶、東金
| ) |  |  |  | 0 | 或同等品
| 產品，無熔線斷路器，NFB 3P 100AF 100AT | 只 | 1 |  | 0 | M16411000000616
| 380V 15KA |  |  |  | 0 | ,#,士林、東元或
[5 empty] | 0 | 同等品
| 產品，無熔線斷路器，NFB 3P 100AF 50AT | 只 | 1 |  | 0 | M16411000000617
| 380V 15KA |  |  |  | 0 | ,#士林、東元或
[5 empty] | 0 | 同等品
| 產品，無熔線斷路器，NFB 3P 100AF 40AT | 只 | 4 |  | 0 | M16411000000618
| 380V 15KA |  |  |  | 0 | ,#士林、東元或
[5 empty] | 0 | 同等品
| 產品，無熔線斷路器，NFB 3P 100AF 30AT | 只 | 2 |  | 0 | M16411000000619
| 380V 15KA |  |  |  | 0 | ,#士林、東元或
[5 empty] | 0 | 同等品
| 產品，無熔線斷路器，NFB 3P 100AF 20AT | 只 | 1 |  | 0 | M1641100000062,
| 380V 15KA |  |  |  | 0 | #士林、東元或同
[5 empty] | 0 | 等品
| 產品，無熔線斷路器，NFB 1P 50AF 20AT | 只 | 8 |  | 0 | M16411000000621
| 220V 15KA |  |  |  | 0 | ,#士林、東元或
[5 empty] | 0 | 同等品
| 產品，漏電斷路器，ELCB 1P 50AF 20AT | 只 | 3 |  | 0 | M16413000000601
| 220V 15KA 30mA 0.1Sec |  |  |  | 0 | ,#士林、東元或
[5 empty] | 0 | 同等品
| MS 220V 1HP | 只 | 1 |  | 0 | M1641100411,#,
[5 empty] | 0 | 士林、東元或同
[5 empty] | 0 | 等品
| 人工： 機具： |  | 每 單價計 |  | 0
材料： 雜項：
壹.十.1.3.7 | 工作項目：高壓配電盤，MLA/EMLA PANEL |  | 單位：式 |  | 計價代碼：163210000409
| 工料名稱 | 單位 | 數量 | 單價 | 複價 | 編碼(備註)
| CS A/M 選擇切換開關 | 只 | 1 |  | 0 | M1641100395,台
[5 empty] | 0 | 製品
| PBL(R+G) 罩光式按鈕 | 組 | 1 |  | 0 | M1641100396,台
[5 empty] | 0 | 製品
| 電力繼電器 AUX：2C | 只 | 1 |  | 0 | M1641100412,國
[5 empty] | 0 | 際、歐姆龍、富
[5 empty] | 0 | 士或同等品
| TU四迴路照明控制器,可設復電前狀態,或全部 | 只 | 1 |  | 0 | M1641100413,#,
| OFF斷電,本體具接線電源端子 |  |  |  | 0 | DAE,TF,
[5 empty] | 0 | Clipsal或同等品
| TR變壓器AC220V/AC24V/36VA | 只 | 1 |  | 0 | M1641100414,
[5 empty] | 0 | DAE,TF,
[5 empty] | 0 | Clipsal或同等品
| RY保持型電驛20A/220V具指撥開關功能 | 只 | 2 |  | 0 | M1641100415,
[5 empty] | 0 | DAE,TF,
[5 empty] | 0 | Clipsal或同等品
| CS信號傳輸檢測器(雙色LED指示燈) | 只 | 1 |  | 0 | M1641100416,
[5 empty] | 0 | DAE,TF,
[5 empty] | 0 | Clipsal或同等品
| SA數據線突波防護器(6V/3000W/20KA) | 只 | 1 |  | 0 | M1641100417,
[5 empty] | 0 | DAE,TF,
[5 empty] | 0 | Clipsal或同等品
| SW4鍵開關,不銹鋼蓋板,盤面型安裝 | 只 | 1 |  | 0 | M1641100418,
[5 empty] | 0 | DAE,TF,
[5 empty] | 0 | Clipsal或同等品
| 產品，無熔線斷路器，NFB 3P 225AF 150AT | 只 | 1 |  | 0 | M16411000000622
| 380V 15KA |  |  |  | 0 | ,#,士林、東元或
[5 empty] | 0 | 同等品
| 人工： 機具： |  | 每 單價計 |  | 0
材料： 雜項：
壹.十.1.3.7 | 工作項目：高壓配電盤，MLA/EMLA PANEL |  | 單位：式 |  | 計價代碼：163210000409
| 工料名稱 | 單位 | 數量 | 單價 | 複價 | 編碼(備註)
| 產品，無熔線斷路器，NFB 3P 100AF 60AT | 只 | 1 |  | 0 | M16411000000623
| 380V 15KA |  |  |  | 0 | ,#,士林、東元或
[5 empty] | 0 | 同等品
| 產品，無熔線斷路器，NFB 3P 100AF 50AT | 只 | 1 |  | 0 | M16411000000617
| 380V 15KA |  |  |  | 0 | ,#士林、東元或
[5 empty] | 0 | 同等品
| 產品，無熔線斷路器，NFB 3P 100AF 40AT | 只 | 3 |  | 0 | M16411000000618
| 380V 15KA |  |  |  | 0 | ,#士林、東元或
[5 empty] | 0 | 同等品
| 產品，無熔線斷路器，NFB 3P 100AF 30AT | 只 | 4 |  | 0 | M16411000000619
| 380V 15KA |  |  |  | 0 | ,#士林、東元或
[5 empty] | 0 | 同等品
| 產品，無熔線斷路器，NFB 3P 100AF 20AT | 只 | 1 |  | 0 | M1641100000062,
| 380V 15KA |  |  |  | 0 | #士林、東元或同
[5 empty] | 0 | 等品
| 產品，無熔線斷路器，NFB 1P 50AF 20AT | 只 | 7 |  | 0 | M16411000000621
| 220V 15KA |  |  |  | 0 | ,#士林、東元或
[5 empty] | 0 | 同等品
| 產品，漏電斷路器，ELCB 1P 50AF 20AT | 只 | 2 |  | 0 | M16413000000601
| 220V 15KA 30mA 0.1Sec |  |  |  | 0 | ,#士林、東元或
[5 empty] | 0 | 同等品
| TU四迴路照明控制器(指撥可設復電前狀態,或 | 只 | 1 |  | 0 | M1641100421,
| 全部OFF斷電) |  |  |  | 0 | DAE,TF,
[5 empty] | 0 | Clipsal或同等品
| TR變壓器AC220V/AC24V/36VA | 只 | 1 |  | 0 | M1641100414,
[5 empty] | 0 | DAE,TF,
[5 empty] | 0 | Clipsal或同等品
| 人工： 機具： |  | 每 單價計 |  | 0
材料： 雜項：
壹.十.1.3.7 | 工作項目：高壓配電盤，MLA/EMLA PANEL |  | 單位：式 |  | 計價代碼：163210000409
| 工料名稱 | 單位 | 數量 | 單價 | 複價 | 編碼(備註)
| RY保持型電驛20A/220V具指撥開關功能 | 只 | 3 |  | 0 | M1641100415,
[5 empty] | 0 | DAE,TF,
[5 empty] | 0 | Clipsal或同等品
| CS信號傳輸檢測器(雙色LED指示燈) | 只 | 1 |  | 0 | M1641100416,
[5 empty] | 0 | DAE,TF,
[5 empty] | 0 | Clipsal或同等品
| SA數據線突波防護器(6V/3000W/20KA) | 只 | 1 |  | 0 | M1641100417,
[5 empty] | 0 | DAE,TF,
[5 empty] | 0 | Clipsal或同等品
| SW4鍵開關,不銹鋼蓋板,盤面型安裝 | 只 | 1 |  | 0 | M1641100418,
[5 empty] | 0 | DAE,TF,
[5 empty] | 0 | Clipsal或同等品
| D-FUSE 陶瓷型 軌道式附斷電指示 | 組 | 6 |  | 0 | M1641100350,台
[5 empty] | 0 | 製品
| 配電盤專用散熱模組（散熱風量：720M3/H ） | 只 | 1 |  | 0 | M1641100336,T-
[5 empty] | 0 | F、HWTE、
[5 empty] | 0 | COSMOTEC或同等
[5 empty] | 0 | 品
| 配電盤專用除濕模組（額定功率300W、四段式 | 只 | 1 |  | 0 | M1641100337,T-
| 模式調整） |  |  |  | 0 | F、HWTE、ACC或
[5 empty] | 0 | 同等品
| FL+DSL 10W | 只 | 1 |  | 0 | M1641100353
| CU-BUS-BAR & SUPPORT | 式 | 1 |  | 0 | M1641100398
| PVC電線 端子 端子台 線號及紮線帶等 | 式 | 1 |  | 0 | M1641100399
| 模擬母線 | 式 | 1 |  | 0 | M1612000342
| 壓克力銘牌 五金配件及另料等 | 式 | 1 |  | 0 | M1641100400
| 箱體組立 器具固定及配線工資 | 式 | 1 |  | 0 | M1641100401
| 合計 | 式 | 1 |  | 0
| 人工： 機具： |  | 每 式 單價計 |  | 0
材料： 雜項：
壹.十.1.3.8 | 工作項目：高壓配電盤，MRA/EMRA PANEL |  | 單位：式 |  | 計價代碼：16321000041
| 工料名稱 | 單位 | 數量 | 單價 | 複價 | 編碼(備註)
| CASE: 3.2/2.3mmt SS41 靜電粉體塗裝 （ | 只 | 1 |  | 0 | M1641100403,元
| WxHxD 1200Wx2350Hx1800D mm）(預留6P之空間 |  |  |  | 0 | 旭、宇晶、東金
| ) |  |  |  | 0 | 或同等品
| 產品，無熔線斷路器，NFB 3P 400AF 300AT | 只 | 1 |  | 0 | M16411000000624
| 190V 10KA |  |  |  | 0 | ,#,士林、東元或
[5 empty] | 0 | 同等品
| 產品，無熔線斷路器，NFB 3P 225AF 150AT | 只 | 3 |  | 0 | M16411000000625
| 190V 10KA |  |  |  | 0 | ,#士林、東元或
[5 empty] | 0 | 同等品
| 產品，無熔線斷路器，NFB 3P 225AF 125AT | 只 | 2 |  | 0 | M16411000000626
| 190V 10KA |  |  |  | 0 | 3,#士林、東元或
[5 empty] | 0 | 同等品
| 產品，無熔線斷路器，NFB 3P 50AF 30AT | 只 | 1 |  | 0 | M16411000000626
| 190V 10KA |  |  |  | 0 | ,#士林、東元或
[5 empty] | 0 | 同等品
| 產品，無熔線斷路器，NFB 3P 50AF 20AT | 只 | 7 |  | 0 | M16411000000627
| 190V 10KA |  |  |  | 0 | ,#士林、東元或
[5 empty] | 0 | 同等品
| 產品，無熔線斷路器，NFB 1P 50AF 20AT | 只 | 4 |  | 0 | M16411000000628
| 110V 10KA |  |  |  | 0 | ,#士林、東元或
[5 empty] | 0 | 同等品
| 產品，漏電斷路器，ELCB 1P 50AF 20AT | 只 | 2 |  | 0 | M16413000000602
| 110V 10KA 30mA 0.1sec |  |  |  | 0 | ,#士林、東元或
[5 empty] | 0 | 同等品
| 產品，無熔線斷路器，NFB 3P 100AF 100AT | 只 | 1 |  | 0 | M16411000000629
| 190V 10KA |  |  |  | 0 | ,#,士林、東元或
[5 empty] | 0 | 同等品
| 人工： 機具： |  | 每 單價計 |  | 0
材料： 雜項：
壹.十.1.3.8 | 工作項目：高壓配電盤，MRA/EMRA PANEL |  | 單位：式 |  | 計價代碼：16321000041
| 工料名稱 | 單位 | 數量 | 單價 | 複價 | 編碼(備註)
| 產品，無熔線斷路器，NFB 3P 50AF 40AT | 只 | 4 |  | 0 | M1641100000063,
| 190V 10KA |  |  |  | 0 | #士林、東元或同
[5 empty] | 0 | 等品
| 產品，無熔線斷路器，NFB 3P 50AF 30AT | 只 | 1 |  | 0 | M16411000000626
| 190V 10KA |  |  |  | 0 | ,#士林、東元或
[5 empty] | 0 | 同等品
| 產品，無熔線斷路器，NFB 3P 50AF 20AT | 只 | 2 |  | 0 | M16411000000627
| 190V 10KA |  |  |  | 0 | ,#士林、東元或
[5 empty] | 0 | 同等品
| 產品，漏電斷路器，ELCB 1P 50AF 20AT | 只 | 2 |  | 0 | M16413000000602
| 110V 10KA 30mA 0.1sec |  |  |  | 0 | ,#士林、東元或
[5 empty] | 0 | 同等品
| 配電盤專用散熱模組（散熱風量：720M3/H ） | 只 | 1 |  | 0 | M1641100336,T-
[5 empty] | 0 | F、HWTE、
[5 empty] | 0 | COSMOTEC或同等
[5 empty] | 0 | 品
| 配電盤專用除濕模組（額定功率300W、四段式 | 只 | 1 |  | 0 | M1641100337,T-
| 模式調整） |  |  |  | 0 | F、HWTE、ACC或
[5 empty] | 0 | 同等品
| FL+DSL 10W | 只 | 1 |  | 0 | M1641100353
| CU-BUS-BAR & SUPPORT | 式 | 1 |  | 0 | M1641100398
| PVC電線 端子 端子台 線號及紮線帶等 | 式 | 1 |  | 0 | M1641100399
| 模擬母線 | 式 | 1 |  | 0 | M1612000342
| 壓克力銘牌 五金配件及另料等 | 式 | 1 |  | 0 | M1641100400
| 箱體組立 器具固定及配線工資 | 式 | 1 |  | 0 | M1641100401
| 合計 | 式 | 1 |  | 0
| 人工： 機具： |  | 每 式 單價計 |  | 0
材料： 雜項：
壹.十.1.3.9 | 工作項目：高壓配電盤，TRA PANEL |  | 單位：式 |  | 計價代碼：1632100004112
| 工料名稱 | 單位 | 數量 | 單價 | 複價 | 編碼(備註)
| CASE: 3.2/2.3mmt SS41 靜電粉體塗裝 （ | 只 | 1 |  | 0 | M1641100403,元
| WxHxD 1200Wx2350Hx1800D mm）(預留6P之空間 |  |  |  | 0 | 旭、宇晶、東金
| ) |  |  |  | 0 | 或同等品
| TR-EMRA 低壓模鑄式變壓器 IP20附箱 | 只 | 1 |  | 0 | M1641100433,#,
| 25KVA P:3Ø 380V S:3Ø4W 110-190V |  |  |  | 0 | TAF實驗室及符合
[5 empty] | 0 | 能源局401條款
| TR-MRA 低壓模鑄式變壓器 IP20附箱 | 只 | 1 |  | 0 | M1641100434,#,
| 200KVA P:3Ø 380V S:3Ø4W 110-190V |  |  |  | 0 | TAF實驗室及符合
[5 empty] | 0 | 能源局401條款
| PL指示燈 (W) | 只 | 6 |  | 0 | M1641100435,台
[5 empty] | 0 | 製品
| 配電盤專用散熱模組（散熱風量：720M3/H ） | 只 | 1 |  | 0 | M1641100336,T-
[5 empty] | 0 | F、HWTE、
[5 empty] | 0 | COSMOTEC或同等
[5 empty] | 0 | 品
| 配電盤專用除濕模組（額定功率300W、四段式 | 只 | 1 |  | 0 | M1641100337,T-
| 模式調整） |  |  |  | 0 | F、HWTE、ACC或
[5 empty] | 0 | 同等品
| FL+DSL 10W | 只 | 1 |  | 0 | M1641100353
| CU-BUS-BAR & SUPPORT | 式 | 1 |  | 0 | M1641100398
| PVC電線 端子 端子台 線號及紮線帶等 | 式 | 1 |  | 0 | M1641100399
| 模擬母線 | 式 | 1 |  | 0 | M1612000342
| 壓克力銘牌 五金配件及另料等 | 式 | 1 |  | 0 | M1641100400
| 箱體組立 器具固定及配線工資 | 式 | 1 |  | 0 | M1641100401
| 合計 | 式 | 1 |  | 0
| 人工： 機具： |  | 每 式 單價計 |  | 0
材料： 雜項：
壹.十.1.3.10 | 工作項目：高壓配電盤，TIE PANEL |  | 單位：式 |  | 計價代碼：163210000412
| 工料名稱 | 單位 | 數量 | 單價 | 複價 | 編碼(備註)
| CASE: 3.2/2.3mmt SS41 靜電粉體塗裝 （ | 只 | 1 |  | 0 | M1641100369,元
| WxHxD 1200Wx2350Hx1800D mm） |  |  |  | 0 | 旭、宇晶、東金
[5 empty] | 0 | 或同等品
| ACB 3P 1600AF 1600AT 35KA 380V D/O | 只 | 1 |  | 0 | M1641100370,L/
| L.S.G E,D/O具熱記憶功能 |  |  |  | 0 | T、SIEMENS、
[5 empty] | 0 | ABB或同等品
| CS for ACB（拉出操作型） | 只 | 1 |  | 0 | M1641100394
| PL指示燈 (R+G) | 組 | 1 |  | 0 | M1641100349,台
[5 empty] | 0 | 製品
| PL指示燈 (W) | 只 | 6 |  | 0 | M1641100435,台
[5 empty] | 0 | 製品
| D-FUSE 陶瓷型 軌道式附斷電指示 | 組 | 3 |  | 0 | M1641100350,台
[5 empty] | 0 | 製品
| 配電盤專用散熱模組（散熱風量：720M3/H ） | 只 | 1 |  | 0 | M1641100336,T-
[5 empty] | 0 | F、HWTE、
[5 empty] | 0 | COSMOTEC或同等
[5 empty] | 0 | 品
| LED門禁警報裝置(電擊危險及門開獨立顯示) | 只 | 1 |  | 0 | M1612000336,
| IP55 |  |  |  | 0 | HWTE、T-F、
[5 empty] | 0 | ACC或同等品
| FL+DSL 10W | 只 | 1 |  | 0 | M1641100353
| CU-BUS-BAR & SUPPORT | 式 | 1 |  | 0 | M1641100398
| PVC電線 端子 端子台 線號及紮線帶等 | 式 | 1 |  | 0 | M1641100399
| 模擬母線 | 式 | 1 |  | 0 | M1612000342
| 壓克力銘牌 五金配件及另料等 | 式 | 1 |  | 0 | M1641100400
| 箱體組立 器具固定及配線工資 | 式 | 1 |  | 0 | M1641100401
| 合計 | 式 | 1 |  | 0
| 人工： 機具： |  | 每 式 單價計 |  | 0
材料： 雜項：
壹.十.1.3.11 | 工作項目：高壓配電盤，MPAC1/SCAC PANEL |  | 單位：式 |  | 計價代碼：163210000413
| 工料名稱 | 單位 | 數量 | 單價 | 複價 | 編碼(備註)
| CASE: 3.2/2.3mmt SS41 靜電粉體塗裝 （ | 只 | 2 |  | 0 | M1641100369,元
| WxHxD 1200Wx2350Hx1800D mm） |  |  |  | 0 | 旭、宇晶、東金
[5 empty] | 0 | 或同等品
| ACB 3P 1600AF 1600AT 35KA 380V D/O | 只 | 1 |  | 0 | M1641100370,L/
| L.S.G E,D/O具熱記憶功能 |  |  |  | 0 | T、SIEMENS、
[5 empty] | 0 | ABB或同等品
| 產品，無熔線斷路器，NFB 3P 400AF 300AT | 只 | 2 |  | 0 | M16411000000631
| 380V 35KA |  |  |  | 0 | ,#,士林、東元或
[5 empty] | 0 | 同等品
| 產品，無熔線斷路器，NFB 3P 225AF 175AT | 只 | 1 |  | 0 | M16411000000632
| 380V 35KA |  |  |  | 0 | ,#,士林、東元或
[5 empty] | 0 | 同等品
| 產品，無熔線斷路器，NFB 3P 225AF 150AT | 只 | 1 |  | 0 | M16411000000633
| 380V 35KA |  |  |  | 0 | ,#,士林、東元或
[5 empty] | 0 | 同等品
| 多功能集合式電錶：電錶量測(V/A精度0.2)、 | 只 | 1 |  | 0 | M1641100345,A-
| V/A THD及2~63次諧波分析顯示、具可擴充之 |  |  |  | 0 | Y、T-F、BMR或同
| RS485及Ethernet雙通訊功能；UL合格 |  |  |  | 0 | 等品
| 閘式CT（開閘式安裝） 1600A/5A 10VA CL: | 只 | 3 |  | 0 | M1641100387,A-
| 1.0 |  |  |  | 0 | Y、TF、STEMAR或
[5 empty] | 0 | 同等品
| CTP-CT開路保護器（盤面式） 具螢幕數字顯示 | 只 | 1 |  | 0 | M1641100344,T-
| ，附RS485通訊 |  |  |  | 0 | F、ACC、S-
[5 empty] | 0 | BOND或同等品
| 產品，MCM多迴路電表,24P(雙RS485,需提供 | 只 | 1 |  | 0 | M1641100388,
| UL證書),本體LCD螢幕顯示,A,V,PF,KW,大電力 |  |  |  | 0 | DAE、SQD、
| 測試A,V,KWH報告書(1%以內) |  |  |  | 0 | SATEC或同等品
| 人工： 機具： |  | 每 式 單價計 |  | 0
材料： 雜項：
壹.十.1.3.11 | 工作項目：高壓配電盤，MPAC1/SCAC PANEL |  | 單位：式 |  | 計價代碼：163210000413
| 工料名稱 | 單位 | 數量 | 單價 | 複價 | 編碼(備註)
| 產品，中央監視主控制設備，顯示器，液晶顯 | 只 | 1 |  | 0 | M1380100006A,#,
| 示，盤面型4吋液晶(相/線電壓,電流,實功功率 |  |  |  | 0 | DAE、SQD、
| ,實功電度,視在功率,虛功,虛功電度,功率因素 |  |  |  | 0 | SATEC或同等品
| )ETHERNET |  |  |  | 0
| 專用套式CT 絕緣耐壓3KV 附通信線 | 只 | 18 |  | 0 | M1641100389,
[5 empty] | 0 | DAE、SQD、
[5 empty] | 0 | SATEC或同等品
| APFR自動功率因數調整器 12段式、低電流、過 | 只 | 1 |  | 0 | M1641100390,
| 電流、低電壓、過電壓、諧波等警報功能、具 |  |  |  | 0 | BMR、MR、IRI或
| 溫度量測、最大最小值記錄、各段電容器累計 |  |  |  | 0 | 同等品
| 使用時間、W/RS-485通訊傳輸 |  |  |  | 0
| 電容器組 3Ø 440V 20KVAR 含HRC-FUSE、限流 | 組 | 6 |  | 0 | M1641100391,
| 型MC、SC（含無毒惰性氣體 Gas-type）、SR6% |  |  |  | 0 | BMR、MR、IRI或
| 及RACK組立 |  |  |  | 0 | 同等品
| 電容器組 3Ø 440V 40KVAR 含HRC-FUSE、限流 | 組 | 6 |  | 0 | M1641100392,
| 型MC、SC（含無毒惰性氣體 Gas-type）、SR6% |  |  |  | 0 | BMR、MR、IRI或
| 及RACK組立 |  |  |  | 0 | 同等品
| 智慧過溫裝置12迴路，RS485通訊能力 | 組 | 1 |  | 0 | M1641100442,#,
[5 empty] | 0 | S-B、TF、
[5 empty] | 0 | RETEK或同等品
| 智慧過溫裝置感知器 | 組 | 12 |  | 0 | M1641100443,#,
[5 empty] | 0 | S-B、TF、
[5 empty] | 0 | RETEK或同等品
| HRC-FUSE 1P*3 （附保護蓋） | 組 | 1 |  | 0 | M1641100334,台
[5 empty] | 0 | 製品
| 人工： 機具： |  | 每 單價計 |  | 0
材料： 雜項：
壹.十.1.3.11 | 工作項目：高壓配電盤，MPAC1/SCAC PANEL |  | 單位：式 |  | 計價代碼：163210000413
| 工料名稱 | 單位 | 數量 | 單價 | 複價 | 編碼(備註)
| TVSS突波吸收器 3Ø4W 380V 480KA/PH 具正弦 | 組 | 1 |  | 0 | M1641100393,
| 波追蹤濾波及NEMA12外箱。 |  |  |  | 0 | NorthStarBestec
[5 empty] | 0 | h、MCG、
[5 empty] | 0 | HITACHI或同等品
| CS for ACB（拉出操作型） | 只 | 1 |  | 0 | M1641100394
| PL指示燈 (R+G) | 組 | 1 |  | 0 | M1641100349,台
[5 empty] | 0 | 製品
| CS A/M 選擇切換開關 | 只 | 12 |  | 0 | M1641100395,台
[5 empty] | 0 | 製品
| PBL(R+G) 罩光式按鈕 | 組 | 12 |  | 0 | M1641100396,台
[5 empty] | 0 | 製品
| D-FUSE 陶瓷型 軌道式附斷電指示 | 組 | 20 |  | 0 | M1641100350,台
[5 empty] | 0 | 製品
| 電力繼電器 AUX：4C | 只 | 3 |  | 0 | M1641100397,國
[5 empty] | 0 | 際、歐姆龍、富
[5 empty] | 0 | 士或同等品
| CTT 4P插入式（BASE W/PLUG IN） | 只 | 1 |  | 0 | M1641100351,
[5 empty] | 0 | HIVERO、FUJI、
[5 empty] | 0 | TOYO或同等品
| PTT 3P插入式（BASE W/PLUG IN） | 只 | 1 |  | 0 | M1641100352,
[5 empty] | 0 | HIVERO、FUJI、
[5 empty] | 0 | TOYO或同等品
| 配電盤專用散熱模組（散熱風量：720M3/H ） | 只 | 2 |  | 0 | M1641100336,T-
[5 empty] | 0 | F、HWTE、
[5 empty] | 0 | COSMOTEC或同等
[5 empty] | 0 | 品
| 人工： 機具： |  | 每 單價計 |  | 0
材料： 雜項：
壹.十.1.3.11 | 工作項目：高壓配電盤，MPAC1/SCAC PANEL |  | 單位：式 |  | 計價代碼：163210000413
| 工料名稱 | 單位 | 數量 | 單價 | 複價 | 編碼(備註)
| 配電盤專用除濕模組（額定功率300W、四段式 | 只 | 2 |  | 0 | M1641100337,T-
| 模式調整） |  |  |  | 0 | F、HWTE、ACC或
[5 empty] | 0 | 同等品
| FL+DSL 10W | 只 | 2 |  | 0 | M1641100353
| CU-BUS-BAR & SUPPORT | 式 | 1 |  | 0 | M1641100398
| PVC電線 端子 端子台 線號及紮線帶等 | 式 | 1 |  | 0 | M1641100399
| 模擬母線 | 式 | 1 |  | 0 | M1612000342
| 壓克力銘牌 五金配件及另料等 | 式 | 1 |  | 0 | M1641100400
| 箱體組立 器具固定及配線工資 | 式 | 1 |  | 0 | M1641100401
| 合計 | 式 | 1 |  | 0
| 人工： 機具： |  | 每 式 單價計 |  | 0
材料： 雜項：
壹.十.2.1 | 工作項目：低壓配電盤，GP PANEL |  | 單位：式 |  | 計價代碼：1640100004
| 工料名稱 | 單位 | 數量 | 單價 | 複價 | 編碼(備註)
| CASE: 3.2/2.3mmt SS41 靜電粉體塗裝 （ | 只 | 1 |  | 0 | M1641100445,#,
| WxHxD 1200Wx2350Hx1200D mm） |  |  |  | 0 | 元旭、宇晶、東
[5 empty] | 0 | 金或同等品
| 產品，無熔線斷路器，NFB 3P 1000AF | 只 | 1 |  | 0 | M16411000000634
| 1000AT 380V 35KA |  |  |  | 0 | ,#,士林、東元或
[5 empty] | 0 | 同等品
| 產品，無熔線斷路器，NFB 3P 800AF 800AT | 只 | 1 |  | 0 | M16411000000603
| 380V 35KA |  |  |  | 0 | ,#士林、東元或
[5 empty] | 0 | 同等品
| 產品，無熔線斷路器，NFB 3P 100AF 50AT | 只 | 2 |  | 0 | M16411000000611
| 380V 35KA |  |  |  | 0 | ,#士林、東元或
[5 empty] | 0 | 同等品
| 產品，無熔線斷路器，NFB 3P 100AF 40AT | 只 | 1 |  | 0 | M16411000000612
| 380V 35KA |  |  |  | 0 | ,#士林、東元或
[5 empty] | 0 | 同等品
| 產品，無熔線斷路器，NFB 3P 100AF 20AT | 只 | 2 |  | 0 | M16411000000614
| 380V 35KA |  |  |  | 0 | ,#士林、東元或
[5 empty] | 0 | 同等品
| MS 380V 15HP | 只 | 2 |  | 0 | M1641100447,#,
[5 empty] | 0 | 士林、東元或同
[5 empty] | 0 | 等品
| TIMER 0~30SEC可調 | 只 | 1 |  | 0 | M1641100448,#,
[5 empty] | 0 | 安良、歐姆龍、
[5 empty] | 0 | TE或同等品
| CS A/M 選擇切換開關 | 只 | 2 |  | 0 | M1641100395,台
[5 empty] | 0 | 製品
| PBL(R+G) 罩光式按鈕 | 組 | 2 |  | 0 | M1641100396,台
[5 empty] | 0 | 製品
| 人工： 機具： |  | 每 單價計 |  | 0
材料： 雜項：
壹.十.2.1 | 工作項目：低壓配電盤，GP PANEL |  | 單位：式 |  | 計價代碼：1640100004
| 工料名稱 | 單位 | 數量 | 單價 | 複價 | 編碼(備註)
| 電力繼電器 AUX：2C | 只 | 2 |  | 0 | M1641100412,國
[5 empty] | 0 | 際、歐姆龍、富
[5 empty] | 0 | 士或同等品
| D-FUSE 陶瓷型 軌道式附斷電指示 | 組 | 2 |  | 0 | M1641100350,台
[5 empty] | 0 | 製品
| FL+DSL 10W | 只 | 1 |  | 0 | M1641100353
| CU-BUS-BAR & SUPPORT | 式 | 1 |  | 0 | M1641100398
| PVC電線 端子 端子台 線號及紮線帶等 | 式 | 1 |  | 0 | M1641100399
| 模擬母線 | 式 | 1 |  | 0 | M1612000342
| 壓克力銘牌 五金配件及另料等 | 式 | 1 |  | 0 | M1641100400
| 箱體組立 器具固定及配線工資 | 式 | 1 |  | 0 | M1641100401
| 合計 | 式 | 1 |  | 0
| 人工： 機具： |  | 每 式 單價計 |  | 0
材料： 雜項：
壹.十.2.2 | 工作項目：低壓配電盤，EPW1 PANEL |  | 單位：式 |  | 計價代碼：164010000407
| 工料名稱 | 單位 | 數量 | 單價 | 複價 | 編碼(備註)
| CASE: SS41 2.0mmt 靜電粉體塗裝，內門採開 | 只 | 1 |  | 0 | M1641100450,元
| 門式，把手鍍絡、烤漆顏色另定（附玻璃透視 |  |  |  | 0 | 旭、宇晶、東金
| 窗） |  |  |  | 0 | 或同等品
| 產品，無熔線斷路器，NFB 3P 100AF 60AT | 只 | 4 |  | 0 | M16411000000635
| 380V 10KA |  |  |  | 0 | ,#士林、東元或
[5 empty] | 0 | 同等品
| 產品，漏電斷路器，ELCB 3P 50AF 30AT | 只 | 2 |  | 0 | M16413000000603
| 380V 10KA 30mA 0.1Sec |  |  |  | 0 | ,#士林、東元或
[5 empty] | 0 | 同等品
| 產品，漏電斷路器，ELCB 3P 50AF 15AT | 只 | 1 |  | 0 | M16413000000604
| 380V 10KA 30mA 0.1Sec |  |  |  | 0 | ,#士林、東元或
[5 empty] | 0 | 同等品
| 產品，漏電斷路器，ELCB 1P 50AF 15AT | 只 | 4 |  | 0 | M16413000000605
| 220V 10KA 30mA 0.1Sec |  |  |  | 0 | ,#士林、東元或
[5 empty] | 0 | 同等品
| MS 380V 10HP | 只 | 2 |  | 0 | M1641100455,#,
[5 empty] | 0 | 士林、東元或同
[5 empty] | 0 | 等品
| MS 380V 2HP | 只 | 4 |  | 0 | M1641100456,士
[5 empty] | 0 | 林、東元或同等
[5 empty] | 0 | 品
| 緩衝啟動器 10HP 380V | 只 | 1 |  | 0 | M1641100457,#,
[5 empty] | 0 | A-B、LOVATO、
[5 empty] | 0 | AUCOM或同等品
| EX交替電驛 | 只 | 3 |  | 0 | M1641100458,國
[5 empty] | 0 | 際、歐姆龍、
[5 empty] | 0 | FINDER或同等品
| 人工： 機具： |  | 每 單價計 |  | 0
材料： 雜項：
壹.十.2.2 | 工作項目：低壓配電盤，EPW1 PANEL |  | 單位：式 |  | 計價代碼：164010000407
| 工料名稱 | 單位 | 數量 | 單價 | 複價 | 編碼(備註)
| FS水位控制器組 | 只 | 2 |  | 0 | M1641100459,國
[5 empty] | 0 | 際、歐姆龍、
[5 empty] | 0 | FINDER或同等品
| 電極棒開關組 | 只 | 1 |  | 0 | M1641100460,台
[5 empty] | 0 | 製品
| 浮球開關組 | 只 | 3 |  | 0 | M1641100461,台
[5 empty] | 0 | 製品
| CS A/M 選擇切換開關 | 只 | 6 |  | 0 | M1641100395,台
[5 empty] | 0 | 製品
| PBL(R+G) 罩光式按鈕 | 組 | 6 |  | 0 | M1641100396,台
[5 empty] | 0 | 製品
| 電力繼電器 AUX：2C | 只 | 4 |  | 0 | M1641100412,國
[5 empty] | 0 | 際、歐姆龍、富
[5 empty] | 0 | 士或同等品
| D-FUSE 陶瓷型 軌道式附斷電指示 | 只 | 1 |  | 0 | M1641100462,台
[5 empty] | 0 | 製品
| CU-BUS-BAR & SUPPORT | 式 | 1 |  | 0 | M1641100398
| PVC線材,五金另料 | 式 | 1 |  | 0 | M1641100463
| 銘牌,標示 | 式 | 1 |  | 0 | M1641100464
| 組裝工資 | 式 | 1 |  | 0 | L001612000344
| 合計 | 式 | 1 |  | 0
| 人工： 機具： |  | 每 式 單價計 |  | 0
材料： 雜項：
壹.十.2.3 | 工作項目：低壓配電盤，EPS1 PANEL |  | 單位：式 |  | 計價代碼：164010000408
| 工料名稱 | 單位 | 數量 | 單價 | 複價 | 編碼(備註)
| CASE: SS41 2.0mmt 靜電粉體塗裝，內門採開 | 只 | 1 |  | 0 | M1641100450,元
| 門式，把手鍍絡、烤漆顏色另定（附玻璃透視 |  |  |  | 0 | 旭、宇晶、東金
| 窗） |  |  |  | 0 | 或同等品
| 產品，無熔線斷路器，NFB 3P 50AF 30AT | 只 | 1 |  | 0 | M16411000000636
| 380V 10KA |  |  |  | 0 | ,#士林、東元或
[5 empty] | 0 | 同等品
| 產品，漏電斷路器，ELCB 3P 50AF 15AT | 只 | 5 |  | 0 | M16413000000604
| 380V 10KA 30mA 0.1Sec |  |  |  | 0 | ,#士林、東元或
[5 empty] | 0 | 同等品
| 產品，漏電斷路器，ELCB 1P 50AF 15AT | 只 | 1 |  | 0 | M16413000000605
| 220V 10KA 30mA 0.1Sec |  |  |  | 0 | ,#士林、東元或
[5 empty] | 0 | 同等品
| MS 380V 2HP | 只 | 2 |  | 0 | M1641100456,士
[5 empty] | 0 | 林、東元或同等
[5 empty] | 0 | 品
| MS 380V 1HP | 只 | 2 |  | 0 | M1641100467,士
[5 empty] | 0 | 林、東元或同等
[5 empty] | 0 | 品
| MS 380V 0.5HP | 只 | 1 |  | 0 | M1641100468,士
[5 empty] | 0 | 林、東元或同等
[5 empty] | 0 | 品
| 緩衝啟動器 1HP 380V | 只 | 2 |  | 0 | M1641100469,#,
[5 empty] | 0 | A-B、LOVATO、
[5 empty] | 0 | AUCOM或同等品
| EX交替電驛 | 只 | 2 |  | 0 | M1641100458,國
[5 empty] | 0 | 際、歐姆龍、
[5 empty] | 0 | FINDER或同等品
| 人工： 機具： |  | 每 單價計 |  | 0
材料： 雜項：
壹.十.2.3 | 工作項目：低壓配電盤，EPS1 PANEL |  | 單位：式 |  | 計價代碼：164010000408
| 工料名稱 | 單位 | 數量 | 單價 | 複價 | 編碼(備註)
| FS水位控制器組 | 只 | 2 |  | 0 | M1641100459,國
[5 empty] | 0 | 際、歐姆龍、
[5 empty] | 0 | FINDER或同等品
| 電極棒開關組 | 只 | 1 |  | 0 | M1641100460,台
[5 empty] | 0 | 製品
| 浮球開關組 | 只 | 1 |  | 0 | M1641100461,台
[5 empty] | 0 | 製品
| CS A/M 選擇切換開關 | 只 | 3 |  | 0 | M1641100395,台
[5 empty] | 0 | 製品
| PBL(R+G) 罩光式按鈕 | 組 | 5 |  | 0 | M1641100396,台
[5 empty] | 0 | 製品
| 電力繼電器 AUX：2C | 只 | 5 |  | 0 | M1641100412,國
[5 empty] | 0 | 際、歐姆龍、富
[5 empty] | 0 | 士或同等品
| D-FUSE 陶瓷型 軌道式附斷電指示 | 只 | 4 |  | 0 | M1641100462,台
[5 empty] | 0 | 製品
| CU-BUS-BAR & SUPPORT | 式 | 1 |  | 0 | M1641100398
| PVC線材,五金另料 | 式 | 1 |  | 0 | M1641100463
| 銘牌,標示 | 式 | 1 |  | 0 | M1641100464
| 組裝工資 | 式 | 1 |  | 0 | L001612000344
| 合計 | 式 | 1 |  | 0
| 人工： 機具： |  | 每 式 單價計 |  | 0
材料： 雜項：
壹.十.2.4 | 工作項目：低壓配電盤，EPS2 PANEL |  | 單位：式 |  | 計價代碼：164010000405
| 工料名稱 | 單位 | 數量 | 單價 | 複價 | 編碼(備註)
| CASE: SS41 2.0mmt 靜電粉體塗裝，內門採開 | 只 | 1 |  | 0 | M1641100450,元
| 門式，把手鍍絡、烤漆顏色另定（附玻璃透視 |  |  |  | 0 | 旭、宇晶、東金
| 窗） |  |  |  | 0 | 或同等品
| 產品，無熔線斷路器，NFB 3P 50AF 30AT | 只 | 1 |  | 0 | M16411000000636
| 380V 10KA |  |  |  | 0 | ,#士林、東元或
[5 empty] | 0 | 同等品
| 產品，漏電斷路器，ELCB 3P 50AF 15AT | 只 | 3 |  | 0 | M16413000000604
| 380V 10KA 30mA 0.1Sec |  |  |  | 0 | ,#士林、東元或
[5 empty] | 0 | 同等品
| 產品，漏電斷路器，ELCB 1P 50AF 15AT | 只 | 1 |  | 0 | M16413000000605
| 220V 10KA 30mA 0.1Sec |  |  |  | 0 | ,#士林、東元或
[5 empty] | 0 | 同等品
| MS 380V 2HP | 只 | 2 |  | 0 | M1641100456,士
[5 empty] | 0 | 林、東元或同等
[5 empty] | 0 | 品
| MS 380V 0.5HP | 只 | 1 |  | 0 | M1641100468,士
[5 empty] | 0 | 林、東元或同等
[5 empty] | 0 | 品
| EX交替電驛 | 只 | 1 |  | 0 | M1641100458,國
[5 empty] | 0 | 際、歐姆龍、
[5 empty] | 0 | FINDER或同等品
| FS水位控制器組 | 只 | 1 |  | 0 | M1641100459,國
[5 empty] | 0 | 際、歐姆龍、
[5 empty] | 0 | FINDER或同等品
| 浮球開關組 | 只 | 1 |  | 0 | M1641100461,台
[5 empty] | 0 | 製品
| CS A/M 選擇切換開關 | 只 | 2 |  | 0 | M1641100395,台
[5 empty] | 0 | 製品
| 人工： 機具： |  | 每 單價計 |  | 0
材料： 雜項：
壹.十.2.4 | 工作項目：低壓配電盤，EPS2 PANEL |  | 單位：式 |  | 計價代碼：164010000405
| 工料名稱 | 單位 | 數量 | 單價 | 複價 | 編碼(備註)
| PBL(R+G) 罩光式按鈕 | 組 | 3 |  | 0 | M1641100396,台
[5 empty] | 0 | 製品
| 電力繼電器 AUX：2C | 只 | 3 |  | 0 | M1641100412,國
[5 empty] | 0 | 際、歐姆龍、富
[5 empty] | 0 | 士或同等品
| D-FUSE 陶瓷型 軌道式附斷電指示 | 只 | 4 |  | 0 | M1641100462,台
[5 empty] | 0 | 製品
| CU-BUS-BAR & SUPPORT | 式 | 1 |  | 0 | M1641100398
| PVC線材,五金另料 | 式 | 1 |  | 0 | M1641100463
| 銘牌,標示 | 式 | 1 |  | 0 | M1641100464
| 組裝工資 | 式 | 1 |  | 0 | L001612000344
| 合計 | 式 | 1 |  | 0
| 人工： 機具： |  | 每 式 單價計 |  | 0
材料： 雜項：
壹.十.2.5 | 工作項目：低壓配電盤，EPW2 PANEL |  | 單位：式 |  | 計價代碼：164010000404
| 工料名稱 | 單位 | 數量 | 單價 | 複價 | 編碼(備註)
| CASE: SUS304 屋外不銹鋼防雨型 2.0mmt 靜電 | 只 | 1 |  | 0 | M1641100472,元
| 粉體塗裝，內門採開門式，把手鍍絡、烤漆顏 |  |  |  | 0 | 旭、宇晶、東金
| 色另定（附玻璃透視窗） |  |  |  | 0 | 或同等品
| 產品，無熔線斷路器，NFB 3P 100AF 30AT | 只 | 1 |  | 0 | M16411000000637
| 380V 10KA |  |  |  | 0 | ,#,士林、東元或
[5 empty] | 0 | 同等品
| 產品，漏電斷路器，ELCB 3P 50AF 15AT | 只 | 2 |  | 0 | M16413000000604
| 380V 10KA 30mA 0.1Sec |  |  |  | 0 | ,#士林、東元或
[5 empty] | 0 | 同等品
| 產品，無熔線斷路器，NFB 1P 50AF 20AT | 只 | 1 |  | 0 | M16411000000638
| 220V 10KA |  |  |  | 0 | ,#士林、東元或
[5 empty] | 0 | 同等品
| CU-BUS-BAR & SUPPORT | 式 | 1 |  | 0 | M1641100398
| PVC線材,五金另料 | 式 | 1 |  | 0 | M1641100463
| 銘牌,標示 | 式 | 1 |  | 0 | M1641100464
| 組裝工資 | 式 | 1 |  | 0 | L001612000344
| 合計 | 式 | 1 |  | 0
| 人工： 機具： |  | 每 式 單價計 |  | 0
材料： 雜項：
壹.十.2.6 | 工作項目：低壓配電盤，EPF PANEL |  | 單位：式 |  | 計價代碼：164010000411
| 工料名稱 | 單位 | 數量 | 單價 | 複價 | 編碼(備註)
| CASE: SS41 2.0mmt 靜電粉體塗裝，內門採開 | 只 | 1 |  | 0 | M1641100479,元
| 門式，把手鍍絡、烤漆顏色另定 |  |  |  | 0 | 旭、宇晶、東金
[5 empty] | 0 | 或同等品
| 產品，無熔線斷路器，NFB 3P 225AF 125AT | 只 | 1 |  | 0 | M1641100000064,
| 380V 20KA |  |  |  | 0 | #,士林、東元或
[5 empty] | 0 | 同等品
| 產品，漏電斷路器，ELCB 3P 100AF 75AT | 只 | 1 |  | 0 | M16413000000606
| 380V 20KA 30mA 0.1Sec |  |  |  | 0 | ,#,士林、東元或
[5 empty] | 0 | 同等品
| 產品，漏電斷路器，ELCB 3P 100AF 50AT | 只 | 1 |  | 0 | M16413000000607
| 380V 20KA 30mA 0.1Sec |  |  |  | 0 | ,#,士林、東元或
[5 empty] | 0 | 同等品
| CU-BUS-BAR & SUPPORT | 式 | 1 |  | 0 | M1641100398
| PVC線材,五金另料 | 式 | 1 |  | 0 | M1641100463
| 銘牌,標示 | 式 | 1 |  | 0 | M1641100464
| 組裝工資 | 式 | 1 |  | 0 | L001612000344
| 合計 | 式 | 1 |  | 0
| 人工： 機具： |  | 每 式 單價計 |  | 0
材料： 雜項：
壹.十.2.7 | 工作項目：低壓配電盤，E2FP PANEL |  | 單位：式 |  | 計價代碼：164010000412
| 工料名稱 | 單位 | 數量 | 單價 | 複價 | 編碼(備註)
| CASE: SS41 2.0mmt 靜電粉體塗裝，內門採開 | 只 | 1 |  | 0 | M1641100479,元
| 門式，把手鍍絡、烤漆顏色另定 |  |  |  | 0 | 旭、宇晶、東金
[5 empty] | 0 | 或同等品
| 產品，無熔線斷路器，NFB 3P 50AF 20AT | 只 | 1 |  | 0 | M16411000000641
| 380V 15KA |  |  |  | 0 | ,#,士林、東元或
[5 empty] | 0 | 同等品
| CU-BUS-BAR & SUPPORT | 式 | 1 |  | 0 | M1641100398
| PVC線材,五金另料 | 式 | 1 |  | 0 | M1641100463
| 銘牌,標示 | 式 | 1 |  | 0 | M1641100464
| 組裝工資 | 式 | 1 |  | 0 | L001612000344
| 合計 | 式 | 1 |  | 0
| 人工： 機具： |  | 每 式 單價計 |  | 0
材料： 雜項：
壹.十.2.8 | 工作項目：低壓配電盤，ERFP PANEL |  | 單位：式 |  | 計價代碼：164010000413
| 工料名稱 | 單位 | 數量 | 單價 | 複價 | 編碼(備註)
| CASE: SS41 2.0mmt 靜電粉體塗裝，內門採開 | 只 | 1 |  | 0 | M1641100479,元
| 門式，把手鍍絡、烤漆顏色另定 |  |  |  | 0 | 旭、宇晶、東金
[5 empty] | 0 | 或同等品
| 產品，無熔線斷路器，NFB 3P 225AF 125AT | 只 | 1 |  | 0 | M16411000000642
| 380V 15KA |  |  |  | 0 | ,#士林、東元或
[5 empty] | 0 | 同等品
| CU-BUS-BAR & SUPPORT | 式 | 1 |  | 0 | M1641100398
| PVC線材,五金另料 | 式 | 1 |  | 0 | M1641100463
| 銘牌,標示 | 式 | 1 |  | 0 | M1641100464
| 組裝工資 | 式 | 1 |  | 0 | L001612000344
| 合計 | 式 | 1 |  | 0
| 人工： 機具： |  | 每 式 單價計 |  | 0
材料： 雜項：
壹.十.2.9 | 工作項目：低壓配電盤，EPH1、EPH2 PANEL 共計2盤 |  | 單位：式 |  | 計價代碼：164010000414
| 工料名稱 | 單位 | 數量 | 單價 | 複價 | 編碼(備註)
| CASE: SS41 2.0mmt 靜電粉體塗裝，內門採開 | 只 | 2 |  | 0 | M1641100479,元
| 門式，把手鍍絡、烤漆顏色另定 |  |  |  | 0 | 旭、宇晶、東金
[5 empty] | 0 | 或同等品
| 產品，無熔線斷路器，NFB 3P 50AF 40AT | 只 | 2 |  | 0 | M16411000000643
| 380V 15KA |  |  |  | 0 | ,#,士林、東元或
[5 empty] | 0 | 同等品
| 產品，無熔線斷路器，NFB 3P 50AF 30AT | 只 | 2 |  | 0 | M16411000000644
| 380V 15KA |  |  |  | 0 | ,#,士林、東元或
[5 empty] | 0 | 同等品
| 產品，無熔線斷路器，NFB 1P 50AF 20AT | 只 | 6 |  | 0 | M16411000000621
| 220V 15KA |  |  |  | 0 | ,#士林、東元或
[5 empty] | 0 | 同等品
| TVSS突波吸收器 3Ø4W 380V 85KA/PH 具正弦 | 組 | 2 |  | 0 | M1641100490,#,
| 波追蹤濾波及NEMA12外箱。 |  |  |  | 0 | NorthStarBestec
[5 empty] | 0 | h、MCG、
[5 empty] | 0 | HITACHI或同等品
| HRC-FUSE 100A 120KA 1P*3 （附保護蓋） | 組 | 2 |  | 0 | M1641100491,台
[5 empty] | 0 | 製品
| CU-BUS-BAR & SUPPORT | 式 | 1 |  | 0 | M1641100398
| PVC線材,五金另料 | 式 | 1 |  | 0 | M1641100463
| 銘牌,標示 | 式 | 1 |  | 0 | M1641100464
| 組裝工資 | 式 | 1 |  | 0 | L001612000344
| 合計 | 式 | 1 |  | 0
| 人工： 機具： |  | 每 式 單價計 |  | 0
材料： 雜項：
壹.十.2.10 | 工作項目：低壓配電盤，MPLT PANEL |  | 單位：式 |  | 計價代碼：164010000415
| 工料名稱 | 單位 | 數量 | 單價 | 複價 | 編碼(備註)
| CASE: SS41 2.0mmt 靜電粉體塗裝，內門採開 | 只 | 1 |  | 0 | M1641100450,元
| 門式，把手鍍絡、烤漆顏色另定（附玻璃透視 |  |  |  | 0 | 旭、宇晶、東金
| 窗） |  |  |  | 0 | 或同等品
| 產品，無熔線斷路器，NFB 3P 50AF 30AT | 只 | 1 |  | 0 | M16411000000636
| 380V 10KA |  |  |  | 0 | ,#士林、東元或
[5 empty] | 0 | 同等品
| 產品，無熔線斷路器，NFB 3P 50AF 20AT | 只 | 1 |  | 0 | M16411000000645
| 380V 10KA |  |  |  | 0 | ,#士林、東元或
[5 empty] | 0 | 同等品
| 產品，無熔線斷路器，NFB 3P 50AF 15AT | 只 | 1 |  | 0 | M16411000000646
| 380V 10KA |  |  |  | 0 | ,#士林、東元或
[5 empty] | 0 | 同等品
| 產品，無熔線斷路器，NFB 1P 50AF 20AT | 只 | 3 |  | 0 | M16411000000638
| 220V 10KA |  |  |  | 0 | ,#士林、東元或
[5 empty] | 0 | 同等品
| 閘式CT（開閘式安裝） 30A/5A CL:1.0 | 只 | 3 |  | 0 | M1641100495,#,
[5 empty] | 0 | A-Y、TF、
[5 empty] | 0 | STEMAR或同等品
| 多功能集合式電錶：電錶量測(V/A精度0.2)、 | 只 | 1 |  | 0 | M1641100345,A-
| V/A THD及2~63次諧波分析顯示、具可擴充之 |  |  |  | 0 | Y、T-F、BMR或同
| RS485及Ethernet雙通訊功能；UL合格 |  |  |  | 0 | 等品
| D-FUSE 陶瓷型 軌道式附斷電指示 | 只 | 3 |  | 0 | M1641100462,台
[5 empty] | 0 | 製品
| CU-BUS-BAR & SUPPORT | 式 | 1 |  | 0 | M1641100398
| PVC線材,五金另料 | 式 | 1 |  | 0 | M1641100463
| 銘牌,標示 | 式 | 1 |  | 0 | M1641100464
| 組裝工資 | 式 | 1 |  | 0 | L001612000344
| 合計 | 式 | 1 |  | 0
| 人工： 機具： |  | 每 式 單價計 |  | 0
材料： 雜項：
壹.十.2.11 | 工作項目：低壓配電盤，TR_LT |  | 單位：式 |  | 計價代碼：164010000416
| 工料名稱 | 單位 | 數量 | 單價 | 複價 | 編碼(備註)
| 低壓模鑄式變壓器 IP20附箱 5KVA P:3Ø | 只 | 1 |  | 0 | M1641100497,
| 380V S:3Ø4W 110-190V |  |  |  | 0 | TAF實驗室及符合
[5 empty] | 0 | 能源局401條款
| 合計 | 式 | 1 |  | 0
| 人工： 機具： |  | 每 式 單價計 |  | 0
材料： 雜項：
壹.十.2.12 | 工作項目：低壓配電盤，LTR PANEL |  | 單位：式 |  | 計價代碼：164010000417
| 工料名稱 | 單位 | 數量 | 單價 | 複價 | 編碼(備註)
| CASE: SS41 2.0mmt 靜電粉體塗裝，內門採開 | 只 | 1 |  | 0 | M1641100479,元
| 門式，把手鍍絡、烤漆顏色另定 |  |  |  | 0 | 旭、宇晶、東金
[5 empty] | 0 | 或同等品
| 產品，無熔線斷路器，NFB 3P 50AF 30AT | 只 | 1 |  | 0 | M16411000000626
| 190V 10KA |  |  |  | 0 | ,#士林、東元或
[5 empty] | 0 | 同等品
| 產品，無熔線斷路器，NFB 1P 50AF 20AT | 只 | 5 |  | 0 | M16411000000628
| 110V 10KA |  |  |  | 0 | ,#士林、東元或
[5 empty] | 0 | 同等品
| CU-BUS-BAR & SUPPORT | 式 | 1 |  | 0 | M1641100398
| PVC線材,五金另料 | 式 | 1 |  | 0 | M1641100463
| 銘牌,標示 | 式 | 1 |  | 0 | M1641100464
| 組裝工資 | 式 | 1 |  | 0 | L001612000344
| 合計 | 式 | 1 |  | 0
| 人工： 機具： |  | 每 式 單價計 |  | 0
材料： 雜項：
壹.十.2.13 | 工作項目：低壓配電盤，EBL PANEL |  | 單位：式 |  | 計價代碼：164010000418
| 工料名稱 | 單位 | 數量 | 單價 | 複價 | 編碼(備註)
| CASE: SS41 2.0mmt 靜電粉體塗裝，內門採開 | 只 | 1 |  | 0 | M1641100450,元
| 門式，把手鍍絡、烤漆顏色另定（附玻璃透視 |  |  |  | 0 | 旭、宇晶、東金
| 窗） |  |  |  | 0 | 或同等品
| 產品，無熔線斷路器，NFB 3P 50AF 50AT | 只 | 1 |  | 0 | M16411000000639
| 380V 10KA |  |  |  | 0 | ,#士林、東元或
[5 empty] | 0 | 同等品
| 產品，無熔線斷路器，NFB 3P 50AF 20AT | 只 | 1 |  | 0 | M16411000000645
| 380V 10KA |  |  |  | 0 | ,#士林、東元或
[5 empty] | 0 | 同等品
| 產品，無熔線斷路器，NFB 3P 50AF 15AT | 只 | 1 |  | 0 | M16411000000646
| 380V 10KA |  |  |  | 0 | ,#士林、東元或
[5 empty] | 0 | 同等品
| 產品，無熔線斷路器，NFB 1P 50AF 20AT | 只 | 4 |  | 0 | M16411000000638
| 220V 10KA |  |  |  | 0 | ,#士林、東元或
[5 empty] | 0 | 同等品
| 產品，漏電斷路器，ELCB 3P 50AF 15AT | 只 | 1 |  | 0 | M16413000000604
| 380V 10KA 30mA 0.1Sec |  |  |  | 0 | ,#士林、東元或
[5 empty] | 0 | 同等品
| 產品，漏電斷路器，ELCB 1P 50AF 40AT | 只 | 1 |  | 0 | M1641300000068,
| 220V 10KA 30mA 0.1Sec |  |  |  | 0 | #,士林、東元或
[5 empty] | 0 | 同等品
| 產品，漏電斷路器，ELCB 1P 50AF 20AT | 只 | 2 |  | 0 | M16413000000608
| 220V 10KA 30mA 0.1Sec |  |  |  | 0 | ,#士林、東元或
[5 empty] | 0 | 同等品
| 產品，漏電斷路器，ELCB 1P 50AF 15AT | 只 | 1 |  | 0 | M16413000000605
| 220V 10KA 30mA 0.1Sec |  |  |  | 0 | ,#士林、東元或
[5 empty] | 0 | 同等品
| 人工： 機具： |  | 每 單價計 |  | 0
材料： 雜項：
壹.十.2.13 | 工作項目：低壓配電盤，EBL PANEL |  | 單位：式 |  | 計價代碼：164010000418
| 工料名稱 | 單位 | 數量 | 單價 | 複價 | 編碼(備註)
| MS 220V 0.5HP | 只 | 1 |  | 0 | M1641100502,#,
[5 empty] | 0 | 士林、東元或同
[5 empty] | 0 | 等品
| CS A/M 選擇切換開關 | 只 | 1 |  | 0 | M1641100395,台
[5 empty] | 0 | 製品
| PBL(R+G) 罩光式按鈕 | 組 | 1 |  | 0 | M1641100396,台
[5 empty] | 0 | 製品
| 電力繼電器 AUX：2C | 只 | 1 |  | 0 | M1641100412,國
[5 empty] | 0 | 際、歐姆龍、富
[5 empty] | 0 | 士或同等品
| D-FUSE 陶瓷型 軌道式附斷電指示 | 只 | 1 |  | 0 | M1641100462,台
[5 empty] | 0 | 製品
| CU-BUS-BAR & SUPPORT | 式 | 1 |  | 0 | M1641100398
| PVC線材,五金另料 | 式 | 1 |  | 0 | M1641100463
| 銘牌,標示 | 式 | 1 |  | 0 | M1641100464
| 組裝工資 | 式 | 1 |  | 0 | L001612000344
| 合計 | 式 | 1 |  | 0
| 人工： 機具： |  | 每 式 單價計 |  | 0
材料： 雜項：
壹.十.2.14 | 工作項目：低壓配電盤，TR_EBR |  | 單位：式 |  | 計價代碼：164010000419
| 工料名稱 | 單位 | 數量 | 單價 | 複價 | 編碼(備註)
| 低壓模鑄式變壓器 IP20附箱 5KVA P:3Ø | 只 | 1 |  | 0 | M1641100497,
| 380V S:3Ø4W 110-190V |  |  |  | 0 | TAF實驗室及符合
[5 empty] | 0 | 能源局401條款
| 合計 | 式 | 1 |  | 0
| 人工： 機具： |  | 每 式 單價計 |  | 0
材料： 雜項：
壹.十.2.15 | 工作項目：低壓配電盤，EBR PANEL |  | 單位：式 |  | 計價代碼：16401000042
| 工料名稱 | 單位 | 數量 | 單價 | 複價 | 編碼(備註)
| CASE: SS41 2.0mmt 靜電粉體塗裝，內門採開 | 只 | 1 |  | 0 | M1641100479,元
| 門式，把手鍍絡、烤漆顏色另定 |  |  |  | 0 | 旭、宇晶、東金
[5 empty] | 0 | 或同等品
| 產品，無熔線斷路器，NFB 3P 50AF 30AT | 只 | 1 |  | 0 | M16411000000626
| 190V 10KA |  |  |  | 0 | ,#士林、東元或
[5 empty] | 0 | 同等品
| 產品，無熔線斷路器，NFB 1P 50AF 20AT | 只 | 3 |  | 0 | M16411000000628
| 110V 10KA |  |  |  | 0 | ,#士林、東元或
[5 empty] | 0 | 同等品
| 產品，漏電斷路器，ELCB 1P 50AF 20AT | 只 | 1 |  | 0 | M16413000000602
| 110V 10KA 30mA 0.1sec |  |  |  | 0 | ,#士林、東元或
[5 empty] | 0 | 同等品
| CU-BUS-BAR & SUPPORT | 式 | 1 |  | 0 | M1641100398
| PVC線材,五金另料 | 式 | 1 |  | 0 | M1641100463
| 銘牌,標示 | 式 | 1 |  | 0 | M1641100464
| 組裝工資 | 式 | 1 |  | 0 | L001612000344
| 合計 | 式 | 1 |  | 0
| 人工： 機具： |  | 每 式 單價計 |  | 0
材料： 雜項：
壹.十.2.16 | 工作項目：低壓配電盤，HW PANEL |  | 單位：式 |  | 計價代碼：164010000421
| 工料名稱 | 單位 | 數量 | 單價 | 複價 | 編碼(備註)
| CASE: SUS304 屋外不銹鋼防雨型 2.0mmt 靜電 | 只 | 1 |  | 0 | M1641100472,元
| 粉體塗裝，內門採開門式，把手鍍絡、烤漆顏 |  |  |  | 0 | 旭、宇晶、東金
| 色另定（附玻璃透視窗） |  |  |  | 0 | 或同等品
| 產品，無熔線斷路器，NFB 3P 50AF 30AT | 只 | 1 |  | 0 | M16411000000636
| 380V 10KA |  |  |  | 0 | ,#士林、東元或
[5 empty] | 0 | 同等品
| 產品，無熔線斷路器，NFB 3P 50AF 15AT | 只 | 1 |  | 0 | M16411000000646
| 380V 10KA |  |  |  | 0 | ,#士林、東元或
[5 empty] | 0 | 同等品
| 產品，漏電斷路器，ELCB 3P 50AF 30AT | 只 | 1 |  | 0 | M16413000000603
| 380V 10KA 30mA 0.1Sec |  |  |  | 0 | ,#士林、東元或
[5 empty] | 0 | 同等品
| 產品，漏電斷路器，ELCB 3P 50AF 20AT | 只 | 2 |  | 0 | M16413000000609
| 380V 10KA 30mA 0.1Sec |  |  |  | 0 | ,#,士林、東元或
[5 empty] | 0 | 同等品
| 產品，漏電斷路器，ELCB 3P 50AF 15AT | 只 | 3 |  | 0 | M16413000000604
| 380V 10KA 30mA 0.1Sec |  |  |  | 0 | ,#士林、東元或
[5 empty] | 0 | 同等品
| MS 380V 6KW | 只 | 3 |  | 0 | M1641100507,#,
[5 empty] | 0 | 士林、東元或同
[5 empty] | 0 | 等品
| MS 380V 2.4KW | 只 | 2 |  | 0 | M1641100508,#,
[5 empty] | 0 | 士林、東元或同
[5 empty] | 0 | 等品
| MS 380V 0.55KW | 只 | 3 |  | 0 | M1641100509,#,
[5 empty] | 0 | 士林、東元或同
[5 empty] | 0 | 等品
| 人工： 機具： |  | 每 單價計 |  | 0
材料： 雜項：
壹.十.2.16 | 工作項目：低壓配電盤，HW PANEL |  | 單位：式 |  | 計價代碼：164010000421
| 工料名稱 | 單位 | 數量 | 單價 | 複價 | 編碼(備註)
| CS A/M 選擇切換開關 | 只 | 8 |  | 0 | M1641100395,台
[5 empty] | 0 | 製品
| PBL(R+G) 罩光式按鈕 | 組 | 8 |  | 0 | M1641100396,台
[5 empty] | 0 | 製品
| 電力繼電器 AUX：2C | 只 | 8 |  | 0 | M1641100412,國
[5 empty] | 0 | 際、歐姆龍、富
[5 empty] | 0 | 士或同等品
| D-FUSE 陶瓷型 軌道式附斷電指示 | 只 | 1 |  | 0 | M1641100462,台
[5 empty] | 0 | 製品
| CU-BUS-BAR & SUPPORT | 式 | 1 |  | 0 | M1641100398
| PVC線材,五金另料 | 式 | 1 |  | 0 | M1641100463
| 銘牌,標示 | 式 | 1 |  | 0 | M1641100464
| 組裝工資 | 式 | 1 |  | 0 | L001612000344
| 合計 | 式 | 1 |  | 0
| 人工： 機具： |  | 每 式 單價計 |  | 0
材料： 雜項：
壹.十.2.17 | 工作項目：低壓配電盤，PW PANEL |  | 單位：式 |  | 計價代碼：164010000421p
| 工料名稱 | 單位 | 數量 | 單價 | 複價 | 編碼(備註)
| CASE: SS41 2.0mmt 靜電粉體塗裝，內門採開 | 只 | 1 |  | 0 | M1641100511,#,
| 門式，把手鍍絡、烤漆顏色另定(箱體、銅牌預 |  |  |  | 0 | 元旭、宇晶、東
| 留空間) |  |  |  | 0 | 金或同等品
| 產品，漏電斷路器，ELCB 3P 50AF 15AT | 只 | 3 |  | 0 | M16413000000604
| 380V 10KA 30mA 0.1Sec |  |  |  | 0 | ,#士林、東元或
[5 empty] | 0 | 同等品
| CU-BUS-BAR & SUPPORT | 式 | 1 |  | 0 | M1641100398
| PVC線材,五金另料 | 式 | 1 |  | 0 | M1641100463
| 銘牌,標示 | 式 | 1 |  | 0 | M1641100464
| 組裝工資 | 式 | 1 |  | 0 | L001612000344
| 合計 | 式 | 1 |  | 0
| 人工： 機具： |  | 每 式 單價計 |  | 0
材料： 雜項：
壹.十.2.18 | 工作項目：低壓配電盤，Car1~Car3 PANEL 共計3盤 |  | 單位：式 |  | 計價代碼：164010000422
| 工料名稱 | 單位 | 數量 | 單價 | 複價 | 編碼(備註)
| CASE: SS41 2.0mmt 靜電粉體塗裝，內門採開 | 只 | 3 |  | 0 | M1641100511,#,
| 門式，把手鍍絡、烤漆顏色另定(箱體、銅牌預 |  |  |  | 0 | 元旭、宇晶、東
| 留空間) |  |  |  | 0 | 金或同等品
| 產品，無熔線斷路器，NFB 3P 225AF 125AT | 只 | 3 |  | 0 | M16411000000642
| 380V 15KA |  |  |  | 0 | ,#士林、東元或
[5 empty] | 0 | 同等品
| 產品，無熔線斷路器，NFB 1P 100AF 40AT | 只 | 21 |  | 0 | M16411000000647
| 220V 15KA |  |  |  | 0 | ,#,士林、東元或
[5 empty] | 0 | 同等品
| CU-BUS-BAR & SUPPORT | 式 | 1 |  | 0 | M1641100398
| PVC線材,五金另料 | 式 | 1 |  | 0 | M1641100463
| 銘牌,標示 | 式 | 1 |  | 0 | M1641100464
| 組裝工資 | 式 | 1 |  | 0 | L001612000344
| 合計 | 式 | 1 |  | 0
| 人工： 機具： |  | 每 式 單價計 |  | 0
材料： 雜項：
壹.十.2.19 | 工作項目：低壓配電盤，EMLA1 PANEL |  | 單位：式 |  | 計價代碼：164010000423
| 工料名稱 | 單位 | 數量 | 單價 | 複價 | 編碼(備註)
| CASE: SS41 2.0mmt 靜電粉體塗裝，內門採開 | 只 | 1 |  | 0 | M1641100479,元
| 門式，把手鍍絡、烤漆顏色另定 |  |  |  | 0 | 旭、宇晶、東金
[5 empty] | 0 | 或同等品
| 產品，無熔線斷路器，NFB 3P 50AF 40AT | 只 | 1 |  | 0 | M16411000000648
| 380V 10KA |  |  |  | 0 | ,#士林、東元或
[5 empty] | 0 | 同等品
| 產品，無熔線斷路器，NFB 1P 50AF 20AT | 只 | 10 |  | 0 | M16411000000638
| 220V 10KA |  |  |  | 0 | ,#士林、東元或
[5 empty] | 0 | 同等品
| TU四迴路照明控制器(指撥可設復電前狀態,或 | 只 | 3 |  | 0 | M1641100421,
| 全部OFF斷電) |  |  |  | 0 | DAE,TF,
[5 empty] | 0 | Clipsal或同等品
| TR變壓器AC220V/AC24V/36VA | 只 | 1 |  | 0 | M1641100414,
[5 empty] | 0 | DAE,TF,
[5 empty] | 0 | Clipsal或同等品
| RY保持型電驛20A/220V具指撥開關功能 | 只 | 9 |  | 0 | M1641100415,
[5 empty] | 0 | DAE,TF,
[5 empty] | 0 | Clipsal或同等品
| CS信號傳輸檢測器(雙色LED指示燈) | 只 | 1 |  | 0 | M1641100416,
[5 empty] | 0 | DAE,TF,
[5 empty] | 0 | Clipsal或同等品
| SA數據線突波防護器(6V/3000W/20KA) | 只 | 1 |  | 0 | M1641100417,
[5 empty] | 0 | DAE,TF,
[5 empty] | 0 | Clipsal或同等品
| SW4鍵開關,不銹鋼蓋板,盤面型安裝 | 只 | 1 |  | 0 | M1641100418,
[5 empty] | 0 | DAE,TF,
[5 empty] | 0 | Clipsal或同等品
| 人工： 機具： |  | 每 單價計 |  | 0
材料： 雜項：
壹.十.2.19 | 工作項目：低壓配電盤，EMLA1 PANEL |  | 單位：式 |  | 計價代碼：164010000423
| 工料名稱 | 單位 | 數量 | 單價 | 複價 | 編碼(備註)
| D-FUSE 陶瓷型 軌道式附斷電指示 | 組 | 2 |  | 0 | M1641100350,台
[5 empty] | 0 | 製品
| CU-BUS-BAR & SUPPORT | 式 | 1 |  | 0 | M1641100398
| PVC線材,五金另料 | 式 | 1 |  | 0 | M1641100463
| 銘牌,標示 | 式 | 1 |  | 0 | M1641100464
| 組裝工資 | 式 | 1 |  | 0 | L001612000344
| 合計 | 式 | 1 |  | 0
| 人工： 機具： |  | 每 式 單價計 |  | 0
材料： 雜項：
壹.十.2.20 | 工作項目：低壓配電盤，MLA1 PANEL |  | 單位：式 |  | 計價代碼：164010000424
| 工料名稱 | 單位 | 數量 | 單價 | 複價 | 編碼(備註)
| CASE: SS41 2.0mmt 靜電粉體塗裝，內門採開 | 只 | 1 |  | 0 | M1641100479,元
| 門式，把手鍍絡、烤漆顏色另定 |  |  |  | 0 | 旭、宇晶、東金
[5 empty] | 0 | 或同等品
| 產品，無熔線斷路器，NFB 3P 100AF 60AT | 只 | 1 |  | 0 | M16411000000635
| 380V 10KA |  |  |  | 0 | ,#士林、東元或
[5 empty] | 0 | 同等品
| 產品，無熔線斷路器，NFB 3P 50AF 50AT | 只 | 1 |  | 0 | M16411000000639
| 380V 10KA |  |  |  | 0 | ,#士林、東元或
[5 empty] | 0 | 同等品
| 產品，無熔線斷路器，NFB 1P 50AF 20AT | 只 | 9 |  | 0 | M16411000000638
| 220V 10KA |  |  |  | 0 | ,#士林、東元或
[5 empty] | 0 | 同等品
| 產品，漏電斷路器，ELCB 4P 50AF 20AT | 只 | 1 |  | 0 | M164130000006,#
| 220V 10KA 100mA 0.1Sec |  |  |  | 0 | ,士林、東元或同
[5 empty] | 0 | 等品
| 產品，漏電斷路器，ELCB 1P 50AF 20AT | 只 | 1 |  | 0 | M16413000000608
| 220V 10KA 30mA 0.1Sec |  |  |  | 0 | ,#士林、東元或
[5 empty] | 0 | 同等品
| TU四迴路照明控制器(指撥可設復電前狀態,或 | 只 | 3 |  | 0 | M1641100421,
| 全部OFF斷電) |  |  |  | 0 | DAE,TF,
[5 empty] | 0 | Clipsal或同等品
| TR變壓器AC220V/AC24V/36VA | 只 | 1 |  | 0 | M1641100414,
[5 empty] | 0 | DAE,TF,
[5 empty] | 0 | Clipsal或同等品
| RY保持型電驛20A/220V具指撥開關功能 | 只 | 12 |  | 0 | M1641100415,
[5 empty] | 0 | DAE,TF,
[5 empty] | 0 | Clipsal或同等品
| 人工： 機具： |  | 每 單價計 |  | 0
材料： 雜項：
壹.十.2.20 | 工作項目：低壓配電盤，MLA1 PANEL |  | 單位：式 |  | 計價代碼：164010000424
| 工料名稱 | 單位 | 數量 | 單價 | 複價 | 編碼(備註)
| CS信號傳輸檢測器(雙色LED指示燈) | 只 | 1 |  | 0 | M1641100416,
[5 empty] | 0 | DAE,TF,
[5 empty] | 0 | Clipsal或同等品
| SA數據線突波防護器(6V/3000W/20KA) | 只 | 1 |  | 0 | M1641100417,
[5 empty] | 0 | DAE,TF,
[5 empty] | 0 | Clipsal或同等品
| SW4鍵開關,不銹鋼蓋板,盤面型安裝 | 只 | 1 |  | 0 | M1641100418,
[5 empty] | 0 | DAE,TF,
[5 empty] | 0 | Clipsal或同等品
| D-FUSE 陶瓷型 軌道式附斷電指示 | 組 | 2 |  | 0 | M1641100350,台
[5 empty] | 0 | 製品
| CU-BUS-BAR & SUPPORT | 式 | 1 |  | 0 | M1641100398
| PVC線材,五金另料 | 式 | 1 |  | 0 | M1641100463
| 銘牌,標示 | 式 | 1 |  | 0 | M1641100464
| 組裝工資 | 式 | 1 |  | 0 | L001612000344
| 合計 | 式 | 1 |  | 0
| 人工： 機具： |  | 每 式 單價計 |  | 0
材料： 雜項：
壹.十.2.21 | 工作項目：低壓配電盤，EMLA2 PANEL |  | 單位：式 |  | 計價代碼：164010000406
| 工料名稱 | 單位 | 數量 | 單價 | 複價 | 編碼(備註)
| CASE: SS41 2.0mmt 靜電粉體塗裝，內門採開 | 只 | 1 |  | 0 | M1641100479,元
| 門式，把手鍍絡、烤漆顏色另定 |  |  |  | 0 | 旭、宇晶、東金
[5 empty] | 0 | 或同等品
| 產品，無熔線斷路器，NFB 3P 50AF 40AT | 只 | 11 |  | 0 | M16411000000648
| 380V 10KA |  |  |  | 0 | ,#士林、東元或
[5 empty] | 0 | 同等品
| 產品，無熔線斷路器，NFB 1P 50AF 20AT | 只 | 2 |  | 0 | M16411000000638
| 220V 10KA |  |  |  | 0 | ,#士林、東元或
[5 empty] | 0 | 同等品
| TU四迴路照明控制器(指撥可設復電前狀態,或 | 只 | 1 |  | 0 | M1641100421,
| 全部OFF斷電) |  |  |  | 0 | DAE,TF,
[5 empty] | 0 | Clipsal或同等品
| TR變壓器AC220V/AC24V/36VA | 只 | 8 |  | 0 | M1641100414,
[5 empty] | 0 | DAE,TF,
[5 empty] | 0 | Clipsal或同等品
| RY保持型電驛20A/220V具指撥開關功能 | 只 | 1 |  | 0 | M1641100415,
[5 empty] | 0 | DAE,TF,
[5 empty] | 0 | Clipsal或同等品
| CS信號傳輸檢測器(雙色LED指示燈) | 只 | 1 |  | 0 | M1641100416,
[5 empty] | 0 | DAE,TF,
[5 empty] | 0 | Clipsal或同等品
| SA數據線突波防護器(6V/3000W/20KA) | 只 | 1 |  | 0 | M1641100417,
[5 empty] | 0 | DAE,TF,
[5 empty] | 0 | Clipsal或同等品
| SW4鍵開關,不銹鋼蓋板,盤面型安裝 | 只 | 2 |  | 0 | M1641100418,
[5 empty] | 0 | DAE,TF,
[5 empty] | 0 | Clipsal或同等品
| 人工： 機具： |  | 每 單價計 |  | 0
材料： 雜項：
壹.十.2.21 | 工作項目：低壓配電盤，EMLA2 PANEL |  | 單位：式 |  | 計價代碼：164010000406
| 工料名稱 | 單位 | 數量 | 單價 | 複價 | 編碼(備註)
| D-FUSE 陶瓷型 軌道式附斷電指示 | 組 | 1 |  | 0 | M1641100350,台
[5 empty] | 0 | 製品
| CU-BUS-BAR & SUPPORT | 式 | 1 |  | 0 | M1641100398
| PVC線材,五金另料 | 式 | 1 |  | 0 | M1641100463
| 銘牌,標示 | 式 | 1 |  | 0 | M1641100464
| 組裝工資 | 式 | 1 |  | 0 | L001612000344
| 合計 | 式 | 1 |  | 0
| 人工： 機具： |  | 每 式 單價計 |  | 0
材料： 雜項：
壹.十.2.22 | 工作項目：低壓配電盤，MLA2 PANEL |  | 單位：式 |  | 計價代碼：164010000462
| 工料名稱 | 單位 | 數量 | 單價 | 複價 | 編碼(備註)
| CASE: SS41 2.0mmt 靜電粉體塗裝，內門採開 | 只 | 1 |  | 0 | M1641100479,元
| 門式，把手鍍絡、烤漆顏色另定 |  |  |  | 0 | 旭、宇晶、東金
[5 empty] | 0 | 或同等品
| 產品，無熔線斷路器，NFB 3P 50AF 40AT | 只 | 1 |  | 0 | M16411000000648
| 380V 10KA |  |  |  | 0 | ,#士林、東元或
[5 empty] | 0 | 同等品
| 產品，無熔線斷路器，NFB 3P 50AF 30AT | 只 | 2 |  | 0 | M16411000000636
| 380V 10KA |  |  |  | 0 | ,#士林、東元或
[5 empty] | 0 | 同等品
| 產品，無熔線斷路器，NFB 1P 50AF 20AT | 只 | 10 |  | 0 | M16411000000638
| 220V 10KA |  |  |  | 0 | ,#士林、東元或
[5 empty] | 0 | 同等品
| 產品，漏電斷路器，ELCB 1P 50AF 20AT | 只 | 1 |  | 0 | M16413000000608
| 220V 10KA 30mA 0.1Sec |  |  |  | 0 | ,#士林、東元或
[5 empty] | 0 | 同等品
| TU四迴路照明控制器(指撥可設復電前狀態,或 | 只 | 3 |  | 0 | M1641100421,
| 全部OFF斷電) |  |  |  | 0 | DAE,TF,
[5 empty] | 0 | Clipsal或同等品
| TR變壓器AC220V/AC24V/36VA | 只 | 1 |  | 0 | M1641100414,
[5 empty] | 0 | DAE,TF,
[5 empty] | 0 | Clipsal或同等品
| RY保持型電驛20A/220V具指撥開關功能 | 只 | 12 |  | 0 | M1641100415,
[5 empty] | 0 | DAE,TF,
[5 empty] | 0 | Clipsal或同等品
| CS信號傳輸檢測器(雙色LED指示燈) | 只 | 1 |  | 0 | M1641100416,
[5 empty] | 0 | DAE,TF,
[5 empty] | 0 | Clipsal或同等品
| 人工： 機具： |  | 每 單價計 |  | 0
材料： 雜項：
壹.十.2.22 | 工作項目：低壓配電盤，MLA2 PANEL |  | 單位：式 |  | 計價代碼：164010000462
| 工料名稱 | 單位 | 數量 | 單價 | 複價 | 編碼(備註)
| SA數據線突波防護器(6V/3000W/20KA) | 只 | 1 |  | 0 | M1641100417,
[5 empty] | 0 | DAE,TF,
[5 empty] | 0 | Clipsal或同等品
| SW4鍵開關,不銹鋼蓋板,盤面型安裝 | 只 | 1 |  | 0 | M1641100418,
[5 empty] | 0 | DAE,TF,
[5 empty] | 0 | Clipsal或同等品
| D-FUSE 陶瓷型 軌道式附斷電指示 | 組 | 2 |  | 0 | M1641100350,台
[5 empty] | 0 | 製品
| CU-BUS-BAR & SUPPORT | 式 | 1 |  | 0 | M1641100398
| PVC線材,五金另料 | 式 | 1 |  | 0 | M1641100463
| 銘牌,標示 | 式 | 1 |  | 0 | M1641100464
| 組裝工資 | 式 | 1 |  | 0 | L001612000344
| 合計 | 式 | 1 |  | 0
| 人工： 機具： |  | 每 式 單價計 |  | 0
材料： 雜項：
壹.十.2.23 | 工作項目：低壓配電盤，EMLA3 PANEL |  | 單位：式 |  | 計價代碼：164010000461
| 工料名稱 | 單位 | 數量 | 單價 | 複價 | 編碼(備註)
| CASE: SS41 2.0mmt 靜電粉體塗裝，內門採開 | 只 | 1 |  | 0 | M1641100479,元
| 門式，把手鍍絡、烤漆顏色另定 |  |  |  | 0 | 旭、宇晶、東金
[5 empty] | 0 | 或同等品
| 產品，無熔線斷路器，NFB 3P 50AF 40AT | 只 | 1 |  | 0 | M16411000000648
| 380V 10KA |  |  |  | 0 | ,#士林、東元或
[5 empty] | 0 | 同等品
| 產品，無熔線斷路器，NFB 1P 50AF 20AT | 只 | 12 |  | 0 | M16411000000638
| 220V 10KA |  |  |  | 0 | ,#士林、東元或
[5 empty] | 0 | 同等品
| TU四迴路照明控制器(指撥可設復電前狀態,或 | 只 | 3 |  | 0 | M1641100421,
| 全部OFF斷電) |  |  |  | 0 | DAE,TF,
[5 empty] | 0 | Clipsal或同等品
| TR變壓器AC220V/AC24V/36VA | 只 | 1 |  | 0 | M1641100414,
[5 empty] | 0 | DAE,TF,
[5 empty] | 0 | Clipsal或同等品
| RY保持型電驛20A/220V具指撥開關功能 | 只 | 9 |  | 0 | M1641100415,
[5 empty] | 0 | DAE,TF,
[5 empty] | 0 | Clipsal或同等品
| CS信號傳輸檢測器(雙色LED指示燈) | 只 | 1 |  | 0 | M1641100416,
[5 empty] | 0 | DAE,TF,
[5 empty] | 0 | Clipsal或同等品
| SA數據線突波防護器(6V/3000W/20KA) | 只 | 1 |  | 0 | M1641100417,
[5 empty] | 0 | DAE,TF,
[5 empty] | 0 | Clipsal或同等品
| SW4鍵開關,不銹鋼蓋板,盤面型安裝 | 只 | 1 |  | 0 | M1641100418,
[5 empty] | 0 | DAE,TF,
[5 empty] | 0 | Clipsal或同等品
| 人工： 機具： |  | 每 單價計 |  | 0
材料： 雜項：
壹.十.2.23 | 工作項目：低壓配電盤，EMLA3 PANEL |  | 單位：式 |  | 計價代碼：164010000461
| 工料名稱 | 單位 | 數量 | 單價 | 複價 | 編碼(備註)
| D-FUSE 陶瓷型 軌道式附斷電指示 | 組 | 2 |  | 0 | M1641100350,台
[5 empty] | 0 | 製品
| CU-BUS-BAR & SUPPORT | 式 | 1 |  | 0 | M1641100398
| PVC線材,五金另料 | 式 | 1 |  | 0 | M1641100463
| 銘牌,標示 | 式 | 1 |  | 0 | M1641100464
| 組裝工資 | 式 | 1 |  | 0 | L001612000344
| 合計 | 式 | 1 |  | 0
| 人工： 機具： |  | 每 式 單價計 |  | 0
材料： 雜項：
壹.十.2.24 | 工作項目：低壓配電盤，MLA3 PANEL |  | 單位：式 |  | 計價代碼：164010000457
| 工料名稱 | 單位 | 數量 | 單價 | 複價 | 編碼(備註)
| CASE: SS41 2.0mmt 靜電粉體塗裝，內門採開 | 只 | 1 |  | 0 | M1641100479,元
| 門式，把手鍍絡、烤漆顏色另定 |  |  |  | 0 | 旭、宇晶、東金
[5 empty] | 0 | 或同等品
| 產品，無熔線斷路器，NFB 3P 50AF 40AT | 只 | 1 |  | 0 | M16411000000648
| 380V 10KA |  |  |  | 0 | ,#士林、東元或
[5 empty] | 0 | 同等品
| 產品，無熔線斷路器，NFB 3P 50AF 30AT | 只 | 4 |  | 0 | M16411000000636
| 380V 10KA |  |  |  | 0 | ,#士林、東元或
[5 empty] | 0 | 同等品
| 產品，無熔線斷路器，NFB 1P 50AF 20AT | 只 | 11 |  | 0 | M16411000000638
| 220V 10KA |  |  |  | 0 | ,#士林、東元或
[5 empty] | 0 | 同等品
| TU四迴路照明控制器(指撥可設復電前狀態,或 | 只 | 2 |  | 0 | M1641100421,
| 全部OFF斷電) |  |  |  | 0 | DAE,TF,
[5 empty] | 0 | Clipsal或同等品
| TR變壓器AC220V/AC24V/36VA | 只 | 1 |  | 0 | M1641100414,
[5 empty] | 0 | DAE,TF,
[5 empty] | 0 | Clipsal或同等品
| RY保持型電驛20A/220V具指撥開關功能 | 只 | 8 |  | 0 | M1641100415,
[5 empty] | 0 | DAE,TF,
[5 empty] | 0 | Clipsal或同等品
| CS信號傳輸檢測器(雙色LED指示燈) | 只 | 1 |  | 0 | M1641100416,
[5 empty] | 0 | DAE,TF,
[5 empty] | 0 | Clipsal或同等品
| SA數據線突波防護器(6V/3000W/20KA) | 只 | 1 |  | 0 | M1641100417,
[5 empty] | 0 | DAE,TF,
[5 empty] | 0 | Clipsal或同等品
| 人工： 機具： |  | 每 單價計 |  | 0
材料： 雜項：
壹.十.2.24 | 工作項目：低壓配電盤，MLA3 PANEL |  | 單位：式 |  | 計價代碼：164010000457
| 工料名稱 | 單位 | 數量 | 單價 | 複價 | 編碼(備註)
| SW4鍵開關,不銹鋼蓋板,盤面型安裝 | 只 | 1 |  | 0 | M1641100418,
[5 empty] | 0 | DAE,TF,
[5 empty] | 0 | Clipsal或同等品
| D-FUSE 陶瓷型 軌道式附斷電指示 | 組 | 2 |  | 0 | M1641100350,台
[5 empty] | 0 | 製品
| CU-BUS-BAR & SUPPORT | 式 | 1 |  | 0 | M1641100398
| PVC線材,五金另料 | 式 | 1 |  | 0 | M1641100463
| 銘牌,標示 | 式 | 1 |  | 0 | M1641100464
| 組裝工資 | 式 | 1 |  | 0 | L001612000344
| 合計 | 式 | 1 |  | 0
| 人工： 機具： |  | 每 式 單價計 |  | 0
材料： 雜項：
壹.十.2.25 | 工作項目：低壓配電盤，EMLA4 PANEL |  | 單位：式 |  | 計價代碼：164010000458
| 工料名稱 | 單位 | 數量 | 單價 | 複價 | 編碼(備註)
| CASE: SS41 2.0mmt 靜電粉體塗裝，內門採開 | 只 | 1 |  | 0 | M1641100479,元
| 門式，把手鍍絡、烤漆顏色另定 |  |  |  | 0 | 旭、宇晶、東金
[5 empty] | 0 | 或同等品
| 產品，無熔線斷路器，NFB 3P 50AF 40AT | 只 | 1 |  | 0 | M16411000000648
| 380V 10KA |  |  |  | 0 | ,#士林、東元或
[5 empty] | 0 | 同等品
| 產品，無熔線斷路器，NFB 1P 50AF 20AT | 只 | 11 |  | 0 | M16411000000638
| 220V 10KA |  |  |  | 0 | ,#士林、東元或
[5 empty] | 0 | 同等品
| TU四迴路照明控制器(指撥可設復電前狀態,或 | 只 | 2 |  | 0 | M1641100421,
| 全部OFF斷電) |  |  |  | 0 | DAE,TF,
[5 empty] | 0 | Clipsal或同等品
| TR變壓器AC220V/AC24V/36VA | 只 | 1 |  | 0 | M1641100414,
[5 empty] | 0 | DAE,TF,
[5 empty] | 0 | Clipsal或同等品
| RY保持型電驛20A/220V具指撥開關功能 | 只 | 8 |  | 0 | M1641100415,
[5 empty] | 0 | DAE,TF,
[5 empty] | 0 | Clipsal或同等品
| CS信號傳輸檢測器(雙色LED指示燈) | 只 | 1 |  | 0 | M1641100416,
[5 empty] | 0 | DAE,TF,
[5 empty] | 0 | Clipsal或同等品
| SA數據線突波防護器(6V/3000W/20KA) | 只 | 1 |  | 0 | M1641100417,
[5 empty] | 0 | DAE,TF,
[5 empty] | 0 | Clipsal或同等品
| SW4鍵開關,不銹鋼蓋板,盤面型安裝 | 只 | 1 |  | 0 | M1641100418,
[5 empty] | 0 | DAE,TF,
[5 empty] | 0 | Clipsal或同等品
| 人工： 機具： |  | 每 單價計 |  | 0
材料： 雜項：
壹.十.2.25 | 工作項目：低壓配電盤，EMLA4 PANEL |  | 單位：式 |  | 計價代碼：164010000458
| 工料名稱 | 單位 | 數量 | 單價 | 複價 | 編碼(備註)
| D-FUSE 陶瓷型 軌道式附斷電指示 | 組 | 2 |  | 0 | M1641100350,台
[5 empty] | 0 | 製品
| CU-BUS-BAR & SUPPORT | 式 | 1 |  | 0 | M1641100398
| PVC線材,五金另料 | 式 | 1 |  | 0 | M1641100463
| 銘牌,標示 | 式 | 1 |  | 0 | M1641100464
| 組裝工資 | 式 | 1 |  | 0 | L001612000344
| 合計 | 式 | 1 |  | 0
| 人工： 機具： |  | 每 式 單價計 |  | 0
材料： 雜項：
壹.十.2.26 | 工作項目：低壓配電盤，MLA4 PANEL |  | 單位：式 |  | 計價代碼：164010000459
| 工料名稱 | 單位 | 數量 | 單價 | 複價 | 編碼(備註)
| CASE: SS41 2.0mmt 靜電粉體塗裝，內門採開 | 只 | 1 |  | 0 | M1641100479,元
| 門式，把手鍍絡、烤漆顏色另定 |  |  |  | 0 | 旭、宇晶、東金
[5 empty] | 0 | 或同等品
| 產品，無熔線斷路器，NFB 3P 50AF 50AT | 只 | 1 |  | 0 | M16411000000639
| 380V 10KA |  |  |  | 0 | ,#士林、東元或
[5 empty] | 0 | 同等品
| 產品，無熔線斷路器，NFB 3P 50AF 40AT | 只 | 1 |  | 0 | M16411000000648
| 380V 10KA |  |  |  | 0 | ,#士林、東元或
[5 empty] | 0 | 同等品
| 產品，無熔線斷路器，NFB 3P 50AF 30AT | 只 | 5 |  | 0 | M16411000000636
| 380V 10KA |  |  |  | 0 | ,#士林、東元或
[5 empty] | 0 | 同等品
| 產品，無熔線斷路器，NFB 1P 50AF 20AT | 只 | 10 |  | 0 | M16411000000638
| 220V 10KA |  |  |  | 0 | ,#士林、東元或
[5 empty] | 0 | 同等品
| TU四迴路照明控制器(指撥可設復電前狀態,或 | 只 | 2 |  | 0 | M1641100421,
| 全部OFF斷電) |  |  |  | 0 | DAE,TF,
[5 empty] | 0 | Clipsal或同等品
| TR變壓器AC220V/AC24V/36VA | 只 | 1 |  | 0 | M1641100414,
[5 empty] | 0 | DAE,TF,
[5 empty] | 0 | Clipsal或同等品
| RY保持型電驛20A/220V具指撥開關功能 | 只 | 8 |  | 0 | M1641100415,
[5 empty] | 0 | DAE,TF,
[5 empty] | 0 | Clipsal或同等品
| CS信號傳輸檢測器(雙色LED指示燈) | 只 | 1 |  | 0 | M1641100416,
[5 empty] | 0 | DAE,TF,
[5 empty] | 0 | Clipsal或同等品
| 人工： 機具： |  | 每 單價計 |  | 0
材料： 雜項：
壹.十.2.26 | 工作項目：低壓配電盤，MLA4 PANEL |  | 單位：式 |  | 計價代碼：164010000459
| 工料名稱 | 單位 | 數量 | 單價 | 複價 | 編碼(備註)
| SA數據線突波防護器(6V/3000W/20KA) | 只 | 1 |  | 0 | M1641100417,
[5 empty] | 0 | DAE,TF,
[5 empty] | 0 | Clipsal或同等品
| SW4鍵開關,不銹鋼蓋板,盤面型安裝 | 只 | 1 |  | 0 | M1641100418,
[5 empty] | 0 | DAE,TF,
[5 empty] | 0 | Clipsal或同等品
| D-FUSE 陶瓷型 軌道式附斷電指示 | 組 | 2 |  | 0 | M1641100350,台
[5 empty] | 0 | 製品
| CU-BUS-BAR & SUPPORT | 式 | 1 |  | 0 | M1641100398
| PVC線材,五金另料 | 式 | 1 |  | 0 | M1641100463
| 銘牌,標示 | 式 | 1 |  | 0 | M1641100464
| 組裝工資 | 式 | 1 |  | 0 | L001612000344
| 合計 | 式 | 1 |  | 0
| 人工： 機具： |  | 每 式 單價計 |  | 0
材料： 雜項：
壹.十.2.27 | 工作項目：低壓配電盤，EMLA5 PANEL |  | 單位：式 |  | 計價代碼：16401000046
| 工料名稱 | 單位 | 數量 | 單價 | 複價 | 編碼(備註)
| CASE: SS41 2.0mmt 靜電粉體塗裝，內門採開 | 只 | 1 |  | 0 | M1641100479,元
| 門式，把手鍍絡、烤漆顏色另定 |  |  |  | 0 | 旭、宇晶、東金
[5 empty] | 0 | 或同等品
| 產品，無熔線斷路器，NFB 3P 50AF 50AT | 只 | 1 |  | 0 | M16411000000639
| 380V 10KA |  |  |  | 0 | ,#士林、東元或
[5 empty] | 0 | 同等品
| 產品，無熔線斷路器，NFB 3P 50AF 40AT | 只 | 1 |  | 0 | M16411000000648
| 380V 10KA |  |  |  | 0 | ,#士林、東元或
[5 empty] | 0 | 同等品
| 產品，無熔線斷路器，NFB 1P 50AF 20AT | 只 | 11 |  | 0 | M16411000000638
| 220V 10KA |  |  |  | 0 | ,#士林、東元或
[5 empty] | 0 | 同等品
| TU四迴路照明控制器(指撥可設復電前狀態,或 | 只 | 2 |  | 0 | M1641100421,
| 全部OFF斷電) |  |  |  | 0 | DAE,TF,
[5 empty] | 0 | Clipsal或同等品
| TR變壓器AC220V/AC24V/36VA | 只 | 1 |  | 0 | M1641100414,
[5 empty] | 0 | DAE,TF,
[5 empty] | 0 | Clipsal或同等品
| RY保持型電驛20A/220V具指撥開關功能 | 只 | 8 |  | 0 | M1641100415,
[5 empty] | 0 | DAE,TF,
[5 empty] | 0 | Clipsal或同等品
| CS信號傳輸檢測器(雙色LED指示燈) | 只 | 1 |  | 0 | M1641100416,
[5 empty] | 0 | DAE,TF,
[5 empty] | 0 | Clipsal或同等品
| SA數據線突波防護器(6V/3000W/20KA) | 只 |  |  | 0 | M1641100417,
[5 empty] | 0 | DAE,TF,
[5 empty] | 0 | Clipsal或同等品
| 人工： 機具： |  | 每 單價計 |  | 0
材料： 雜項：
壹.十.2.27 | 工作項目：低壓配電盤，EMLA5 PANEL |  | 單位：式 |  | 計價代碼：16401000046
| 工料名稱 | 單位 | 數量 | 單價 | 複價 | 編碼(備註)
| SW4鍵開關,不銹鋼蓋板,盤面型安裝 | 只 |  |  | 0 | M1641100418,
[5 empty] | 0 | DAE,TF,
[5 empty] | 0 | Clipsal或同等品
| D-FUSE 陶瓷型 軌道式附斷電指示 | 組 |  |  | 0 | M1641100350,台
[5 empty] | 0 | 製品
| CU-BUS-BAR & SUPPORT | 式 | 1 |  | 0 | M1641100398
| PVC線材,五金另料 | 式 | 1 |  | 0 | M1641100463
| 銘牌,標示 | 式 | 1 |  | 0 | M1641100464
| 組裝工資 | 式 | 1 |  | 0 | L001612000344
| 合計 | 式 | 1 |  | 0
| 人工： 機具： |  | 每 式 單價計 |  | 0
材料： 雜項：
壹.十.2.28 | 工作項目：低壓配電盤，MLA5 PANEL |  | 單位：式 |  | 計價代碼：164010000456
| 工料名稱 | 單位 | 數量 | 單價 | 複價 | 編碼(備註)
| CASE: SS41 2.0mmt 靜電粉體塗裝，內門採開 | 只 | 1 |  | 0 | M1641100479,元
| 門式，把手鍍絡、烤漆顏色另定 |  |  |  | 0 | 旭、宇晶、東金
[5 empty] | 0 | 或同等品
| 產品，無熔線斷路器，NFB 3P 50AF 40AT | 只 | 1 |  | 0 | M16411000000648
| 380V 10KA |  |  |  | 0 | ,#士林、東元或
[5 empty] | 0 | 同等品
| 產品，無熔線斷路器，NFB 3P 50AF 30AT | 只 | 2 |  | 0 | M16411000000636
| 380V 10KA |  |  |  | 0 | ,#士林、東元或
[5 empty] | 0 | 同等品
| 產品，無熔線斷路器，NFB 1P 50AF 20AT | 只 | 10 |  | 0 | M16411000000638
| 220V 10KA |  |  |  | 0 | ,#士林、東元或
[5 empty] | 0 | 同等品
| TU四迴路照明控制器(指撥可設復電前狀態,或 | 只 | 2 |  | 0 | M1641100421,
| 全部OFF斷電) |  |  |  | 0 | DAE,TF,
[5 empty] | 0 | Clipsal或同等品
| TR變壓器AC220V/AC24V/36VA | 只 | 1 |  | 0 | M1641100414,
[5 empty] | 0 | DAE,TF,
[5 empty] | 0 | Clipsal或同等品
| RY保持型電驛20A/220V具指撥開關功能 | 只 | 7 |  | 0 | M1641100415,
[5 empty] | 0 | DAE,TF,
[5 empty] | 0 | Clipsal或同等品
| CS信號傳輸檢測器(雙色LED指示燈) | 只 | 1 |  | 0 | M1641100416,
[5 empty] | 0 | DAE,TF,
[5 empty] | 0 | Clipsal或同等品
| SA數據線突波防護器(6V/3000W/20KA) | 只 | 1 |  | 0 | M1641100417,
[5 empty] | 0 | DAE,TF,
[5 empty] | 0 | Clipsal或同等品
| 人工： 機具： |  | 每 單價計 |  | 0
材料： 雜項：
壹.十.2.28 | 工作項目：低壓配電盤，MLA5 PANEL |  | 單位：式 |  | 計價代碼：164010000456
| 工料名稱 | 單位 | 數量 | 單價 | 複價 | 編碼(備註)
| SW4鍵開關,不銹鋼蓋板,盤面型安裝 | 只 | 1 |  | 0 | M1641100418,
[5 empty] | 0 | DAE,TF,
[5 empty] | 0 | Clipsal或同等品
| D-FUSE 陶瓷型 軌道式附斷電指示 | 組 | 2 |  | 0 | M1641100350,台
[5 empty] | 0 | 製品
| CU-BUS-BAR & SUPPORT | 式 | 1 |  | 0 | M1641100398
| PVC線材,五金另料 | 式 | 1 |  | 0 | M1641100463
| 銘牌,標示 | 式 | 1 |  | 0 | M1641100464
| 組裝工資 | 式 | 1 |  | 0 | L001612000344
| 合計 | 式 | 1 |  | 0
| 人工： 機具： |  | 每 式 單價計 |  | 0
材料： 雜項：
壹.十.2.29 | 工作項目：低壓配電盤，ER1L PANEL |  | 單位：式 |  | 計價代碼：164010000446
| 工料名稱 | 單位 | 數量 | 單價 | 複價 | 編碼(備註)
| CASE: SS41 2.0mmt 靜電粉體塗裝，內門採開 | 只 | 1 |  | 0 | M1641100479,元
| 門式，把手鍍絡、烤漆顏色另定 |  |  |  | 0 | 旭、宇晶、東金
[5 empty] | 0 | 或同等品
| 產品，無熔線斷路器，NFB 3P 50AF 30AT | 只 | 1 |  | 0 | M16411000000636
| 380V 10KA |  |  |  | 0 | ,#士林、東元或
[5 empty] | 0 | 同等品
| 產品，無熔線斷路器，NFB 1P 50AF 20AT | 只 | 3 |  | 0 | M16411000000638
| 220V 10KA |  |  |  | 0 | ,#士林、東元或
[5 empty] | 0 | 同等品
| CU-BUS-BAR & SUPPORT | 式 | 1 |  | 0 | M1641100398
| PVC線材,五金另料 | 式 | 1 |  | 0 | M1641100463
| 銘牌,標示 | 式 | 1 |  | 0 | M1641100464
| 組裝工資 | 式 | 1 |  | 0 | L001612000344
| 合計 | 式 | 1 |  | 0
| 人工： 機具： |  | 每 式 單價計 |  | 0
材料： 雜項：
壹.十.2.30 | 工作項目：低壓配電盤，R1L PANEL |  | 單位：式 |  | 計價代碼：164010000401
| 工料名稱 | 單位 | 數量 | 單價 | 複價 | 編碼(備註)
| CASE: SS41 2.0mmt 靜電粉體塗裝，內門採開 | 只 | 1 |  | 0 | M1641100479,元
| 門式，把手鍍絡、烤漆顏色另定 |  |  |  | 0 | 旭、宇晶、東金
[5 empty] | 0 | 或同等品
| NFB 3P 225AF 175AT 380V 10KA | 只 | 1 |  | 0 | M16411DAB56,士
[5 empty] | 0 | 林、東元、順山
[5 empty] | 0 | 或同等品
| NFB 3P 225AF 150AT 380V 10KA | 只 | 1 |  | 0 | M16411DAA56,士
[5 empty] | 0 | 林、東元、順山
[5 empty] | 0 | 或同等品
| 產品，無熔線斷路器，NFB 1P 50AF 20AT | 只 | 2 |  | 0 | M16411000000638
| 220V 10KA |  |  |  | 0 | ,#士林、東元或
[5 empty] | 0 | 同等品
| 產品，漏電斷路器，ELCB 1P 50AF 20AT | 只 | 1 |  | 0 | M16413000000608
| 220V 10KA 30mA 0.1Sec |  |  |  | 0 | ,#士林、東元或
[5 empty] | 0 | 同等品
| TU四迴路照明控制器(指撥可設復電前狀態,或 | 只 | 1 |  | 0 | M1641100421,
| 全部OFF斷電) |  |  |  | 0 | DAE,TF,
[5 empty] | 0 | Clipsal或同等品
| TR變壓器AC220V/AC24V/36VA | 只 | 1 |  | 0 | M1641100414,
[5 empty] | 0 | DAE,TF,
[5 empty] | 0 | Clipsal或同等品
| RY保持型電驛20A/220V具指撥開關功能 | 只 | 1 |  | 0 | M1641100415,
[5 empty] | 0 | DAE,TF,
[5 empty] | 0 | Clipsal或同等品
| CS信號傳輸檢測器(雙色LED指示燈) | 只 | 1 |  | 0 | M1641100416,
[5 empty] | 0 | DAE,TF,
[5 empty] | 0 | Clipsal或同等品
| 人工： 機具： |  | 每 單價計 |  | 0
材料： 雜項：
壹.十.2.30 | 工作項目：低壓配電盤，R1L PANEL |  | 單位：式 |  | 計價代碼：164010000401
| 工料名稱 | 單位 | 數量 | 單價 | 複價 | 編碼(備註)
| SA數據線突波防護器(6V/3000W/20KA) | 只 | 1 |  | 0 | M1641100417,
[5 empty] | 0 | DAE,TF,
[5 empty] | 0 | Clipsal或同等品
| SW4鍵開關,不銹鋼蓋板,盤面型安裝 | 只 | 1 |  | 0 | M1641100418,
[5 empty] | 0 | DAE,TF,
[5 empty] | 0 | Clipsal或同等品
| D-FUSE 陶瓷型 軌道式附斷電指示 | 組 | 2 |  | 0 | M1641100350,台
[5 empty] | 0 | 製品
| CU-BUS-BAR & SUPPORT | 式 | 1 |  | 0 | M1641100398
| PVC線材,五金另料 | 式 | 1 |  | 0 | M1641100463
| 銘牌,標示 | 式 | 1 |  | 0 | M1641100464
| 組裝工資 | 式 | 1 |  | 0 | L001612000344
| 合計 | 式 | 1 |  | 0
| 人工： 機具： |  | 每 式 單價計 |  | 0
材料： 雜項：
壹.十.2.31 | 工作項目：低壓配電盤，LPV PANEL |  | 單位：式 |  | 計價代碼：164010000401pv
| 工料名稱 | 單位 | 數量 | 單價 | 複價 | 編碼(備註)
| CASE: SS41 2.0mmt 靜電粉體塗裝，內門採開 | 只 | 1 |  | 0 | M1641100479,元
| 門式，把手鍍絡、烤漆顏色另定 |  |  |  | 0 | 旭、宇晶、東金
[5 empty] | 0 | 或同等品
| NFB 3P 225AF 150AT 380V 10KA | 只 | 1 |  | 0 | M16411DAA56,士
[5 empty] | 0 | 林、東元、順山
[5 empty] | 0 | 或同等品
| PVC線材,五金另料 | 式 | 1 |  | 0 | M1641100463
| 銘牌,標示 | 式 | 1 |  | 0 | M1641100464
| 組裝工資 | 式 | 1 |  | 0 | L001612000344
| 合計 | 式 | 1 |  | 0
| 人工： 機具： |  | 每 式 單價計 |  | 0
材料： 雜項：
壹.十.2.32 | 工作項目：低壓配電盤，E5L3 PANEL |  | 單位：式 |  | 計價代碼：1640100004474
| 工料名稱 | 單位 | 數量 | 單價 | 複價 | 編碼(備註)
| CASE: SS41 2.0mmt 靜電粉體塗裝，內門採開 | 只 | 1 |  | 0 | M1641100479,元
| 門式，把手鍍絡、烤漆顏色另定 |  |  |  | 0 | 旭、宇晶、東金
[5 empty] | 0 | 或同等品
| 產品，無熔線斷路器，NFB 3P 50AF 40AT | 只 | 1 |  | 0 | M16411000000648
| 380V 10KA |  |  |  | 0 | ,#士林、東元或
[5 empty] | 0 | 同等品
| 產品，無熔線斷路器，NFB 3P 50AF 20AT | 只 | 1 |  | 0 | M16411000000645
| 380V 10KA |  |  |  | 0 | ,#士林、東元或
[5 empty] | 0 | 同等品
| 產品，無熔線斷路器，NFB 1P 50AF 30AT | 只 | 4 |  | 0 | M16411000000649
| 220V 10KA |  |  |  | 0 | ,#士林、東元或
[5 empty] | 0 | 同等品
| CU-BUS-BAR & SUPPORT | 式 | 1 |  | 0 | M1641100398
| PVC線材,五金另料 | 式 | 1 |  | 0 | M1641100463
| 銘牌,標示 | 式 | 1 |  | 0 | M1641100464
| 組裝工資 | 式 | 1 |  | 0 | L001612000344
| 合計 | 式 | 1 |  | 0
| 人工： 機具： |  | 每 式 單價計 |  | 0
材料： 雜項：
壹.十.2.33 | 工作項目：低壓配電盤，ECL PANEL |  | 單位：式 |  | 計價代碼：1640100004474C
| 工料名稱 | 單位 | 數量 | 單價 | 複價 | 編碼(備註)
| CASE: SS41 2.0mmt 靜電粉體塗裝，內門採開 | 只 | 1 |  | 0 | M1641100479,元
| 門式，把手鍍絡、烤漆顏色另定 |  |  |  | 0 | 旭、宇晶、東金
[5 empty] | 0 | 或同等品
| 產品，無熔線斷路器，NFB 3P 50AF 30AT | 只 | 1 |  | 0 | M16411000000609
| 380V 10KA |  |  |  | 0 | 5,#
| 產品，無熔線斷路器，NFB 3P 50AF 20AT | 只 | 3 |  | 0 | M16411000000645
| 380V 10KA |  |  |  | 0 | ,#士林、東元或
[5 empty] | 0 | 同等品
| 產品，漏電斷路器，ELCB 1P 50AF 20AT | 只 | 2 |  | 0 | M16413000000613
| 110V 10KA 30mA 0.1Sec |  |  |  | 0 | ,#
| CU-BUS-BAR & SUPPORT | 式 | 1 |  | 0 | M1641100398
| PVC線材,五金另料 | 式 | 1 |  | 0 | M1641100463
| 銘牌,標示 | 式 | 1 |  | 0 | M1641100464
| 組裝工資 | 式 | 1 |  | 0 | L001612000344
| 合計 | 式 | 1 |  | 0
| 人工： 機具： |  | 每 式 單價計 |  | 0
材料： 雜項：
壹.十.2.34 | 工作項目：低壓配電盤，EDL PANEL |  | 單位：式 |  | 計價代碼：1640100004474D
| 工料名稱 | 單位 | 數量 | 單價 | 複價 | 編碼(備註)
| CASE: SS41 2.0mmt 靜電粉體塗裝，內門採開 | 只 | 1 |  | 0 | M1641100479,元
| 門式，把手鍍絡、烤漆顏色另定 |  |  |  | 0 | 旭、宇晶、東金
[5 empty] | 0 | 或同等品
| 產品，無熔線斷路器，NFB 3P 50AF 30AT | 只 | 1 |  | 0 | M16411000000609
| 380V 10KA |  |  |  | 0 | 5,#
| 產品，無熔線斷路器，NFB 3P 50AF 20AT | 只 | 3 |  | 0 | M16411000000645
| 380V 10KA |  |  |  | 0 | ,#士林、東元或
[5 empty] | 0 | 同等品
| 產品，漏電斷路器，ELCB 1P 50AF 20AT | 只 | 1 |  | 0 | M16413000000613
| 110V 10KA 30mA 0.1Sec |  |  |  | 0 | ,#
| CU-BUS-BAR & SUPPORT | 式 | 1 |  | 0 | M1641100398
| PVC線材,五金另料 | 式 | 1 |  | 0 | M1641100463
| 銘牌,標示 | 式 | 1 |  | 0 | M1641100464
| 組裝工資 | 式 | 1 |  | 0 | L001612000344
| 合計 | 式 | 1 |  | 0
| 人工： 機具： |  | 每 式 單價計 |  | 0
材料： 雜項：
壹.十.2.35 | 工作項目：低壓配電盤，1L6 PANEL |  | 單位：式 |  | 計價代碼：164010000483
| 工料名稱 | 單位 | 數量 | 單價 | 複價 | 編碼(備註)
| CASE: SS41 2.0mmt 靜電粉體塗裝，內門採開 | 只 | 1 |  | 0 | M1641100479,元
| 門式，把手鍍絡、烤漆顏色另定 |  |  |  | 0 | 旭、宇晶、東金
[5 empty] | 0 | 或同等品
| 產品，無熔線斷路器，NFB 3P 50AF 50AT | 只 | 1 |  | 0 | M16411000000639
| 380V 10KA |  |  |  | 0 | ,#士林、東元或
[5 empty] | 0 | 同等品
| 產品，無熔線斷路器，NFB 3P 50AF 20AT | 只 | 1 |  | 0 | M16411000000645
| 380V 10KA |  |  |  | 0 | ,#士林、東元或
[5 empty] | 0 | 同等品
| 產品，無熔線斷路器，NFB 1P 50AF 30AT | 只 | 2 |  | 0 | M16411000000649
| 220V 10KA |  |  |  | 0 | ,#士林、東元或
[5 empty] | 0 | 同等品
| CU-BUS-BAR & SUPPORT | 式 | 1 |  | 0 | M1641100398
| PVC線材,五金另料 | 式 | 1 |  | 0 | M1641100463
| 銘牌,標示 | 式 | 1 |  | 0 | M1641100464
| 組裝工資 | 式 | 1 |  | 0 | L001612000344
| 合計 | 式 | 1 |  | 0
| 人工： 機具： |  | 每 式 單價計 |  | 0
材料： 雜項：
壹.十.2.36 | 工作項目：低壓配電盤，2L3、3L2 PANEL 共2盤 |  | 單位：式 |  | 計價代碼：164010000487
| 工料名稱 | 單位 | 數量 | 單價 | 複價 | 編碼(備註)
| CASE: SS41 2.0mmt 靜電粉體塗裝，內門採開 | 只 | 2 |  | 0 | M1641100479,元
| 門式，把手鍍絡、烤漆顏色另定 |  |  |  | 0 | 旭、宇晶、東金
[5 empty] | 0 | 或同等品
| 產品，無熔線斷路器，NFB 3P 50AF 30AT | 只 | 2 |  | 0 | M16411000000636
| 380V 10KA |  |  |  | 0 | ,#士林、東元或
[5 empty] | 0 | 同等品
| 產品，無熔線斷路器，NFB 3P 50AF 20AT | 只 | 2 |  | 0 | M16411000000645
| 380V 10KA |  |  |  | 0 | ,#士林、東元或
[5 empty] | 0 | 同等品
| 產品，無熔線斷路器，NFB 1P 50AF 30AT | 只 | 12 |  | 0 | M16411000000649
| 220V 10KA |  |  |  | 0 | ,#士林、東元或
[5 empty] | 0 | 同等品
| CU-BUS-BAR & SUPPORT | 式 | 1 |  | 0 | M1641100398
| PVC線材,五金另料 | 式 | 1 |  | 0 | M1641100463
| 銘牌,標示 | 式 | 1 |  | 0 | M1641100464
| 組裝工資 | 式 | 1 |  | 0 | L001612000344
| 合計 | 式 | 1 |  | 0
| 人工： 機具： |  | 每 式 單價計 |  | 0
材料： 雜項：
壹.十.2.37 | 工作項目：低壓配電盤，2L4 PANEL |  | 單位：式 |  | 計價代碼：164010000486
| 工料名稱 | 單位 | 數量 | 單價 | 複價 | 編碼(備註)
| CASE: SS41 2.0mmt 靜電粉體塗裝，內門採開 | 只 | 1 |  | 0 | M1641100479,元
| 門式，把手鍍絡、烤漆顏色另定 |  |  |  | 0 | 旭、宇晶、東金
[5 empty] | 0 | 或同等品
| 產品，無熔線斷路器，NFB 3P 50AF 20AT | 只 | 2 |  | 0 | M16411000000645
| 380V 10KA |  |  |  | 0 | ,#士林、東元或
[5 empty] | 0 | 同等品
| 產品，無熔線斷路器，NFB 1P 50AF 30AT | 只 | 6 |  | 0 | M16411000000649
| 220V 10KA |  |  |  | 0 | ,#士林、東元或
[5 empty] | 0 | 同等品
| CU-BUS-BAR & SUPPORT | 式 | 1 |  | 0 | M1641100398
| PVC線材,五金另料 | 式 | 1 |  | 0 | M1641100463
| 銘牌,標示 | 式 | 1 |  | 0 | M1641100464
| 組裝工資 | 式 | 1 |  | 0 | L001612000344
| 合計 | 式 | 1 |  | 0
| 人工： 機具： |  | 每 式 單價計 |  | 0
材料： 雜項：
壹.十.2.38 | 工作項目：低壓配電盤，3L1、3L3、3L4、4L2 PANEL 共4盤 |  | 單位：式 |  | 計價代碼：164010000464
| 工料名稱 | 單位 | 數量 | 單價 | 複價 | 編碼(備註)
| CASE: SS41 2.0mmt 靜電粉體塗裝，內門採開 | 只 | 4 |  | 0 | M1641100479,元
| 門式，把手鍍絡、烤漆顏色另定 |  |  |  | 0 | 旭、宇晶、東金
[5 empty] | 0 | 或同等品
| 產品，無熔線斷路器，NFB 3P 50AF 30AT | 只 | 4 |  | 0 | M16411000000636
| 380V 10KA |  |  |  | 0 | ,#士林、東元或
[5 empty] | 0 | 同等品
| 產品，無熔線斷路器，NFB 3P 50AF 20AT | 只 | 4 |  | 0 | M16411000000645
| 380V 10KA |  |  |  | 0 | ,#士林、東元或
[5 empty] | 0 | 同等品
| 產品，無熔線斷路器，NFB 1P 50AF 30AT | 只 | 16 |  | 0 | M16411000000649
| 220V 10KA |  |  |  | 0 | ,#士林、東元或
[5 empty] | 0 | 同等品
| CU-BUS-BAR & SUPPORT | 式 | 1 |  | 0 | M1641100398
| PVC線材,五金另料 | 式 | 1 |  | 0 | M1641100463
| 銘牌,標示 | 式 | 1 |  | 0 | M1641100464
| 組裝工資 | 式 | 1 |  | 0 | L001612000344
| 合計 | 式 | 1 |  | 0
| 人工： 機具： |  | 每 式 單價計 |  | 0
材料： 雜項：
壹.十.2.39 | 工作項目：低壓配電盤，4L3 PANEL |  | 單位：式 |  | 計價代碼：164010000485
| 工料名稱 | 單位 | 數量 | 單價 | 複價 | 編碼(備註)
| CASE: SS41 2.0mmt 靜電粉體塗裝，內門採開 | 只 | 1 |  | 0 | M1641100479,元
| 門式，把手鍍絡、烤漆顏色另定 |  |  |  | 0 | 旭、宇晶、東金
[5 empty] | 0 | 或同等品
| 產品，無熔線斷路器，NFB 3P 50AF 30AT | 只 | 1 |  | 0 | M16411000000636
| 380V 10KA |  |  |  | 0 | ,#士林、東元或
[5 empty] | 0 | 同等品
| 產品，無熔線斷路器，NFB 3P 50AF 20AT | 只 | 1 |  | 0 | M16411000000645
| 380V 10KA |  |  |  | 0 | ,#士林、東元或
[5 empty] | 0 | 同等品
| 產品，無熔線斷路器，NFB 1P 50AF 30AT | 只 | 8 |  | 0 | M16411000000649
| 220V 10KA |  |  |  | 0 | ,#士林、東元或
[5 empty] | 0 | 同等品
| CU-BUS-BAR & SUPPORT | 式 | 1 |  | 0 | M1641100398
| PVC線材,五金另料 | 式 | 1 |  | 0 | M1641100463
| 銘牌,標示 | 式 | 1 |  | 0 | M1641100464
| 組裝工資 | 式 | 1 |  | 0 | L001612000344
| 合計 | 式 | 1 |  | 0
| 人工： 機具： |  | 每 式 單價計 |  | 0
材料： 雜項：
壹.十.2.40 | 工作項目：低壓配電盤，4L4 PANEL |  | 單位：式 |  | 計價代碼：164010000403
| 工料名稱 | 單位 | 數量 | 單價 | 複價 | 編碼(備註)
| CASE: SS41 2.0mmt 靜電粉體塗裝，內門採開 | 只 | 1 |  | 0 | M1641100479,元
| 門式，把手鍍絡、烤漆顏色另定 |  |  |  | 0 | 旭、宇晶、東金
[5 empty] | 0 | 或同等品
| 產品，無熔線斷路器，NFB 3P 50AF 30AT | 只 | 1 |  | 0 | M16411000000636
| 380V 10KA |  |  |  | 0 | ,#士林、東元或
[5 empty] | 0 | 同等品
| 產品，無熔線斷路器，NFB 3P 50AF 20AT | 只 | 1 |  | 0 | M16411000000645
| 380V 10KA |  |  |  | 0 | ,#士林、東元或
[5 empty] | 0 | 同等品
| 產品，無熔線斷路器，NFB 1P 50AF 30AT | 只 | 12 |  | 0 | M16411000000649
| 220V 10KA |  |  |  | 0 | ,#士林、東元或
[5 empty] | 0 | 同等品
| CU-BUS-BAR & SUPPORT | 式 | 1 |  | 0 | M1641100398
| PVC線材,五金另料 | 式 | 1 |  | 0 | M1641100463
| 銘牌,標示 | 式 | 1 |  | 0 | M1641100464
| 組裝工資 | 式 | 1 |  | 0 | L001612000344
| 合計 | 式 | 1 |  | 0
| 人工： 機具： |  | 每 式 單價計 |  | 0
材料： 雜項：
壹.十.2.41 | 工作項目：低壓配電盤，4L5 PANEL |  | 單位：式 |  | 計價代碼：164010000484
| 工料名稱 | 單位 | 數量 | 單價 | 複價 | 編碼(備註)
| CASE: SS41 2.0mmt 靜電粉體塗裝，內門採開 | 只 | 1 |  | 0 | M1641100479,元
| 門式，把手鍍絡、烤漆顏色另定 |  |  |  | 0 | 旭、宇晶、東金
[5 empty] | 0 | 或同等品
| 產品，無熔線斷路器，NFB 3P 50AF 30AT | 只 | 1 |  | 0 | M16411000000636
| 380V 10KA |  |  |  | 0 | ,#士林、東元或
[5 empty] | 0 | 同等品
| 產品，無熔線斷路器，NFB 3P 50AF 20AT | 只 | 1 |  | 0 | M16411000000645
| 380V 10KA |  |  |  | 0 | ,#士林、東元或
[5 empty] | 0 | 同等品
| 產品，無熔線斷路器，NFB 1P 50AF 30AT | 只 | 5 |  | 0 | M16411000000649
| 220V 10KA |  |  |  | 0 | ,#士林、東元或
[5 empty] | 0 | 同等品
| CU-BUS-BAR & SUPPORT | 式 | 1 |  | 0 | M1641100398
| PVC線材,五金另料 | 式 | 1 |  | 0 | M1641100463
| 銘牌,標示 | 式 | 1 |  | 0 | M1641100464
| 組裝工資 | 式 | 1 |  | 0 | L001612000344
| 合計 | 式 | 1 |  | 0
| 人工： 機具： |  | 每 式 單價計 |  | 0
材料： 雜項：
壹.十.2.42 | 工作項目：低壓配電盤，4L6 PANEL |  | 單位：式 |  | 計價代碼：164010000491
| 工料名稱 | 單位 | 數量 | 單價 | 複價 | 編碼(備註)
| CASE: SS41 2.0mmt 靜電粉體塗裝，內門採開 | 只 | 1 |  | 0 | M1641100479,元
| 門式，把手鍍絡、烤漆顏色另定 |  |  |  | 0 | 旭、宇晶、東金
[5 empty] | 0 | 或同等品
| 產品，無熔線斷路器，NFB 3P 50AF 40AT | 只 | 1 |  | 0 | M16411000000648
| 380V 10KA |  |  |  | 0 | ,#士林、東元或
[5 empty] | 0 | 同等品
| 產品，無熔線斷路器，NFB 3P 50AF 20AT | 只 | 1 |  | 0 | M16411000000645
| 380V 10KA |  |  |  | 0 | ,#士林、東元或
[5 empty] | 0 | 同等品
| 產品，無熔線斷路器，NFB 1P 50AF 30AT | 只 | 5 |  | 0 | M16411000000649
| 220V 10KA |  |  |  | 0 | ,#士林、東元或
[5 empty] | 0 | 同等品
| CU-BUS-BAR & SUPPORT | 式 | 1 |  | 0 | M1641100398
| PVC線材,五金另料 | 式 | 1 |  | 0 | M1641100463
| 銘牌,標示 | 式 | 1 |  | 0 | M1641100464
| 組裝工資 | 式 | 1 |  | 0 | L001612000344
| 合計 | 式 | 1 |  | 0
| 人工： 機具： |  | 每 式 單價計 |  | 0
材料： 雜項：
壹.十.2.43 | 工作項目：低壓配電盤，4L7 PANEL |  | 單位：式 |  | 計價代碼：16401000049
| 工料名稱 | 單位 | 數量 | 單價 | 複價 | 編碼(備註)
| CASE: SS41 2.0mmt 靜電粉體塗裝，內門採開 | 只 | 1 |  | 0 | M1641100479,元
| 門式，把手鍍絡、烤漆顏色另定 |  |  |  | 0 | 旭、宇晶、東金
[5 empty] | 0 | 或同等品
| 產品，無熔線斷路器，NFB 3P 50AF 40AT | 只 | 1 |  | 0 | M16411000000648
| 380V 10KA |  |  |  | 0 | ,#士林、東元或
[5 empty] | 0 | 同等品
| 產品，無熔線斷路器，NFB 3P 50AF 20AT | 只 | 1 |  | 0 | M16411000000645
| 380V 10KA |  |  |  | 0 | ,#士林、東元或
[5 empty] | 0 | 同等品
| 產品，無熔線斷路器，NFB 1P 50AF 30AT | 只 | 4 |  | 0 | M16411000000649
| 220V 10KA |  |  |  | 0 | ,#士林、東元或
[5 empty] | 0 | 同等品
| CU-BUS-BAR & SUPPORT | 式 | 1 |  | 0 | M1641100398
| PVC線材,五金另料 | 式 | 1 |  | 0 | M1641100463
| 銘牌,標示 | 式 | 1 |  | 0 | M1641100464
| 組裝工資 | 式 | 1 |  | 0 | L001612000344
| 合計 | 式 | 1 |  | 0
| 人工： 機具： |  | 每 式 單價計 |  | 0
材料： 雜項：
壹.十.2.44 | 工作項目：低壓配電盤，5L1,5L2 PANEL 共2盤 |  | 單位：式 |  | 計價代碼：164010000489
| 工料名稱 | 單位 | 數量 | 單價 | 複價 | 編碼(備註)
| CASE: SS41 2.0mmt 靜電粉體塗裝，內門採開 | 只 | 2 |  | 0 | M1641100479,元
| 門式，把手鍍絡、烤漆顏色另定 |  |  |  | 0 | 旭、宇晶、東金
[5 empty] | 0 | 或同等品
| 產品，無熔線斷路器，NFB 3P 50AF 30AT | 只 | 2 |  | 0 | M16411000000636
| 380V 10KA |  |  |  | 0 | ,#士林、東元或
[5 empty] | 0 | 同等品
| 產品，無熔線斷路器，NFB 3P 50AF 20AT | 只 | 2 |  | 0 | M16411000000645
| 380V 10KA |  |  |  | 0 | ,#士林、東元或
[5 empty] | 0 | 同等品
| 產品，無熔線斷路器，NFB 1P 50AF 30AT | 只 | 12 |  | 0 | M16411000000649
| 220V 10KA |  |  |  | 0 | ,#士林、東元或
[5 empty] | 0 | 同等品
| CU-BUS-BAR & SUPPORT | 式 | 1 |  | 0 | M1641100398
| PVC線材,五金另料 | 式 | 1 |  | 0 | M1641100463
| 銘牌,標示 | 式 | 1 |  | 0 | M1641100464
| 組裝工資 | 式 | 1 |  | 0 | L001612000344
| 合計 | 式 | 1 |  | 0
| 人工： 機具： |  | 每 式 單價計 |  | 0
材料： 雜項：
壹.十.2.45 | 工作項目：低壓配電盤，EMRA1 PANEL |  | 單位：式 |  | 計價代碼：164010000488
| 工料名稱 | 單位 | 數量 | 單價 | 複價 | 編碼(備註)
| CASE: SS41 2.0mmt 靜電粉體塗裝，內門採開 | 只 | 1 |  | 0 | M1641100540,元
| 門式，把手鍍絡、烤漆顏色另定(預留6P之空間 |  |  |  | 0 | 旭、宇晶、東金
| ) |  |  |  | 0 | 或同等品
| 產品，無熔線斷路器，NFB 3P 50AF 30AT | 只 | 1 |  | 0 | M16411000000626
| 190V 10KA |  |  |  | 0 | ,#士林、東元或
[5 empty] | 0 | 同等品
| 產品，無熔線斷路器，NFB 3P 50AF 20AT | 只 | 4 |  | 0 | M16411000000627
| 190V 10KA |  |  |  | 0 | ,#士林、東元或
[5 empty] | 0 | 同等品
| 產品，無熔線斷路器，NFB 1P 50AF 20AT | 只 | 1 |  | 0 | M16411000000628
| 110V 10KA |  |  |  | 0 | ,#士林、東元或
[5 empty] | 0 | 同等品
| 產品，漏電斷路器，ELCB 1P 50AF 20AT | 只 | 2 |  | 0 | M16413000000602
| 110V 10KA 30mA 0.1sec |  |  |  | 0 | ,#士林、東元或
[5 empty] | 0 | 同等品
| HRC-FUSE 100A 1P*3 （附保護蓋） | 組 | 1 |  | 0 | M1641100541,#,
[5 empty] | 0 | 台製品
| CU-BUS-BAR & SUPPORT | 式 | 1 |  | 0 | M1641100398
| PVC線材,五金另料 | 式 | 1 |  | 0 | M1641100463
| 銘牌,標示 | 式 | 1 |  | 0 | M1641100464
| 組裝工資 | 式 | 1 |  | 0 | L001612000344
| 合計 | 式 | 1 |  | 0
| 人工： 機具： |  | 每 式 單價計 |  | 0
材料： 雜項：
壹.十.2.46 | 工作項目：低壓配電盤，EMRA2 PANEL |  | 單位：式 |  | 計價代碼：164010000447
| 工料名稱 | 單位 | 數量 | 單價 | 複價 | 編碼(備註)
| CASE: SS41 2.0mmt 靜電粉體塗裝，內門採開 | 只 | 1 |  | 0 | M1641100540,元
| 門式，把手鍍絡、烤漆顏色另定(預留6P之空間 |  |  |  | 0 | 旭、宇晶、東金
| ) |  |  |  | 0 | 或同等品
| 產品，無熔線斷路器，NFB 3P 50AF 40AT | 只 | 1 |  | 0 | M1641100000063,
| 190V 10KA |  |  |  | 0 | #士林、東元或同
[5 empty] | 0 | 等品
| 產品，無熔線斷路器，NFB 3P 50AF 30AT | 只 | 3 |  | 0 | M16411000000626
| 190V 10KA |  |  |  | 0 | ,#士林、東元或
[5 empty] | 0 | 同等品
| 產品，無熔線斷路器，NFB 3P 50AF 20AT | 只 | 2 |  | 0 | M16411000000627
| 190V 10KA |  |  |  | 0 | ,#士林、東元或
[5 empty] | 0 | 同等品
| 產品，無熔線斷路器，NFB 1P 50AF 20AT | 只 | 1 |  | 0 | M16411000000628
| 110V 10KA |  |  |  | 0 | ,#士林、東元或
[5 empty] | 0 | 同等品
| 產品，漏電斷路器，ELCB 1P 50AF 20AT | 只 | 2 |  | 0 | M16413000000602
| 110V 10KA 30mA 0.1sec |  |  |  | 0 | ,#士林、東元或
[5 empty] | 0 | 同等品
| HRC-FUSE 100A 120KA 1P*3 （附保護蓋） | 組 | 1 |  | 0 | M1641100491,台
[5 empty] | 0 | 製品
| CU-BUS-BAR & SUPPORT | 式 | 1 |  | 0 | M1641100398
| PVC線材,五金另料 | 式 | 1 |  | 0 | M1641100463
| 銘牌,標示 | 式 | 1 |  | 0 | M1641100464
| 組裝工資 | 式 | 1 |  | 0 | L001612000344
| 合計 | 式 | 1 |  | 0
| 人工： 機具： |  | 每 式 單價計 |  | 0
材料： 雜項：
壹.十.2.47 | 工作項目：低壓配電盤，EMRA3 PANEL |  | 單位：式 |  | 計價代碼：164010000448
| 工料名稱 | 單位 | 數量 | 單價 | 複價 | 編碼(備註)
| CASE: SS41 2.0mmt 靜電粉體塗裝，內門採開 | 只 | 1 |  | 0 | M1641100540,元
| 門式，把手鍍絡、烤漆顏色另定(預留6P之空間 |  |  |  | 0 | 旭、宇晶、東金
| ) |  |  |  | 0 | 或同等品
| 產品，無熔線斷路器，NFB 3P 50AF 40AT | 只 | 1 |  | 0 | M1641100000063,
| 190V 10KA |  |  |  | 0 | #士林、東元或同
[5 empty] | 0 | 等品
| 產品，無熔線斷路器，NFB 3P 50AF 30AT | 只 | 4 |  | 0 | M16411000000626
| 190V 10KA |  |  |  | 0 | ,#士林、東元或
[5 empty] | 0 | 同等品
| 產品，無熔線斷路器，NFB 3P 50AF 20AT | 只 | 2 |  | 0 | M16411000000627
| 190V 10KA |  |  |  | 0 | ,#士林、東元或
[5 empty] | 0 | 同等品
| 產品，漏電斷路器，ELCB 1P 50AF 20AT | 只 | 2 |  | 0 | M16413000000602
| 110V 10KA 30mA 0.1sec |  |  |  | 0 | ,#士林、東元或
[5 empty] | 0 | 同等品
| HRC-FUSE 100A 120KA 1P*3 （附保護蓋） | 組 | 1 |  | 0 | M1641100491,台
[5 empty] | 0 | 製品
| CU-BUS-BAR & SUPPORT | 式 | 1 |  | 0 | M1641100398
| PVC線材,五金另料 | 式 | 1 |  | 0 | M1641100463
| 銘牌,標示 | 式 | 1 |  | 0 | M1641100464
| 組裝工資 | 式 | 1 |  | 0 | L001612000344
| 合計 | 式 | 1 |  | 0
| 人工： 機具： |  | 每 式 單價計 |  | 0
材料： 雜項：
壹.十.2.48 | 工作項目：低壓配電盤，EMRA4 PANEL |  | 單位：式 |  | 計價代碼：164010000449
| 工料名稱 | 單位 | 數量 | 單價 | 複價 | 編碼(備註)
| CASE: SS41 2.0mmt 靜電粉體塗裝，內門採開 | 只 | 1 |  | 0 | M1641100540,元
| 門式，把手鍍絡、烤漆顏色另定(預留6P之空間 |  |  |  | 0 | 旭、宇晶、東金
| ) |  |  |  | 0 | 或同等品
| 產品，無熔線斷路器，NFB 3P 50AF 40AT | 只 | 1 |  | 0 | M1641100000063,
| 190V 10KA |  |  |  | 0 | #士林、東元或同
[5 empty] | 0 | 等品
| 產品，無熔線斷路器，NFB 3P 50AF 30AT | 只 | 1 |  | 0 | M16411000000626
| 190V 10KA |  |  |  | 0 | ,#士林、東元或
[5 empty] | 0 | 同等品
| 產品，無熔線斷路器，NFB 3P 50AF 20AT | 只 | 2 |  | 0 | M16411000000627
| 190V 10KA |  |  |  | 0 | ,#士林、東元或
[5 empty] | 0 | 同等品
| 產品，無熔線斷路器，NFB 1P 50AF 20AT | 只 | 1 |  | 0 | M16411000000628
| 110V 10KA |  |  |  | 0 | ,#士林、東元或
[5 empty] | 0 | 同等品
| 產品，漏電斷路器，ELCB 1P 50AF 20AT | 只 | 2 |  | 0 | M16413000000602
| 110V 10KA 30mA 0.1sec |  |  |  | 0 | ,#士林、東元或
[5 empty] | 0 | 同等品
| HRC-FUSE 100A 120KA 1P*3 （附保護蓋） | 組 | 1 |  | 0 | M1641100491,台
[5 empty] | 0 | 製品
| CU-BUS-BAR & SUPPORT | 式 | 1 |  | 0 | M1641100398
| PVC線材,五金另料 | 式 | 1 |  | 0 | M1641100463
| 銘牌,標示 | 式 | 1 |  | 0 | M1641100464
| 組裝工資 | 式 | 1 |  | 0 | L001612000344
| 合計 | 式 | 1 |  | 0
| 人工： 機具： |  | 每 式 單價計 |  | 0
材料： 雜項：
壹.十.2.50 | 工作項目：低壓配電盤，EMRA5 PANEL |  | 單位：式 |  | 計價代碼：16401000045
| 工料名稱 | 單位 | 數量 | 單價 | 複價 | 編碼(備註)
| CASE: SS41 2.0mmt 靜電粉體塗裝，內門採開 | 只 | 1 |  | 0 | M1641100540,元
| 門式，把手鍍絡、烤漆顏色另定(預留6P之空間 |  |  |  | 0 | 旭、宇晶、東金
| ) |  |  |  | 0 | 或同等品
| 產品，無熔線斷路器，NFB 3P 50AF 40AT | 只 | 1 |  | 0 | M1641100000063,
| 190V 10KA |  |  |  | 0 | #士林、東元或同
[5 empty] | 0 | 等品
| 產品，無熔線斷路器，NFB 3P 50AF 30AT | 只 | 1 |  | 0 | M16411000000626
| 190V 10KA |  |  |  | 0 | ,#士林、東元或
[5 empty] | 0 | 同等品
| 產品，無熔線斷路器，NFB 3P 50AF 20AT | 只 | 2 |  | 0 | M16411000000627
| 190V 10KA |  |  |  | 0 | ,#士林、東元或
[5 empty] | 0 | 同等品
| 產品，無熔線斷路器，NFB 1P 50AF 20AT | 只 | 2 |  | 0 | M16411000000628
| 110V 10KA |  |  |  | 0 | ,#士林、東元或
[5 empty] | 0 | 同等品
| 產品，漏電斷路器，ELCB 1P 50AF 20AT | 只 | 3 |  | 0 | M16413000000602
| 110V 10KA 30mA 0.1sec |  |  |  | 0 | ,#士林、東元或
[5 empty] | 0 | 同等品
| HRC-FUSE 100A 120KA 1P*3 （附保護蓋） | 組 | 1 |  | 0 | M1641100491,台
[5 empty] | 0 | 製品
| CU-BUS-BAR & SUPPORT | 式 | 1 |  | 0 | M1641100398
| PVC線材,五金另料 | 式 | 1 |  | 0 | M1641100463
| 銘牌,標示 | 式 | 1 |  | 0 | M1641100464
| 組裝工資 | 式 | 1 |  | 0 | L001612000344
| 合計 | 式 | 1 |  | 0
| 人工： 機具： |  | 每 式 單價計 |  | 0
材料： 雜項：
壹.十.2.51 | 工作項目：低壓配電盤，E2R3、E2R4、E2R5 PANEL 共3盤 |  | 單位：式 |  | 計價代碼：164010000451
| 工料名稱 | 單位 | 數量 | 單價 | 複價 | 編碼(備註)
| CASE: SS41 2.0mmt 靜電粉體塗裝，內門採開 | 只 | 3 |  | 0 | M1641100540,元
| 門式，把手鍍絡、烤漆顏色另定(預留6P之空間 |  |  |  | 0 | 旭、宇晶、東金
| ) |  |  |  | 0 | 或同等品
| 產品，無熔線斷路器，NFB 3P 50AF 30AT | 只 | 3 |  | 0 | M16411000000626
| 190V 10KA |  |  |  | 0 | ,#士林、東元或
[5 empty] | 0 | 同等品
| 產品，無熔線斷路器，NFB 1P 50AF 20AT | 只 | 12 |  | 0 | M16411000000628
| 110V 10KA |  |  |  | 0 | ,#士林、東元或
[5 empty] | 0 | 同等品
| CU-BUS-BAR & SUPPORT | 式 | 1 |  | 0 | M1641100398
| PVC線材,五金另料 | 式 | 1 |  | 0 | M1641100463
| 銘牌,標示 | 式 | 1 |  | 0 | M1641100464
| 組裝工資 | 式 | 1 |  | 0 | L001612000344
| 合計 | 式 | 1 |  | 0
| 人工： 機具： |  | 每 式 單價計 |  | 0
材料： 雜項：
壹.十.2.52 | 工作項目：低壓配電盤，E3R1 PANEL |  | 單位：式 |  | 計價代碼：164010000452
| 工料名稱 | 單位 | 數量 | 單價 | 複價 | 編碼(備註)
| CASE: SS41 2.0mmt 靜電粉體塗裝，內門採開 | 只 | 1 |  | 0 | M1641100540,元
| 門式，把手鍍絡、烤漆顏色另定(預留6P之空間 |  |  |  | 0 | 旭、宇晶、東金
| ) |  |  |  | 0 | 或同等品
| 產品，無熔線斷路器，NFB 3P 50AF 30AT | 只 | 1 |  | 0 | M16411000000626
| 190V 10KA |  |  |  | 0 | ,#士林、東元或
[5 empty] | 0 | 同等品
| 產品，無熔線斷路器，NFB 1P 50AF 20AT | 只 | 5 |  | 0 | M16411000000628
| 110V 10KA |  |  |  | 0 | ,#士林、東元或
[5 empty] | 0 | 同等品
| CU-BUS-BAR & SUPPORT | 式 | 1 |  | 0 | M1641100398
| PVC線材,五金另料 | 式 | 1 |  | 0 | M1641100463
| 銘牌,標示 | 式 | 1 |  | 0 | M1641100464
| 組裝工資 | 式 | 1 |  | 0 | L001612000344
| 合計 | 式 | 1 |  | 0
| 人工： 機具： |  | 每 式 單價計 |  | 0
材料： 雜項：
壹.十.2.53 | 工作項目：低壓配電盤，E3R2、E3R3、E3R4 PANEL 共3盤 |  | 單位：式 |  | 計價代碼：164010000453
| 工料名稱 | 單位 | 數量 | 單價 | 複價 | 編碼(備註)
| CASE: SS41 2.0mmt 靜電粉體塗裝，內門採開 | 只 | 3 |  | 0 | M1641100540,元
| 門式，把手鍍絡、烤漆顏色另定(預留6P之空間 |  |  |  | 0 | 旭、宇晶、東金
| ) |  |  |  | 0 | 或同等品
| 產品，無熔線斷路器，NFB 3P 50AF 30AT | 只 | 3 |  | 0 | M16411000000626
| 190V 10KA |  |  |  | 0 | ,#士林、東元或
[5 empty] | 0 | 同等品
| 產品，無熔線斷路器，NFB 1P 50AF 20AT | 只 | 12 |  | 0 | M16411000000628
| 110V 10KA |  |  |  | 0 | ,#士林、東元或
[5 empty] | 0 | 同等品
| CU-BUS-BAR & SUPPORT | 式 | 1 |  | 0 | M1641100398
| PVC線材,五金另料 | 式 | 1 |  | 0 | M1641100463
| 銘牌,標示 | 式 | 1 |  | 0 | M1641100464
| 組裝工資 | 式 | 1 |  | 0 | L001612000344
| 合計 | 式 | 1 |  | 0
| 人工： 機具： |  | 每 式 單價計 |  | 0
材料： 雜項：
壹.十.2.54 | 工作項目：低壓配電盤，E4R1 PANEL |  | 單位：式 |  | 計價代碼：164010000454
| 工料名稱 | 單位 | 數量 | 單價 | 複價 | 編碼(備註)
| CASE: SS41 2.0mmt 靜電粉體塗裝，內門採開 | 只 | 1 |  | 0 | M1641100540,元
| 門式，把手鍍絡、烤漆顏色另定(預留6P之空間 |  |  |  | 0 | 旭、宇晶、東金
| ) |  |  |  | 0 | 或同等品
| 產品，無熔線斷路器，NFB 3P 50AF 30AT | 只 | 1 |  | 0 | M16411000000626
| 190V 10KA |  |  |  | 0 | ,#士林、東元或
[5 empty] | 0 | 同等品
| 產品，無熔線斷路器，NFB 1P 50AF 20AT | 只 | 9 |  | 0 | M16411000000628
| 110V 10KA |  |  |  | 0 | ,#士林、東元或
[5 empty] | 0 | 同等品
| CU-BUS-BAR & SUPPORT | 式 | 1 |  | 0 | M1641100398
| PVC線材,五金另料 | 式 | 1 |  | 0 | M1641100463
| 銘牌,標示 | 式 | 1 |  | 0 | M1641100464
| 組裝工資 | 式 | 1 |  | 0 | L001612000344
| 合計 | 式 | 1 |  | 0
| 人工： 機具： |  | 每 式 單價計 |  | 0
材料： 雜項：
壹.十.2.55 | 工作項目：低壓配電盤，E5R3 PANEL |  | 單位：式 |  | 計價代碼：164010000455
| 工料名稱 | 單位 | 數量 | 單價 | 複價 | 編碼(備註)
| CASE: SS41 2.0mmt 靜電粉體塗裝，內門採開 | 只 | 1 |  | 0 | M1641100540,元
| 門式，把手鍍絡、烤漆顏色另定(預留6P之空間 |  |  |  | 0 | 旭、宇晶、東金
| ) |  |  |  | 0 | 或同等品
| 產品，無熔線斷路器，NFB 3P 50AF 30AT | 只 | 1 |  | 0 | M16411000000626
| 190V 10KA |  |  |  | 0 | ,#士林、東元或
[5 empty] | 0 | 同等品
| 產品，無熔線斷路器，NFB 1P 50AF 20AT | 只 | 5 |  | 0 | M16411000000628
| 110V 10KA |  |  |  | 0 | ,#士林、東元或
[5 empty] | 0 | 同等品
| CU-BUS-BAR & SUPPORT | 式 | 1 |  | 0 | M1641100398
| PVC線材,五金另料 | 式 | 1 |  | 0 | M1641100463
| 銘牌,標示 | 式 | 1 |  | 0 | M1641100464
| 組裝工資 | 式 | 1 |  | 0 | L001612000344
| 合計 | 式 | 1 |  | 0
| 人工： 機具： |  | 每 式 單價計 |  | 0
材料： 雜項：
壹.十.2.56 | 工作項目：低壓配電盤，UMLA PANEL |  | 單位：式 |  | 計價代碼：164010000402
| 工料名稱 | 單位 | 數量 | 單價 | 複價 | 編碼(備註)
| CASE: SS41 2.0mmt 靜電粉體塗裝，內門採開 | 只 | 1 |  | 0 | M1641100479,元
| 門式，把手鍍絡、烤漆顏色另定 |  |  |  | 0 | 旭、宇晶、東金
[5 empty] | 0 | 或同等品
| 產品，無熔線斷路器，NFB 2P 600AF 500AT | 只 | 1 |  | 0 | M1641100000065,
| 220V 10KA |  |  |  | 0 | #,士林、東元或
[5 empty] | 0 | 同等品
| 產品，無熔線斷路器，NFB 2P 400AF 400AT | 只 | 1 |  | 0 | M16411000000651
| 220V 10KA |  |  |  | 0 | ,#士林、東元或
[5 empty] | 0 | 同等品
| 產品，無熔線斷路器，NFB 2P 225AF 125AT | 只 | 1 |  | 0 | M16411000000652
| 220V 10KA |  |  |  | 0 | ,#士林、東元或
[5 empty] | 0 | 同等品
| 產品，無熔線斷路器，NFB 2P 100AF 75AT | 只 | 1 |  | 0 | M16411000000653
| 220V 10KA |  |  |  | 0 | ,#士林、東元或
[5 empty] | 0 | 同等品
| 產品，無熔線斷路器，NFB 2P 50AF 50AT | 只 | 2 |  | 0 | M16411000000654
| 220V 10KA |  |  |  | 0 | ,#士林、東元或
[5 empty] | 0 | 同等品
| 產品，無熔線斷路器，NFB 2P 50AF 20AT | 只 | 2 |  | 0 | M16411000000655
| 220V 10KA |  |  |  | 0 | ,#士林、東元或
[5 empty] | 0 | 同等品
| CU-BUS-BAR & SUPPORT | 式 | 1 |  | 0 | M1641100398
| PVC線材,五金另料 | 式 | 1 |  | 0 | M1641100463
| 銘牌,標示 | 式 | 1 |  | 0 | M1641100464
| 組裝工資 | 式 | 1 |  | 0 | L001612000344
| 合計 | 式 | 1 |  | 0
| 人工： 機具： |  | 每 式 單價計 |  | 0
材料： 雜項：
壹.十.2.57 | 工作項目：低壓配電盤，UMRA1 PANEL |  | 單位：式 |  | 計價代碼：164010000425
| 工料名稱 | 單位 | 數量 | 單價 | 複價 | 編碼(備註)
| CASE: SS41 2.0mmt 靜電粉體塗裝，內門採開 | 只 | 1 |  | 0 | M1641100540,元
| 門式，把手鍍絡、烤漆顏色另定(預留6P之空間 |  |  |  | 0 | 旭、宇晶、東金
| ) |  |  |  | 0 | 或同等品
| 產品，無熔線斷路器，NFB 2P 400AF 400AT | 只 | 1 |  | 0 | M16411000000651
| 220V 10KA |  |  |  | 0 | ,#士林、東元或
[5 empty] | 0 | 同等品
| 產品，無熔線斷路器，NFB 2P 225AF 225AT | 只 | 1 |  | 0 | M16411000000656
| 220V 10KA |  |  |  | 0 | ,#士林、東元或
[5 empty] | 0 | 同等品
| 產品，無熔線斷路器，NFB 2P 225AF 150AT | 只 | 1 |  | 0 | M16411000000657
| 220V 10KA |  |  |  | 0 | ,#士林、東元或
[5 empty] | 0 | 同等品
| 產品，無熔線斷路器，NFB 2P 100AF 100AT | 只 | 2 |  | 0 | M16411000000658
| 220V 10KA |  |  |  | 0 | ,#士林、東元或
[5 empty] | 0 | 同等品
| 產品，無熔線斷路器，NFB 2P 50AF 20AT | 只 | 6 |  | 0 | M16411000000655
| 220V 10KA |  |  |  | 0 | ,#士林、東元或
[5 empty] | 0 | 同等品
| 產品，無熔線斷路器，NFB 1P 50AF 20AT | 只 | 4 |  | 0 | M16411000000628
| 110V 10KA |  |  |  | 0 | ,#士林、東元或
[5 empty] | 0 | 同等品
| CU-BUS-BAR & SUPPORT | 式 | 1 |  | 0 | M1641100398
| PVC線材,五金另料 | 式 | 1 |  | 0 | M1641100463
| 銘牌,標示 | 式 | 1 |  | 0 | M1641100464
| 組裝工資 | 式 | 1 |  | 0 | L001612000344
| 合計 | 式 | 1 |  | 0
| 人工： 機具： |  | 每 式 單價計 |  | 0
材料： 雜項：
壹.十.2.58 | 工作項目：低壓配電盤，UMRA2 PANEL |  | 單位：式 |  | 計價代碼：164010000426
| 工料名稱 | 單位 | 數量 | 單價 | 複價 | 編碼(備註)
| CASE: SS41 2.0mmt 靜電粉體塗裝，內門採開 | 只 | 1 |  | 0 | M1641100540,元
| 門式，把手鍍絡、烤漆顏色另定(預留6P之空間 |  |  |  | 0 | 旭、宇晶、東金
| ) |  |  |  | 0 | 或同等品
| 產品，無熔線斷路器，NFB 2P 225AF 125AT | 只 | 1 |  | 0 | M16411000000652
| 220V 10KA |  |  |  | 0 | ,#士林、東元或
[5 empty] | 0 | 同等品
| 產品，無熔線斷路器，NFB 2P 100AF 75AT | 只 | 1 |  | 0 | M16411000000653
| 220V 10KA |  |  |  | 0 | ,#士林、東元或
[5 empty] | 0 | 同等品
| 產品，無熔線斷路器，NFB 2P 50AF 40AT | 只 | 1 |  | 0 | M16411000000659
| 220V 10KA |  |  |  | 0 | ,#士林、東元或
[5 empty] | 0 | 同等品
| 產品，無熔線斷路器，NFB 2P 50AF 30AT | 只 | 1 |  | 0 | M1641100000066,
| 220V 10KA |  |  |  | 0 | #士林、東元或同
[5 empty] | 0 | 等品
| 產品，無熔線斷路器，NFB 2P 50AF 20AT | 只 | 4 |  | 0 | M16411000000655
| 220V 10KA |  |  |  | 0 | ,#士林、東元或
[5 empty] | 0 | 同等品
| 產品，無熔線斷路器，NFB 1P 50AF 20AT | 只 | 7 |  | 0 | M16411000000628
| 110V 10KA |  |  |  | 0 | ,#士林、東元或
[5 empty] | 0 | 同等品
| CU-BUS-BAR & SUPPORT | 式 | 1 |  | 0 | M1641100398
| PVC線材,五金另料 | 式 | 1 |  | 0 | M1641100463
| 銘牌,標示 | 式 | 1 |  | 0 | M1641100464
| 組裝工資 | 式 | 1 |  | 0 | L001612000344
| 合計 | 式 | 1 |  | 0
| 人工： 機具： |  | 每 式 單價計 |  | 0
材料： 雜項：
壹.十.2.59 | 工作項目：低壓配電盤，UMRA3 PANEL |  | 單位：式 |  | 計價代碼：16401000047
| 工料名稱 | 單位 | 數量 | 單價 | 複價 | 編碼(備註)
| CASE: SS41 2.0mmt 靜電粉體塗裝，內門採開 | 只 | 1 |  | 0 | M1641100540,元
| 門式，把手鍍絡、烤漆顏色另定(預留6P之空間 |  |  |  | 0 | 旭、宇晶、東金
| ) |  |  |  | 0 | 或同等品
| 產品，無熔線斷路器，NFB 2P 100AF 75AT | 只 | 1 |  | 0 | M16411000000653
| 220V 10KA |  |  |  | 0 | ,#士林、東元或
[5 empty] | 0 | 同等品
| 產品，無熔線斷路器，NFB 2P 50AF 40AT | 只 | 1 |  | 0 | M16411000000659
| 220V 10KA |  |  |  | 0 | ,#士林、東元或
[5 empty] | 0 | 同等品
| 產品，無熔線斷路器，NFB 2P 50AF 20AT | 只 | 4 |  | 0 | M16411000000655
| 220V 10KA |  |  |  | 0 | ,#士林、東元或
[5 empty] | 0 | 同等品
| 產品，無熔線斷路器，NFB 1P 50AF 20AT | 只 | 10 |  | 0 | M16411000000628
| 110V 10KA |  |  |  | 0 | ,#士林、東元或
[5 empty] | 0 | 同等品
| CU-BUS-BAR & SUPPORT | 式 | 1 |  | 0 | M1641100398
| PVC線材,五金另料 | 式 | 1 |  | 0 | M1641100463
| 銘牌,標示 | 式 | 1 |  | 0 | M1641100464
| 組裝工資 | 式 | 1 |  | 0 | L001612000344
| 合計 | 式 | 1 |  | 0
| 人工： 機具： |  | 每 式 單價計 |  | 0
材料： 雜項：
壹.十.2.60 | 工作項目：低壓配電盤，UMRA4 PANEL |  | 單位：式 |  | 計價代碼：164010000427
| 工料名稱 | 單位 | 數量 | 單價 | 複價 | 編碼(備註)
| CASE: SS41 2.0mmt 靜電粉體塗裝，內門採開 | 只 | 1 |  | 0 | M1641100540,元
| 門式，把手鍍絡、烤漆顏色另定(預留6P之空間 |  |  |  | 0 | 旭、宇晶、東金
| ) |  |  |  | 0 | 或同等品
| 產品，無熔線斷路器，NFB 2P 50AF 50AT | 只 | 1 |  | 0 | M16411000000654
| 220V 10KA |  |  |  | 0 | ,#士林、東元或
[5 empty] | 0 | 同等品
| 產品，無熔線斷路器，NFB 2P 50AF 20AT | 只 | 4 |  | 0 | M16411000000655
| 220V 10KA |  |  |  | 0 | ,#士林、東元或
[5 empty] | 0 | 同等品
| 產品，無熔線斷路器，NFB 1P 50AF 20AT | 只 | 13 |  | 0 | M16411000000628
| 110V 10KA |  |  |  | 0 | ,#士林、東元或
[5 empty] | 0 | 同等品
| CU-BUS-BAR & SUPPORT | 式 | 1 |  | 0 | M1641100398
| PVC線材,五金另料 | 式 | 1 |  | 0 | M1641100463
| 銘牌,標示 | 式 | 1 |  | 0 | M1641100464
| 組裝工資 | 式 | 1 |  | 0 | L001612000344
| 合計 | 式 | 1 |  | 0
| 人工： 機具： |  | 每 式 單價計 |  | 0
材料： 雜項：
壹.十.2.61 | 工作項目：低壓配電盤，UMRA5 PANEL |  | 單位：式 |  | 計價代碼：164010000428
| 工料名稱 | 單位 | 數量 | 單價 | 複價 | 編碼(備註)
| CASE: SS41 2.0mmt 靜電粉體塗裝，內門採開 | 只 | 1 |  | 0 | M1641100540,元
| 門式，把手鍍絡、烤漆顏色另定(預留6P之空間 |  |  |  | 0 | 旭、宇晶、東金
| ) |  |  |  | 0 | 或同等品
| 產品，無熔線斷路器，NFB 2P 50AF 50AT | 只 | 1 |  | 0 | M16411000000654
| 220V 10KA |  |  |  | 0 | ,#士林、東元或
[5 empty] | 0 | 同等品
| 產品，無熔線斷路器，NFB 2P 50AF 20AT | 只 | 4 |  | 0 | M16411000000655
| 220V 10KA |  |  |  | 0 | ,#士林、東元或
[5 empty] | 0 | 同等品
| 產品，無熔線斷路器，NFB 1P 50AF 20AT | 只 | 7 |  | 0 | M16411000000628
| 110V 10KA |  |  |  | 0 | ,#士林、東元或
[5 empty] | 0 | 同等品
| CU-BUS-BAR & SUPPORT | 式 | 1 |  | 0 | M1641100398
| PVC線材,五金另料 | 式 | 1 |  | 0 | M1641100463
| 銘牌,標示 | 式 | 1 |  | 0 | M1641100464
| 組裝工資 | 式 | 1 |  | 0 | L001612000344
| 合計 | 式 | 1 |  | 0
| 人工： 機具： |  | 每 式 單價計 |  | 0
材料： 雜項：
壹.十.2.62 | 工作項目：低壓配電盤，1U1 PANEL |  | 單位：式 |  | 計價代碼：16401000043
| 工料名稱 | 單位 | 數量 | 單價 | 複價 | 編碼(備註)
| CASE: SS41 2.0mmt 靜電粉體塗裝，內門採開 | 只 | 1 |  | 0 | M1641100540,元
| 門式，把手鍍絡、烤漆顏色另定(預留6P之空間 |  |  |  | 0 | 旭、宇晶、東金
| ) |  |  |  | 0 | 或同等品
| 產品，無熔線斷路器，NFB 2P 100AF 100AT | 只 | 1 |  | 0 | M16411000000658
| 220V 10KA |  |  |  | 0 | ,#士林、東元或
[5 empty] | 0 | 同等品
| 產品，無熔線斷路器，NFB 2P 50AF 20AT | 只 | 24 |  | 0 | M16411000000655
| 220V 10KA |  |  |  | 0 | ,#士林、東元或
[5 empty] | 0 | 同等品
| 產品，無熔線斷路器，NFB 1P 50AF 20AT | 只 | 14 |  | 0 | M16411000000628
| 110V 10KA |  |  |  | 0 | ,#士林、東元或
[5 empty] | 0 | 同等品
| CU-BUS-BAR & SUPPORT | 式 | 1 |  | 0 | M1641100398
| PVC線材,五金另料 | 式 | 1 |  | 0 | M1641100463
| 銘牌,標示 | 式 | 1 |  | 0 | M1641100464
| 組裝工資 | 式 | 1 |  | 0 | L001612000344
| 合計 | 式 | 1 |  | 0
| 人工： 機具： |  | 每 式 單價計 |  | 0
材料： 雜項：
壹.十.2.63 | 工作項目：低壓配電盤，1U2 PANEL |  | 單位：式 |  | 計價代碼：164010000431
| 工料名稱 | 單位 | 數量 | 單價 | 複價 | 編碼(備註)
| CASE: SS41 2.0mmt 靜電粉體塗裝，內門採開 | 只 | 1 |  | 0 | M1641100540,元
| 門式，把手鍍絡、烤漆顏色另定(預留6P之空間 |  |  |  | 0 | 旭、宇晶、東金
| ) |  |  |  | 0 | 或同等品
| 產品，無熔線斷路器，NFB 2P 100AF 100AT | 只 | 1 |  | 0 | M16411000000658
| 220V 10KA |  |  |  | 0 | ,#士林、東元或
[5 empty] | 0 | 同等品
| 產品，無熔線斷路器，NFB 2P 50AF 20AT | 只 | 26 |  | 0 | M16411000000655
| 220V 10KA |  |  |  | 0 | ,#士林、東元或
[5 empty] | 0 | 同等品
| 產品，無熔線斷路器，NFB 1P 50AF 20AT | 只 | 12 |  | 0 | M16411000000628
| 110V 10KA |  |  |  | 0 | ,#士林、東元或
[5 empty] | 0 | 同等品
| CU-BUS-BAR & SUPPORT | 式 | 1 |  | 0 | M1641100398
| PVC線材,五金另料 | 式 | 1 |  | 0 | M1641100463
| 銘牌,標示 | 式 | 1 |  | 0 | M1641100464
| 組裝工資 | 式 | 1 |  | 0 | L001612000344
| 合計 | 式 | 1 |  | 0
| 人工： 機具： |  | 每 式 單價計 |  | 0
材料： 雜項：
壹.十.2.64 | 工作項目：低壓配電盤，1U4 PANEL |  | 單位：式 |  | 計價代碼：164010000429
| 工料名稱 | 單位 | 數量 | 單價 | 複價 | 編碼(備註)
| CASE: SS41 2.0mmt 靜電粉體塗裝，內門採開 | 只 | 1 |  | 0 | M1641100540,元
| 門式，把手鍍絡、烤漆顏色另定(預留6P之空間 |  |  |  | 0 | 旭、宇晶、東金
| ) |  |  |  | 0 | 或同等品
| 產品，無熔線斷路器，NFB 2P 225AF 150AT | 只 | 1 |  | 0 | M16411000000657
| 220V 10KA |  |  |  | 0 | ,#士林、東元或
[5 empty] | 0 | 同等品
| 產品，無熔線斷路器，NFB 2P 100AF 50AT | 只 | 1 |  | 0 | M16411000000661
| 220V 10KA |  |  |  | 0 | ,#士林、東元或
[5 empty] | 0 | 同等品
| 產品，無熔線斷路器，NFB 2P 50AF 30AT | 只 | 2 |  | 0 | M1641100000066,
| 220V 10KA |  |  |  | 0 | #士林、東元或同
[5 empty] | 0 | 等品
| 產品，無熔線斷路器，NFB 2P 50AF 20AT | 只 | 5 |  | 0 | M16411000000655
| 220V 10KA |  |  |  | 0 | ,#士林、東元或
[5 empty] | 0 | 同等品
| 產品，無熔線斷路器，NFB 1P 50AF 20AT | 只 | 4 |  | 0 | M16411000000628
| 110V 10KA |  |  |  | 0 | ,#士林、東元或
[5 empty] | 0 | 同等品
| CU-BUS-BAR & SUPPORT | 式 | 1 |  | 0 | M1641100398
| PVC線材,五金另料 | 式 | 1 |  | 0 | M1641100463
| 銘牌,標示 | 式 | 1 |  | 0 | M1641100464
| 組裝工資 | 式 | 1 |  | 0 | L001612000344
| 合計 | 式 | 1 |  | 0
| 人工： 機具： |  | 每 式 單價計 |  | 0
材料： 雜項：
壹.十.2.65 | 工作項目：低壓配電盤，1U5 PANEL |  | 單位：式 |  | 計價代碼：164010000432
| 工料名稱 | 單位 | 數量 | 單價 | 複價 | 編碼(備註)
| CASE: SS41 2.0mmt 靜電粉體塗裝，內門採開 | 只 | 1 |  | 0 | M1641100540,元
| 門式，把手鍍絡、烤漆顏色另定(預留6P之空間 |  |  |  | 0 | 旭、宇晶、東金
| ) |  |  |  | 0 | 或同等品
| 產品，無熔線斷路器，NFB 2P 225AF 225AT | 只 | 1 |  | 0 | M16411000000656
| 220V 10KA |  |  |  | 0 | ,#士林、東元或
[5 empty] | 0 | 同等品
| 產品，無熔線斷路器，NFB 2P 100AF 50AT | 只 | 2 |  | 0 | M16411000000661
| 220V 10KA |  |  |  | 0 | ,#士林、東元或
[5 empty] | 0 | 同等品
| 產品，無熔線斷路器，NFB 2P 50AF 30AT | 只 | 2 |  | 0 | M1641100000066,
| 220V 10KA |  |  |  | 0 | #士林、東元或同
[5 empty] | 0 | 等品
| 產品，無熔線斷路器，NFB 2P 50AF 20AT | 只 | 10 |  | 0 | M16411000000655
| 220V 10KA |  |  |  | 0 | ,#士林、東元或
[5 empty] | 0 | 同等品
| 產品，無熔線斷路器，NFB 1P 50AF 20AT | 只 | 4 |  | 0 | M16411000000628
| 110V 10KA |  |  |  | 0 | ,#士林、東元或
[5 empty] | 0 | 同等品
| CU-BUS-BAR & SUPPORT | 式 | 1 |  | 0 | M1641100398
| PVC線材,五金另料 | 式 | 1 |  | 0 | M1641100463
| 銘牌,標示 | 式 | 1 |  | 0 | M1641100464
| 組裝工資 | 式 | 1 |  | 0 | L001612000344
| 合計 | 式 | 1 |  | 0
| 人工： 機具： |  | 每 式 單價計 |  | 0
材料： 雜項：
壹.十.2.66 | 工作項目：低壓配電盤，2U1 PANEL |  | 單位：式 |  | 計價代碼：164010000433
| 工料名稱 | 單位 | 數量 | 單價 | 複價 | 編碼(備註)
| CASE: SS41 2.0mmt 靜電粉體塗裝，內門採開 | 只 | 1 |  | 0 | M1641100540,元
| 門式，把手鍍絡、烤漆顏色另定(預留6P之空間 |  |  |  | 0 | 旭、宇晶、東金
| ) |  |  |  | 0 | 或同等品
| 產品，無熔線斷路器，NFB 2P 50AF 30AT | 只 | 1 |  | 0 | M1641100000066,
| 220V 10KA |  |  |  | 0 | #士林、東元或同
[5 empty] | 0 | 等品
| 產品，無熔線斷路器，NFB 1P 50AF 20AT | 只 | 6 |  | 0 | M16411000000628
| 110V 10KA |  |  |  | 0 | ,#士林、東元或
[5 empty] | 0 | 同等品
| CU-BUS-BAR & SUPPORT | 式 | 1 |  | 0 | M1641100398
| PVC線材,五金另料 | 式 | 1 |  | 0 | M1641100463
| 銘牌,標示 | 式 | 1 |  | 0 | M1641100464
| 組裝工資 | 式 | 1 |  | 0 | L001612000344
| 合計 | 式 | 1 |  | 0
| 人工： 機具： |  | 每 式 單價計 |  | 0
材料： 雜項：
壹.十.2.67 | 工作項目：低壓配電盤，2U2 PANEL |  | 單位：式 |  | 計價代碼：164010000434
| 工料名稱 | 單位 | 數量 | 單價 | 複價 | 編碼(備註)
| CASE: SS41 2.0mmt 靜電粉體塗裝，內門採開 | 只 | 1 |  | 0 | M1641100540,元
| 門式，把手鍍絡、烤漆顏色另定(預留6P之空間 |  |  |  | 0 | 旭、宇晶、東金
| ) |  |  |  | 0 | 或同等品
| 產品，無熔線斷路器，NFB 2P 100AF 75AT | 只 | 1 |  | 0 | M16411000000653
| 220V 10KA |  |  |  | 0 | ,#士林、東元或
[5 empty] | 0 | 同等品
| 產品，無熔線斷路器，NFB 2P 50AF 30AT | 只 | 1 |  | 0 | M1641100000066,
| 220V 10KA |  |  |  | 0 | #士林、東元或同
[5 empty] | 0 | 等品
| 產品，無熔線斷路器，NFB 2P 50AF 20AT | 只 | 6 |  | 0 | M16411000000655
| 220V 10KA |  |  |  | 0 | ,#士林、東元或
[5 empty] | 0 | 同等品
| 產品，無熔線斷路器，NFB 1P 50AF 20AT | 只 | 8 |  | 0 | M16411000000628
| 110V 10KA |  |  |  | 0 | ,#士林、東元或
[5 empty] | 0 | 同等品
| CU-BUS-BAR & SUPPORT | 式 | 1 |  | 0 | M1641100398
| PVC線材,五金另料 | 式 | 1 |  | 0 | M1641100463
| 銘牌,標示 | 式 | 1 |  | 0 | M1641100464
| 組裝工資 | 式 | 1 |  | 0 | L001612000344
| 合計 | 式 | 1 |  | 0
| 人工： 機具： |  | 每 式 單價計 |  | 0
材料： 雜項：
壹.十.2.68 | 工作項目：低壓配電盤，2U5 PANEL |  | 單位：式 |  | 計價代碼：164010000435
| 工料名稱 | 單位 | 數量 | 單價 | 複價 | 編碼(備註)
| CASE: SS41 2.0mmt 靜電粉體塗裝，內門採開 | 只 | 1 |  | 0 | M1641100540,元
| 門式，把手鍍絡、烤漆顏色另定(預留6P之空間 |  |  |  | 0 | 旭、宇晶、東金
| ) |  |  |  | 0 | 或同等品
| 產品，無熔線斷路器，NFB 2P 50AF 40AT | 只 | 1 |  | 0 | M16411000000659
| 220V 10KA |  |  |  | 0 | ,#士林、東元或
[5 empty] | 0 | 同等品
| 產品，無熔線斷路器，NFB 2P 50AF 20AT | 只 | 2 |  | 0 | M16411000000655
| 220V 10KA |  |  |  | 0 | ,#士林、東元或
[5 empty] | 0 | 同等品
| 產品，無熔線斷路器，NFB 1P 50AF 20AT | 只 | 7 |  | 0 | M16411000000628
| 110V 10KA |  |  |  | 0 | ,#士林、東元或
[5 empty] | 0 | 同等品
| CU-BUS-BAR & SUPPORT | 式 | 1 |  | 0 | M1641100398
| PVC線材,五金另料 | 式 | 1 |  | 0 | M1641100463
| 銘牌,標示 | 式 | 1 |  | 0 | M1641100464
| 組裝工資 | 式 | 1 |  | 0 | L001612000344
| 合計 | 式 | 1 |  | 0
| 人工： 機具： |  | 每 式 單價計 |  | 0
材料： 雜項：
壹.十.2.69 | 工作項目：低壓配電盤，3U5 PANEL |  | 單位：式 |  | 計價代碼：164010000436
| 工料名稱 | 單位 | 數量 | 單價 | 複價 | 編碼(備註)
| CASE: SS41 2.0mmt 靜電粉體塗裝，內門採開 | 只 | 1 |  | 0 | M1641100540,元
| 門式，把手鍍絡、烤漆顏色另定(預留6P之空間 |  |  |  | 0 | 旭、宇晶、東金
| ) |  |  |  | 0 | 或同等品
| 產品，無熔線斷路器，NFB 2P 50AF 40AT | 只 | 1 |  | 0 | M16411000000659
| 220V 10KA |  |  |  | 0 | ,#士林、東元或
[5 empty] | 0 | 同等品
| 產品，無熔線斷路器，NFB 1P 50AF 20AT | 只 | 10 |  | 0 | M16411000000628
| 110V 10KA |  |  |  | 0 | ,#士林、東元或
[5 empty] | 0 | 同等品
| CU-BUS-BAR & SUPPORT | 式 | 1 |  | 0 | M1641100398
| PVC線材,五金另料 | 式 | 1 |  | 0 | M1641100463
| 銘牌,標示 | 式 | 1 |  | 0 | M1641100464
| 組裝工資 | 式 | 1 |  | 0 | L001612000344
| 合計 | 式 | 1 |  | 0
| 人工： 機具： |  | 每 式 單價計 |  | 0
材料： 雜項：
壹.十.2.70 | 工作項目：低壓配電盤，MRA1 PANEL |  | 單位：式 |  | 計價代碼：164010000437
| 工料名稱 | 單位 | 數量 | 單價 | 複價 | 編碼(備註)
| CASE: SS41 2.0mmt 靜電粉體塗裝，內門採開 | 只 | 1 |  | 0 | M1641100540,元
| 門式，把手鍍絡、烤漆顏色另定(預留6P之空間 |  |  |  | 0 | 旭、宇晶、東金
| ) |  |  |  | 0 | 或同等品
| 產品，無熔線斷路器，NFB 3P 225AF 125AT | 只 | 1 |  | 0 | M16411000000626
| 190V 10KA |  |  |  | 0 | 3,#士林、東元或
[5 empty] | 0 | 同等品
| 產品，無熔線斷路器，NFB 3P 50AF 50AT | 只 | 1 |  | 0 | M16411000000662
| 190V 10KA |  |  |  | 0 | ,#士林、東元或
[5 empty] | 0 | 同等品
| 產品，無熔線斷路器，NFB 3P 50AF 40AT | 只 | 1 |  | 0 | M1641100000063,
| 190V 10KA |  |  |  | 0 | #士林、東元或同
[5 empty] | 0 | 等品
| 產品，無熔線斷路器，NFB 3P 50AF 30AT | 只 | 2 |  | 0 | M16411000000626
| 190V 10KA |  |  |  | 0 | ,#士林、東元或
[5 empty] | 0 | 同等品
| 產品，無熔線斷路器，NFB 3P 50AF 20AT | 只 | 2 |  | 0 | M16411000000627
| 190V 10KA |  |  |  | 0 | ,#士林、東元或
[5 empty] | 0 | 同等品
| 產品，無熔線斷路器，NFB 1P 50AF 20AT | 只 | 9 |  | 0 | M16411000000628
| 110V 10KA |  |  |  | 0 | ,#士林、東元或
[5 empty] | 0 | 同等品
| 產品，漏電斷路器，ELCB 1P 50AF 20AT | 只 | 4 |  | 0 | M16413000000602
| 110V 10KA 30mA 0.1sec |  |  |  | 0 | ,#士林、東元或
[5 empty] | 0 | 同等品
| HRC-FUSE 100A 120KA 1P*3 （附保護蓋） | 組 | 1 |  | 0 | M1641100491,台
[5 empty] | 0 | 製品
| CU-BUS-BAR & SUPPORT | 式 | 1 |  | 0 | M1641100398
| PVC線材,五金另料 | 式 | 1 |  | 0 | M1641100463
| 人工： 機具： |  | 每 式 單價計 |  | 0
材料： 雜項：
壹.十.2.70 | 工作項目：低壓配電盤，MRA1 PANEL |  | 單位：式 |  | 計價代碼：164010000437
| 工料名稱 | 單位 | 數量 | 單價 | 複價 | 編碼(備註)
| 銘牌,標示 | 式 | 1 |  | 0 | M1641100464
| 組裝工資 | 式 | 1 |  | 0 | L001612000344
| 合計 | 式 | 1 |  | 0
| 人工： 機具： |  | 每 式 單價計 |  | 0
材料： 雜項：
壹.十.2.71 | 工作項目：低壓配電盤，MRA2 PANEL |  | 單位：式 |  | 計價代碼：164010000438
| 工料名稱 | 單位 | 數量 | 單價 | 複價 | 編碼(備註)
| CASE: SS41 2.0mmt 靜電粉體塗裝，內門採開 | 只 | 1 |  | 0 | M1641100540,元
| 門式，把手鍍絡、烤漆顏色另定(預留6P之空間 |  |  |  | 0 | 旭、宇晶、東金
| ) |  |  |  | 0 | 或同等品
| 產品，無熔線斷路器，NFB 3P 225AF 150AT | 只 | 1 |  | 0 | M16411000000625
| 190V 10KA |  |  |  | 0 | ,#士林、東元或
[5 empty] | 0 | 同等品
| 產品，無熔線斷路器，NFB 3P 50AF 50AT | 只 | 1 |  | 0 | M16411000000662
| 190V 10KA |  |  |  | 0 | ,#士林、東元或
[5 empty] | 0 | 同等品
| 產品，無熔線斷路器，NFB 3P 50AF 40AT | 只 | 1 |  | 0 | M1641100000063,
| 190V 10KA |  |  |  | 0 | #士林、東元或同
[5 empty] | 0 | 等品
| 產品，無熔線斷路器，NFB 3P 50AF 30AT | 只 | 2 |  | 0 | M16411000000626
| 190V 10KA |  |  |  | 0 | ,#士林、東元或
[5 empty] | 0 | 同等品
| 產品，無熔線斷路器，NFB 3P 50AF 20AT | 只 | 1 |  | 0 | M16411000000627
| 190V 10KA |  |  |  | 0 | ,#士林、東元或
[5 empty] | 0 | 同等品
| 產品，無熔線斷路器，NFB 1P 50AF 20AT | 只 | 15 |  | 0 | M16411000000628
| 110V 10KA |  |  |  | 0 | ,#士林、東元或
[5 empty] | 0 | 同等品
| 產品，漏電斷路器，ELCB 1P 50AF 20AT | 只 | 7 |  | 0 | M16413000000602
| 110V 10KA 30mA 0.1sec |  |  |  | 0 | ,#士林、東元或
[5 empty] | 0 | 同等品
| HRC-FUSE 100A 120KA 1P*3 （附保護蓋） | 組 | 1 |  | 0 | M1641100491,台
[5 empty] | 0 | 製品
| CU-BUS-BAR & SUPPORT | 式 | 1 |  | 0 | M1641100398
| PVC線材,五金另料 | 式 | 1 |  | 0 | M1641100463
| 人工： 機具： |  | 每 式 單價計 |  | 0
材料： 雜項：
壹.十.2.71 | 工作項目：低壓配電盤，MRA2 PANEL |  | 單位：式 |  | 計價代碼：164010000438
| 工料名稱 | 單位 | 數量 | 單價 | 複價 | 編碼(備註)
| 銘牌,標示 | 式 | 1 |  | 0 | M1641100464
| 組裝工資 | 式 | 1 |  | 0 | L001612000344
| 合計 | 式 | 1 |  | 0
| 人工： 機具： |  | 每 式 單價計 |  | 0
材料： 雜項：
壹.十.2.72 | 工作項目：低壓配電盤，MRA3 PANEL |  | 單位：式 |  | 計價代碼：164010000439
| 工料名稱 | 單位 | 數量 | 單價 | 複價 | 編碼(備註)
| CASE: SS41 2.0mmt 靜電粉體塗裝，內門採開 | 只 | 1 |  | 0 | M1641100540,元
| 門式，把手鍍絡、烤漆顏色另定(預留6P之空間 |  |  |  | 0 | 旭、宇晶、東金
| ) |  |  |  | 0 | 或同等品
| 產品，無熔線斷路器，NFB 3P 225AF 150AT | 只 | 1 |  | 0 | M16411000000625
| 190V 10KA |  |  |  | 0 | ,#士林、東元或
[5 empty] | 0 | 同等品
| 產品，無熔線斷路器，NFB 3P 50AF 40AT | 只 | 4 |  | 0 | M1641100000063,
| 190V 10KA |  |  |  | 0 | #士林、東元或同
[5 empty] | 0 | 等品
| 產品，無熔線斷路器，NFB 3P 50AF 20AT | 只 | 1 |  | 0 | M16411000000627
| 190V 10KA |  |  |  | 0 | ,#士林、東元或
[5 empty] | 0 | 同等品
| 產品，無熔線斷路器，NFB 1P 50AF 20AT | 只 | 21 |  | 0 | M16411000000628
| 110V 10KA |  |  |  | 0 | ,#士林、東元或
[5 empty] | 0 | 同等品
| 產品，漏電斷路器，ELCB 1P 50AF 20AT | 只 | 7 |  | 0 | M16413000000602
| 110V 10KA 30mA 0.1sec |  |  |  | 0 | ,#士林、東元或
[5 empty] | 0 | 同等品
| HRC-FUSE 100A 120KA 1P*3 （附保護蓋） | 組 | 1 |  | 0 | M1641100491,台
[5 empty] | 0 | 製品
| CU-BUS-BAR & SUPPORT | 式 | 1 |  | 0 | M1641100398
| PVC線材,五金另料 | 式 | 1 |  | 0 | M1641100463
| 銘牌,標示 | 式 | 1 |  | 0 | M1641100464
| 組裝工資 | 式 | 1 |  | 0 | L001612000344
| 合計 | 式 | 1 |  | 0
| 人工： 機具： |  | 每 式 單價計 |  | 0
材料： 雜項：
壹.十.2.73 | 工作項目：低壓配電盤，MRA4 PANEL |  | 單位：式 |  | 計價代碼：16401000044
| 工料名稱 | 單位 | 數量 | 單價 | 複價 | 編碼(備註)
| CASE: SS41 2.0mmt 靜電粉體塗裝，內門採開 | 只 | 1 |  | 0 | M1641100540,元
| 門式，把手鍍絡、烤漆顏色另定(預留6P之空間 |  |  |  | 0 | 旭、宇晶、東金
| ) |  |  |  | 0 | 或同等品
| 產品，無熔線斷路器，NFB 3P 225AF 150AT | 只 | 1 |  | 0 | M16411000000625
| 190V 10KA |  |  |  | 0 | ,#士林、東元或
[5 empty] | 0 | 同等品
| 產品，無熔線斷路器，NFB 3P 50AF 40AT | 只 | 4 |  | 0 | M1641100000063,
| 190V 10KA |  |  |  | 0 | #士林、東元或同
[5 empty] | 0 | 等品
| 產品，無熔線斷路器，NFB 3P 50AF 30AT | 只 | 3 |  | 0 | M16411000000626
| 190V 10KA |  |  |  | 0 | ,#士林、東元或
[5 empty] | 0 | 同等品
| 產品，無熔線斷路器，NFB 3P 50AF 20AT | 只 | 1 |  | 0 | M16411000000627
| 190V 10KA |  |  |  | 0 | ,#士林、東元或
[5 empty] | 0 | 同等品
| 產品，無熔線斷路器，NFB 1P 50AF 20AT | 只 | 18 |  | 0 | M16411000000628
| 110V 10KA |  |  |  | 0 | ,#士林、東元或
[5 empty] | 0 | 同等品
| 產品，漏電斷路器，ELCB 1P 50AF 20AT | 只 | 7 |  | 0 | M16413000000602
| 110V 10KA 30mA 0.1sec |  |  |  | 0 | ,#士林、東元或
[5 empty] | 0 | 同等品
| HRC-FUSE 100A 120KA 1P*3 （附保護蓋） | 組 | 1 |  | 0 | M1641100491,台
[5 empty] | 0 | 製品
| CU-BUS-BAR & SUPPORT | 式 | 1 |  | 0 | M1641100398
| PVC線材,五金另料 | 式 | 1 |  | 0 | M1641100463
| 銘牌,標示 | 式 | 1 |  | 0 | M1641100464
| 組裝工資 | 式 | 1 |  | 0 | L001612000344
| 合計 | 式 | 1 |  | 0
| 人工： 機具： |  | 每 式 單價計 |  | 0
材料： 雜項：
壹.十.2.74 | 工作項目：低壓配電盤，MRA5 PANEL |  | 單位：式 |  | 計價代碼：164010000441
| 工料名稱 | 單位 | 數量 | 單價 | 複價 | 編碼(備註)
| CASE: SS41 2.0mmt 靜電粉體塗裝，內門採開 | 只 | 1 |  | 0 | M1641100540,元
| 門式，把手鍍絡、烤漆顏色另定(預留6P之空間 |  |  |  | 0 | 旭、宇晶、東金
| ) |  |  |  | 0 | 或同等品
| 產品，無熔線斷路器，NFB 3P 225AF 125AT | 只 | 1 |  | 0 | M16411000000626
| 190V 10KA |  |  |  | 0 | 3,#士林、東元或
[5 empty] | 0 | 同等品
| 產品，無熔線斷路器，NFB 3P 50AF 40AT | 只 | 2 |  | 0 | M1641100000063,
| 190V 10KA |  |  |  | 0 | #士林、東元或同
[5 empty] | 0 | 等品
| 產品，無熔線斷路器，NFB 3P 50AF 20AT | 只 | 1 |  | 0 | M16411000000627
| 190V 10KA |  |  |  | 0 | ,#士林、東元或
[5 empty] | 0 | 同等品
| 產品，無熔線斷路器，NFB 1P 50AF 20AT | 只 | 21 |  | 0 | M16411000000628
| 110V 10KA |  |  |  | 0 | ,#士林、東元或
[5 empty] | 0 | 同等品
| 產品，漏電斷路器，ELCB 1P 50AF 20AT | 只 | 10 |  | 0 | M16413000000602
| 110V 10KA 30mA 0.1sec |  |  |  | 0 | ,#士林、東元或
[5 empty] | 0 | 同等品
| HRC-FUSE 100A 120KA 1P*3 （附保護蓋） | 組 | 1 |  | 0 | M1641100491,台
[5 empty] | 0 | 製品
| CU-BUS-BAR & SUPPORT | 式 | 1 |  | 0 | M1641100398
| PVC線材,五金另料 | 式 | 1 |  | 0 | M1641100463
| 銘牌,標示 | 式 | 1 |  | 0 | M1641100464
| 組裝工資 | 式 | 1 |  | 0 | L001612000344
| 合計 | 式 | 1 |  | 0
| 人工： 機具： |  | 每 式 單價計 |  | 0
材料： 雜項：
壹.十.2.75 | 工作項目：低壓配電盤，1R1 PANEL |  | 單位：式 |  | 計價代碼：164010000442
| 工料名稱 | 單位 | 數量 | 單價 | 複價 | 編碼(備註)
| CASE: SS41 2.0mmt 靜電粉體塗裝，內門採開 | 只 | 1 |  | 0 | M1641100540,元
| 門式，把手鍍絡、烤漆顏色另定(預留6P之空間 |  |  |  | 0 | 旭、宇晶、東金
| ) |  |  |  | 0 | 或同等品
| 產品，無熔線斷路器，NFB 3P 50AF 40AT | 只 | 1 |  | 0 | M1641100000063,
| 190V 10KA |  |  |  | 0 | #士林、東元或同
[5 empty] | 0 | 等品
| 產品，無熔線斷路器，NFB 3P 50AF 20AT | 只 | 1 |  | 0 | M16411000000627
| 190V 10KA |  |  |  | 0 | ,#士林、東元或
[5 empty] | 0 | 同等品
| 產品，無熔線斷路器，NFB 1P 50AF 20AT | 只 | 7 |  | 0 | M16411000000628
| 110V 10KA |  |  |  | 0 | ,#士林、東元或
[5 empty] | 0 | 同等品
| CU-BUS-BAR & SUPPORT | 式 | 1 |  | 0 | M1641100398
| PVC線材,五金另料 | 式 | 1 |  | 0 | M1641100463
| 銘牌,標示 | 式 | 1 |  | 0 | M1641100464
| 組裝工資 | 式 | 1 |  | 0 | L001612000344
| 合計 | 式 | 1 |  | 0
| 人工： 機具： |  | 每 式 單價計 |  | 0
材料： 雜項：
壹.十.2.76 | 工作項目：低壓配電盤，1R2 PANEL |  | 單位：式 |  | 計價代碼：164010000443
| 工料名稱 | 單位 | 數量 | 單價 | 複價 | 編碼(備註)
| CASE: SS41 2.0mmt 靜電粉體塗裝，內門採開 | 只 | 1 |  | 0 | M1641100540,元
| 門式，把手鍍絡、烤漆顏色另定(預留6P之空間 |  |  |  | 0 | 旭、宇晶、東金
| ) |  |  |  | 0 | 或同等品
| 產品，無熔線斷路器，NFB 3P 50AF 50AT | 只 | 1 |  | 0 | M16411000000662
| 190V 10KA |  |  |  | 0 | ,#士林、東元或
[5 empty] | 0 | 同等品
| 產品，無熔線斷路器，NFB 1P 50AF 20AT | 只 | 11 |  | 0 | M16411000000628
| 110V 10KA |  |  |  | 0 | ,#士林、東元或
[5 empty] | 0 | 同等品
| CU-BUS-BAR & SUPPORT | 式 | 1 |  | 0 | M1641100398
| PVC線材,五金另料 | 式 | 1 |  | 0 | M1641100463
| 銘牌,標示 | 式 | 1 |  | 0 | M1641100464
| 組裝工資 | 式 | 1 |  | 0 | L001612000344
| 合計 | 式 | 1 |  | 0
| 人工： 機具： |  | 每 式 單價計 |  | 0
材料： 雜項：
壹.十.2.77 | 工作項目：低壓配電盤，1R3 PANEL |  | 單位：式 |  | 計價代碼：164010000444
| 工料名稱 | 單位 | 數量 | 單價 | 複價 | 編碼(備註)
| CASE: SS41 2.0mmt 靜電粉體塗裝，內門採開 | 只 | 1 |  | 0 | M1641100540,元
| 門式，把手鍍絡、烤漆顏色另定(預留6P之空間 |  |  |  | 0 | 旭、宇晶、東金
| ) |  |  |  | 0 | 或同等品
| 產品，無熔線斷路器，NFB 3P 50AF 30AT | 只 | 1 |  | 0 | M16411000000626
| 190V 10KA |  |  |  | 0 | ,#士林、東元或
[5 empty] | 0 | 同等品
| 產品，無熔線斷路器，NFB 1P 50AF 20AT | 只 | 4 |  | 0 | M16411000000628
| 110V 10KA |  |  |  | 0 | ,#士林、東元或
[5 empty] | 0 | 同等品
| CU-BUS-BAR & SUPPORT | 式 | 1 |  | 0 | M1641100398
| PVC線材,五金另料 | 式 | 1 |  | 0 | M1641100463
| 銘牌,標示 | 式 | 1 |  | 0 | M1641100464
| 組裝工資 | 式 | 1 |  | 0 | L001612000344
| 合計 | 式 | 1 |  | 0
| 人工： 機具： |  | 每 式 單價計 |  | 0
材料： 雜項：
壹.十.2.78 | 工作項目：低壓配電盤，1R6 PANEL |  | 單位：式 |  | 計價代碼：164010000445
| 工料名稱 | 單位 | 數量 | 單價 | 複價 | 編碼(備註)
| CASE: SS41 2.0mmt 靜電粉體塗裝，內門採開 | 只 | 1 |  | 0 | M1641100540,元
| 門式，把手鍍絡、烤漆顏色另定(預留6P之空間 |  |  |  | 0 | 旭、宇晶、東金
| ) |  |  |  | 0 | 或同等品
| 產品，無熔線斷路器，NFB 3P 50AF 30AT | 只 | 1 |  | 0 | M16411000000626
| 190V 10KA |  |  |  | 0 | ,#士林、東元或
[5 empty] | 0 | 同等品
| 產品，無熔線斷路器，NFB 3P 50AF 20AT | 只 | 1 |  | 0 | M16411000000627
| 190V 10KA |  |  |  | 0 | ,#士林、東元或
[5 empty] | 0 | 同等品
| 產品，無熔線斷路器，NFB 1P 50AF 20AT | 只 | 2 |  | 0 | M16411000000628
| 110V 10KA |  |  |  | 0 | ,#士林、東元或
[5 empty] | 0 | 同等品
| 產品，漏電斷路器，ELCB 1P 50AF 20AT | 只 | 2 |  | 0 | M16413000000602
| 110V 10KA 30mA 0.1sec |  |  |  | 0 | ,#士林、東元或
[5 empty] | 0 | 同等品
| CU-BUS-BAR & SUPPORT | 式 | 1 |  | 0 | M1641100398
| PVC線材,五金另料 | 式 | 1 |  | 0 | M1641100463
| 銘牌,標示 | 式 | 1 |  | 0 | M1641100464
| 組裝工資 | 式 | 1 |  | 0 | L001612000344
| 合計 | 式 | 1 |  | 0
| 人工： 機具： |  | 每 式 單價計 |  | 0
材料： 雜項：
壹.十.2.79 | 工作項目：低壓配電盤，2R1 PANEL |  | 單位：式 |  | 計價代碼：164010000469
| 工料名稱 | 單位 | 數量 | 單價 | 複價 | 編碼(備註)
| CASE: SS41 2.0mmt 靜電粉體塗裝，內門採開 | 只 | 1 |  | 0 | M1641100540,元
| 門式，把手鍍絡、烤漆顏色另定(預留6P之空間 |  |  |  | 0 | 旭、宇晶、東金
| ) |  |  |  | 0 | 或同等品
| 產品，無熔線斷路器，NFB 3P 50AF 30AT | 只 | 1 |  | 0 | M16411000000626
| 190V 10KA |  |  |  | 0 | ,#士林、東元或
[5 empty] | 0 | 同等品
| 產品，無熔線斷路器，NFB 1P 50AF 20AT | 只 | 7 |  | 0 | M16411000000628
| 110V 10KA |  |  |  | 0 | ,#士林、東元或
[5 empty] | 0 | 同等品
| CU-BUS-BAR & SUPPORT | 式 | 1 |  | 0 | M1641100398
| PVC線材,五金另料 | 式 | 1 |  | 0 | M1641100463
| 銘牌,標示 | 式 | 1 |  | 0 | M1641100464
| 組裝工資 | 式 | 1 |  | 0 | L001612000344
| 合計 | 式 | 1 |  | 0
| 人工： 機具： |  | 每 式 單價計 |  | 0
材料： 雜項：
壹.十.2.80 | 工作項目：低壓配電盤，2R3、2R4 PANEL 共2盤 |  | 單位：式 |  | 計價代碼：164010000465
| 工料名稱 | 單位 | 數量 | 單價 | 複價 | 編碼(備註)
| CASE: SS41 2.0mmt 靜電粉體塗裝，內門採開 | 只 | 2 |  | 0 | M1641100540,元
| 門式，把手鍍絡、烤漆顏色另定(預留6P之空間 |  |  |  | 0 | 旭、宇晶、東金
| ) |  |  |  | 0 | 或同等品
| 產品，無熔線斷路器，NFB 3P 50AF 30AT | 只 | 2 |  | 0 | M16411000000626
| 190V 10KA |  |  |  | 0 | ,#士林、東元或
[5 empty] | 0 | 同等品
| 產品，無熔線斷路器，NFB 1P 50AF 20AT | 只 | 16 |  | 0 | M16411000000628
| 110V 10KA |  |  |  | 0 | ,#士林、東元或
[5 empty] | 0 | 同等品
| CU-BUS-BAR & SUPPORT | 式 | 1 |  | 0 | M1641100398
| PVC線材,五金另料 | 式 | 1 |  | 0 | M1641100463
| 銘牌,標示 | 式 | 1 |  | 0 | M1641100464
| 組裝工資 | 式 | 1 |  | 0 | L001612000344
| 合計 | 式 | 1 |  | 0
| 人工： 機具： |  | 每 式 單價計 |  | 0
材料： 雜項：
壹.十.2.81 | 工作項目：低壓配電盤，2R5 PANEL |  | 單位：式 |  | 計價代碼：164010000468
| 工料名稱 | 單位 | 數量 | 單價 | 複價 | 編碼(備註)
| CASE: SS41 2.0mmt 靜電粉體塗裝，內門採開 | 只 | 1 |  | 0 | M1641100540,元
| 門式，把手鍍絡、烤漆顏色另定(預留6P之空間 |  |  |  | 0 | 旭、宇晶、東金
| ) |  |  |  | 0 | 或同等品
| 產品，無熔線斷路器，NFB 3P 50AF 40AT | 只 | 1 |  | 0 | M1641100000063,
| 190V 10KA |  |  |  | 0 | #士林、東元或同
[5 empty] | 0 | 等品
| 產品，無熔線斷路器，NFB 3P 50AF 20AT | 只 | 1 |  | 0 | M16411000000627
| 190V 10KA |  |  |  | 0 | ,#士林、東元或
[5 empty] | 0 | 同等品
| 產品，無熔線斷路器，NFB 1P 50AF 20AT | 只 | 10 |  | 0 | M16411000000628
| 110V 10KA |  |  |  | 0 | ,#士林、東元或
[5 empty] | 0 | 同等品
| CU-BUS-BAR & SUPPORT | 式 | 1 |  | 0 | M1641100398
| PVC線材,五金另料 | 式 | 1 |  | 0 | M1641100463
| 銘牌,標示 | 式 | 1 |  | 0 | M1641100464
| 組裝工資 | 式 | 1 |  | 0 | L001612000344
| 合計 | 式 | 1 |  | 0
| 人工： 機具： |  | 每 式 單價計 |  | 0
材料： 雜項：
壹.十.2.82 | 工作項目：低壓配電盤，3R1 PANEL |  | 單位：式 |  | 計價代碼：164010000467
| 工料名稱 | 單位 | 數量 | 單價 | 複價 | 編碼(備註)
| CASE: SS41 2.0mmt 靜電粉體塗裝，內門採開 | 只 | 1 |  | 0 | M1641100540,元
| 門式，把手鍍絡、烤漆顏色另定(預留6P之空間 |  |  |  | 0 | 旭、宇晶、東金
| ) |  |  |  | 0 | 或同等品
| 產品，無熔線斷路器，NFB 3P 50AF 40AT | 只 | 1 |  | 0 | M1641100000063,
| 190V 10KA |  |  |  | 0 | #士林、東元或同
[5 empty] | 0 | 等品
| 產品，無熔線斷路器，NFB 1P 50AF 20AT | 只 | 9 |  | 0 | M16411000000628
| 110V 10KA |  |  |  | 0 | ,#士林、東元或
[5 empty] | 0 | 同等品
| CU-BUS-BAR & SUPPORT | 式 | 1 |  | 0 | M1641100398
| PVC線材,五金另料 | 式 | 1 |  | 0 | M1641100463
| 銘牌,標示 | 式 | 1 |  | 0 | M1641100464
| 組裝工資 | 式 | 1 |  | 0 | L001612000344
| 合計 | 式 | 1 |  | 0
| 人工： 機具： |  | 每 式 單價計 |  | 0
材料： 雜項：
壹.十.2.83 | 工作項目：低壓配電盤，3R2 PANEL |  | 單位：式 |  | 計價代碼：164010000466
| 工料名稱 | 單位 | 數量 | 單價 | 複價 | 編碼(備註)
| CASE: SS41 2.0mmt 靜電粉體塗裝，內門採開 | 只 | 1 |  | 0 | M1641100540,元
| 門式，把手鍍絡、烤漆顏色另定(預留6P之空間 |  |  |  | 0 | 旭、宇晶、東金
| ) |  |  |  | 0 | 或同等品
| 產品，無熔線斷路器，NFB 3P 50AF 40AT | 只 | 1 |  | 0 | M1641100000063,
| 190V 10KA |  |  |  | 0 | #士林、東元或同
[5 empty] | 0 | 等品
| 產品，無熔線斷路器，NFB 1P 50AF 20AT | 只 | 13 |  | 0 | M16411000000628
| 110V 10KA |  |  |  | 0 | ,#士林、東元或
[5 empty] | 0 | 同等品
| CU-BUS-BAR & SUPPORT | 式 | 1 |  | 0 | M1641100398
| PVC線材,五金另料 | 式 | 1 |  | 0 | M1641100463
| 銘牌,標示 | 式 | 1 |  | 0 | M1641100464
| 組裝工資 | 式 | 1 |  | 0 | L001612000344
| 合計 | 式 | 1 |  | 0
| 人工： 機具： |  | 每 式 單價計 |  | 0
材料： 雜項：
壹.十.2.84 | 工作項目：低壓配電盤，3R4 PANEL |  | 單位：式 |  | 計價代碼：164010000473
| 工料名稱 | 單位 | 數量 | 單價 | 複價 | 編碼(備註)
| CASE: SS41 2.0mmt 靜電粉體塗裝，內門採開 | 只 | 1 |  | 0 | M1641100540,元
| 門式，把手鍍絡、烤漆顏色另定(預留6P之空間 |  |  |  | 0 | 旭、宇晶、東金
| ) |  |  |  | 0 | 或同等品
| 產品，無熔線斷路器，NFB 3P 50AF 40AT | 只 | 1 |  | 0 | M1641100000063,
| 190V 10KA |  |  |  | 0 | #士林、東元或同
[5 empty] | 0 | 等品
| 產品，無熔線斷路器，NFB 1P 50AF 20AT | 只 | 7 |  | 0 | M16411000000628
| 110V 10KA |  |  |  | 0 | ,#士林、東元或
[5 empty] | 0 | 同等品
| CU-BUS-BAR & SUPPORT | 式 | 1 |  | 0 | M1641100398
| PVC線材,五金另料 | 式 | 1 |  | 0 | M1641100463
| 銘牌,標示 | 式 | 1 |  | 0 | M1641100464
| 組裝工資 | 式 | 1 |  | 0 | L001612000344
| 合計 | 式 | 1 |  | 0
| 人工： 機具： |  | 每 式 單價計 |  | 0
材料： 雜項：
壹.十.2.85 | 工作項目：低壓配電盤，3R5 PANEL |  | 單位：式 |  | 計價代碼：164010000472
| 工料名稱 | 單位 | 數量 | 單價 | 複價 | 編碼(備註)
| CASE: SS41 2.0mmt 靜電粉體塗裝，內門採開 | 只 | 1 |  | 0 | M1641100540,元
| 門式，把手鍍絡、烤漆顏色另定(預留6P之空間 |  |  |  | 0 | 旭、宇晶、東金
| ) |  |  |  | 0 | 或同等品
| 產品，無熔線斷路器，NFB 3P 50AF 40AT | 只 | 1 |  | 0 | M1641100000063,
| 190V 10KA |  |  |  | 0 | #士林、東元或同
[5 empty] | 0 | 等品
| 產品，無熔線斷路器，NFB 1P 50AF 20AT | 只 | 13 |  | 0 | M16411000000628
| 110V 10KA |  |  |  | 0 | ,#士林、東元或
[5 empty] | 0 | 同等品
| CU-BUS-BAR & SUPPORT | 式 | 1 |  | 0 | M1641100398
| PVC線材,五金另料 | 式 | 1 |  | 0 | M1641100463
| 銘牌,標示 | 式 | 1 |  | 0 | M1641100464
| 組裝工資 | 式 | 1 |  | 0 | L001612000344
| 合計 | 式 | 1 |  | 0
| 人工： 機具： |  | 每 式 單價計 |  | 0
材料： 雜項：
壹.十.2.86 | 工作項目：低壓配電盤，4R1 PANEL |  | 單位：式 |  | 計價代碼：164010000471
| 工料名稱 | 單位 | 數量 | 單價 | 複價 | 編碼(備註)
| CASE: SS41 2.0mmt 靜電粉體塗裝，內門採開 | 只 | 1 |  | 0 | M1641100540,元
| 門式，把手鍍絡、烤漆顏色另定(預留6P之空間 |  |  |  | 0 | 旭、宇晶、東金
| ) |  |  |  | 0 | 或同等品
| 產品，無熔線斷路器，NFB 3P 50AF 30AT | 只 | 1 |  | 0 | M16411000000626
| 190V 10KA |  |  |  | 0 | ,#士林、東元或
[5 empty] | 0 | 同等品
| 產品，無熔線斷路器，NFB 1P 50AF 20AT | 只 | 4 |  | 0 | M16411000000628
| 110V 10KA |  |  |  | 0 | ,#士林、東元或
[5 empty] | 0 | 同等品
| CU-BUS-BAR & SUPPORT | 式 | 1 |  | 0 | M1641100398
| PVC線材,五金另料 | 式 | 1 |  | 0 | M1641100463
| 銘牌,標示 | 式 | 1 |  | 0 | M1641100464
| 組裝工資 | 式 | 1 |  | 0 | L001612000344
| 合計 | 式 | 1 |  | 0
| 人工： 機具： |  | 每 式 單價計 |  | 0
材料： 雜項：
壹.十.2.87 | 工作項目：低壓配電盤，4R2 PANEL |  | 單位：式 |  | 計價代碼：164010000479
| 工料名稱 | 單位 | 數量 | 單價 | 複價 | 編碼(備註)
| CASE: SS41 2.0mmt 靜電粉體塗裝，內門採開 | 只 | 1 |  | 0 | M1641100540,元
| 門式，把手鍍絡、烤漆顏色另定(預留6P之空間 |  |  |  | 0 | 旭、宇晶、東金
| ) |  |  |  | 0 | 或同等品
| 產品，無熔線斷路器，NFB 3P 50AF 40AT | 只 | 1 |  | 0 | M1641100000063,
| 190V 10KA |  |  |  | 0 | #士林、東元或同
[5 empty] | 0 | 等品
| 產品，無熔線斷路器，NFB 1P 50AF 20AT | 只 | 10 |  | 0 | M16411000000628
| 110V 10KA |  |  |  | 0 | ,#士林、東元或
[5 empty] | 0 | 同等品
| CU-BUS-BAR & SUPPORT | 式 | 1 |  | 0 | M1641100398
| PVC線材,五金另料 | 式 | 1 |  | 0 | M1641100463
| 銘牌,標示 | 式 | 1 |  | 0 | M1641100464
| 組裝工資 | 式 | 1 |  | 0 | L001612000344
| 合計 | 式 | 1 |  | 0
| 人工： 機具： |  | 每 式 單價計 |  | 0
材料： 雜項：
壹.十.2.88 | 工作項目：低壓配電盤，4R3 PANEL |  | 單位：式 |  | 計價代碼：164010000476
| 工料名稱 | 單位 | 數量 | 單價 | 複價 | 編碼(備註)
| CASE: SS41 2.0mmt 靜電粉體塗裝，內門採開 | 只 | 1 |  | 0 | M1641100540,元
| 門式，把手鍍絡、烤漆顏色另定(預留6P之空間 |  |  |  | 0 | 旭、宇晶、東金
| ) |  |  |  | 0 | 或同等品
| 產品，無熔線斷路器，NFB 3P 50AF 40AT | 只 | 1 |  | 0 | M1641100000063,
| 190V 10KA |  |  |  | 0 | #士林、東元或同
[5 empty] | 0 | 等品
| 產品，無熔線斷路器，NFB 1P 50AF 20AT | 只 | 7 |  | 0 | M16411000000628
| 110V 10KA |  |  |  | 0 | ,#士林、東元或
[5 empty] | 0 | 同等品
| CU-BUS-BAR & SUPPORT | 式 | 1 |  | 0 | M1641100398
| PVC線材,五金另料 | 式 | 1 |  | 0 | M1641100463
| 銘牌,標示 | 式 | 1 |  | 0 | M1641100464
| 組裝工資 | 式 | 1 |  | 0 | L001612000344
| 合計 | 式 | 1 |  | 0
| 人工： 機具： |  | 每 式 單價計 |  | 0
材料： 雜項：
壹.十.2.89 | 工作項目：低壓配電盤，4R4 PANEL |  | 單位：式 |  | 計價代碼：164010000475
| 工料名稱 | 單位 | 數量 | 單價 | 複價 | 編碼(備註)
| CASE: SS41 2.0mmt 靜電粉體塗裝，內門採開 | 只 | 1 |  | 0 | M1641100540,元
| 門式，把手鍍絡、烤漆顏色另定(預留6P之空間 |  |  |  | 0 | 旭、宇晶、東金
| ) |  |  |  | 0 | 或同等品
| 產品，無熔線斷路器，NFB 3P 50AF 40AT | 只 | 1 |  | 0 | M1641100000063,
| 190V 10KA |  |  |  | 0 | #士林、東元或同
[5 empty] | 0 | 等品
| 產品，無熔線斷路器，NFB 1P 50AF 20AT | 只 | 9 |  | 0 | M16411000000628
| 110V 10KA |  |  |  | 0 | ,#士林、東元或
[5 empty] | 0 | 同等品
| CU-BUS-BAR & SUPPORT | 式 | 1 |  | 0 | M1641100398
| PVC線材,五金另料 | 式 | 1 |  | 0 | M1641100463
| 銘牌,標示 | 式 | 1 |  | 0 | M1641100464
| 組裝工資 | 式 | 1 |  | 0 | L001612000344
| 合計 | 式 | 1 |  | 0
| 人工： 機具： |  | 每 式 單價計 |  | 0
材料： 雜項：
壹.十.2.90 | 工作項目：低壓配電盤，4R5 PANEL |  | 單位：式 |  | 計價代碼：164010000474
| 工料名稱 | 單位 | 數量 | 單價 | 複價 | 編碼(備註)
| CASE: SS41 2.0mmt 靜電粉體塗裝，內門採開 | 只 | 1 |  | 0 | M1641100540,元
| 門式，把手鍍絡、烤漆顏色另定(預留6P之空間 |  |  |  | 0 | 旭、宇晶、東金
| ) |  |  |  | 0 | 或同等品
| 產品，無熔線斷路器，NFB 3P 50AF 40AT | 只 | 1 |  | 0 | M1641100000063,
| 190V 10KA |  |  |  | 0 | #士林、東元或同
[5 empty] | 0 | 等品
| 產品，無熔線斷路器，NFB 1P 50AF 20AT | 只 | 8 |  | 0 | M16411000000628
| 110V 10KA |  |  |  | 0 | ,#士林、東元或
[5 empty] | 0 | 同等品
| CU-BUS-BAR & SUPPORT | 式 | 1 |  | 0 | M1641100398
| PVC線材,五金另料 | 式 | 1 |  | 0 | M1641100463
| 銘牌,標示 | 式 | 1 |  | 0 | M1641100464
| 組裝工資 | 式 | 1 |  | 0 | L001612000344
| 合計 | 式 | 1 |  | 0
| 人工： 機具： |  | 每 式 單價計 |  | 0
材料： 雜項：
壹.十.2.91 | 工作項目：低壓配電盤，4R6 PANEL |  | 單位：式 |  | 計價代碼：164010000478
| 工料名稱 | 單位 | 數量 | 單價 | 複價 | 編碼(備註)
| CASE: SS41 2.0mmt 靜電粉體塗裝，內門採開 | 只 | 1 |  | 0 | M1641100540,元
| 門式，把手鍍絡、烤漆顏色另定(預留6P之空間 |  |  |  | 0 | 旭、宇晶、東金
| ) |  |  |  | 0 | 或同等品
| 產品，無熔線斷路器，NFB 3P 50AF 30AT | 只 | 1 |  | 0 | M16411000000626
| 190V 10KA |  |  |  | 0 | ,#士林、東元或
[5 empty] | 0 | 同等品
| 產品，無熔線斷路器，NFB 1P 50AF 20AT | 只 | 4 |  | 0 | M16411000000628
| 110V 10KA |  |  |  | 0 | ,#士林、東元或
[5 empty] | 0 | 同等品
| CU-BUS-BAR & SUPPORT | 式 | 1 |  | 0 | M1641100398
| PVC線材,五金另料 | 式 | 1 |  | 0 | M1641100463
| 銘牌,標示 | 式 | 1 |  | 0 | M1641100464
| 組裝工資 | 式 | 1 |  | 0 | L001612000344
| 合計 | 式 | 1 |  | 0
| 人工： 機具： |  | 每 式 單價計 |  | 0
材料： 雜項：
壹.十.2.92 | 工作項目：低壓配電盤，4R7 PANEL |  | 單位：式 |  | 計價代碼：164010000477
| 工料名稱 | 單位 | 數量 | 單價 | 複價 | 編碼(備註)
| CASE: SS41 2.0mmt 靜電粉體塗裝，內門採開 | 只 | 1 |  | 0 | M1641100540,元
| 門式，把手鍍絡、烤漆顏色另定(預留6P之空間 |  |  |  | 0 | 旭、宇晶、東金
| ) |  |  |  | 0 | 或同等品
| 產品，無熔線斷路器，NFB 3P 50AF 30AT | 只 | 1 |  | 0 | M16411000000626
| 190V 10KA |  |  |  | 0 | ,#士林、東元或
[5 empty] | 0 | 同等品
| 產品，無熔線斷路器，NFB 1P 50AF 20AT | 只 | 5 |  | 0 | M16411000000628
| 110V 10KA |  |  |  | 0 | ,#士林、東元或
[5 empty] | 0 | 同等品
| CU-BUS-BAR & SUPPORT | 式 | 1 |  | 0 | M1641100398
| PVC線材,五金另料 | 式 | 1 |  | 0 | M1641100463
| 銘牌,標示 | 式 | 1 |  | 0 | M1641100464
| 組裝工資 | 式 | 1 |  | 0 | L001612000344
| 合計 | 式 | 1 |  | 0
| 人工： 機具： |  | 每 式 單價計 |  | 0
材料： 雜項：
壹.十.2.93 | 工作項目：低壓配電盤，5R1 PANEL |  | 單位：式 |  | 計價代碼：164010000481
| 工料名稱 | 單位 | 數量 | 單價 | 複價 | 編碼(備註)
| CASE: SS41 2.0mmt 靜電粉體塗裝，內門採開 | 只 | 1 |  | 0 | M1641100540,元
| 門式，把手鍍絡、烤漆顏色另定(預留6P之空間 |  |  |  | 0 | 旭、宇晶、東金
| ) |  |  |  | 0 | 或同等品
| 產品，無熔線斷路器，NFB 3P 50AF 40AT | 只 | 1 |  | 0 | M1641100000063,
| 190V 10KA |  |  |  | 0 | #士林、東元或同
[5 empty] | 0 | 等品
| 產品，無熔線斷路器，NFB 1P 50AF 20AT | 只 | 9 |  | 0 | M16411000000628
| 110V 10KA |  |  |  | 0 | ,#士林、東元或
[5 empty] | 0 | 同等品
| CU-BUS-BAR & SUPPORT | 式 | 1 |  | 0 | M1641100398
| PVC線材,五金另料 | 式 | 1 |  | 0 | M1641100463
| 銘牌,標示 | 式 | 1 |  | 0 | M1641100464
| 組裝工資 | 式 | 1 |  | 0 | L001612000344
| 合計 | 式 | 1 |  | 0
| 人工： 機具： |  | 每 式 單價計 |  | 0
材料： 雜項：
壹.十.2.94 | 工作項目：低壓配電盤，5R2 PANEL |  | 單位：式 |  | 計價代碼：16401000048
| 工料名稱 | 單位 | 數量 | 單價 | 複價 | 編碼(備註)
| CASE: SS41 2.0mmt 靜電粉體塗裝，內門採開 | 只 | 1 |  | 0 | M1641100540,元
| 門式，把手鍍絡、烤漆顏色另定(預留6P之空間 |  |  |  | 0 | 旭、宇晶、東金
| ) |  |  |  | 0 | 或同等品
| 產品，無熔線斷路器，NFB 3P 50AF 40AT | 只 | 1 |  | 0 | M1641100000063,
| 190V 10KA |  |  |  | 0 | #士林、東元或同
[5 empty] | 0 | 等品
| 產品，無熔線斷路器，NFB 1P 50AF 20AT | 只 | 10 |  | 0 | M16411000000628
| 110V 10KA |  |  |  | 0 | ,#士林、東元或
[5 empty] | 0 | 同等品
| CU-BUS-BAR & SUPPORT | 式 | 1 |  | 0 | M1641100398
| PVC線材,五金另料 | 式 | 1 |  | 0 | M1641100463
| 銘牌,標示 | 式 | 1 |  | 0 | M1641100464
| 組裝工資 | 式 | 1 |  | 0 | L001612000344
| 合計 | 式 | 1 |  | 0
| 人工： 機具： |  | 每 式 單價計 |  | 0
材料： 雜項：
壹.十.2.95 | 工作項目：低壓配電盤，R1R PANEL |  | 單位：式 |  | 計價代碼：164010000482
| 工料名稱 | 單位 | 數量 | 單價 | 複價 | 編碼(備註)
| CASE: SS41 2.0mmt 靜電粉體塗裝，內門採開 | 只 | 1 |  | 0 | M1641100540,元
| 門式，把手鍍絡、烤漆顏色另定(預留6P之空間 |  |  |  | 0 | 旭、宇晶、東金
| ) |  |  |  | 0 | 或同等品
| 產品，無熔線斷路器，NFB 3P 50AF 30AT | 只 | 1 |  | 0 | M16411000000626
| 190V 10KA |  |  |  | 0 | ,#士林、東元或
[5 empty] | 0 | 同等品
| 產品，無熔線斷路器，NFB 1P 50AF 20AT | 只 | 5 |  | 0 | M16411000000628
| 110V 10KA |  |  |  | 0 | ,#士林、東元或
[5 empty] | 0 | 同等品
| CU-BUS-BAR & SUPPORT | 式 | 1 |  | 0 | M1641100398
| PVC線材,五金另料 | 式 | 1 |  | 0 | M1641100463
| 銘牌,標示 | 式 | 1 |  | 0 | M1641100464
| 組裝工資 | 式 | 1 |  | 0 | L001612000344
| 合計 | 式 | 1 |  | 0
| 人工： 機具： |  | 每 式 單價計 |  | 0
材料： 雜項：
壹.十.2.96 | 工作項目：低壓配電盤，CR PANEL |  | 單位：式 |  | 計價代碼：164010000482C
| 工料名稱 | 單位 | 數量 | 單價 | 複價 | 編碼(備註)
| CASE: SS41 2.0mmt 靜電粉體塗裝，內門採開 | 只 | 1 |  | 0 | M1641100540,元
| 門式，把手鍍絡、烤漆顏色另定(預留6P之空間 |  |  |  | 0 | 旭、宇晶、東金
| ) |  |  |  | 0 | 或同等品
| 產品，無熔線斷路器，NFB 3P 50AF 30AT | 只 | 1 |  | 0 | M16411000000626
| 190V 10KA |  |  |  | 0 | ,#士林、東元或
[5 empty] | 0 | 同等品
| 產品，無熔線斷路器，NFB 1P 50AF 20AT | 只 | 3 |  | 0 | M16411000000628
| 110V 10KA |  |  |  | 0 | ,#士林、東元或
[5 empty] | 0 | 同等品
| CU-BUS-BAR & SUPPORT | 式 | 1 |  | 0 | M1641100398
| PVC線材,五金另料 | 式 | 1 |  | 0 | M1641100463
| 銘牌,標示 | 式 | 1 |  | 0 | M1641100464
| 組裝工資 | 式 | 1 |  | 0 | L001612000344
| 合計 | 式 | 1 |  | 0
| 人工： 機具： |  | 每 式 單價計 |  | 0
材料： 雜項：
壹.十.2.97 | 工作項目：低壓配電盤，DR PANEL |  | 單位：式 |  | 計價代碼：164010000482D
| 工料名稱 | 單位 | 數量 | 單價 | 複價 | 編碼(備註)
| CASE: SS41 2.0mmt 靜電粉體塗裝，內門採開 | 只 | 1 |  | 0 | M1641100540,元
| 門式，把手鍍絡、烤漆顏色另定(預留6P之空間 |  |  |  | 0 | 旭、宇晶、東金
| ) |  |  |  | 0 | 或同等品
| 產品，無熔線斷路器，NFB 3P 50AF 30AT | 只 | 1 |  | 0 | M16411000000626
| 190V 10KA |  |  |  | 0 | ,#士林、東元或
[5 empty] | 0 | 同等品
| 產品，無熔線斷路器，NFB 1P 50AF 20AT | 只 | 3 |  | 0 | M16411000000628
| 110V 10KA |  |  |  | 0 | ,#士林、東元或
[5 empty] | 0 | 同等品
| CU-BUS-BAR & SUPPORT | 式 | 1 |  | 0 | M1641100398
| PVC線材,五金另料 | 式 | 1 |  | 0 | M1641100463
| 銘牌,標示 | 式 | 1 |  | 0 | M1641100464
| 組裝工資 | 式 | 1 |  | 0 | L001612000344
| 合計 | 式 | 1 |  | 0
| 人工： 機具： |  | 每 式 單價計 |  | 0
材料： 雜項：
壹.十.2.98 | 工作項目：CTL"PANEL"區域集中控制盤 |  | 單位： |  | 計價代碼：1641100604
| 工料名稱 | 單位 | 數量 | 單價 | 複價 | 編碼(備註)
| CASE: SS41 2.0mmt 靜電粉體塗裝，把手鍍絡 | 只 | 1 |  | 0 | M1641100605,#,
| 、烤漆顏色另定 |  |  |  | 0 | 元旭、宇晶、東
[5 empty] | 0 | 金或同等品
| 7寸主機(觸控液晶)含設定測試具網路功能,可 | 只 | 1 |  | 0 | M1641100606,#,
| 手機及遠端桌面同步控制 |  |  |  | 0 | DAE,TF,
[5 empty] | 0 | Clipsal或同等品
| 燈控套裝軟體平台 | 只 | 1 |  | 0 | M1641100607,#,
[5 empty] | 0 | DAE,TF,
[5 empty] | 0 | Clipsal或同等品
| 分頁顯示,各迴路依名稱單點,群組,時控 | 只 | 1 |  | 0 | M1641100608,#,
[5 empty] | 0 | DAE,TF,
[5 empty] | 0 | Clipsal或同等品
| MOD網路網關RS485/Ethernet(BA中央監控系統 | 只 | 2 |  | 0 | M1641100609,#,
| 整合用 |  |  |  | 0 | DAE,TF,
[5 empty] | 0 | Clipsal或同等品
| CPU通信網關RS485 | 只 | 2 |  | 0 | M1641100610,#,
[5 empty] | 0 | DAE,TF,
[5 empty] | 0 | Clipsal或同等品
| 組裝配線另料含HUB | 只 | 1 |  | 0 | M1641100611,#
| 智慧型IR人體紅外線感知器(熱位移+光感控制) | 只 | 9 |  | 0 | M1641100611a
| 系統定址編碼及測試 | 式 | 1 |  | 0 | M1641100612,#
| 教育訓練(含文件製作) | 式 | 1 |  | 0 | M1641100613,#
| 合計 |  | 1 |  | 0
| 人工： 機具： |  | 每 單價計 |  | 0
材料： 雜項：
未透過「電子領標」而投標者為無效標
未透過「電子領標」而投標者為無效標
未透過「電子領標」而投標者為無效標
未透過「電子領標」而投標者為無效標
未透過「電子領標」而投標者為無效標
未透過「電子領標」而投標者為無效標
未透過「電子領標」而投標者為無效標
未透過「電子領標」而投標者為無效標
未透過「電子領標」而投標者為無效標
未透過「電子領標」而投標者為無效標
未透過「電子領標」而投標者為無效標
未透過「電子領標」而投標者為無效標
未透過「電子領標」而投標者為無效標
未透過「電子領標」而投標者為無效標
未透過「電子領標」而投標者為無效標
未透過「電子領標」而投標者為無效標
未透過「電子領標」而投標者為無效標
未透過「電子領標」而投標者為無效標
未透過「電子領標」而投標者為無效標
未透過「電子領標」而投標者為無效標
未透過「電子領標」而投標者為無效標
未透過「電子領標」而投標者為無效標
未透過「電子領標」而投標者為無效標
未透過「電子領標」而投標者為無效標
未透過「電子領標」而投標者為無效標
未透過「電子領標」而投標者為無效標
未透過「電子領標」而投標者為無效標
未透過「電子領標」而投標者為無效標
未透過「電子領標」而投標者為無效標
未透過「電子領標」而投標者為無效標
未透過「電子領標」而投標者為無效標
未透過「電子領標」而投標者為無效標
未透過「電子領標」而投標者為無效標
未透過「電子領標」而投標者為無效標
未透過「電子領標」而投標者為無效標
未透過「電子領標」而投標者為無效標
未透過「電子領標」而投標者為無效標
未透過「電子領標」而投標者為無效標
未透過「電子領標」而投標者為無效標
未透過「電子領標」而投標者為無效標
未透過「電子領標」而投標者為無效標
未透過「電子領標」而投標者為無效標
未透過「電子領標」而投標者為無效標
未透過「電子領標」而投標者為無效標
未透過「電子領標」而投標者為無效標
未透過「電子領標」而投標者為無效標
未透過「電子領標」而投標者為無效標
未透過「電子領標」而投標者為無效標
未透過「電子領標」而投標者為無效標
未透過「電子領標」而投標者為無效標
未透過「電子領標」而投標者為無效標
未透過「電子領標」而投標者為無效標
未透過「電子領標」而投標者為無效標
未透過「電子領標」而投標者為無效標
未透過「電子領標」而投標者為無效標
未透過「電子領標」而投標者為無效標
未透過「電子領標」而投標者為無效標
未透過「電子領標」而投標者為無效標
未透過「電子領標」而投標者為無效標
未透過「電子領標」而投標者為無效標
未透過「電子領標」而投標者為無效標
未透過「電子領標」而投標者為無效標
未透過「電子領標」而投標者為無效標
未透過「電子領標」而投標者為無效標
未透過「電子領標」而投標者為無效標
未透過「電子領標」而投標者為無效標
未透過「電子領標」而投標者為無效標
未透過「電子領標」而投標者為無效標
未透過「電子領標」而投標者為無效標
未透過「電子領標」而投標者為無效標
未透過「電子領標」而投標者為無效標
未透過「電子領標」而投標者為無效標
未透過「電子領標」而投標者為無效標
未透過「電子領標」而投標者為無效標
未透過「電子領標」而投標者為無效標
未透過「電子領標」而投標者為無效標
未透過「電子領標」而投標者為無效標
未透過「電子領標」而投標者為無效標
未透過「電子領標」而投標者為無效標
未透過「電子領標」而投標者為無效標
未透過「電子領標」而投標者為無效標
未透過「電子領標」而投標者為無效標
未透過「電子領標」而投標者為無效標
未透過「電子領標」而投標者為無效標
未透過「電子領標」而投標者為無效標
未透過「電子領標」而投標者為無效標
未透過「電子領標」而投標者為無效標
未透過「電子領標」而投標者為無效標
未透過「電子領標」而投標者為無效標
未透過「電子領標」而投標者為無效標
未透過「電子領標」而投標者為無效標
未透過「電子領標」而投標者為無效標
未透過「電子領標」而投標者為無效標
未透過「電子領標」而投標者為無效標
未透過「電子領標」而投標者為無效標
未透過「電子領標」而投標者為無效標
未透過「電子領標」而投標者為無效標
未透過「電子領標」而投標者為無效標
未透過「電子領標」而投標者為無效標
未透過「電子領標」而投標者為無效標
未透過「電子領標」而投標者為無效標
未透過「電子領標」而投標者為無效標
未透過「電子領標」而投標者為無效標
未透過「電子領標」而投標者為無效標
未透過「電子領標」而投標者為無效標
未透過「電子領標」而投標者為無效標
未透過「電子領標」而投標者為無效標
未透過「電子領標」而投標者為無效標
未透過「電子領標」而投標者為無效標
未透過「電子領標」而投標者為無效標
未透過「電子領標」而投標者為無效標
未透過「電子領標」而投標者為無效標
未透過「電子領標」而投標者為無效標
未透過「電子領標」而投標者為無效標
未透過「電子領標」而投標者為無效標
未透過「電子領標」而投標者為無效標
未透過「電子領標」而投標者為無效標
未透過「電子領標」而投標者為無效標
未透過「電子領標」而投標者為無效標
未透過「電子領標」而投標者為無效標
未透過「電子領標」而投標者為無效標
未透過「電子領標」而投標者為無效標
未透過「電子領標」而投標者為無效標
未透過「電子領標」而投標者為無效標
未透過「電子領標」而投標者為無效標
未透過「電子領標」而投標者為無效標
未透過「電子領標」而投標者為無效標
未透過「電子領標」而投標者為無效標
未透過「電子領標」而投標者為無效標
未透過「電子領標」而投標者為無效標
未透過「電子領標」而投標者為無效標
未透過「電子領標」而投標者為無效標
未透過「電子領標」而投標者為無效標
未透過「電子領標」而投標者為無效標
未透過「電子領標」而投標者為無效標
未透過「電子領標」而投標者為無效標
未透過「電子領標」而投標者為無效標
未透過「電子領標」而投標者為無效標
未透過「電子領標」而投標者為無效標
未透過「電子領標」而投標者為無效標
未透過「電子領標」而投標者為無效標
未透過「電子領標」而投標者為無效標
未透過「電子領標」而投標者為無效標
未透過「電子領標」而投標者為無效標
未透過「電子領標」而投標者為無效標
未透過「電子領標」而投標者為無效標
未透過「電子領標」而投標者為無效標
未透過「電子領標」而投標者為無效標
未透過「電子領標」而投標者為無效標
未透過「電子領標」而投標者為無效標
未透過「電子領標」而投標者為無效標
未透過「電子領標」而投標者為無效標
未透過「電子領標」而投標者為無效標
未透過「電子領標」而投標者為無效標
未透過「電子領標」而投標者為無效標
未透過「電子領標」而投標者為無效標
未透過「電子領標」而投標者為無效標
未透過「電子領標」而投標者為無效標
未透過「電子領標」而投標者為無效標
未透過「電子領標」而投標者為無效標
未透過「電子領標」而投標者為無效標
未透過「電子領標」而投標者為無效標
未透過「電子領標」而投標者為無效標
未透過「電子領標」而投標者為無效標
未透過「電子領標」而投標者為無效標
未透過「電子領標」而投標者為無效標
未透過「電子領標」而投標者為無效標
未透過「電子領標」而投標者為無效標
未透過「電子領標」而投標者為無效標
未透過「電子領標」而投標者為無效標
未透過「電子領標」而投標者為無效標
未透過「電子領標」而投標者為無效標
未透過「電子領標」而投標者為無效標
未透過「電子領標」而投標者為無效標
未透過「電子領標」而投標者為無效標
未透過「電子領標」而投標者為無效標
未透過「電子領標」而投標者為無效標
未透過「電子領標」而投標者為無效標
未透過「電子領標」而投標者為無效標
未透過「電子領標」而投標者為無效標
未透過「電子領標」而投標者為無效標
未透過「電子領標」而投標者為無效標
未透過「電子領標」而投標者為無效標
未透過「電子領標」而投標者為無效標
未透過「電子領標」而投標者為無效標
未透過「電子領標」而投標者為無效標
未透過「電子領標」而投標者為無效標
未透過「電子領標」而投標者為無效標
未透過「電子領標」而投標者為無效標
未透過「電子領標」而投標者為無效標
未透過「電子領標」而投標者為無效標
未透過「電子領標」而投標者為無效標
未透過「電子領標」而投標者為無效標
未透過「電子領標」而投標者為無效標
未透過「電子領標」而投標者為無效標
未透過「電子領標」而投標者為無效標
未透過「電子領標」而投標者為無效標
未透過「電子領標」而投標者為無效標
未透過「電子領標」而投標者為無效標
未透過「電子領標」而投標者為無效標
未透過「電子領標」而投標者為無效標
未透過「電子領標」而投標者為無效標
未透過「電子領標」而投標者為無效標
未透過「電子領標」而投標者為無效標
未透過「電子領標」而投標者為無效標
未透過「電子領標」而投標者為無效標
未透過「電子領標」而投標者為無效標
未透過「電子領標」而投標者為無效標
未透過「電子領標」而投標者為無效標
未透過「電子領標」而投標者為無效標
未透過「電子領標」而投標者為無效標
未透過「電子領標」而投標者為無效標
未透過「電子領標」而投標者為無效標
未透過「電子領標」而投標者為無效標
未透過「電子領標」而投標者為無效標
未透過「電子領標」而投標者為無效標
未透過「電子領標」而投標者為無效標
未透過「電子領標」而投標者為無效標
未透過「電子領標」而投標者為無效標
未透過「電子領標」而投標者為無效標
未透過「電子領標」而投標者為無效標
未透過「電子領標」而投標者為無效標
未透過「電子領標」而投標者為無效標
未透過「電子領標」而投標者為無效標
未透過「電子領標」而投標者為無效標
未透過「電子領標」而投標者為無效標
未透過「電子領標」而投標者為無效標
未透過「電子領標」而投標者為無效標
未透過「電子領標」而投標者為無效標
未透過「電子領標」而投標者為無效標
未透過「電子領標」而投標者為無效標
未透過「電子領標」而投標者為無效標
未透過「電子領標」而投標者為無效標
未透過「電子領標」而投標者為無效標
未透過「電子領標」而投標者為無效標
未透過「電子領標」而投標者為無效標
未透過「電子領標」而投標者為無效標
未透過「電子領標」而投標者為無效標
未透過「電子領標」而投標者為無效標
未透過「電子領標」而投標者為無效標
未透過「電子領標」而投標者為無效標
未透過「電子領標」而投標者為無效標
未透過「電子領標」而投標者為無效標
未透過「電子領標」而投標者為無效標
未透過「電子領標」而投標者為無效標
未透過「電子領標」而投標者為無效標
未透過「電子領標」而投標者為無效標
未透過「電子領標」而投標者為無效標
未透過「電子領標」而投標者為無效標
未透過「電子領標」而投標者為無效標
未透過「電子領標」而投標者為無效標
未透過「電子領標」而投標者為無效標
未透過「電子領標」而投標者為無效標
未透過「電子領標」而投標者為無效標
未透過「電子領標」而投標者為無效標
未透過「電子領標」而投標者為無效標
未透過「電子領標」而投標者為無效標
未透過「電子領標」而投標者為無效標
未透過「電子領標」而投標者為無效標
未透過「電子領標」而投標者為無效標
未透過「電子領標」而投標者為無效標
未透過「電子領標」而投標者為無效標
未透過「電子領標」而投標者為無效標
未透過「電子領標」而投標者為無效標
未透過「電子領標」而投標者為無效標
未透過「電子領標」而投標者為無效標
未透過「電子領標」而投標者為無效標
未透過「電子領標」而投標者為無效標
未透過「電子領標」而投標者為無效標
未透過「電子領標」而投標者為無效標
未透過「電子領標」而投標者為無效標
未透過「電子領標」而投標者為無效標
未透過「電子領標」而投標者為無效標
未透過「電子領標」而投標者為無效標
未透過「電子領標」而投標者為無效標
未透過「電子領標」而投標者為無效標
未透過「電子領標」而投標者為無效標
未透過「電子領標」而投標者為無效標
未透過「電子領標」而投標者為無效標
未透過「電子領標」而投標者為無效標
未透過「電子領標」而投標者為無效標
未透過「電子領標」而投標者為無效標
未透過「電子領標」而投標者為無效標
未透過「電子領標」而投標者為無效標
未透過「電子領標」而投標者為無效標
未透過「電子領標」而投標者為無效標
未透過「電子領標」而投標者為無效標
未透過「電子領標」而投標者為無效標
未透過「電子領標」而投標者為無效標
未透過「電子領標」而投標者為無效標
未透過「電子領標」而投標者為無效標
未透過「電子領標」而投標者為無效標
未透過「電子領標」而投標者為無效標
未透過「電子領標」而投標者為無效標
未透過「電子領標」而投標者為無效標
未透過「電子領標」而投標者為無效標
未透過「電子領標」而投標者為無效標
未透過「電子領標」而投標者為無效標
未透過「電子領標」而投標者為無效標
未透過「電子領標」而投標者為無效標
未透過「電子領標」而投標者為無效標
未透過「電子領標」而投標者為無效標
未透過「電子領標」而投標者為無效標
未透過「電子領標」而投標者為無效標
未透過「電子領標」而投標者為無效標
未透過「電子領標」而投標者為無效標
未透過「電子領標」而投標者為無效標
未透過「電子領標」而投標者為無效標
未透過「電子領標」而投標者為無效標
未透過「電子領標」而投標者為無效標
未透過「電子領標」而投標者為無效標
未透過「電子領標」而投標者為無效標
未透過「電子領標」而投標者為無效標
未透過「電子領標」而投標者為無效標
未透過「電子領標」而投標者為無效標
未透過「電子領標」而投標者為無效標
未透過「電子領標」而投標者為無效標
未透過「電子領標」而投標者為無效標
未透過「電子領標」而投標者為無效標
未透過「電子領標」而投標者為無效標
未透過「電子領標」而投標者為無效標
未透過「電子領標」而投標者為無效標
未透過「電子領標」而投標者為無效標
未透過「電子領標」而投標者為無效標
未透過「電子領標」而投標者為無效標
未透過「電子領標」而投標者為無效標
未透過「電子領標」而投標者為無效標
未透過「電子領標」而投標者為無效標
未透過「電子領標」而投標者為無效標
未透過「電子領標」而投標者為無效標
未透過「電子領標」而投標者為無效標
未透過「電子領標」而投標者為無效標
未透過「電子領標」而投標者為無效標
未透過「電子領標」而投標者為無效標
未透過「電子領標」而投標者為無效標
未透過「電子領標」而投標者為無效標
未透過「電子領標」而投標者為無效標
未透過「電子領標」而投標者為無效標
未透過「電子領標」而投標者為無效標
未透過「電子領標」而投標者為無效標
未透過「電子領標」而投標者為無效標
未透過「電子領標」而投標者為無效標
未透過「電子領標」而投標者為無效標
未透過「電子領標」而投標者為無效標
未透過「電子領標」而投標者為無效標
未透過「電子領標」而投標者為無效標
未透過「電子領標」而投標者為無效標
未透過「電子領標」而投標者為無效標
未透過「電子領標」而投標者為無效標
未透過「電子領標」而投標者為無效標
未透過「電子領標」而投標者為無效標
未透過「電子領標」而投標者為無效標
未透過「電子領標」而投標者為無效標
未透過「電子領標」而投標者為無效標
未透過「電子領標」而投標者為無效標
未透過「電子領標」而投標者為無效標
未透過「電子領標」而投標者為無效標
未透過「電子領標」而投標者為無效標
未透過「電子領標」而投標者為無效標
未透過「電子領標」而投標者為無效標
未透過「電子領標」而投標者為無效標
未透過「電子領標」而投標者為無效標
未透過「電子領標」而投標者為無效標
未透過「電子領標」而投標者為無效標
未透過「電子領標」而投標者為無效標
未透過「電子領標」而投標者為無效標
未透過「電子領標」而投標者為無效標
未透過「電子領標」而投標者為無效標
未透過「電子領標」而投標者為無效標
未透過「電子領標」而投標者為無效標
未透過「電子領標」而投標者為無效標
未透過「電子領標」而投標者為無效標
未透過「電子領標」而投標者為無效標
未透過「電子領標」而投標者為無效標
未透過「電子領標」而投標者為無效標
未透過「電子領標」而投標者為無效標
未透過「電子領標」而投標者為無效標
未透過「電子領標」而投標者為無效標
未透過「電子領標」而投標者為無效標
未透過「電子領標」而投標者為無效標
未透過「電子領標」而投標者為無效標
未透過「電子領標」而投標者為無效標
未透過「電子領標」而投標者為無效標
未透過「電子領標」而投標者為無效標
未透過「電子領標」而投標者為無效標
未透過「電子領標」而投標者為無效標
未透過「電子領標」而投標者為無效標
未透過「電子領標」而投標者為無效標
未透過「電子領標」而投標者為無效標
未透過「電子領標」而投標者為無效標
未透過「電子領標」而投標者為無效標
未透過「電子領標」而投標者為無效標
未透過「電子領標」而投標者為無效標
未透過「電子領標」而投標者為無效標
未透過「電子領標」而投標者為無效標
未透過「電子領標」而投標者為無效標
未透過「電子領標」而投標者為無效標
未透過「電子領標」而投標者為無效標
未透過「電子領標」而投標者為無效標
未透過「電子領標」而投標者為無效標
未透過「電子領標」而投標者為無效標
未透過「電子領標」而投標者為無效標
未透過「電子領標」而投標者為無效標
未透過「電子領標」而投標者為無效標
未透過「電子領標」而投標者為無效標
未透過「電子領標」而投標者為無效標
未透過「電子領標」而投標者為無效標
未透過「電子領標」而投標者為無效標
未透過「電子領標」而投標者為無效標
未透過「電子領標」而投標者為無效標
未透過「電子領標」而投標者為無效標
未透過「電子領標」而投標者為無效標
未透過「電子領標」而投標者為無效標
未透過「電子領標」而投標者為無效標
未透過「電子領標」而投標者為無效標
未透過「電子領標」而投標者為無效標
未透過「電子領標」而投標者為無效標
未透過「電子領標」而投標者為無效標
未透過「電子領標」而投標者為無效標
未透過「電子領標」而投標者為無效標
未透過「電子領標」而投標者為無效標
未透過「電子領標」而投標者為無效標
未透過「電子領標」而投標者為無效標
未透過「電子領標」而投標者為無效標
未透過「電子領標」而投標者為無效標
未透過「電子領標」而投標者為無效標
未透過「電子領標」而投標者為無效標
未透過「電子領標」而投標者為無效標
未透過「電子領標」而投標者為無效標
未透過「電子領標」而投標者為無效標
未透過「電子領標」而投標者為無效標
未透過「電子領標」而投標者為無效標
未透過「電子領標」而投標者為無效標
未透過「電子領標」而投標者為無效標
未透過「電子領標」而投標者為無效標
未透過「電子領標」而投標者為無效標
未透過「電子領標」而投標者為無效標
未透過「電子領標」而投標者為無效標
未透過「電子領標」而投標者為無效標
未透過「電子領標」而投標者為無效標
未透過「電子領標」而投標者為無效標
未透過「電子領標」而投標者為無效標
未透過「電子領標」而投標者為無效標
未透過「電子領標」而投標者為無效標
未透過「電子領標」而投標者為無效標
未透過「電子領標」而投標者為無效標
未透過「電子領標」而投標者為無效標
未透過「電子領標」而投標者為無效標
未透過「電子領標」而投標者為無效標
未透過「電子領標」而投標者為無效標
未透過「電子領標」而投標者為無效標
未透過「電子領標」而投標者為無效標
未透過「電子領標」而投標者為無效標
未透過「電子領標」而投標者為無效標
未透過「電子領標」而投標者為無效標
未透過「電子領標」而投標者為無效標
未透過「電子領標」而投標者為無效標
未透過「電子領標」而投標者為無效標
未透過「電子領標」而投標者為無效標
未透過「電子領標」而投標者為無效標
未透過「電子領標」而投標者為無效標
未透過「電子領標」而投標者為無效標
未透過「電子領標」而投標者為無效標
未透過「電子領標」而投標者為無效標
未透過「電子領標」而投標者為無效標
未透過「電子領標」而投標者為無效標
未透過「電子領標」而投標者為無效標
未透過「電子領標」而投標者為無效標
未透過「電子領標」而投標者為無效標
未透過「電子領標」而投標者為無效標
未透過「電子領標」而投標者為無效標
未透過「電子領標」而投標者為無效標
未透過「電子領標」而投標者為無效標
未透過「電子領標」而投標者為無效標
未透過「電子領標」而投標者為無效標
未透過「電子領標」而投標者為無效標
未透過「電子領標」而投標者為無效標
未透過「電子領標」而投標者為無效標
未透過「電子領標」而投標者為無效標
未透過「電子領標」而投標者為無效標
未透過「電子領標」而投標者為無效標
未透過「電子領標」而投標者為無效標
未透過「電子領標」而投標者為無效標
未透過「電子領標」而投標者為無效標
未透過「電子領標」而投標者為無效標
未透過「電子領標」而投標者為無效標
未透過「電子領標」而投標者為無效標
未透過「電子領標」而投標者為無效標
未透過「電子領標」而投標者為無效標
未透過「電子領標」而投標者為無效標
未透過「電子領標」而投標者為無效標
未透過「電子領標」而投標者為無效標
未透過「電子領標」而投標者為無效標
未透過「電子領標」而投標者為無效標
未透過「電子領標」而投標者為無效標
未透過「電子領標」而投標者為無效標
未透過「電子領標」而投標者為無效標
未透過「電子領標」而投標者為無效標
未透過「電子領標」而投標者為無效標
未透過「電子領標」而投標者為無效標
未透過「電子領標」而投標者為無效標
未透過「電子領標」而投標者為無效標
未透過「電子領標」而投標者為無效標
未透過「電子領標」而投標者為無效標
未透過「電子領標」而投標者為無效標
未透過「電子領標」而投標者為無效標
未透過「電子領標」而投標者為無效標
未透過「電子領標」而投標者為無效標
未透過「電子領標」而投標者為無效標
未透過「電子領標」而投標者為無效標
未透過「電子領標」而投標者為無效標
未透過「電子領標」而投標者為無效標
未透過「電子領標」而投標者為無效標
未透過「電子領標」而投標者為無效標
未透過「電子領標」而投標者為無效標
未透過「電子領標」而投標者為無效標
未透過「電子領標」而投標者為無效標
未透過「電子領標」而投標者為無效標
未透過「電子領標」而投標者為無效標
未透過「電子領標」而投標者為無效標
未透過「電子領標」而投標者為無效標
未透過「電子領標」而投標者為無效標
未透過「電子領標」而投標者為無效標
未透過「電子領標」而投標者為無效標
未透過「電子領標」而投標者為無效標
未透過「電子領標」而投標者為無效標
未透過「電子領標」而投標者為無效標
未透過「電子領標」而投標者為無效標
未透過「電子領標」而投標者為無效標
未透過「電子領標」而投標者為無效標
未透過「電子領標」而投標者為無效標
未透過「電子領標」而投標者為無效標
未透過「電子領標」而投標者為無效標
未透過「電子領標」而投標者為無效標
未透過「電子領標」而投標者為無效標
未透過「電子領標」而投標者為無效標
未透過「電子領標」而投標者為無效標
未透過「電子領標」而投標者為無效標
未透過「電子領標」而投標者為無效標
未透過「電子領標」而投標者為無效標
未透過「電子領標」而投標者為無效標
未透過「電子領標」而投標者為無效標
未透過「電子領標」而投標者為無效標
未透過「電子領標」而投標者為無效標
未透過「電子領標」而投標者為無效標
未透過「電子領標」而投標者為無效標
未透過「電子領標」而投標者為無效標
未透過「電子領標」而投標者為無效標
未透過「電子領標」而投標者為無效標
未透過「電子領標」而投標者為無效標
未透過「電子領標」而投標者為無效標
未透過「電子領標」而投標者為無效標
未透過「電子領標」而投標者為無效標
未透過「電子領標」而投標者為無效標
未透過「電子領標」而投標者為無效標
未透過「電子領標」而投標者為無效標
未透過「電子領標」而投標者為無效標
未透過「電子領標」而投標者為無效標
未透過「電子領標」而投標者為無效標
未透過「電子領標」而投標者為無效標
未透過「電子領標」而投標者為無效標
未透過「電子領標」而投標者為無效標
未透過「電子領標」而投標者為無效標
未透過「電子領標」而投標者為無效標
未透過「電子領標」而投標者為無效標
未透過「電子領標」而投標者為無效標
未透過「電子領標」而投標者為無效標
未透過「電子領標」而投標者為無效標
未透過「電子領標」而投標者為無效標
未透過「電子領標」而投標者為無效標
未透過「電子領標」而投標者為無效標
未透過「電子領標」而投標者為無效標
未透過「電子領標」而投標者為無效標
未透過「電子領標」而投標者為無效標
未透過「電子領標」而投標者為無效標
未透過「電子領標」而投標者為無效標
未透過「電子領標」而投標者為無效標
未透過「電子領標」而投標者為無效標
未透過「電子領標」而投標者為無效標
未透過「電子領標」而投標者為無效標
未透過「電子領標」而投標者為無效標
未透過「電子領標」而投標者為無效標
未透過「電子領標」而投標者為無效標
未透過「電子領標」而投標者為無效標
未透過「電子領標」而投標者為無效標
未透過「電子領標」而投標者為無效標
未透過「電子領標」而投標者為無效標
未透過「電子領標」而投標者為無效標
未透過「電子領標」而投標者為無效標
未透過「電子領標」而投標者為無效標
未透過「電子領標」而投標者為無效標
未透過「電子領標」而投標者為無效標
未透過「電子領標」而投標者為無效標
未透過「電子領標」而投標者為無效標
未透過「電子領標」而投標者為無效標
未透過「電子領標」而投標者為無效標
未透過「電子領標」而投標者為無效標
未透過「電子領標」而投標者為無效標
未透過「電子領標」而投標者為無效標
未透過「電子領標」而投標者為無效標
未透過「電子領標」而投標者為無效標

## 標單資源統計表
農業部農業藥物試驗所
資源統計表[標單]
工程編號 | 1130901
工程名稱 | 農糧產品安全品質檢測與情資分析中心新建工程 |  |  |  |  | 單位﹝元﹞
工項代碼 | 工項名稱 | 單位 | 工程用量 | 單價 | 複價 | 人工 | 機具 | 材料 | 雜項
0127110002 | 零星工料及其他 | M2 |  |  | 0 | 0 | 0 | 0 | 0 | 0.3 | 0.2 | 0.4 | 0.1 | 0 | 0 | 0 | 0
0127110004 | 零星工料及其他 | 式 |  |  | 0 | 0 | 0 | 0 | 0 | 0.3 | 0.2 | 0.4 | 0.1 | 0 | 0 | 0 | 0
012711000401 | 零星工料及其他(含止水墩、出入口大小 | 式 |  |  | 0 | 0 | 0 | 0 | 0 | 0.3 | 0.2 | 0.4 | 0.1 | 0 | 0 | 0 | 0
| 門) |  |  |  | 0 | 0 | 0 | 0 | 0 | 0.3 | 0.2 | 0.4 | 0.1 | 0 | 0 | 0 | 0
0127130002 | 運雜費，搬運及清潔 | M2 |  |  | 0 | 0 | 0 | 0 | 0 | 0.3 | 0.2 | 0.4 | 0.1 | 0 | 0 | 0 | 0
0127130004 | 現場清潔及廢棄物清運雜費 | 式 |  |  | 0 | 0 | 0 | 0 | 0 | 0.3 | 0.2 | 0.4 | 0.1 | 0 | 0 | 0 | 0
012713000401 | 運雜費，運費 | 式 |  |  | 0 | 0 | 0 | 0 | 0 | 0.3 | 0.2 | 0.4 | 0.1 | 0 | 0 | 0 | 0
012713000402 | 運雜費，鋼管鷹架運雜費，運費 | 式 |  |  | 0 | 0 | 0 | 0 | 0 | 0.3 | 0.2 | 0.4 | 0.1 | 0 | 0 | 0 | 0
012713000403 | 運雜費，吊車及運雜費，運費 | 式 |  |  | 0 | 0 | 0 | 0 | 0 | 0.3 | 0.2 | 0.4 | 0.1 | 0 | 0 | 0 | 0
012713000404 | 運雜費 | 式 |  |  | 0 | 0 | 0 | 0 | 0 | 0.3 | 0.2 | 0.4 | 0.1 | 0 | 0 | 0 | 0
012713000405 | 運雜費，現場搬運、安裝、試車工程 | 式 |  |  | 0 | 0 | 0 | 0 | 0 | 0.3 | 0.2 | 0.4 | 0.1 | 0 | 0 | 0 | 0
012713000406 | 運雜費，五金/雜項/運費/另件 | 式 |  |  | 0 | 0 | 0 | 0 | 0 | 0.3 | 0.2 | 0.4 | 0.1 | 0 | 0 | 0 | 0
012713000407 | 運雜費： | 式 |  |  | 0 | 0 | 0 | 0 | 0 | 0.3 | 0.2 | 0.4 | 0.1 | 0 | 0 | 0 | 0
012713000408 | 運雜費，吊運費 | 式 |  |  | 0 | 0 | 0 | 0 | 0 | 0.3 | 0.2 | 0.4 | 0.1 | 0 | 0 | 0 | 0
012713000409 | 試車調整工資、運雜費 | 式 |  |  | 0 | 0 | 0 | 0 | 0 | 0.3 | 0.2 | 0.4 | 0.1 | 0 | 0 | 0 | 0
012713000411 | 運雜費，實驗設備運費及安裝 | 式 |  |  | 0 | 0 | 0 | 0 | 0 | 0.3 | 0.2 | 0.4 | 0.1 | 0 | 0 | 0 | 0
012713000412 | 運雜費，設備運送費用 | 式 |  |  | 0 | 0 | 0 | 0 | 0 | 0.3 | 0.2 | 0.4 | 0.1 | 0 | 0 | 0 | 0
012713000413 | 機具不分類，拆除機具租用費(含運雜費 | 式 |  |  | 0 | 0 | 0 | 0 | 0 | 0.3 | 0.2 | 0.4 | 0.1 | 0 | 0 | 0 | 0
| ，運費)(含施工界面修補復原及植筋、 |  |  |  | 0 | 0 | 0 | 0 | 0 | 0.3 | 0.2 | 0.4 | 0.1 | 0 | 0 | 0 | 0
| 固定、保護設施、搬運、整地順平等費 |  |  |  | 0 | 0 | 0 | 0 | 0 | 0.3 | 0.2 | 0.4 | 0.1 | 0 | 0 | 0 | 0
| 用) |  |  |  | 0 | 0 | 0 | 0 | 0 | 0.3 | 0.2 | 0.4 | 0.1 | 0 | 0 | 0 | 0
012713000414 | 運雜費，運吊管理 | 式 |  |  | 0 | 0 | 0 | 0 | 0 | 0.3 | 0.2 | 0.4 | 0.1 | 0 | 0 | 0 | 0
0127140004 | 搬運費，工地小搬運 | 式 |  |  | 0 | 0 | 0 | 0 | 0 | 0.3 | 0.2 | 0.4 | 0.1 | 0 | 0 | 0 | 0
0127150001 | 雜費，焊條 | M |  |  | 0 | 0 | 0 | 0 | 0 | 0.3 | 0.2 | 0.4 | 0.1 | 0 | 0 | 0 | 0
0127150002 | 雜費，PE伸縮條 | M2 |  |  | 0 | 0 | 0 | 0 | 0 | 0.3 | 0.2 | 0.4 | 0.1 | 0 | 0 | 0 | 0
012715000201 | 雜費，不鏽鋼吊桿螺絲五金另料： | M2 |  |  | 0 | 0 | 0 | 0 | 0 | 0.3 | 0.2 | 0.4 | 0.1 | 0 | 0 | 0 | 0
0127150004 | 雜費，五金零料含固定繫件 | 式 |  |  | 0 | 0 | 0 | 0 | 0 | 0.3 | 0.2 | 0.4 | 0.1 | 0 | 0 | 0 | 0
012715000401 | 雜費，固定鐵件及五金另料 | 式 |  |  | 0 | 0 | 0 | 0 | 0 | 0.3 | 0.2 | 0.4 | 0.1 | 0 | 0 | 0 | 0
012715000402 | 雜費，配管另料 | 式 |  |  | 0 | 0 | 0 | 0 | 0 | 0.3 | 0.2 | 0.4 | 0.1 | 0 | 0 | 0 | 0
012715000403 | 雜費，配線另料 | 式 |  |  | 0 | 0 | 0 | 0 | 0 | 0.3 | 0.2 | 0.4 | 0.1 | 0 | 0 | 0 | 0
012715000404 | 雜費，五金消耗另料 | 式 |  |  | 0 | 0 | 0 | 0 | 0 | 0.3 | 0.2 | 0.4 | 0.1 | 0 | 0 | 0 | 0
012715000405 | 雜費，冷媒銅管另料 | 式 |  |  | 0 | 0 | 0 | 0 | 0 | 0.3 | 0.2 | 0.4 | 0.1 | 0 | 0 | 0 | 0
012715000406 | 雜費，五金另料.迴路標示及單線圖說 | 式 |  |  | 0 | 0 | 0 | 0 | 0 | 0.3 | 0.2 | 0.4 | 0.1 | 0 | 0 | 0 | 0
012715000407 | 雜費，五金零件 | 式 |  |  | 0 | 0 | 0 | 0 | 0 | 0.3 | 0.2 | 0.4 | 0.1 | 0 | 0 | 0 | 0
012715000408 | 雜費，五金配件-標準五金配件 | 式 |  |  | 0 | 0 | 0 | 0 | 0 | 0.3 | 0.2 | 0.4 | 0.1 | 0 | 0 | 0 | 0
0127180001 | 施工費，安裝工資 | M |  |  | 0 | 0 | 0 | 0 | 0 | 0.3 | 0.2 | 0.4 | 0.1 | 0 | 0 | 0 | 0
0127180002 | 施工費，施作工資 | M2 |  |  | 0 | 0 | 0 | 0 | 0 | 0.3 | 0.2 | 0.4 | 0.1 | 0 | 0 | 0 | 0
012718000201 | 施工費，工資 | M2 |  |  | 0 | 0 | 0 | 0 | 0 | 0.3 | 0.2 | 0.4 | 0.1 | 0 | 0 | 0 | 0
012718000202 | 施工費，拆除 | M2 |  |  | 0 | 0 | 0 | 0 | 0 | 0.3 | 0.2 | 0.4 | 0.1 | 0 | 0 | 0 | 0
012718000203 | 施工費，打底工資 | M2 |  |  | 0 | 0 | 0 | 0 | 0 | 0.3 | 0.2 | 0.4 | 0.1 | 0 | 0 | 0 | 0
012718000204 | 施工費，貼磚工資(含抹縫) | M2 |  |  | 0 | 0 | 0 | 0 | 0 | 0.3 | 0.2 | 0.4 | 0.1 | 0 | 0 | 0 | 0
012718000205 | 施工費，鋪設工資 | M2 |  |  | 0 | 0 | 0 | 0 | 0 | 0.3 | 0.2 | 0.4 | 0.1 | 0 | 0 | 0 | 0
012718000206 | 施工費，庫板組裝工資 | M2 |  |  | 0 | 0 | 0 | 0 | 0 | 0.3 | 0.2 | 0.4 | 0.1 | 0 | 0 | 0 | 0
012718000207 | 施工費，吊料工資 | M2 |  |  | 0 | 0 | 0 | 0 | 0 | 0.3 | 0.2 | 0.4 | 0.1 | 0 | 0 | 0 | 0
012718000208 | 施工費，安裝工資 | M2 |  |  | 0 | 0 | 0 | 0 | 0 | 0.3 | 0.2 | 0.4 | 0.1 | 0 | 0 | 0 | 0
0127180004 | 施工費，工資 | 式 |  |  | 0 | 0 | 0 | 0 | 0 | 0.3 | 0.2 | 0.4 | 0.1 | 0 | 0 | 0 | 0
012718000401 | 施工費，施工工資 | 式 |  |  | 0 | 0 | 0 | 0 | 0 | 0.3 | 0.2 | 0.4 | 0.1 | 0 | 0 | 0 | 0
012718000403 | 施工費，按裝及運費 | 式 |  |  | 0 | 0 | 0 | 0 | 0 | 0.3 | 0.2 | 0.4 | 0.1 | 0 | 0 | 0 | 0
012718000404 | 施工費，配線工資 | 式 |  |  | 0 | 0 | 0 | 0 | 0 | 0.3 | 0.2 | 0.4 | 0.1 | 0 | 0 | 0 | 0
012718000405 | 施工費，保溫工資 | 式 |  |  | 0 | 0 | 0 | 0 | 0 | 0.3 | 0.2 | 0.4 | 0.1 | 0 | 0 | 0 | 0
012718000406 | 施工費，原廠裝配工資 | 式 |  |  | 0 | 0 | 0 | 0 | 0 | 0.3 | 0.2 | 0.4 | 0.1 | 0 | 0 | 0 | 0
012718000407 | 施工費，盤體現場組裝工資、吊掛安裝 | 式 |  |  | 0 | 0 | 0 | 0 | 0 | 0.3 | 0.2 | 0.4 | 0.1 | 0 | 0 | 0 | 0
| 定位 |  |  |  | 0 | 0 | 0 | 0 | 0 | 0.3 | 0.2 | 0.4 | 0.1 | 0 | 0 | 0 | 0
012718000408 | 施工費，按裝 | 式 |  |  | 0 | 0 | 0 | 0 | 0 | 0.3 | 0.2 | 0.4 | 0.1 | 0 | 0 | 0 | 0
012718000409 | 施工費，電視牆牆面補強施工 | 式 |  |  | 0 | 0 | 0 | 0 | 0 | 0.3 | 0.2 | 0.4 | 0.1 | 0 | 0 | 0 | 0
012718000411 | 施工費，電源配置線材五金及工資 | 式 |  |  | 0 | 0 | 0 | 0 | 0 | 0.3 | 0.2 | 0.4 | 0.1 | 0 | 0 | 0 | 0
012718000412 | 施工費，配管工資及五金零料(含預埋盒 | 式 |  |  | 0 | 0 | 0 | 0 | 0 | 0.3 | 0.2 | 0.4 | 0.1 | 0 | 0 | 0 | 0
| ) |  |  |  | 0 | 0 | 0 | 0 | 0 | 0.3 | 0.2 | 0.4 | 0.1 | 0 | 0 | 0 | 0
012718000413 | 施工費，PVC排水管材含排水幹管,保溫( | 式 |  |  | 0 | 0 | 0 | 0 | 0 | 0.3 | 0.2 | 0.4 | 0.1 | 0 | 0 | 0 | 0
| PE 15 mmt)及安裝工資 |  |  |  | 0 | 0 | 0 | 0 | 0 | 0.3 | 0.2 | 0.4 | 0.1 | 0 | 0 | 0 | 0
012718000414 | 施工費，配管,配線,結線工資 | 式 |  |  | 0 | 0 | 0 | 0 | 0 | 0.3 | 0.2 | 0.4 | 0.1 | 0 | 0 | 0 | 0
012718000415 | 施工費，配管工資： | 式 |  |  | 0 | 0 | 0 | 0 | 0 | 0.3 | 0.2 | 0.4 | 0.1 | 0 | 0 | 0 | 0
012718000416 | 施工費，清潔工資 | 式 |  |  | 0 | 0 | 0 | 0 | 0 | 0.3 | 0.2 | 0.4 | 0.1 | 0 | 0 | 0 | 0
012718000417 | 施工費:板材加工 | 式 |  |  | 0 | 0 | 0 | 0 | 0 | 0.3 | 0.2 | 0.4 | 0.1 | 0 | 0 | 0 | 0
0127190004 | 安裝費，設備器材安裝管線及材料 | 式 |  |  | 0 | 0 | 0 | 0 | 0 | 0.3 | 0.2 | 0.4 | 0.1 | 0 | 0 | 0 | 0
012719000401 | 安裝費，設備安裝工程 | 式 |  |  | 0 | 0 | 0 | 0 | 0 | 0.3 | 0.2 | 0.4 | 0.1 | 0 | 0 | 0 | 0
012719000402 | 安裝費，現場安裝 | 式 |  |  | 0 | 0 | 0 | 0 | 0 | 0.3 | 0.2 | 0.4 | 0.1 | 0 | 0 | 0 | 0
012719000403 | 安裝費，設備安裝、配線及定位工程 | 式 |  |  | 0 | 0 | 0 | 0 | 0 | 0.3 | 0.2 | 0.4 | 0.1 | 0 | 0 | 0 | 0
013210000401 | 施工照相及攝(錄)影，多工影音伺服錄 | 式 |  |  | 0 | 0 | 0 | 0 | 0 | 0.3 | 0.2 | 0.4 | 0.1 | 0 | 0 | 0 | 0
| 放影主機及監控專用液晶螢幕租賃費 |  |  |  | 0 | 0 | 0 | 0 | 0 | 0.3 | 0.2 | 0.4 | 0.1 | 0 | 0 | 0 | 0
013210000402 | 施工照相及攝(錄)影，室外型紅外線攝 | 式 |  |  | 0 | 0 | 0 | 0 | 0 | 0.3 | 0.2 | 0.4 | 0.1 | 0 | 0 | 0 | 0
| 影機(含支架)租賃費 |  |  |  | 0 | 0 | 0 | 0 | 0 | 0.3 | 0.2 | 0.4 | 0.1 | 0 | 0 | 0 | 0
013210000403 | 施工照相及攝(錄)影，水泥電桿租賃費 | 式 |  |  | 0 | 0 | 0 | 0 | 0 | 0.3 | 0.2 | 0.4 | 0.1 | 0 | 0 | 0 | 0
013210000404 | 施工照相及攝(錄)影，DVD光碟片(每周 | 式 |  |  | 0 | 0 | 0 | 0 | 0 | 0.3 | 0.2 | 0.4 | 0.1 | 0 | 0 | 0 | 0
| 備份) |  |  |  | 0 | 0 | 0 | 0 | 0 | 0.3 | 0.2 | 0.4 | 0.1 | 0 | 0 | 0 | 0
013210000405 | 施工照相及攝(錄)影，安裝施工及線材 | 式 |  |  | 0 | 0 | 0 | 0 | 0 | 0.3 | 0.2 | 0.4 | 0.1 | 0 | 0 | 0 | 0
| 費 |  |  |  | 0 | 0 | 0 | 0 | 0 | 0.3 | 0.2 | 0.4 | 0.1 | 0 | 0 | 0 | 0
0133000004 | 資料送審，相關證明文件 | 式 |  |  | 0 | 0 | 0 | 0 | 0 | 0.3 | 0.2 | 0.4 | 0.1 | 0 | 0 | 0 | 0
013300000401 | 資料送審，申請等行政作業申請費 | 式 |  |  | 0 | 0 | 0 | 0 | 0 | 0.3 | 0.2 | 0.4 | 0.1 | 0 | 0 | 0 | 0
0145000002 | BIM繪製及編輯費 | 式 |  |  | 0 | 0 | 0 | 0 | 0 | 0.3 | 0.2 | 0.4 | 0.1 | 0 | 0 | 0 | 0
0145000005 | D3_K單開門W1000*H2200 | 樘 |  |  | 0 | 0 | 0 | 0 | 0 | 0.3 | 0.2 | 0.4 | 0.1 | 0 | 0 | 0 | 0
0145000006 | D2_K雙開門W2000*H2200 | 樘 |  |  | 0 | 0 | 0 | 0 | 0 | 0.3 | 0.2 | 0.4 | 0.1 | 0 | 0 | 0 | 0
0145000007 | D6_K單開自動門W1300*H2200 | 樘 |  |  | 0 | 0 | 0 | 0 | 0 | 0.3 | 0.2 | 0.4 | 0.1 | 0 | 0 | 0 | 0
0145000008 | D5_K雙開自動門W1800*H2200 | 樘 |  |  | 0 | 0 | 0 | 0 | 0 | 0.3 | 0.2 | 0.4 | 0.1 | 0 | 0 | 0 | 0
0145000009 | W6_K視窗W2100*H1200 | 樘 |  |  | 0 | 0 | 0 | 0 | 0 | 0.3 | 0.2 | 0.4 | 0.1 | 0 | 0 | 0 | 0
0145000015 | D7_K單開自動門W900*H2200 | 樘 |  |  | 0 | 0 | 0 | 0 | 0 | 0.3 | 0.2 | 0.4 | 0.1 | 0 | 0 | 0 | 0
0145000052 | 風車變頻器-1F | 組 |  |  | 0 | 0 | 0 | 0 | 0 | 0.3 | 0.2 | 0.4 | 0.1 | 0 | 0 | 0 | 0
0145000055 | 現場二次水電配管工程 | 式 |  |  | 0 | 0 | 0 | 0 | 0 | 0.3 | 0.2 | 0.4 | 0.1 | 0 | 0 | 0 | 0
0145000060 | b 座椅 | 張 |  |  | 0 | 0 | 0 | 0 | 0 | 0.3 | 0.2 | 0.4 | 0.1 | 0 | 0 | 0 | 0
0145000064 | g2 會議桌 W3600D7500H750mm | 張 |  |  | 0 | 0 | 0 | 0 | 0 | 0.3 | 0.2 | 0.4 | 0.1 | 0 | 0 | 0 | 0
0145000065 | e 座椅 | 張 |  |  | 0 | 0 | 0 | 0 | 0 | 0.3 | 0.2 | 0.4 | 0.1 | 0 | 0 | 0 | 0
0145000067 | g1 會議桌 W3000D1200H750mm | 張 |  |  | 0 | 0 | 0 | 0 | 0 | 0.3 | 0.2 | 0.4 | 0.1 | 0 | 0 | 0 | 0
0145000070 | f2 會議桌 W2200D750H750mm | 張 |  |  | 0 | 0 | 0 | 0 | 0 | 0.3 | 0.2 | 0.4 | 0.1 | 0 | 0 | 0 | 0
0145000071 | e 會議椅 | 張 |  |  | 0 | 0 | 0 | 0 | 0 | 0.3 | 0.2 | 0.4 | 0.1 | 0 | 0 | 0 | 0
0145000072 | h 環式會議桌 W600D600H740mm | 張 |  |  | 0 | 0 | 0 | 0 | 0 | 0.3 | 0.2 | 0.4 | 0.1 | 0 | 0 | 0 | 0
0145000073 | h 環式會議桌 W1400D600H740mm | 張 |  |  | 0 | 0 | 0 | 0 | 0 | 0.3 | 0.2 | 0.4 | 0.1 | 0 | 0 | 0 | 0
0145000074 | h 環式會議桌(轉角) W600D600H740mm | 張 |  |  | 0 | 0 | 0 | 0 | 0 | 0.3 | 0.2 | 0.4 | 0.1 | 0 | 0 | 0 | 0
0145000075 | d 會議椅 | 張 |  |  | 0 | 0 | 0 | 0 | 0 | 0.3 | 0.2 | 0.4 | 0.1 | 0 | 0 | 0 | 0
0145000076 | 55吋FHD薄邊框電視牆顯示器 | 台 |  |  | 0 | 0 | 0 | 0 | 0 | 0.3 | 0.2 | 0.4 | 0.1 | 0 | 0 | 0 | 0
0145000077 | 弧形邊桌 | 張 |  |  | 0 | 0 | 0 | 0 | 0 | 0.3 | 0.2 | 0.4 | 0.1 | 0 | 0 | 0 | 0
0145000078 | 停車位劃線 250*550cm(含編號) | 位 |  |  | 0 | 0 | 0 | 0 | 0 | 0.3 | 0.2 | 0.4 | 0.1 | 0 | 0 | 0 | 0
0145000079 | 4K UHD-Pro AV over IP分布式系統編碼 | 台 |  |  | 0 | 0 | 0 | 0 | 0 | 0.3 | 0.2 | 0.4 | 0.1 | 0 | 0 | 0 | 0
| 器 |  |  |  | 0 | 0 | 0 | 0 | 0 | 0.3 | 0.2 | 0.4 | 0.1 | 0 | 0 | 0 | 0
0145000080 | 4K UHD-Pro AV over IP分布式系統解碼 | 台 |  |  | 0 | 0 | 0 | 0 | 0 | 0.3 | 0.2 | 0.4 | 0.1 | 0 | 0 | 0 | 0
| 器 |  |  |  | 0 | 0 | 0 | 0 | 0 | 0.3 | 0.2 | 0.4 | 0.1 | 0 | 0 | 0 | 0
0145000081 | Pro AV over IP管理系統主機 | 台 |  |  | 0 | 0 | 0 | 0 | 0 | 0.3 | 0.2 | 0.4 | 0.1 | 0 | 0 | 0 | 0
0145000082 | 48Port 智能網管型 PoE+交換器 | 台 |  |  | 0 | 0 | 0 | 0 | 0 | 0.3 | 0.2 | 0.4 | 0.1 | 0 | 0 | 0 | 0
0145000083 | 多媒體播放主機(資訊推播用) | 台 |  |  | 0 | 0 | 0 | 0 | 0 | 0.3 | 0.2 | 0.4 | 0.1 | 0 | 0 | 0 | 0
0145000084 | 綜合擴大機(150W+150W) | 台 |  |  | 0 | 0 | 0 | 0 | 0 | 0.3 | 0.2 | 0.4 | 0.1 | 0 | 0 | 0 | 0
0145000085 | 嵌入式吸頂喇叭(70W) | 只 |  |  | 0 | 0 | 0 | 0 | 0 | 0.3 | 0.2 | 0.4 | 0.1 | 0 | 0 | 0 | 0
0145000086 | 環控主機(集中控制各設備之用) | 台 |  |  | 0 | 0 | 0 | 0 | 0 | 0.3 | 0.2 | 0.4 | 0.1 | 0 | 0 | 0 | 0
0145000087 | 2.4 GHz / 5 GHz無線網路分享器 | 台 |  |  | 0 | 0 | 0 | 0 | 0 | 0.3 | 0.2 | 0.4 | 0.1 | 0 | 0 | 0 | 0
0145000088 | 10.2吋無線觸控式面板 | 台 |  |  | 0 | 0 | 0 | 0 | 0 | 0.3 | 0.2 | 0.4 | 0.1 | 0 | 0 | 0 | 0
0145000089 | 5鍵按鍵式有線面板 | 只 |  |  | 0 | 0 | 0 | 0 | 0 | 0.3 | 0.2 | 0.4 | 0.1 | 0 | 0 | 0 | 0
0145000090 | 時序電源控制器(18組3pin電源插座) | 台 |  |  | 0 | 0 | 0 | 0 | 0 | 0.3 | 0.2 | 0.4 | 0.1 | 0 | 0 | 0 | 0
0145000091 | 中文圖控軟體編寫 | 式 |  |  | 0 | 0 | 0 | 0 | 0 | 0.3 | 0.2 | 0.4 | 0.1 | 0 | 0 | 0 | 0
0145000093 | 影音設備相關線材(HDMI線等) | 式 |  |  | 0 | 0 | 0 | 0 | 0 | 0.3 | 0.2 | 0.4 | 0.1 | 0 | 0 | 0 | 0
0145000098 | 4000Ansi雷射光源投影機(WUXGA含吊架) | 台 |  |  | 0 | 0 | 0 | 0 | 0 | 0.3 | 0.2 | 0.4 | 0.1 | 0 | 0 | 0 | 0
0145000099 | 100吋電動銀幕(4:3) | 式 |  |  | 0 | 0 | 0 | 0 | 0 | 0.3 | 0.2 | 0.4 | 0.1 | 0 | 0 | 0 | 0
0145000100 | 視訊會議攝影機(內含延伸喇叭麥克) | 組 |  |  | 0 | 0 | 0 | 0 | 0 | 0.3 | 0.2 | 0.4 | 0.1 | 0 | 0 | 0 | 0
| 1080p/60fps |  |  |  | 0 | 0 | 0 | 0 | 0 | 0.3 | 0.2 | 0.4 | 0.1 | 0 | 0 | 0 | 0
0145000101 | 主動式二音路喇叭(70W) | 只 |  |  | 0 | 0 | 0 | 0 | 0 | 0.3 | 0.2 | 0.4 | 0.1 | 0 | 0 | 0 | 0
0145000102 | HDMI影音分離器 | 台 |  |  | 0 | 0 | 0 | 0 | 0 | 0.3 | 0.2 | 0.4 | 0.1 | 0 | 0 | 0 | 0
0145000104 | 24Port 智能網管型 PoE+交換器 | 台 |  |  | 0 | 0 | 0 | 0 | 0 | 0.3 | 0.2 | 0.4 | 0.1 | 0 | 0 | 0 | 0
0145000105 | 6200Ansi雷射光源投影機(WUXGA含吊架) | 台 |  |  | 0 | 0 | 0 | 0 | 0 | 0.3 | 0.2 | 0.4 | 0.1 | 0 | 0 | 0 | 0
0145000106 | 150吋電動銀幕(4:3) | 式 |  |  | 0 | 0 | 0 | 0 | 0 | 0.3 | 0.2 | 0.4 | 0.1 | 0 | 0 | 0 | 0
0145000107 | 視訊攝影機4K/60fps(前鏡頭) | 只 |  |  | 0 | 0 | 0 | 0 | 0 | 0.3 | 0.2 | 0.4 | 0.1 | 0 | 0 | 0 | 0
0145000108 | 視訊攝影機4K/60fps(後鏡頭) | 只 |  |  | 0 | 0 | 0 | 0 | 0 | 0.3 | 0.2 | 0.4 | 0.1 | 0 | 0 | 0 | 0
0145000109 | 55吋UHD顯示器(含吊掛架) | 台 |  |  | 0 | 0 | 0 | 0 | 0 | 0.3 | 0.2 | 0.4 | 0.1 | 0 | 0 | 0 | 0
0145000110 | 4進4出HDMI影音矩陣切換器(UHD/60Hz) | 台 |  |  | 0 | 0 | 0 | 0 | 0 | 0.3 | 0.2 | 0.4 | 0.1 | 0 | 0 | 0 | 0
0145000111 | 四頻道無線麥克風組(含手握無線麥克風 | 台 |  |  | 0 | 0 | 0 | 0 | 0 | 0.3 | 0.2 | 0.4 | 0.1 | 0 | 0 | 0 | 0
| 四支) |  |  |  | 0 | 0 | 0 | 0 | 0 | 0.3 | 0.2 | 0.4 | 0.1 | 0 | 0 | 0 | 0
0145000112 | 22軌數位式前級混音機 | 台 |  |  | 0 | 0 | 0 | 0 | 0 | 0.3 | 0.2 | 0.4 | 0.1 | 0 | 0 | 0 | 0
0145000113 | 專業擴大機(340W+340W) | 台 |  |  | 0 | 0 | 0 | 0 | 0 | 0.3 | 0.2 | 0.4 | 0.1 | 0 | 0 | 0 | 0
0145000114 | HDMI蓋板嵌入式影音傳送器與接收器 | 組 |  |  | 0 | 0 | 0 | 0 | 0 | 0.3 | 0.2 | 0.4 | 0.1 | 0 | 0 | 0 | 0
0145000115 | HDMI視訊延長器 | 組 |  |  | 0 | 0 | 0 | 0 | 0 | 0.3 | 0.2 | 0.4 | 0.1 | 0 | 0 | 0 | 0
0145000116 | HDMI影像擷取卡 | 只 |  |  | 0 | 0 | 0 | 0 | 0 | 0.3 | 0.2 | 0.4 | 0.1 | 0 | 0 | 0 | 0
0145000117 | 接點控制主機(16組NO/COM 接點輸出) | 台 |  |  | 0 | 0 | 0 | 0 | 0 | 0.3 | 0.2 | 0.4 | 0.1 | 0 | 0 | 0 | 0
0145000118 | 43吋UHD顯示器(含壁掛架) | 台 |  |  | 0 | 0 | 0 | 0 | 0 | 0.3 | 0.2 | 0.4 | 0.1 | 0 | 0 | 0 | 0
0145000119 | 多媒體播放機伺服端控制軟體 | 式 |  |  | 0 | 0 | 0 | 0 | 0 | 0.3 | 0.2 | 0.4 | 0.1 | 0 | 0 | 0 | 0
0145000120 | 24埠網路交換器(1G) | 台 |  |  | 0 | 0 | 0 | 0 | 0 | 0.3 | 0.2 | 0.4 | 0.1 | 0 | 0 | 0 | 0
0145000121 | 網路線及影音相關線材 | 式 |  |  | 0 | 0 | 0 | 0 | 0 | 0.3 | 0.2 | 0.4 | 0.1 | 0 | 0 | 0 | 0
0145000122 | 廁所UT背牆+蓋板 | M |  |  | 0 | 0 | 0 | 0 | 0 | 0.3 | 0.2 | 0.4 | 0.1 | 0 | 0 | 0 | 0
0145000123 | 廁所附屬設備，洗臉盆：水龍頭及進排 | 組 |  |  | 0 | 0 | 0 | 0 | 0 | 0.3 | 0.2 | 0.4 | 0.1 | 0 | 0 | 0 | 0
| 水 |  |  |  | 0 | 0 | 0 | 0 | 0 | 0.3 | 0.2 | 0.4 | 0.1 | 0 | 0 | 0 | 0
0145000124 | Solar PV 模組 | 片 |  |  | 0 | 0 | 0 | 0 | 0 | 0.3 | 0.2 | 0.4 | 0.1 | 0 | 0 | 0 | 0
0145000125 | Solar PV 模組安裝工程 | 片 |  |  | 0 | 0 | 0 | 0 | 0 | 0.3 | 0.2 | 0.4 | 0.1 | 0 | 0 | 0 | 0
0145000126 | 太陽光電支架:含安裝工程 | 片 |  |  | 0 | 0 | 0 | 0 | 0 | 0.3 | 0.2 | 0.4 | 0.1 | 0 | 0 | 0 | 0
0145000127 | 機電工程 | KW |  |  | 0 | 0 | 0 | 0 | 0 | 0.3 | 0.2 | 0.4 | 0.1 | 0 | 0 | 0 | 0
0145000130 | 充電樁 | 套 |  |  | 0 | 0 | 0 | 0 | 0 | 0.3 | 0.2 | 0.4 | 0.1 | 0 | 0 | 0 | 0
0145000157 | R-4,冷房能力:≧11.2kw | 台 |  |  | 0 | 0 | 0 | 0 | 0 | 0.3 | 0.2 | 0.4 | 0.1 | 0 | 0 | 0 | 0
0145000158 | R-6,冷房能力:≧14.0kw | 台 |  |  | 0 | 0 | 0 | 0 | 0 | 0.3 | 0.2 | 0.4 | 0.1 | 0 | 0 | 0 | 0
0145000159 | R-8,冷房能力:≧20.0kw | 台 |  |  | 0 | 0 | 0 | 0 | 0 | 0.3 | 0.2 | 0.4 | 0.1 | 0 | 0 | 0 | 0
0145000160 | R-10,冷房能力:≧24.0kw | 台 |  |  | 0 | 0 | 0 | 0 | 0 | 0.3 | 0.2 | 0.4 | 0.1 | 0 | 0 | 0 | 0
0145000161 | R-14,冷房能力:≧40.0kw | 台 |  |  | 0 | 0 | 0 | 0 | 0 | 0.3 | 0.2 | 0.4 | 0.1 | 0 | 0 | 0 | 0
0145000162 | R-24,冷房能力:≧67.0kw | 台 |  |  | 0 | 0 | 0 | 0 | 0 | 0.3 | 0.2 | 0.4 | 0.1 | 0 | 0 | 0 | 0
0145000163 | R-30,冷房能力:≧85.0kw | 台 |  |  | 0 | 0 | 0 | 0 | 0 | 0.3 | 0.2 | 0.4 | 0.1 | 0 | 0 | 0 | 0
0145000164 | R-36,冷房能力:≧100.0kw | 台 |  |  | 0 | 0 | 0 | 0 | 0 | 0.3 | 0.2 | 0.4 | 0.1 | 0 | 0 | 0 | 0
0145000165 | R-42,冷房能力:≧117.0kw | 台 |  |  | 0 | 0 | 0 | 0 | 0 | 0.3 | 0.2 | 0.4 | 0.1 | 0 | 0 | 0 | 0
0145000166 | R-60,冷房能力:≧162.0kw | 台 |  |  | 0 | 0 | 0 | 0 | 0 | 0.3 | 0.2 | 0.4 | 0.1 | 0 | 0 | 0 | 0
0145000167 | FS-20 | 台 |  |  | 0 | 0 | 0 | 0 | 0 | 0.3 | 0.2 | 0.4 | 0.1 | 0 | 0 | 0 | 0
0145000168 | FS-40 | 台 |  |  | 0 | 0 | 0 | 0 | 0 | 0.3 | 0.2 | 0.4 | 0.1 | 0 | 0 | 0 | 0
0145000169 | FS-50 | 台 |  |  | 0 | 0 | 0 | 0 | 0 | 0.3 | 0.2 | 0.4 | 0.1 | 0 | 0 | 0 | 0
0145000170 | FS-63 | 台 |  |  | 0 | 0 | 0 | 0 | 0 | 0.3 | 0.2 | 0.4 | 0.1 | 0 | 0 | 0 | 0
0145000171 | FS-80 | 台 |  |  | 0 | 0 | 0 | 0 | 0 | 0.3 | 0.2 | 0.4 | 0.1 | 0 | 0 | 0 | 0
0145000172 | FS-100 | 台 |  |  | 0 | 0 | 0 | 0 | 0 | 0.3 | 0.2 | 0.4 | 0.1 | 0 | 0 | 0 | 0
0145000173 | FW-50 | 台 |  |  | 0 | 0 | 0 | 0 | 0 | 0.3 | 0.2 | 0.4 | 0.1 | 0 | 0 | 0 | 0
0145000174 | FW-63 | 台 |  |  | 0 | 0 | 0 | 0 | 0 | 0.3 | 0.2 | 0.4 | 0.1 | 0 | 0 | 0 | 0
0145000175 | FQ-125 | 台 |  |  | 0 | 0 | 0 | 0 | 0 | 0.3 | 0.2 | 0.4 | 0.1 | 0 | 0 | 0 | 0
0145000176 | EF-B1-1 | 台 |  |  | 0 | 0 | 0 | 0 | 0 | 0.3 | 0.2 | 0.4 | 0.1 | 0 | 0 | 0 | 0
0145000177 | SF-B1-1 | 台 |  |  | 0 | 0 | 0 | 0 | 0 | 0.3 | 0.2 | 0.4 | 0.1 | 0 | 0 | 0 | 0
0145000178 | EF-01 | 台 |  |  | 0 | 0 | 0 | 0 | 0 | 0.3 | 0.2 | 0.4 | 0.1 | 0 | 0 | 0 | 0
0145000179 | EF-02 | 台 |  |  | 0 | 0 | 0 | 0 | 0 | 0.3 | 0.2 | 0.4 | 0.1 | 0 | 0 | 0 | 0
0145000180 | VT-01 | 台 |  |  | 0 | 0 | 0 | 0 | 0 | 0.3 | 0.2 | 0.4 | 0.1 | 0 | 0 | 0 | 0
0145000181 | VF | 台 |  |  | 0 | 0 | 0 | 0 | 0 | 0.3 | 0.2 | 0.4 | 0.1 | 0 | 0 | 0 | 0
0145000182 | DH-1 | 台 |  |  | 0 | 0 | 0 | 0 | 0 | 0.3 | 0.2 | 0.4 | 0.1 | 0 | 0 | 0 | 0
0145000183 | VAM-150 | 台 |  |  | 0 | 0 | 0 | 0 | 0 | 0.3 | 0.2 | 0.4 | 0.1 | 0 | 0 | 0 | 0
0145000184 | VAM-350 | 台 |  |  | 0 | 0 | 0 | 0 | 0 | 0.3 | 0.2 | 0.4 | 0.1 | 0 | 0 | 0 | 0
0145000185 | VAM-800 | 台 |  |  | 0 | 0 | 0 | 0 | 0 | 0.3 | 0.2 | 0.4 | 0.1 | 0 | 0 | 0 | 0
0145000186 | RS-50+WS-50,冷房能力:≧5.0kw | 組 |  |  | 0 | 0 | 0 | 0 | 0 | 0.3 | 0.2 | 0.4 | 0.1 | 0 | 0 | 0 | 0
0145000187 | RS-71+WS-71,冷房能力:≧7.2kw | 組 |  |  | 0 | 0 | 0 | 0 | 0 | 0.3 | 0.2 | 0.4 | 0.1 | 0 | 0 | 0 | 0
0145000188 | 吊運安裝定位 | 台 |  |  | 0 | 0 | 0 | 0 | 0 | 0.3 | 0.2 | 0.4 | 0.1 | 0 | 0 | 0 | 0
0145000189 | RC基礎座(H:15cm) | 台 |  |  | 0 | 0 | 0 | 0 | 0 | 0.3 | 0.2 | 0.4 | 0.1 | 0 | 0 | 0 | 0
0145000190 | 橡膠避震墊 (50mmt) | 台 |  |  | 0 | 0 | 0 | 0 | 0 | 0.3 | 0.2 | 0.4 | 0.1 | 0 | 0 | 0 | 0
0145000191 | RC基礎座含防水(H:15cm) | 台 |  |  | 0 | 0 | 0 | 0 | 0 | 0.3 | 0.2 | 0.4 | 0.1 | 0 | 0 | 0 | 0
0145000192 | 室內外機吊裝定位工料 | 組 |  |  | 0 | 0 | 0 | 0 | 0 | 0.3 | 0.2 | 0.4 | 0.1 | 0 | 0 | 0 | 0
0145000193 | 室外機塑鋼落地架 | 台 |  |  | 0 | 0 | 0 | 0 | 0 | 0.3 | 0.2 | 0.4 | 0.1 | 0 | 0 | 0 | 0
0145000194 | 室外機吊裝定位工料 | 台 |  |  | 0 | 0 | 0 | 0 | 0 | 0.3 | 0.2 | 0.4 | 0.1 | 0 | 0 | 0 | 0
0145000195 | 吊裝定位工料 | 台 |  |  | 0 | 0 | 0 | 0 | 0 | 0.3 | 0.2 | 0.4 | 0.1 | 0 | 0 | 0 | 0
0145000196 | 吊隱式除濕機吊裝定位工料 | 台 |  |  | 0 | 0 | 0 | 0 | 0 | 0.3 | 0.2 | 0.4 | 0.1 | 0 | 0 | 0 | 0
0145000197 | 全熱交換器吊裝定位工料 | 台 |  |  | 0 | 0 | 0 | 0 | 0 | 0.3 | 0.2 | 0.4 | 0.1 | 0 | 0 | 0 | 0
0145000198 | 多聯變頻式室內機吊裝定位工料 | 台 |  |  | 0 | 0 | 0 | 0 | 0 | 0.3 | 0.2 | 0.4 | 0.1 | 0 | 0 | 0 | 0
0145000199 | 靜音型風機吊裝定位工料 | 台 |  |  | 0 | 0 | 0 | 0 | 0 | 0.3 | 0.2 | 0.4 | 0.1 | 0 | 0 | 0 | 0
0145000200 | 落地式電盤RC基礎座含防水(H:15cm) | 式 |  |  | 0 | 0 | 0 | 0 | 0 | 0.3 | 0.2 | 0.4 | 0.1 | 0 | 0 | 0 | 0
0145000227 | 100x10 | 只 |  |  | 0 | 0 | 0 | 0 | 0 | 0.3 | 0.2 | 0.4 | 0.1 | 0 | 0 | 0 | 0
0145000228 | 260x10 | 只 |  |  | 0 | 0 | 0 | 0 | 0 | 0.3 | 0.2 | 0.4 | 0.1 | 0 | 0 | 0 | 0
0145000229 | 200x15 | 只 |  |  | 0 | 0 | 0 | 0 | 0 | 0.3 | 0.2 | 0.4 | 0.1 | 0 | 0 | 0 | 0
0145000230 | ABS風口 60x60 CM(附濾網) | 只 |  |  | 0 | 0 | 0 | 0 | 0 | 0.3 | 0.2 | 0.4 | 0.1 | 0 | 0 | 0 | 0
0145000231 | ABS風口 30x30 CM,附V.D | 只 |  |  | 0 | 0 | 0 | 0 | 0 | 0.3 | 0.2 | 0.4 | 0.1 | 0 | 0 | 0 | 0
0145000232 | 送風機及吊隱除濕機集(回)風箱(含保溫 | 只 |  |  | 0 | 0 | 0 | 0 | 0 | 0.3 | 0.2 | 0.4 | 0.1 | 0 | 0 | 0 | 0
| 及開孔) |  |  |  | 0 | 0 | 0 | 0 | 0 | 0.3 | 0.2 | 0.4 | 0.1 | 0 | 0 | 0 | 0
0145000233 | 線型風口風箱 | 只 |  |  | 0 | 0 | 0 | 0 | 0 | 0.3 | 0.2 | 0.4 | 0.1 | 0 | 0 | 0 | 0
0145000238 | 帆布防震接頭 | 只 |  |  | 0 | 0 | 0 | 0 | 0 | 0.3 | 0.2 | 0.4 | 0.1 | 0 | 0 | 0 | 0
0145000239 | 手動風門V.D | 式 |  |  | 0 | 0 | 0 | 0 | 0 | 0.3 | 0.2 | 0.4 | 0.1 | 0 | 0 | 0 | 0
0145000240 | 防火風門F.D(符合消防署認可) | 式 |  |  | 0 | 0 | 0 | 0 | 0 | 0.3 | 0.2 | 0.4 | 0.1 | 0 | 0 | 0 | 0
0145000241 | 風口,風箱,防蟲網,魚眼罩,風門,帆布接 | 式 |  |  | 0 | 0 | 0 | 0 | 0 | 0.3 | 0.2 | 0.4 | 0.1 | 0 | 0 | 0 | 0
| 頭按裝工資 |  |  |  | 0 | 0 | 0 | 0 | 0 | 0.3 | 0.2 | 0.4 | 0.1 | 0 | 0 | 0 | 0
0145000252 | 分離式冷氣室外修飾管槽(含工料) | 台 |  |  | 0 | 0 | 0 | 0 | 0 | 0.3 | 0.2 | 0.4 | 0.1 | 0 | 0 | 0 | 0
0145000254 | 冷媒填充 | 式 |  |  | 0 | 0 | 0 | 0 | 0 | 0.3 | 0.2 | 0.4 | 0.1 | 0 | 0 | 0 | 0
0145000260 | CT 600V 15VA 150/5A | 只 |  |  | 0 | 0 | 0 | 0 | 0 | 0.3 | 0.2 | 0.4 | 0.1 | 0 | 0 | 0 | 0
0145000261 | 多功能電表 | 只 |  |  | 0 | 0 | 0 | 0 | 0 | 0.3 | 0.2 | 0.4 | 0.1 | 0 | 0 | 0 | 0
0145000267 | MS 3Φ 380V 15KW | 只 |  |  | 0 | 0 | 0 | 0 | 0 | 0.3 | 0.2 | 0.4 | 0.1 | 0 | 0 | 0 | 0
0145000268 | MC 3Φ 380V 15KW | 只 |  |  | 0 | 0 | 0 | 0 | 0 | 0.3 | 0.2 | 0.4 | 0.1 | 0 | 0 | 0 | 0
0145000269 | 變頻器 380V 15KW (內建或外掛EMC濾 | 只 |  |  | 0 | 0 | 0 | 0 | 0 | 0.3 | 0.2 | 0.4 | 0.1 | 0 | 0 | 0 | 0
| 波器) |  |  |  | 0 | 0 | 0 | 0 | 0 | 0.3 | 0.2 | 0.4 | 0.1 | 0 | 0 | 0 | 0
0145000270 | 變頻器 380V 7.5KW (內建或外掛EMC濾 | 只 |  |  | 0 | 0 | 0 | 0 | 0 | 0.3 | 0.2 | 0.4 | 0.1 | 0 | 0 | 0 | 0
| 波器) |  |  |  | 0 | 0 | 0 | 0 | 0 | 0.3 | 0.2 | 0.4 | 0.1 | 0 | 0 | 0 | 0
0145000273 | D-FUSE (W/BASE) | 式 |  |  | 0 | 0 | 0 | 0 | 0 | 0.3 | 0.2 | 0.4 | 0.1 | 0 | 0 | 0 | 0
0145000277 | PVC WIRE 電線 | 式 |  |  | 0 | 0 | 0 | 0 | 0 | 0.3 | 0.2 | 0.4 | 0.1 | 0 | 0 | 0 | 0
0145000282 | CT 600V 15VA 300/5A | 只 |  |  | 0 | 0 | 0 | 0 | 0 | 0.3 | 0.2 | 0.4 | 0.1 | 0 | 0 | 0 | 0
0145000289 | MS 3Φ 380V 0.37KW | 只 |  |  | 0 | 0 | 0 | 0 | 0 | 0.3 | 0.2 | 0.4 | 0.1 | 0 | 0 | 0 | 0
0145000290 | MC 3Φ 380V 0.37KW | 只 |  |  | 0 | 0 | 0 | 0 | 0 | 0.3 | 0.2 | 0.4 | 0.1 | 0 | 0 | 0 | 0
0145000291 | 變頻器 380V 0.37KW (內建或外掛 | 只 |  |  | 0 | 0 | 0 | 0 | 0 | 0.3 | 0.2 | 0.4 | 0.1 | 0 | 0 | 0 | 0
| EMC濾波器) |  |  |  | 0 | 0 | 0 | 0 | 0 | 0.3 | 0.2 | 0.4 | 0.1 | 0 | 0 | 0 | 0
0145000296 | CT 600V 15VA 250/5A | 只 |  |  | 0 | 0 | 0 | 0 | 0 | 0.3 | 0.2 | 0.4 | 0.1 | 0 | 0 | 0 | 0
0145000309 | 600V PVC電線 3.5mm2 | M |  |  | 0 | 0 | 0 | 0 | 0 | 0.3 | 0.2 | 0.4 | 0.1 | 0 | 0 | 0 | 0
0145000310 | 600V PVC電線 5.5mm2 | M |  |  | 0 | 0 | 0 | 0 | 0 | 0.3 | 0.2 | 0.4 | 0.1 | 0 | 0 | 0 | 0
0145000311 | 600V PVC電線 8mm2 | M |  |  | 0 | 0 | 0 | 0 | 0 | 0.3 | 0.2 | 0.4 | 0.1 | 0 | 0 | 0 | 0
0145000312 | 600V PVC電線 14mm2 | M |  |  | 0 | 0 | 0 | 0 | 0 | 0.3 | 0.2 | 0.4 | 0.1 | 0 | 0 | 0 | 0
0145000313 | 600V PVC電線 22mm2 | M |  |  | 0 | 0 | 0 | 0 | 0 | 0.3 | 0.2 | 0.4 | 0.1 | 0 | 0 | 0 | 0
0145000314 | 600V PVC電線 38mm2 | M |  |  | 0 | 0 | 0 | 0 | 0 | 0.3 | 0.2 | 0.4 | 0.1 | 0 | 0 | 0 | 0
0145000315 | 600V PVC電線 60mm2 | M |  |  | 0 | 0 | 0 | 0 | 0 | 0.3 | 0.2 | 0.4 | 0.1 | 0 | 0 | 0 | 0
0145000316 | 600V PVC電線 100mm2 | M |  |  | 0 | 0 | 0 | 0 | 0 | 0.3 | 0.2 | 0.4 | 0.1 | 0 | 0 | 0 | 0
0145000359 | 電力分析儀 | 式 |  |  | 0 | 0 | 0 | 0 | 0 | 0.3 | 0.2 | 0.4 | 0.1 | 0 | 0 | 0 | 0
0145000374 | 側拉式冷凍滑門：W1350*H2100*T150mm | 樘 |  |  | 0 | 0 | 0 | 0 | 0 | 0.3 | 0.2 | 0.4 | 0.1 | 0 | 0 | 0 | 0
0145000375 | 開孔收邊： | 式 |  |  | 0 | 0 | 0 | 0 | 0 | 0.3 | 0.2 | 0.4 | 0.1 | 0 | 0 | 0 | 0
0145000380 | VAM-500 | 台 |  |  | 0 | 0 | 0 | 0 | 0 | 0.3 | 0.2 | 0.4 | 0.1 | 0 | 0 | 0 | 0
0145000382 | VAM-1000 | 台 |  |  | 0 | 0 | 0 | 0 | 0 | 0.3 | 0.2 | 0.4 | 0.1 | 0 | 0 | 0 | 0
0145000387 | 側拉式冷凍滑門：W1350*H2100*T110mm | 樘 |  |  | 0 | 0 | 0 | 0 | 0 | 0.3 | 0.2 | 0.4 | 0.1 | 0 | 0 | 0 | 0
0145000388 | 復盛/半密螺旋式/單段/30HP | 台 |  |  | 0 | 0 | 0 | 0 | 0 | 0.3 | 0.2 | 0.4 | 0.1 | 0 | 0 | 0 | 0
0145000390 | 蒸發器：風車：12"*5只 外箱材質：白 | 台 |  |  | 0 | 0 | 0 | 0 | 0 | 0.3 | 0.2 | 0.4 | 0.1 | 0 | 0 | 0 | 0
| 鐵外殼、複層水盤、回風濾網、上下左 |  |  |  | 0 | 0 | 0 | 0 | 0 | 0.3 | 0.2 | 0.4 | 0.1 | 0 | 0 | 0 | 0
| 右導風罩 |  |  |  | 0 | 0 | 0 | 0 | 0 | 0.3 | 0.2 | 0.4 | 0.1 | 0 | 0 | 0 | 0
0145000391 | 彈簧避震器 | 台 |  |  | 0 | 0 | 0 | 0 | 0 | 0.3 | 0.2 | 0.4 | 0.1 | 0 | 0 | 0 | 0
0145000392 | 定時風機： | 組 |  |  | 0 | 0 | 0 | 0 | 0 | 0.3 | 0.2 | 0.4 | 0.1 | 0 | 0 | 0 | 0
0145000396 | 不動液添加 : 乙二醇 | L |  |  | 0 | 0 | 0 | 0 | 0 | 0.3 | 0.2 | 0.4 | 0.1 | 0 | 0 | 0 | 0
0145000397 | 保溫材料：(包含管墊及塑膠布,膠水等) | 式 |  |  | 0 | 0 | 0 | 0 | 0 | 0.3 | 0.2 | 0.4 | 0.1 | 0 | 0 | 0 | 0
0145000400 | 冰水幫浦：220V/3Φ/3HP | 台 |  |  | 0 | 0 | 0 | 0 | 0 | 0.3 | 0.2 | 0.4 | 0.1 | 0 | 0 | 0 | 0
0145000401 | 懸吊式彈簧避震器 | 台 |  |  | 0 | 0 | 0 | 0 | 0 | 0.3 | 0.2 | 0.4 | 0.1 | 0 | 0 | 0 | 0
0145000402 | 國際牌定時器 | 只 |  |  | 0 | 0 | 0 | 0 | 0 | 0.3 | 0.2 | 0.4 | 0.1 | 0 | 0 | 0 | 0
0145000405 | 全密渦卷式/4HP/ZB-29(含烤漆機組箱) | 台 |  |  | 0 | 0 | 0 | 0 | 0 | 0.3 | 0.2 | 0.4 | 0.1 | 0 | 0 | 0 | 0
0145000407 | 設備吊運及安全措施防護工料 | 式 |  |  | 0 | 0 | 0 | 0 | 0 | 0.3 | 0.2 | 0.4 | 0.1 | 0 | 0 | 0 | 0
0145000408 | 冷藏蒸發器：200尺 風車：16"*2只 / | 台 |  |  | 0 | 0 | 0 | 0 | 0 | 0.3 | 0.2 | 0.4 | 0.1 | 0 | 0 | 0 | 0
| 220V/3Φ/風扇除霜方式 內含膨脹閥 外 |  |  |  | 0 | 0 | 0 | 0 | 0 | 0.3 | 0.2 | 0.4 | 0.1 | 0 | 0 | 0 | 0
| 箱材質：鋁花板 |  |  |  | 0 | 0 | 0 | 0 | 0 | 0.3 | 0.2 | 0.4 | 0.1 | 0 | 0 | 0 | 0
0145000410 | 配線材料及五金另料 | 式 |  |  | 0 | 0 | 0 | 0 | 0 | 0.3 | 0.2 | 0.4 | 0.1 | 0 | 0 | 0 | 0
0145000412 | 烤漆控制箱配件(含溫度控制XR-30+ | 式 |  |  | 0 | 0 | 0 | 0 | 0 | 0.3 | 0.2 | 0.4 | 0.1 | 0 | 0 | 0 | 0
| RS485) |  |  |  | 0 | 0 | 0 | 0 | 0 | 0.3 | 0.2 | 0.4 | 0.1 | 0 | 0 | 0 | 0
0145000413 | 庫內求救按鈕及警示燈 | 式 |  |  | 0 | 0 | 0 | 0 | 0 | 0.3 | 0.2 | 0.4 | 0.1 | 0 | 0 | 0 | 0
0145000414 | 系列燒焊/探漏/站壓/抽真空 | 式 |  |  | 0 | 0 | 0 | 0 | 0 | 0.3 | 0.2 | 0.4 | 0.1 | 0 | 0 | 0 | 0
0145000415 | R404A冷媒填充,調整試機 | 式 |  |  | 0 | 0 | 0 | 0 | 0 | 0.3 | 0.2 | 0.4 | 0.1 | 0 | 0 | 0 | 0
0145000417 | 四向穿梭車 | 台 |  |  | 0 | 0 | 0 | 0 | 0 | 0.3 | 0.2 | 0.4 | 0.1 | 0 | 0 | 0 | 0
0145000418 | 料架 | 個 |  |  | 0 | 0 | 0 | 0 | 0 | 0.3 | 0.2 | 0.4 | 0.1 | 0 | 0 | 0 | 0
0145000419 | 輸送機 | 台 |  |  | 0 | 0 | 0 | 0 | 0 | 0.3 | 0.2 | 0.4 | 0.1 | 0 | 0 | 0 | 0
0145000420 | 動力系統 | 式 |  |  | 0 | 0 | 0 | 0 | 0 | 0.3 | 0.2 | 0.4 | 0.1 | 0 | 0 | 0 | 0
0145000421 | 中央監控電腦主機 | 台 |  |  | 0 | 0 | 0 | 0 | 0 | 0.3 | 0.2 | 0.4 | 0.1 | 0 | 0 | 0 | 0
0145000422 | LCD液晶螢幕 | 台 |  |  | 0 | 0 | 0 | 0 | 0 | 0.3 | 0.2 | 0.4 | 0.1 | 0 | 0 | 0 | 0
0145000478 | 樣品材料及工法展示本體(結構及機電等 | 式 |  |  | 0 | 0 | 0 | 0 | 0 | 0.3 | 0.2 | 0.4 | 0.1 | 0 | 0 | 0 | 0
| ) |  |  |  | 0 | 0 | 0 | 0 | 0 | 0.3 | 0.2 | 0.4 | 0.1 | 0 | 0 | 0 | 0
0145000513 | ABS擴散型風口 60x60 CM,附V.D | 只 |  |  | 0 | 0 | 0 | 0 | 0 | 0.3 | 0.2 | 0.4 | 0.1 | 0 | 0 | 0 | 0
0145000544 | 系統抽真空及氮氣站壓 | 式 |  |  | 0 | 0 | 0 | 0 | 0 | 0.3 | 0.2 | 0.4 | 0.1 | 0 | 0 | 0 | 0
0145000563 | MS 3Φ 380V 7.5KW | 只 |  |  | 0 | 0 | 0 | 0 | 0 | 0.3 | 0.2 | 0.4 | 0.1 | 0 | 0 | 0 | 0
0145000566 | MC 3Φ 380V 7.5KW | 只 |  |  | 0 | 0 | 0 | 0 | 0 | 0.3 | 0.2 | 0.4 | 0.1 | 0 | 0 | 0 | 0
0145000569 | PBL 22∮ LED TYPE | 式 |  |  | 0 | 0 | 0 | 0 | 0 | 0.3 | 0.2 | 0.4 | 0.1 | 0 | 0 | 0 | 0
0145000570 | PL 22∮ LED TYPE | 式 |  |  | 0 | 0 | 0 | 0 | 0 | 0.3 | 0.2 | 0.4 | 0.1 | 0 | 0 | 0 | 0
0145000592 | 鋼製中央實驗水槽桌 519-9 4500*1500* | 座 |  |  | 0 | 0 | 0 | 0 | 0 | 0.3 | 0.2 | 0.4 | 0.1 | 0 | 0 | 0 | 0
| 825 |  |  |  | 0 | 0 | 0 | 0 | 0 | 0.3 | 0.2 | 0.4 | 0.1 | 0 | 0 | 0 | 0
0145000597 | 實驗設備水電銜接2米內含線槽及插座 | 式 |  |  | 0 | 0 | 0 | 0 | 0 | 0.3 | 0.2 | 0.4 | 0.1 | 0 | 0 | 0 | 0
0145000599 | FRP抽風機 型式: 皮帶式 40HP4P 性能: | 台 |  |  | 0 | 0 | 0 | 0 | 0 | 0.3 | 0.2 | 0.4 | 0.1 | 0 | 0 | 0 | 0
| 459cmm*200mmAq 電壓:三相 220/380V |  |  |  | 0 | 0 | 0 | 0 | 0 | 0.3 | 0.2 | 0.4 | 0.1 | 0 | 0 | 0 | 0
| 60Hz |  |  |  | 0 | 0 | 0 | 0 | 0 | 0.3 | 0.2 | 0.4 | 0.1 | 0 | 0 | 0 | 0
0145000600 | 白鐵過濾箱 3800*1800*1800mm 含溫度 | 組 |  |  | 0 | 0 | 0 | 0 | 0 | 0.3 | 0.2 | 0.4 | 0.1 | 0 | 0 | 0 | 0
| 計*1只 壓差計*1只 |  |  |  | 0 | 0 | 0 | 0 | 0 | 0.3 | 0.2 | 0.4 | 0.1 | 0 | 0 | 0 | 0
0145000601 | 活性碳 | KG |  |  | 0 | 0 | 0 | 0 | 0 | 0.3 | 0.2 | 0.4 | 0.1 | 0 | 0 | 0 | 0
0145000602 | 鍍鋅框濾網2"*24*24 | 片 |  |  | 0 | 0 | 0 | 0 | 0 | 0.3 | 0.2 | 0.4 | 0.1 | 0 | 0 | 0 | 0
0145000604 | 輔助電驛 | 式 |  |  | 0 | 0 | 0 | 0 | 0 | 0.3 | 0.2 | 0.4 | 0.1 | 0 | 0 | 0 | 0
0145000625 | PP逆止風門 850ψmm | 只 |  |  | 0 | 0 | 0 | 0 | 0 | 0.3 | 0.2 | 0.4 | 0.1 | 0 | 0 | 0 | 0
0145000626 | PP手動風門 850ψmm | 只 |  |  | 0 | 0 | 0 | 0 | 0 | 0.3 | 0.2 | 0.4 | 0.1 | 0 | 0 | 0 | 0
0145000627 | PP手動風門 10" | 只 |  |  | 0 | 0 | 0 | 0 | 0 | 0.3 | 0.2 | 0.4 | 0.1 | 0 | 0 | 0 | 0
0145000628 | PP手動風門 8" | 只 |  |  | 0 | 0 | 0 | 0 | 0 | 0.3 | 0.2 | 0.4 | 0.1 | 0 | 0 | 0 | 0
0145000629 | PP手動風門 4" | 只 |  |  | 0 | 0 | 0 | 0 | 0 | 0.3 | 0.2 | 0.4 | 0.1 | 0 | 0 | 0 | 0
0145000630 | PP手動風門 3" | 只 |  |  | 0 | 0 | 0 | 0 | 0 | 0.3 | 0.2 | 0.4 | 0.1 | 0 | 0 | 0 | 0
0145000631 | PP手動風門 2" | 只 |  |  | 0 | 0 | 0 | 0 | 0 | 0.3 | 0.2 | 0.4 | 0.1 | 0 | 0 | 0 | 0
0145000632 | PP電動風門 400ψmm(全開全關) | 只 |  |  | 0 | 0 | 0 | 0 | 0 | 0.3 | 0.2 | 0.4 | 0.1 | 0 | 0 | 0 | 0
0145000633 | PP電動風門 12"(全開全關) | 只 |  |  | 0 | 0 | 0 | 0 | 0 | 0.3 | 0.2 | 0.4 | 0.1 | 0 | 0 | 0 | 0
0145000634 | PP電動風門 10"(全開全關) | 只 |  |  | 0 | 0 | 0 | 0 | 0 | 0.3 | 0.2 | 0.4 | 0.1 | 0 | 0 | 0 | 0
0145000635 | PP電動風門 6"(全開全關) | 只 |  |  | 0 | 0 | 0 | 0 | 0 | 0.3 | 0.2 | 0.4 | 0.1 | 0 | 0 | 0 | 0
0145000636 | PP電動風門 4"(全開全關) | 只 |  |  | 0 | 0 | 0 | 0 | 0 | 0.3 | 0.2 | 0.4 | 0.1 | 0 | 0 | 0 | 0
0145000637 | PP補強法蘭 850/550/400ψmm | 式 |  |  | 0 | 0 | 0 | 0 | 0 | 0.3 | 0.2 | 0.4 | 0.1 | 0 | 0 | 0 | 0
0145000639 | 洗孔 | 式 |  |  | 0 | 0 | 0 | 0 | 0 | 0.3 | 0.2 | 0.4 | 0.1 | 0 | 0 | 0 | 0
0145000645 | 抽風設備排氣控制箱 30HP | 組 |  |  | 0 | 0 | 0 | 0 | 0 | 0.3 | 0.2 | 0.4 | 0.1 | 0 | 0 | 0 | 0
0145000646 | 風機配電(不含一次側電源 | 式 |  |  | 0 | 0 | 0 | 0 | 0 | 0.3 | 0.2 | 0.4 | 0.1 | 0 | 0 | 0 | 0
0145000647 | FRP抽風機 型式: 皮帶式 30HP4P 性能: | 台 |  |  | 0 | 0 | 0 | 0 | 0 | 0.3 | 0.2 | 0.4 | 0.1 | 0 | 0 | 0 | 0
| 335cmm*190mmAq 電壓:三相 220/380V |  |  |  | 0 | 0 | 0 | 0 | 0 | 0.3 | 0.2 | 0.4 | 0.1 | 0 | 0 | 0 | 0
| 60Hz |  |  |  | 0 | 0 | 0 | 0 | 0 | 0.3 | 0.2 | 0.4 | 0.1 | 0 | 0 | 0 | 0
0145000648 | 白鐵過濾箱 38000*1800*1800mm 含溫度 | 組 |  |  | 0 | 0 | 0 | 0 | 0 | 0.3 | 0.2 | 0.4 | 0.1 | 0 | 0 | 0 | 0
| 計*1只 壓差計*1只 |  |  |  | 0 | 0 | 0 | 0 | 0 | 0.3 | 0.2 | 0.4 | 0.1 | 0 | 0 | 0 | 0
0145000656 | PP手動風門 6" | 只 |  |  | 0 | 0 | 0 | 0 | 0 | 0.3 | 0.2 | 0.4 | 0.1 | 0 | 0 | 0 | 0
0145000657 | PP電動風門 8"(全開全關) | 只 |  |  | 0 | 0 | 0 | 0 | 0 | 0.3 | 0.2 | 0.4 | 0.1 | 0 | 0 | 0 | 0
0145000658 | PP補強法蘭 850/600/400/350ψmm | 式 |  |  | 0 | 0 | 0 | 0 | 0 | 0.3 | 0.2 | 0.4 | 0.1 | 0 | 0 | 0 | 0
0145000659 | 抽風設備排氣控制箱(2F) 30HP | 組 |  |  | 0 | 0 | 0 | 0 | 0 | 0.3 | 0.2 | 0.4 | 0.1 | 0 | 0 | 0 | 0
0145000660 | 抽風設備排氣監控箱(5F) | 組 |  |  | 0 | 0 | 0 | 0 | 0 | 0.3 | 0.2 | 0.4 | 0.1 | 0 | 0 | 0 | 0
0145000661 | 風機配電(不含一次側電源) | 式 |  |  | 0 | 0 | 0 | 0 | 0 | 0.3 | 0.2 | 0.4 | 0.1 | 0 | 0 | 0 | 0
0145000662 | FRP抽風機 型式: 皮帶式 30HP4P 性能: | 台 |  |  | 0 | 0 | 0 | 0 | 0 | 0.3 | 0.2 | 0.4 | 0.1 | 0 | 0 | 0 | 0
| 416cmm*170mmAq 電壓:三相 220/380V |  |  |  | 0 | 0 | 0 | 0 | 0 | 0.3 | 0.2 | 0.4 | 0.1 | 0 | 0 | 0 | 0
| 60Hz |  |  |  | 0 | 0 | 0 | 0 | 0 | 0.3 | 0.2 | 0.4 | 0.1 | 0 | 0 | 0 | 0
0145000665 | PP手動風門 10" | 只 |  |  | 0 | 0 | 0 | 0 | 0 | 0.3 | 0.2 | 0.4 | 0.1 | 0 | 0 | 0 | 0
0145000666 | PP補強法蘭 850/400ψmm | 式 |  |  | 0 | 0 | 0 | 0 | 0 | 0.3 | 0.2 | 0.4 | 0.1 | 0 | 0 | 0 | 0
0145000667 | FRP抽風機 型式: 皮帶式 30HP4P 性能: | 台 |  |  | 0 | 0 | 0 | 0 | 0 | 0.3 | 0.2 | 0.4 | 0.1 | 0 | 0 | 0 | 0
| 425cmm*170mmAq 電壓:三相 220/380V |  |  |  | 0 | 0 | 0 | 0 | 0 | 0.3 | 0.2 | 0.4 | 0.1 | 0 | 0 | 0 | 0
| 60Hz |  |  |  | 0 | 0 | 0 | 0 | 0 | 0.3 | 0.2 | 0.4 | 0.1 | 0 | 0 | 0 | 0
0145000672 | PP手動風門 12" | 只 |  |  | 0 | 0 | 0 | 0 | 0 | 0.3 | 0.2 | 0.4 | 0.1 | 0 | 0 | 0 | 0
0145000673 | PP手動風門 4 | 只 |  |  | 0 | 0 | 0 | 0 | 0 | 0.3 | 0.2 | 0.4 | 0.1 | 0 | 0 | 0 | 0
0145000674 | PP逆止風門 350ψmm | 只 |  |  | 0 | 0 | 0 | 0 | 0 | 0.3 | 0.2 | 0.4 | 0.1 | 0 | 0 | 0 | 0
0145000675 | PP補強法蘭 850/500/350ψmm | 式 |  |  | 0 | 0 | 0 | 0 | 0 | 0.3 | 0.2 | 0.4 | 0.1 | 0 | 0 | 0 | 0
0145000676 | PP洗滌塔 960ψ*3700mm | 台 |  |  | 0 | 0 | 0 | 0 | 0 | 0.3 | 0.2 | 0.4 | 0.1 | 0 | 0 | 0 | 0
0145000677 | 循環泵浦 2HP | 台 |  |  | 0 | 0 | 0 | 0 | 0 | 0.3 | 0.2 | 0.4 | 0.1 | 0 | 0 | 0 | 0
0145000678 | PH加藥系統 不含化學藥液 | 組 |  |  | 0 | 0 | 0 | 0 | 0 | 0.3 | 0.2 | 0.4 | 0.1 | 0 | 0 | 0 | 0
0145000679 | PP抽風機 型式: 直結透浦式 3HP4P 入 | 台 |  |  | 0 | 0 | 0 | 0 | 0 | 0.3 | 0.2 | 0.4 | 0.1 | 0 | 0 | 0 | 0
| 口:14"+出口圓 方向: 向電壓:三相 |  |  |  | 0 | 0 | 0 | 0 | 0 | 0.3 | 0.2 | 0.4 | 0.1 | 0 | 0 | 0 | 0
| 220V 60Hz |  |  |  | 0 | 0 | 0 | 0 | 0 | 0.3 | 0.2 | 0.4 | 0.1 | 0 | 0 | 0 | 0
0145000680 | 抽風機白鐵鐵架 | 式 |  |  | 0 | 0 | 0 | 0 | 0 | 0.3 | 0.2 | 0.4 | 0.1 | 0 | 0 | 0 | 0
0145000681 | 風罩式風量計 | 式 |  |  | 0 | 0 | 0 | 0 | 0 | 0.3 | 0.2 | 0.4 | 0.1 | 0 | 0 | 0 | 0
0145000682 | 攜帶型溫溼度紀錄器 | 式 |  |  | 0 | 0 | 0 | 0 | 0 | 0.3 | 0.2 | 0.4 | 0.1 | 0 | 0 | 0 | 0
0145000683 | 4F-2 抽風設備排氣控制箱 水洗塔 | 組 |  |  | 0 | 0 | 0 | 0 | 0 | 0.3 | 0.2 | 0.4 | 0.1 | 0 | 0 | 0 | 0
0145000684 | 風門配線 | 組 |  |  | 0 | 0 | 0 | 0 | 0 | 0.3 | 0.2 | 0.4 | 0.1 | 0 | 0 | 0 | 0
0145000685 | 局部排氣裝置設計費用 | 式 |  |  | 0 | 0 | 0 | 0 | 0 | 0.3 | 0.2 | 0.4 | 0.1 | 0 | 0 | 0 | 0
0145000686 | 系統架構為兩台並聯複置式UPS不斷電電 | 套 |  |  | 0 | 0 | 0 | 0 | 0 | 0.3 | 0.2 | 0.4 | 0.1 | 0 | 0 | 0 | 0
| 源設備 |  |  |  | 0 | 0 | 0 | 0 | 0 | 0.3 | 0.2 | 0.4 | 0.1 | 0 | 0 | 0 | 0
0145000823 | 地坪自平水泥 | M2 |  |  | 0 | 0 | 0 | 0 | 0 | 0.3 | 0.2 | 0.4 | 0.1 | 0 | 0 | 0 | 0
0145000854 | 隔間垂直線槽 | CM |  |  | 0 | 0 | 0 | 0 | 0 | 0.3 | 0.2 | 0.4 | 0.1 | 0 | 0 | 0 | 0
0145000882 | 單開鋁框木門片(含視窗,鉸鍊,水平鎖, | 樘 |  |  | 0 | 0 | 0 | 0 | 0 | 0.3 | 0.2 | 0.4 | 0.1 | 0 | 0 | 0 | 0
| 門止,鎖王) |  |  |  | 0 | 0 | 0 | 0 | 0 | 0.3 | 0.2 | 0.4 | 0.1 | 0 | 0 | 0 | 0
0145000928 | 65骨架+60Ｋ岩棉＋雙面９ｍｍ矽酸鈣板 | M2 |  |  | 0 | 0 | 0 | 0 | 0 | 0.3 | 0.2 | 0.4 | 0.1 | 0 | 0 | 0 | 0
0145000944 | 施工機具 | 式 |  |  | 0 | 0 | 0 | 0 | 0 | 0.3 | 0.2 | 0.4 | 0.1 | 0 | 0 | 0 | 0
0145001002 | 門窗本体-玻纖木紋門 | 式 |  |  | 0 | 0 | 0 | 0 | 0 | 0.3 | 0.2 | 0.4 | 0.1 | 0 | 0 | 0 | 0
0145001008 | 門窗本体-玻纖木紋橫拉門 | 式 |  |  | 0 | 0 | 0 | 0 | 0 | 0.3 | 0.2 | 0.4 | 0.1 | 0 | 0 | 0 | 0
0145001105 | 浴廁強化美耐板隔間，隔間板，板材加 | 式 |  |  | 0 | 0 | 0 | 0 | 0 | 0.3 | 0.2 | 0.4 | 0.1 | 0 | 0 | 0 | 0
| 工 |  |  |  | 0 | 0 | 0 | 0 | 0 | 0.3 | 0.2 | 0.4 | 0.1 | 0 | 0 | 0 | 0
0145001106 | 浴廁強化美耐板隔間，隔間板，五金配 | 式 |  |  | 0 | 0 | 0 | 0 | 0 | 0.3 | 0.2 | 0.4 | 0.1 | 0 | 0 | 0 | 0
| 件 |  |  |  | 0 | 0 | 0 | 0 | 0 | 0.3 | 0.2 | 0.4 | 0.1 | 0 | 0 | 0 | 0
0145001171 | 防撞條本體 | 式 |  |  | 0 | 0 | 0 | 0 | 0 | 0.3 | 0.2 | 0.4 | 0.1 | 0 | 0 | 0 | 0
01450011711 | 扶手及欄杆， 1F外門廳不銹鋼欄杆扶手 | M |  |  | 0 | 0 | 0 | 0 | 0 | 0.469 | 0.1517 | 0.3034 | 0.0759 | 0 | 0 | 0 | 0
| H=75cm(立柱式) |  |  |  | 0 | 0 | 0 | 0 | 0 | 0.469 | 0.1517 | 0.3034 | 0.0759 | 0 | 0 | 0 | 0
01450011781 | 扶手及欄杆，金屬製品，耗材零件備品 | 座 |  |  | 0 | 0 | 0 | 0 | 0 | 0.469 | 0.1517 | 0.3034 | 0.0759 | 0 | 0 | 0 | 0
| 室角鐵架 |  |  |  | 0 | 0 | 0 | 0 | 0 | 0.469 | 0.1517 | 0.3034 | 0.0759 | 0 | 0 | 0 | 0
0151000004 | 臨時設施，臨時水申請費 | 式 |  |  | 0 | 0 | 0 | 0 | 0 | 0.3 | 0.2 | 0.4 | 0.1 | 0 | 0 | 0 | 0
015100000401 | 臨時設施，臨時電申請費 | 式 |  |  | 0 | 0 | 0 | 0 | 0 | 0.3 | 0.2 | 0.4 | 0.1 | 0 | 0 | 0 | 0
015100000402 | 臨時設施，臨時弱電申請費 | 式 |  |  | 0 | 0 | 0 | 0 | 0 | 0.3 | 0.2 | 0.4 | 0.1 | 0 | 0 | 0 | 0
015100000403 | 臨時設施，臨時水使用費 | 式 |  |  | 0 | 0 | 0 | 0 | 0 | 0.3 | 0.2 | 0.4 | 0.1 | 0 | 0 | 0 | 0
015100000404 | 臨時設施，臨時電使用費 | 式 |  |  | 0 | 0 | 0 | 0 | 0 | 0.3 | 0.2 | 0.4 | 0.1 | 0 | 0 | 0 | 0
015100000405 | 臨時設施，臨時弱電使用費 | 式 |  |  | 0 | 0 | 0 | 0 | 0 | 0.3 | 0.2 | 0.4 | 0.1 | 0 | 0 | 0 | 0
015100000406 | 臨時設施，維護費 | 式 |  |  | 0 | 0 | 0 | 0 | 0 | 0.3 | 0.2 | 0.4 | 0.1 | 0 | 0 | 0 | 0
015100000407 | 臨時設施，三相臨時電申請作業費 | 式 |  |  | 0 | 0 | 0 | 0 | 0 | 0.3 | 0.2 | 0.4 | 0.1 | 0 | 0 | 0 | 0
015100000408 | 臨時設施，電錶箱+配管結線 | 式 |  |  | 0 | 0 | 0 | 0 | 0 | 0.3 | 0.2 | 0.4 | 0.1 | 0 | 0 | 0 | 0
015100000409 | 臨時設施，洗車台本體 | 式 |  |  | 0 | 0 | 0 | 0 | 0 | 0.3 | 0.2 | 0.4 | 0.1 | 0 | 0 | 0 | 0
015100000411 | 臨時設施，高壓沖洗設備折舊費 | 式 |  |  | 0 | 0 | 0 | 0 | 0 | 0.3 | 0.2 | 0.4 | 0.1 | 0 | 0 | 0 | 0
0152300004 | 施工安全衛生及管理，勞工安全衛生， | 座 |  |  | 0 | 0 | 0 | 0 | 0 | 0.3 | 0.2 | 0.4 | 0.1 | 0 | 0 | 0 | 0
| 一般器材，安全告示牌 |  |  |  | 0 | 0 | 0 | 0 | 0 | 0.3 | 0.2 | 0.4 | 0.1 | 0 | 0 | 0 | 0
0154000002 | 施工輔助設施，鷹架.尼龍網.三角架.安 | M2 |  |  | 0 | 0 | 0 | 0 | 0 | 0.3 | 0.2 | 0.4 | 0.1 | 0 | 0 | 0 | 0
| 全斜籬.欄杆及安全母索等租金(上下梯 |  |  |  | 0 | 0 | 0 | 0 | 0 | 0.3 | 0.2 | 0.4 | 0.1 | 0 | 0 | 0 | 0
| ，防墜網等) |  |  |  | 0 | 0 | 0 | 0 | 0 | 0.3 | 0.2 | 0.4 | 0.1 | 0 | 0 | 0 | 0
015400000201 | 施工輔助設施，先行扶手 | M2 |  |  | 0 | 0 | 0 | 0 | 0 | 0.3 | 0.2 | 0.4 | 0.1 | 0 | 0 | 0 | 0
015400000202 | 施工輔助設施，固定架及其它職業安全 | M2 |  |  | 0 | 0 | 0 | 0 | 0 | 0.3 | 0.2 | 0.4 | 0.1 | 0 | 0 | 0 | 0
| 衛生規定事項 |  |  |  | 0 | 0 | 0 | 0 | 0 | 0.3 | 0.2 | 0.4 | 0.1 | 0 | 0 | 0 | 0
015400000401 | 施工輔助設施，鷹架 | 式 |  |  | 0 | 0 | 0 | 0 | 0 | 0.3 | 0.2 | 0.4 | 0.1 | 0 | 0 | 0 | 0
015400000402 | 施工輔助設施，滿堂架本體(含滿鋪板) | 式 |  |  | 0 | 0 | 0 | 0 | 0 | 0.3 | 0.2 | 0.4 | 0.1 | 0 | 0 | 0 | 0
015400000403 | 施工輔助設施，施工架本體 | 式 |  |  | 0 | 0 | 0 | 0 | 0 | 0.3 | 0.2 | 0.4 | 0.1 | 0 | 0 | 0 | 0
0154000008 | 施工輔助設施，活動式施工架(符合 | 組 |  |  | 0 | 0 | 0 | 0 | 0 | 0.3 | 0.2 | 0.4 | 0.1 | 0 | 0 | 0 | 0
| CNS4750) |  |  |  | 0 | 0 | 0 | 0 | 0 | 0.3 | 0.2 | 0.4 | 0.1 | 0 | 0 | 0 | 0
0156400001 | 施工圍籬，立柱鋼管 | M |  |  | 0 | 0 | 0 | 0 | 0 | 0.3 | 0.2 | 0.4 | 0.1 | 0 | 0 | 0 | 0
015640000101 | 施工圍籬，橫撐角鐵 | M |  |  | 0 | 0 | 0 | 0 | 0 | 0.3 | 0.2 | 0.4 | 0.1 | 0 | 0 | 0 | 0
015640000102 | 施工圍籬，組立安裝備料工資 | M |  |  | 0 | 0 | 0 | 0 | 0 | 0.3 | 0.2 | 0.4 | 0.1 | 0 | 0 | 0 | 0
015640000104 | 施工圍籬，安全圍籬鋼板+警示燈 | M |  |  | 0 | 0 | 0 | 0 | 0 | 0.3 | 0.2 | 0.4 | 0.1 | 0 | 0 | 0 | 0
015640000201 | 施工圍籬，美化帆布本體 | M2 |  |  | 0 | 0 | 0 | 0 | 0 | 0.3 | 0.2 | 0.4 | 0.1 | 0 | 0 | 0 | 0
015640000A01 | 施工圍籬，大門本體 | 樘 |  |  | 0 | 0 | 0 | 0 | 0 | 0.3 | 0.2 | 0.4 | 0.1 | 0 | 0 | 0 | 0
015720000401 | 環境保護，戶外空氣品質監測等費用(符 | 式 |  |  | 0 | 0 | 0 | 0 | 0 | 0.3 | 0.2 | 0.4 | 0.1 | 0 | 0 | 0 | 0
| 合台中市營建工程空氣汙染防制設施規 |  |  |  | 0 | 0 | 0 | 0 | 0 | 0.3 | 0.2 | 0.4 | 0.1 | 0 | 0 | 0 | 0
| 定) |  |  |  | 0 | 0 | 0 | 0 | 0 | 0.3 | 0.2 | 0.4 | 0.1 | 0 | 0 | 0 | 0
015720000B | 環境保護，工地灑水費 | 日 |  |  | 0 | 0 | 0 | 0 | 0 | 0.3 | 0.2 | 0.4 | 0.1 | 0 | 0 | 0 | 0
0157400001 | 職業安全衛生，樓層周邊及管道開口 | M |  |  | 0 | 0 | 0 | 0 | 0 | 0.3 | 0.2 | 0.4 | 0.1 | 0 | 0 | 0 | 0
| GIP管安全護欄 |  |  |  | 0 | 0 | 0 | 0 | 0 | 0.3 | 0.2 | 0.4 | 0.1 | 0 | 0 | 0 | 0
015740000101 | 職業安全衛生，樓梯扶手GIP管安全護欄 | M |  |  | 0 | 0 | 0 | 0 | 0 | 0.3 | 0.2 | 0.4 | 0.1 | 0 | 0 | 0 | 0
015740000102 | 職業安全衛生，樓梯斷水設備槽型鍍鋅 | M |  |  | 0 | 0 | 0 | 0 | 0 | 0.3 | 0.2 | 0.4 | 0.1 | 0 | 0 | 0 | 0
| 鋼板 |  |  |  | 0 | 0 | 0 | 0 | 0 | 0.3 | 0.2 | 0.4 | 0.1 | 0 | 0 | 0 | 0
0157400002 | 職業安全衛生，保護器材，高處作業， | M2 |  |  | 0 | 0 | 0 | 0 | 0 | 0.3 | 0.2 | 0.4 | 0.1 | 0 | 0 | 0 | 0
| 防墜物垂直防護網(含室內.外防護網,重 |  |  |  | 0 | 0 | 0 | 0 | 0 | 0.3 | 0.2 | 0.4 | 0.1 | 0 | 0 | 0 | 0
| 覆使用) |  |  |  | 0 | 0 | 0 | 0 | 0 | 0.3 | 0.2 | 0.4 | 0.1 | 0 | 0 | 0 | 0
015740000201 | 職業安全衛生，保護器材，高處作業， | M2 |  |  | 0 | 0 | 0 | 0 | 0 | 0.3 | 0.2 | 0.4 | 0.1 | 0 | 0 | 0 | 0
| 安全網 |  |  |  | 0 | 0 | 0 | 0 | 0 | 0.3 | 0.2 | 0.4 | 0.1 | 0 | 0 | 0 | 0
0157400004 | 職業安全衛生，保護器材，高處作業， | 式 |  |  | 0 | 0 | 0 | 0 | 0 | 0.3 | 0.2 | 0.4 | 0.1 | 0 | 0 | 0 | 0
| 安全帶附屬品 |  |  |  | 0 | 0 | 0 | 0 | 0 | 0.3 | 0.2 | 0.4 | 0.1 | 0 | 0 | 0 | 0
015740000401 | 職業安全衛生，一般器材，吊運作業之 | 式 |  |  | 0 | 0 | 0 | 0 | 0 | 0.3 | 0.2 | 0.4 | 0.1 | 0 | 0 | 0 | 0
| 防護 |  |  |  | 0 | 0 | 0 | 0 | 0 | 0.3 | 0.2 | 0.4 | 0.1 | 0 | 0 | 0 | 0
015740000402 | 職業安全衛生，施工風險評估報告書 | 式 |  |  | 0 | 0 | 0 | 0 | 0 | 0.3 | 0.2 | 0.4 | 0.1 | 0 | 0 | 0 | 0
015740000403 | 職業安全衛生，電氣設備之安全維護 | 式 |  |  | 0 | 0 | 0 | 0 | 0 | 0.3 | 0.2 | 0.4 | 0.1 | 0 | 0 | 0 | 0
015740000404 | 職業安全衛生，勞工安全衛生管理計劃 | 式 |  |  | 0 | 0 | 0 | 0 | 0 | 0.3 | 0.2 | 0.4 | 0.1 | 0 | 0 | 0 | 0
015740000405 | 職業安全衛生，宣導 | 式 |  |  | 0 | 0 | 0 | 0 | 0 | 0.3 | 0.2 | 0.4 | 0.1 | 0 | 0 | 0 | 0
015740000406 | 職業安全衛生教育訓練及演練 | 式 |  |  | 0 | 0 | 0 | 0 | 0 | 0.3 | 0.2 | 0.4 | 0.1 | 0 | 0 | 0 | 0
015740000407 | 職業安全衛生，汛期防災減災作業費 | 式 |  |  | 0 | 0 | 0 | 0 | 0 | 0.3 | 0.2 | 0.4 | 0.1 | 0 | 0 | 0 | 0
015740000408 | 職業安全衛生，逕流廢水污染削減計畫 | 式 |  |  | 0 | 0 | 0 | 0 | 0 | 0.3 | 0.2 | 0.4 | 0.1 | 0 | 0 | 0 | 0
015740000409 | 職業安全衛生，其他職業安全及衛生施 | 式 |  |  | 0 | 0 | 0 | 0 | 0 | 0.3 | 0.2 | 0.4 | 0.1 | 0 | 0 | 0 | 0
| 費 |  |  |  | 0 | 0 | 0 | 0 | 0 | 0.3 | 0.2 | 0.4 | 0.1 | 0 | 0 | 0 | 0
0157400008 | 職業安全衛生,保護器材,意外傷害救護 | 組 |  |  | 0 | 0 | 0 | 0 | 0 | 0.3 | 0.2 | 0.4 | 0.1 | 0 | 0 | 0 | 0
| 設備,急救箱 |  |  |  | 0 | 0 | 0 | 0 | 0 | 0.3 | 0.2 | 0.4 | 0.1 | 0 | 0 | 0 | 0
015740000801 | 職業安全衛生，電梯開口防護隔柵 | 組 |  |  | 0 | 0 | 0 | 0 | 0 | 0.3 | 0.2 | 0.4 | 0.1 | 0 | 0 | 0 | 0
015740000802 | 職業安全衛生，垃圾管道封板 +傾卸斗 | 組 |  |  | 0 | 0 | 0 | 0 | 0 | 0.3 | 0.2 | 0.4 | 0.1 | 0 | 0 | 0 | 0
015740000803 | 職業安全衛生，施工電梯平台及雨遮 | 組 |  |  | 0 | 0 | 0 | 0 | 0 | 0.3 | 0.2 | 0.4 | 0.1 | 0 | 0 | 0 | 0
015740000804 | 職業安全衛生，保護器材，高處作業， | 組 |  |  | 0 | 0 | 0 | 0 | 0 | 0.3 | 0.2 | 0.4 | 0.1 | 0 | 0 | 0 | 0
| 家庭用鋁合金製工作梯 |  |  |  | 0 | 0 | 0 | 0 | 0 | 0.3 | 0.2 | 0.4 | 0.1 | 0 | 0 | 0 | 0
015740000805 | 職業安全衛生，保護器材，意外傷害救 | 組 |  |  | 0 | 0 | 0 | 0 | 0 | 0.3 | 0.2 | 0.4 | 0.1 | 0 | 0 | 0 | 0
| 護設備，急救用擔架 |  |  |  | 0 | 0 | 0 | 0 | 0 | 0.3 | 0.2 | 0.4 | 0.1 | 0 | 0 | 0 | 0
015740000806 | 職業安全衛生，保護器材，電感防止， | 組 |  |  | 0 | 0 | 0 | 0 | 0 | 0.3 | 0.2 | 0.4 | 0.1 | 0 | 0 | 0 | 0
| 漏電測定器 |  |  |  | 0 | 0 | 0 | 0 | 0 | 0.3 | 0.2 | 0.4 | 0.1 | 0 | 0 | 0 | 0
015740000807 | 職業安全衛生，保護器材，電感防止， | 組 |  |  | 0 | 0 | 0 | 0 | 0 | 0.3 | 0.2 | 0.4 | 0.1 | 0 | 0 | 0 | 0
| 漏電檢測箱 |  |  |  | 0 | 0 | 0 | 0 | 0 | 0.3 | 0.2 | 0.4 | 0.1 | 0 | 0 | 0 | 0
015740000C | 職業安全衛生，保護器材，呼吸，防毒 | 具 |  |  | 0 | 0 | 0 | 0 | 0 | 0.3 | 0.2 | 0.4 | 0.1 | 0 | 0 | 0 | 0
| 面具 |  |  |  | 0 | 0 | 0 | 0 | 0 | 0.3 | 0.2 | 0.4 | 0.1 | 0 | 0 | 0 | 0
015740000C01 | 職業安全衛生，保護器材，臉部，電焊 | 具 |  |  | 0 | 0 | 0 | 0 | 0 | 0.3 | 0.2 | 0.4 | 0.1 | 0 | 0 | 0 | 0
| 面罩 |  |  |  | 0 | 0 | 0 | 0 | 0 | 0.3 | 0.2 | 0.4 | 0.1 | 0 | 0 | 0 | 0
015740000C02 | 職業安全衛生，保護器材，眼睛，護目 | 具 |  |  | 0 | 0 | 0 | 0 | 0 | 0.3 | 0.2 | 0.4 | 0.1 | 0 | 0 | 0 | 0
| 鏡，遮光護目鏡 |  |  |  | 0 | 0 | 0 | 0 | 0 | 0.3 | 0.2 | 0.4 | 0.1 | 0 | 0 | 0 | 0
015740000C03 | 職業安全衛生，保護器材，高處作業， | 具 |  |  | 0 | 0 | 0 | 0 | 0 | 0.3 | 0.2 | 0.4 | 0.1 | 0 | 0 | 0 | 0
| 背負式安全帶 |  |  |  | 0 | 0 | 0 | 0 | 0 | 0.3 | 0.2 | 0.4 | 0.1 | 0 | 0 | 0 | 0
015740000C04 | 職業安全衛生，保護器材，高處作業， | 具 |  |  | 0 | 0 | 0 | 0 | 0 | 0.3 | 0.2 | 0.4 | 0.1 | 0 | 0 | 0 | 0
| 防墜器 |  |  |  | 0 | 0 | 0 | 0 | 0 | 0.3 | 0.2 | 0.4 | 0.1 | 0 | 0 | 0 | 0
015740000C05 | 職業安全衛生，保護器材，高處作業， | 具 |  |  | 0 | 0 | 0 | 0 | 0 | 0.3 | 0.2 | 0.4 | 0.1 | 0 | 0 | 0 | 0
| 安全索 |  |  |  | 0 | 0 | 0 | 0 | 0 | 0.3 | 0.2 | 0.4 | 0.1 | 0 | 0 | 0 | 0
015740000C06 | 職業安全衛生，保護器材，意外傷害救 | 具 |  |  | 0 | 0 | 0 | 0 | 0 | 0.3 | 0.2 | 0.4 | 0.1 | 0 | 0 | 0 | 0
| 護設備，氧氣瓶 |  |  |  | 0 | 0 | 0 | 0 | 0 | 0.3 | 0.2 | 0.4 | 0.1 | 0 | 0 | 0 | 0
015740000C07 | 職業安全衛生，一般器材，滅火器 | 具 |  |  | 0 | 0 | 0 | 0 | 0 | 0.3 | 0.2 | 0.4 | 0.1 | 0 | 0 | 0 | 0
015740000F | 職業安全衛生，保護器材，高處作業， | 台 |  |  | 0 | 0 | 0 | 0 | 0 | 0.3 | 0.2 | 0.4 | 0.1 | 0 | 0 | 0 | 0
| 高空工作車 |  |  |  | 0 | 0 | 0 | 0 | 0 | 0.3 | 0.2 | 0.4 | 0.1 | 0 | 0 | 0 | 0
015740000G | 職業安全衛生，一般器材，護罩 | 套 |  |  | 0 | 0 | 0 | 0 | 0 | 0.3 | 0.2 | 0.4 | 0.1 | 0 | 0 | 0 | 0
015740000G01 | 職業安全衛生，一般器材，護圍 | 套 |  |  | 0 | 0 | 0 | 0 | 0 | 0.3 | 0.2 | 0.4 | 0.1 | 0 | 0 | 0 | 0
015740000G02 | 職業安全衛生，一般器材，氣體檢知器 | 套 |  |  | 0 | 0 | 0 | 0 | 0 | 0.3 | 0.2 | 0.4 | 0.1 | 0 | 0 | 0 | 0
015740000G03 | 職業安全衛生，保護器材，呼吸，空氣 | 套 |  |  | 0 | 0 | 0 | 0 | 0 | 0.3 | 0.2 | 0.4 | 0.1 | 0 | 0 | 0 | 0
| 呼吸器 |  |  |  | 0 | 0 | 0 | 0 | 0 | 0.3 | 0.2 | 0.4 | 0.1 | 0 | 0 | 0 | 0
015740000G04 | 職業安全衛生，保護器材，身體，圍裙 | 套 |  |  | 0 | 0 | 0 | 0 | 0 | 0.3 | 0.2 | 0.4 | 0.1 | 0 | 0 | 0 | 0
| ，電焊防火用 |  |  |  | 0 | 0 | 0 | 0 | 0 | 0.3 | 0.2 | 0.4 | 0.1 | 0 | 0 | 0 | 0
015740000G05 | 職業安全衛生，保護器材，身體，反光 | 套 |  |  | 0 | 0 | 0 | 0 | 0 | 0.3 | 0.2 | 0.4 | 0.1 | 0 | 0 | 0 | 0
| 背心 |  |  |  | 0 | 0 | 0 | 0 | 0 | 0.3 | 0.2 | 0.4 | 0.1 | 0 | 0 | 0 | 0
015740000K | 職業安全衛生，保護器材，呼吸，口罩 | 付 |  |  | 0 | 0 | 0 | 0 | 0 | 0.3 | 0.2 | 0.4 | 0.1 | 0 | 0 | 0 | 0
015740000K01 | 職業安全衛生，保護器材，呼吸，氧氣 | 付 |  |  | 0 | 0 | 0 | 0 | 0 | 0.3 | 0.2 | 0.4 | 0.1 | 0 | 0 | 0 | 0
| 急救器 |  |  |  | 0 | 0 | 0 | 0 | 0 | 0.3 | 0.2 | 0.4 | 0.1 | 0 | 0 | 0 | 0
015740000K02 | 職業安全衛生，保護器材，耳部，耳塞 | 付 |  |  | 0 | 0 | 0 | 0 | 0 | 0.3 | 0.2 | 0.4 | 0.1 | 0 | 0 | 0 | 0
015740000L | 職業安全衛生，保護器材，頭部，安全 | 頂 |  |  | 0 | 0 | 0 | 0 | 0 | 0.3 | 0.2 | 0.4 | 0.1 | 0 | 0 | 0 | 0
| 帽 |  |  |  | 0 | 0 | 0 | 0 | 0 | 0.3 | 0.2 | 0.4 | 0.1 | 0 | 0 | 0 | 0
015740000L01 | 職業安全衛生，保護器材，頭部，電焊 | 頂 |  |  | 0 | 0 | 0 | 0 | 0 | 0.3 | 0.2 | 0.4 | 0.1 | 0 | 0 | 0 | 0
| 皮頭罩 |  |  |  | 0 | 0 | 0 | 0 | 0 | 0.3 | 0.2 | 0.4 | 0.1 | 0 | 0 | 0 | 0
015740000M | 職業安全衛生，保護器材，手部，工作 | 雙 |  |  | 0 | 0 | 0 | 0 | 0 | 0.3 | 0.2 | 0.4 | 0.1 | 0 | 0 | 0 | 0
| 手套 |  |  |  | 0 | 0 | 0 | 0 | 0 | 0.3 | 0.2 | 0.4 | 0.1 | 0 | 0 | 0 | 0
015740000M01 | 職業安全衛生，保護器材，手部，熔接 | 雙 |  |  | 0 | 0 | 0 | 0 | 0 | 0.3 | 0.2 | 0.4 | 0.1 | 0 | 0 | 0 | 0
| 用防護皮手套 |  |  |  | 0 | 0 | 0 | 0 | 0 | 0.3 | 0.2 | 0.4 | 0.1 | 0 | 0 | 0 | 0
015740000M02 | 職業安全衛生，保護器材，足部，安全 | 雙 |  |  | 0 | 0 | 0 | 0 | 0 | 0.3 | 0.2 | 0.4 | 0.1 | 0 | 0 | 0 | 0
| 鞋 |  |  |  | 0 | 0 | 0 | 0 | 0 | 0.3 | 0.2 | 0.4 | 0.1 | 0 | 0 | 0 | 0
015740000M03 | 職業安全衛生，保護器材，足部，雨鞋 | 雙 |  |  | 0 | 0 | 0 | 0 | 0 | 0.3 | 0.2 | 0.4 | 0.1 | 0 | 0 | 0 | 0
015740000N | 職業安全衛生，教育訓練，職業安全衛 | 月 |  |  | 0 | 0 | 0 | 0 | 0 | 0.3 | 0.2 | 0.4 | 0.1 | 0 | 0 | 0 | 0
| 生管理員 |  |  |  | 0 | 0 | 0 | 0 | 0 | 0.3 | 0.2 | 0.4 | 0.1 | 0 | 0 | 0 | 0
015830000401 | 工程告示牌及工地標誌，工程告示牌及 | 式 |  |  | 0 | 0 | 0 | 0 | 0 | 0.3 | 0.2 | 0.4 | 0.1 | 0 | 0 | 0 | 0
| 工地安全標示設備(含支架及基礎等) |  |  |  | 0 | 0 | 0 | 0 | 0 | 0.3 | 0.2 | 0.4 | 0.1 | 0 | 0 | 0 | 0
015830000402 | 工程告示牌及工地標誌，各類標誌 | 式 |  |  | 0 | 0 | 0 | 0 | 0 | 0.3 | 0.2 | 0.4 | 0.1 | 0 | 0 | 0 | 0
015830000404 | 工程告示牌及工地標誌，銘牌本體 (花 | 式 |  |  | 0 | 0 | 0 | 0 | 0 | 0.3 | 0.2 | 0.4 | 0.1 | 0 | 0 | 0 | 0
| 崗石 T=1.8cm) |  |  |  | 0 | 0 | 0 | 0 | 0 | 0.3 | 0.2 | 0.4 | 0.1 | 0 | 0 | 0 | 0
015830000405 | 工程告示牌及工地標誌，工程告示牌及 | 式 |  |  | 0 | 0 | 0 | 0 | 0 | 0.3 | 0.2 | 0.4 | 0.1 | 0 | 0 | 0 | 0
| 工地安全標示設備 |  |  |  | 0 | 0 | 0 | 0 | 0 | 0.3 | 0.2 | 0.4 | 0.1 | 0 | 0 | 0 | 0
017250000201 | 施工測量，測量作業 | M2 |  |  | 0 | 0 | 0 | 0 | 0 | 0.3 | 0.2 | 0.4 | 0.1 | 0 | 0 | 0 | 0
0174000002 | 清理，清潔打蠟 | M2 |  |  | 0 | 0 | 0 | 0 | 0 | 0.3 | 0.2 | 0.4 | 0.1 | 0 | 0 | 0 | 0
017400000201 | 清理，表面坑洞整平去污及批土研磨 | M2 |  |  | 0 | 0 | 0 | 0 | 0 | 0.3 | 0.2 | 0.4 | 0.1 | 0 | 0 | 0 | 0
017400000401 | 清理，廢棄物清運雜費，運費 | 式 |  |  | 0 | 0 | 0 | 0 | 0 | 0.3 | 0.2 | 0.4 | 0.1 | 0 | 0 | 0 | 0
017400000402 | 清理，清潔用品 | 式 |  |  | 0 | 0 | 0 | 0 | 0 | 0.3 | 0.2 | 0.4 | 0.1 | 0 | 0 | 0 | 0
017400000403 | 拔釘清理刷油工料 | 式 |  |  | 0 | 0 | 0 | 0 | 0 | 0.3 | 0.2 | 0.4 | 0.1 | 0 | 0 | 0 | 0
0182000004 | 試運轉及訓練，試車調整 | 式 |  |  | 0 | 0 | 0 | 0 | 0 | 0.3 | 0.2 | 0.4 | 0.1 | 0 | 0 | 0 | 0
018200000401 | 試運轉及訓練，設備安裝及測試工資 | 式 |  |  | 0 | 0 | 0 | 0 | 0 | 0.3 | 0.2 | 0.4 | 0.1 | 0 | 0 | 0 | 0
018200000402 | 試運轉及訓練，配電盤測試報告,操作說 | 式 |  |  | 0 | 0 | 0 | 0 | 0 | 0.3 | 0.2 | 0.4 | 0.1 | 0 | 0 | 0 | 0
| 明書,保養手冊,技術測試作業費,證明費 |  |  |  | 0 | 0 | 0 | 0 | 0 | 0.3 | 0.2 | 0.4 | 0.1 | 0 | 0 | 0 | 0
| 用 |  |  |  | 0 | 0 | 0 | 0 | 0 | 0.3 | 0.2 | 0.4 | 0.1 | 0 | 0 | 0 | 0
018200000403 | 試運轉及訓練，試俥調整及教育訓練(含 | 式 |  |  | 0 | 0 | 0 | 0 | 0 | 0.3 | 0.2 | 0.4 | 0.1 | 0 | 0 | 0 | 0
| 操作手冊) |  |  |  | 0 | 0 | 0 | 0 | 0 | 0.3 | 0.2 | 0.4 | 0.1 | 0 | 0 | 0 | 0
018200000404 | 試運轉及訓練，測試調整平衡(TAB)計畫 | 式 |  |  | 0 | 0 | 0 | 0 | 0 | 0.3 | 0.2 | 0.4 | 0.1 | 0 | 0 | 0 | 0
| 書撰寫 |  |  |  | 0 | 0 | 0 | 0 | 0 | 0.3 | 0.2 | 0.4 | 0.1 | 0 | 0 | 0 | 0
018200000405 | 試運轉及訓練，性能驗證(CX)計畫書撰 | 式 |  |  | 0 | 0 | 0 | 0 | 0 | 0.3 | 0.2 | 0.4 | 0.1 | 0 | 0 | 0 | 0
| 寫 |  |  |  | 0 | 0 | 0 | 0 | 0 | 0.3 | 0.2 | 0.4 | 0.1 | 0 | 0 | 0 | 0
018200000406 | 試運轉及訓練，風量量測驗取樣口 | 式 |  |  | 0 | 0 | 0 | 0 | 0 | 0.3 | 0.2 | 0.4 | 0.1 | 0 | 0 | 0 | 0
018200000407 | 試運轉及訓練，現場踏勘及測試口放樣 | 式 |  |  | 0 | 0 | 0 | 0 | 0 | 0.3 | 0.2 | 0.4 | 0.1 | 0 | 0 | 0 | 0
018200000408 | 試運轉及訓練，風側系統測試、調整平 | 式 |  |  | 0 | 0 | 0 | 0 | 0 | 0.3 | 0.2 | 0.4 | 0.1 | 0 | 0 | 0 | 0
| 衡 |  |  |  | 0 | 0 | 0 | 0 | 0 | 0.3 | 0.2 | 0.4 | 0.1 | 0 | 0 | 0 | 0
018200000409 | 試運轉及訓練，設備性能驗證確校 | 式 |  |  | 0 | 0 | 0 | 0 | 0 | 0.3 | 0.2 | 0.4 | 0.1 | 0 | 0 | 0 | 0
018200000411 | 試運轉及訓練，系統性能驗證確校 | 式 |  |  | 0 | 0 | 0 | 0 | 0 | 0.3 | 0.2 | 0.4 | 0.1 | 0 | 0 | 0 | 0
018200000412 | 試運轉及訓練，測試調整平衡及驗證報 | 式 |  |  | 0 | 0 | 0 | 0 | 0 | 0.3 | 0.2 | 0.4 | 0.1 | 0 | 0 | 0 | 0
| 告書撰寫 |  |  |  | 0 | 0 | 0 | 0 | 0 | 0.3 | 0.2 | 0.4 | 0.1 | 0 | 0 | 0 | 0
018200000413 | 試運轉及訓練，測試,試車,調整 | 式 |  |  | 0 | 0 | 0 | 0 | 0 | 0.3 | 0.2 | 0.4 | 0.1 | 0 | 0 | 0 | 0
018200000414 | 試運轉及訓練，教育訓練(含操作手冊) | 式 |  |  | 0 | 0 | 0 | 0 | 0 | 0.3 | 0.2 | 0.4 | 0.1 | 0 | 0 | 0 | 0
018200000415 | 試運轉及訓練，設備開機測試費用 | 式 |  |  | 0 | 0 | 0 | 0 | 0 | 0.3 | 0.2 | 0.4 | 0.1 | 0 | 0 | 0 | 0
018200000416 | 試運轉及訓練，設備廠驗測試費用 | 式 |  |  | 0 | 0 | 0 | 0 | 0 | 0.3 | 0.2 | 0.4 | 0.1 | 0 | 0 | 0 | 0
018200000A | 試運轉及訓練，排煙櫃現場測試費用-委 | 座 |  |  | 0 | 0 | 0 | 0 | 0 | 0.3 | 0.2 | 0.4 | 0.1 | 0 | 0 | 0 | 0
| 由第三方驗證單位執行 |  |  |  | 0 | 0 | 0 | 0 | 0 | 0.3 | 0.2 | 0.4 | 0.1 | 0 | 0 | 0 | 0
0223100004 | 清除及掘除，原有設施拆除 | 式 |  |  | 0 | 0 | 0 | 0 | 0 | 0.3 | 0.2 | 0.4 | 0.1 | 0 | 0 | 0 | 0
022400000401 | 袪水，抽排水設備及施工本體 | 式 |  |  | 0 | 0 | 0 | 0 | 0 | 0.3 | 0.2 | 0.4 | 0.1 | 0 | 0 | 0 | 0
022600000101 | 開挖支撐及保護，壓樑施工費(含挖鑿、 | M |  |  | 0 | 0 | 0 | 0 | 0 | 0.3 | 0.2 | 0.4 | 0.1 | 0 | 0 | 0 | 0
| 土方運棄 ) |  |  |  | 0 | 0 | 0 | 0 | 0 | 0.3 | 0.2 | 0.4 | 0.1 | 0 | 0 | 0 | 0
022600000103 | 開挖支撐及保護，擋土柱施工費(含挖鑿 | M |  |  | 0 | 0 | 0 | 0 | 0 | 0.3 | 0.2 | 0.4 | 0.1 | 0 | 0 | 0 | 0
| 、土方運棄 ) |  |  |  | 0 | 0 | 0 | 0 | 0 | 0.3 | 0.2 | 0.4 | 0.1 | 0 | 0 | 0 | 0
022600000201 | 開挖支撐及保護，水泥噴漿本體 | M2 |  |  | 0 | 0 | 0 | 0 | 0 | 0.3 | 0.2 | 0.4 | 0.1 | 0 | 0 | 0 | 0
022600000202 | 開挖支撐及保護，水平支撐(含圍令及角 | M2 |  |  | 0 | 0 | 0 | 0 | 0 | 0.3 | 0.2 | 0.4 | 0.1 | 0 | 0 | 0 | 0
| 撐)本體 |  |  |  | 0 | 0 | 0 | 0 | 0 | 0.3 | 0.2 | 0.4 | 0.1 | 0 | 0 | 0 | 0
022600000205 | 開挖支撐及保護，橫粄條本體 | M2 |  |  | 0 | 0 | 0 | 0 | 0 | 0.3 | 0.2 | 0.4 | 0.1 | 0 | 0 | 0 | 0
0226000004 | 開挖支撐及保護，抽水井止水本體 | 式 |  |  | 0 | 0 | 0 | 0 | 0 | 0.3 | 0.2 | 0.4 | 0.1 | 0 | 0 | 0 | 0
022600000402 | 開挖支撐及保護，施工構台(含欄杆及爬 | 式 |  |  | 0 | 0 | 0 | 0 | 0 | 0.3 | 0.2 | 0.4 | 0.1 | 0 | 0 | 0 | 0
| 梯)本體 |  |  |  | 0 | 0 | 0 | 0 | 0 | 0.3 | 0.2 | 0.4 | 0.1 | 0 | 0 | 0 | 0
022600000A | 開挖支撐及保護，中間柱(含基座)本體 | 支 |  |  | 0 | 0 | 0 | 0 | 0 | 0.3 | 0.2 | 0.4 | 0.1 | 0 | 0 | 0 | 0
022600000A02 | 開挖支撐及保護，中間樁安全支柱止水 | 支 |  |  | 0 | 0 | 0 | 0 | 0 | 0.3 | 0.2 | 0.4 | 0.1 | 0 | 0 | 0 | 0
| 板+封孔含鋼板、焊接材料、切除、及止 |  |  |  | 0 | 0 | 0 | 0 | 0 | 0.3 | 0.2 | 0.4 | 0.1 | 0 | 0 | 0 | 0
| 水條本體 |  |  |  | 0 | 0 | 0 | 0 | 0 | 0.3 | 0.2 | 0.4 | 0.1 | 0 | 0 | 0 | 0
022600000A05 | 開挖支撐及保護，鋼軌樁本體 | 支 |  |  | 0 | 0 | 0 | 0 | 0 | 0.3 | 0.2 | 0.4 | 0.1 | 0 | 0 | 0 | 0
022600000B01 | 開挖支撐及保護，千斤頂本體 | 部 |  |  | 0 | 0 | 0 | 0 | 0 | 0.3 | 0.2 | 0.4 | 0.1 | 0 | 0 | 0 | 0
0230000004 | 土方工作，含挖方、回填、餘方處理 | 式 |  |  | 0 | 0 | 0 | 0 | 0 | 0.3 | 0.2 | 0.4 | 0.1 | 0 | 0 | 0 | 0
024950000401 | 監測儀器，安全觀測系統及施工本體 | 式 |  |  | 0 | 0 | 0 | 0 | 0 | 0.3 | 0.2 | 0.4 | 0.1 | 0 | 0 | 0 | 0
025300000438 | 污水池內隔牆工程 | 式 |  |  | 0 | 0 | 0 | 0 | 0 | 0 | 0 | 0 | 0 | 0 | 0 | 0 | 0
025300000468 | 污水池內雜物模板清除 | 式 |  |  | 0 | 0 | 0 | 0 | 0 | 0 | 0 | 0 | 0 | 0 | 0 | 0 | 0
025300000478 | 環保署污水竣工核可作業(含技師簽證) | 式 |  |  | 0 | 0 | 0 | 0 | 0 | 0 | 0 | 0 | 0 | 0 | 0 | 0 | 0
02530000048 | 污水池內防水粉刷 | 式 |  |  | 0 | 0 | 0 | 0 | 0 | 0 | 0 | 0 | 0 | 0 | 0 | 0 | 0
025300000498 | 產品，污水管路系統，含管配件 | 式 |  |  | 0 | 0 | 0 | 0 | 0 | 0 | 0 | 0 | 0 | 0 | 0 | 0 | 0
025300000B | 法規型FRP污水處理槽 (厚度8mm/t) | 座 |  |  | 0 | 0 | 0 | 0 | 0 | 0 | 0 | 0 | 0 | 0 | 0 | 0 | 0
025300000B08 | 法規型FRP污水處理槽 (厚度12mm/t) | 座 |  |  | 0 | 0 | 0 | 0 | 0 | 0 | 0 | 0 | 0 | 0 | 0 | 0 | 0
0260100001 | 排水管溝，排水暗溝W=60cm | M |  |  | 0 | 0 | 0 | 0 | 0 | 0.3 | 0.2 | 0.4 | 0.1 | 0 | 0 | 0 | 0
026010000101 | 排水管溝，排水溝加蓋(A)W=64cm | M |  |  | 0 | 0 | 0 | 0 | 0 | 0.3 | 0.2 | 0.4 | 0.1 | 0 | 0 | 0 | 0
0261000001 | 排水管涵，含開挖及回填，排水暗管φ | M |  |  | 0 | 0 | 0 | 0 | 0 | 0.3 | 0.2 | 0.4 | 0.1 | 0 | 0 | 0 | 0
| 300mmRCP二級管(連工帶料) |  |  |  | 0 | 0 | 0 | 0 | 0 | 0.3 | 0.2 | 0.4 | 0.1 | 0 | 0 | 0 | 0
026313000B | 陰井 | 座 |  |  | 0 | 0 | 0 | 0 | 0 | 0.3 | 0.2 | 0.4 | 0.1 | 0 | 0 | 0 | 0
0274200002 | 瀝青混凝土舖面，園區AC鋪面施作 th= | M2 |  |  | 0 | 0 | 0 | 0 | 0 | 0.3 | 0.2 | 0.4 | 0.1 | 0 | 0 | 0 | 0
| 10cm |  |  |  | 0 | 0 | 0 | 0 | 0 | 0.3 | 0.2 | 0.4 | 0.1 | 0 | 0 | 0 | 0
0277010001 | 高壓緣石(洗石子面-邊界用) 施作 th= | M |  |  | 0 | 0 | 0 | 0 | 0 | 0.3 | 0.2 | 0.4 | 0.1 | 0 | 0 | 0 | 0
| 15cm |  |  |  | 0 | 0 | 0 | 0 | 0 | 0.3 | 0.2 | 0.4 | 0.1 | 0 | 0 | 0 | 0
027701000101 | 高壓緣石(洗石子面-邊界用)弧型裁切處 | M |  |  | 0 | 0 | 0 | 0 | 0 | 0.3 | 0.2 | 0.4 | 0.1 | 0 | 0 | 0 | 0
| 施作 th=15cm |  |  |  | 0 | 0 | 0 | 0 | 0 | 0.3 | 0.2 | 0.4 | 0.1 | 0 | 0 | 0 | 0
027701000102 | 高壓緣石(洗石子面-單側道路用)施作 | M |  |  | 0 | 0 | 0 | 0 | 0 | 0.3 | 0.2 | 0.4 | 0.1 | 0 | 0 | 0 | 0
| th=22cm |  |  |  | 0 | 0 | 0 | 0 | 0 | 0.3 | 0.2 | 0.4 | 0.1 | 0 | 0 | 0 | 0
027701000103 | 高壓緣石(洗石子面-單側道路用)弧型裁 | M |  |  | 0 | 0 | 0 | 0 | 0 | 0.3 | 0.2 | 0.4 | 0.1 | 0 | 0 | 0 | 0
| 切處施作 th=22cm |  |  |  | 0 | 0 | 0 | 0 | 0 | 0.3 | 0.2 | 0.4 | 0.1 | 0 | 0 | 0 | 0
0279400002 | 透水性舖面，2.5*5.5m汽車格鋪設 th= | M2 |  |  | 0 | 0 | 0 | 0 | 0 | 0.3 | 0.2 | 0.4 | 0.1 | 0 | 0 | 0 | 0
| 8cm |  |  |  | 0 | 0 | 0 | 0 | 0 | 0.3 | 0.2 | 0.4 | 0.1 | 0 | 0 | 0 | 0
0289100001 | 標誌，指示標誌：鍍鋅鋼管D=2"，t= | M |  |  | 0 | 0 | 0 | 0 | 0 | 0.3 | 0.2 | 0.4 | 0.1 | 0 | 0 | 0 | 0
| 2.5mm(含工料) |  |  |  | 0 | 0 | 0 | 0 | 0 | 0.3 | 0.2 | 0.4 | 0.1 | 0 | 0 | 0 | 0
0289100004 | 標誌，指示標誌：板片加工成型 | 式 |  |  | 0 | 0 | 0 | 0 | 0 | 0.3 | 0.2 | 0.4 | 0.1 | 0 | 0 | 0 | 0
028910000401 | 標誌，指示標誌：五金零料 | 式 |  |  | 0 | 0 | 0 | 0 | 0 | 0.3 | 0.2 | 0.4 | 0.1 | 0 | 0 | 0 | 0
028910000402 | 標誌，指示標誌：組裝安裝工資 | 式 |  |  | 0 | 0 | 0 | 0 | 0 | 0.3 | 0.2 | 0.4 | 0.1 | 0 | 0 | 0 | 0
028910000403 | 標誌，指示標誌：美工編排、圖文設計 | 式 |  |  | 0 | 0 | 0 | 0 | 0 | 0.3 | 0.2 | 0.4 | 0.1 | 0 | 0 | 0 | 0
| ，UV噴塗，耐磨漆保護層 |  |  |  | 0 | 0 | 0 | 0 | 0 | 0.3 | 0.2 | 0.4 | 0.1 | 0 | 0 | 0 | 0
028910000404 | 標誌，指示標誌：烤漆塗裝 | 式 |  |  | 0 | 0 | 0 | 0 | 0 | 0.3 | 0.2 | 0.4 | 0.1 | 0 | 0 | 0 | 0
028910000405 | 標誌，指示標誌：夜光貼紙 | 式 |  |  | 0 | 0 | 0 | 0 | 0 | 0.3 | 0.2 | 0.4 | 0.1 | 0 | 0 | 0 | 0
028910000406 | 標誌，指示標誌：鍍鋅鋼結構(含工料) | 式 |  |  | 0 | 0 | 0 | 0 | 0 | 0.3 | 0.2 | 0.4 | 0.1 | 0 | 0 | 0 | 0
028910000407 | 標誌，指示標誌：LED燈條 | 式 |  |  | 0 | 0 | 0 | 0 | 0 | 0.3 | 0.2 | 0.4 | 0.1 | 0 | 0 | 0 | 0
028910000805 | 標誌，指示標誌：不銹鋼字，字高= | 組 |  |  | 0 | 0 | 0 | 0 | 0 | 0.3 | 0.2 | 0.4 | 0.1 | 0 | 0 | 0 | 0
| 35cm(含工料) |  |  |  | 0 | 0 | 0 | 0 | 0 | 0.3 | 0.2 | 0.4 | 0.1 | 0 | 0 | 0 | 0
028910000823 | 標誌，指示標誌：懸吊式親子停車位標 | 組 |  |  | 0 | 0 | 0 | 0 | 0 | 0.3 | 0.2 | 0.4 | 0.1 | 0 | 0 | 0 | 0
| 示牌(L=120cm，單面)D3-1 |  |  |  | 0 | 0 | 0 | 0 | 0 | 0.3 | 0.2 | 0.4 | 0.1 | 0 | 0 | 0 | 0
028910000B | 無障礙停車位劃線 550*600cm(含編號 | 處 |  |  | 0 | 0 | 0 | 0 | 0 | 0.3 | 0.2 | 0.4 | 0.1 | 0 | 0 | 0 | 0
| .標誌)(2位) |  |  |  | 0 | 0 | 0 | 0 | 0 | 0.3 | 0.2 | 0.4 | 0.1 | 0 | 0 | 0 | 0
028910000B01 | 標誌，油漆，汽車位劃線及標誌 | 處 |  |  | 0 | 0 | 0 | 0 | 0 | 0.3 | 0.2 | 0.4 | 0.1 | 0 | 0 | 0 | 0
028910000B02 | 標誌，油漆，機車位劃線及標誌 | 處 |  |  | 0 | 0 | 0 | 0 | 0 | 0.3 | 0.2 | 0.4 | 0.1 | 0 | 0 | 0 | 0
028910000B03 | 標誌，油漆，無障礙機車位劃線及標誌 | 處 |  |  | 0 | 0 | 0 | 0 | 0 | 0.3 | 0.2 | 0.4 | 0.1 | 0 | 0 | 0 | 0
028910000B04 | 標誌，油漆，自行車位劃線及標誌 | 處 |  |  | 0 | 0 | 0 | 0 | 0 | 0.3 | 0.2 | 0.4 | 0.1 | 0 | 0 | 0 | 0
028910000C | 標誌，指示標誌：3mm鍍鋅鋼板 | 片 |  |  | 0 | 0 | 0 | 0 | 0 | 0.3 | 0.2 | 0.4 | 0.1 | 0 | 0 | 0 | 0
028910000C01 | 標誌，指示標誌：10mm鍍鋅鋼板 | 片 |  |  | 0 | 0 | 0 | 0 | 0 | 0.3 | 0.2 | 0.4 | 0.1 | 0 | 0 | 0 | 0
028910000G | 標誌，指示標誌：10mm熱固性樹脂板 | 才 |  |  | 0 | 0 | 0 | 0 | 0 | 0.3 | 0.2 | 0.4 | 0.1 | 0 | 0 | 0 | 0
028910000G01 | 標誌，指示標誌：12mm熱固性樹脂板 | 才 |  |  | 0 | 0 | 0 | 0 | 0 | 0.3 | 0.2 | 0.4 | 0.1 | 0 | 0 | 0 | 0
028910000G02 | 標誌，指示標誌：美工編排、圖文設計 | 才 |  |  | 0 | 0 | 0 | 0 | 0 | 0.3 | 0.2 | 0.4 | 0.1 | 0 | 0 | 0 | 0
028910000G03 | 標誌，指示標誌：UV噴塗 | 才 |  |  | 0 | 0 | 0 | 0 | 0 | 0.3 | 0.2 | 0.4 | 0.1 | 0 | 0 | 0 | 0
028910000G04 | 標誌，指示標誌：耐磨漆保護層 | 才 |  |  | 0 | 0 | 0 | 0 | 0 | 0.3 | 0.2 | 0.4 | 0.1 | 0 | 0 | 0 | 0
028910000G05 | 標誌，指示標誌：外凸圖形製作 | 才 |  |  | 0 | 0 | 0 | 0 | 0 | 0.3 | 0.2 | 0.4 | 0.1 | 0 | 0 | 0 | 0
028910000G06 | 標誌，指示標誌：6mm熱固性樹脂板 | 才 |  |  | 0 | 0 | 0 | 0 | 0 | 0.3 | 0.2 | 0.4 | 0.1 | 0 | 0 | 0 | 0
028910000G07 | 標誌，指示標誌：8mm熱固性樹脂板 | 才 |  |  | 0 | 0 | 0 | 0 | 0 | 0.3 | 0.2 | 0.4 | 0.1 | 0 | 0 | 0 | 0
028910000G08 | 標誌，指示標誌：10mm透光壓克力板 | 才 |  |  | 0 | 0 | 0 | 0 | 0 | 0.3 | 0.2 | 0.4 | 0.1 | 0 | 0 | 0 | 0
0289800004 | 標線，車道.箭頭...等劃線工程 | 式 |  |  | 0 | 0 | 0 | 0 | 0 | 0.3 | 0.2 | 0.4 | 0.1 | 0 | 0 | 0 | 0
02900B0003 | 植栽，客土，沃土 | M3 |  |  | 0 | 0 | 0 | 0 | 0 | 0.3 | 0.2 | 0.4 | 0.1 | 0 | 0 | 0 | 0
029310000001 | 植樹，新植喬木-黃連木(240≦樹高＜ | 株 |  |  | 0 | 0 | 0 | 0 | 0 | 0.3 | 0.2 | 0.4 | 0.1 | 0 | 0 | 0 | 0
| 270cm，4≦米高直徑＜6cm)(含運費及種 |  |  |  | 0 | 0 | 0 | 0 | 0 | 0.3 | 0.2 | 0.4 | 0.1 | 0 | 0 | 0 | 0
| 植) |  |  |  | 0 | 0 | 0 | 0 | 0 | 0.3 | 0.2 | 0.4 | 0.1 | 0 | 0 | 0 | 0
02931000000101 | 植樹，新植喬木-朱槿(60≦高度＜ | 株 |  |  | 0 | 0 | 0 | 0 | 0 | 0.3 | 0.2 | 0.4 | 0.1 | 0 | 0 | 0 | 0
| 90cm，30≦寬度＜40cm，13≦高器直徑 |  |  |  | 0 | 0 | 0 | 0 | 0 | 0.3 | 0.2 | 0.4 | 0.1 | 0 | 0 | 0 | 0
| ＜16cm)(含運費及種植) |  |  |  | 0 | 0 | 0 | 0 | 0 | 0.3 | 0.2 | 0.4 | 0.1 | 0 | 0 | 0 | 0
029310000002 | 植樹，新植綠籬-石斑木(含運費及種植) | M2 |  |  | 0 | 0 | 0 | 0 | 0 | 0.3 | 0.2 | 0.4 | 0.1 | 0 | 0 | 0 | 0
0299100004 | 工區結構物及設施復原，環境維護及垃 | 式 |  |  | 0 | 0 | 0 | 0 | 0 | 0.3 | 0.2 | 0.4 | 0.1 | 0 | 0 | 0 | 0
| 圾清運及復原材料費用 |  |  |  | 0 | 0 | 0 | 0 | 0 | 0.3 | 0.2 | 0.4 | 0.1 | 0 | 0 | 0 | 0
0305200002 | 卜特蘭水泥，水泥 | M2 |  |  | 0 | 0 | 0 | 0 | 0 | 0.3 | 0.2 | 0.4 | 0.1 | 0 | 0 | 0 | 0
030520000A | 卜特蘭水泥，水泥 | 包 |  |  | 0 | 0 | 0 | 0 | 0 | 0.3 | 0.2 | 0.4 | 0.1 | 0 | 0 | 0 | 0
0305400004 | 水泥混凝土構造物，新設無障礙坡道及 | 式 |  |  | 0 | 0 | 0 | 0 | 0 | 0.3 | 0.2 | 0.4 | 0.1 | 0 | 0 | 0 | 0
| 樓梯(含欄杆)(既有種子大樓)(補詳圖) |  |  |  | 0 | 0 | 0 | 0 | 0 | 0.3 | 0.2 | 0.4 | 0.1 | 0 | 0 | 0 | 0
030540000401 | 水泥混凝土構造物，RC基座 100mm高鋪 | 式 |  |  | 0 | 0 | 0 | 0 | 0 | 0.3 | 0.2 | 0.4 | 0.1 | 0 | 0 | 0 | 0
| 點焊網 |  |  |  | 0 | 0 | 0 | 0 | 0 | 0.3 | 0.2 | 0.4 | 0.1 | 0 | 0 | 0 | 0
0311010004 | 普通模板，邊模組立 | 式 |  |  | 0 | 0 | 0 | 0 | 0 | 0.3 | 0.2 | 0.4 | 0.1 | 0 | 0 | 0 | 0
031102000201 | 清水模板，清水模 | M2 |  |  | 0 | 0 | 0 | 0 | 0 | 0.3 | 0.2 | 0.4 | 0.1 | 0 | 0 | 0 | 0
0321000002 | 鋼筋組立#3雙排雙向 | M2 |  |  | 0 | 0 | 0 | 0 | 0 | 0.3 | 0.2 | 0.4 | 0.1 | 0 | 0 | 0 | 0
0321000005 | 鋼筋 | T |  |  | 0 | 0 | 0 | 0 | 0 | 0.3 | 0.2 | 0.4 | 0.1 | 0 | 0 | 0 | 0
0321000009 | 鋼筋 #3 | KG |  |  | 0 | 0 | 0 | 0 | 0 | 0.3 | 0.2 | 0.4 | 0.1 | 0 | 0 | 0 | 0
032100000901 | 鋼筋 #6 | KG |  |  | 0 | 0 | 0 | 0 | 0 | 0.3 | 0.2 | 0.4 | 0.1 | 0 | 0 | 0 | 0
032100000902 | 鋼筋，SD280，D10mm，含彎紮組立 | KG |  |  | 0 | 0 | 0 | 0 | 0 | 0.3 | 0.2 | 0.4 | 0.1 | 0 | 0 | 0 | 0
0322000002 | 焊接鋼線網，點焊鋼絲2.7m/m@20*20cm | M2 |  |  | 0 | 0 | 0 | 0 | 0 | 0.3 | 0.2 | 0.4 | 0.1 | 0 | 0 | 0 | 0
032200000201 | 焊接鋼線網，點焊鋼絲#2.7m/m@20* | M2 |  |  | 0 | 0 | 0 | 0 | 0 | 0.3 | 0.2 | 0.4 | 0.1 | 0 | 0 | 0 | 0
| 20cm |  |  |  | 0 | 0 | 0 | 0 | 0 | 0.3 | 0.2 | 0.4 | 0.1 | 0 | 0 | 0 | 0
0331000003 | 結構用混凝土，預拌，140kgf/cm2含澆 | M3 |  |  | 0 | 0 | 0 | 0 | 0 | 0.3 | 0.2 | 0.4 | 0.1 | 0 | 0 | 0 | 0
| 置抹平 |  |  |  | 0 | 0 | 0 | 0 | 0 | 0.3 | 0.2 | 0.4 | 0.1 | 0 | 0 | 0 | 0
033100000301 | 結構用混凝土，預拌，210kgf/cm2含澆 | M3 |  |  | 0 | 0 | 0 | 0 | 0 | 0.3 | 0.2 | 0.4 | 0.1 | 0 | 0 | 0 | 0
| 置抹平 |  |  |  | 0 | 0 | 0 | 0 | 0 | 0.3 | 0.2 | 0.4 | 0.1 | 0 | 0 | 0 | 0
0333000002 | 建築用混凝土，地坪輕質混凝土壓層 | M2 |  |  | 0 | 0 | 0 | 0 | 0 | 0.3 | 0.2 | 0.4 | 0.1 | 0 | 0 | 0 | 0
| 8cm |  |  |  | 0 | 0 | 0 | 0 | 0 | 0.3 | 0.2 | 0.4 | 0.1 | 0 | 0 | 0 | 0
033300000201 | 建築用混凝土，地坪輕質混凝土壓層 | M2 |  |  | 0 | 0 | 0 | 0 | 0 | 0.3 | 0.2 | 0.4 | 0.1 | 0 | 0 | 0 | 0
| 7cm |  |  |  | 0 | 0 | 0 | 0 | 0 | 0.3 | 0.2 | 0.4 | 0.1 | 0 | 0 | 0 | 0
033300000202 | 建築用混凝土，輕質混凝土壓層t=6cm | M2 |  |  | 0 | 0 | 0 | 0 | 0 | 0.3 | 0.2 | 0.4 | 0.1 | 0 | 0 | 0 | 0
033300000302 | 建築用混凝土，210kg/cm2 PC及澆注 | M3 |  |  | 0 | 0 | 0 | 0 | 0 | 0.3 | 0.2 | 0.4 | 0.1 | 0 | 0 | 0 | 0
033300000303 | 建築用混凝土，3000 PSI預拌混凝土含 | M3 |  |  | 0 | 0 | 0 | 0 | 0 | 0.3 | 0.2 | 0.4 | 0.1 | 0 | 0 | 0 | 0
| 澆置 |  |  |  | 0 | 0 | 0 | 0 | 0 | 0.3 | 0.2 | 0.4 | 0.1 | 0 | 0 | 0 | 0
0336000002 | 混凝土表面處理，整體粉光(地下室除外 | M2 |  |  | 0 | 0 | 0 | 0 | 0 | 0.3 | 0.2 | 0.4 | 0.1 | 0 | 0 | 0 | 0
| ) |  |  |  | 0 | 0 | 0 | 0 | 0 | 0.3 | 0.2 | 0.4 | 0.1 | 0 | 0 | 0 | 0
033600000201 | 混凝土表面處理，R.C座騎式機械整體粉 | M2 |  |  | 0 | 0 | 0 | 0 | 0 | 0.3 | 0.2 | 0.4 | 0.1 | 0 | 0 | 0 | 0
| 光含標高器 @ 1.5m |  |  |  | 0 | 0 | 0 | 0 | 0 | 0.3 | 0.2 | 0.4 | 0.1 | 0 | 0 | 0 | 0
033600000202 | 混凝土表面處理，施作面表面處理 | M2 |  |  | 0 | 0 | 0 | 0 | 0 | 0.3 | 0.2 | 0.4 | 0.1 | 0 | 0 | 0 | 0
0406100002 | 1:3水泥砂漿打底 | M2 |  |  | 0 | 0 | 0 | 0 | 0 | 0.3 | 0.2 | 0.4 | 0.1 | 0 | 0 | 0 | 0
040610000201 | 1:3水泥砂漿打底粉光 | M2 |  |  | 0 | 0 | 0 | 0 | 0 | 0.3 | 0.2 | 0.4 | 0.1 | 0 | 0 | 0 | 0
0406100003 | 水泥砂漿，砂(水泥砂漿用)，砂 | M3 |  |  | 0 | 0 | 0 | 0 | 0 | 0.3 | 0.2 | 0.4 | 0.1 | 0 | 0 | 0 | 0
040610000301 | 1:3水泥砂漿 | M3 |  |  | 0 | 0 | 0 | 0 | 0 | 0.3 | 0.2 | 0.4 | 0.1 | 0 | 0 | 0 | 0
042110000101 | 砌紅磚，泛水收邊磚本體 | M |  |  | 0 | 0 | 0 | 0 | 0 | 0.3 | 0.2 | 0.4 | 0.1 | 0 | 0 | 0 | 0
0421100002 | 砌紅磚，砌磚(筏基層) | M2 |  |  | 0 | 0 | 0 | 0 | 0 | 0.3 | 0.2 | 0.4 | 0.1 | 0 | 0 | 0 | 0
042110000201 | 砌紅磚，樓梯-1/2B磚牆 | M2 |  |  | 0 | 0 | 0 | 0 | 0 | 0.3 | 0.2 | 0.4 | 0.1 | 0 | 0 | 0 | 0
047300000D | 仿造石材，厚度12mm人造石：加工 | 才 |  |  | 0 | 0 | 0 | 0 | 0 | 0.3 | 0.2 | 0.4 | 0.1 | 0 | 0 | 0 | 0
050900000801 | 金屬接合，續接器本體 | 組 |  |  | 0 | 0 | 0 | 0 | 0 | 0.3 | 0.2 | 0.4 | 0.1 | 0 | 0 | 0 | 0
050900000A | 金屬接合，膨脹螺栓，D=3/8" | 支 |  |  | 0 | 0 | 0 | 0 | 0 | 0.3 | 0.2 | 0.4 | 0.1 | 0 | 0 | 0 | 0
050900000A01 | 金屬接合，螺栓本體 | 支 |  |  | 0 | 0 | 0 | 0 | 0 | 0.3 | 0.2 | 0.4 | 0.1 | 0 | 0 | 0 | 0
050900000A03 | 金屬接合，錨定螺栓，M12，L=350mm | 支 |  |  | 0 | 0 | 0 | 0 | 0 | 0.3 | 0.2 | 0.4 | 0.1 | 0 | 0 | 0 | 0
0512400004 | 建築鋼結構，鋼材安裝焊接 | 式 |  |  | 0 | 0 | 0 | 0 | 0 | 0.3 | 0.2 | 0.4 | 0.1 | 0 | 0 | 0 | 0
051240000401 | 建築鋼結構，鋼材切截加工 | 式 |  |  | 0 | 0 | 0 | 0 | 0 | 0.3 | 0.2 | 0.4 | 0.1 | 0 | 0 | 0 | 0
051240000402 | 建築鋼結構，防銹底漆(磷酸鋅)及面漆 | 式 |  |  | 0 | 0 | 0 | 0 | 0 | 0.3 | 0.2 | 0.4 | 0.1 | 0 | 0 | 0 | 0
0512400005 | 建築鋼結構，鋼骨(含接合.加勁板及螺 | T |  |  | 0 | 0 | 0 | 0 | 0 | 0.3 | 0.2 | 0.4 | 0.1 | 0 | 0 | 0 | 0
| 栓) |  |  |  | 0 | 0 | 0 | 0 | 0 | 0.3 | 0.2 | 0.4 | 0.1 | 0 | 0 | 0 | 0
051240000501 | 建築鋼結構，焊條，氧氣，乙炔 | T |  |  | 0 | 0 | 0 | 0 | 0 | 0.3 | 0.2 | 0.4 | 0.1 | 0 | 0 | 0 | 0
0550000001 | 金屬製品，截水溝本體 | M |  |  | 0 | 0 | 0 | 0 | 0 | 0.3 | 0.2 | 0.4 | 0.1 | 0 | 0 | 0 | 0
055000000103 | 金屬製品，2-1/2"∮鍍鋅烤漆鋼管,埋入 | M |  |  | 0 | 0 | 0 | 0 | 0 | 0.3 | 0.2 | 0.4 | 0.1 | 0 | 0 | 0 | 0
| RC深度為20cm H:15 6~378cm |  |  |  | 0 | 0 | 0 | 0 | 0 | 0.3 | 0.2 | 0.4 | 0.1 | 0 | 0 | 0 | 0
055000000104 | 金屬製品，Φ15cm | M |  |  | 0 | 0 | 0 | 0 | 0 | 0.3 | 0.2 | 0.4 | 0.1 | 0 | 0 | 0 | 0
055000000105 | 金屬製品，Φ20cm | M |  |  | 0 | 0 | 0 | 0 | 0 | 0.3 | 0.2 | 0.4 | 0.1 | 0 | 0 | 0 | 0
055000000106 | 金屬製品，Φ25cm | M |  |  | 0 | 0 | 0 | 0 | 0 | 0.3 | 0.2 | 0.4 | 0.1 | 0 | 0 | 0 | 0
055000000107 | 金屬製品，Φ30cm | M |  |  | 0 | 0 | 0 | 0 | 0 | 0.3 | 0.2 | 0.4 | 0.1 | 0 | 0 | 0 | 0
0550000002 | 金屬製品，螺絲桿件(含五金零料) | M2 |  |  | 0 | 0 | 0 | 0 | 0 | 0.3 | 0.2 | 0.4 | 0.1 | 0 | 0 | 0 | 0
055000000201 | 金屬製品，骨架 | M2 |  |  | 0 | 0 | 0 | 0 | 0 | 0.3 | 0.2 | 0.4 | 0.1 | 0 | 0 | 0 | 0
055000000202 | 金屬製品，#20 (1.00mmt) | M2 |  |  | 0 | 0 | 0 | 0 | 0 | 0.3 | 0.2 | 0.4 | 0.1 | 0 | 0 | 0 | 0
055000000203 | 金屬製品，#22 (0.85mmt) | M2 |  |  | 0 | 0 | 0 | 0 | 0 | 0.3 | 0.2 | 0.4 | 0.1 | 0 | 0 | 0 | 0
055000000204 | 金屬製品，#26 (0.55mmt) | M2 |  |  | 0 | 0 | 0 | 0 | 0 | 0.3 | 0.2 | 0.4 | 0.1 | 0 | 0 | 0 | 0
055000000205 | 金屬製品，#20 (0.95mmt) | M2 |  |  | 0 | 0 | 0 | 0 | 0 | 0.3 | 0.2 | 0.4 | 0.1 | 0 | 0 | 0 | 0
055000000206 | 金屬製品，#22 (0.79mmt) | M2 |  |  | 0 | 0 | 0 | 0 | 0 | 0.3 | 0.2 | 0.4 | 0.1 | 0 | 0 | 0 | 0
055000000207 | 金屬製品，#24 (0.63mmt) | M2 |  |  | 0 | 0 | 0 | 0 | 0 | 0.3 | 0.2 | 0.4 | 0.1 | 0 | 0 | 0 | 0
055000000208 | 金屬製品，#26 (0.47mmt) | M2 |  |  | 0 | 0 | 0 | 0 | 0 | 0.3 | 0.2 | 0.4 | 0.1 | 0 | 0 | 0 | 0
055000000209 | 金屬製品，鋁鐵共構框架 | M2 |  |  | 0 | 0 | 0 | 0 | 0 | 0.3 | 0.2 | 0.4 | 0.1 | 0 | 0 | 0 | 0
0550000004 | 金屬製品，螺絲桿件(含五金零料) | 式 |  |  | 0 | 0 | 0 | 0 | 0 | 0.3 | 0.2 | 0.4 | 0.1 | 0 | 0 | 0 | 0
055000000401 | 金屬製品，門窗本體 | 式 |  |  | 0 | 0 | 0 | 0 | 0 | 0.3 | 0.2 | 0.4 | 0.1 | 0 | 0 | 0 | 0
055000000402 | 金屬製品，箱型排煙風車/鐵架/避震器- | 式 |  |  | 0 | 0 | 0 | 0 | 0 | 0.3 | 0.2 | 0.4 | 0.1 | 0 | 0 | 0 | 0
| 1F |  |  |  | 0 | 0 | 0 | 0 | 0 | 0.3 | 0.2 | 0.4 | 0.1 | 0 | 0 | 0 | 0
055000000403 | 金屬製品，鍍鋅鐵皮風管法蘭組、大小 | 式 |  |  | 0 | 0 | 0 | 0 | 0 | 0.3 | 0.2 | 0.4 | 0.1 | 0 | 0 | 0 | 0
| 頭、彎頭、順風片、分岐開關等另料 |  |  |  | 0 | 0 | 0 | 0 | 0 | 0.3 | 0.2 | 0.4 | 0.1 | 0 | 0 | 0 | 0
055000000404 | 金屬製品，鍍鋅鐵皮風管吊支架 (戶外 | 式 |  |  | 0 | 0 | 0 | 0 | 0 | 0.3 | 0.2 | 0.4 | 0.1 | 0 | 0 | 0 | 0
| 採不鏽鋼) |  |  |  | 0 | 0 | 0 | 0 | 0 | 0.3 | 0.2 | 0.4 | 0.1 | 0 | 0 | 0 | 0
055000000405 | 金屬製品，不鏽鋼風管法蘭組、大小頭 | 式 |  |  | 0 | 0 | 0 | 0 | 0 | 0.3 | 0.2 | 0.4 | 0.1 | 0 | 0 | 0 | 0
| 、彎頭、順風片、分岐開關等另料 |  |  |  | 0 | 0 | 0 | 0 | 0 | 0.3 | 0.2 | 0.4 | 0.1 | 0 | 0 | 0 | 0
055000000406 | 金屬製品，不鏽鋼風管吊支架 | 式 |  |  | 0 | 0 | 0 | 0 | 0 | 0.3 | 0.2 | 0.4 | 0.1 | 0 | 0 | 0 | 0
055000000407 | 金屬製品，螺旋風管法蘭組,大小頭,彎 | 式 |  |  | 0 | 0 | 0 | 0 | 0 | 0.3 | 0.2 | 0.4 | 0.1 | 0 | 0 | 0 | 0
| 頭,順風片、吊支架等另料 |  |  |  | 0 | 0 | 0 | 0 | 0 | 0.3 | 0.2 | 0.4 | 0.1 | 0 | 0 | 0 | 0
055000000408 | 金屬製品，伸縮軟管吊支架(戶外採不鏽 | 式 |  |  | 0 | 0 | 0 | 0 | 0 | 0.3 | 0.2 | 0.4 | 0.1 | 0 | 0 | 0 | 0
| 鋼) |  |  |  | 0 | 0 | 0 | 0 | 0 | 0.3 | 0.2 | 0.4 | 0.1 | 0 | 0 | 0 | 0
055000000409 | 金屬製品，多聯冷媒管不鏽鋼修飾管槽( | 式 |  |  | 0 | 0 | 0 | 0 | 0 | 0.3 | 0.2 | 0.4 | 0.1 | 0 | 0 | 0 | 0
| 含工料) |  |  |  | 0 | 0 | 0 | 0 | 0 | 0.3 | 0.2 | 0.4 | 0.1 | 0 | 0 | 0 | 0
055000000411 | 金屬製品，管路吊支架 (採屋外不銹鋼 | 式 |  |  | 0 | 0 | 0 | 0 | 0 | 0.3 | 0.2 | 0.4 | 0.1 | 0 | 0 | 0 | 0
| 角架) |  |  |  | 0 | 0 | 0 | 0 | 0 | 0.3 | 0.2 | 0.4 | 0.1 | 0 | 0 | 0 | 0
055000000412 | 金屬製品，金屬軟管等配料 | 式 |  |  | 0 | 0 | 0 | 0 | 0 | 0.3 | 0.2 | 0.4 | 0.1 | 0 | 0 | 0 | 0
055000000413 | 金屬製品，配管吊支架及固定架(屋外採 | 式 |  |  | 0 | 0 | 0 | 0 | 0 | 0.3 | 0.2 | 0.4 | 0.1 | 0 | 0 | 0 | 0
| 不銹鋼) |  |  |  | 0 | 0 | 0 | 0 | 0 | 0.3 | 0.2 | 0.4 | 0.1 | 0 | 0 | 0 | 0
055000000414 | 金屬製品，風管固定架 材質白鐵 | 式 |  |  | 0 | 0 | 0 | 0 | 0 | 0.3 | 0.2 | 0.4 | 0.1 | 0 | 0 | 0 | 0
055000000415 | 金屬製品，五金零料 材質白鐵 | 式 |  |  | 0 | 0 | 0 | 0 | 0 | 0.3 | 0.2 | 0.4 | 0.1 | 0 | 0 | 0 | 0
055000000416 | 金屬製品，骨架 | 式 |  |  | 0 | 0 | 0 | 0 | 0 | 0.3 | 0.2 | 0.4 | 0.1 | 0 | 0 | 0 | 0
055000000417 | 金屬製品，門窗本体-塑鋼格柵 | 式 |  |  | 0 | 0 | 0 | 0 | 0 | 0.3 | 0.2 | 0.4 | 0.1 | 0 | 0 | 0 | 0
055000000418 | 金屬製品，不銹鋼60A捲門本體 | 式 |  |  | 0 | 0 | 0 | 0 | 0 | 0.3 | 0.2 | 0.4 | 0.1 | 0 | 0 | 0 | 0
055000000419 | 金屬製品，防水閘門本體 | 式 |  |  | 0 | 0 | 0 | 0 | 0 | 0.3 | 0.2 | 0.4 | 0.1 | 0 | 0 | 0 | 0
055000000421 | 金屬製品，不鏽鋼推門本體 | 式 |  |  | 0 | 0 | 0 | 0 | 0 | 0.3 | 0.2 | 0.4 | 0.1 | 0 | 0 | 0 | 0
055000000422 | 金屬製品，摺疊門本體 | 式 |  |  | 0 | 0 | 0 | 0 | 0 | 0.3 | 0.2 | 0.4 | 0.1 | 0 | 0 | 0 | 0
0550000006 | 金屬製品， Φ15 | 只 |  |  | 0 | 0 | 0 | 0 | 0 | 0.3 | 0.2 | 0.4 | 0.1 | 0 | 0 | 0 | 0
055000000601 | 金屬製品， Φ20 | 只 |  |  | 0 | 0 | 0 | 0 | 0 | 0.3 | 0.2 | 0.4 | 0.1 | 0 | 0 | 0 | 0
055000000602 | 金屬製品， Φ25 | 只 |  |  | 0 | 0 | 0 | 0 | 0 | 0.3 | 0.2 | 0.4 | 0.1 | 0 | 0 | 0 | 0
055000000603 | 金屬製品， Φ30 | 只 |  |  | 0 | 0 | 0 | 0 | 0 | 0.3 | 0.2 | 0.4 | 0.1 | 0 | 0 | 0 | 0
055000000604 | 金屬製品，SUS304屋外防水型 | 只 |  |  | 0 | 0 | 0 | 0 | 0 | 0.3 | 0.2 | 0.4 | 0.1 | 0 | 0 | 0 | 0
0550000007 | 金屬製品，反射鏡本體 | 個 |  |  | 0 | 0 | 0 | 0 | 0 | 0.3 | 0.2 | 0.4 | 0.1 | 0 | 0 | 0 | 0
055000000801 | 金屬製品，單水槽櫥櫃/層板/門/踢腳板 | 組 |  |  | 0 | 0 | 0 | 0 | 0 | 0.3 | 0.2 | 0.4 | 0.1 | 0 | 0 | 0 | 0
| -1F |  |  |  | 0 | 0 | 0 | 0 | 0 | 0.3 | 0.2 | 0.4 | 0.1 | 0 | 0 | 0 | 0
055000000802 | 金屬製品，不銹鋼排氣罩/照明燈-1F | 組 |  |  | 0 | 0 | 0 | 0 | 0 | 0.3 | 0.2 | 0.4 | 0.1 | 0 | 0 | 0 | 0
055000000803 | 金屬製品，排油煙風管/鍍鋅/出口彎頭- | 組 |  |  | 0 | 0 | 0 | 0 | 0 | 0.3 | 0.2 | 0.4 | 0.1 | 0 | 0 | 0 | 0
| 1F |  |  |  | 0 | 0 | 0 | 0 | 0 | 0.3 | 0.2 | 0.4 | 0.1 | 0 | 0 | 0 | 0
055000000804 | 金屬製品，按壓彈出前維修式電視牆支 | 組 |  |  | 0 | 0 | 0 | 0 | 0 | 0.3 | 0.2 | 0.4 | 0.1 | 0 | 0 | 0 | 0
| 架 |  |  |  | 0 | 0 | 0 | 0 | 0 | 0.3 | 0.2 | 0.4 | 0.1 | 0 | 0 | 0 | 0
055000000805 | 金屬製品，41U設備機櫃 | 組 |  |  | 0 | 0 | 0 | 0 | 0 | 0.3 | 0.2 | 0.4 | 0.1 | 0 | 0 | 0 | 0
055000000815 | 金屬製品，車輪擋本體 | 組 |  |  | 0 | 0 | 0 | 0 | 0 | 0.3 | 0.2 | 0.4 | 0.1 | 0 | 0 | 0 | 0
055000000B | 金屬製品，爬梯本體 | 座 |  |  | 0 | 0 | 0 | 0 | 0 | 0.3 | 0.2 | 0.4 | 0.1 | 0 | 0 | 0 | 0
055000000B01 | 金屬製品，人孔蓋本體 | 座 |  |  | 0 | 0 | 0 | 0 | 0 | 0.3 | 0.2 | 0.4 | 0.1 | 0 | 0 | 0 | 0
055000000B03 | 金屬製品，2.0/2.0T粉體烤漆 落地型附 | 座 |  |  | 0 | 0 | 0 | 0 | 0 | 0.3 | 0.2 | 0.4 | 0.1 | 0 | 0 | 0 | 0
| 中門,底部封板 |  |  |  | 0 | 0 | 0 | 0 | 0 | 0.3 | 0.2 | 0.4 | 0.1 | 0 | 0 | 0 | 0
055000000B04 | 金屬製品，2.0/2.0T粉體烤漆 壁掛型附 | 座 |  |  | 0 | 0 | 0 | 0 | 0 | 0.3 | 0.2 | 0.4 | 0.1 | 0 | 0 | 0 | 0
| 中蓋板 |  |  |  | 0 | 0 | 0 | 0 | 0 | 0.3 | 0.2 | 0.4 | 0.1 | 0 | 0 | 0 | 0
055000000B05 | 金屬製品，鋼製承重型靠邊實驗桌 | 座 |  |  | 0 | 0 | 0 | 0 | 0 | 0.3 | 0.2 | 0.4 | 0.1 | 0 | 0 | 0 | 0
| 118-1 10280*1200*885 |  |  |  | 0 | 0 | 0 | 0 | 0 | 0.3 | 0.2 | 0.4 | 0.1 | 0 | 0 | 0 | 0
055000000B06 | 金屬製品，鋼製靠邊實驗桌 118-2 | 座 |  |  | 0 | 0 | 0 | 0 | 0 | 0.3 | 0.2 | 0.4 | 0.1 | 0 | 0 | 0 | 0
| 9000*750*825 |  |  |  | 0 | 0 | 0 | 0 | 0 | 0.3 | 0.2 | 0.4 | 0.1 | 0 | 0 | 0 | 0
055000000B07 | 金屬製品，鋼製靠邊實驗桌 118-3 | 座 |  |  | 0 | 0 | 0 | 0 | 0 | 0.3 | 0.2 | 0.4 | 0.1 | 0 | 0 | 0 | 0
| 10125*750*825 |  |  |  | 0 | 0 | 0 | 0 | 0 | 0.3 | 0.2 | 0.4 | 0.1 | 0 | 0 | 0 | 0
055000000B08 | 金屬製品，鋼製靠邊實驗桌 118-4 | 座 |  |  | 0 | 0 | 0 | 0 | 0 | 0.3 | 0.2 | 0.4 | 0.1 | 0 | 0 | 0 | 0
| 14250*750*825 |  |  |  | 0 | 0 | 0 | 0 | 0 | 0.3 | 0.2 | 0.4 | 0.1 | 0 | 0 | 0 | 0
055000000B09 | 櫥櫃，金屬製品，鋼製廢液櫃 118-5 | 座 |  |  | 0 | 0 | 0 | 0 | 0 | 0.3 | 0.2 | 0.4 | 0.1 | 0 | 0 | 0 | 0
| 1000*780*720 |  |  |  | 0 | 0 | 0 | 0 | 0 | 0.3 | 0.2 | 0.4 | 0.1 | 0 | 0 | 0 | 0
055000000B101 | 金屬製品，鋼製IAC排煙櫃 414-6 1800* | 座 |  |  | 0 | 0 | 0 | 0 | 0 | 0.3 | 0.2 | 0.4 | 0.1 | 0 | 0 | 0 | 0
| 900*2425 |  |  |  | 0 | 0 | 0 | 0 | 0 | 0.3 | 0.2 | 0.4 | 0.1 | 0 | 0 | 0 | 0
055000000B102 | 金屬製品，緊急沖淋洗眼器 414-8 450* | 座 |  |  | 0 | 0 | 0 | 0 | 0 | 0.3 | 0.2 | 0.4 | 0.1 | 0 | 0 | 0 | 0
| 550*2270 |  |  |  | 0 | 0 | 0 | 0 | 0 | 0.3 | 0.2 | 0.4 | 0.1 | 0 | 0 | 0 | 0
055000000B103 | 金屬製品，鋼製中央實驗水槽桌.藥架+ | 座 |  |  | 0 | 0 | 0 | 0 | 0 | 0.3 | 0.2 | 0.4 | 0.1 | 0 | 0 | 0 | 0
| 鋼製IQV 414-9 4500*1500*825/2400 |  |  |  | 0 | 0 | 0 | 0 | 0 | 0.3 | 0.2 | 0.4 | 0.1 | 0 | 0 | 0 | 0
055000000B104 | 金屬製品，鋼製靠邊實驗桌 415-1 | 座 |  |  | 0 | 0 | 0 | 0 | 0 | 0.3 | 0.2 | 0.4 | 0.1 | 0 | 0 | 0 | 0
| 3000*750*825 |  |  |  | 0 | 0 | 0 | 0 | 0 | 0.3 | 0.2 | 0.4 | 0.1 | 0 | 0 | 0 | 0
055000000B105 | 金屬製品，鋼製IAC排煙櫃 415-2 1800* | 座 |  |  | 0 | 0 | 0 | 0 | 0 | 0.3 | 0.2 | 0.4 | 0.1 | 0 | 0 | 0 | 0
| 900*2425 |  |  |  | 0 | 0 | 0 | 0 | 0 | 0.3 | 0.2 | 0.4 | 0.1 | 0 | 0 | 0 | 0
055000000B106 | 金屬製品，鋼製IAC排煙櫃 415-4 1800* | 座 |  |  | 0 | 0 | 0 | 0 | 0 | 0.3 | 0.2 | 0.4 | 0.1 | 0 | 0 | 0 | 0
| 900*2425 |  |  |  | 0 | 0 | 0 | 0 | 0 | 0.3 | 0.2 | 0.4 | 0.1 | 0 | 0 | 0 | 0
055000000B107 | 金屬製品，鋼製IAC排煙櫃 415-5 1800* | 座 |  |  | 0 | 0 | 0 | 0 | 0 | 0.3 | 0.2 | 0.4 | 0.1 | 0 | 0 | 0 | 0
| 900*2425 |  |  |  | 0 | 0 | 0 | 0 | 0 | 0.3 | 0.2 | 0.4 | 0.1 | 0 | 0 | 0 | 0
055000000B108 | 金屬製品，鋼製廢液櫃 415-6 1000* | 座 |  |  | 0 | 0 | 0 | 0 | 0 | 0.3 | 0.2 | 0.4 | 0.1 | 0 | 0 | 0 | 0
| 780*720 |  |  |  | 0 | 0 | 0 | 0 | 0 | 0.3 | 0.2 | 0.4 | 0.1 | 0 | 0 | 0 | 0
055000000B109 | 金屬製品，鋼製靠邊實驗桌 415-7 | 座 |  |  | 0 | 0 | 0 | 0 | 0 | 0.3 | 0.2 | 0.4 | 0.1 | 0 | 0 | 0 | 0
| 6000*750*825 |  |  |  | 0 | 0 | 0 | 0 | 0 | 0.3 | 0.2 | 0.4 | 0.1 | 0 | 0 | 0 | 0
055000000B11 | 金屬製品，鋼製靠邊實驗桌 118-6 | 座 |  |  | 0 | 0 | 0 | 0 | 0 | 0.3 | 0.2 | 0.4 | 0.1 | 0 | 0 | 0 | 0
| 6000*750*825 |  |  |  | 0 | 0 | 0 | 0 | 0 | 0.3 | 0.2 | 0.4 | 0.1 | 0 | 0 | 0 | 0
055000000B111 | 金屬製品，鋼製靠邊實驗桌 415-8 900* | 座 |  |  | 0 | 0 | 0 | 0 | 0 | 0.3 | 0.2 | 0.4 | 0.1 | 0 | 0 | 0 | 0
| 750*825 |  |  |  | 0 | 0 | 0 | 0 | 0 | 0.3 | 0.2 | 0.4 | 0.1 | 0 | 0 | 0 | 0
055000000B112 | 金屬製品，緊急沖淋洗眼器 415-10 | 座 |  |  | 0 | 0 | 0 | 0 | 0 | 0.3 | 0.2 | 0.4 | 0.1 | 0 | 0 | 0 | 0
| 450*550*2270 |  |  |  | 0 | 0 | 0 | 0 | 0 | 0.3 | 0.2 | 0.4 | 0.1 | 0 | 0 | 0 | 0
055000000B113 | 金屬製品，鋼製中央實驗水槽桌.藥架+ | 座 |  |  | 0 | 0 | 0 | 0 | 0 | 0.3 | 0.2 | 0.4 | 0.1 | 0 | 0 | 0 | 0
| 鋼製IQV 415-11 4500*1500*825/2400 |  |  |  | 0 | 0 | 0 | 0 | 0 | 0.3 | 0.2 | 0.4 | 0.1 | 0 | 0 | 0 | 0
055000000B114 | 金屬製品，緊急沖淋洗眼器 416-1 450* | 座 |  |  | 0 | 0 | 0 | 0 | 0 | 0.3 | 0.2 | 0.4 | 0.1 | 0 | 0 | 0 | 0
| 550*2270 |  |  |  | 0 | 0 | 0 | 0 | 0 | 0.3 | 0.2 | 0.4 | 0.1 | 0 | 0 | 0 | 0
055000000B115 | 金屬製品，鋼製靠邊實驗桌 416-2 | 座 |  |  | 0 | 0 | 0 | 0 | 0 | 0.3 | 0.2 | 0.4 | 0.1 | 0 | 0 | 0 | 0
| 1500*750*825 |  |  |  | 0 | 0 | 0 | 0 | 0 | 0.3 | 0.2 | 0.4 | 0.1 | 0 | 0 | 0 | 0
055000000B116 | 金屬製品，鋼製IAC排煙櫃 416-5 1800* | 座 |  |  | 0 | 0 | 0 | 0 | 0 | 0.3 | 0.2 | 0.4 | 0.1 | 0 | 0 | 0 | 0
| 900*2425 |  |  |  | 0 | 0 | 0 | 0 | 0 | 0.3 | 0.2 | 0.4 | 0.1 | 0 | 0 | 0 | 0
055000000B117 | 金屬製品，鋼製靠邊實驗桌 416-6 | 座 |  |  | 0 | 0 | 0 | 0 | 0 | 0.3 | 0.2 | 0.4 | 0.1 | 0 | 0 | 0 | 0
| 3000*750*885 |  |  |  | 0 | 0 | 0 | 0 | 0 | 0.3 | 0.2 | 0.4 | 0.1 | 0 | 0 | 0 | 0
055000000B118 | 金屬製品，鋼製中央實驗水槽桌.藥架+ | 座 |  |  | 0 | 0 | 0 | 0 | 0 | 0.3 | 0.2 | 0.4 | 0.1 | 0 | 0 | 0 | 0
| 鋼製IQV 416-7 4500*1500*825/2400 |  |  |  | 0 | 0 | 0 | 0 | 0 | 0.3 | 0.2 | 0.4 | 0.1 | 0 | 0 | 0 | 0
055000000B119 | 金屬製品，鋼製靠邊實驗桌 416-8 | 座 |  |  | 0 | 0 | 0 | 0 | 0 | 0.3 | 0.2 | 0.4 | 0.1 | 0 | 0 | 0 | 0
| 1500*750*825 |  |  |  | 0 | 0 | 0 | 0 | 0 | 0.3 | 0.2 | 0.4 | 0.1 | 0 | 0 | 0 | 0
055000000B12 | 金屬製品，鋼製靠邊實驗桌 118-7 | 座 |  |  | 0 | 0 | 0 | 0 | 0 | 0.3 | 0.2 | 0.4 | 0.1 | 0 | 0 | 0 | 0
| 3000*750*825 |  |  |  | 0 | 0 | 0 | 0 | 0 | 0.3 | 0.2 | 0.4 | 0.1 | 0 | 0 | 0 | 0
055000000B121 | 金屬製品，鋼製靠邊實驗桌+鋼製IQV | 座 |  |  | 0 | 0 | 0 | 0 | 0 | 0.3 | 0.2 | 0.4 | 0.1 | 0 | 0 | 0 | 0
| 417-1 10500*750*825 |  |  |  | 0 | 0 | 0 | 0 | 0 | 0.3 | 0.2 | 0.4 | 0.1 | 0 | 0 | 0 | 0
055000000B122 | 金屬製品，鋼製置物櫃 417-2 1200* | 座 |  |  | 0 | 0 | 0 | 0 | 0 | 0.3 | 0.2 | 0.4 | 0.1 | 0 | 0 | 0 | 0
| 600*2000 |  |  |  | 0 | 0 | 0 | 0 | 0 | 0.3 | 0.2 | 0.4 | 0.1 | 0 | 0 | 0 | 0
055000000B123 | 金屬製品，緊急沖淋洗眼器 418-7 450* | 座 |  |  | 0 | 0 | 0 | 0 | 0 | 0.3 | 0.2 | 0.4 | 0.1 | 0 | 0 | 0 | 0
| 550*2270 |  |  |  | 0 | 0 | 0 | 0 | 0 | 0.3 | 0.2 | 0.4 | 0.1 | 0 | 0 | 0 | 0
055000000B124 | 金屬製品，鋼製靠邊實驗桌 419-1 | 座 |  |  | 0 | 0 | 0 | 0 | 0 | 0.3 | 0.2 | 0.4 | 0.1 | 0 | 0 | 0 | 0
| 3000*750*825 |  |  |  | 0 | 0 | 0 | 0 | 0 | 0.3 | 0.2 | 0.4 | 0.1 | 0 | 0 | 0 | 0
055000000B125 | 金屬製品，鋼製靠邊實驗桌 518-1 | 座 |  |  | 0 | 0 | 0 | 0 | 0 | 0.3 | 0.2 | 0.4 | 0.1 | 0 | 0 | 0 | 0
| 3000*750*825 |  |  |  | 0 | 0 | 0 | 0 | 0 | 0.3 | 0.2 | 0.4 | 0.1 | 0 | 0 | 0 | 0
055000000B126 | 金屬製品，鋼製置物櫃 518-2 1500* | 座 |  |  | 0 | 0 | 0 | 0 | 0 | 0.3 | 0.2 | 0.4 | 0.1 | 0 | 0 | 0 | 0
| 600*2000 |  |  |  | 0 | 0 | 0 | 0 | 0 | 0.3 | 0.2 | 0.4 | 0.1 | 0 | 0 | 0 | 0
055000000B127 | 金屬製品，鋼製IAC排煙櫃 518-4 1800* | 座 |  |  | 0 | 0 | 0 | 0 | 0 | 0.3 | 0.2 | 0.4 | 0.1 | 0 | 0 | 0 | 0
| 900*2425 |  |  |  | 0 | 0 | 0 | 0 | 0 | 0.3 | 0.2 | 0.4 | 0.1 | 0 | 0 | 0 | 0
055000000B128 | 金屬製品，鋼製IAC排煙櫃 518-5 1800* | 座 |  |  | 0 | 0 | 0 | 0 | 0 | 0.3 | 0.2 | 0.4 | 0.1 | 0 | 0 | 0 | 0
| 900*2425 |  |  |  | 0 | 0 | 0 | 0 | 0 | 0.3 | 0.2 | 0.4 | 0.1 | 0 | 0 | 0 | 0
055000000B129 | 金屬製品，鋼製靠邊實驗桌 518-6 | 座 |  |  | 0 | 0 | 0 | 0 | 0 | 0.3 | 0.2 | 0.4 | 0.1 | 0 | 0 | 0 | 0
| 6000*750*825 |  |  |  | 0 | 0 | 0 | 0 | 0 | 0.3 | 0.2 | 0.4 | 0.1 | 0 | 0 | 0 | 0
055000000B13 | 金屬製品，鋼製承重型靠邊實驗桌 | 座 |  |  | 0 | 0 | 0 | 0 | 0 | 0.3 | 0.2 | 0.4 | 0.1 | 0 | 0 | 0 | 0
| 119-1 10280*1200*825 |  |  |  | 0 | 0 | 0 | 0 | 0 | 0.3 | 0.2 | 0.4 | 0.1 | 0 | 0 | 0 | 0
055000000B131 | 金屬製品，鋼製廢液櫃 518-7 1000* | 座 |  |  | 0 | 0 | 0 | 0 | 0 | 0.3 | 0.2 | 0.4 | 0.1 | 0 | 0 | 0 | 0
| 780*720 |  |  |  | 0 | 0 | 0 | 0 | 0 | 0.3 | 0.2 | 0.4 | 0.1 | 0 | 0 | 0 | 0
055000000B132 | 金屬製品，緊急沖淋洗眼器 518-9 450* | 座 |  |  | 0 | 0 | 0 | 0 | 0 | 0.3 | 0.2 | 0.4 | 0.1 | 0 | 0 | 0 | 0
| 550*2270 |  |  |  | 0 | 0 | 0 | 0 | 0 | 0.3 | 0.2 | 0.4 | 0.1 | 0 | 0 | 0 | 0
055000000B133 | 金屬製品，鋼製中央實驗水槽桌.藥架+ | 座 |  |  | 0 | 0 | 0 | 0 | 0 | 0.3 | 0.2 | 0.4 | 0.1 | 0 | 0 | 0 | 0
| 鋼製IQV 518-10 4500*1500*825/2400 |  |  |  | 0 | 0 | 0 | 0 | 0 | 0.3 | 0.2 | 0.4 | 0.1 | 0 | 0 | 0 | 0
055000000B134 | 金屬製品，緊急沖淋洗眼器 519-1 450* | 座 |  |  | 0 | 0 | 0 | 0 | 0 | 0.3 | 0.2 | 0.4 | 0.1 | 0 | 0 | 0 | 0
| 550*2270 |  |  |  | 0 | 0 | 0 | 0 | 0 | 0.3 | 0.2 | 0.4 | 0.1 | 0 | 0 | 0 | 0
055000000B135 | 金屬製品，鋼製靠邊實驗桌 519-2 | 座 |  |  | 0 | 0 | 0 | 0 | 0 | 0.3 | 0.2 | 0.4 | 0.1 | 0 | 0 | 0 | 0
| 1500*750*825 |  |  |  | 0 | 0 | 0 | 0 | 0 | 0.3 | 0.2 | 0.4 | 0.1 | 0 | 0 | 0 | 0
055000000B136 | 金屬製品，鋼製廢液櫃 519-4 1000* | 座 |  |  | 0 | 0 | 0 | 0 | 0 | 0.3 | 0.2 | 0.4 | 0.1 | 0 | 0 | 0 | 0
| 780*1350 |  |  |  | 0 | 0 | 0 | 0 | 0 | 0.3 | 0.2 | 0.4 | 0.1 | 0 | 0 | 0 | 0
055000000B137 | 金屬製品，鋼製靠邊實驗桌 519-5 | 座 |  |  | 0 | 0 | 0 | 0 | 0 | 0.3 | 0.2 | 0.4 | 0.1 | 0 | 0 | 0 | 0
| 4500*750*825 |  |  |  | 0 | 0 | 0 | 0 | 0 | 0.3 | 0.2 | 0.4 | 0.1 | 0 | 0 | 0 | 0
055000000B138 | 金屬製品，鋼製IAC排煙櫃 519-6 1800* | 座 |  |  | 0 | 0 | 0 | 0 | 0 | 0.3 | 0.2 | 0.4 | 0.1 | 0 | 0 | 0 | 0
| 900*2425 |  |  |  | 0 | 0 | 0 | 0 | 0 | 0.3 | 0.2 | 0.4 | 0.1 | 0 | 0 | 0 | 0
055000000B139 | 金屬製品，鋼製靠邊實驗桌 519-8 | 座 |  |  | 0 | 0 | 0 | 0 | 0 | 0.3 | 0.2 | 0.4 | 0.1 | 0 | 0 | 0 | 0
| 3000*750*825 |  |  |  | 0 | 0 | 0 | 0 | 0 | 0.3 | 0.2 | 0.4 | 0.1 | 0 | 0 | 0 | 0
055000000B14 | 金屬製品，鋼製靠邊實驗桌 119-2 | 座 |  |  | 0 | 0 | 0 | 0 | 0 | 0.3 | 0.2 | 0.4 | 0.1 | 0 | 0 | 0 | 0
| 9000*750*825 |  |  |  | 0 | 0 | 0 | 0 | 0 | 0.3 | 0.2 | 0.4 | 0.1 | 0 | 0 | 0 | 0
055000000B141 | 金屬製品，鋼製中央實驗水槽桌.藥架+ | 座 |  |  | 0 | 0 | 0 | 0 | 0 | 0.3 | 0.2 | 0.4 | 0.1 | 0 | 0 | 0 | 0
| 鋼製IQV 519-10 4500*1500*825/2400 |  |  |  | 0 | 0 | 0 | 0 | 0 | 0.3 | 0.2 | 0.4 | 0.1 | 0 | 0 | 0 | 0
055000000B142 | 金屬製品，鋼製置物櫃 520-1 1000* | 座 |  |  | 0 | 0 | 0 | 0 | 0 | 0.3 | 0.2 | 0.4 | 0.1 | 0 | 0 | 0 | 0
| 600*2000 |  |  |  | 0 | 0 | 0 | 0 | 0 | 0.3 | 0.2 | 0.4 | 0.1 | 0 | 0 | 0 | 0
055000000B143 | 金屬製品，鋼製靠邊水槽桌 522-1 | 座 |  |  | 0 | 0 | 0 | 0 | 0 | 0.3 | 0.2 | 0.4 | 0.1 | 0 | 0 | 0 | 0
| 1500*750*825 |  |  |  | 0 | 0 | 0 | 0 | 0 | 0.3 | 0.2 | 0.4 | 0.1 | 0 | 0 | 0 | 0
055000000B15 | 金屬製品，鋼製靠邊實驗桌 119-3 | 座 |  |  | 0 | 0 | 0 | 0 | 0 | 0.3 | 0.2 | 0.4 | 0.1 | 0 | 0 | 0 | 0
| 3000*750*825 |  |  |  | 0 | 0 | 0 | 0 | 0 | 0.3 | 0.2 | 0.4 | 0.1 | 0 | 0 | 0 | 0
055000000B16 | 金屬製品，鋼製靠邊實驗桌 119-4 | 座 |  |  | 0 | 0 | 0 | 0 | 0 | 0.3 | 0.2 | 0.4 | 0.1 | 0 | 0 | 0 | 0
| 6000*750*825 |  |  |  | 0 | 0 | 0 | 0 | 0 | 0.3 | 0.2 | 0.4 | 0.1 | 0 | 0 | 0 | 0
055000000B17 | 金屬製品，鋼製靠邊實驗桌 119-5 | 座 |  |  | 0 | 0 | 0 | 0 | 0 | 0.3 | 0.2 | 0.4 | 0.1 | 0 | 0 | 0 | 0
| 15000*750*825 |  |  |  | 0 | 0 | 0 | 0 | 0 | 0.3 | 0.2 | 0.4 | 0.1 | 0 | 0 | 0 | 0
055000000B18 | 金屬製品，鋼製IAC排煙櫃 119-6 1800* | 座 |  |  | 0 | 0 | 0 | 0 | 0 | 0.3 | 0.2 | 0.4 | 0.1 | 0 | 0 | 0 | 0
| 900*2425 |  |  |  | 0 | 0 | 0 | 0 | 0 | 0.3 | 0.2 | 0.4 | 0.1 | 0 | 0 | 0 | 0
055000000B19 | 金屬製品，鋼製靠邊實驗桌 119-7 | 座 |  |  | 0 | 0 | 0 | 0 | 0 | 0.3 | 0.2 | 0.4 | 0.1 | 0 | 0 | 0 | 0
| 4200*750*825 |  |  |  | 0 | 0 | 0 | 0 | 0 | 0.3 | 0.2 | 0.4 | 0.1 | 0 | 0 | 0 | 0
055000000B21 | 金屬製品，鋼製靠邊實驗桌 119-8 | 座 |  |  | 0 | 0 | 0 | 0 | 0 | 0.3 | 0.2 | 0.4 | 0.1 | 0 | 0 | 0 | 0
| 4900*750*825 |  |  |  | 0 | 0 | 0 | 0 | 0 | 0.3 | 0.2 | 0.4 | 0.1 | 0 | 0 | 0 | 0
055000000B22 | 金屬製品，鋼製承重型靠邊實驗桌 | 座 |  |  | 0 | 0 | 0 | 0 | 0 | 0.3 | 0.2 | 0.4 | 0.1 | 0 | 0 | 0 | 0
| 134-1 5160*1200*885 |  |  |  | 0 | 0 | 0 | 0 | 0 | 0.3 | 0.2 | 0.4 | 0.1 | 0 | 0 | 0 | 0
055000000B23 | 金屬製品，鋼製IAC排煙櫃 134-2 1800* | 座 |  |  | 0 | 0 | 0 | 0 | 0 | 0.3 | 0.2 | 0.4 | 0.1 | 0 | 0 | 0 | 0
| 900*2425 |  |  |  | 0 | 0 | 0 | 0 | 0 | 0.3 | 0.2 | 0.4 | 0.1 | 0 | 0 | 0 | 0
055000000B24 | 金屬製品，緊急沖淋洗眼器 134-3 450* | 座 |  |  | 0 | 0 | 0 | 0 | 0 | 0.3 | 0.2 | 0.4 | 0.1 | 0 | 0 | 0 | 0
| 550*2270 |  |  |  | 0 | 0 | 0 | 0 | 0 | 0.3 | 0.2 | 0.4 | 0.1 | 0 | 0 | 0 | 0
055000000B25 | 金屬製品，鋼製靠邊實驗桌 134-4 | 座 |  |  | 0 | 0 | 0 | 0 | 0 | 0.3 | 0.2 | 0.4 | 0.1 | 0 | 0 | 0 | 0
| 2250*750*825 |  |  |  | 0 | 0 | 0 | 0 | 0 | 0.3 | 0.2 | 0.4 | 0.1 | 0 | 0 | 0 | 0
055000000B26 | 金屬製品，鋼製承重型靠邊實驗桌 136- | 座 |  |  | 0 | 0 | 0 | 0 | 0 | 0.3 | 0.2 | 0.4 | 0.1 | 0 | 0 | 0 | 0
| 1 4950*900*885 |  |  |  | 0 | 0 | 0 | 0 | 0 | 0.3 | 0.2 | 0.4 | 0.1 | 0 | 0 | 0 | 0
055000000B27 | 金屬製品，鋼製靠邊實驗桌+鋼製IQV | 座 |  |  | 0 | 0 | 0 | 0 | 0 | 0.3 | 0.2 | 0.4 | 0.1 | 0 | 0 | 0 | 0
| 136-2 2400*750*825 |  |  |  | 0 | 0 | 0 | 0 | 0 | 0.3 | 0.2 | 0.4 | 0.1 | 0 | 0 | 0 | 0
055000000B28 | 金屬製品，鋼製靠邊實驗桌 136-3 | 座 |  |  | 0 | 0 | 0 | 0 | 0 | 0.3 | 0.2 | 0.4 | 0.1 | 0 | 0 | 0 | 0
| 4500*750*825 |  |  |  | 0 | 0 | 0 | 0 | 0 | 0.3 | 0.2 | 0.4 | 0.1 | 0 | 0 | 0 | 0
055000000B29 | 金屬製品，鋼製靠邊實驗桌 217-1 | 座 |  |  | 0 | 0 | 0 | 0 | 0 | 0.3 | 0.2 | 0.4 | 0.1 | 0 | 0 | 0 | 0
| 3000*750*825 |  |  |  | 0 | 0 | 0 | 0 | 0 | 0.3 | 0.2 | 0.4 | 0.1 | 0 | 0 | 0 | 0
055000000B31 | 金屬製品，鋼製置物櫃 217-2 1500* | 座 |  |  | 0 | 0 | 0 | 0 | 0 | 0.3 | 0.2 | 0.4 | 0.1 | 0 | 0 | 0 | 0
| 600*2000 |  |  |  | 0 | 0 | 0 | 0 | 0 | 0.3 | 0.2 | 0.4 | 0.1 | 0 | 0 | 0 | 0
055000000B32 | 金屬製品，鋼製IAC排煙櫃 217-4 1800* | 座 |  |  | 0 | 0 | 0 | 0 | 0 | 0.3 | 0.2 | 0.4 | 0.1 | 0 | 0 | 0 | 0
| 900*2425 |  |  |  | 0 | 0 | 0 | 0 | 0 | 0.3 | 0.2 | 0.4 | 0.1 | 0 | 0 | 0 | 0
055000000B33 | 金屬製品，鋼製IAC排煙櫃 217-5 1800* | 座 |  |  | 0 | 0 | 0 | 0 | 0 | 0.3 | 0.2 | 0.4 | 0.1 | 0 | 0 | 0 | 0
| 900*2425 |  |  |  | 0 | 0 | 0 | 0 | 0 | 0.3 | 0.2 | 0.4 | 0.1 | 0 | 0 | 0 | 0
055000000B34 | 金屬製品，鋼製靠邊實驗桌 217-6 | 座 |  |  | 0 | 0 | 0 | 0 | 0 | 0.3 | 0.2 | 0.4 | 0.1 | 0 | 0 | 0 | 0
| 6000*750*825 |  |  |  | 0 | 0 | 0 | 0 | 0 | 0.3 | 0.2 | 0.4 | 0.1 | 0 | 0 | 0 | 0
055000000B35 | 金屬製品，鋼製廢液櫃 217-7 1000* | 座 |  |  | 0 | 0 | 0 | 0 | 0 | 0.3 | 0.2 | 0.4 | 0.1 | 0 | 0 | 0 | 0
| 780*1350 |  |  |  | 0 | 0 | 0 | 0 | 0 | 0.3 | 0.2 | 0.4 | 0.1 | 0 | 0 | 0 | 0
055000000B36 | 金屬製品，緊急沖淋洗眼器 217-9 450* | 座 |  |  | 0 | 0 | 0 | 0 | 0 | 0.3 | 0.2 | 0.4 | 0.1 | 0 | 0 | 0 | 0
| 550*2270 |  |  |  | 0 | 0 | 0 | 0 | 0 | 0.3 | 0.2 | 0.4 | 0.1 | 0 | 0 | 0 | 0
055000000B37 | 金屬製品，鋼製中央實驗水槽桌+藥架+ | 座 |  |  | 0 | 0 | 0 | 0 | 0 | 0.3 | 0.2 | 0.4 | 0.1 | 0 | 0 | 0 | 0
| 鋼製IQV 217-10 4500*1500*825/2400 |  |  |  | 0 | 0 | 0 | 0 | 0 | 0.3 | 0.2 | 0.4 | 0.1 | 0 | 0 | 0 | 0
055000000B38 | 金屬製品，緊急沖淋洗眼器 218-1 450* | 座 |  |  | 0 | 0 | 0 | 0 | 0 | 0.3 | 0.2 | 0.4 | 0.1 | 0 | 0 | 0 | 0
| 550*2270 |  |  |  | 0 | 0 | 0 | 0 | 0 | 0.3 | 0.2 | 0.4 | 0.1 | 0 | 0 | 0 | 0
055000000B39 | 金屬製品，鋼製廢液櫃 218-3 1000* | 座 |  |  | 0 | 0 | 0 | 0 | 0 | 0.3 | 0.2 | 0.4 | 0.1 | 0 | 0 | 0 | 0
| 780*1350 |  |  |  | 0 | 0 | 0 | 0 | 0 | 0.3 | 0.2 | 0.4 | 0.1 | 0 | 0 | 0 | 0
055000000B41 | 金屬製品，鋼製靠邊實驗桌 218-4 | 座 |  |  | 0 | 0 | 0 | 0 | 0 | 0.3 | 0.2 | 0.4 | 0.1 | 0 | 0 | 0 | 0
| 6000*750*825 |  |  |  | 0 | 0 | 0 | 0 | 0 | 0.3 | 0.2 | 0.4 | 0.1 | 0 | 0 | 0 | 0
055000000B42 | 金屬製品，鋼製IAC排煙櫃 218-5 1800* | 座 |  |  | 0 | 0 | 0 | 0 | 0 | 0.3 | 0.2 | 0.4 | 0.1 | 0 | 0 | 0 | 0
| 900*2425 |  |  |  | 0 | 0 | 0 | 0 | 0 | 0.3 | 0.2 | 0.4 | 0.1 | 0 | 0 | 0 | 0
055000000B43 | 金屬製品，鋼製IAC排煙櫃 218-6 1800* | 座 |  |  | 0 | 0 | 0 | 0 | 0 | 0.3 | 0.2 | 0.4 | 0.1 | 0 | 0 | 0 | 0
| 900*2425 |  |  |  | 0 | 0 | 0 | 0 | 0 | 0.3 | 0.2 | 0.4 | 0.1 | 0 | 0 | 0 | 0
055000000B44 | 金屬製品，鋼製置物櫃 218-8 1500* | 座 |  |  | 0 | 0 | 0 | 0 | 0 | 0.3 | 0.2 | 0.4 | 0.1 | 0 | 0 | 0 | 0
| 600*2000 |  |  |  | 0 | 0 | 0 | 0 | 0 | 0.3 | 0.2 | 0.4 | 0.1 | 0 | 0 | 0 | 0
055000000B45 | 金屬製品，鋼製靠邊實驗桌 218-9 | 座 |  |  | 0 | 0 | 0 | 0 | 0 | 0.3 | 0.2 | 0.4 | 0.1 | 0 | 0 | 0 | 0
| 3000*750*825 |  |  |  | 0 | 0 | 0 | 0 | 0 | 0.3 | 0.2 | 0.4 | 0.1 | 0 | 0 | 0 | 0
055000000B46 | 金屬製品，鋼製中央實驗水槽桌.藥架+ | 座 |  |  | 0 | 0 | 0 | 0 | 0 | 0.3 | 0.2 | 0.4 | 0.1 | 0 | 0 | 0 | 0
| 鋼製IQV 218-10 4500*1500*825/2400 |  |  |  | 0 | 0 | 0 | 0 | 0 | 0.3 | 0.2 | 0.4 | 0.1 | 0 | 0 | 0 | 0
055000000B47 | 金屬製品，鋼製中央實驗水槽桌+鋼製 | 座 |  |  | 0 | 0 | 0 | 0 | 0 | 0.3 | 0.2 | 0.4 | 0.1 | 0 | 0 | 0 | 0
| IQV 218-11 4500*1500*825 |  |  |  | 0 | 0 | 0 | 0 | 0 | 0.3 | 0.2 | 0.4 | 0.1 | 0 | 0 | 0 | 0
055000000B48 | 金屬製品，鋼製靠邊實驗桌 313-1 | 座 |  |  | 0 | 0 | 0 | 0 | 0 | 0.3 | 0.2 | 0.4 | 0.1 | 0 | 0 | 0 | 0
| 3000*750*825 |  |  |  | 0 | 0 | 0 | 0 | 0 | 0.3 | 0.2 | 0.4 | 0.1 | 0 | 0 | 0 | 0
055000000B49 | 金屬製品，鋼製IAC排煙櫃 313-2 1800* | 座 |  |  | 0 | 0 | 0 | 0 | 0 | 0.3 | 0.2 | 0.4 | 0.1 | 0 | 0 | 0 | 0
| 900*2425 |  |  |  | 0 | 0 | 0 | 0 | 0 | 0.3 | 0.2 | 0.4 | 0.1 | 0 | 0 | 0 | 0
055000000B51 | 金屬製品，鋼製靠邊實驗桌 313-4 | 座 |  |  | 0 | 0 | 0 | 0 | 0 | 0.3 | 0.2 | 0.4 | 0.1 | 0 | 0 | 0 | 0
| 6000*750*825 |  |  |  | 0 | 0 | 0 | 0 | 0 | 0.3 | 0.2 | 0.4 | 0.1 | 0 | 0 | 0 | 0
055000000B52 | 金屬製品，鋼製廢液櫃 313-5 1000* | 座 |  |  | 0 | 0 | 0 | 0 | 0 | 0.3 | 0.2 | 0.4 | 0.1 | 0 | 0 | 0 | 0
| 780*720 |  |  |  | 0 | 0 | 0 | 0 | 0 | 0.3 | 0.2 | 0.4 | 0.1 | 0 | 0 | 0 | 0
055000000B53 | 金屬製品，緊急沖淋洗眼器 313-7 450* | 座 |  |  | 0 | 0 | 0 | 0 | 0 | 0.3 | 0.2 | 0.4 | 0.1 | 0 | 0 | 0 | 0
| 550*2270 |  |  |  | 0 | 0 | 0 | 0 | 0 | 0.3 | 0.2 | 0.4 | 0.1 | 0 | 0 | 0 | 0
055000000B54 | 金屬製品，鋼製中央實驗水槽桌.藥架+ | 座 |  |  | 0 | 0 | 0 | 0 | 0 | 0.3 | 0.2 | 0.4 | 0.1 | 0 | 0 | 0 | 0
| 鋼製IQV 313-8 4500*1500*825/2400 |  |  |  | 0 | 0 | 0 | 0 | 0 | 0.3 | 0.2 | 0.4 | 0.1 | 0 | 0 | 0 | 0
055000000B55 | 金屬製品，鋼製靠邊實驗桌 314-1 | 座 |  |  | 0 | 0 | 0 | 0 | 0 | 0.3 | 0.2 | 0.4 | 0.1 | 0 | 0 | 0 | 0
| 3750*750*825 |  |  |  | 0 | 0 | 0 | 0 | 0 | 0.3 | 0.2 | 0.4 | 0.1 | 0 | 0 | 0 | 0
055000000B56 | 金屬製品，鋼製靠邊實驗桌 314-2 | 座 |  |  | 0 | 0 | 0 | 0 | 0 | 0.3 | 0.2 | 0.4 | 0.1 | 0 | 0 | 0 | 0
| 1500*750*825 |  |  |  | 0 | 0 | 0 | 0 | 0 | 0.3 | 0.2 | 0.4 | 0.1 | 0 | 0 | 0 | 0
055000000B57 | 金屬製品，鋼製廢液櫃 314-4 1000* | 座 |  |  | 0 | 0 | 0 | 0 | 0 | 0.3 | 0.2 | 0.4 | 0.1 | 0 | 0 | 0 | 0
| 780*1350 |  |  |  | 0 | 0 | 0 | 0 | 0 | 0.3 | 0.2 | 0.4 | 0.1 | 0 | 0 | 0 | 0
055000000B58 | 金屬製品，鋼製靠邊實驗桌 314-5 | 座 |  |  | 0 | 0 | 0 | 0 | 0 | 0.3 | 0.2 | 0.4 | 0.1 | 0 | 0 | 0 | 0
| 4500*750*825 |  |  |  | 0 | 0 | 0 | 0 | 0 | 0.3 | 0.2 | 0.4 | 0.1 | 0 | 0 | 0 | 0
055000000B59 | 金屬製品，鋼製IAC排煙櫃 314-6 1800* | 座 |  |  | 0 | 0 | 0 | 0 | 0 | 0.3 | 0.2 | 0.4 | 0.1 | 0 | 0 | 0 | 0
| 900*2425 |  |  |  | 0 | 0 | 0 | 0 | 0 | 0.3 | 0.2 | 0.4 | 0.1 | 0 | 0 | 0 | 0
055000000B61 | 金屬製品，鋼製IAC排煙櫃 314-8 1800* | 座 |  |  | 0 | 0 | 0 | 0 | 0 | 0.3 | 0.2 | 0.4 | 0.1 | 0 | 0 | 0 | 0
| 900*2425 |  |  |  | 0 | 0 | 0 | 0 | 0 | 0.3 | 0.2 | 0.4 | 0.1 | 0 | 0 | 0 | 0
055000000B62 | 金屬製品，緊急沖淋洗眼器 314-9 450* | 座 |  |  | 0 | 0 | 0 | 0 | 0 | 0.3 | 0.2 | 0.4 | 0.1 | 0 | 0 | 0 | 0
| 550*2270 |  |  |  | 0 | 0 | 0 | 0 | 0 | 0.3 | 0.2 | 0.4 | 0.1 | 0 | 0 | 0 | 0
055000000B63 | 金屬製品，鋼製中央實驗水槽桌.藥架+ | 座 |  |  | 0 | 0 | 0 | 0 | 0 | 0.3 | 0.2 | 0.4 | 0.1 | 0 | 0 | 0 | 0
| 鋼製IQV 314-10 4500*1500*825/2400 |  |  |  | 0 | 0 | 0 | 0 | 0 | 0.3 | 0.2 | 0.4 | 0.1 | 0 | 0 | 0 | 0
055000000B64 | 金屬製品，鋼製水槽桌+鋼製IQV 314- | 座 |  |  | 0 | 0 | 0 | 0 | 0 | 0.3 | 0.2 | 0.4 | 0.1 | 0 | 0 | 0 | 0
| 11 1800*750*825 |  |  |  | 0 | 0 | 0 | 0 | 0 | 0.3 | 0.2 | 0.4 | 0.1 | 0 | 0 | 0 | 0
055000000B65 | 金屬製品，鋼製靠邊水槽桌 314-12 | 座 |  |  | 0 | 0 | 0 | 0 | 0 | 0.3 | 0.2 | 0.4 | 0.1 | 0 | 0 | 0 | 0
| 1800*750*825 |  |  |  | 0 | 0 | 0 | 0 | 0 | 0.3 | 0.2 | 0.4 | 0.1 | 0 | 0 | 0 | 0
055000000B66 | 金屬製品，鋼製IAC排煙櫃 314-13 | 座 |  |  | 0 | 0 | 0 | 0 | 0 | 0.3 | 0.2 | 0.4 | 0.1 | 0 | 0 | 0 | 0
| 1800*900*2475 |  |  |  | 0 | 0 | 0 | 0 | 0 | 0.3 | 0.2 | 0.4 | 0.1 | 0 | 0 | 0 | 0
055000000B67 | 金屬製品，鋼製IAC排煙櫃 314-14 | 座 |  |  | 0 | 0 | 0 | 0 | 0 | 0.3 | 0.2 | 0.4 | 0.1 | 0 | 0 | 0 | 0
| 1800*900*2475 |  |  |  | 0 | 0 | 0 | 0 | 0 | 0.3 | 0.2 | 0.4 | 0.1 | 0 | 0 | 0 | 0
055000000B68 | 金屬製品，鋼製IAC排煙櫃 314-15 | 座 |  |  | 0 | 0 | 0 | 0 | 0 | 0.3 | 0.2 | 0.4 | 0.1 | 0 | 0 | 0 | 0
| 1800*900*2475 |  |  |  | 0 | 0 | 0 | 0 | 0 | 0.3 | 0.2 | 0.4 | 0.1 | 0 | 0 | 0 | 0
055000000B69 | 金屬製品，鋼製靠邊實驗桌 315-1 | 座 |  |  | 0 | 0 | 0 | 0 | 0 | 0.3 | 0.2 | 0.4 | 0.1 | 0 | 0 | 0 | 0
| 3000*750*825 |  |  |  | 0 | 0 | 0 | 0 | 0 | 0.3 | 0.2 | 0.4 | 0.1 | 0 | 0 | 0 | 0
055000000B71 | 金屬製品，鋼製置物櫃 315-2 1500* | 座 |  |  | 0 | 0 | 0 | 0 | 0 | 0.3 | 0.2 | 0.4 | 0.1 | 0 | 0 | 0 | 0
| 600*2000 |  |  |  | 0 | 0 | 0 | 0 | 0 | 0.3 | 0.2 | 0.4 | 0.1 | 0 | 0 | 0 | 0
055000000B72 | 金屬製品，鋼製IAC排煙櫃 315-4 1800* | 座 |  |  | 0 | 0 | 0 | 0 | 0 | 0.3 | 0.2 | 0.4 | 0.1 | 0 | 0 | 0 | 0
| 900*2425 |  |  |  | 0 | 0 | 0 | 0 | 0 | 0.3 | 0.2 | 0.4 | 0.1 | 0 | 0 | 0 | 0
055000000B73 | 金屬製品，鋼製IAC排煙櫃 315-5 1800* | 座 |  |  | 0 | 0 | 0 | 0 | 0 | 0.3 | 0.2 | 0.4 | 0.1 | 0 | 0 | 0 | 0
| 900*2425 |  |  |  | 0 | 0 | 0 | 0 | 0 | 0.3 | 0.2 | 0.4 | 0.1 | 0 | 0 | 0 | 0
055000000B74 | 金屬製品，鋼製靠邊水槽桌 315-6 | 座 |  |  | 0 | 0 | 0 | 0 | 0 | 0.3 | 0.2 | 0.4 | 0.1 | 0 | 0 | 0 | 0
| 6000*750*825 |  |  |  | 0 | 0 | 0 | 0 | 0 | 0.3 | 0.2 | 0.4 | 0.1 | 0 | 0 | 0 | 0
055000000B75 | 金屬製品，鋼製廢液櫃 315-7 1000* | 座 |  |  | 0 | 0 | 0 | 0 | 0 | 0.3 | 0.2 | 0.4 | 0.1 | 0 | 0 | 0 | 0
| 780*720 |  |  |  | 0 | 0 | 0 | 0 | 0 | 0.3 | 0.2 | 0.4 | 0.1 | 0 | 0 | 0 | 0
055000000B76 | 金屬製品，緊急沖淋洗眼器 315-9 450* | 座 |  |  | 0 | 0 | 0 | 0 | 0 | 0.3 | 0.2 | 0.4 | 0.1 | 0 | 0 | 0 | 0
| 550*2270 |  |  |  | 0 | 0 | 0 | 0 | 0 | 0.3 | 0.2 | 0.4 | 0.1 | 0 | 0 | 0 | 0
055000000B77 | 金屬製品，鋼製中央實驗水槽桌.藥架+ | 座 |  |  | 0 | 0 | 0 | 0 | 0 | 0.3 | 0.2 | 0.4 | 0.1 | 0 | 0 | 0 | 0
| 鋼製IQV 315-10 4500*1500*825/2400 |  |  |  | 0 | 0 | 0 | 0 | 0 | 0.3 | 0.2 | 0.4 | 0.1 | 0 | 0 | 0 | 0
055000000B78 | 金屬製品，緊急沖淋洗眼器 316-1 450* | 座 |  |  | 0 | 0 | 0 | 0 | 0 | 0.3 | 0.2 | 0.4 | 0.1 | 0 | 0 | 0 | 0
| 550*2270 |  |  |  | 0 | 0 | 0 | 0 | 0 | 0.3 | 0.2 | 0.4 | 0.1 | 0 | 0 | 0 | 0
055000000B79 | 金屬製品，鋼製廢液櫃 316-3 1000* | 座 |  |  | 0 | 0 | 0 | 0 | 0 | 0.3 | 0.2 | 0.4 | 0.1 | 0 | 0 | 0 | 0
| 780*720 |  |  |  | 0 | 0 | 0 | 0 | 0 | 0.3 | 0.2 | 0.4 | 0.1 | 0 | 0 | 0 | 0
055000000B81 | 金屬製品，鋼製靠邊水槽桌 316-4 | 座 |  |  | 0 | 0 | 0 | 0 | 0 | 0.3 | 0.2 | 0.4 | 0.1 | 0 | 0 | 0 | 0
| 6000*750*825 |  |  |  | 0 | 0 | 0 | 0 | 0 | 0.3 | 0.2 | 0.4 | 0.1 | 0 | 0 | 0 | 0
055000000B82 | 金屬製品，鋼製IAC排煙櫃 316-5 1800* | 座 |  |  | 0 | 0 | 0 | 0 | 0 | 0.3 | 0.2 | 0.4 | 0.1 | 0 | 0 | 0 | 0
| 900*2425 |  |  |  | 0 | 0 | 0 | 0 | 0 | 0.3 | 0.2 | 0.4 | 0.1 | 0 | 0 | 0 | 0
055000000B83 | 金屬製品，鋼製IAC排煙櫃 316-6 1800* | 座 |  |  | 0 | 0 | 0 | 0 | 0 | 0.3 | 0.2 | 0.4 | 0.1 | 0 | 0 | 0 | 0
| 900*2425 |  |  |  | 0 | 0 | 0 | 0 | 0 | 0.3 | 0.2 | 0.4 | 0.1 | 0 | 0 | 0 | 0
055000000B84 | 金屬製品，鋼製置物櫃 316-8 1500* | 座 |  |  | 0 | 0 | 0 | 0 | 0 | 0.3 | 0.2 | 0.4 | 0.1 | 0 | 0 | 0 | 0
| 600*2000 |  |  |  | 0 | 0 | 0 | 0 | 0 | 0.3 | 0.2 | 0.4 | 0.1 | 0 | 0 | 0 | 0
055000000B85 | 金屬製品，鋼製靠邊實驗桌 316-9 | 座 |  |  | 0 | 0 | 0 | 0 | 0 | 0.3 | 0.2 | 0.4 | 0.1 | 0 | 0 | 0 | 0
| 3000*750*825 |  |  |  | 0 | 0 | 0 | 0 | 0 | 0.3 | 0.2 | 0.4 | 0.1 | 0 | 0 | 0 | 0
055000000B86 | 金屬製品，鋼製中央實驗水槽桌.藥架+ | 座 |  |  | 0 | 0 | 0 | 0 | 0 | 0.3 | 0.2 | 0.4 | 0.1 | 0 | 0 | 0 | 0
| 鋼製IQV 316-10 4500*1500*825/2400 |  |  |  | 0 | 0 | 0 | 0 | 0 | 0.3 | 0.2 | 0.4 | 0.1 | 0 | 0 | 0 | 0
055000000B87 | 金屬製品，鋼製靠邊實驗桌 413-1 | 座 |  |  | 0 | 0 | 0 | 0 | 0 | 0.3 | 0.2 | 0.4 | 0.1 | 0 | 0 | 0 | 0
| 3000*750*825 |  |  |  | 0 | 0 | 0 | 0 | 0 | 0.3 | 0.2 | 0.4 | 0.1 | 0 | 0 | 0 | 0
055000000B88 | 金屬製品，鋼製IAC排煙櫃 413-3 1800* | 座 |  |  | 0 | 0 | 0 | 0 | 0 | 0.3 | 0.2 | 0.4 | 0.1 | 0 | 0 | 0 | 0
| 900*2425 |  |  |  | 0 | 0 | 0 | 0 | 0 | 0.3 | 0.2 | 0.4 | 0.1 | 0 | 0 | 0 | 0
055000000B89 | 金屬製品，鋼製靠邊實驗桌 413-4 | 座 |  |  | 0 | 0 | 0 | 0 | 0 | 0.3 | 0.2 | 0.4 | 0.1 | 0 | 0 | 0 | 0
| 6000*750*825 |  |  |  | 0 | 0 | 0 | 0 | 0 | 0.3 | 0.2 | 0.4 | 0.1 | 0 | 0 | 0 | 0
055000000B91 | 金屬製品，鋼製廢液櫃 413-5 1000* | 座 |  |  | 0 | 0 | 0 | 0 | 0 | 0.3 | 0.2 | 0.4 | 0.1 | 0 | 0 | 0 | 0
| 780*720 |  |  |  | 0 | 0 | 0 | 0 | 0 | 0.3 | 0.2 | 0.4 | 0.1 | 0 | 0 | 0 | 0
055000000B92 | 金屬製品，鋼製水槽桌+鋼製IQV 413- | 座 |  |  | 0 | 0 | 0 | 0 | 0 | 0.3 | 0.2 | 0.4 | 0.1 | 0 | 0 | 0 | 0
| 6 3000*750*825 |  |  |  | 0 | 0 | 0 | 0 | 0 | 0.3 | 0.2 | 0.4 | 0.1 | 0 | 0 | 0 | 0
055000000B93 | 金屬製品，鋼製靠邊實驗桌+鋼製IQV | 座 |  |  | 0 | 0 | 0 | 0 | 0 | 0.3 | 0.2 | 0.4 | 0.1 | 0 | 0 | 0 | 0
| 413-7 3000*750*825 |  |  |  | 0 | 0 | 0 | 0 | 0 | 0.3 | 0.2 | 0.4 | 0.1 | 0 | 0 | 0 | 0
055000000B94 | 金屬製品，緊急沖淋洗眼器 413-9 450* | 座 |  |  | 0 | 0 | 0 | 0 | 0 | 0.3 | 0.2 | 0.4 | 0.1 | 0 | 0 | 0 | 0
| 550*2270 |  |  |  | 0 | 0 | 0 | 0 | 0 | 0.3 | 0.2 | 0.4 | 0.1 | 0 | 0 | 0 | 0
055000000B95 | 金屬製品，鋼製中央實驗桌 413-10 | 座 |  |  | 0 | 0 | 0 | 0 | 0 | 0.3 | 0.2 | 0.4 | 0.1 | 0 | 0 | 0 | 0
| 9000*1500*825 |  |  |  | 0 | 0 | 0 | 0 | 0 | 0.3 | 0.2 | 0.4 | 0.1 | 0 | 0 | 0 | 0
055000000B96 | 金屬製品，鋼製靠邊實驗桌 414-1 | 座 |  |  | 0 | 0 | 0 | 0 | 0 | 0.3 | 0.2 | 0.4 | 0.1 | 0 | 0 | 0 | 0
| 3750*750*825 |  |  |  | 0 | 0 | 0 | 0 | 0 | 0.3 | 0.2 | 0.4 | 0.1 | 0 | 0 | 0 | 0
055000000B97 | 金屬製品，鋼製靠邊實驗桌 414-2 | 座 |  |  | 0 | 0 | 0 | 0 | 0 | 0.3 | 0.2 | 0.4 | 0.1 | 0 | 0 | 0 | 0
| 1500*750*825 |  |  |  | 0 | 0 | 0 | 0 | 0 | 0.3 | 0.2 | 0.4 | 0.1 | 0 | 0 | 0 | 0
055000000B98 | 金屬製品，鋼製廢液櫃 414-4 1000* | 座 |  |  | 0 | 0 | 0 | 0 | 0 | 0.3 | 0.2 | 0.4 | 0.1 | 0 | 0 | 0 | 0
| 780*720 |  |  |  | 0 | 0 | 0 | 0 | 0 | 0.3 | 0.2 | 0.4 | 0.1 | 0 | 0 | 0 | 0
055000000B99 | 金屬製品，鋼製靠邊實驗桌 414-5 | 座 |  |  | 0 | 0 | 0 | 0 | 0 | 0.3 | 0.2 | 0.4 | 0.1 | 0 | 0 | 0 | 0
| 6000*750*825 |  |  |  | 0 | 0 | 0 | 0 | 0 | 0.3 | 0.2 | 0.4 | 0.1 | 0 | 0 | 0 | 0
055000000D01 | 金屬製品，不鏽鋼伸縮大門775+200* | 樘 |  |  | 0 | 0 | 0 | 0 | 0 | 0.3 | 0.2 | 0.4 | 0.1 | 0 | 0 | 0 | 0
| 175cm(含rc) |  |  |  | 0 | 0 | 0 | 0 | 0 | 0.3 | 0.2 | 0.4 | 0.1 | 0 | 0 | 0 | 0
055000000D02 | 金屬製品，單開門框 | 樘 |  |  | 0 | 0 | 0 | 0 | 0 | 0.3 | 0.2 | 0.4 | 0.1 | 0 | 0 | 0 | 0
05500T000A | 鍍鋅鐵皮3'*7' 20# | 張 |  |  | 0 | 0 | 0 | 0 | 0 | 0 | 0 | 1 | 0 | 0 | 0 | 0 | 0
0552000001 | 扶手及欄杆，新設圍牆(鋁擠型欄杆) | M |  |  | 0 | 0 | 0 | 0 | 0 | 0.3 | 0.2 | 0.4 | 0.1 | 0 | 0 | 0 | 0
055200000101 | 扶手及欄杆，欄杆扶手本體 | M |  |  | 0 | 0 | 0 | 0 | 0 | 0.3 | 0.2 | 0.4 | 0.1 | 0 | 0 | 0 | 0
0552000008 | 扶手及欄杆，欄杆扶手本體 | 組 |  |  | 0 | 0 | 0 | 0 | 0 | 0.3 | 0.2 | 0.4 | 0.1 | 0 | 0 | 0 | 0
055200000A | 扶手及欄杆，格柵欄杆(不鏽鋼方管)(電 | 座 |  |  | 0 | 0 | 0 | 0 | 0 | 0.3 | 0.2 | 0.4 | 0.1 | 0 | 0 | 0 | 0
| 箱) |  |  |  | 0 | 0 | 0 | 0 | 0 | 0.3 | 0.2 | 0.4 | 0.1 | 0 | 0 | 0 | 0
060501000B | 產品，合板，(普通，單板心)，厚 | 才 |  |  | 0 | 0 | 0 | 0 | 0 | 0.3 | 0.2 | 0.4 | 0.1 | 0 | 0 | 0 | 0
| 7.0mm，貼飾面板 |  |  |  | 0 | 0 | 0 | 0 | 0 | 0.3 | 0.2 | 0.4 | 0.1 | 0 | 0 | 0 | 0
060508000B | 木料損耗 | 才 |  |  | 0 | 0 | 0 | 0 | 0 | 0.3 | 0.2 | 0.4 | 0.1 | 0 | 0 | 0 | 0
0605090002 | 夾板模板 | M2 |  |  | 0 | 0 | 0 | 0 | 0 | 0.3 | 0.2 | 0.4 | 0.1 | 0 | 0 | 0 | 0
060509000202 | 15mm外側耐水夾板 | M2 |  |  | 0 | 0 | 0 | 0 | 0 | 0.3 | 0.2 | 0.4 | 0.1 | 0 | 0 | 0 | 0
060509000203 | 15mm內側耐水夾板保護層 | M2 |  |  | 0 | 0 | 0 | 0 | 0 | 0.3 | 0.2 | 0.4 | 0.1 | 0 | 0 | 0 | 0
0609050002 | 黏著劑，矽膠 | M2 |  |  | 0 | 0 | 0 | 0 | 0 | 0.3 | 0.2 | 0.4 | 0.1 | 0 | 0 | 0 | 0
060905000201 | 黏著劑，底漆 | M2 |  |  | 0 | 0 | 0 | 0 | 0 | 0.3 | 0.2 | 0.4 | 0.1 | 0 | 0 | 0 | 0
0609050004 | 黏著劑 | 式 |  |  | 0 | 0 | 0 | 0 | 0 | 0.3 | 0.2 | 0.4 | 0.1 | 0 | 0 | 0 | 0
0609050009 | 黏著劑，貼合劑 | KG |  |  | 0 | 0 | 0 | 0 | 0 | 0.3 | 0.2 | 0.4 | 0.1 | 0 | 0 | 0 | 0
0609060009 | 洋釘鐵絲及鐵件等 | KG |  |  | 0 | 0 | 0 | 0 | 0 | 0.3 | 0.2 | 0.4 | 0.1 | 0 | 0 | 0 | 0
060906000901 | 鐵件，鐵絲 | KG |  |  | 0 | 0 | 0 | 0 | 0 | 0.3 | 0.2 | 0.4 | 0.1 | 0 | 0 | 0 | 0
0641100007 | 櫥櫃，j 活動櫃 | 個 |  |  | 0 | 0 | 0 | 0 | 0 | 0.3 | 0.2 | 0.4 | 0.1 | 0 | 0 | 0 | 0
064110000701 | 櫥櫃，k 側櫃 | 個 |  |  | 0 | 0 | 0 | 0 | 0 | 0.3 | 0.2 | 0.4 | 0.1 | 0 | 0 | 0 | 0
064110000702 | 櫥櫃，l 系統側櫃 | 個 |  |  | 0 | 0 | 0 | 0 | 0 | 0.3 | 0.2 | 0.4 | 0.1 | 0 | 0 | 0 | 0
0641100008 | 櫥櫃，m 文件櫃(上櫃+下櫃+底座) | 組 |  |  | 0 | 0 | 0 | 0 | 0 | 0.3 | 0.2 | 0.4 | 0.1 | 0 | 0 | 0 | 0
064110000A | 櫥櫃，l 系統側櫃 | 座 |  |  | 0 | 0 | 0 | 0 | 0 | 0.3 | 0.2 | 0.4 | 0.1 | 0 | 0 | 0 | 0
064110000A01 | 櫥櫃，PP抽屜型藥品櫃 112-1 1000* | 座 |  |  | 0 | 0 | 0 | 0 | 0 | 0.3 | 0.2 | 0.4 | 0.1 | 0 | 0 | 0 | 0
| 600*2000 |  |  |  | 0 | 0 | 0 | 0 | 0 | 0.3 | 0.2 | 0.4 | 0.1 | 0 | 0 | 0 | 0
064110000A02 | 櫥櫃，PP抽屜型藥品櫃 113-1 1000* | 座 |  |  | 0 | 0 | 0 | 0 | 0 | 0.3 | 0.2 | 0.4 | 0.1 | 0 | 0 | 0 | 0
| 600*2000 |  |  |  | 0 | 0 | 0 | 0 | 0 | 0.3 | 0.2 | 0.4 | 0.1 | 0 | 0 | 0 | 0
064110000A03 | 櫥櫃，PP層板型藥品櫃 217-3 1000* | 座 |  |  | 0 | 0 | 0 | 0 | 0 | 0.3 | 0.2 | 0.4 | 0.1 | 0 | 0 | 0 | 0
| 600*2000 |  |  |  | 0 | 0 | 0 | 0 | 0 | 0.3 | 0.2 | 0.4 | 0.1 | 0 | 0 | 0 | 0
064110000A04 | 櫥櫃，PP層板型藥品櫃 218-7 1000* | 座 |  |  | 0 | 0 | 0 | 0 | 0 | 0.3 | 0.2 | 0.4 | 0.1 | 0 | 0 | 0 | 0
| 600*2000 |  |  |  | 0 | 0 | 0 | 0 | 0 | 0.3 | 0.2 | 0.4 | 0.1 | 0 | 0 | 0 | 0
064110000A05 | 櫥櫃，PP層板型藥品櫃 313-3 1000* | 座 |  |  | 0 | 0 | 0 | 0 | 0 | 0.3 | 0.2 | 0.4 | 0.1 | 0 | 0 | 0 | 0
| 600*2000 |  |  |  | 0 | 0 | 0 | 0 | 0 | 0.3 | 0.2 | 0.4 | 0.1 | 0 | 0 | 0 | 0
064110000A06 | 櫥櫃，PP層板型藥品櫃 314-7 1000* | 座 |  |  | 0 | 0 | 0 | 0 | 0 | 0.3 | 0.2 | 0.4 | 0.1 | 0 | 0 | 0 | 0
| 600*2000 |  |  |  | 0 | 0 | 0 | 0 | 0 | 0.3 | 0.2 | 0.4 | 0.1 | 0 | 0 | 0 | 0
064110000A07 | 櫥櫃，PP層板型藥品櫃 315-3 1000* | 座 |  |  | 0 | 0 | 0 | 0 | 0 | 0.3 | 0.2 | 0.4 | 0.1 | 0 | 0 | 0 | 0
| 600*2000 |  |  |  | 0 | 0 | 0 | 0 | 0 | 0.3 | 0.2 | 0.4 | 0.1 | 0 | 0 | 0 | 0
064110000A08 | 櫥櫃，PP層板型藥品櫃 316-7 1000* | 座 |  |  | 0 | 0 | 0 | 0 | 0 | 0.3 | 0.2 | 0.4 | 0.1 | 0 | 0 | 0 | 0
| 600*2000 |  |  |  | 0 | 0 | 0 | 0 | 0 | 0.3 | 0.2 | 0.4 | 0.1 | 0 | 0 | 0 | 0
064110000A09 | 櫥櫃，PP層板型藥品櫃 413-2 1000* | 座 |  |  | 0 | 0 | 0 | 0 | 0 | 0.3 | 0.2 | 0.4 | 0.1 | 0 | 0 | 0 | 0
| 600*2000 |  |  |  | 0 | 0 | 0 | 0 | 0 | 0.3 | 0.2 | 0.4 | 0.1 | 0 | 0 | 0 | 0
064110000A11 | 櫥櫃，PP層板型藥品櫃 414-7 1000* | 座 |  |  | 0 | 0 | 0 | 0 | 0 | 0.3 | 0.2 | 0.4 | 0.1 | 0 | 0 | 0 | 0
| 600*2000 |  |  |  | 0 | 0 | 0 | 0 | 0 | 0.3 | 0.2 | 0.4 | 0.1 | 0 | 0 | 0 | 0
064110000A12 | 櫥櫃，PP層板型藥品櫃 415-3 1000* | 座 |  |  | 0 | 0 | 0 | 0 | 0 | 0.3 | 0.2 | 0.4 | 0.1 | 0 | 0 | 0 | 0
| 600*2000 |  |  |  | 0 | 0 | 0 | 0 | 0 | 0.3 | 0.2 | 0.4 | 0.1 | 0 | 0 | 0 | 0
064110000A13 | 櫥櫃，PP層板型藥品櫃 416-4 1000* | 座 |  |  | 0 | 0 | 0 | 0 | 0 | 0.3 | 0.2 | 0.4 | 0.1 | 0 | 0 | 0 | 0
| 600*2000 |  |  |  | 0 | 0 | 0 | 0 | 0 | 0.3 | 0.2 | 0.4 | 0.1 | 0 | 0 | 0 | 0
064110000A14 | 櫥櫃，PP層板型藥品櫃 418-1 1000* | 座 |  |  | 0 | 0 | 0 | 0 | 0 | 0.3 | 0.2 | 0.4 | 0.1 | 0 | 0 | 0 | 0
| 600*2000 |  |  |  | 0 | 0 | 0 | 0 | 0 | 0.3 | 0.2 | 0.4 | 0.1 | 0 | 0 | 0 | 0
064110000A15 | 櫥櫃，PP-IAC排煙櫃 418-2 1800*900* | 座 |  |  | 0 | 0 | 0 | 0 | 0 | 0.3 | 0.2 | 0.4 | 0.1 | 0 | 0 | 0 | 0
| 2425 |  |  |  | 0 | 0 | 0 | 0 | 0 | 0.3 | 0.2 | 0.4 | 0.1 | 0 | 0 | 0 | 0
064110000A16 | 櫥櫃，PP靠邊實驗桌 418-3 1500*750* | 座 |  |  | 0 | 0 | 0 | 0 | 0 | 0.3 | 0.2 | 0.4 | 0.1 | 0 | 0 | 0 | 0
| 825 |  |  |  | 0 | 0 | 0 | 0 | 0 | 0.3 | 0.2 | 0.4 | 0.1 | 0 | 0 | 0 | 0
064110000A17 | 櫥櫃，PP廢液櫃 418-4 1200*750*720 | 座 |  |  | 0 | 0 | 0 | 0 | 0 | 0.3 | 0.2 | 0.4 | 0.1 | 0 | 0 | 0 | 0
064110000A18 | 櫥櫃，PP靠邊實驗水槽桌 418-5 6750* | 座 |  |  | 0 | 0 | 0 | 0 | 0 | 0.3 | 0.2 | 0.4 | 0.1 | 0 | 0 | 0 | 0
| 750*825 |  |  |  | 0 | 0 | 0 | 0 | 0 | 0.3 | 0.2 | 0.4 | 0.1 | 0 | 0 | 0 | 0
064110000A19 | 櫥櫃，PP置物櫃 418-6 1200*600*2000 | 座 |  |  | 0 | 0 | 0 | 0 | 0 | 0.3 | 0.2 | 0.4 | 0.1 | 0 | 0 | 0 | 0
064110000A21 | 櫥櫃，PP層板型藥品櫃 518-3 1000* | 座 |  |  | 0 | 0 | 0 | 0 | 0 | 0.3 | 0.2 | 0.4 | 0.1 | 0 | 0 | 0 | 0
| 600*2000 |  |  |  | 0 | 0 | 0 | 0 | 0 | 0.3 | 0.2 | 0.4 | 0.1 | 0 | 0 | 0 | 0
064110000A22 | 櫥櫃，PP層板型藥品櫃 519-7 1000* | 座 |  |  | 0 | 0 | 0 | 0 | 0 | 0.3 | 0.2 | 0.4 | 0.1 | 0 | 0 | 0 | 0
| 600*2000 |  |  |  | 0 | 0 | 0 | 0 | 0 | 0.3 | 0.2 | 0.4 | 0.1 | 0 | 0 | 0 | 0
071100000103 | 防潮，玻纖網 | M |  |  | 0 | 0 | 0 | 0 | 0 | 0.3 | 0.2 | 0.4 | 0.1 | 0 | 0 | 0 | 0
071100000104 | 防潮，止水帶本體 | M |  |  | 0 | 0 | 0 | 0 | 0 | 0.3 | 0.2 | 0.4 | 0.1 | 0 | 0 | 0 | 0
0711000002 | 防潮，防水劑 | M2 |  |  | 0 | 0 | 0 | 0 | 0 | 0.3 | 0.2 | 0.4 | 0.1 | 0 | 0 | 0 | 0
071100000207 | 防潮，PE防水布：0.2mm | M2 |  |  | 0 | 0 | 0 | 0 | 0 | 0.3 | 0.2 | 0.4 | 0.1 | 0 | 0 | 0 | 0
071100000208 | 防潮，自黏性防水毯加防水膠：1.5mm | M2 |  |  | 0 | 0 | 0 | 0 | 0 | 0.3 | 0.2 | 0.4 | 0.1 | 0 | 0 | 0 | 0
071100000211 | 防潮，防水材 | M2 |  |  | 0 | 0 | 0 | 0 | 0 | 0.3 | 0.2 | 0.4 | 0.1 | 0 | 0 | 0 | 0
071100000217 | 阻水防潮保護板本體材料 | M2 |  |  | 0 | 0 | 0 | 0 | 0 | 0.3 | 0.2 | 0.4 | 0.1 | 0 | 0 | 0 | 0
071100000219 | 防潮，玻纖網 | M2 |  |  | 0 | 0 | 0 | 0 | 0 | 0.3 | 0.2 | 0.4 | 0.1 | 0 | 0 | 0 | 0
071100000227 | 防潮，熱熔式塑化瀝青防水毯本體材料 | M2 |  |  | 0 | 0 | 0 | 0 | 0 | 0.3 | 0.2 | 0.4 | 0.1 | 0 | 0 | 0 | 0
071100000228 | 防潮，瀝青防水膠加強 | M2 |  |  | 0 | 0 | 0 | 0 | 0 | 0.3 | 0.2 | 0.4 | 0.1 | 0 | 0 | 0 | 0
071100000245 | 防潮，2mm自黏式橡化瀝青防水毯 | M2 |  |  | 0 | 0 | 0 | 0 | 0 | 0.3 | 0.2 | 0.4 | 0.1 | 0 | 0 | 0 | 0
071100000246 | 防潮，3mm自黏式橡化瀝青防水毯 | M2 |  |  | 0 | 0 | 0 | 0 | 0 | 0.3 | 0.2 | 0.4 | 0.1 | 0 | 0 | 0 | 0
0711000009 | 防潮，高分子底材(具環保標章) | KG |  |  | 0 | 0 | 0 | 0 | 0 | 0.3 | 0.2 | 0.4 | 0.1 | 0 | 0 | 0 | 0
071100000901 | 防潮，高分子防水材(具環保標章) | KG |  |  | 0 | 0 | 0 | 0 | 0 | 0.3 | 0.2 | 0.4 | 0.1 | 0 | 0 | 0 | 0
071100000902 | 防潮，聚胺脂底漆(具綠建材標章) | KG |  |  | 0 | 0 | 0 | 0 | 0 | 0.3 | 0.2 | 0.4 | 0.1 | 0 | 0 | 0 | 0
071100000903 | 防潮，高分子底材 | KG |  |  | 0 | 0 | 0 | 0 | 0 | 0.3 | 0.2 | 0.4 | 0.1 | 0 | 0 | 0 | 0
071100000904 | 防潮，彈泥防水材 | KG |  |  | 0 | 0 | 0 | 0 | 0 | 0.3 | 0.2 | 0.4 | 0.1 | 0 | 0 | 0 | 0
071100000905 | 防潮，防水材料 | KG |  |  | 0 | 0 | 0 | 0 | 0 | 0.3 | 0.2 | 0.4 | 0.1 | 0 | 0 | 0 | 0
0784000004 | 防火阻絕，預留套管,防水工事,防火填 | 式 |  |  | 0 | 0 | 0 | 0 | 0 | 0.3 | 0.2 | 0.4 | 0.1 | 0 | 0 | 0 | 0
| 塞(符合消防局認可材料) |  |  |  | 0 | 0 | 0 | 0 | 0 | 0.3 | 0.2 | 0.4 | 0.1 | 0 | 0 | 0 | 0
078400000401 | 防火阻絕，預留套管(含管路套管管材、 | 式 |  |  | 0 | 0 | 0 | 0 | 0 | 0.3 | 0.2 | 0.4 | 0.1 | 0 | 0 | 0 | 0
| 結構體預埋管路、管道間開孔),防水工 |  |  |  | 0 | 0 | 0 | 0 | 0 | 0.3 | 0.2 | 0.4 | 0.1 | 0 | 0 | 0 | 0
| 事,穿越防火區劃處之防火填塞(符合消 |  |  |  | 0 | 0 | 0 | 0 | 0 | 0.3 | 0.2 | 0.4 | 0.1 | 0 | 0 | 0 | 0
| 防局認可材料) |  |  |  | 0 | 0 | 0 | 0 | 0 | 0.3 | 0.2 | 0.4 | 0.1 | 0 | 0 | 0 | 0
078400000402 | 防火阻絕，預留套管,防水工事,防火填 | 式 |  |  | 0 | 0 | 0 | 0 | 0 | 0.3 | 0.2 | 0.4 | 0.1 | 0 | 0 | 0 | 0
| 塞(符合消防署認可材料) |  |  |  | 0 | 0 | 0 | 0 | 0 | 0.3 | 0.2 | 0.4 | 0.1 | 0 | 0 | 0 | 0
078400000403 | 防火阻絕，防水工事,防火填塞(符合消 | 式 |  |  | 0 | 0 | 0 | 0 | 0 | 0.3 | 0.2 | 0.4 | 0.1 | 0 | 0 | 0 | 0
| 防局認可材料) |  |  |  | 0 | 0 | 0 | 0 | 0 | 0.3 | 0.2 | 0.4 | 0.1 | 0 | 0 | 0 | 0
078400000404 | 防火阻絕，開孔,防水工事,防火填塞 | 式 |  |  | 0 | 0 | 0 | 0 | 0 | 0.3 | 0.2 | 0.4 | 0.1 | 0 | 0 | 0 | 0
0792010001 | 填縫材，填縫劑：矽利康 | M |  |  | 0 | 0 | 0 | 0 | 0 | 0.3 | 0.2 | 0.4 | 0.1 | 0 | 0 | 0 | 0
0792010002 | 填縫劑，氣密填膠： | M2 |  |  | 0 | 0 | 0 | 0 | 0 | 0.3 | 0.2 | 0.4 | 0.1 | 0 | 0 | 0 | 0
0792010004 | 填縫劑 | 式 |  |  | 0 | 0 | 0 | 0 | 0 | 0.3 | 0.2 | 0.4 | 0.1 | 0 | 0 | 0 | 0
079201000401 | 填縫劑，PU發泡劑填縫 | 式 |  |  | 0 | 0 | 0 | 0 | 0 | 0.3 | 0.2 | 0.4 | 0.1 | 0 | 0 | 0 | 0
0805000001 | 門窗基本材料及施工方法，框牆嵌縫-水 | Ｍ |  |  | 0 | 0 | 0 | 0 | 0 | 0.3 | 0.2 | 0.4 | 0.1 | 0 | 0 | 0 | 0
| 泥漿嵌縫 |  |  |  | 0 | 0 | 0 | 0 | 0 | 0.3 | 0.2 | 0.4 | 0.1 | 0 | 0 | 0 | 0
080500000101 | 門窗基本材料及施工方法，塞水路-雙面 | Ｍ |  |  | 0 | 0 | 0 | 0 | 0 | 0.3 | 0.2 | 0.4 | 0.1 | 0 | 0 | 0 | 0
| 矽力康 |  |  |  | 0 | 0 | 0 | 0 | 0 | 0.3 | 0.2 | 0.4 | 0.1 | 0 | 0 | 0 | 0
0805000004 | 門窗基本材料及施工方法，按裝拆紙 | 式 |  |  | 0 | 0 | 0 | 0 | 0 | 0.3 | 0.2 | 0.4 | 0.1 | 0 | 0 | 0 | 0
080500000401 | 門窗基本材料及施工方法，框牆嵌縫 | 式 |  |  | 0 | 0 | 0 | 0 | 0 | 0.3 | 0.2 | 0.4 | 0.1 | 0 | 0 | 0 | 0
080500000402 | 門窗基本材料及施工方法，塞水路 | 式 |  |  | 0 | 0 | 0 | 0 | 0 | 0.3 | 0.2 | 0.4 | 0.1 | 0 | 0 | 0 | 0
080500000403 | 門窗基本材料及施工方法，框牆嵌縫-水 | 式 |  |  | 0 | 0 | 0 | 0 | 0 | 0.3 | 0.2 | 0.4 | 0.1 | 0 | 0 | 0 | 0
| 泥漿嵌縫 |  |  |  | 0 | 0 | 0 | 0 | 0 | 0.3 | 0.2 | 0.4 | 0.1 | 0 | 0 | 0 | 0
080500000A | 門窗基本材料及施工方法，單開鋁框木 | 樘 |  |  | 0 | 0 | 0 | 0 | 0 | 0.3 | 0.2 | 0.4 | 0.1 | 0 | 0 | 0 | 0
| 門片(含視窗,鉸鍊,水平鎖,門止) |  |  |  | 0 | 0 | 0 | 0 | 0 | 0.3 | 0.2 | 0.4 | 0.1 | 0 | 0 | 0 | 0
080500000A01 | 門窗基本材料及施工方法，單開鋁框木 | 樘 |  |  | 0 | 0 | 0 | 0 | 0 | 0.3 | 0.2 | 0.4 | 0.1 | 0 | 0 | 0 | 0
| 門片(含鉸鍊,水平鎖,門止,鎖王) |  |  |  | 0 | 0 | 0 | 0 | 0 | 0.3 | 0.2 | 0.4 | 0.1 | 0 | 0 | 0 | 0
080500000A02 | 門窗基本材料及施工方法，雙開門框 | 樘 |  |  | 0 | 0 | 0 | 0 | 0 | 0.3 | 0.2 | 0.4 | 0.1 | 0 | 0 | 0 | 0
080500000A03 | 門窗基本材料及施工方法，雙開鋁框木 | 樘 |  |  | 0 | 0 | 0 | 0 | 0 | 0.3 | 0.2 | 0.4 | 0.1 | 0 | 0 | 0 | 0
| 門片(含鉸鍊,水平鎖,鎖王,天地插銷及 |  |  |  | 0 | 0 | 0 | 0 | 0 | 0.3 | 0.2 | 0.4 | 0.1 | 0 | 0 | 0 | 0
| 防塵座) |  |  |  | 0 | 0 | 0 | 0 | 0 | 0.3 | 0.2 | 0.4 | 0.1 | 0 | 0 | 0 | 0
080500000A04 | 門窗基本材料及施工方法，鋁製夾玻璃 | 樘 |  |  | 0 | 0 | 0 | 0 | 0 | 0.3 | 0.2 | 0.4 | 0.1 | 0 | 0 | 0 | 0
| 上下料10mm清強化清玻璃門 |  |  |  | 0 | 0 | 0 | 0 | 0 | 0.3 | 0.2 | 0.4 | 0.1 | 0 | 0 | 0 | 0
080500000C | 門窗基本材料及施工方法，按裝拆紙 | 才 |  |  | 0 | 0 | 0 | 0 | 0 | 0.3 | 0.2 | 0.4 | 0.1 | 0 | 0 | 0 | 0
0805000391 | 冷卻水塔：防震架、避震器、水塔內配 | 組 |  |  | 0 | 0 | 0 | 0 | 0 | 0.3 | 0.2 | 0.4 | 0.1 | 0 | 0 | 0 | 0
| 管、PRP散水槽蓋板、爬梯護圈、塔頂欄 |  |  |  | 0 | 0 | 0 | 0 | 0 | 0.3 | 0.2 | 0.4 | 0.1 | 0 | 0 | 0 | 0
| 杆 |  |  |  | 0 | 0 | 0 | 0 | 0 | 0.3 | 0.2 | 0.4 | 0.1 | 0 | 0 | 0 | 0
0805000401 | 透氣管加軸流風扇(含配管工料) | 組 |  |  | 0 | 0 | 0 | 0 | 0 | 0.3 | 0.2 | 0.4 | 0.1 | 0 | 0 | 0 | 0
0805000407 | 9HP一般型散熱器風車16"*3只 | 台 |  |  | 0 | 0 | 0 | 0 | 0 | 0.3 | 0.2 | 0.4 | 0.1 | 0 | 0 | 0 | 0
0805000681 | 抽風機山型避震器 | 只 |  |  | 0 | 0 | 0 | 0 | 0 | 0.3 | 0.2 | 0.4 | 0.1 | 0 | 0 | 0 | 0
0805000682 | 4F-1 抽風設備排氣控制箱 30HP | 組 |  |  | 0 | 0 | 0 | 0 | 0 | 0.3 | 0.2 | 0.4 | 0.1 | 0 | 0 | 0 | 0
0810000004 | 金屬門扇及門樘，門窗本体-銬漆鋼框玻 | 式 |  |  | 0 | 0 | 0 | 0 | 0 | 0.3 | 0.2 | 0.4 | 0.1 | 0 | 0 | 0 | 0
| 纖防火門(F60A) |  |  |  | 0 | 0 | 0 | 0 | 0 | 0.3 | 0.2 | 0.4 | 0.1 | 0 | 0 | 0 | 0
081000000401 | 金屬門扇及門樘，門窗本体-銬漆鋼框玻 | 式 |  |  | 0 | 0 | 0 | 0 | 0 | 0.3 | 0.2 | 0.4 | 0.1 | 0 | 0 | 0 | 0
| 纖防火門(F60A具遮煙) |  |  |  | 0 | 0 | 0 | 0 | 0 | 0.3 | 0.2 | 0.4 | 0.1 | 0 | 0 | 0 | 0
081000000402 | 金屬門扇及門樘本體(F60A具遮煙) | 式 |  |  | 0 | 0 | 0 | 0 | 0 | 0.3 | 0.2 | 0.4 | 0.1 | 0 | 0 | 0 | 0
081000000403 | 金屬門扇及門樘本體(含玻璃) | 式 |  |  | 0 | 0 | 0 | 0 | 0 | 0.3 | 0.2 | 0.4 | 0.1 | 0 | 0 | 0 | 0
081000000404 | 金屬門扇及門樘本體(含玻璃及自動門機 | 式 |  |  | 0 | 0 | 0 | 0 | 0 | 0.3 | 0.2 | 0.4 | 0.1 | 0 | 0 | 0 | 0
| ) |  |  |  | 0 | 0 | 0 | 0 | 0 | 0.3 | 0.2 | 0.4 | 0.1 | 0 | 0 | 0 | 0
081000000A | 金屬門扇及門樘，不銹鋼製，電動不銹 | 樘 |  |  | 0 | 0 | 0 | 0 | 0 | 0.3 | 0.2 | 0.4 | 0.1 | 0 | 0 | 0 | 0
| 鋼防颱捲門 SD3 230*285 |  |  |  | 0 | 0 | 0 | 0 | 0 | 0.3 | 0.2 | 0.4 | 0.1 | 0 | 0 | 0 | 0
0856900004 | 塑鋼窗，門窗本体(附紗窗)-塑鋼橫拉窗 | 式 |  |  | 0 | 0 | 0 | 0 | 0 | 0.3 | 0.2 | 0.4 | 0.1 | 0 | 0 | 0 | 0
085690000401 | 塑鋼窗，門窗本体-塑鋼帷幕窗 | 式 |  |  | 0 | 0 | 0 | 0 | 0 | 0.3 | 0.2 | 0.4 | 0.1 | 0 | 0 | 0 | 0
085690000402 | 塑鋼窗，門窗本体(附紗窗)-塑鋼落地門 | 式 |  |  | 0 | 0 | 0 | 0 | 0 | 0.3 | 0.2 | 0.4 | 0.1 | 0 | 0 | 0 | 0
| 窗 |  |  |  | 0 | 0 | 0 | 0 | 0 | 0.3 | 0.2 | 0.4 | 0.1 | 0 | 0 | 0 | 0
085690000403 | 塑鋼窗，門窗本体(附紗窗)-塑鋼落地門 | 式 |  |  | 0 | 0 | 0 | 0 | 0 | 0.3 | 0.2 | 0.4 | 0.1 | 0 | 0 | 0 | 0
| 窗+塑鋼門 |  |  |  | 0 | 0 | 0 | 0 | 0 | 0.3 | 0.2 | 0.4 | 0.1 | 0 | 0 | 0 | 0
085690000404 | 塑鋼窗，門窗本体(附摺紗)-塑鋼窗 | 式 |  |  | 0 | 0 | 0 | 0 | 0 | 0.3 | 0.2 | 0.4 | 0.1 | 0 | 0 | 0 | 0
085690000405 | 塑鋼窗，門窗本体-塑鋼窗 | 式 |  |  | 0 | 0 | 0 | 0 | 0 | 0.3 | 0.2 | 0.4 | 0.1 | 0 | 0 | 0 | 0
087106000C | 門五金，門檻/踏板，門檻本體 | 支 |  |  | 0 | 0 | 0 | 0 | 0 | 0.3 | 0.2 | 0.4 | 0.1 | 0 | 0 | 0 | 0
0881000002 | 玻璃，5mm強化清玻面板 | M2 |  |  | 0 | 0 | 0 | 0 | 0 | 0.3 | 0.2 | 0.4 | 0.1 | 0 | 0 | 0 | 0
088100000202 | 6+6m/m強化膠合玻璃本體(採光罩) | M2 |  |  | 0 | 0 | 0 | 0 | 0 | 0.3 | 0.2 | 0.4 | 0.1 | 0 | 0 | 0 | 0
088100000A | 玻璃-8mm灰微反射強化玻璃+矽膠 | 才 |  |  | 0 | 0 | 0 | 0 | 0 | 0.3 | 0.2 | 0.4 | 0.1 | 0 | 0 | 0 | 0
088100000A01 | 玻璃- 5MM清玻璃+矽膠 | 才 |  |  | 0 | 0 | 0 | 0 | 0 | 0.3 | 0.2 | 0.4 | 0.1 | 0 | 0 | 0 | 0
088100000A02 | 玻璃- 5MM清強化玻璃+矽膠 | 才 |  |  | 0 | 0 | 0 | 0 | 0 | 0.3 | 0.2 | 0.4 | 0.1 | 0 | 0 | 0 | 0
0883000004 | 明鏡，金屬邊框 | 式 |  |  | 0 | 0 | 0 | 0 | 0 | 0.3 | 0.2 | 0.4 | 0.1 | 0 | 0 | 0 | 0
088300000G | 明鏡，t=5mm | 才 |  |  | 0 | 0 | 0 | 0 | 0 | 0.3 | 0.2 | 0.4 | 0.1 | 0 | 0 | 0 | 0
0905020009 | 海菜粉 | KG |  |  | 0 | 0 | 0 | 0 | 0 | 0.3 | 0.2 | 0.4 | 0.1 | 0 | 0 | 0 | 0
0922000002 | 水泥砂漿粉刷，1:3水泥打底 | M2 |  |  | 0 | 0 | 0 | 0 | 0 | 0.3 | 0.2 | 0.4 | 0.1 | 0 | 0 | 0 | 0
092200000203 | 水泥砂漿粉刷，樓梯1:3整體粉光 | M2 |  |  | 0 | 0 | 0 | 0 | 0 | 0.3 | 0.2 | 0.4 | 0.1 | 0 | 0 | 0 | 0
092200000204 | 水泥砂漿粉刷，1:3整體粉光 | M2 |  |  | 0 | 0 | 0 | 0 | 0 | 0.3 | 0.2 | 0.4 | 0.1 | 0 | 0 | 0 | 0
093000000204 | 貼面磚，10x10石英磚 | M2 |  |  | 0 | 0 | 0 | 0 | 0 | 0.3 | 0.2 | 0.4 | 0.1 | 0 | 0 | 0 | 0
093000000207 | 貼面磚，PS板t=2.5cm | M2 |  |  | 0 | 0 | 0 | 0 | 0 | 0.3 | 0.2 | 0.4 | 0.1 | 0 | 0 | 0 | 0
093000000208 | 貼面磚，抿石樓梯磚(刻2溝.導1/4圓) | M2 |  |  | 0 | 0 | 0 | 0 | 0 | 0.3 | 0.2 | 0.4 | 0.1 | 0 | 0 | 0 | 0
093000000211 | 貼面磚，30x60cm瓷質無釉透心磚 | M2 |  |  | 0 | 0 | 0 | 0 | 0 | 0.3 | 0.2 | 0.4 | 0.1 | 0 | 0 | 0 | 0
093000000801 | 貼面磚，警示帶本體 | 組 |  |  | 0 | 0 | 0 | 0 | 0 | 0.3 | 0.2 | 0.4 | 0.1 | 0 | 0 | 0 | 0
093000000A | 貼面磚，瓷質無釉透心磚(尺寸:298* | 塊 |  |  | 0 | 0 | 0 | 0 | 0 | 0.3 | 0.2 | 0.4 | 0.1 | 0 | 0 | 0 | 0
| 298*10㎜) |  |  |  | 0 | 0 | 0 | 0 | 0 | 0.3 | 0.2 | 0.4 | 0.1 | 0 | 0 | 0 | 0
093000000A01 | 貼面磚，窯燒崗石車道磚(尺寸:100* | 塊 |  |  | 0 | 0 | 0 | 0 | 0 | 0.3 | 0.2 | 0.4 | 0.1 | 0 | 0 | 0 | 0
| 100*13㎜) |  |  |  | 0 | 0 | 0 | 0 | 0 | 0.3 | 0.2 | 0.4 | 0.1 | 0 | 0 | 0 | 0
093000000A02 | 貼面磚，透心磨石子地磚(抿石/噴砂面) | 塊 |  |  | 0 | 0 | 0 | 0 | 0 | 0.3 | 0.2 | 0.4 | 0.1 | 0 | 0 | 0 | 0
| 45x45*2.2±0.2cm(混鋪)TypeA |  |  |  | 0 | 0 | 0 | 0 | 0 | 0.3 | 0.2 | 0.4 | 0.1 | 0 | 0 | 0 | 0
093000000A03 | 貼面磚，木紋PS板隔熱磚 | 塊 |  |  | 0 | 0 | 0 | 0 | 0 | 0.3 | 0.2 | 0.4 | 0.1 | 0 | 0 | 0 | 0
093000000A04 | 貼面磚，透心磨石子地磚(抿石/噴砂面) | 塊 |  |  | 0 | 0 | 0 | 0 | 0 | 0.3 | 0.2 | 0.4 | 0.1 | 0 | 0 | 0 | 0
| 45x45*2.2±0.2cm(混鋪)TypeB |  |  |  | 0 | 0 | 0 | 0 | 0 | 0.3 | 0.2 | 0.4 | 0.1 | 0 | 0 | 0 | 0
093000000A05 | 貼面磚，窯燒花崗無釉磚 (尺寸:60* | 片 |  |  | 0 | 0 | 0 | 0 | 0 | 0.3 | 0.2 | 0.4 | 0.1 | 0 | 0 | 0 | 0
| 227*10㎜) |  |  |  | 0 | 0 | 0 | 0 | 0 | 0.3 | 0.2 | 0.4 | 0.1 | 0 | 0 | 0 | 0
0950000002 | C3紙蜂巢庫板天花板 | M2 |  |  | 0 | 0 | 0 | 0 | 0 | 0.3 | 0.2 | 0.4 | 0.1 | 0 | 0 | 0 | 0
095000000203 | 鋁板天花天花板 | M2 |  |  | 0 | 0 | 0 | 0 | 0 | 0.3 | 0.2 | 0.4 | 0.1 | 0 | 0 | 0 | 0
095000000205 | 岩綿吸音天花板(綠建材)(耐燃一級) | M2 |  |  | 0 | 0 | 0 | 0 | 0 | 0.3 | 0.2 | 0.4 | 0.1 | 0 | 0 | 0 | 0
0950000004 | 天花板開孔鋁料收邊 | 式 |  |  | 0 | 0 | 0 | 0 | 0 | 0.3 | 0.2 | 0.4 | 0.1 | 0 | 0 | 0 | 0
095000000401 | 天花板，天花設備開孔 | 式 |  |  | 0 | 0 | 0 | 0 | 0 | 0.3 | 0.2 | 0.4 | 0.1 | 0 | 0 | 0 | 0
095000000402 | 六邊形純岩棉浮板天花板 | 式 |  |  | 0 | 0 | 0 | 0 | 0 | 0.3 | 0.2 | 0.4 | 0.1 | 0 | 0 | 0 | 0
0962200009 | 環氧樹脂砂漿地坪，水性底塗(平面)綠 | KG |  |  | 0 | 0 | 0 | 0 | 0 | 0.3 | 0.2 | 0.4 | 0.1 | 0 | 0 | 0 | 0
| 建材 |  |  |  | 0 | 0 | 0 | 0 | 0 | 0.3 | 0.2 | 0.4 | 0.1 | 0 | 0 | 0 | 0
096220000901 | 環氧樹脂砂漿地坪，水性聚氨脂樹脂砂 | KG |  |  | 0 | 0 | 0 | 0 | 0 | 0.3 | 0.2 | 0.4 | 0.1 | 0 | 0 | 0 | 0
| 漿中塗層綠建材 |  |  |  | 0 | 0 | 0 | 0 | 0 | 0.3 | 0.2 | 0.4 | 0.1 | 0 | 0 | 0 | 0
096220000902 | 環氧樹脂砂漿地坪，水性面塗(平面)綠 | KG |  |  | 0 | 0 | 0 | 0 | 0 | 0.3 | 0.2 | 0.4 | 0.1 | 0 | 0 | 0 | 0
| 建材第一道 |  |  |  | 0 | 0 | 0 | 0 | 0 | 0.3 | 0.2 | 0.4 | 0.1 | 0 | 0 | 0 | 0
096220000903 | 環氧樹脂砂漿地坪，水性面塗(平面)綠 | KG |  |  | 0 | 0 | 0 | 0 | 0 | 0.3 | 0.2 | 0.4 | 0.1 | 0 | 0 | 0 | 0
| 建材第二道 |  |  |  | 0 | 0 | 0 | 0 | 0 | 0.3 | 0.2 | 0.4 | 0.1 | 0 | 0 | 0 | 0
0968500002 | 塑膠地毯，材料 | M2 |  |  | 0 | 0 | 0 | 0 | 0 | 0.3 | 0.2 | 0.4 | 0.1 | 0 | 0 | 0 | 0
0991000001 | 隔間垂板底部油漆 | M |  |  | 0 | 0 | 0 | 0 | 0 | 0.3 | 0.2 | 0.4 | 0.1 | 0 | 0 | 0 | 0
099100000101 | B1-踢腳1:3水泥砂漿打底粉光+深色油漆 | M |  |  | 0 | 0 | 0 | 0 | 0 | 0.3 | 0.2 | 0.4 | 0.1 | 0 | 0 | 0 | 0
| H=10cm |  |  |  | 0 | 0 | 0 | 0 | 0 | 0.3 | 0.2 | 0.4 | 0.1 | 0 | 0 | 0 | 0
099100000102 | 油漆 | M |  |  | 0 | 0 | 0 | 0 | 0 | 0.3 | 0.2 | 0.4 | 0.1 | 0 | 0 | 0 | 0
0991000004 | 配管閥件、蒸發器之吊裝、排水配管、 | 式 |  |  | 0 | 0 | 0 | 0 | 0 | 0.3 | 0.2 | 0.4 | 0.1 | 0 | 0 | 0 | 0
| 配管吊掛固定螺絲、管架、氧氣、乙炔 |  |  |  | 0 | 0 | 0 | 0 | 0 | 0.3 | 0.2 | 0.4 | 0.1 | 0 | 0 | 0 | 0
| 、焊條、砂輪片、油漆等耗材 |  |  |  | 0 | 0 | 0 | 0 | 0 | 0.3 | 0.2 | 0.4 | 0.1 | 0 | 0 | 0 | 0
09910000047 | 油漆(含工、料) | 式 |  |  | 0 | 0 | 0 | 0 | 0 | 0.3 | 0.2 | 0.4 | 0.1 | 0 | 0 | 0 | 0
099110000201 | 仿石質複層塗料，仿清水塗料(含底層) | M2 |  |  | 0 | 0 | 0 | 0 | 0 | 0.3 | 0.2 | 0.4 | 0.1 | 0 | 0 | 0 | 0
099110000203 | 仿石質複層塗料，仿石塗料(含底層) | M2 |  |  | 0 | 0 | 0 | 0 | 0 | 0.3 | 0.2 | 0.4 | 0.1 | 0 | 0 | 0 | 0
0991240009 | 乳化塑膠漆，水性防霉抗菌乳膠漆 | KG |  |  | 0 | 0 | 0 | 0 | 0 | 0.3 | 0.2 | 0.4 | 0.1 | 0 | 0 | 0 | 0
099124000901 | 乳化塑膠漆，水性全效能乳膠漆 | KG |  |  | 0 | 0 | 0 | 0 | 0 | 0.3 | 0.2 | 0.4 | 0.1 | 0 | 0 | 0 | 0
0996500002 | 防火塗料，防火漆 | M2 |  |  | 0 | 0 | 0 | 0 | 0 | 0.3 | 0.2 | 0.4 | 0.1 | 0 | 0 | 0 | 0
099650000203 | 防火塗料，防火漆含烤漆處理 | M2 |  |  | 0 | 0 | 0 | 0 | 0 | 0.3 | 0.2 | 0.4 | 0.1 | 0 | 0 | 0 | 0
1015000002 | 隔間及小室，岩棉庫板隔間 H5200 | M2 |  |  | 0 | 0 | 0 | 0 | 0 | 0.3 | 0.2 | 0.4 | 0.1 | 0 | 0 | 0 | 0
101500000201 | 隔間及小室，岩棉庫板隔間 H2700 | M2 |  |  | 0 | 0 | 0 | 0 | 0 | 0.3 | 0.2 | 0.4 | 0.1 | 0 | 0 | 0 | 0
101500000202 | 隔間及小室，岩棉庫板隔間 H5000 | M2 |  |  | 0 | 0 | 0 | 0 | 0 | 0.3 | 0.2 | 0.4 | 0.1 | 0 | 0 | 0 | 0
101500000203 | 隔間及小室，外牆造型UHPC格子牆(含相 | M2 |  |  | 0 | 0 | 0 | 0 | 0 | 0.3 | 0.2 | 0.4 | 0.1 | 0 | 0 | 0 | 0
| 關鐵件) |  |  |  | 0 | 0 | 0 | 0 | 0 | 0.3 | 0.2 | 0.4 | 0.1 | 0 | 0 | 0 | 0
101500000204 | 隔間及小室，立板尺寸：150mmT | M2 |  |  | 0 | 0 | 0 | 0 | 0 | 0.3 | 0.2 | 0.4 | 0.1 | 0 | 0 | 0 | 0
101500000205 | 隔間及小室，頂板尺寸：150mmT | M2 |  |  | 0 | 0 | 0 | 0 | 0 | 0.3 | 0.2 | 0.4 | 0.1 | 0 | 0 | 0 | 0
101500000206 | 隔間及小室，底板尺寸：150mmT | M2 |  |  | 0 | 0 | 0 | 0 | 0 | 0.3 | 0.2 | 0.4 | 0.1 | 0 | 0 | 0 | 0
101500000207 | 隔間及小室，立板尺寸：110mmT/冷藏室 | M2 |  |  | 0 | 0 | 0 | 0 | 0 | 0.3 | 0.2 | 0.4 | 0.1 | 0 | 0 | 0 | 0
101500000208 | 隔間及小室，頂板尺寸：110mmT/冷藏室 | M2 |  |  | 0 | 0 | 0 | 0 | 0 | 0.3 | 0.2 | 0.4 | 0.1 | 0 | 0 | 0 | 0
101500000209 | 隔間及小室，底板尺寸：110mmT/冷藏室 | M2 |  |  | 0 | 0 | 0 | 0 | 0 | 0.3 | 0.2 | 0.4 | 0.1 | 0 | 0 | 0 | 0
101500000211 | 隔間及小室，立板尺寸：110mmT/預冷區 | M2 |  |  | 0 | 0 | 0 | 0 | 0 | 0.3 | 0.2 | 0.4 | 0.1 | 0 | 0 | 0 | 0
101500000212 | 隔間及小室，頂板尺寸：110mmT/預冷區 | M2 |  |  | 0 | 0 | 0 | 0 | 0 | 0.3 | 0.2 | 0.4 | 0.1 | 0 | 0 | 0 | 0
101500000213 | 隔間及小室，底板尺寸：110mmT/預冷區 | M2 |  |  | 0 | 0 | 0 | 0 | 0 | 0.3 | 0.2 | 0.4 | 0.1 | 0 | 0 | 0 | 0
101500000214 | 隔間及小室，耐燃一級皮面板（１２ｍ | M2 |  |  | 0 | 0 | 0 | 0 | 0 | 0.3 | 0.2 | 0.4 | 0.1 | 0 | 0 | 0 | 0
| ｍ石膏板） |  |  |  | 0 | 0 | 0 | 0 | 0 | 0.3 | 0.2 | 0.4 | 0.1 | 0 | 0 | 0 | 0
101500000215 | 隔間及小室，隔音棉60K岩棉 | M2 |  |  | 0 | 0 | 0 | 0 | 0 | 0.3 | 0.2 | 0.4 | 0.1 | 0 | 0 | 0 | 0
1015000008 | 隔間及小室，淋浴隔間含門五金，門檻/ | 組 |  |  | 0 | 0 | 0 | 0 | 0 | 0.3 | 0.2 | 0.4 | 0.1 | 0 | 0 | 0 | 0
| 踏板，門檻 L=40+71+60cm |  |  |  | 0 | 0 | 0 | 0 | 0 | 0.3 | 0.2 | 0.4 | 0.1 | 0 | 0 | 0 | 0
102720000201 | 鋁合金高架地板，面材 | M2 |  |  | 0 | 0 | 0 | 0 | 0 | 0.3 | 0.2 | 0.4 | 0.1 | 0 | 0 | 0 | 0
102720000202 | 鋁合金高架地板，裸板 | M2 |  |  | 0 | 0 | 0 | 0 | 0 | 0.3 | 0.2 | 0.4 | 0.1 | 0 | 0 | 0 | 0
102720000203 | 鋁合金高架地板，支架及橫樑 | M2 |  |  | 0 | 0 | 0 | 0 | 0 | 0.3 | 0.2 | 0.4 | 0.1 | 0 | 0 | 0 | 0
1081000008A | 廁所附屬設備，洗臉盆：支撐架及五金 | 組 |  |  | 0 | 0 | 0 | 0 | 0 | 0.3 | 0.2 | 0.4 | 0.1 | 0 | 0 | 0 | 0
| 零料 |  |  |  | 0 | 0 | 0 | 0 | 0 | 0.3 | 0.2 | 0.4 | 0.1 | 0 | 0 | 0 | 0
124940000A | 60B防火時效一小時遮煙捲簾(包斜邊) | 樘 |  |  | 0 | 0 | 0 | 0 | 0 | 0.3 | 0.2 | 0.4 | 0.1 | 0 | 0 | 0 | 0
1251200057 | 辦公桌，i2 升降桌 | 張 |  |  | 0 | 0 | 0 | 0 | 0 | 0.3 | 0.2 | 0.4 | 0.1 | 0 | 0 | 0 | 0
1251200063 | 辦公桌，f1 工作桌 W1800D700H750mm | 張 |  |  | 0 | 0 | 0 | 0 | 0 | 0.3 | 0.2 | 0.4 | 0.1 | 0 | 0 | 0 | 0
1251200066 | 辦公桌，i3 升降桌 | 張 |  |  | 0 | 0 | 0 | 0 | 0 | 0.3 | 0.2 | 0.4 | 0.1 | 0 | 0 | 0 | 0
1251200068 | 辦公桌，i1 升降桌 | 張 |  |  | 0 | 0 | 0 | 0 | 0 | 0.3 | 0.2 | 0.4 | 0.1 | 0 | 0 | 0 | 0
1251200469 | 辦公桌，天平桌 217-8 770*600*925 | 座 |  |  | 0 | 0 | 0 | 0 | 0 | 0.3 | 0.2 | 0.4 | 0.1 | 0 | 0 | 0 | 0
1251200473 | 辦公桌，天平桌 218-2 770*600*925 | 座 |  |  | 0 | 0 | 0 | 0 | 0 | 0.3 | 0.2 | 0.4 | 0.1 | 0 | 0 | 0 | 0
1251200488 | 辦公桌，天平桌 313-6 770*600*925 | 座 |  |  | 0 | 0 | 0 | 0 | 0 | 0.3 | 0.2 | 0.4 | 0.1 | 0 | 0 | 0 | 0
1251200493 | 辦公桌，天平桌 314-3 770*600*925 | 座 |  |  | 0 | 0 | 0 | 0 | 0 | 0.3 | 0.2 | 0.4 | 0.1 | 0 | 0 | 0 | 0
1251200513 | 辦公桌，天平桌 315-8 770*600*925 | 座 |  |  | 0 | 0 | 0 | 0 | 0 | 0.3 | 0.2 | 0.4 | 0.1 | 0 | 0 | 0 | 0
1251200517 | 辦公桌，天平桌 316-2 770*600*925 | 座 |  |  | 0 | 0 | 0 | 0 | 0 | 0.3 | 0.2 | 0.4 | 0.1 | 0 | 0 | 0 | 0
1251200533 | 辦公桌，天平桌 413-8 770*600*925 | 座 |  |  | 0 | 0 | 0 | 0 | 0 | 0.3 | 0.2 | 0.4 | 0.1 | 0 | 0 | 0 | 0
1251200538 | 辦公桌，天平桌 414-3 770*600*925 | 座 |  |  | 0 | 0 | 0 | 0 | 0 | 0.3 | 0.2 | 0.4 | 0.1 | 0 | 0 | 0 | 0
1251200553 | 辦公桌，天平桌 415-9 770*600*925 | 座 |  |  | 0 | 0 | 0 | 0 | 0 | 0.3 | 0.2 | 0.4 | 0.1 | 0 | 0 | 0 | 0
1251200558 | 辦公桌，天平桌 416-3 770*600*925 | 座 |  |  | 0 | 0 | 0 | 0 | 0 | 0.3 | 0.2 | 0.4 | 0.1 | 0 | 0 | 0 | 0
1251200581 | 辦公桌，天平桌 518-8 770*600*925 | 座 |  |  | 0 | 0 | 0 | 0 | 0 | 0.3 | 0.2 | 0.4 | 0.1 | 0 | 0 | 0 | 0
1251200586 | 辦公桌，天平桌 519-3 770*600*925 | 座 |  |  | 0 | 0 | 0 | 0 | 0 | 0.3 | 0.2 | 0.4 | 0.1 | 0 | 0 | 0 | 0
1310010004A | 避雷針技師簽證.審(圖)驗規費 | 式 |  |  | 0 | 0 | 0 | 0 | 0 | 0 | 0 | 1 | 0 | 0 | 0 | 0 | 0
131001000A | 放電式(電暈式)避雷針(保護半徑62公尺 | 支 |  |  | 0 | 0 | 0 | 0 | 0 | 0 | 0 | 1 | 0 | 0 | 0 | 0 | 0
| )附鋼索固定安裝高度4公尺，Level I: |  |  |  | 0 | 0 | 0 | 0 | 0 | 0 | 0 | 1 | 0 | 0 | 0 | 0 | 0
| r=20m |  |  |  | 0 | 0 | 0 | 0 | 0 | 0 | 0 | 1 | 0 | 0 | 0 | 0 | 0
131001000A1 | 放電式(電暈式)避雷針(保護半徑78公尺 | 支 |  |  | 0 | 0 | 0 | 0 | 0 | 0 | 0 | 1 | 0 | 0 | 0 | 0 | 0
| )附鋼索固定安裝高度5公尺，Level I: |  |  |  | 0 | 0 | 0 | 0 | 0 | 0 | 0 | 1 | 0 | 0 | 0 | 0 | 0
| r=20m |  |  |  | 0 | 0 | 0 | 0 | 0 | 0 | 0 | 1 | 0 | 0 | 0 | 0 | 0
1380100004A | 中央監視主控制設備，中央空調監控系 | 式 |  |  | 0 | 0 | 0 | 0 | 0 | 0.3 | 0.2 | 0.4 | 0.1 | 0 | 0 | 0 | 0
| 統軟體(無限點數版) |  |  |  | 0 | 0 | 0 | 0 | 0 | 0.3 | 0.2 | 0.4 | 0.1 | 0 | 0 | 0 | 0
1380100004A01 | 中央監視主控制設備，VFM多聯變頻連結 | 式 |  |  | 0 | 0 | 0 | 0 | 0 | 0.3 | 0.2 | 0.4 | 0.1 | 0 | 0 | 0 | 0
| 介面(VFM需提供通訊介面) |  |  |  | 0 | 0 | 0 | 0 | 0 | 0.3 | 0.2 | 0.4 | 0.1 | 0 | 0 | 0 | 0
1380100004A02 | 中央監視主控制設備，RS485通訊介面整 | 式 |  |  | 0 | 0 | 0 | 0 | 0 | 0.3 | 0.2 | 0.4 | 0.1 | 0 | 0 | 0 | 0
| 合軟體(含電表整合) |  |  |  | 0 | 0 | 0 | 0 | 0 | 0.3 | 0.2 | 0.4 | 0.1 | 0 | 0 | 0 | 0
1380100004A03 | 中央監視主控制設備，系統資料庫建立 | 式 |  |  | 0 | 0 | 0 | 0 | 0 | 0.3 | 0.2 | 0.4 | 0.1 | 0 | 0 | 0 | 0
| 設計規劃編輯 |  |  |  | 0 | 0 | 0 | 0 | 0 | 0.3 | 0.2 | 0.4 | 0.1 | 0 | 0 | 0 | 0
1380100004A04 | 中央監視主控制設備，WEB彩色動態圖控 | 式 |  |  | 0 | 0 | 0 | 0 | 0 | 0.3 | 0.2 | 0.4 | 0.1 | 0 | 0 | 0 | 0
| 系統設計發展製作 |  |  |  | 0 | 0 | 0 | 0 | 0 | 0.3 | 0.2 | 0.4 | 0.1 | 0 | 0 | 0 | 0
1380100004A05 | 中央監視主控制設備，控制程式應用軟 | 式 |  |  | 0 | 0 | 0 | 0 | 0 | 0.3 | 0.2 | 0.4 | 0.1 | 0 | 0 | 0 | 0
| 體設計 |  |  |  | 0 | 0 | 0 | 0 | 0 | 0.3 | 0.2 | 0.4 | 0.1 | 0 | 0 | 0 | 0
1380100004A06 | 中央監視主控制設備，BACnet | 式 |  |  | 0 | 0 | 0 | 0 | 0 | 0.3 | 0.2 | 0.4 | 0.1 | 0 | 0 | 0 | 0
| GATEWAY (BACnet介面) |  |  |  | 0 | 0 | 0 | 0 | 0 | 0.3 | 0.2 | 0.4 | 0.1 | 0 | 0 | 0 | 0
1380100004A07 | 中央監視主控制設備，VRV訊號介面整合 | 式 |  |  | 0 | 0 | 0 | 0 | 0 | 0.3 | 0.2 | 0.4 | 0.1 | 0 | 0 | 0 | 0
| (含壁掛箱體、網路整合至資訊網路) |  |  |  | 0 | 0 | 0 | 0 | 0 | 0.3 | 0.2 | 0.4 | 0.1 | 0 | 0 | 0 | 0
1380100004A08 | 中央監視主控制設備，控制箱(含端子及 | 式 |  |  | 0 | 0 | 0 | 0 | 0 | 0.3 | 0.2 | 0.4 | 0.1 | 0 | 0 | 0 | 0
| 內部配線) |  |  |  | 0 | 0 | 0 | 0 | 0 | 0.3 | 0.2 | 0.4 | 0.1 | 0 | 0 | 0 | 0
1380100004A09 | 中央監視主控制設備，控制管線材料及 | 式 |  |  | 0 | 0 | 0 | 0 | 0 | 0.3 | 0.2 | 0.4 | 0.1 | 0 | 0 | 0 | 0
| 五金另料 (含PVC管及被覆銅網隔離雙絞 |  |  |  | 0 | 0 | 0 | 0 | 0 | 0.3 | 0.2 | 0.4 | 0.1 | 0 | 0 | 0 | 0
| 控制線 Cat.5e...等) |  |  |  | 0 | 0 | 0 | 0 | 0 | 0.3 | 0.2 | 0.4 | 0.1 | 0 | 0 | 0 | 0
1380100004A11 | 中央監視主控制設備，中央空調監控系 | 式 |  |  | 0 | 0 | 0 | 0 | 0 | 0.3 | 0.2 | 0.4 | 0.1 | 0 | 0 | 0 | 0
| 統軟體(無限點數版)，需檢附原廠授權 |  |  |  | 0 | 0 | 0 | 0 | 0 | 0.3 | 0.2 | 0.4 | 0.1 | 0 | 0 | 0 | 0
| 書 |  |  |  | 0 | 0 | 0 | 0 | 0 | 0.3 | 0.2 | 0.4 | 0.1 | 0 | 0 | 0 | 0
1380100004A12 | 中央監視主控制設備，冰機/電表- | 式 |  |  | 0 | 0 | 0 | 0 | 0 | 0.3 | 0.2 | 0.4 | 0.1 | 0 | 0 | 0 | 0
| RS485通訊介面整合軟體 |  |  |  | 0 | 0 | 0 | 0 | 0 | 0.3 | 0.2 | 0.4 | 0.1 | 0 | 0 | 0 | 0
1380100004A13 | 中央監視主控制設備，數位控制器輸入/ | 式 |  |  | 0 | 0 | 0 | 0 | 0 | 0.3 | 0.2 | 0.4 | 0.1 | 0 | 0 | 0 | 0
| 輸出擴充模組 |  |  |  | 0 | 0 | 0 | 0 | 0 | 0.3 | 0.2 | 0.4 | 0.1 | 0 | 0 | 0 | 0
1380100004A14 | 中央監視主控制設備，控制箱(含端子/ | 式 |  |  | 0 | 0 | 0 | 0 | 0 | 0.3 | 0.2 | 0.4 | 0.1 | 0 | 0 | 0 | 0
| 內部配線及WIFI熱點功能) |  |  |  | 0 | 0 | 0 | 0 | 0 | 0.3 | 0.2 | 0.4 | 0.1 | 0 | 0 | 0 | 0
1380100004A15 | 中央監視主控制設備，控制箱(含端子/ | 式 |  |  | 0 | 0 | 0 | 0 | 0 | 0.3 | 0.2 | 0.4 | 0.1 | 0 | 0 | 0 | 0
| 內部配線功能) |  |  |  | 0 | 0 | 0 | 0 | 0 | 0.3 | 0.2 | 0.4 | 0.1 | 0 | 0 | 0 | 0
1380100006A | 中央監視主控制設備，10/100M乙太網路 | 只 |  |  | 0 | 0 | 0 | 0 | 0 | 0.3 | 0.2 | 0.4 | 0.1 | 0 | 0 | 0 | 0
| 集線器(8 Port Hub) |  |  |  | 0 | 0 | 0 | 0 | 0 | 0.3 | 0.2 | 0.4 | 0.1 | 0 | 0 | 0 | 0
1380100006A01 | 中央監視主控制設備，控制箱(含端子及 | 只 |  |  | 0 | 0 | 0 | 0 | 0 | 0.3 | 0.2 | 0.4 | 0.1 | 0 | 0 | 0 | 0
| 內部配線) |  |  |  | 0 | 0 | 0 | 0 | 0 | 0.3 | 0.2 | 0.4 | 0.1 | 0 | 0 | 0 | 0
1380100006A02 | 中央監視主控制設備，風差壓開關 | 只 |  |  | 0 | 0 | 0 | 0 | 0 | 0.3 | 0.2 | 0.4 | 0.1 | 0 | 0 | 0 | 0
1380100006A03 | 中央監視主控制設備，全熱交換器用數 | 只 |  |  | 0 | 0 | 0 | 0 | 0 | 0.3 | 0.2 | 0.4 | 0.1 | 0 | 0 | 0 | 0
| 位控制器 |  |  |  | 0 | 0 | 0 | 0 | 0 | 0.3 | 0.2 | 0.4 | 0.1 | 0 | 0 | 0 | 0
1380100006A04 | 中央監視主控制設備，二氧化碳傳訊器( | 只 |  |  | 0 | 0 | 0 | 0 | 0 | 0.3 | 0.2 | 0.4 | 0.1 | 0 | 0 | 0 | 0
| 俱RS485通訊) |  |  |  | 0 | 0 | 0 | 0 | 0 | 0.3 | 0.2 | 0.4 | 0.1 | 0 | 0 | 0 | 0
1380100006A05 | 中央監視主控制設備，一對一LCD顯示溫 | 只 |  |  | 0 | 0 | 0 | 0 | 0 | 0.3 | 0.2 | 0.4 | 0.1 | 0 | 0 | 0 | 0
| 度設定面板 |  |  |  | 0 | 0 | 0 | 0 | 0 | 0.3 | 0.2 | 0.4 | 0.1 | 0 | 0 | 0 | 0
1380100006A06 | 中央監視主控制設備，一對多LCD顯示溫 | 只 |  |  | 0 | 0 | 0 | 0 | 0 | 0.3 | 0.2 | 0.4 | 0.1 | 0 | 0 | 0 | 0
| 度設定面板 |  |  |  | 0 | 0 | 0 | 0 | 0 | 0.3 | 0.2 | 0.4 | 0.1 | 0 | 0 | 0 | 0
1380100006A07 | 中央監視主控制設備，32位元網頁伺服 | 只 |  |  | 0 | 0 | 0 | 0 | 0 | 0.3 | 0.2 | 0.4 | 0.1 | 0 | 0 | 0 | 0
| 可程式控制器 *CPU 32位元,128MB |  |  |  | 0 | 0 | 0 | 0 | 0 | 0.3 | 0.2 | 0.4 | 0.1 | 0 | 0 | 0 | 0
| SDRAM,128MB Flash *俱DO*5 DI*12 AO* |  |  |  | 0 | 0 | 0 | 0 | 0 | 0.3 | 0.2 | 0.4 | 0.1 | 0 | 0 | 0 | 0
| 4 AI*5,RS485埠口*3 *10/100M乙太網路 |  |  |  | 0 | 0 | 0 | 0 | 0 | 0.3 | 0.2 | 0.4 | 0.1 | 0 | 0 | 0 | 0
| 接口,俱IP位址設定 *俱Modbus TCP/IP& |  |  |  | 0 | 0 | 0 | 0 | 0 | 0.3 | 0.2 | 0.4 | 0.1 | 0 | 0 | 0 | 0
| BACnet通訊傳輸協定 |  |  |  | 0 | 0 | 0 | 0 | 0 | 0.3 | 0.2 | 0.4 | 0.1 | 0 | 0 | 0 | 0
1380100006A08 | 中央監視主控制設備，LCD顯示室內型一 | 只 |  |  | 0 | 0 | 0 | 0 | 0 | 0.3 | 0.2 | 0.4 | 0.1 | 0 | 0 | 0 | 0
| 氧化碳傳訊器(RS485) |  |  |  | 0 | 0 | 0 | 0 | 0 | 0.3 | 0.2 | 0.4 | 0.1 | 0 | 0 | 0 | 0
1380100006A09 | 中央監視主控制設備，濕度傳訊器(俱 | 只 |  |  | 0 | 0 | 0 | 0 | 0 | 0.3 | 0.2 | 0.4 | 0.1 | 0 | 0 | 0 | 0
| RS485通訊) |  |  |  | 0 | 0 | 0 | 0 | 0 | 0.3 | 0.2 | 0.4 | 0.1 | 0 | 0 | 0 | 0
1380100006A11 | 中央監視主控制設備，7"TFT觸控人機控 | 只 |  |  | 0 | 0 | 0 | 0 | 0 | 0.3 | 0.2 | 0.4 | 0.1 | 0 | 0 | 0 | 0
| 制面板 |  |  |  | 0 | 0 | 0 | 0 | 0 | 0.3 | 0.2 | 0.4 | 0.1 | 0 | 0 | 0 | 0
1380100006A12 | 中央監視主控制設備，水流開關 | 只 |  |  | 0 | 0 | 0 | 0 | 0 | 0.3 | 0.2 | 0.4 | 0.1 | 0 | 0 | 0 | 0
1380100006A13 | 中央監視主控制設備，水位開關 | 只 |  |  | 0 | 0 | 0 | 0 | 0 | 0.3 | 0.2 | 0.4 | 0.1 | 0 | 0 | 0 | 0
1380100006A14 | 中央監視主控制設備，LCD顯示水管型溫 | 只 |  |  | 0 | 0 | 0 | 0 | 0 | 0.3 | 0.2 | 0.4 | 0.1 | 0 | 0 | 0 | 0
| 度傳訊器(俱RS485通訊) |  |  |  | 0 | 0 | 0 | 0 | 0 | 0.3 | 0.2 | 0.4 | 0.1 | 0 | 0 | 0 | 0
1380100006A15 | 中央監視主控制設備，LCD顯示水差壓傳 | 只 |  |  | 0 | 0 | 0 | 0 | 0 | 0.3 | 0.2 | 0.4 | 0.1 | 0 | 0 | 0 | 0
| 訊器(RS485) |  |  |  | 0 | 0 | 0 | 0 | 0 | 0.3 | 0.2 | 0.4 | 0.1 | 0 | 0 | 0 | 0
1380100008A | 中央監視主控制設備，空氣品質看板(溫 | 組 |  |  | 0 | 0 | 0 | 0 | 0 | 0.3 | 0.2 | 0.4 | 0.1 | 0 | 0 | 0 | 0
| 溼度,CO2) |  |  |  | 0 | 0 | 0 | 0 | 0 | 0.3 | 0.2 | 0.4 | 0.1 | 0 | 0 | 0 | 0
1380100008A01 | 中央監視主控制設備，進/排風機用可程 | 組 |  |  | 0 | 0 | 0 | 0 | 0 | 0.3 | 0.2 | 0.4 | 0.1 | 0 | 0 | 0 | 0
| 式控制器 |  |  |  | 0 | 0 | 0 | 0 | 0 | 0.3 | 0.2 | 0.4 | 0.1 | 0 | 0 | 0 | 0
1380100008A02 | 中央監視主控制設備，數位控制器 | 組 |  |  | 0 | 0 | 0 | 0 | 0 | 0.3 | 0.2 | 0.4 | 0.1 | 0 | 0 | 0 | 0
1380100008A03 | 中央監視主控制設備，32位元網頁伺服 | 組 |  |  | 0 | 0 | 0 | 0 | 0 | 0.3 | 0.2 | 0.4 | 0.1 | 0 | 0 | 0 | 0
| 可程式控制器(主控制器) |  |  |  | 0 | 0 | 0 | 0 | 0 | 0.3 | 0.2 | 0.4 | 0.1 | 0 | 0 | 0 | 0
138010000AA | 中央監視主控制設備，中央監控電腦主 | 台 |  |  | 0 | 0 | 0 | 0 | 0 | 0.3 | 0.2 | 0.4 | 0.1 | 0 | 0 | 0 | 0
| 機 *微處理機採六核心Core i5-11400( |  |  |  | 0 | 0 | 0 | 0 | 0 | 0.3 | 0.2 | 0.4 | 0.1 | 0 | 0 | 0 | 0
| 含)以上相同等級 *RAM：DDR4 2666雙通 |  |  |  | 0 | 0 | 0 | 0 | 0 | 0.3 | 0.2 | 0.4 | 0.1 | 0 | 0 | 0 | 0
| 道記憶體8GB(含)以上 *HDD： SATA- |  |  |  | 0 | 0 | 0 | 0 | 0 | 0.3 | 0.2 | 0.4 | 0.1 | 0 | 0 | 0 | 0
| III 1TB +256G SSD *獨立顯示卡2GB |  |  |  | 0 | 0 | 0 | 0 | 0 | 0.3 | 0.2 | 0.4 | 0.1 | 0 | 0 | 0 | 0
| DDR3 *鍵盤光學滑鼠及原版作業系統 |  |  |  | 0 | 0 | 0 | 0 | 0 | 0.3 | 0.2 | 0.4 | 0.1 | 0 | 0 | 0 | 0
| WIN-11 |  |  |  | 0 | 0 | 0 | 0 | 0 | 0.3 | 0.2 | 0.4 | 0.1 | 0 | 0 | 0 | 0
138010000AA01 | 中央監視主控制設備，LCD液晶螢幕 * | 台 |  |  | 0 | 0 | 0 | 0 | 0 | 0.3 | 0.2 | 0.4 | 0.1 | 0 | 0 | 0 | 0
| 24型，16:9寬螢幕，LCD面版 *解析度 |  |  |  | 0 | 0 | 0 | 0 | 0 | 0.3 | 0.2 | 0.4 | 0.1 | 0 | 0 | 0 | 0
| 1920X1080(Full HD 1080P) |  |  |  | 0 | 0 | 0 | 0 | 0 | 0.3 | 0.2 | 0.4 | 0.1 | 0 | 0 | 0 | 0
138010000BA | 中央監視主控制設備，32位元網頁通訊 | 套 |  |  | 0 | 0 | 0 | 0 | 0 | 0.3 | 0.2 | 0.4 | 0.1 | 0 | 0 | 0 | 0
| 伺服器(含箱體) *32 bit / 266Mhz / |  |  |  | 0 | 0 | 0 | 0 | 0 | 0.3 | 0.2 | 0.4 | 0.1 | 0 | 0 | 0 | 0
| 8MB Flash / 64MB SDRAM *俱RS485埠口 |  |  |  | 0 | 0 | 0 | 0 | 0 | 0.3 | 0.2 | 0.4 | 0.1 | 0 | 0 | 0 | 0
| *3,RJ45埠口*2 *10/100M乙太網路接口, |  |  |  | 0 | 0 | 0 | 0 | 0 | 0.3 | 0.2 | 0.4 | 0.1 | 0 | 0 | 0 | 0
| 俱IP位址設定*俱Modbus TCP/IP& |  |  |  | 0 | 0 | 0 | 0 | 0 | 0.3 | 0.2 | 0.4 | 0.1 | 0 | 0 | 0 | 0
| BACnet通訊傳輸協定 *RS485通訊抗干擾 |  |  |  | 0 | 0 | 0 | 0 | 0 | 0.3 | 0.2 | 0.4 | 0.1 | 0 | 0 | 0 | 0
| 隔離器*3組 |  |  |  | 0 | 0 | 0 | 0 | 0 | 0.3 | 0.2 | 0.4 | 0.1 | 0 | 0 | 0 | 0
138010000BA01 | 中央監視主控制設備，32位元網頁通訊 | 套 |  |  | 0 | 0 | 0 | 0 | 0 | 0.3 | 0.2 | 0.4 | 0.1 | 0 | 0 | 0 | 0
| 伺服器(含箱體) |  |  |  | 0 | 0 | 0 | 0 | 0 | 0.3 | 0.2 | 0.4 | 0.1 | 0 | 0 | 0 | 0
139010000BC | 手提式乾粉滅火器ＡＢＣ １０Ｐ | 具 |  |  | 0 | 0 | 0 | 0 | 0 | 0 | 0 | 0 | 0 | 0 | 0 | 0 | 0
142100000A | 電動升降機，P20-CO60-7S (B1-5F,RF) | 台 |  |  | 0 | 0 | 0 | 0 | 0 | 0.3 | 0.2 | 0.4 | 0.1 | 0 | 0 | 0 | 0
| 無障礙梯 有機房20人份，速度60m/ |  |  |  | 0 | 0 | 0 | 0 | 0 | 0.3 | 0.2 | 0.4 | 0.1 | 0 | 0 | 0 | 0
| min，7停 |  |  |  | 0 | 0 | 0 | 0 | 0 | 0.3 | 0.2 | 0.4 | 0.1 | 0 | 0 | 0 | 0
142100000A01 | 電動升降機，P20-CO60-6S (B1-5F) 一 | 台 |  |  | 0 | 0 | 0 | 0 | 0 | 0.3 | 0.2 | 0.4 | 0.1 | 0 | 0 | 0 | 0
| 般梯 有機房20人份，速度60m/min，6停 |  |  |  | 0 | 0 | 0 | 0 | 0 | 0.3 | 0.2 | 0.4 | 0.1 | 0 | 0 | 0 | 0
151050000001A | 管材，伸縮保溫軟管 6" | M |  |  | 0 | 0 | 0 | 0 | 0 | 0.3 | 0.2 | 0.4 | 0.1 | 0 | 0 | 0 | 0
151050000001A01 | 管材，伸縮保溫軟管 8" | M |  |  | 0 | 0 | 0 | 0 | 0 | 0.3 | 0.2 | 0.4 | 0.1 | 0 | 0 | 0 | 0
151050000001A02 | 管材，伸縮保溫軟管 10" | M |  |  | 0 | 0 | 0 | 0 | 0 | 0.3 | 0.2 | 0.4 | 0.1 | 0 | 0 | 0 | 0
151050000001A03 | 管材，伸縮保溫軟管 12" | M |  |  | 0 | 0 | 0 | 0 | 0 | 0.3 | 0.2 | 0.4 | 0.1 | 0 | 0 | 0 | 0
151050000001A04 | 管材，TR1冷媒管(液管∮6.35氣管∮ | M |  |  | 0 | 0 | 0 | 0 | 0 | 0.3 | 0.2 | 0.4 | 0.1 | 0 | 0 | 0 | 0
| 12.7) |  |  |  | 0 | 0 | 0 | 0 | 0 | 0.3 | 0.2 | 0.4 | 0.1 | 0 | 0 | 0 | 0
151050000001A05 | 管材，TR2冷媒管(液管∮9.52氣管∮ | M |  |  | 0 | 0 | 0 | 0 | 0 | 0.3 | 0.2 | 0.4 | 0.1 | 0 | 0 | 0 | 0
| 15.88) |  |  |  | 0 | 0 | 0 | 0 | 0 | 0.3 | 0.2 | 0.4 | 0.1 | 0 | 0 | 0 | 0
151050000001A06 | 管材，TR3冷媒管(液管∮9.52氣管∮ | M |  |  | 0 | 0 | 0 | 0 | 0 | 0.3 | 0.2 | 0.4 | 0.1 | 0 | 0 | 0 | 0
| 19.05) |  |  |  | 0 | 0 | 0 | 0 | 0 | 0.3 | 0.2 | 0.4 | 0.1 | 0 | 0 | 0 | 0
151050000001A07 | 管材，TR4冷媒管(液管∮9.52氣管∮ | M |  |  | 0 | 0 | 0 | 0 | 0 | 0.3 | 0.2 | 0.4 | 0.1 | 0 | 0 | 0 | 0
| 22.22) |  |  |  | 0 | 0 | 0 | 0 | 0 | 0.3 | 0.2 | 0.4 | 0.1 | 0 | 0 | 0 | 0
151050000001A08 | 管材，TR5冷媒管(液管∮12.7氣管∮ | M |  |  | 0 | 0 | 0 | 0 | 0 | 0.3 | 0.2 | 0.4 | 0.1 | 0 | 0 | 0 | 0
| 28.58) |  |  |  | 0 | 0 | 0 | 0 | 0 | 0.3 | 0.2 | 0.4 | 0.1 | 0 | 0 | 0 | 0
151050000001A09 | 管材，TR6冷媒管(液管∮15.88氣管∮ | M |  |  | 0 | 0 | 0 | 0 | 0 | 0.3 | 0.2 | 0.4 | 0.1 | 0 | 0 | 0 | 0
| 28.58) |  |  |  | 0 | 0 | 0 | 0 | 0 | 0.3 | 0.2 | 0.4 | 0.1 | 0 | 0 | 0 | 0
151050000001A11 | 管材，TR7冷媒管(液管∮19.05氣管∮ | M |  |  | 0 | 0 | 0 | 0 | 0 | 0.3 | 0.2 | 0.4 | 0.1 | 0 | 0 | 0 | 0
| 34.92) |  |  |  | 0 | 0 | 0 | 0 | 0 | 0.3 | 0.2 | 0.4 | 0.1 | 0 | 0 | 0 | 0
151050000001A12 | 管材，TR8冷媒管(液管∮19.05氣管∮ | M |  |  | 0 | 0 | 0 | 0 | 0 | 0.3 | 0.2 | 0.4 | 0.1 | 0 | 0 | 0 | 0
| 41.28) |  |  |  | 0 | 0 | 0 | 0 | 0 | 0.3 | 0.2 | 0.4 | 0.1 | 0 | 0 | 0 | 0
151050000001A13 | 管材，PVC管(E管) 3/4" (20mm) | M |  |  | 0 | 0 | 0 | 0 | 0 | 0.3 | 0.2 | 0.4 | 0.1 | 0 | 0 | 0 | 0
151050000001A14 | 管材，PVC管(E管) 1" (28mm) | M |  |  | 0 | 0 | 0 | 0 | 0 | 0.3 | 0.2 | 0.4 | 0.1 | 0 | 0 | 0 | 0
151050000001A15 | 管材，PVC管(E管) 1-1/4" (35mm) | M |  |  | 0 | 0 | 0 | 0 | 0 | 0.3 | 0.2 | 0.4 | 0.1 | 0 | 0 | 0 | 0
151050000001A16 | 管材，PVC管(E管) 1-1/2" (41mm) | M |  |  | 0 | 0 | 0 | 0 | 0 | 0.3 | 0.2 | 0.4 | 0.1 | 0 | 0 | 0 | 0
151050000001A17 | 管材，PVC管(E管) 2" (52mm) | M |  |  | 0 | 0 | 0 | 0 | 0 | 0.3 | 0.2 | 0.4 | 0.1 | 0 | 0 | 0 | 0
151050000001A18 | 管材，PVC管(E管) 2-1/2" (65mm) | M |  |  | 0 | 0 | 0 | 0 | 0 | 0.3 | 0.2 | 0.4 | 0.1 | 0 | 0 | 0 | 0
151050000001A19 | 管材，PVC管(E管) 3" (80mm) | M |  |  | 0 | 0 | 0 | 0 | 0 | 0.3 | 0.2 | 0.4 | 0.1 | 0 | 0 | 0 | 0
151050000001A21 | 管材，PP管件管材，PP管 850ψmm 厚度 | M |  |  | 0 | 0 | 0 | 0 | 0 | 0.3 | 0.2 | 0.4 | 0.1 | 0 | 0 | 0 | 0
| 6mm |  |  |  | 0 | 0 | 0 | 0 | 0 | 0.3 | 0.2 | 0.4 | 0.1 | 0 | 0 | 0 | 0
151050000001A22 | 管材，PP管 600ψmm 厚度6mm | M |  |  | 0 | 0 | 0 | 0 | 0 | 0.3 | 0.2 | 0.4 | 0.1 | 0 | 0 | 0 | 0
151050000001A23 | 管材，PP管 400ψmm 厚度4mm | M |  |  | 0 | 0 | 0 | 0 | 0 | 0.3 | 0.2 | 0.4 | 0.1 | 0 | 0 | 0 | 0
151050000001A24 | 管材，PP管 12" 厚度5mm | M |  |  | 0 | 0 | 0 | 0 | 0 | 0.3 | 0.2 | 0.4 | 0.1 | 0 | 0 | 0 | 0
151050000001A25 | 管材，PP管 10" 厚度5mm | M |  |  | 0 | 0 | 0 | 0 | 0 | 0.3 | 0.2 | 0.4 | 0.1 | 0 | 0 | 0 | 0
151050000001A26 | 管材，PP管 8" 厚度5mm | M |  |  | 0 | 0 | 0 | 0 | 0 | 0.3 | 0.2 | 0.4 | 0.1 | 0 | 0 | 0 | 0
151050000001A27 | 管材，PP管 6" 厚度4mm | M |  |  | 0 | 0 | 0 | 0 | 0 | 0.3 | 0.2 | 0.4 | 0.1 | 0 | 0 | 0 | 0
151050000001A28 | 管材，PP管 4" 厚度3mm | M |  |  | 0 | 0 | 0 | 0 | 0 | 0.3 | 0.2 | 0.4 | 0.1 | 0 | 0 | 0 | 0
151050000001A29 | 管材，PP管 3" 厚度4mm | M |  |  | 0 | 0 | 0 | 0 | 0 | 0.3 | 0.2 | 0.4 | 0.1 | 0 | 0 | 0 | 0
151050000001A31 | 管材，PP管 2" 厚度4.5mm | M |  |  | 0 | 0 | 0 | 0 | 0 | 0.3 | 0.2 | 0.4 | 0.1 | 0 | 0 | 0 | 0
151050000001A32 | 管材，PP管件 PP管 850ψmm 厚度6mm | M |  |  | 0 | 0 | 0 | 0 | 0 | 0.3 | 0.2 | 0.4 | 0.1 | 0 | 0 | 0 | 0
151050000001A33 | 管材，PP管 350ψmm 厚度3mm | M |  |  | 0 | 0 | 0 | 0 | 0 | 0.3 | 0.2 | 0.4 | 0.1 | 0 | 0 | 0 | 0
151050000001A34 | 管材，PP管 350ψmm厚度3mm | M |  |  | 0 | 0 | 0 | 0 | 0 | 0.3 | 0.2 | 0.4 | 0.1 | 0 | 0 | 0 | 0
151050000004A | 管材，PVC電管預埋 | 式 |  |  | 0 | 0 | 0 | 0 | 0 | 0.3 | 0.2 | 0.4 | 0.1 | 0 | 0 | 0 | 0
151050000004A01 | 管材，PVC管 | 式 |  |  | 0 | 0 | 0 | 0 | 0 | 0.3 | 0.2 | 0.4 | 0.1 | 0 | 0 | 0 | 0
151050000004A02 | 管材，伸縮軟管用塑膠管束及膠帶 | 式 |  |  | 0 | 0 | 0 | 0 | 0 | 0.3 | 0.2 | 0.4 | 0.1 | 0 | 0 | 0 | 0
151050000004A03 | 配管材料：白鐵管/彎頭/接頭 | 式 |  |  | 0 | 0 | 0 | 0 | 0 | 0.3 | 0.2 | 0.4 | 0.1 | 0 | 0 | 0 | 0
151050000004A04 | 管材，冷卻水鐵管配管 | 式 |  |  | 0 | 0 | 0 | 0 | 0 | 0.3 | 0.2 | 0.4 | 0.1 | 0 | 0 | 0 | 0
151050000004A05 | 管材，銅管材料及配管五金另料 | 式 |  |  | 0 | 0 | 0 | 0 | 0 | 0.3 | 0.2 | 0.4 | 0.1 | 0 | 0 | 0 | 0
151050000004A06 | 管材，排水配管工程 | 式 |  |  | 0 | 0 | 0 | 0 | 0 | 0.3 | 0.2 | 0.4 | 0.1 | 0 | 0 | 0 | 0
151050000006A | 管材，PP彎頭 850ψmm 厚度6mm | 只 |  |  | 0 | 0 | 0 | 0 | 0 | 0.3 | 0.2 | 0.4 | 0.1 | 0 | 0 | 0 | 0
151050000006A01 | 管材，PP彎頭 600ψmm 厚度6mm | 只 |  |  | 0 | 0 | 0 | 0 | 0 | 0.3 | 0.2 | 0.4 | 0.1 | 0 | 0 | 0 | 0
151050000006A02 | 管材，PP彎頭 400ψmm 厚度4mm | 只 |  |  | 0 | 0 | 0 | 0 | 0 | 0.3 | 0.2 | 0.4 | 0.1 | 0 | 0 | 0 | 0
151050000006A03 | 管材，PP彎頭 12" 厚度5mm | 只 |  |  | 0 | 0 | 0 | 0 | 0 | 0.3 | 0.2 | 0.4 | 0.1 | 0 | 0 | 0 | 0
151050000006A04 | 管材，PP彎頭 10" 厚度4mm | 只 |  |  | 0 | 0 | 0 | 0 | 0 | 0.3 | 0.2 | 0.4 | 0.1 | 0 | 0 | 0 | 0
151050000006A05 | 管材，PP彎頭 8" 厚度6mm | 只 |  |  | 0 | 0 | 0 | 0 | 0 | 0.3 | 0.2 | 0.4 | 0.1 | 0 | 0 | 0 | 0
151050000006A06 | 管材，PP彎頭 6" 厚度5mm | 只 |  |  | 0 | 0 | 0 | 0 | 0 | 0.3 | 0.2 | 0.4 | 0.1 | 0 | 0 | 0 | 0
151050000006A07 | 管材，PP彎頭 4" 厚度4mm | 只 |  |  | 0 | 0 | 0 | 0 | 0 | 0.3 | 0.2 | 0.4 | 0.1 | 0 | 0 | 0 | 0
151050000006A08 | 管材，PP彎頭 3" 厚度5.5mm | 只 |  |  | 0 | 0 | 0 | 0 | 0 | 0.3 | 0.2 | 0.4 | 0.1 | 0 | 0 | 0 | 0
151050000006A09 | 管材，PP彎頭 2" 厚度6mm | 只 |  |  | 0 | 0 | 0 | 0 | 0 | 0.3 | 0.2 | 0.4 | 0.1 | 0 | 0 | 0 | 0
151050000006A11 | 管材，PP三通 850ψmm 厚度6mm | 只 |  |  | 0 | 0 | 0 | 0 | 0 | 0.3 | 0.2 | 0.4 | 0.1 | 0 | 0 | 0 | 0
151050000006A12 | 管材，PP三通 4" 厚度6mm | 只 |  |  | 0 | 0 | 0 | 0 | 0 | 0.3 | 0.2 | 0.4 | 0.1 | 0 | 0 | 0 | 0
151050000006A13 | 管材，PP彎頭 350ψmm 厚度3mm | 只 |  |  | 0 | 0 | 0 | 0 | 0 | 0.3 | 0.2 | 0.4 | 0.1 | 0 | 0 | 0 | 0
151050000006A14 | 管材，PP大小頭 350ψmm*8" 厚度4mm | 只 |  |  | 0 | 0 | 0 | 0 | 0 | 0.3 | 0.2 | 0.4 | 0.1 | 0 | 0 | 0 | 0
151050000006A15 | 管材，PP大小頭 12"*6" 厚度4mm | 只 |  |  | 0 | 0 | 0 | 0 | 0 | 0.3 | 0.2 | 0.4 | 0.1 | 0 | 0 | 0 | 0
151050000006A16 | 管材，PP大小頭 12"*4" 厚度3mm | 只 |  |  | 0 | 0 | 0 | 0 | 0 | 0.3 | 0.2 | 0.4 | 0.1 | 0 | 0 | 0 | 0
151050000006A17 | 管材，PP大小頭 10"*6" 厚度4mm | 只 |  |  | 0 | 0 | 0 | 0 | 0 | 0.3 | 0.2 | 0.4 | 0.1 | 0 | 0 | 0 | 0
151050000006A18 | 管材，PP大小頭 400ψmm*10" 厚度4mm | 只 |  |  | 0 | 0 | 0 | 0 | 0 | 0.3 | 0.2 | 0.4 | 0.1 | 0 | 0 | 0 | 0
151050000006A19 | 管材，PP大小頭 400ψmm*6" 厚度4mm | 只 |  |  | 0 | 0 | 0 | 0 | 0 | 0.3 | 0.2 | 0.4 | 0.1 | 0 | 0 | 0 | 0
151050000006A21 | 管材，PP彎頭 350ψmm厚度3mm | 只 |  |  | 0 | 0 | 0 | 0 | 0 | 0.3 | 0.2 | 0.4 | 0.1 | 0 | 0 | 0 | 0
151050000006A22 | 管材，PP大小頭 350ψmm*6" 厚度4mm | 只 |  |  | 0 | 0 | 0 | 0 | 0 | 0.3 | 0.2 | 0.4 | 0.1 | 0 | 0 | 0 | 0
151050000006A23 | 管材，PP大小頭 12"*10" 厚度4mm | 只 |  |  | 0 | 0 | 0 | 0 | 0 | 0.3 | 0.2 | 0.4 | 0.1 | 0 | 0 | 0 | 0
151050000008A | 管材，分歧頭 | 組 |  |  | 0 | 0 | 0 | 0 | 0 | 0.3 | 0.2 | 0.4 | 0.1 | 0 | 0 | 0 | 0
15110000000406 | 閥開孔及法蘭 | 式 |  |  | 0 | 0 | 0 | 0 | 0 | 0.3 | 0.2 | 0.4 | 0.1 | 0 | 0 | 0 | 0
15110000000446 | 曝氣管線（含PVC管及閥件） | 式 |  |  | 0 | 0 | 0 | 0 | 0 | 0 | 0 | 0 | 0 | 0 | 0 | 0 | 0
1511000000046 | 污水管線（含PVC管及閥件） | 式 |  |  | 0 | 0 | 0 | 0 | 0 | 0 | 0 | 0 | 0 | 0 | 0 | 0 | 0
151100000004A | 控制箱配件(溫度顯示、溫度控制)、蒸 | 式 |  |  | 0 | 0 | 0 | 0 | 0 | 0.3 | 0.2 | 0.4 | 0.1 | 0 | 0 | 0 | 0
| 發器、電動閥等配線、電錶一只 |  |  |  | 0 | 0 | 0 | 0 | 0 | 0.3 | 0.2 | 0.4 | 0.1 | 0 | 0 | 0 | 0
151100000006 | 產品，閘閥，不銹鋼，標稱壓力 10kgf/ | 只 |  |  | 0 | 0 | 0 | 0 | 0 | 0 | 0 | 0 | 0 | 0 | 0 | 0 | 0
| cm2，標稱口徑15mm |  |  |  | 0 | 0 | 0 | 0 | 0 | 0 | 0 | 0 | 0 | 0 | 0 | 0 | 0
15110000000601 | 產品，閘閥，不銹鋼，標稱壓力 10kgf/ | 只 |  |  | 0 | 0 | 0 | 0 | 0 | 0 | 0 | 0 | 0 | 0 | 0 | 0 | 0
| cm2，標稱口徑20mm |  |  |  | 0 | 0 | 0 | 0 | 0 | 0 | 0 | 0 | 0 | 0 | 0 | 0 | 0
15110000000602 | 產品，閘閥，不銹鋼，標稱壓力 10kgf/ | 只 |  |  | 0 | 0 | 0 | 0 | 0 | 0 | 0 | 0 | 0 | 0 | 0 | 0 | 0
| cm2，標稱口徑25mm |  |  |  | 0 | 0 | 0 | 0 | 0 | 0 | 0 | 0 | 0 | 0 | 0 | 0 | 0
15110000000603 | 產品，閘閥，不銹鋼，標稱壓力 10kgf/ | 只 |  |  | 0 | 0 | 0 | 0 | 0 | 0 | 0 | 0 | 0 | 0 | 0 | 0 | 0
| cm2，標稱口徑50mm |  |  |  | 0 | 0 | 0 | 0 | 0 | 0 | 0 | 0 | 0 | 0 | 0 | 0 | 0
15110000000604 | 產品，碟型閥，不銹鋼，標稱壓力 | 只 |  |  | 0 | 0 | 0 | 0 | 0 | 0 | 0 | 0 | 0 | 0 | 0 | 0 | 0
| 10kgf/cm2，標稱口徑50mm |  |  |  | 0 | 0 | 0 | 0 | 0 | 0 | 0 | 0 | 0 | 0 | 0 | 0 | 0
15110000000605 | 產品，碟型閥，不銹鋼，標稱壓力 | 只 |  |  | 0 | 0 | 0 | 0 | 0 | 0 | 0 | 0 | 0 | 0 | 0 | 0 | 0
| 10kgf/cm2，標稱口徑65mm |  |  |  | 0 | 0 | 0 | 0 | 0 | 0 | 0 | 0 | 0 | 0 | 0 | 0 | 0
15110000000606 | 產品，碟型閥，不銹鋼，標稱壓力 | 只 |  |  | 0 | 0 | 0 | 0 | 0 | 0 | 0 | 0 | 0 | 0 | 0 | 0 | 0
| 10kgf/cm2，標稱口徑75mm |  |  |  | 0 | 0 | 0 | 0 | 0 | 0 | 0 | 0 | 0 | 0 | 0 | 0 | 0
15110000000607 | 產品，碟型閥，不銹鋼，標稱壓力 | 只 |  |  | 0 | 0 | 0 | 0 | 0 | 0 | 0 | 0 | 0 | 0 | 0 | 0 | 0
| 10kgf/cm2，標稱口徑100mm |  |  |  | 0 | 0 | 0 | 0 | 0 | 0 | 0 | 0 | 0 | 0 | 0 | 0 | 0
15110000000608 | 產品，碟型閥，不銹鋼，標稱壓力 | 只 |  |  | 0 | 0 | 0 | 0 | 0 | 0 | 0 | 0 | 0 | 0 | 0 | 0 | 0
| 10kgf/cm2，標稱口徑125mm |  |  |  | 0 | 0 | 0 | 0 | 0 | 0 | 0 | 0 | 0 | 0 | 0 | 0 | 0
15110000000609 | 產品，逆止閥，不銹鋼，標稱壓力 | 只 |  |  | 0 | 0 | 0 | 0 | 0 | 0 | 0 | 0 | 0 | 0 | 0 | 0 | 0
| 10kgf/cm2，標稱口徑15mm |  |  |  | 0 | 0 | 0 | 0 | 0 | 0 | 0 | 0 | 0 | 0 | 0 | 0 | 0
1511000000061 | 產品，逆止閥，不銹鋼，標稱壓力 | 只 |  |  | 0 | 0 | 0 | 0 | 0 | 0 | 0 | 0 | 0 | 0 | 0 | 0 | 0
| 10kgf/cm2，標稱口徑20mm |  |  |  | 0 | 0 | 0 | 0 | 0 | 0 | 0 | 0 | 0 | 0 | 0 | 0 | 0
15110000000611 | 產品，逆止閥，不銹鋼，標稱壓力 | 只 |  |  | 0 | 0 | 0 | 0 | 0 | 0 | 0 | 0 | 0 | 0 | 0 | 0 | 0
| 10kgf/cm2，標稱口徑25mm |  |  |  | 0 | 0 | 0 | 0 | 0 | 0 | 0 | 0 | 0 | 0 | 0 | 0 | 0
15110000000612 | 產品，逆止閥，不銹鋼，標稱壓力 | 只 |  |  | 0 | 0 | 0 | 0 | 0 | 0 | 0 | 0 | 0 | 0 | 0 | 0 | 0
| 10kgf/cm2，標稱口徑40mm |  |  |  | 0 | 0 | 0 | 0 | 0 | 0 | 0 | 0 | 0 | 0 | 0 | 0 | 0
15110000000613 | 產品，球塞閥，不銹鋼，標稱壓力 | 只 |  |  | 0 | 0 | 0 | 0 | 0 | 0 | 0 | 0 | 0 | 0 | 0 | 0 | 0
| 10kgf/cm2，標稱口徑15mm |  |  |  | 0 | 0 | 0 | 0 | 0 | 0 | 0 | 0 | 0 | 0 | 0 | 0 | 0
15110000000614 | 產品，球塞閥，不銹鋼，標稱壓力 | 只 |  |  | 0 | 0 | 0 | 0 | 0 | 0 | 0 | 0 | 0 | 0 | 0 | 0 | 0
| 10kgf/cm2，標稱口徑20mm |  |  |  | 0 | 0 | 0 | 0 | 0 | 0 | 0 | 0 | 0 | 0 | 0 | 0 | 0
15110000000615 | 產品，球塞閥，不銹鋼，標稱壓力 | 只 |  |  | 0 | 0 | 0 | 0 | 0 | 0 | 0 | 0 | 0 | 0 | 0 | 0 | 0
| 10kgf/cm2，標稱口徑25mm |  |  |  | 0 | 0 | 0 | 0 | 0 | 0 | 0 | 0 | 0 | 0 | 0 | 0 | 0
15110000000616 | 產品，球塞閥，不銹鋼，標稱壓力 | 只 |  |  | 0 | 0 | 0 | 0 | 0 | 0 | 0 | 0 | 0 | 0 | 0 | 0 | 0
| 10kgf/cm2，標稱口徑40mm |  |  |  | 0 | 0 | 0 | 0 | 0 | 0 | 0 | 0 | 0 | 0 | 0 | 0 | 0
15110000000617 | 產品，球塞閥，不銹鋼，標稱壓力 | 只 |  |  | 0 | 0 | 0 | 0 | 0 | 0 | 0 | 0 | 0 | 0 | 0 | 0 | 0
| 10kgf/cm2，標稱口徑50mm |  |  |  | 0 | 0 | 0 | 0 | 0 | 0 | 0 | 0 | 0 | 0 | 0 | 0 | 0
15110000000618 | 產品，球塞閥，不銹鋼，標稱壓力 | 只 |  |  | 0 | 0 | 0 | 0 | 0 | 0 | 0 | 0 | 0 | 0 | 0 | 0 | 0
| 10kgf/cm2，標稱口徑65mm |  |  |  | 0 | 0 | 0 | 0 | 0 | 0 | 0 | 0 | 0 | 0 | 0 | 0 | 0
15110000000619 | 產品，電磁閥，不銹鋼，標稱口徑20mm | 只 |  |  | 0 | 0 | 0 | 0 | 0 | 0 | 0 | 0 | 0 | 0 | 0 | 0 | 0
1511000000062 | 產品，浮球閥，不銹鋼，標稱口徑15mm | 只 |  |  | 0 | 0 | 0 | 0 | 0 | 0 | 0 | 0 | 0 | 0 | 0 | 0 | 0
15110000000621 | 產品，浮球閥，不銹鋼，標稱口徑20mm | 只 |  |  | 0 | 0 | 0 | 0 | 0 | 0 | 0 | 0 | 0 | 0 | 0 | 0 | 0
15110000000622 | 產品，定水位閥，不銹鋼，標稱壓力 | 只 |  |  | 0 | 0 | 0 | 0 | 0 | 0 | 0 | 0 | 0 | 0 | 0 | 0 | 0
| 10kgf/cm2，標稱口徑50mm |  |  |  | 0 | 0 | 0 | 0 | 0 | 0 | 0 | 0 | 0 | 0 | 0 | 0 | 0
15110000000622A | 產品，底閥，不銹鋼，標稱壓力 10kgf/ | 只 |  |  | 0 | 0 | 0 | 0 | 0 | 0 | 0 | 0 | 0 | 0 | 0 | 0 | 0
| cm2，標稱口徑50mm |  |  |  | 0 | 0 | 0 | 0 | 0 | 0 | 0 | 0 | 0 | 0 | 0 | 0 | 0
15110000000623 | 產品，Ｙ型過濾器，不銹鋼，標稱壓力 | 只 |  |  | 0 | 0 | 0 | 0 | 0 | 0 | 0 | 0 | 0 | 0 | 0 | 0 | 0
| 10kgf/cm2，標稱口徑50mm |  |  |  | 0 | 0 | 0 | 0 | 0 | 0 | 0 | 0 | 0 | 0 | 0 | 0 | 0
1511000000065 | 產品，閘閥，鑄鐵，標稱口徑50mm | 只 |  |  | 0 | 0 | 0 | 0 | 0 | 0 | 0 | 0 | 0 | 0 | 0 | 0 | 0
15110000000651 | 產品，無聲緩衝逆止閥，不銹鋼，標稱 | 只 |  |  | 0 | 0 | 0 | 0 | 0 | 0 | 0 | 0 | 0 | 0 | 0 | 0 | 0
| 壓力 10kgf/cm2，標稱口徑50mm |  |  |  | 0 | 0 | 0 | 0 | 0 | 0 | 0 | 0 | 0 | 0 | 0 | 0 | 0
15110000000652 | 產品，無聲緩衝逆止閥，不銹鋼，標稱 | 只 |  |  | 0 | 0 | 0 | 0 | 0 | 0 | 0 | 0 | 0 | 0 | 0 | 0 | 0
| 壓力 10kgf/cm2，標稱口徑75mm |  |  |  | 0 | 0 | 0 | 0 | 0 | 0 | 0 | 0 | 0 | 0 | 0 | 0 | 0
15110000000653 | 產品，持壓閥，標稱口徑50mm | 只 |  |  | 0 | 0 | 0 | 0 | 0 | 0 | 0 | 0 | 0 | 0 | 0 | 0 | 0
15110000000654 | 產品，無聲緩衝逆止閥，不銹鋼，標稱 | 只 |  |  | 0 | 0 | 0 | 0 | 0 | 0 | 0 | 0 | 0 | 0 | 0 | 0 | 0
| 壓力 10kgf/cm2，標稱口徑25mm |  |  |  | 0 | 0 | 0 | 0 | 0 | 0 | 0 | 0 | 0 | 0 | 0 | 0 | 0
15110000000655 | 產品，閘閥，鑄鐵，標稱口徑100mm | 只 |  |  | 0 | 0 | 0 | 0 | 0 | 0.3 | 0.2 | 0.4 | 0.1 | 0 | 0 | 0 | 0
15110000000656 | 產品，閘閥，鑄鐵，標稱口徑150mm | 只 |  |  | 0 | 0 | 0 | 0 | 0 | 0 | 0 | 0 | 0 | 0 | 0 | 0 | 0
15110000000657 | 產品，制水閥，鑄鐵，彈性座封閘閥， | 只 |  |  | 0 | 0 | 0 | 0 | 0 | 0 | 0 | 0 | 0 | 0 | 0 | 0 | 0
| 標稱口徑80mm |  |  |  | 0 | 0 | 0 | 0 | 0 | 0 | 0 | 0 | 0 | 0 | 0 | 0 | 0
1511000000066 | 產品，制水閥， 青銅，彈性座封閘閥， | 只 |  |  | 0 | 0 | 0 | 0 | 0 | 0 | 0 | 0 | 0 | 0 | 0 | 0 | 0
| 標稱口徑50mm |  |  |  | 0 | 0 | 0 | 0 | 0 | 0 | 0 | 0 | 0 | 0 | 0 | 0 | 0
15110000000661 | 產品，閥，鑄鐵，標稱口徑150mm，蝶型 | 只 |  |  | 0 | 0 | 0 | 0 | 0 | 0 | 0 | 0 | 0 | 0 | 0 | 0 | 0
| 閥 |  |  |  | 0 | 0 | 0 | 0 | 0 | 0 | 0 | 0 | 0 | 0 | 0 | 0 | 0
15110000000662 | 產品，一般用蝶型閥(電動式)，鑄鐵， | 只 |  |  | 0 | 0 | 0 | 0 | 0 | 0 | 0 | 0 | 0 | 0 | 0 | 0 | 0
| 標稱口徑150mm |  |  |  | 0 | 0 | 0 | 0 | 0 | 0 | 0 | 0 | 0 | 0 | 0 | 0 | 0
15110000000663 | 產品，逆止閥，標稱口徑50mm，彈性板 | 只 |  |  | 0 | 0 | 0 | 0 | 0 | 0 | 0 | 0 | 0 | 0 | 0 | 0 | 0
15110000000664 | 產品，逆止閥，標稱口徑80mm，彈性板 | 只 |  |  | 0 | 0 | 0 | 0 | 0 | 0 | 0 | 0 | 0 | 0 | 0 | 0 | 0
15110000000665 | 自動釋氣閥(∮:3/4", Q:7M3/HR) | 只 |  |  | 0 | 0 | 0 | 0 | 0 | 0 | 0 | 0 | 0 | 0 | 0 | 0 | 0
15110000000666 | 產品，閘閥，標稱口徑100mm | 只 |  |  | 0 | 0 | 0 | 0 | 0 | 0 | 0 | 0 | 0 | 0 | 0 | 0 | 0
15110000000667 | 產品，逆止閥，標稱口徑100mm | 只 |  |  | 0 | 0 | 0 | 0 | 0 | 0 | 0 | 0 | 0 | 0 | 0 | 0 | 0
15110000000668 | 產品，底閥，不銹鋼，標稱口徑100mm | 只 |  |  | 0 | 0 | 0 | 0 | 0 | 0 | 0 | 0 | 0 | 0 | 0 | 0 | 0
15110000000669 | 測試閥 | 只 |  |  | 0 | 0 | 0 | 0 | 0 | 0 | 0 | 0 | 0 | 0 | 0 | 0 | 0
1511000000067 | 產品，閘閥，鑄鐵，標稱口徑40mm | 只 |  |  | 0 | 0 | 0 | 0 | 0 | 0 | 0 | 0 | 0 | 0 | 0 | 0 | 0
15110000000671 | 產品，逆止閥，鑄鐵，標稱口徑100mm | 只 |  |  | 0 | 0 | 0 | 0 | 0 | 0 | 0 | 0 | 0 | 0 | 0 | 0 | 0
15110000000672 | 產品，逆止閥，鑄鐵，標稱口徑40mm | 只 |  |  | 0 | 0 | 0 | 0 | 0 | 0 | 0 | 0 | 0 | 0 | 0 | 0 | 0
15110000000673 | 產品，底閥，鑄鐵，標稱口徑100mm | 只 |  |  | 0 | 0 | 0 | 0 | 0 | 0 | 0 | 0 | 0 | 0 | 0 | 0 | 0
15110000000674 | 壓力調整閥４” | 只 |  |  | 0 | 0 | 0 | 0 | 0 | 0 | 0 | 0 | 0 | 0 | 0 | 0 | 0
1511000000086 | 產品，熱水循環閥組，標稱口徑40mm | 組 |  |  | 0 | 0 | 0 | 0 | 0 | 0 | 0 | 0 | 0 | 0 | 0 | 0 | 0
15110000000866 | 1HP 陸上式恆壓變頻雨水揚水泵浦組 單 | 組 |  |  | 0 | 0 | 0 | 0 | 0 | 0 | 0 | 0 | 0 | 0 | 0 | 0 | 0
| 台式 1HP ,V:3ψ220, H:25M, Q:50L/ |  |  |  | 0 | 0 | 0 | 0 | 0 | 0 | 0 | 0 | 0 | 0 | 0 | 0 | 0
| min 泵浦口徑: 25mm , 配管口徑: |  |  |  | 0 | 0 | 0 | 0 | 0 | 0 | 0 | 0 | 0 | 0 | 0 | 0 | 0
| 25mm，含附不鏽鋼壓力傳感器, 不鏽鋼 |  |  |  | 0 | 0 | 0 | 0 | 0 | 0 | 0 | 0 | 0 | 0 | 0 | 0 | 0
| 管材, 不鏽鋼緩衝式逆止閥, 壓力桶4L, |  |  |  | 0 | 0 | 0 | 0 | 0 | 0 | 0 | 0 | 0 | 0 | 0 | 0 | 0
| 底座全套 |  |  |  | 0 | 0 | 0 | 0 | 0 | 0 | 0 | 0 | 0 | 0 | 0 | 0 | 0
15110000000876 | 一齊開放閥２＂ | 組 |  |  | 0 | 0 | 0 | 0 | 0 | 0 | 0 | 0 | 0 | 0 | 0 | 0 | 0
15110000000886 | 產品，進排氣閥，標稱口徑50mm | 組 |  |  | 0 | 0 | 0 | 0 | 0 | 0 | 0 | 0 | 0 | 0 | 0 | 0 | 0
151100000008A | 庫體氣壓調整閥： | 組 |  |  | 0 | 0 | 0 | 0 | 0 | 0.3 | 0.2 | 0.4 | 0.1 | 0 | 0 | 0 | 0
151100000008A01 | 壓縮機組裝(含配件)：冷凝器、冰水器 | 組 |  |  | 0 | 0 | 0 | 0 | 0 | 0.3 | 0.2 | 0.4 | 0.1 | 0 | 0 | 0 | 0
| 、油分離器、液分離器、電磁閥、角閥 |  |  |  | 0 | 0 | 0 | 0 | 0 | 0.3 | 0.2 | 0.4 | 0.1 | 0 | 0 | 0 | 0
| 、視窗、乾燥器、埋入式油錶、高低壓 |  |  |  | 0 | 0 | 0 | 0 | 0 | 0.3 | 0.2 | 0.4 | 0.1 | 0 | 0 | 0 | 0
| 開關、油壓開關、保溫、單高壓開關、 |  |  |  | 0 | 0 | 0 | 0 | 0 | 0.3 | 0.2 | 0.4 | 0.1 | 0 | 0 | 0 | 0
| 高壓避震軟管、膨脹閥、防凍開關、控 |  |  |  | 0 | 0 | 0 | 0 | 0 | 0.3 | 0.2 | 0.4 | 0.1 | 0 | 0 | 0 | 0
| 制箱含電料及自動控制配置、廠內-試機 |  |  |  | 0 | 0 | 0 | 0 | 0 | 0.3 | 0.2 | 0.4 | 0.1 | 0 | 0 | 0 | 0
| 含冷媒 |  |  |  | 0 | 0 | 0 | 0 | 0 | 0.3 | 0.2 | 0.4 | 0.1 | 0 | 0 | 0 | 0
151100000008A02 | 壓縮機組裝(含配件)電磁閥/乾燥劑/高 | 組 |  |  | 0 | 0 | 0 | 0 | 0 | 0.3 | 0.2 | 0.4 | 0.1 | 0 | 0 | 0 | 0
| 低壓開關/儲液器/視窗 |  |  |  | 0 | 0 | 0 | 0 | 0 | 0.3 | 0.2 | 0.4 | 0.1 | 0 | 0 | 0 | 0
1513000000048 | 設備基礎台及熱泵安裝架 | 式 |  |  | 0 | 0 | 0 | 0 | 0 | 0 | 0 | 0 | 0 | 0 | 0 | 0 | 0
15130000000668 | 泵浦啟動燈 | 只 |  |  | 0 | 0 | 0 | 0 | 0 | 0 | 0 | 0 | 0 | 0 | 0 | 0 | 0
151300000008 | 沉澱槽污泥返送泵 | 組 |  |  | 0 | 0 | 0 | 0 | 0 | 0.3 | 0.2 | 0.4 | 0.1 | 0 | 0 | 0 | 0
15130000000801 | 10HP*2陸上型不鏽鋼揚水泵浦兩台一組 | 組 |  |  | 0 | 0 | 0 | 0 | 0 | 0.3 | 0.2 | 0.4 | 0.1 | 0 | 0 | 0 | 0
| 交替運轉10HP*2,V:3ψ380,H:39M,Q: |  |  |  | 0 | 0 | 0 | 0 | 0 | 0.3 | 0.2 | 0.4 | 0.1 | 0 | 0 | 0 | 0
| 600L/min(單台流量)泵浦口徑:65mm*2, |  |  |  | 0 | 0 | 0 | 0 | 0 | 0.3 | 0.2 | 0.4 | 0.1 | 0 | 0 | 0 | 0
| 配管口徑:80mm含交替運轉控制盤 |  |  |  | 0 | 0 | 0 | 0 | 0 | 0.3 | 0.2 | 0.4 | 0.1 | 0 | 0 | 0 | 0
15130000000802 | 1HP*2陸上型不鏽鋼揚水泵浦兩台一組交 | 組 |  |  | 0 | 0 | 0 | 0 | 0 | 0.3 | 0.2 | 0.4 | 0.1 | 0 | 0 | 0 | 0
| 互並列1HP*2,V:3ψ380,H:20M,Q:100L/ |  |  |  | 0 | 0 | 0 | 0 | 0 | 0.3 | 0.2 | 0.4 | 0.1 | 0 | 0 | 0 | 0
| min(單台流量)泵浦口徑:40mm*2,配管口 |  |  |  | 0 | 0 | 0 | 0 | 0 | 0.3 | 0.2 | 0.4 | 0.1 | 0 | 0 | 0 | 0
| 徑:50mm含交互並列運轉控制盤 |  |  |  | 0 | 0 | 0 | 0 | 0 | 0.3 | 0.2 | 0.4 | 0.1 | 0 | 0 | 0 | 0
15130000000807 | 熱泵熱水器 | 組 |  |  | 0 | 0 | 0 | 0 | 0 | 0 | 0 | 0 | 0 | 0 | 0 | 0 | 0
15130000000808 | 迴水泵 3∮/380V/550W | 組 |  |  | 0 | 0 | 0 | 0 | 0 | 0 | 0 | 0 | 0 | 0 | 0 | 0 | 0
151300000008099 | 循環泵 3∮/380V/550W | 組 |  |  | 0 | 0 | 0 | 0 | 0 | 0 | 0 | 0 | 0 | 0 | 0 | 0 | 0
15130000000811 | 1HP*2恆壓變頻加壓泵浦組兩台一組交互 | 組 |  |  | 0 | 0 | 0 | 0 | 0 | 0.3 | 0.2 | 0.4 | 0.1 | 0 | 0 | 0 | 0
| 並列1HP*2,V:3ψ380,H:20M,Q:60L/min( |  |  |  | 0 | 0 | 0 | 0 | 0 | 0.3 | 0.2 | 0.4 | 0.1 | 0 | 0 | 0 | 0
| 單台)x2台泵浦口徑:25mm*2,合流配管口 |  |  |  | 0 | 0 | 0 | 0 | 0 | 0.3 | 0.2 | 0.4 | 0.1 | 0 | 0 | 0 | 0
| 徑:25mm1.具恆壓泵浦整組式[國際公認 |  |  |  | 0 | 0 | 0 | 0 | 0 | 0.3 | 0.2 | 0.4 | 0.1 | 0 | 0 | 0 | 0
| 之外國標誌]或[經濟部正字標記]2.背負 |  |  |  | 0 | 0 | 0 | 0 | 0 | 0.3 | 0.2 | 0.4 | 0.1 | 0 | 0 | 0 | 0
| 式變頻器*2台 |  |  |  | 0 | 0 | 0 | 0 | 0 | 0.3 | 0.2 | 0.4 | 0.1 | 0 | 0 | 0 | 0
15130000000864 | 整組型泡沫泵浦 ，30HP，揚程55m，流 | 組 |  |  | 0 | 0 | 0 | 0 | 0 | 0 | 0 | 0 | 0 | 0 | 0 | 0 | 0
| 量840L/min |  |  |  | 0 | 0 | 0 | 0 | 0 | 0 | 0 | 0 | 0 | 0 | 0 | 0 | 0
15130000000878 | 整組型消防泵浦 15HP，揚程60m，流量 | 組 |  |  | 0 | 0 | 0 | 0 | 0 | 0 | 0 | 0 | 0 | 0 | 0 | 0 | 0
| 300L/min |  |  |  | 0 | 0 | 0 | 0 | 0 | 0 | 0 | 0 | 0 | 0 | 0 | 0 | 0
1513000000089 | 2HP*2恆壓變頻加壓泵浦組兩台一組交互 | 組 |  |  | 0 | 0 | 0 | 0 | 0 | 0.3 | 0.2 | 0.4 | 0.1 | 0 | 0 | 0 | 0
| 並列2HP*2,V:3ψ380,H:15M,Q:360L/ |  |  |  | 0 | 0 | 0 | 0 | 0 | 0.3 | 0.2 | 0.4 | 0.1 | 0 | 0 | 0 | 0
| min(單台)x2台泵浦口徑:50mm*2,合流配 |  |  |  | 0 | 0 | 0 | 0 | 0 | 0.3 | 0.2 | 0.4 | 0.1 | 0 | 0 | 0 | 0
| 管口徑:80mm1.具恆壓泵浦整組式[國際 |  |  |  | 0 | 0 | 0 | 0 | 0 | 0.3 | 0.2 | 0.4 | 0.1 | 0 | 0 | 0 | 0
| 公認之外國標誌]或[經濟部正字標記] |  |  |  | 0 | 0 | 0 | 0 | 0 | 0.3 | 0.2 | 0.4 | 0.1 | 0 | 0 | 0 | 0
15130000000891 | 產品，給排水泵，沉水式廢水泵浦， | 組 |  |  | 0 | 0 | 0 | 0 | 0 | 0 | 0 | 0 | 0 | 0 | 0 | 0 | 0
| 400≦出水量＜500 lpm，揚程＜7m，額 |  |  |  | 0 | 0 | 0 | 0 | 0 | 0 | 0 | 0 | 0 | 0 | 0 | 0 | 0
| 定馬力2HP，交互併列(控制盤) |  |  |  | 0 | 0 | 0 | 0 | 0 | 0 | 0 | 0 | 0 | 0 | 0 | 0 | 0
15130000000892 | 產品，給排水泵，沉水式污水處理設備 | 組 |  |  | 0 | 0 | 0 | 0 | 0 | 0 | 0 | 0 | 0 | 0 | 0 | 0 | 0
| 放流泵浦，400≦出水量＜500 lpm，揚 |  |  |  | 0 | 0 | 0 | 0 | 0 | 0 | 0 | 0 | 0 | 0 | 0 | 0 | 0
| 程＜7m，額定馬力2HP，交互併列(控制 |  |  |  | 0 | 0 | 0 | 0 | 0 | 0 | 0 | 0 | 0 | 0 | 0 | 0 | 0
| 盤) |  |  |  | 0 | 0 | 0 | 0 | 0 | 0 | 0 | 0 | 0 | 0 | 0 | 0 | 0
15130000000A08 | 沉水式調節泵 | 台 |  |  | 0 | 0 | 0 | 0 | 0 | 0 | 0 | 0 | 0 | 0 | 0 | 0 | 0
15130000000A148 | 沉水式過濾泵浦 | 台 |  |  | 0 | 0 | 0 | 0 | 0 | 0 | 0 | 0 | 0 | 0 | 0 | 0 | 0
15130000000A68 | 沉水污泥泵 | 台 |  |  | 0 | 0 | 0 | 0 | 0 | 0 | 0 | 0 | 0 | 0 | 0 | 0 | 0
15130000000A8 | 廢水輸送泵 | 台 |  |  | 0 | 0 | 0 | 0 | 0 | 0 | 0 | 0 | 0 | 0 | 0 | 0 | 0
15130000000A84 | 產品，給排水泵，沉水式電動抽水機， | 台 |  |  | 0 | 0 | 0 | 0 | 0 | 0 | 0 | 0 | 0 | 0 | 0 | 0 | 0
| 0.5HP，H=7M，泵浦:Q(單台) 90lpm，標 |  |  |  | 0 | 0 | 0 | 0 | 0 | 0 | 0 | 0 | 0 | 0 | 0 | 0 | 0
| 稱口徑50mm |  |  |  | 0 | 0 | 0 | 0 | 0 | 0 | 0 | 0 | 0 | 0 | 0 | 0 | 0
15130000000A87 | 污泥輸送泵浦 | 台 |  |  | 0 | 0 | 0 | 0 | 0 | 0 | 0 | 0 | 0 | 0 | 0 | 0 | 0
15410K0008B | 飲水機，落地式，冰熱二用，含配件 | 組 |  |  | 0 | 0 | 0 | 0 | 0 | 0 | 0 | 1 | 0 | 0 | 0 | 0 | 0
1581000004 | 風管安裝工資 | 式 |  |  | 0 | 0 | 0 | 0 | 0 | 0 | 0 | 0 | 0 | 0 | 0 | 0 | 0
158100000401 | 風機風管管頭製作工資 | 式 |  |  | 0 | 0 | 0 | 0 | 0 | 0 | 0 | 0 | 0 | 0 | 0 | 0 | 0
15810000041 | 風管製作工資 | 式 |  |  | 0 | 0 | 0 | 0 | 0 | 0 | 0 | 0 | 0 | 0 | 0 | 0 | 0
158100000461 | 風管製作及安裝 | 式 |  |  | 0 | 0 | 0 | 0 | 0 | 0 | 0 | 0 | 0 | 0 | 0 | 0 | 0
1583300004A | 動力通風機，盤內散熱風扇+溫控開關 | 式 |  |  | 0 | 0 | 0 | 0 | 0 | 0.3 | 0.2 | 0.4 | 0.1 | 0 | 0 | 0 | 0
160610000446 | 接地引出止水用銅板(20x20x2mm/t) | 式 |  |  | 0 | 0 | 0 | 0 | 0 | 0 | 0 | 0 | 0 | 0 | 0 | 0 | 0
16061000046 | 接地引出止水用銅板(10x10x2mm/t) | 式 |  |  | 0 | 0 | 0 | 0 | 0 | 0.3 | 0.2 | 0.4 | 0.1 | 0 | 0 | 0 | 0
1606100006 | 接地端子測試箱(裝置詳圖)包括: | 只 |  |  | 0 | 0 | 0 | 0 | 0 | 0 | 0 | 0 | 0 | 0 | 0 | 0 | 0
| a.CASE:400(W)×350(H)×150(D)㎜ |  |  |  | 0 | 0 | 0 | 0 | 0 | 0 | 0 | 0 | 0 | 0 | 0 | 0 | 0
| 2.0m/m厚鐵板銲製噴鋼砂噴鋅粉外烤漆 |  |  |  | 0 | 0 | 0 | 0 | 0 | 0 | 0 | 0 | 0 | 0 | 0 | 0 | 0
| b.8m/m厚電木絕緣板c.50㎜×5㎜銅排 |  |  |  | 0 | 0 | 0 | 0 | 0 | 0 | 0 | 0 | 0 | 0 | 0 | 0 | 0
| d.裝配另料 |  |  |  | 0 | 0 | 0 | 0 | 0 | 0 | 0 | 0 | 0 | 0 | 0 | 0 | 0
160610000602 | 接地端子測試箱(裝置詳圖)包括: | 只 |  |  | 0 | 0 | 0 | 0 | 0 | 0 | 0 | 0 | 0 | 0 | 0 | 0 | 0
| a.CASE:550(W)×450(H)×150(D)㎜ |  |  |  | 0 | 0 | 0 | 0 | 0 | 0 | 0 | 0 | 0 | 0 | 0 | 0 | 0
| 2.0m/m厚鐵板銲製噴鋼砂噴鋅粉外烤漆 |  |  |  | 0 | 0 | 0 | 0 | 0 | 0 | 0 | 0 | 0 | 0 | 0 | 0 | 0
| b.8m/m厚電木絕緣板c.50㎜×5㎜銅排 |  |  |  | 0 | 0 | 0 | 0 | 0 | 0 | 0 | 0 | 0 | 0 | 0 | 0 | 0
| d.裝配另料 |  |  |  | 0 | 0 | 0 | 0 | 0 | 0 | 0 | 0 | 0 | 0 | 0 | 0 | 0
16061000063 | 預鑄型電信中A人孔 (100Wx50Lx90H)含 | 只 |  |  | 0 | 0 | 0 | 0 | 0 | 0 | 0 | 0 | 0 | 0 | 0 | 0 | 0
| 人孔蓋、管架、接地配件銅棒、固定配 |  |  |  | 0 | 0 | 0 | 0 | 0 | 0 | 0 | 0 | 0 | 0 | 0 | 0 | 0
| 件) |  |  |  | 0 | 0 | 0 | 0 | 0 | 0 | 0 | 0 | 0 | 0 | 0 | 0 | 0
16061000066 | 接地端子拉線箱(裝置詳圖)包括: | 只 |  |  | 0 | 0 | 0 | 0 | 0 | 0 | 0 | 0 | 0 | 0 | 0 | 0 | 0
| a.CASE:400(W)×350(H)×150(D)㎜ |  |  |  | 0 | 0 | 0 | 0 | 0 | 0 | 0 | 0 | 0 | 0 | 0 | 0 | 0
| 2.0m/m厚鐵板銲製噴鋼砂噴鋅粉外烤漆 |  |  |  | 0 | 0 | 0 | 0 | 0 | 0 | 0 | 0 | 0 | 0 | 0 | 0 | 0
| b.8m/m厚電木絕緣板c.50㎜×5㎜銅排 |  |  |  | 0 | 0 | 0 | 0 | 0 | 0 | 0 | 0 | 0 | 0 | 0 | 0 | 0
| d.裝配另料 |  |  |  | 0 | 0 | 0 | 0 | 0 | 0 | 0 | 0 | 0 | 0 | 0 | 0 | 0
160610000A6 | 接地銅片 | 片 |  |  | 0 | 0 | 0 | 0 | 0 | 0 | 0 | 0 | 0 | 0 | 0 | 0 | 0
16132000000401 | 電工，導線管安裝工資 | 式 |  |  | 0 | 0 | 0 | 0 | 0 | 0 | 0 | 0 | 0 | 0 | 0 | 0 | 0
1613200000041 | PVC導線管配管彎頭及另料 | 式 |  |  | 0 | 0 | 0 | 0 | 0 | 0 | 0 | 0 | 0 | 0 | 0 | 0 | 0
1615020008A | 插入型插座，多媒體插座(HDMI與USB插 | 組 |  |  | 0 | 0 | 0 | 0 | 0 | 0.3 | 0.2 | 0.4 | 0.1 | 0 | 0 | 0 | 0
| 座) |  |  |  | 0 | 0 | 0 | 0 | 0 | 0.3 | 0.2 | 0.4 | 0.1 | 0 | 0 | 0 | 0
1640100004A | 低壓配電盤，CU BUS BAR 鍍錫銅排 | 式 |  |  | 0 | 0 | 0 | 0 | 0 | 0.3 | 0.2 | 0.4 | 0.1 | 0 | 0 | 0 | 0
1640100004A01 | 低壓配電盤，CU BUS BAR 鍍錫銅排 | 式 |  |  | 0 | 0 | 0 | 0 | 0 | 0.3 | 0.2 | 0.4 | 0.1 | 0 | 0 | 0 | 0
| or PVC WIRE電線 |  |  |  | 0 | 0 | 0 | 0 | 0 | 0.3 | 0.2 | 0.4 | 0.1 | 0 | 0 | 0 | 0
164110000006A | 無熔線斷路器，NFB 3-250AF-150AT | 只 |  |  | 0 | 0 | 0 | 0 | 0 | 0.3 | 0.2 | 0.4 | 0.1 | 0 | 0 | 0 | 0
| 20KA/380V |  |  |  | 0 | 0 | 0 | 0 | 0 | 0.3 | 0.2 | 0.4 | 0.1 | 0 | 0 | 0 | 0
164110000006A01 | 無熔線斷路器，NFB 3-50AF-50AT 20KA/ | 只 |  |  | 0 | 0 | 0 | 0 | 0 | 0.3 | 0.2 | 0.4 | 0.1 | 0 | 0 | 0 | 0
| 380V |  |  |  | 0 | 0 | 0 | 0 | 0 | 0.3 | 0.2 | 0.4 | 0.1 | 0 | 0 | 0 | 0
164110000006A011 | 無熔線斷路器，NFB 2-50AF-20AT 25KA/ | 只 |  |  | 0 | 0 | 0 | 0 | 0 | 0.3 | 0.2 | 0.4 | 0.1 | 0 | 0 | 0 | 0
| 220V |  |  |  | 0 | 0 | 0 | 0 | 0 | 0.3 | 0.2 | 0.4 | 0.1 | 0 | 0 | 0 | 0
164110000006A012 | 無熔線斷路器，NFB 3-250AF-150AT | 只 |  |  | 0 | 0 | 0 | 0 | 0 | 0.3 | 0.2 | 0.4 | 0.1 | 0 | 0 | 0 | 0
| 25KA/380V |  |  |  | 0 | 0 | 0 | 0 | 0 | 0.3 | 0.2 | 0.4 | 0.1 | 0 | 0 | 0 | 0
164110000006A013 | 無熔線斷路器，NFB 3-100AF-30AT | 只 |  |  | 0 | 0 | 0 | 0 | 0 | 0.3 | 0.2 | 0.4 | 0.1 | 0 | 0 | 0 | 0
| 25KA/380V |  |  |  | 0 | 0 | 0 | 0 | 0 | 0.3 | 0.2 | 0.4 | 0.1 | 0 | 0 | 0 | 0
164110000006A014 | 無熔線斷路器，NFB 3-400AF-250AT | 只 |  |  | 0 | 0 | 0 | 0 | 0 | 0.3 | 0.2 | 0.4 | 0.1 | 0 | 0 | 0 | 0
| 20KA/380V |  |  |  | 0 | 0 | 0 | 0 | 0 | 0.3 | 0.2 | 0.4 | 0.1 | 0 | 0 | 0 | 0
164110000006A015 | 無熔線斷路器，NFB 3-225AF-125AT | 只 |  |  | 0 | 0 | 0 | 0 | 0 | 0.3 | 0.2 | 0.4 | 0.1 | 0 | 0 | 0 | 0
| 20KA/380V |  |  |  | 0 | 0 | 0 | 0 | 0 | 0.3 | 0.2 | 0.4 | 0.1 | 0 | 0 | 0 | 0
164110000006A016 | 無熔線斷路器，NFB 3-100AF-100AT | 只 |  |  | 0 | 0 | 0 | 0 | 0 | 0.3 | 0.2 | 0.4 | 0.1 | 0 | 0 | 0 | 0
| 20KA/380V |  |  |  | 0 | 0 | 0 | 0 | 0 | 0.3 | 0.2 | 0.4 | 0.1 | 0 | 0 | 0 | 0
164110000006A017 | 無熔線斷路器，NFB 3-100AF-75AT | 只 |  |  | 0 | 0 | 0 | 0 | 0 | 0.3 | 0.2 | 0.4 | 0.1 | 0 | 0 | 0 | 0
| 20KA/380V |  |  |  | 0 | 0 | 0 | 0 | 0 | 0.3 | 0.2 | 0.4 | 0.1 | 0 | 0 | 0 | 0
164110000006A018 | 無熔線斷路器，NFB 2-50AF-30AT 20KA/ | 只 |  |  | 0 | 0 | 0 | 0 | 0 | 0.3 | 0.2 | 0.4 | 0.1 | 0 | 0 | 0 | 0
| 220V |  |  |  | 0 | 0 | 0 | 0 | 0 | 0.3 | 0.2 | 0.4 | 0.1 | 0 | 0 | 0 | 0
164110000006A019 | 無熔線斷路器，NFB 3-100AF-50AT | 只 |  |  | 0 | 0 | 0 | 0 | 0 | 0.3 | 0.2 | 0.4 | 0.1 | 0 | 0 | 0 | 0
| 20KA/380V |  |  |  | 0 | 0 | 0 | 0 | 0 | 0.3 | 0.2 | 0.4 | 0.1 | 0 | 0 | 0 | 0
164110000006A02 | 無熔線斷路器，NFB 3-50AF-40AT 20KA/ | 只 |  |  | 0 | 0 | 0 | 0 | 0 | 0.3 | 0.2 | 0.4 | 0.1 | 0 | 0 | 0 | 0
| 380V |  |  |  | 0 | 0 | 0 | 0 | 0 | 0.3 | 0.2 | 0.4 | 0.1 | 0 | 0 | 0 | 0
164110000006A03 | 無熔線斷路器，NFB 3-50AF-20AT 20KA/ | 只 |  |  | 0 | 0 | 0 | 0 | 0 | 0.3 | 0.2 | 0.4 | 0.1 | 0 | 0 | 0 | 0
| 380V |  |  |  | 0 | 0 | 0 | 0 | 0 | 0.3 | 0.2 | 0.4 | 0.1 | 0 | 0 | 0 | 0
164110000006A04 | 無熔線斷路器，NFB 2-50AF-20AT 20KA/ | 只 |  |  | 0 | 0 | 0 | 0 | 0 | 0.3 | 0.2 | 0.4 | 0.1 | 0 | 0 | 0 | 0
| 220V |  |  |  | 0 | 0 | 0 | 0 | 0 | 0.3 | 0.2 | 0.4 | 0.1 | 0 | 0 | 0 | 0
164110000006A05 | 無熔線斷路器，NFB 3-400AF-300AT | 只 |  |  | 0 | 0 | 0 | 0 | 0 | 0.3 | 0.2 | 0.4 | 0.1 | 0 | 0 | 0 | 0
| 25KA/380V |  |  |  | 0 | 0 | 0 | 0 | 0 | 0.3 | 0.2 | 0.4 | 0.1 | 0 | 0 | 0 | 0
164110000006A06 | 無熔線斷路器，NFB 3-100AF-100AT | 只 |  |  | 0 | 0 | 0 | 0 | 0 | 0.3 | 0.2 | 0.4 | 0.1 | 0 | 0 | 0 | 0
| 25KA/380V |  |  |  | 0 | 0 | 0 | 0 | 0 | 0.3 | 0.2 | 0.4 | 0.1 | 0 | 0 | 0 | 0
164110000006A07 | 無熔線斷路器，NFB 3-100AF-75AT | 只 |  |  | 0 | 0 | 0 | 0 | 0 | 0.3 | 0.2 | 0.4 | 0.1 | 0 | 0 | 0 | 0
| 25KA/380V |  |  |  | 0 | 0 | 0 | 0 | 0 | 0.3 | 0.2 | 0.4 | 0.1 | 0 | 0 | 0 | 0
164110000006A08 | 無熔線斷路器，NFB 3-100AF-60AT | 只 |  |  | 0 | 0 | 0 | 0 | 0 | 0.3 | 0.2 | 0.4 | 0.1 | 0 | 0 | 0 | 0
| 25KA/380V |  |  |  | 0 | 0 | 0 | 0 | 0 | 0.3 | 0.2 | 0.4 | 0.1 | 0 | 0 | 0 | 0
164110000006A09 | 無熔線斷路器，NFB 3-50AF-20AT 25KA/ | 只 |  |  | 0 | 0 | 0 | 0 | 0 | 0.3 | 0.2 | 0.4 | 0.1 | 0 | 0 | 0 | 0
| 380V |  |  |  | 0 | 0 | 0 | 0 | 0 | 0.3 | 0.2 | 0.4 | 0.1 | 0 | 0 | 0 | 0
164130000006A | 漏電斷路器，ELCB 4-50AF-40AT 20KA/ | 只 |  |  | 0 | 0 | 0 | 0 | 0 | 0.3 | 0.2 | 0.4 | 0.1 | 0 | 0 | 0 | 0
| 380V 100mA/0.1Sec |  |  |  | 0 | 0 | 0 | 0 | 0 | 0.3 | 0.2 | 0.4 | 0.1 | 0 | 0 | 0 | 0
164130000006A01 | 漏電斷路器，ELCB 3-100AF-30AT 25KA/ | 只 |  |  | 0 | 0 | 0 | 0 | 0 | 0.3 | 0.2 | 0.4 | 0.1 | 0 | 0 | 0 | 0
| 380V 100mA/0.1Sec |  |  |  | 0 | 0 | 0 | 0 | 0 | 0.3 | 0.2 | 0.4 | 0.1 | 0 | 0 | 0 | 0
164130000006A02 | 漏電斷路器，ELCB 1-50AF-20AT 25KA/ | 只 |  |  | 0 | 0 | 0 | 0 | 0 | 0.3 | 0.2 | 0.4 | 0.1 | 0 | 0 | 0 | 0
| 220V 100mA/0.1Sec |  |  |  | 0 | 0 | 0 | 0 | 0 | 0.3 | 0.2 | 0.4 | 0.1 | 0 | 0 | 0 | 0
164130000006A03 | 漏電斷路器，ELCB 1-50AF-30AT 25KA/ | 只 |  |  | 0 | 0 | 0 | 0 | 0 | 0.3 | 0.2 | 0.4 | 0.1 | 0 | 0 | 0 | 0
| 220V 100mA/0.1Sec |  |  |  | 0 | 0 | 0 | 0 | 0 | 0.3 | 0.2 | 0.4 | 0.1 | 0 | 0 | 0 | 0
164130000006A04 | 漏電斷路器，ELCB 3-50AF-20AT 25KA/ | 只 |  |  | 0 | 0 | 0 | 0 | 0 | 0.3 | 0.2 | 0.4 | 0.1 | 0 | 0 | 0 | 0
| 220V 100mA/0.1Sec |  |  |  | 0 | 0 | 0 | 0 | 0 | 0.3 | 0.2 | 0.4 | 0.1 | 0 | 0 | 0 | 0
164130000006A05 | 漏電斷路器，ELCB 4-225AF-150AT | 只 |  |  | 0 | 0 | 0 | 0 | 0 | 0.3 | 0.2 | 0.4 | 0.1 | 0 | 0 | 0 | 0
| 25KA/380V 100mA/0.1Sec |  |  |  | 0 | 0 | 0 | 0 | 0 | 0.3 | 0.2 | 0.4 | 0.1 | 0 | 0 | 0 | 0
164130000006A06 | 漏電斷路器，ELCB 4-100AF-100AT | 只 |  |  | 0 | 0 | 0 | 0 | 0 | 0.3 | 0.2 | 0.4 | 0.1 | 0 | 0 | 0 | 0
| 25KA/380V 100mA/0.1Sec |  |  |  | 0 | 0 | 0 | 0 | 0 | 0.3 | 0.2 | 0.4 | 0.1 | 0 | 0 | 0 | 0
164130000006A07 | 漏電斷路器，ELCB 4-100AF-75AT 25KA/ | 只 |  |  | 0 | 0 | 0 | 0 | 0 | 0.3 | 0.2 | 0.4 | 0.1 | 0 | 0 | 0 | 0
| 380V 100mA/0.1Sec |  |  |  | 0 | 0 | 0 | 0 | 0 | 0.3 | 0.2 | 0.4 | 0.1 | 0 | 0 | 0 | 0
164130000006A08 | 漏電斷路器，ELCB 4-100AF-50AT 25KA/ | 只 |  |  | 0 | 0 | 0 | 0 | 0 | 0.3 | 0.2 | 0.4 | 0.1 | 0 | 0 | 0 | 0
| 380V 100mA/0.1Sec |  |  |  | 0 | 0 | 0 | 0 | 0 | 0.3 | 0.2 | 0.4 | 0.1 | 0 | 0 | 0 | 0
1650500004A | 照明燈具，盤內照明 8W | 式 |  |  | 0 | 0 | 0 | 0 | 0 | 0.3 | 0.2 | 0.4 | 0.1 | 0 | 0 | 0 | 0
1650500004A01 | 照明燈具，庫內圓形防爆燈安裝 | 式 |  |  | 0 | 0 | 0 | 0 | 0 | 0.3 | 0.2 | 0.4 | 0.1 | 0 | 0 | 0 | 0
1658140004A | 選擇開關，CS 22∮2a2b | 式 |  |  | 0 | 0 | 0 | 0 | 0 | 0.3 | 0.2 | 0.4 | 0.1 | 0 | 0 | 0 | 0
1658140004A01 | 選擇開關，CS 22∮1a1b | 式 |  |  | 0 | 0 | 0 | 0 | 0 | 0.3 | 0.2 | 0.4 | 0.1 | 0 | 0 | 0 | 0
E000001000004 | 機具設備及動力費，機具不分類 | 式 |  |  | 0 | 0 | 0 | 0 | 0 | 0 | 1 | 0 | 0 | 0 | 0 | 0 | 0
E00000100000401 | 機具不分類，機具設備及動力費 | 式 |  |  | 0 | 0 | 0 | 0 | 0 | 0 | 1 | 0 | 0 | 0 | 0 | 0 | 0
E000002600004 | 混凝土泵，機具設備及動力費 | 式 |  |  | 0 | 0 | 0 | 0 | 0 | 0 | 1 | 0 | 0 | 0 | 0 | 0 | 0
E000003400002 | 傾卸貨車，傾卸卡車 | 天 |  |  | 0 | 0 | 0 | 0 | 0 | 0 | 1 | 0 | 0 | 0 | 0 | 0 | 0
E000003400004 | 傾卸貨車，廢棄物運棄傾卸卡車（含運 | 式 |  |  | 0 | 0 | 0 | 0 | 0 | 0 | 1 | 0 | 0 | 0 | 0 | 0 | 0
| 棄證明） |  |  |  | 0 | 0 | 0 | 0 | 0 | 0 | 1 | 0 | 0 | 0 | 0 | 0 | 0
E000003E00002 | 吊卡車，機具不分類 | 式 |  |  | 0 | 0 | 0 | 0 | 0 | 0 | 1 | 0 | 0 | 0 | 0 | 0 | 0
E000003E0000201 | 吊卡車操作工，工資 | 式 |  |  | 0 | 0 | 0 | 0 | 0 | 0 | 1 | 0 | 0 | 0 | 0 | 0 | 0
E000003E0000202 | 吊卡車，吊車 | 式 |  |  | 0 | 0 | 0 | 0 | 0 | 0 | 1 | 0 | 0 | 0 | 0 | 0 | 0
E000004400002 | 開挖機，挖土機 | 天 |  |  | 0 | 0 | 0 | 0 | 0 | 0 | 1 | 0 | 0 | 0 | 0 | 0 | 0
E000004400004 | 開挖機 | 式 |  |  | 0 | 0 | 0 | 0 | 0 | 0 | 1 | 0 | 0 | 0 | 0 | 0 | 0
L000005000002 | 其他技術工，工資 | 工 |  |  | 0 | 0 | 0 | 0 | 0 | 1 | 0 | 0 | 0 | 0 | 0 | 0 | 0
L000005000002-1 | 其他技術工，大工 | 工 |  |  | 0 | 0 | 0 | 0 | 0 | 1 | 0 | 0 | 0 | 0 | 0 | 0 | 0
L000005000002-2 | 其他技術工，配管工資 | 工 |  |  | 0 | 0 | 0 | 0 | 0 | 1 | 0 | 0 | 0 | 0 | 0 | 0 | 0
L000005000002-3 | 其他技術工，配線、結線工資 | 工 |  |  | 0 | 0 | 0 | 0 | 0 | 1 | 0 | 0 | 0 | 0 | 0 | 0 | 0
L000005000002-4 | 其他技術工，鍍鋅鐵皮風管製作及安裝 | 工 |  |  | 0 | 0 | 0 | 0 | 0 | 1 | 0 | 0 | 0 | 0 | 0 | 0 | 0
| 工資 |  |  |  | 0 | 0 | 0 | 0 | 0 | 1 | 0 | 0 | 0 | 0 | 0 | 0 | 0
L000005000002-5 | 其他技術工，不鏽鋼風管製作及安裝工 | 工 |  |  | 0 | 0 | 0 | 0 | 0 | 1 | 0 | 0 | 0 | 0 | 0 | 0 | 0
| 資 |  |  |  | 0 | 0 | 0 | 0 | 0 | 1 | 0 | 0 | 0 | 0 | 0 | 0 | 0
L000005000002-6 | 其他技術工，螺旋風管製作及安裝工資 | 工 |  |  | 0 | 0 | 0 | 0 | 0 | 1 | 0 | 0 | 0 | 0 | 0 | 0 | 0
L000005000002-7 | 其他技術工，伸縮軟管安裝工資 | 工 |  |  | 0 | 0 | 0 | 0 | 0 | 1 | 0 | 0 | 0 | 0 | 0 | 0 | 0
L000005000002-8 | 其他技術工，配管、燒焊工資含燒焊另 | 工 |  |  | 0 | 0 | 0 | 0 | 0 | 1 | 0 | 0 | 0 | 0 | 0 | 0 | 0
| 料 |  |  |  | 0 | 0 | 0 | 0 | 0 | 1 | 0 | 0 | 0 | 0 | 0 | 0 | 0
L000005000002-9 | 其他技術工，噴、滾塗工資 | 工 |  |  | 0 | 0 | 0 | 0 | 0 | 1 | 0 | 0 | 0 | 0 | 0 | 0 | 0
L000005000004 | 其他技術工，施工工資 | 式 |  |  | 0 | 0 | 0 | 0 | 0 | 1 | 0 | 0 | 0 | 0 | 0 | 0 | 0
L000005M00002 | 建築塗裝技術工 | 工 |  |  | 0 | 0 | 0 | 0 | 0 | 1 | 0 | 0 | 0 | 0 | 0 | 0 | 0
L000006B00002 | 其他普通工及勞力工，小工 | 工 |  |  | 0 | 0 | 0 | 0 | 0 | 1 | 0 | 0 | 0 | 0 | 0 | 0 | 0
L001612000344 | 組裝工資 | 式 |  |  | 0 | 0 | 0 | 0 | 0 | 1 | 0 | 0 | 0 | 0 | 0 | 0 | 0
L001613200351 | 電工，電線及電纜安裝工資 | 式 |  |  | 0 | 0 | 0 | 0 | 0 | 1 | 0 | 0 | 0 | 0 | 0 | 0 | 0
L0016150000062 | 安裝工資 | 式 |  |  | 0 | 0 | 0 | 0 | 0 | 1 | 0 | 0 | 0 | 0 | 0 | 0 | 0
L001641100616 | 按裝工資 | 式 |  |  | 0 | 0 | 0 | 0 | 0 | 1 | 0 | 0 | 0 | 0 | 0 | 0 | 0
L001641100621 | 施工工資 | 式 |  |  | 0 | 0 | 0 | 0 | 0 | 1 | 0 | 0 | 0 | 0 | 0 | 0 | 0
L001653000761 | 風機安裝工資 | 台 |  |  | 0 | 0 | 0 | 0 | 0 | 1 | 0 | 0 | 0 | 0 | 0 | 0 | 0
L001653000762 | 閘門及風門安裝工資 | 組 |  |  | 0 | 0 | 0 | 0 | 0 | 1 | 0 | 0 | 0 | 0 | 0 | 0 | 0
L001653000766 | 配管、線工資 | 式 |  |  | 0 | 0 | 0 | 0 | 0 | 1 | 0 | 0 | 0 | 0 | 0 | 0 | 0
M02532000000608 | 產品，污水管線附屬工作，陰井，含框 | 只 |  |  | 0 | 0 | 0 | 0 | 0 | 0 | 0 | 1 | 0 | 0 | 0 | 0 | 0
| 蓋，H=1.25m |  |  |  | 0 | 0 | 0 | 0 | 0 | 0 | 0 | 1 | 0 | 0 | 0 | 0 | 0
M02532000000638 | 產品，污水管線附屬工作，陰井，含框 | 只 |  |  | 0 | 0 | 0 | 0 | 0 | 0 | 0 | 1 | 0 | 0 | 0 | 0 | 0
| 蓋，H=1.15m |  |  |  | 0 | 0 | 0 | 0 | 0 | 0 | 0 | 1 | 0 | 0 | 0 | 0 | 0
M02532000000668 | 產品，污水管線附屬工作，陰井，含框 | 只 |  |  | 0 | 0 | 0 | 0 | 0 | 0 | 0 | 1 | 0 | 0 | 0 | 0 | 0
| 蓋，H=0.95m |  |  |  | 0 | 0 | 0 | 0 | 0 | 0 | 0 | 1 | 0 | 0 | 0 | 0 | 0
M0253200000068 | 產品，污水管線附屬工作，陰井，含框 | 只 |  |  | 0 | 0 | 0 | 0 | 0 | 0 | 0 | 1 | 0 | 0 | 0 | 0 | 0
| 蓋，H=0.70m |  |  |  | 0 | 0 | 0 | 0 | 0 | 0 | 0 | 1 | 0 | 0 | 0 | 0 | 0
M025320000008 | 產品，污水管線附屬工作，污水放流口( | 組 |  |  | 0 | 0 | 0 | 0 | 0 | 0 | 0 | 1 | 0 | 0 | 0 | 0 | 0
| 內設環保計量水表)60*60*70cm |  |  |  | 0 | 0 | 0 | 0 | 0 | 0 | 0 | 1 | 0 | 0 | 0 | 0 | 0
M0289100004C | 產品，標誌，發電機室專用標示牌 | 式 |  |  | 0 | 0 | 0 | 0 | 0 | 0 | 0 | 1 | 0 | 0 | 0 | 0 | 0
M028910000C | 產品，標誌，避難器具設置位置標示牌 | 片 |  |  | 0 | 0 | 0 | 0 | 0 | 0 | 0 | 1 | 0 | 0 | 0 | 0 | 0
M028910000C1 | 產品，標誌，滅火器標示牌 | 片 |  |  | 0 | 0 | 0 | 0 | 0 | 0 | 0 | 1 | 0 | 0 | 0 | 0 | 0
M028910000C2 | 產品，標誌，避難器具指示標(入口用) | 片 |  |  | 0 | 0 | 0 | 0 | 0 | 0 | 0 | 1 | 0 | 0 | 0 | 0 | 0
M028910000C3 | 產品，標誌，連結送水管送水口標示牌 | 片 |  |  | 0 | 0 | 0 | 0 | 0 | 0 | 0 | 1 | 0 | 0 | 0 | 0 | 0
M028910000C4 | 產品，標誌，制水閥標示牌 | 片 |  |  | 0 | 0 | 0 | 0 | 0 | 0 | 0 | 1 | 0 | 0 | 0 | 0 | 0
M028910000C5 | 產品，標誌，測試出水口標示牌 | 片 |  |  | 0 | 0 | 0 | 0 | 0 | 0 | 0 | 1 | 0 | 0 | 0 | 0 | 0
M028910000C6 | 產品，標誌，流水檢知裝置標示牌 | 片 |  |  | 0 | 0 | 0 | 0 | 0 | 0 | 0 | 1 | 0 | 0 | 0 | 0 | 0
M028910000C7 | 產品，標誌，避難器具使用方法標示牌 | 片 |  |  | 0 | 0 | 0 | 0 | 0 | 0 | 0 | 1 | 0 | 0 | 0 | 0 | 0
M0305040003 | 產品，預拌混凝土材料費，140kg/cm2預 | M3 |  |  | 0 | 0 | 0 | 0 | 0 | 0 | 0 | 1 | 0 | 0 | 0 | 0 | 0
| 拌混凝土 |  |  |  | 0 | 0 | 0 | 0 | 0 | 0 | 0 | 1 | 0 | 0 | 0 | 0 | 0
M030504000301 | 產品，預拌混凝土材料費，280kg/cm2預 | M3 |  |  | 0 | 0 | 0 | 0 | 0 | 0 | 0 | 1 | 0 | 0 | 0 | 0 | 0
| 拌混凝土 |  |  |  | 0 | 0 | 0 | 0 | 0 | 0 | 0 | 1 | 0 | 0 | 0 | 0 | 0
M030504000302 | 產品，預拌混凝土材料費，350kg/cm2預 | M3 |  |  | 0 | 0 | 0 | 0 | 0 | 0 | 0 | 1 | 0 | 0 | 0 | 0 | 0
| 拌混凝土 |  |  |  | 0 | 0 | 0 | 0 | 0 | 0 | 0 | 1 | 0 | 0 | 0 | 0 | 0
M030504000303 | 產品，預拌混凝土材料費，輕質混凝土 | M3 |  |  | 0 | 0 | 0 | 0 | 0 | 0 | 0 | 1 | 0 | 0 | 0 | 0 | 0
M0473000008 | 產品，仿造石材，厚度12mm，人造石檯 | 組 |  |  | 0 | 0 | 0 | 0 | 0 | 0 | 0 | 1 | 0 | 0 | 0 | 0 | 0
| 面 |  |  |  | 0 | 0 | 0 | 0 | 0 | 0 | 0 | 1 | 0 | 0 | 0 | 0 | 0
M047300000801 | 產品，仿造石材，人造石水槽(方形) | 組 |  |  | 0 | 0 | 0 | 0 | 0 | 0 | 0 | 1 | 0 | 0 | 0 | 0 | 0
M047300000D | 產品，仿造石材，厚度12mm人造石 | 才 |  |  | 0 | 0 | 0 | 0 | 0 | 0 | 0 | 1 | 0 | 0 | 0 | 0 | 0
M062000000D | 產品，細木作，貼飾面板，特殊合板 | 才 |  |  | 0 | 0 | 0 | 0 | 0 | 0 | 0 | 1 | 0 | 0 | 0 | 0 | 0
M062000000D01 | 產品，細木作，合板，貼飾面板，F1樺 | 才 |  |  | 0 | 0 | 0 | 0 | 0 | 0 | 0 | 1 | 0 | 0 | 0 | 0 | 0
| 木夾板，厚17mm |  |  |  | 0 | 0 | 0 | 0 | 0 | 0 | 0 | 1 | 0 | 0 | 0 | 0 | 0
M0871000004 | 產品，門五金，五金配件全 | 式 |  |  | 0 | 0 | 0 | 0 | 0 | 0 | 0 | 1 | 0 | 0 | 0 | 0 | 0
M087100000401 | 產品，門五金，五金配件-附分離式水平 | 式 |  |  | 0 | 0 | 0 | 0 | 0 | 0 | 0 | 1 | 0 | 0 | 0 | 0 | 0
| 鎖,天地自由鉸鏈,門弓器,天地栓 |  |  |  | 0 | 0 | 0 | 0 | 0 | 0 | 0 | 1 | 0 | 0 | 0 | 0 | 0
M087100000402 | 產品，門五金，五金配件-附分離式水平 | 式 |  |  | 0 | 0 | 0 | 0 | 0 | 0 | 0 | 1 | 0 | 0 | 0 | 0 | 0
| 鎖,天地自由鉸鏈,門弓器 |  |  |  | 0 | 0 | 0 | 0 | 0 | 0 | 0 | 1 | 0 | 0 | 0 | 0 | 0
M087100000403 | 產品，門五金，五金配件-附斜舌輔助鎖 | 式 |  |  | 0 | 0 | 0 | 0 | 0 | 0 | 0 | 1 | 0 | 0 | 0 | 0 | 0
| +凹槽把手天地自由鉸鏈 |  |  |  | 0 | 0 | 0 | 0 | 0 | 0 | 0 | 1 | 0 | 0 | 0 | 0 | 0
M087100000404 | 產品，門五金，五金配件-附水平鎖,不 | 式 |  |  | 0 | 0 | 0 | 0 | 0 | 0 | 0 | 1 | 0 | 0 | 0 | 0 | 0
| 銹鋼鉸鏈,門弓器,天地栓 |  |  |  | 0 | 0 | 0 | 0 | 0 | 0 | 0 | 1 | 0 | 0 | 0 | 0 | 0
M087100000405 | 產品，門五金，五金配件-附水平鎖,不 | 式 |  |  | 0 | 0 | 0 | 0 | 0 | 0 | 0 | 1 | 0 | 0 | 0 | 0 | 0
| 銹鋼鉸鏈,門止 |  |  |  | 0 | 0 | 0 | 0 | 0 | 0 | 0 | 1 | 0 | 0 | 0 | 0 | 0
M087100000406 | 產品，門五金，五金配件-附指示鎖,吊 | 式 |  |  | 0 | 0 | 0 | 0 | 0 | 0 | 0 | 1 | 0 | 0 | 0 | 0 | 0
| 輪組,把手 |  |  |  | 0 | 0 | 0 | 0 | 0 | 0 | 0 | 1 | 0 | 0 | 0 | 0 | 0
M087100000407 | 產品，門五金，五金配件-附管型鎖,不 | 式 |  |  | 0 | 0 | 0 | 0 | 0 | 0 | 0 | 1 | 0 | 0 | 0 | 0 | 0
| 銹鋼鉸鏈,門弓器 |  |  |  | 0 | 0 | 0 | 0 | 0 | 0 | 0 | 1 | 0 | 0 | 0 | 0 | 0
M0871000008 | 產品，門五金，標準式閉門器 | 組 |  |  | 0 | 0 | 0 | 0 | 0 | 0 | 0 | 1 | 0 | 0 | 0 | 0 | 0
M087100000801 | 產品，門五金，LTN節能自動門機械 | 組 |  |  | 0 | 0 | 0 | 0 | 0 | 0 | 0 | 1 | 0 | 0 | 0 | 0 | 0
M087100000802 | 產品，門五金，自動門電鎖系統組 | 組 |  |  | 0 | 0 | 0 | 0 | 0 | 0 | 0 | 1 | 0 | 0 | 0 | 0 | 0
M0875000004 | 產品，窗五金，五金配件 | 式 |  |  | 0 | 0 | 0 | 0 | 0 | 0 | 0 | 1 | 0 | 0 | 0 | 0 | 0
M10801800086 | 產品，衛生紙架，含配件 | 組 |  |  | 0 | 0 | 0 | 0 | 0 | 0 | 0 | 1 | 0 | 0 | 0 | 0 | 0
M10801R00086 | 產品，毛巾架，雙桿，含配件 | 組 |  |  | 0 | 0 | 0 | 0 | 0 | 0 | 0 | 1 | 0 | 0 | 0 | 0 | 0
M10801W0006 | 產品，肥皂架，含配件 | 只 |  |  | 0 | 0 | 0 | 0 | 0 | 0 | 0 | 1 | 0 | 0 | 0 | 0 | 0
M1081000006A | 產品，廁所附屬設備，豪華洗臉盆：人 | 只 |  |  | 0 | 0 | 0 | 0 | 0 | 0 | 0 | 1 | 0 | 0 | 0 | 0 | 0
| 造石洗臉盆(方形) |  |  |  | 0 | 0 | 0 | 0 | 0 | 0 | 0 | 1 | 0 | 0 | 0 | 0 | 0
M108100000C24 | 產品，儲熱型電能熱水器 | 組 |  |  | 0 | 0 | 0 | 0 | 0 | 0 | 0 | 1 | 0 | 0 | 0 | 0 | 0
M108100000C25 | 防漏處理 | 式 |  |  | 0 | 0 | 0 | 0 | 0 | 0 | 0 | 1 | 0 | 0 | 0 | 0 | 0
M1342400006 | 產品，水量計，智慧水量計，標稱口徑 | 只 |  |  | 0 | 0 | 0 | 0 | 0 | 0 | 0 | 1 | 0 | 0 | 0 | 0 | 0
| 50mm，含傳訊器 |  |  |  | 0 | 0 | 0 | 0 | 0 | 0 | 0 | 1 | 0 | 0 | 0 | 0 | 0
M137040000A | 產品，閉路電視設備，紅外線網路攝影 | 台 |  |  | 0 | 0 | 0 | 0 | 0 | 0 | 0 | 1 | 0 | 0 | 0 | 0 | 0
| 機 |  |  |  | 0 | 0 | 0 | 0 | 0 | 0 | 0 | 1 | 0 | 0 | 0 | 0 | 0
M137040000A1 | 產品，閉路電視設備，半球型紅外線網 | 台 |  |  | 0 | 0 | 0 | 0 | 0 | 0 | 0 | 1 | 0 | 0 | 0 | 0 | 0
| 路攝影機 |  |  |  | 0 | 0 | 0 | 0 | 0 | 0 | 0 | 1 | 0 | 0 | 0 | 0 | 0
M137040000A11 | 產品，閉路電視設備，電梯半球型紅外 | 台 |  |  | 0 | 0 | 0 | 0 | 0 | 0 | 0 | 1 | 0 | 0 | 0 | 0 | 0
| 線網路攝影機 |  |  |  | 0 | 0 | 0 | 0 | 0 | 0 | 0 | 1 | 0 | 0 | 0 | 0 | 0
M137040000A12 | 產品，閉路電視設備，半球型紅外線網 | 台 |  |  | 0 | 0 | 0 | 0 | 0 | 0 | 0 | 1 | 0 | 0 | 0 | 0 | 0
| 路收音攝影機 |  |  |  | 0 | 0 | 0 | 0 | 0 | 0 | 0 | 1 | 0 | 0 | 0 | 0 | 0
M137040000A13 | 產品，閉路電視設備，全功能網路收音 | 台 |  |  | 0 | 0 | 0 | 0 | 0 | 0 | 0 | 1 | 0 | 0 | 0 | 0 | 0
| 攝影機 |  |  |  | 0 | 0 | 0 | 0 | 0 | 0 | 0 | 1 | 0 | 0 | 0 | 0 | 0
M137040000A14 | 產品，閉路電視設備，監視錄影伺服器 | 台 |  |  | 0 | 0 | 0 | 0 | 0 | 0 | 0 | 1 | 0 | 0 | 0 | 0 | 0
| 主機 |  |  |  | 0 | 0 | 0 | 0 | 0 | 0 | 0 | 1 | 0 | 0 | 0 | 0 | 0
M1370466650 | HDMI線材 | 式 |  |  | 0 | 0 | 0 | 0 | 0 | 0 | 0 | 1 | 0 | 0 | 0 | 0 | 0
M1370466651 | 41U落地機櫃 | 台 |  |  | 0 | 0 | 0 | 0 | 0 | 0 | 0 | 1 | 0 | 0 | 0 | 0 | 0
M1370466652 | 15U壁掛機櫃 | 台 |  |  | 0 | 0 | 0 | 0 | 0 | 0 | 0 | 1 | 0 | 0 | 0 | 0 | 0
M1370466653 | 戶外型設備箱 | 台 |  |  | 0 | 0 | 0 | 0 | 0 | 0 | 0 | 1 | 0 | 0 | 0 | 0 | 0
M1370466660 | 10TB HDD | 顆 |  |  | 0 | 0 | 0 | 0 | 0 | 0 | 0 | 1 | 0 | 0 | 0 | 0 | 0
M1370466662 | 24埠POE網路交換器 | 台 |  |  | 0 | 0 | 0 | 0 | 0 | 0 | 0 | 1 | 0 | 0 | 0 | 0 | 0
M1370466663 | 24埠邊際交換器 | 台 |  |  | 0 | 0 | 0 | 0 | 0 | 0 | 0 | 1 | 0 | 0 | 0 | 0 | 0
M1370466664 | 工業級8埠POE交換器 | 台 |  |  | 0 | 0 | 0 | 0 | 0 | 0 | 0 | 1 | 0 | 0 | 0 | 0 | 0
M1370466665 | 24埠跳線面板 | 台 |  |  | 0 | 0 | 0 | 0 | 0 | 0 | 0 | 1 | 0 | 0 | 0 | 0 | 0
M1370466666 | CAT.6網路跳線 | 條 |  |  | 0 | 0 | 0 | 0 | 0 | 0 | 0 | 1 | 0 | 0 | 0 | 0 | 0
M1370466667 | 96芯光纖收容箱 | 只 |  |  | 0 | 0 | 0 | 0 | 0 | 0 | 0 | 1 | 0 | 0 | 0 | 0 | 0
M1370466668 | 8芯光纖收容箱 | 只 |  |  | 0 | 0 | 0 | 0 | 0 | 0 | 0 | 1 | 0 | 0 | 0 | 0 | 0
M1370466669 | 4芯光纖收容箱 | 只 |  |  | 0 | 0 | 0 | 0 | 0 | 0 | 0 | 1 | 0 | 0 | 0 | 0 | 0
M1370466670 | 光纖模組 | 只 |  |  | 0 | 0 | 0 | 0 | 0 | 0 | 0 | 1 | 0 | 0 | 0 | 0 | 0
M1370466671 | 單模光纖跳線 | 條 |  |  | 0 | 0 | 0 | 0 | 0 | 0 | 0 | 1 | 0 | 0 | 0 | 0 | 0
M1370466672 | 光纖熔接 | 點 |  |  | 0 | 0 | 0 | 0 | 0 | 0 | 0 | 1 | 0 | 0 | 0 | 0 | 0
M1370466675 | 線路測試檢測及線材編碼環費用 | 式 |  |  | 0 | 0 | 0 | 0 | 0 | 0 | 0 | 1 | 0 | 0 | 0 | 0 | 0
M1370466676 | 預埋盒及另料 | 式 |  |  | 0 | 0 | 0 | 0 | 0 | 0 | 0 | 1 | 0 | 0 | 0 | 0 | 0
M1370466677 | 系統整合測試費用 | 式 |  |  | 0 | 0 | 0 | 0 | 0 | 0 | 0 | 1 | 0 | 0 | 0 | 0 | 0
M1370466678 | 教育訓練費用 | 式 |  |  | 0 | 0 | 0 | 0 | 0 | 0 | 0 | 1 | 0 | 0 | 0 | 0 | 0
M1370466679 | 24吋液晶螢幕 | 台 |  |  | 0 | 0 | 0 | 0 | 0 | 0 | 0 | 1 | 0 | 0 | 0 | 0 | 0
M1370466680 | 門禁系統管理軟體 | 套 |  |  | 0 | 0 | 0 | 0 | 0 | 0 | 0 | 1 | 0 | 0 | 0 | 0 | 0
M1370466681 | 網路定址器 | 只 |  |  | 0 | 0 | 0 | 0 | 0 | 0 | 0 | 1 | 0 | 0 | 0 | 0 | 0
M1370466682 | 門禁控制器 | 只 |  |  | 0 | 0 | 0 | 0 | 0 | 0 | 0 | 1 | 0 | 0 | 0 | 0 | 0
M1370466683 | 感應式讀卡機 | 只 |  |  | 0 | 0 | 0 | 0 | 0 | 0 | 0 | 1 | 0 | 0 | 0 | 0 | 0
M1370466684 | 開門按鈕 | 只 |  |  | 0 | 0 | 0 | 0 | 0 | 0 | 0 | 1 | 0 | 0 | 0 | 0 | 0
M1370466685 | 磁力鎖 | 只 |  |  | 0 | 0 | 0 | 0 | 0 | 0 | 0 | 1 | 0 | 0 | 0 | 0 | 0
M1370466686 | 電梯樓層控制器 | 只 |  |  | 0 | 0 | 0 | 0 | 0 | 0 | 0 | 1 | 0 | 0 | 0 | 0 | 0
M1370466687 | 電梯感應讀卡機 | 只 |  |  | 0 | 0 | 0 | 0 | 0 | 0 | 0 | 1 | 0 | 0 | 0 | 0 | 0
M1370466688 | 感應卡片 | 片 |  |  | 0 | 0 | 0 | 0 | 0 | 0 | 0 | 1 | 0 | 0 | 0 | 0 | 0
M1370466692 | 電纜另料 | 式 |  |  | 0 | 0 | 0 | 0 | 0 | 0 | 0 | 1 | 0 | 0 | 0 | 0 | 0
M1370466693 | 緊急求救系統主機(含通話麥克風、聲音 | 台 |  |  | 0 | 0 | 0 | 0 | 0 | 0 | 0 | 1 | 0 | 0 | 0 | 0 | 0
| 撥放功能) |  |  |  | 0 | 0 | 0 | 0 | 0 | 0 | 0 | 1 | 0 | 0 | 0 | 0 | 0
M1370466694 | 緊急求救系統管理軟體 | 套 |  |  | 0 | 0 | 0 | 0 | 0 | 0 | 0 | 1 | 0 | 0 | 0 | 0 | 0
M1370466695 | 緊急求救資料庫編輯 | 式 |  |  | 0 | 0 | 0 | 0 | 0 | 0 | 0 | 1 | 0 | 0 | 0 | 0 | 0
M1370466696 | 影音對講機 | 台 |  |  | 0 | 0 | 0 | 0 | 0 | 0 | 0 | 1 | 0 | 0 | 0 | 0 | 0
M1370466697 | 緊急求救對講機 | 台 |  |  | 0 | 0 | 0 | 0 | 0 | 0 | 0 | 1 | 0 | 0 | 0 | 0 | 0
M1370466698 | 閃光燈警報器 | 只 |  |  | 0 | 0 | 0 | 0 | 0 | 0 | 0 | 1 | 0 | 0 | 0 | 0 | 0
M1370466699 | 緊急求救按鈕 | 只 |  |  | 0 | 0 | 0 | 0 | 0 | 0 | 0 | 1 | 0 | 0 | 0 | 0 | 0
M1370466700 | 對講機專用預埋盒 | 式 |  |  | 0 | 0 | 0 | 0 | 0 | 0 | 0 | 1 | 0 | 0 | 0 | 0 | 0
M1370466701 | 控制器程式資料編輯 | 式 |  |  | 0 | 0 | 0 | 0 | 0 | 0 | 0 | 1 | 0 | 0 | 0 | 0 | 0
M1370466702 | 訊號轉換器 | 只 |  |  | 0 | 0 | 0 | 0 | 0 | 0 | 0 | 1 | 0 | 0 | 0 | 0 | 0
M1370466703 | 數位控制器 | 組 |  |  | 0 | 0 | 0 | 0 | 0 | 0 | 0 | 1 | 0 | 0 | 0 | 0 | 0
M1370466704 | 一氧化碳感測器 | 只 |  |  | 0 | 0 | 0 | 0 | 0 | 0 | 0 | 1 | 0 | 0 | 0 | 0 | 0
M1370466705 | 電纜浮球液位開關 | 只 |  |  | 0 | 0 | 0 | 0 | 0 | 0 | 0 | 1 | 0 | 0 | 0 | 0 | 0
M1370466706 | 紅外線偵測器 | 只 |  |  | 0 | 0 | 0 | 0 | 0 | 0 | 0 | 1 | 0 | 0 | 0 | 0 | 0
M1370466707 | 磁簧開關 | 只 |  |  | 0 | 0 | 0 | 0 | 0 | 0 | 0 | 1 | 0 | 0 | 0 | 0 | 0
M1370466708 | 鐵捲門磁簧開關 | 只 |  |  | 0 | 0 | 0 | 0 | 0 | 0 | 0 | 1 | 0 | 0 | 0 | 0 | 0
M1370466709 | 水箱蓋磁簧開關 | 只 |  |  | 0 | 0 | 0 | 0 | 0 | 0 | 0 | 1 | 0 | 0 | 0 | 0 | 0
M1370466710 | 油位開關 | 只 |  |  | 0 | 0 | 0 | 0 | 0 | 0 | 0 | 1 | 0 | 0 | 0 | 0 | 0
M1370466711 | 程式控制器盤體(含組盤電源、另料) | 式 |  |  | 0 | 0 | 0 | 0 | 0 | 0 | 0 | 1 | 0 | 0 | 0 | 0 | 0
M1370466712 | 智慧建築整合系統電腦伺服主機(含 | 組 |  |  | 0 | 0 | 0 | 0 | 0 | 0 | 0 | 1 | 0 | 0 | 0 | 0 | 0
| WIN7以上版本) |  |  |  | 0 | 0 | 0 | 0 | 0 | 0 | 0 | 1 | 0 | 0 | 0 | 0 | 0
M1370466715 | 智慧建築整合系統支援MS SQL資料庫， | 套 |  |  | 0 | 0 | 0 | 0 | 0 | 0 | 0 | 1 | 0 | 0 | 0 | 0 | 0
| 支援多資料庫使用切換與排程自動備份 |  |  |  | 0 | 0 | 0 | 0 | 0 | 0 | 0 | 1 | 0 | 0 | 0 | 0 | 0
M1370466716 | 電力、能源監控系統整合連動介面、資 | 套 |  |  | 0 | 0 | 0 | 0 | 0 | 0 | 0 | 1 | 0 | 0 | 0 | 0 | 0
| 料庫編輯規劃(不含電錶、電譯設備) |  |  |  | 0 | 0 | 0 | 0 | 0 | 0 | 0 | 1 | 0 | 0 | 0 | 0 | 0
M1370466717 | 空調監控系統整合連動介面、資料庫編 | 套 |  |  | 0 | 0 | 0 | 0 | 0 | 0 | 0 | 1 | 0 | 0 | 0 | 0 | 0
| 輯規劃 |  |  |  | 0 | 0 | 0 | 0 | 0 | 0 | 0 | 1 | 0 | 0 | 0 | 0 | 0
M1370466718 | 照明監控系統整合連動介面、資料庫編 | 套 |  |  | 0 | 0 | 0 | 0 | 0 | 0 | 0 | 1 | 0 | 0 | 0 | 0 | 0
| 輯規劃 |  |  |  | 0 | 0 | 0 | 0 | 0 | 0 | 0 | 1 | 0 | 0 | 0 | 0 | 0
M1370466719 | 衛生給排水、水資源監控系統整合連動 | 套 |  |  | 0 | 0 | 0 | 0 | 0 | 0 | 0 | 1 | 0 | 0 | 0 | 0 | 0
| 介面、資料庫編輯規劃(不含水錶設備) |  |  |  | 0 | 0 | 0 | 0 | 0 | 0 | 0 | 1 | 0 | 0 | 0 | 0 | 0
M1370466720 | 室內環境品質監控系統整合連動介面、 | 套 |  |  | 0 | 0 | 0 | 0 | 0 | 0 | 0 | 1 | 0 | 0 | 0 | 0 | 0
| 資料庫編輯規劃 |  |  |  | 0 | 0 | 0 | 0 | 0 | 0 | 0 | 1 | 0 | 0 | 0 | 0 | 0
M1370466721 | 電梯監控系統整合連動介面、資料庫編 | 套 |  |  | 0 | 0 | 0 | 0 | 0 | 0 | 0 | 1 | 0 | 0 | 0 | 0 | 0
| 輯規劃 |  |  |  | 0 | 0 | 0 | 0 | 0 | 0 | 0 | 1 | 0 | 0 | 0 | 0 | 0
M1370466722 | 門禁系統監控系統整合連動介面、資料 | 套 |  |  | 0 | 0 | 0 | 0 | 0 | 0 | 0 | 1 | 0 | 0 | 0 | 0 | 0
| 庫編輯規劃 |  |  |  | 0 | 0 | 0 | 0 | 0 | 0 | 0 | 1 | 0 | 0 | 0 | 0 | 0
M1370466723 | 保全系統監控系統整合連動介面、資料 | 套 |  |  | 0 | 0 | 0 | 0 | 0 | 0 | 0 | 1 | 0 | 0 | 0 | 0 | 0
| 庫編輯規劃 |  |  |  | 0 | 0 | 0 | 0 | 0 | 0 | 0 | 1 | 0 | 0 | 0 | 0 | 0
M1370466724 | 消防系統整合連動介面、資料庫編輯規 | 套 |  |  | 0 | 0 | 0 | 0 | 0 | 0 | 0 | 1 | 0 | 0 | 0 | 0 | 0
| 劃 |  |  |  | 0 | 0 | 0 | 0 | 0 | 0 | 0 | 1 | 0 | 0 | 0 | 0 | 0
M1370466725 | 監視系統整合連動介面、資料庫編輯規 | 套 |  |  | 0 | 0 | 0 | 0 | 0 | 0 | 0 | 1 | 0 | 0 | 0 | 0 | 0
| 劃 |  |  |  | 0 | 0 | 0 | 0 | 0 | 0 | 0 | 1 | 0 | 0 | 0 | 0 | 0
M1370466726 | 緊急求救系統整合連動介面、資料庫編 | 套 |  |  | 0 | 0 | 0 | 0 | 0 | 0 | 0 | 1 | 0 | 0 | 0 | 0 | 0
| 輯規劃 |  |  |  | 0 | 0 | 0 | 0 | 0 | 0 | 0 | 1 | 0 | 0 | 0 | 0 | 0
M1370466727 | 通風換氣監控系統整合連動介面、資料 | 套 |  |  | 0 | 0 | 0 | 0 | 0 | 0 | 0 | 1 | 0 | 0 | 0 | 0 | 0
| 庫編輯規劃 |  |  |  | 0 | 0 | 0 | 0 | 0 | 0 | 0 | 1 | 0 | 0 | 0 | 0 | 0
M1370466728 | 停車管理系統整合連動介面、資料庫編 | 套 |  |  | 0 | 0 | 0 | 0 | 0 | 0 | 0 | 1 | 0 | 0 | 0 | 0 | 0
| 輯規劃 |  |  |  | 0 | 0 | 0 | 0 | 0 | 0 | 0 | 1 | 0 | 0 | 0 | 0 | 0
M1370466729 | 1.智慧建築各子系統資安系統防護系統( | 套 |  |  | 0 | 0 | 0 | 0 | 0 | 0 | 0 | 1 | 0 | 0 | 0 | 0 | 0
| CLIENT) |  |  |  | 0 | 0 | 0 | 0 | 0 | 0 | 0 | 1 | 0 | 0 | 0 | 0 | 0
M1370466730 | 2.智慧建築平台資安系統防護系統( | 套 |  |  | 0 | 0 | 0 | 0 | 0 | 0 | 0 | 1 | 0 | 0 | 0 | 0 | 0
| SERVER CLIENT) |  |  |  | 0 | 0 | 0 | 0 | 0 | 0 | 0 | 1 | 0 | 0 | 0 | 0 | 0
M1370466731 | 3.智慧建築資安系統防護系統(SERVER) | 套 |  |  | 0 | 0 | 0 | 0 | 0 | 0 | 0 | 1 | 0 | 0 | 0 | 0 | 0
| 含硬體電腦 |  |  |  | 0 | 0 | 0 | 0 | 0 | 0 | 0 | 1 | 0 | 0 | 0 | 0 | 0
M1370466732 | 4.智慧建築子系統與智慧觸控系統之整 | 套 |  |  | 0 | 0 | 0 | 0 | 0 | 0 | 0 | 1 | 0 | 0 | 0 | 0 | 0
| 合 |  |  |  | 0 | 0 | 0 | 0 | 0 | 0 | 0 | 1 | 0 | 0 | 0 | 0 | 0
M1370466733 | 7.1基本規定及鼓勵項目標章計畫書撰寫 | 式 |  |  | 0 | 0 | 0 | 0 | 0 | 0 | 0 | 1 | 0 | 0 | 0 | 0 | 0
M1370466734 | 7.2申辦諮詢及審查報告書製作 | 式 |  |  | 0 | 0 | 0 | 0 | 0 | 0 | 0 | 1 | 0 | 0 | 0 | 0 | 0
M1370466735 | 7.3智慧建築標章評定、現勘規費與標章 | 式 |  |  | 0 | 0 | 0 | 0 | 0 | 0 | 0 | 1 | 0 | 0 | 0 | 0 | 0
| 證書領取費用 |  |  |  | 0 | 0 | 0 | 0 | 0 | 0 | 0 | 1 | 0 | 0 | 0 | 0 | 0
M1370466736 | 柵欄機遙控器 | 顆 |  |  | 0 | 0 | 0 | 0 | 0 | 0 | 0 | 1 | 0 | 0 | 0 | 0 | 0
M1370466737 | 遙控器接收器 | 組 |  |  | 0 | 0 | 0 | 0 | 0 | 0 | 0 | 1 | 0 | 0 | 0 | 0 | 0
M1370466738 | 電動柵欄機 | 台 |  |  | 0 | 0 | 0 | 0 | 0 | 0 | 0 | 1 | 0 | 0 | 0 | 0 | 0
M1370466739 | 車輛偵測器、控制盒 | 只 |  |  | 0 | 0 | 0 | 0 | 0 | 0 | 0 | 1 | 0 | 0 | 0 | 0 | 0
M1370466740 | 車道控制主機 | 台 |  |  | 0 | 0 | 0 | 0 | 0 | 0 | 0 | 1 | 0 | 0 | 0 | 0 | 0
M1370466741 | 感應線圈 | 組 |  |  | 0 | 0 | 0 | 0 | 0 | 0 | 0 | 1 | 0 | 0 | 0 | 0 | 0
M1370466742 | 手動開關 | 只 |  |  | 0 | 0 | 0 | 0 | 0 | 0 | 0 | 1 | 0 | 0 | 0 | 0 | 0
M1380100006A | 產品，中央監視主控制設備，顯示器， | 只 |  |  | 0 | 0 | 0 | 0 | 0 | 0 | 0 | 1 | 0 | 0 | 0 | 0 | 0
| 液晶顯示，盤面型4吋液晶(相/線電壓, |  |  |  | 0 | 0 | 0 | 0 | 0 | 0 | 0 | 1 | 0 | 0 | 0 | 0 | 0
| 電流,實功功率,實功電度,視在功率,虛 |  |  |  | 0 | 0 | 0 | 0 | 0 | 0 | 0 | 1 | 0 | 0 | 0 | 0 | 0
| 功,虛功電度,功率因素)ETHERNET |  |  |  | 0 | 0 | 0 | 0 | 0 | 0 | 0 | 1 | 0 | 0 | 0 | 0 | 0
M13801000088A | 產品，中央監視主控制設備，監視模組( | 組 |  |  | 0 | 0 | 0 | 0 | 0 | 0 | 0 | 1 | 0 | 0 | 0 | 0 | 0
| 輸入模組)IP66 |  |  |  | 0 | 0 | 0 | 0 | 0 | 0 | 0 | 1 | 0 | 0 | 0 | 0 | 0
M1380100008A | 產品，中央監視主控制設備，監視/控制 | 組 |  |  | 0 | 0 | 0 | 0 | 0 | 0 | 0 | 1 | 0 | 0 | 0 | 0 | 0
| 模組(輸入/輸出模組)IP66 |  |  |  | 0 | 0 | 0 | 0 | 0 | 0 | 0 | 1 | 0 | 0 | 0 | 0 | 0
M138010000A6 | 產品，中央監視主控制設備，監視系統 | 台 |  |  | 0 | 0 | 0 | 0 | 0 | 0 | 0 | 1 | 0 | 0 | 0 | 0 | 0
| 主機 |  |  |  | 0 | 0 | 0 | 0 | 0 | 0 | 0 | 1 | 0 | 0 | 0 | 0 | 0
M138010000A66 | 產品，中央監視主控制設備，監視系統 | 台 |  |  | 0 | 0 | 0 | 0 | 0 | 0 | 0 | 1 | 0 | 0 | 0 | 0 | 0
| 副機(警衛室) |  |  |  | 0 | 0 | 0 | 0 | 0 | 0 | 0 | 1 | 0 | 0 | 0 | 0 | 0
M138010000A78 | 監視影像授權 | 支 |  |  | 0 | 0 | 0 | 0 | 0 | 0 | 0 | 1 | 0 | 0 | 0 | 0 | 0
M138010000BA | 產品，中央監視主控制設備，監視系統 | 套 |  |  | 0 | 0 | 0 | 0 | 0 | 0 | 0 | 1 | 0 | 0 | 0 | 0 | 0
| 管理軟體 |  |  |  | 0 | 0 | 0 | 0 | 0 | 0 | 0 | 1 | 0 | 0 | 0 | 0 | 0
M1385300006 | 產品，火警探測設備，差動式定址探測 | 只 |  |  | 0 | 0 | 0 | 0 | 0 | 0 | 0 | 1 | 0 | 0 | 0 | 0 | 0
| 器IP44 |  |  |  | 0 | 0 | 0 | 0 | 0 | 0 | 0 | 1 | 0 | 0 | 0 | 0 | 0
M13853000068 | 產品，火警探測設備，偵煙式定址探測 | 只 |  |  | 0 | 0 | 0 | 0 | 0 | 0 | 0 | 1 | 0 | 0 | 0 | 0 | 0
| 器IP44 |  |  |  | 0 | 0 | 0 | 0 | 0 | 0 | 0 | 1 | 0 | 0 | 0 | 0 | 0
M1507200006 | 產品，防振接頭，標稱口徑25mm，最大 | 只 |  |  | 0 | 0 | 0 | 0 | 0 | 0 | 0 | 1 | 0 | 0 | 0 | 0 | 0
| 使用壓力10kgf/cm2，不銹鋼 |  |  |  | 0 | 0 | 0 | 0 | 0 | 0 | 0 | 1 | 0 | 0 | 0 | 0 | 0
M15072000061 | 產品，防振接頭，標稱口徑50mm，最大 | 只 |  |  | 0 | 0 | 0 | 0 | 0 | 0 | 0 | 1 | 0 | 0 | 0 | 0 | 0
| 使用壓力10kgf/cm2，不銹鋼 |  |  |  | 0 | 0 | 0 | 0 | 0 | 0 | 0 | 1 | 0 | 0 | 0 | 0 | 0
M15072000062 | 產品，防振接頭，標稱口徑75mm，最大 | 只 |  |  | 0 | 0 | 0 | 0 | 0 | 0 | 0 | 1 | 0 | 0 | 0 | 0 | 0
| 使用壓力10kgf/cm2，不銹鋼 |  |  |  | 0 | 0 | 0 | 0 | 0 | 0 | 0 | 1 | 0 | 0 | 0 | 0 | 0
M15072000063 | 產品，防振接頭，標稱口徑100mm，最大 | 只 |  |  | 0 | 0 | 0 | 0 | 0 | 0 | 0 | 1 | 0 | 0 | 0 | 0 | 0
| 使用壓力10kgf/cm2，不銹鋼 |  |  |  | 0 | 0 | 0 | 0 | 0 | 0 | 0 | 1 | 0 | 0 | 0 | 0 | 0
M15072000064 | 產品，防振接頭，標稱管徑50mm，標稱 | 只 |  |  | 0 | 0 | 0 | 0 | 0 | 0 | 0 | 1 | 0 | 0 | 0 | 0 | 0
| 壓力 20kgf/cm2，不銹鋼 |  |  |  | 0 | 0 | 0 | 0 | 0 | 0 | 0 | 1 | 0 | 0 | 0 | 0 | 0
M15072000065 | 產品，防振接頭，標稱管徑80mm，標稱 | 只 |  |  | 0 | 0 | 0 | 0 | 0 | 0 | 0 | 1 | 0 | 0 | 0 | 0 | 0
| 壓力 20kgf/cm2，不銹鋼 |  |  |  | 0 | 0 | 0 | 0 | 0 | 0 | 0 | 1 | 0 | 0 | 0 | 0 | 0
M15072000066 | 產品，防振接頭，標稱管徑100mm，標稱 | 只 |  |  | 0 | 0 | 0 | 0 | 0 | 0 | 0 | 1 | 0 | 0 | 0 | 0 | 0
| 壓力 20kgf/cm2，不銹鋼 |  |  |  | 0 | 0 | 0 | 0 | 0 | 0 | 0 | 1 | 0 | 0 | 0 | 0 | 0
M15105000000101 | 產品，管材，聚氯乙烯管(B管厚管)，標 | M |  |  | 0 | 0 | 0 | 0 | 0 | 0 | 0 | 1 | 0 | 0 | 0 | 0 | 0
| 稱100mm |  |  |  | 0 | 0 | 0 | 0 | 0 | 0 | 0 | 1 | 0 | 0 | 0 | 0 | 0
M15105000000103 | 產品，管材，硬質聚氯乙烯塑膠管(B管 | M |  |  | 0 | 0 | 0 | 0 | 0 | 0 | 0 | 1 | 0 | 0 | 0 | 0 | 0
| 厚管)，標稱50mm |  |  |  | 0 | 0 | 0 | 0 | 0 | 0 | 0 | 1 | 0 | 0 | 0 | 0 | 0
M15105000000104 | 產品，管材，2"∮x1 排油氣管SUS | M |  |  | 0 | 0 | 0 | 0 | 0 | 0 | 0 | 1 | 0 | 0 | 0 | 0 | 0
| 304不銹鋼 |  |  |  | 0 | 0 | 0 | 0 | 0 | 0 | 0 | 1 | 0 | 0 | 0 | 0 | 0
M15105000000105 | 產品，管材，6"∮x1 排氣管GIP B級 | M |  |  | 0 | 0 | 0 | 0 | 0 | 0 | 0 | 1 | 0 | 0 | 0 | 0 | 0
M15105000000106 | 產品，管材，鍍鋅碳鋼管２-１／２"( | 米 |  |  | 0 | 0 | 0 | 0 | 0 | 0 | 0 | 1 | 0 | 0 | 0 | 0 | 0
| CNS4626) |  |  |  | 0 | 0 | 0 | 0 | 0 | 0 | 0 | 1 | 0 | 0 | 0 | 0 | 0
M15105000000107 | 產品，管材，鍍鋅碳鋼管４"(CNS6445) | 米 |  |  | 0 | 0 | 0 | 0 | 0 | 0 | 0 | 1 | 0 | 0 | 0 | 0 | 0
M15105000000108 | 產品，管材，鍍鋅碳鋼管４"(CNS4626) | 米 |  |  | 0 | 0 | 0 | 0 | 0 | 0 | 0 | 1 | 0 | 0 | 0 | 0 | 0
M15105000000109 | 產品，管材，鍍鋅碳鋼管１-１／２"( | 米 |  |  | 0 | 0 | 0 | 0 | 0 | 0 | 0 | 1 | 0 | 0 | 0 | 0 | 0
| CNS4626) |  |  |  | 0 | 0 | 0 | 0 | 0 | 0 | 0 | 1 | 0 | 0 | 0 | 0 | 0
M1510500000011 | 產品，管材，聚氯乙烯管(B管厚管)，標 | M |  |  | 0 | 0 | 0 | 0 | 0 | 0 | 0 | 1 | 0 | 0 | 0 | 0 | 0
| 稱27mm |  |  |  | 0 | 0 | 0 | 0 | 0 | 0 | 0 | 1 | 0 | 0 | 0 | 0 | 0
M15105000000111 | 產品，管材，鍍鋅碳鋼管１-１／２"( | 米 |  |  | 0 | 0 | 0 | 0 | 0 | 0 | 0 | 1 | 0 | 0 | 0 | 0 | 0
| CNS6445) |  |  |  | 0 | 0 | 0 | 0 | 0 | 0 | 0 | 1 | 0 | 0 | 0 | 0 | 0
M15105000000112 | 產品，管材，6"∮x1 排氣管GIP B級外 | M |  |  | 0 | 0 | 0 | 0 | 0 | 0 | 0 | 1 | 0 | 0 | 0 | 0 | 0
| 覆1"矽酸鈣保溫及鋁皮外覆 |  |  |  | 0 | 0 | 0 | 0 | 0 | 0 | 0 | 1 | 0 | 0 | 0 | 0 | 0
M15105000000119 | 產品，管材，鍍鋅碳鋼管２"(CNS6445) | 米 |  |  | 0 | 0 | 0 | 0 | 0 | 0 | 0 | 1 | 0 | 0 | 0 | 0 | 0
M15105000000122 | 產品，管材，鍍鋅碳鋼管１"(CNS6445) | 米 |  |  | 0 | 0 | 0 | 0 | 0 | 0 | 0 | 1 | 0 | 0 | 0 | 0 | 0
M1510533348 | 排水管線(含挖方、CLSM、廢土、標示帶 | M |  |  | 0 | 0 | 0 | 0 | 0 | 0 | 0 | 1 | 0 | 0 | 0 | 0 | 0
| 、及管路埋設、擋土支撐、路面復原、 |  |  |  | 0 | 0 | 0 | 0 | 0 | 0 | 0 | 1 | 0 | 0 | 0 | 0 | 0
| TV檢視費、另料及放流管路止水環埋設 |  |  |  | 0 | 0 | 0 | 0 | 0 | 0 | 0 | 1 | 0 | 0 | 0 | 0 | 0
| 工程等等) |  |  |  | 0 | 0 | 0 | 0 | 0 | 0 | 0 | 1 | 0 | 0 | 0 | 0 | 0
M1510533350 | 靜音防雨型曝氣鼓風機 | 台 |  |  | 0 | 0 | 0 | 0 | 0 | 0 | 0 | 1 | 0 | 0 | 0 | 0 | 0
M1510533351 | 細氣泡散氣盤 | 只 |  |  | 0 | 0 | 0 | 0 | 0 | 0 | 0 | 1 | 0 | 0 | 0 | 0 | 0
M1510533352 | 高孔隙生物網膜濾材 15∮ | 式 |  |  | 0 | 0 | 0 | 0 | 0 | 0 | 0 | 1 | 0 | 0 | 0 | 0 | 0
M1510533354 | 自清過濾器 | 式 |  |  | 0 | 0 | 0 | 0 | 0 | 0 | 0 | 1 | 0 | 0 | 0 | 0 | 0
M1510533355 | 菌數10^11CFU/g化糞微生物菌 | kg |  |  | 0 | 0 | 0 | 0 | 0 | 0 | 0 | 1 | 0 | 0 | 0 | 0 | 0
M1510533356 | SUS304屋外型配電控制箱 | 座 |  |  | 0 | 0 | 0 | 0 | 0 | 0 | 0 | 1 | 0 | 0 | 0 | 0 | 0
M1510533357 | 防蝕型氣密人孔蓋及框50∮ | 只 |  |  | 0 | 0 | 0 | 0 | 0 | 0 | 0 | 1 | 0 | 0 | 0 | 0 | 0
M1510533359 | 防蝕型氣密人孔蓋及框60×60 | 只 |  |  | 0 | 0 | 0 | 0 | 0 | 0 | 0 | 1 | 0 | 0 | 0 | 0 | 0
M1510533360 | 槽體內部組裝 | 式 |  |  | 0 | 0 | 0 | 0 | 0 | 0 | 0 | 1 | 0 | 0 | 0 | 0 | 0
M1510533361 | 鑄鋼人孔蓋60×60cm | 組 |  |  | 0 | 0 | 0 | 0 | 0 | 0 | 0 | 1 | 0 | 0 | 0 | 0 | 0
M1510533362 | 人孔蓋安裝 | 組 |  |  | 0 | 0 | 0 | 0 | 0 | 0 | 0 | 1 | 0 | 0 | 0 | 0 | 0
M1510533363 | 筏基預留套管、電管預埋工程 | 式 |  |  | 0 | 0 | 0 | 0 | 0 | 0 | 0 | 1 | 0 | 0 | 0 | 0 | 0
M1510533364 | 沉澱池斜底工程 | 式 |  |  | 0 | 0 | 0 | 0 | 0 | 0 | 0 | 1 | 0 | 0 | 0 | 0 | 0
M1510533365 | 人孔洞預留 | 個 |  |  | 0 | 0 | 0 | 0 | 0 | 0 | 0 | 1 | 0 | 0 | 0 | 0 | 0
M1510533370 | pH+快慢混沉澱槽(SS41+EPOXY)(含攪拌 | 座 |  |  | 0 | 0 | 0 | 0 | 0 | 0 | 0 | 1 | 0 | 0 | 0 | 0 | 0
| 機及刮泥機組) |  |  |  | 0 | 0 | 0 | 0 | 0 | 0 | 0 | 1 | 0 | 0 | 0 | 0 | 0
M1510533371 | pH控制器 | 套 |  |  | 0 | 0 | 0 | 0 | 0 | 0 | 0 | 1 | 0 | 0 | 0 | 0 | 0
M1510533372 | F離子偵測器 | 套 |  |  | 0 | 0 | 0 | 0 | 0 | 0 | 0 | 1 | 0 | 0 | 0 | 0 | 0
M1510533373 | pH中和槽(SS41+EPOXY)(含攪拌機) | 座 |  |  | 0 | 0 | 0 | 0 | 0 | 0 | 0 | 1 | 0 | 0 | 0 | 0 | 0
M1510533374 | 加藥機 | 台 |  |  | 0 | 0 | 0 | 0 | 0 | 0 | 0 | 1 | 0 | 0 | 0 | 0 | 0
M1510533377 | 魯式調節鼓風機 | 台 |  |  | 0 | 0 | 0 | 0 | 0 | 0 | 0 | 1 | 0 | 0 | 0 | 0 | 0
M1510533378 | 魯式曝氣鼓風機 | 台 |  |  | 0 | 0 | 0 | 0 | 0 | 0 | 0 | 1 | 0 | 0 | 0 | 0 | 0
M1510533379 | 多孔隙生物膜載體濾材 | m3 |  |  | 0 | 0 | 0 | 0 | 0 | 0 | 0 | 1 | 0 | 0 | 0 | 0 | 0
M1510533380 | 高傳氧散氣管 | 組 |  |  | 0 | 0 | 0 | 0 | 0 | 0 | 0 | 1 | 0 | 0 | 0 | 0 | 0
M1510533381 | 粗散氣盤 | 組 |  |  | 0 | 0 | 0 | 0 | 0 | 0 | 0 | 1 | 0 | 0 | 0 | 0 | 0
M1510533383 | 放流水過濾機 | 組 |  |  | 0 | 0 | 0 | 0 | 0 | 0 | 0 | 1 | 0 | 0 | 0 | 0 | 0
M1510533384 | 電解殺菌機 | 組 |  |  | 0 | 0 | 0 | 0 | 0 | 0 | 0 | 1 | 0 | 0 | 0 | 0 | 0
M1510533386 | 污泥脫水機 | 台 |  |  | 0 | 0 | 0 | 0 | 0 | 0 | 0 | 1 | 0 | 0 | 0 | 0 | 0
M1510533387 | 500L PE藥桶 | 只 |  |  | 0 | 0 | 0 | 0 | 0 | 0 | 0 | 1 | 0 | 0 | 0 | 0 | 0
M1510533390 | 溢流擋板 | 組 |  |  | 0 | 0 | 0 | 0 | 0 | 0 | 0 | 1 | 0 | 0 | 0 | 0 | 0
M1510533391 | 分水堰、浮渣擋板、溢流堰 | 組 |  |  | 0 | 0 | 0 | 0 | 0 | 0 | 0 | 1 | 0 | 0 | 0 | 0 | 0
M1510533393 | 挖方及回填 | 式 |  |  | 0 | 0 | 0 | 0 | 0 | 0 | 0 | 1 | 0 | 0 | 0 | 0 | 0
M1510533394 | 廢土運棄 | 式 |  |  | 0 | 0 | 0 | 0 | 0 | 0 | 0 | 1 | 0 | 0 | 0 | 0 | 0
M1510533395 | RC基礎座 | 式 |  |  | 0 | 0 | 0 | 0 | 0 | 0 | 0 | 1 | 0 | 0 | 0 | 0 | 0
M1510533397 | 液晶中英文彩色人機介面觸控面板 | 組 |  |  | 0 | 0 | 0 | 0 | 0 | 0 | 0 | 1 | 0 | 0 | 0 | 0 | 0
M1510533398 | 定址裝置迴路擴充控制卡 | 組 |  |  | 0 | 0 | 0 | 0 | 0 | 0 | 0 | 1 | 0 | 0 | 0 | 0 | 0
M1510533399 | 迴路擴充控制卡固定座連接端子匝 | 組 |  |  | 0 | 0 | 0 | 0 | 0 | 0 | 0 | 1 | 0 | 0 | 0 | 0 | 0
M1510533400 | 電源供應器充電模組具突波吸收裝置 | 組 |  |  | 0 | 0 | 0 | 0 | 0 | 0 | 0 | 1 | 0 | 0 | 0 | 0 | 0
M1510533401 | 電源終端模組含濾波保護裝置 | 式 |  |  | 0 | 0 | 0 | 0 | 0 | 0 | 0 | 1 | 0 | 0 | 0 | 0 | 0
M1510533402 | 網路介面卡HNET、XNET、CAN通訊傳輸器 | 組 |  |  | 0 | 0 | 0 | 0 | 0 | 0 | 0 | 1 | 0 | 0 | 0 | 0 | 0
M1510533403 | 原裝防塵潮保護認證單軌機櫃IP20 | 組 |  |  | 0 | 0 | 0 | 0 | 0 | 0 | 0 | 1 | 0 | 0 | 0 | 0 | 0
M1510533404 | 原廠授權繁中文執行軟體 | 式 |  |  | 0 | 0 | 0 | 0 | 0 | 0 | 0 | 1 | 0 | 0 | 0 | 0 | 0
M1510533405 | 位址程級運算及參數設定 | 式 |  |  | 0 | 0 | 0 | 0 | 0 | 0 | 0 | 1 | 0 | 0 | 0 | 0 | 0
M1510533406 | 圖面程式控制編輯及總成測試 | 式 |  |  | 0 | 0 | 0 | 0 | 0 | 0 | 0 | 1 | 0 | 0 | 0 | 0 | 0
M1510533407 | 火警警報原廠圖控動畫軟體 | 式 |  |  | 0 | 0 | 0 | 0 | 0 | 0 | 0 | 1 | 0 | 0 | 0 | 0 | 0
M1510533408 | 圖控電腦組合總成及機櫃 | 式 |  |  | 0 | 0 | 0 | 0 | 0 | 0 | 0 | 1 | 0 | 0 | 0 | 0 | 0
M1510533409 | 中央監控系統連接界面卡 | 組 |  |  | 0 | 0 | 0 | 0 | 0 | 0 | 0 | 1 | 0 | 0 | 0 | 0 | 0
M1510533410 | 遠端通訊傳輸資源管理模組 | 組 |  |  | 0 | 0 | 0 | 0 | 0 | 0 | 0 | 1 | 0 | 0 | 0 | 0 | 0
M1510533411 | 火警警報連動圖控動畫軟體編輯費 | 式 |  |  | 0 | 0 | 0 | 0 | 0 | 0 | 0 | 1 | 0 | 0 | 0 | 0 | 0
M1510533416 | 火警綜合盤箱體 | 組 |  |  | 0 | 0 | 0 | 0 | 0 | 0 | 0 | 1 | 0 | 0 | 0 | 0 | 0
M1510533417 | 火警定址發信機 | 只 |  |  | 0 | 0 | 0 | 0 | 0 | 0 | 0 | 1 | 0 | 0 | 0 | 0 | 0
M1510533418 | 火警標示燈 | 只 |  |  | 0 | 0 | 0 | 0 | 0 | 0 | 0 | 1 | 0 | 0 | 0 | 0 | 0
M1510533419 | 模組按裝箱 | 組 |  |  | 0 | 0 | 0 | 0 | 0 | 0 | 0 | 1 | 0 | 0 | 0 | 0 | 0
M1510533420 | 分散型模組控制接線盤及端子台 | 組 |  |  | 0 | 0 | 0 | 0 | 0 | 0 | 0 | 1 | 0 | 0 | 0 | 0 | 0
M1510533421 | 不銹鋼出線匣(含工、料) | 式 |  |  | 0 | 0 | 0 | 0 | 0 | 0 | 0 | 1 | 0 | 0 | 0 | 0 | 0
M1510533426 | 配線另料 | 式 |  |  | 0 | 0 | 0 | 0 | 0 | 0 | 0 | 1 | 0 | 0 | 0 | 0 | 0
M1510533427 | 緊急業務廣播液晶顯示主控機內建以下 | 台 |  |  | 0 | 0 | 0 | 0 | 0 | 0 | 0 | 1 | 0 | 0 | 0 | 0 | 0
| 功能:操作文字導引、三階段中文緊急火 |  |  |  | 0 | 0 | 0 | 0 | 0 | 0 | 0 | 1 | 0 | 0 | 0 | 0 | 0
| 災語音、具大型火災廣播標示燈、業務 |  |  |  | 0 | 0 | 0 | 0 | 0 | 0 | 0 | 1 | 0 | 0 | 0 | 0 | 0
| 廣播群組/自火報連動群組 |  |  |  | 0 | 0 | 0 | 0 | 0 | 0 | 0 | 1 | 0 | 0 | 0 | 0 | 0
M1510533428 | 液晶顯示型緊急電源供應器含鎳氫電池 | 台 |  |  | 0 | 0 | 0 | 0 | 0 | 0 | 0 | 1 | 0 | 0 | 0 | 0 | 0
| 24V-3.2AH具DC電壓錶指示顯示充電電壓 |  |  |  | 0 | 0 | 0 | 0 | 0 | 0 | 0 | 1 | 0 | 0 | 0 | 0 | 0
| /電池電壓 |  |  |  | 0 | 0 | 0 | 0 | 0 | 0 | 0 | 1 | 0 | 0 | 0 | 0 | 0
M1510533429 | 20迴路擴充控制面板具雙LED燈顯示回路 | 台 |  |  | 0 | 0 | 0 | 0 | 0 | 0 | 0 | 1 | 0 | 0 | 0 | 0 | 0
| /連動/故障三狀態資訊 |  |  |  | 0 | 0 | 0 | 0 | 0 | 0 | 0 | 1 | 0 | 0 | 0 | 0 | 0
M1510533430 | 20迴路緊急/業務兼用接線盤二或三線式 | 台 |  |  | 0 | 0 | 0 | 0 | 0 | 0 | 0 | 1 | 0 | 0 | 0 | 0 | 0
| 須可於前方面板進行配線，以利日後進 |  |  |  | 0 | 0 | 0 | 0 | 0 | 0 | 0 | 1 | 0 | 0 | 0 | 0 | 0
| 行維護 |  |  |  | 0 | 0 | 0 | 0 | 0 | 0 | 0 | 1 | 0 | 0 | 0 | 0 | 0
M1510533431 | 雙優先權數位式液晶顯示D類500W高效率 | 台 |  |  | 0 | 0 | 0 | 0 | 0 | 0 | 0 | 1 | 0 | 0 | 0 | 0 | 0
| 功率擴大機符合CNS15936防電磁波及 |  |  |  | 0 | 0 | 0 | 0 | 0 | 0 | 0 | 1 | 0 | 0 | 0 | 0 | 0
| CNS15598安全規格認證 |  |  |  | 0 | 0 | 0 | 0 | 0 | 0 | 0 | 1 | 0 | 0 | 0 | 0 | 0
M1510533432 | 緊急電源供應器含鎳氫電池24V-6.4AH | 台 |  |  | 0 | 0 | 0 | 0 | 0 | 0 | 0 | 1 | 0 | 0 | 0 | 0 | 0
M151071000001 | 產品，硬質聚氯乙烯塑膠管(A管薄管)， | M |  |  | 0 | 0 | 0 | 0 | 0 | 0 | 0 | 1 | 0 | 0 | 0 | 0 | 0
| 標稱50mm |  |  |  | 0 | 0 | 0 | 0 | 0 | 0 | 0 | 1 | 0 | 0 | 0 | 0 | 0
M1510710000012 | 產品，硬質聚氯乙烯塑膠管(A管薄管)， | M |  |  | 0 | 0 | 0 | 0 | 0 | 0 | 0 | 1 | 0 | 0 | 0 | 0 | 0
| 標稱100mm |  |  |  | 0 | 0 | 0 | 0 | 0 | 0 | 0 | 1 | 0 | 0 | 0 | 0 | 0
M1510710000013 | 產品，硬質聚氯乙烯塑膠管(A管薄管)， | M |  |  | 0 | 0 | 0 | 0 | 0 | 0 | 0 | 1 | 0 | 0 | 0 | 0 | 0
| 標稱80mm |  |  |  | 0 | 0 | 0 | 0 | 0 | 0 | 0 | 1 | 0 | 0 | 0 | 0 | 0
M1510710000041 | 產品，硬質聚氯乙烯塑膠管(A管薄管)， | 式 |  |  | 0 | 0 | 0 | 0 | 0 | 0 | 0 | 1 | 0 | 0 | 0 | 0 | 0
| 含管配件 |  |  |  | 0 | 0 | 0 | 0 | 0 | 0 | 0 | 1 | 0 | 0 | 0 | 0 | 0
M151072000001 | 產品，硬質聚氯乙烯塑膠管(B管厚管)， | M |  |  | 0 | 0 | 0 | 0 | 0 | 0 | 0 | 1 | 0 | 0 | 0 | 0 | 0
| 標稱80mm |  |  |  | 0 | 0 | 0 | 0 | 0 | 0 | 0 | 1 | 0 | 0 | 0 | 0 | 0
M1510720000011 | 產品，硬質聚氯乙烯塑膠管(B管厚管)， | M |  |  | 0 | 0 | 0 | 0 | 0 | 0 | 0 | 1 | 0 | 0 | 0 | 0 | 0
| 標稱100mm |  |  |  | 0 | 0 | 0 | 0 | 0 | 0 | 0 | 1 | 0 | 0 | 0 | 0 | 0
M1510720000012 | 產品，硬質聚氯乙烯塑膠管(B管厚管)， | M |  |  | 0 | 0 | 0 | 0 | 0 | 0 | 0 | 1 | 0 | 0 | 0 | 0 | 0
| 標稱150mm |  |  |  | 0 | 0 | 0 | 0 | 0 | 0 | 0 | 1 | 0 | 0 | 0 | 0 | 0
M151072000004 | 產品，硬質聚氯乙烯塑膠管(B管厚管)， | 式 |  |  | 0 | 0 | 0 | 0 | 0 | 0 | 0 | 1 | 0 | 0 | 0 | 0 | 0
| 含管配件 |  |  |  | 0 | 0 | 0 | 0 | 0 | 0 | 0 | 1 | 0 | 0 | 0 | 0 | 0
M151078000001 | 產品，硬質聚氯乙烯塑膠管(B管橘紅色) | M |  |  | 0 | 0 | 0 | 0 | 0 | 0 | 0 | 1 | 0 | 0 | 0 | 0 | 0
| ，標稱80mm |  |  |  | 0 | 0 | 0 | 0 | 0 | 0 | 0 | 1 | 0 | 0 | 0 | 0 | 0
M1510780000011 | 產品，硬質聚氯乙烯塑膠管(B管橘紅色) | M |  |  | 0 | 0 | 0 | 0 | 0 | 0 | 0 | 1 | 0 | 0 | 0 | 0 | 0
| ，標稱50mm |  |  |  | 0 | 0 | 0 | 0 | 0 | 0 | 0 | 1 | 0 | 0 | 0 | 0 | 0
M1510780000012 | 產品，硬質聚氯乙烯塑膠管(B管橘紅色) | M |  |  | 0 | 0 | 0 | 0 | 0 | 0 | 0 | 1 | 0 | 0 | 0 | 0 | 0
| ，標稱100mm |  |  |  | 0 | 0 | 0 | 0 | 0 | 0 | 0 | 1 | 0 | 0 | 0 | 0 | 0
M1510780000013 | 產品，硬質聚氯乙烯塑膠管(B管橘紅色) | M |  |  | 0 | 0 | 0 | 0 | 0 | 0 | 0 | 1 | 0 | 0 | 0 | 0 | 0
| ，標稱125mm |  |  |  | 0 | 0 | 0 | 0 | 0 | 0 | 0 | 1 | 0 | 0 | 0 | 0 | 0
M1510780000014 | 產品，硬質聚氯乙烯塑膠管(B管橘紅色) | M |  |  | 0 | 0 | 0 | 0 | 0 | 0 | 0 | 1 | 0 | 0 | 0 | 0 | 0
| ，標稱150mm |  |  |  | 0 | 0 | 0 | 0 | 0 | 0 | 0 | 1 | 0 | 0 | 0 | 0 | 0
M1510780000015 | 產品，硬質聚氯乙烯塑膠管(B管橘紅色) | M |  |  | 0 | 0 | 0 | 0 | 0 | 0 | 0 | 1 | 0 | 0 | 0 | 0 | 0
| ，標稱200mm |  |  |  | 0 | 0 | 0 | 0 | 0 | 0 | 0 | 1 | 0 | 0 | 0 | 0 | 0
M1510780000041 | 產品，硬質聚氯乙烯塑膠管(B管橘紅色) | 式 |  |  | 0 | 0 | 0 | 0 | 0 | 0 | 0 | 1 | 0 | 0 | 0 | 0 | 0
| ，含管配件 |  |  |  | 0 | 0 | 0 | 0 | 0 | 0 | 0 | 1 | 0 | 0 | 0 | 0 | 0
M1511000567 | 1噸不銹鋼水塔(平均厚度0.6mm)-含不銹 | 只 |  |  | 0 | 0 | 0 | 0 | 0 | 0 | 0 | 1 | 0 | 0 | 0 | 0 | 0
| 鋼內外爬梯、不銹鋼腳架 |  |  |  | 0 | 0 | 0 | 0 | 0 | 0 | 0 | 1 | 0 | 0 | 0 | 0 | 0
M1511044127 | 產品，集水井不銹鋼欄網 | 組 |  |  | 0 | 0 | 0 | 0 | 0 | 0 | 0 | 1 | 0 | 0 | 0 | 0 | 0
M1516100006 | 產品，建築物屋頂雨水收集系統，雨水 | 只 |  |  | 0 | 0 | 0 | 0 | 0 | 0 | 0 | 1 | 0 | 0 | 0 | 0 | 0
| 回收過濾器，標稱口徑80mm，不銹鋼濾 |  |  |  | 0 | 0 | 0 | 0 | 0 | 0 | 0 | 1 | 0 | 0 | 0 | 0 | 0
| 網，壓力式 |  |  |  | 0 | 0 | 0 | 0 | 0 | 0 | 0 | 1 | 0 | 0 | 0 | 0 | 0
M15161000066 | 產品，建築物屋頂雨水收集系統，液位 | 只 |  |  | 0 | 0 | 0 | 0 | 0 | 0 | 0 | 1 | 0 | 0 | 0 | 0 | 0
| 控制箱 |  |  |  | 0 | 0 | 0 | 0 | 0 | 0 | 0 | 1 | 0 | 0 | 0 | 0 | 0
M1522300001 | 產品，不銹鋼管及管件，PE被覆(冷水管 | M |  |  | 0 | 0 | 0 | 0 | 0 | 0 | 0 | 1 | 0 | 0 | 0 | 0 | 0
| )，材質種類304，標稱管徑25mm |  |  |  | 0 | 0 | 0 | 0 | 0 | 0 | 0 | 1 | 0 | 0 | 0 | 0 | 0
M152230000101 | 產品，不銹鋼管及管件，排水用揚水管 | M |  |  | 0 | 0 | 0 | 0 | 0 | 0 | 0 | 1 | 0 | 0 | 0 | 0 | 0
| ，標稱管徑80mm |  |  |  | 0 | 0 | 0 | 0 | 0 | 0 | 0 | 1 | 0 | 0 | 0 | 0 | 0
M152230000102 | 產品，不銹鋼管及管件，PE被覆(冷水管 | M |  |  | 0 | 0 | 0 | 0 | 0 | 0 | 0 | 1 | 0 | 0 | 0 | 0 | 0
| )，材質種類304，標稱管徑50mm |  |  |  | 0 | 0 | 0 | 0 | 0 | 0 | 0 | 1 | 0 | 0 | 0 | 0 | 0
M152230000103 | 產品，不銹鋼管及管件，PE被覆(冷水管 | M |  |  | 0 | 0 | 0 | 0 | 0 | 0 | 0 | 1 | 0 | 0 | 0 | 0 | 0
| )，材質種類304，標稱管徑15mm |  |  |  | 0 | 0 | 0 | 0 | 0 | 0 | 0 | 1 | 0 | 0 | 0 | 0 | 0
M152230000104 | 產品，不銹鋼管及管件，PE被覆(冷水管 | M |  |  | 0 | 0 | 0 | 0 | 0 | 0 | 0 | 1 | 0 | 0 | 0 | 0 | 0
| )，材質種類304，標稱管徑20mm |  |  |  | 0 | 0 | 0 | 0 | 0 | 0 | 0 | 1 | 0 | 0 | 0 | 0 | 0
M152230000105 | 產品，不銹鋼管及管件，PE被覆(冷水管 | M |  |  | 0 | 0 | 0 | 0 | 0 | 0 | 0 | 1 | 0 | 0 | 0 | 0 | 0
| )，材質種類304，標稱管徑40mm |  |  |  | 0 | 0 | 0 | 0 | 0 | 0 | 0 | 1 | 0 | 0 | 0 | 0 | 0
M152230000106 | 產品，不銹鋼管及管件，PE被覆(冷水管 | M |  |  | 0 | 0 | 0 | 0 | 0 | 0 | 0 | 1 | 0 | 0 | 0 | 0 | 0
| )，標稱厚度Sch-20，材質種類304，標 |  |  |  | 0 | 0 | 0 | 0 | 0 | 0 | 0 | 1 | 0 | 0 | 0 | 0 | 0
| 稱管徑100mm |  |  |  | 0 | 0 | 0 | 0 | 0 | 0 | 0 | 1 | 0 | 0 | 0 | 0 | 0
M152230000164 | 產品，不銹鋼管及管件，PE被覆(冷水管 | M |  |  | 0 | 0 | 0 | 0 | 0 | 0 | 0 | 1 | 0 | 0 | 0 | 0 | 0
| )，標稱厚度Sch-20，材質種類304，標 |  |  |  | 0 | 0 | 0 | 0 | 0 | 0 | 0 | 1 | 0 | 0 | 0 | 0 | 0
| 稱管徑75mm |  |  |  | 0 | 0 | 0 | 0 | 0 | 0 | 0 | 1 | 0 | 0 | 0 | 0 | 0
M152230000168 | 產品，不銹鋼管及管件，排水用揚水管 | M |  |  | 0 | 0 | 0 | 0 | 0 | 0 | 0 | 1 | 0 | 0 | 0 | 0 | 0
| ，標稱管徑100mm |  |  |  | 0 | 0 | 0 | 0 | 0 | 0 | 0 | 1 | 0 | 0 | 0 | 0 | 0
M152230000169 | 產品，不銹鋼管及管件，排水用揚水管 | M |  |  | 0 | 0 | 0 | 0 | 0 | 0 | 0 | 1 | 0 | 0 | 0 | 0 | 0
| ，標稱管徑50mm |  |  |  | 0 | 0 | 0 | 0 | 0 | 0 | 0 | 1 | 0 | 0 | 0 | 0 | 0
M15223000017 | 產品，不銹鋼管及管件，PE被覆(熱水管 | M |  |  | 0 | 0 | 0 | 0 | 0 | 0 | 0 | 1 | 0 | 0 | 0 | 0 | 0
| )，材質種類304，標稱20mm |  |  |  | 0 | 0 | 0 | 0 | 0 | 0 | 0 | 1 | 0 | 0 | 0 | 0 | 0
M152230000171 | 產品，不銹鋼管及管件，PE被覆(冷水管 | M |  |  | 0 | 0 | 0 | 0 | 0 | 0 | 0 | 1 | 0 | 0 | 0 | 0 | 0
| )，標稱厚度Sch-20，材質種類304，標 |  |  |  | 0 | 0 | 0 | 0 | 0 | 0 | 0 | 1 | 0 | 0 | 0 | 0 | 0
| 稱管徑65mm |  |  |  | 0 | 0 | 0 | 0 | 0 | 0 | 0 | 1 | 0 | 0 | 0 | 0 | 0
M152230000172 | 產品，不銹鋼管及管件，PE被覆(熱水管 | M |  |  | 0 | 0 | 0 | 0 | 0 | 0 | 0 | 1 | 0 | 0 | 0 | 0 | 0
| )，材質種類304，標稱15mm |  |  |  | 0 | 0 | 0 | 0 | 0 | 0 | 0 | 1 | 0 | 0 | 0 | 0 | 0
M152230000173 | 產品，不銹鋼管及管件，PE被覆(冷水管 | M |  |  | 0 | 0 | 0 | 0 | 0 | 0 | 0 | 1 | 0 | 0 | 0 | 0 | 0
| )，標稱厚度Sch-20，材質種類304，標 |  |  |  | 0 | 0 | 0 | 0 | 0 | 0 | 0 | 1 | 0 | 0 | 0 | 0 | 0
| 稱管徑125mm |  |  |  | 0 | 0 | 0 | 0 | 0 | 0 | 0 | 1 | 0 | 0 | 0 | 0 | 0
M152230000174 | 產品，不銹鋼管及管件，PE被覆(熱水管 | M |  |  | 0 | 0 | 0 | 0 | 0 | 0 | 0 | 1 | 0 | 0 | 0 | 0 | 0
| )，材質種類304，標稱25mm |  |  |  | 0 | 0 | 0 | 0 | 0 | 0 | 0 | 1 | 0 | 0 | 0 | 0 | 0
M152230000175 | 產品，不銹鋼管及管件，PE被覆(熱水管 | M |  |  | 0 | 0 | 0 | 0 | 0 | 0 | 0 | 1 | 0 | 0 | 0 | 0 | 0
| )，材質種類304，標稱40mm |  |  |  | 0 | 0 | 0 | 0 | 0 | 0 | 0 | 1 | 0 | 0 | 0 | 0 | 0
M15223000041 | 產品，不銹鋼管及管件，PE被覆(冷水管 | 式 |  |  | 0 | 0 | 0 | 0 | 0 | 0 | 0 | 1 | 0 | 0 | 0 | 0 | 0
| )，接頭採機械接頭，並含防蝕處理 |  |  |  | 0 | 0 | 0 | 0 | 0 | 0 | 0 | 1 | 0 | 0 | 0 | 0 | 0
M152230000441 | 產品，不銹鋼管及管件，管件，標稱厚 | 式 |  |  | 0 | 0 | 0 | 0 | 0 | 0 | 0 | 1 | 0 | 0 | 0 | 0 | 0
| 度Sch-20S，材質種類304，接頭採機械 |  |  |  | 0 | 0 | 0 | 0 | 0 | 0 | 0 | 1 | 0 | 0 | 0 | 0 | 0
| 接頭 |  |  |  | 0 | 0 | 0 | 0 | 0 | 0 | 0 | 1 | 0 | 0 | 0 | 0 | 0
M152230000461 | 產品，不銹鋼管及管件，PE被覆(熱水管 | 式 |  |  | 0 | 0 | 0 | 0 | 0 | 0 | 0 | 1 | 0 | 0 | 0 | 0 | 0
| )，雙壓接，配管彎頭另料 |  |  |  | 0 | 0 | 0 | 0 | 0 | 0 | 0 | 1 | 0 | 0 | 0 | 0 | 0
M152230000471 | 產品，不銹鋼管及管件，另料及另件 | 式 |  |  | 0 | 0 | 0 | 0 | 0 | 0 | 0 | 1 | 0 | 0 | 0 | 0 | 0
M152230000491 | 產品，不銹鋼管及管件，PE被覆(冷水管 | 式 |  |  | 0 | 0 | 0 | 0 | 0 | 0 | 0 | 1 | 0 | 0 | 0 | 0 | 0
| )，壓接，配管彎頭另料 |  |  |  | 0 | 0 | 0 | 0 | 0 | 0 | 0 | 1 | 0 | 0 | 0 | 0 | 0
M1522300022 | 給水管線(含挖方、CLSM、廢土、標示帶 | M |  |  | 0 | 0 | 0 | 0 | 0 | 0 | 0 | 1 | 0 | 0 | 0 | 0 | 0
| 、及管路埋設、擋土支撐、路面復原等 |  |  |  | 0 | 0 | 0 | 0 | 0 | 0 | 0 | 1 | 0 | 0 | 0 | 0 | 0
| 等) |  |  |  | 0 | 0 | 0 | 0 | 0 | 0 | 0 | 1 | 0 | 0 | 0 | 0 | 0
M1522300023 | 通氣管帽附防雨罩及不銹鋼管防蟲網 | 式 |  |  | 0 | 0 | 0 | 0 | 0 | 0 | 0 | 1 | 0 | 0 | 0 | 0 | 0
M1522300024 | 水管固定架 | 式 |  |  | 0 | 0 | 0 | 0 | 0 | 0 | 0 | 1 | 0 | 0 | 0 | 0 | 0
M1522300025 | 試漏試水 | 式 |  |  | 0 | 0 | 0 | 0 | 0 | 0 | 0 | 1 | 0 | 0 | 0 | 0 | 0
M1522300026 | 配管吊掛及吊定鐵件 | 式 |  |  | 0 | 0 | 0 | 0 | 0 | 0 | 0 | 1 | 0 | 0 | 0 | 0 | 0
M1522300027 | 底板 | 片 |  |  | 0 | 0 | 0 | 0 | 0 | 0 | 0 | 1 | 0 | 0 | 0 | 0 | 0
M1522300028 | 牆板 | 組 |  |  | 0 | 0 | 0 | 0 | 0 | 0 | 0 | 1 | 0 | 0 | 0 | 0 | 0
M1522300029 | 頂板 | 片 |  |  | 0 | 0 | 0 | 0 | 0 | 0 | 0 | 1 | 0 | 0 | 0 | 0 | 0
M1522300030 | 邊框 | 支 |  |  | 0 | 0 | 0 | 0 | 0 | 0 | 0 | 1 | 0 | 0 | 0 | 0 | 0
M1522300031 | 防漏配件 | 式 |  |  | 0 | 0 | 0 | 0 | 0 | 0 | 0 | 1 | 0 | 0 | 0 | 0 | 0
M1522300032 | 固定鐵件 | 式 |  |  | 0 | 0 | 0 | 0 | 0 | 0 | 0 | 1 | 0 | 0 | 0 | 0 | 0
M1522300033 | 鎖緊鐵件 | 式 |  |  | 0 | 0 | 0 | 0 | 0 | 0 | 0 | 1 | 0 | 0 | 0 | 0 | 0
M1522300034 | 人孔及通氣孔 | 組 |  |  | 0 | 0 | 0 | 0 | 0 | 0 | 0 | 1 | 0 | 0 | 0 | 0 | 0
M1522300035 | 內樓梯 | 組 |  |  | 0 | 0 | 0 | 0 | 0 | 0 | 0 | 1 | 0 | 0 | 0 | 0 | 0
M1522300036 | 外樓梯 | 組 |  |  | 0 | 0 | 0 | 0 | 0 | 0 | 0 | 1 | 0 | 0 | 0 | 0 | 0
M1522300037 | 導流板 | 組 |  |  | 0 | 0 | 0 | 0 | 0 | 0 | 0 | 1 | 0 | 0 | 0 | 0 | 0
M1522300040 | 儲熱水槽 1500L | 座 |  |  | 0 | 0 | 0 | 0 | 0 | 0 | 0 | 1 | 0 | 0 | 0 | 0 | 0
M1522300043 | 溫度控制器 溫控範圍0℃-80℃, | 只 |  |  | 0 | 0 | 0 | 0 | 0 | 0 | 0 | 1 | 0 | 0 | 0 | 0 | 0
M1522300046 | 機房內配管配電工程 | 式 |  |  | 0 | 0 | 0 | 0 | 0 | 0 | 0 | 1 | 0 | 0 | 0 | 0 | 0
M1522300047 | 吊、搬運費及工程雜支 | 式 |  |  | 0 | 0 | 0 | 0 | 0 | 0 | 0 | 1 | 0 | 0 | 0 | 0 | 0
M15410000063A | 產品，給排水及衛生器具，洗面盆（無 | 只 |  |  | 0 | 0 | 0 | 0 | 0 | 0 | 0 | 1 | 0 | 0 | 0 | 0 | 0
| 障礙用），（非台面式，自動龍頭）， |  |  |  | 0 | 0 | 0 | 0 | 0 | 0 | 0 | 1 | 0 | 0 | 0 | 0 | 0
| 含鏡含配件 |  |  |  | 0 | 0 | 0 | 0 | 0 | 0 | 0 | 1 | 0 | 0 | 0 | 0 | 0
M15410000066A | 產品，給排水及衛生器具，拖布盆，陶 | 只 |  |  | 0 | 0 | 0 | 0 | 0 | 0 | 0 | 1 | 0 | 0 | 0 | 0 | 0
| 瓷，含配件(含3/4"長柄龍頭） |  |  |  | 0 | 0 | 0 | 0 | 0 | 0 | 0 | 1 | 0 | 0 | 0 | 0 | 0
M1541000006A | 產品，給排水及衛生器具，洗面盆，（ | 只 |  |  | 0 | 0 | 0 | 0 | 0 | 0 | 0 | 1 | 0 | 0 | 0 | 0 | 0
| 台面式，單槍冷熱水混合龍頭），含配 |  |  |  | 0 | 0 | 0 | 0 | 0 | 0 | 0 | 1 | 0 | 0 | 0 | 0 | 0
| 件 |  |  |  | 0 | 0 | 0 | 0 | 0 | 0 | 0 | 1 | 0 | 0 | 0 | 0 | 0
M15410000086A | 產品，給排水及衛生器具，淋浴設備， | 組 |  |  | 0 | 0 | 0 | 0 | 0 | 0 | 0 | 1 | 0 | 0 | 0 | 0 | 0
| 單槍冷熱混合沐浴龍頭附蓮蓬頭，含配 |  |  |  | 0 | 0 | 0 | 0 | 0 | 0 | 0 | 1 | 0 | 0 | 0 | 0 | 0
| 件 |  |  |  | 0 | 0 | 0 | 0 | 0 | 0 | 0 | 1 | 0 | 0 | 0 | 0 | 0
M15410000088A | 產品，給排水及衛生器具，無障礙淋浴 | 組 |  |  | 0 | 0 | 0 | 0 | 0 | 0 | 0 | 1 | 0 | 0 | 0 | 0 | 0
| 設備，單槍冷熱混合沐浴龍頭附蓮蓬頭 |  |  |  | 0 | 0 | 0 | 0 | 0 | 0 | 0 | 1 | 0 | 0 | 0 | 0 | 0
| ，含配件 |  |  |  | 0 | 0 | 0 | 0 | 0 | 0 | 0 | 1 | 0 | 0 | 0 | 0 | 0
M1541000008A | 產品，給排水及衛生器具，無鉛銅水龍 | 組 |  |  | 0 | 0 | 0 | 0 | 0 | 0 | 0 | 1 | 0 | 0 | 0 | 0 | 0
| 頭及進排水工料 |  |  |  | 0 | 0 | 0 | 0 | 0 | 0 | 0 | 1 | 0 | 0 | 0 | 0 | 0
M154100000A | 產品，給排水及衛生器具，免治馬桶座 | 座 |  |  | 0 | 0 | 0 | 0 | 0 | 0 | 0 | 1 | 0 | 0 | 0 | 0 | 0
| ，含配件 |  |  |  | 0 | 0 | 0 | 0 | 0 | 0 | 0 | 1 | 0 | 0 | 0 | 0 | 0
M154100000A1 | 產品，給排水及衛生器具，坐式馬桶（ | 座 |  |  | 0 | 0 | 0 | 0 | 0 | 0 | 0 | 1 | 0 | 0 | 0 | 0 | 0
| 無障礙用），沖水閥，含配件 |  |  |  | 0 | 0 | 0 | 0 | 0 | 0 | 0 | 1 | 0 | 0 | 0 | 0 | 0
M154100000A2 | 產品，給排水及衛生器具，無障礙用小 | 座 |  |  | 0 | 0 | 0 | 0 | 0 | 0 | 0 | 1 | 0 | 0 | 0 | 0 | 0
| 便斗，含配件 |  |  |  | 0 | 0 | 0 | 0 | 0 | 0 | 0 | 1 | 0 | 0 | 0 | 0 | 0
M154100000A3 | 產品，給排水及衛生器具，蹲式馬桶， | 座 |  |  | 0 | 0 | 0 | 0 | 0 | 0 | 0 | 1 | 0 | 0 | 0 | 0 | 0
| 含配件 |  |  |  | 0 | 0 | 0 | 0 | 0 | 0 | 0 | 1 | 0 | 0 | 0 | 0 | 0
M154100000A4 | 產品，給排水及衛生器具，坐式馬桶， | 座 |  |  | 0 | 0 | 0 | 0 | 0 | 0 | 0 | 1 | 0 | 0 | 0 | 0 | 0
| 單體二段省水，含配件 |  |  |  | 0 | 0 | 0 | 0 | 0 | 0 | 0 | 1 | 0 | 0 | 0 | 0 | 0
M15410d0008 | 產品，雙掛勾，含配件 | 組 |  |  | 0 | 0 | 0 | 0 | 0 | 0 | 0 | 1 | 0 | 0 | 0 | 0 | 0
M15410e0006 | 產品，龍頭，皮管龍頭，含配件 | 只 |  |  | 0 | 0 | 0 | 0 | 0 | 0 | 0 | 1 | 0 | 0 | 0 | 0 | 0
M15410e00061 | 產品，龍頭，附鎖龍頭，含配件 | 只 |  |  | 0 | 0 | 0 | 0 | 0 | 0 | 0 | 1 | 0 | 0 | 0 | 0 | 0
M15410e00062 | 產品，龍頭，感應龍頭，含配件 | 只 |  |  | 0 | 0 | 0 | 0 | 0 | 0 | 0 | 1 | 0 | 0 | 0 | 0 | 0
M15410i0004 | 產品，清潔口，暗式 | 式 |  |  | 0 | 0 | 0 | 0 | 0 | 0 | 0 | 1 | 0 | 0 | 0 | 0 | 0
M15410i0006 | 產品，清潔口，明式，標稱口徑50mm | 只 |  |  | 0 | 0 | 0 | 0 | 0 | 0 | 0 | 1 | 0 | 0 | 0 | 0 | 0
M15410i00061 | 產品，清潔口，明式，標稱口徑100mm | 只 |  |  | 0 | 0 | 0 | 0 | 0 | 0 | 0 | 1 | 0 | 0 | 0 | 0 | 0
M15410j0006 | 產品，水錘吸收器，不銹鋼製，標稱口 | 只 |  |  | 0 | 0 | 0 | 0 | 0 | 0 | 0 | 1 | 0 | 0 | 0 | 0 | 0
| 徑20mm |  |  |  | 0 | 0 | 0 | 0 | 0 | 0 | 0 | 1 | 0 | 0 | 0 | 0 | 0
M15410j00061 | 產品，水錘吸收器，不銹鋼製，標稱口 | 只 |  |  | 0 | 0 | 0 | 0 | 0 | 0 | 0 | 1 | 0 | 0 | 0 | 0 | 0
| 徑25mm |  |  |  | 0 | 0 | 0 | 0 | 0 | 0 | 0 | 1 | 0 | 0 | 0 | 0 | 0
M15410j00062 | 產品，水錘吸收器，不銹鋼製，標稱口 | 只 |  |  | 0 | 0 | 0 | 0 | 0 | 0 | 0 | 1 | 0 | 0 | 0 | 0 | 0
| 徑40mm |  |  |  | 0 | 0 | 0 | 0 | 0 | 0 | 0 | 1 | 0 | 0 | 0 | 0 | 0
M15410j00063 | 產品，水錘吸收器，不銹鋼製，標稱口 | 只 |  |  | 0 | 0 | 0 | 0 | 0 | 0 | 0 | 1 | 0 | 0 | 0 | 0 | 0
| 徑75mm |  |  |  | 0 | 0 | 0 | 0 | 0 | 0 | 0 | 1 | 0 | 0 | 0 | 0 | 0
M15410j00064 | 產品，水錘吸收器，不銹鋼製，標稱口 | 只 |  |  | 0 | 0 | 0 | 0 | 0 | 0 | 0 | 1 | 0 | 0 | 0 | 0 | 0
| 徑50mm |  |  |  | 0 | 0 | 0 | 0 | 0 | 0 | 0 | 1 | 0 | 0 | 0 | 0 | 0
M15410j00065 | 產品，水錘吸收器，不銹鋼製，標稱口 | 只 |  |  | 0 | 0 | 0 | 0 | 0 | 0 | 0 | 1 | 0 | 0 | 0 | 0 | 0
| 徑65mm |  |  |  | 0 | 0 | 0 | 0 | 0 | 0 | 0 | 1 | 0 | 0 | 0 | 0 | 0
M15410k0006 | 產品，落水頭，不銹鋼製，標稱口徑 | 只 |  |  | 0 | 0 | 0 | 0 | 0 | 0 | 0 | 1 | 0 | 0 | 0 | 0 | 0
| 50mm，附存水彎 |  |  |  | 0 | 0 | 0 | 0 | 0 | 0 | 0 | 1 | 0 | 0 | 0 | 0 | 0
M15410k000601 | 產品，落水頭，不銹鋼製，標稱口徑 | 只 |  |  | 0 | 0 | 0 | 0 | 0 | 0 | 0 | 1 | 0 | 0 | 0 | 0 | 0
| 50mm，淋浴溝槽型 |  |  |  | 0 | 0 | 0 | 0 | 0 | 0 | 0 | 1 | 0 | 0 | 0 | 0 | 0
M15410k00062 | 產品，落水頭，不銹鋼製，標稱口徑 | 只 |  |  | 0 | 0 | 0 | 0 | 0 | 0 | 0 | 1 | 0 | 0 | 0 | 0 | 0
| 50mm，廁所門口截水溝用 |  |  |  | 0 | 0 | 0 | 0 | 0 | 0 | 0 | 1 | 0 | 0 | 0 | 0 | 0
M15410k00063 | 產品，落水頭，不銹鋼製，標稱口徑 | 只 |  |  | 0 | 0 | 0 | 0 | 0 | 0 | 0 | 1 | 0 | 0 | 0 | 0 | 0
| 50mm，陽台用 |  |  |  | 0 | 0 | 0 | 0 | 0 | 0 | 0 | 1 | 0 | 0 | 0 | 0 | 0
M15410k00064 | 產品，落水頭，不銹鋼製，標稱口徑 | 只 |  |  | 0 | 0 | 0 | 0 | 0 | 0 | 0 | 1 | 0 | 0 | 0 | 0 | 0
| 50mm，停車場用 |  |  |  | 0 | 0 | 0 | 0 | 0 | 0 | 0 | 1 | 0 | 0 | 0 | 0 | 0
M15410k00065 | 產品，落水頭，不銹鋼製，高籠型，標 | 只 |  |  | 0 | 0 | 0 | 0 | 0 | 0 | 0 | 1 | 0 | 0 | 0 | 0 | 0
| 稱口徑80mm，水箱溢排用 |  |  |  | 0 | 0 | 0 | 0 | 0 | 0 | 0 | 1 | 0 | 0 | 0 | 0 | 0
M15410k00066 | 產品，落水頭，不銹鋼製，高籠型，標 | 只 |  |  | 0 | 0 | 0 | 0 | 0 | 0 | 0 | 1 | 0 | 0 | 0 | 0 | 0
| 稱口徑50mm |  |  |  | 0 | 0 | 0 | 0 | 0 | 0 | 0 | 1 | 0 | 0 | 0 | 0 | 0
M15410k0006666 | 產品，落水頭，不銹鋼製，高籠型，標 | 只 |  |  | 0 | 0 | 0 | 0 | 0 | 0 | 0 | 1 | 0 | 0 | 0 | 0 | 0
| 稱口徑80mm |  |  |  | 0 | 0 | 0 | 0 | 0 | 0 | 0 | 1 | 0 | 0 | 0 | 0 | 0
M15410Q00086 | 產品，化妝鏡，除霧型，含化妝平台， | 組 |  |  | 0 | 0 | 0 | 0 | 0 | 0 | 0 | 1 | 0 | 0 | 0 | 0 | 0
| 含配件 |  |  |  | 0 | 0 | 0 | 0 | 0 | 0 | 0 | 1 | 0 | 0 | 0 | 0 | 0
M15410V0008 | 產品，給皂機 | 組 |  |  | 0 | 0 | 0 | 0 | 0 | 0 | 0 | 1 | 0 | 0 | 0 | 0 | 0
M160610000666 | 產品，接地銅板 90*90cm*1.5t | 只 |  |  | 0 | 0 | 0 | 0 | 0 | 0 | 0 | 1 | 0 | 0 | 0 | 0 | 0
M161200000001 | 產品，電線及電纜，600V聚氯乙烯絕緣 | M |  |  | 0 | 0 | 0 | 0 | 0 | 0 | 0 | 1 | 0 | 0 | 0 | 0 | 0
| 電線，單線，2.0mm |  |  |  | 0 | 0 | 0 | 0 | 0 | 0 | 0 | 1 | 0 | 0 | 0 | 0 | 0
M16120000000101 | 產品，電線及電纜，600V聚氯乙烯絕緣 | M |  |  | 0 | 0 | 0 | 0 | 0 | 0 | 0 | 1 | 0 | 0 | 0 | 0 | 0
| 電線，絞線，5.5mm2 |  |  |  | 0 | 0 | 0 | 0 | 0 | 0 | 0 | 1 | 0 | 0 | 0 | 0 | 0
M161200000001011 | UTP-CAT.6 資訊線纜 | M |  |  | 0 | 0 | 0 | 0 | 0 | 0 | 0 | 1 | 0 | 0 | 0 | 0 | 0
M161200000001012 | 產品，電線及電纜，300P-0.5mm-PE- | M |  |  | 0 | 0 | 0 | 0 | 0 | 0 | 0 | 1 | 0 | 0 | 0 | 0 | 0
| PVC數位電話線 |  |  |  | 0 | 0 | 0 | 0 | 0 | 0 | 0 | 1 | 0 | 0 | 0 | 0 | 0
M16120000000102 | 產品，電線及電纜，600V聚氯乙烯絕緣 | M |  |  | 0 | 0 | 0 | 0 | 0 | 0 | 0 | 1 | 0 | 0 | 0 | 0 | 0
| 電線，絞線，8mm2 |  |  |  | 0 | 0 | 0 | 0 | 0 | 0 | 0 | 1 | 0 | 0 | 0 | 0 | 0
M16120000000103 | 產品，電線及電纜，600V聚氯乙烯絕緣 | M |  |  | 0 | 0 | 0 | 0 | 0 | 0 | 0 | 1 | 0 | 0 | 0 | 0 | 0
| 電線，絞線，14mm2 |  |  |  | 0 | 0 | 0 | 0 | 0 | 0 | 0 | 1 | 0 | 0 | 0 | 0 | 0
M16120000000104 | 產品，電線及電纜，600V聚氯乙烯絕緣 | M |  |  | 0 | 0 | 0 | 0 | 0 | 0 | 0 | 1 | 0 | 0 | 0 | 0 | 0
| 電線，絞線，22mm2 |  |  |  | 0 | 0 | 0 | 0 | 0 | 0 | 0 | 1 | 0 | 0 | 0 | 0 | 0
M16120000000105 | 產品，電線及電纜，600V聚氯乙烯絕緣 | M |  |  | 0 | 0 | 0 | 0 | 0 | 0 | 0 | 1 | 0 | 0 | 0 | 0 | 0
| 電線，絞線，30mm2 |  |  |  | 0 | 0 | 0 | 0 | 0 | 0 | 0 | 1 | 0 | 0 | 0 | 0 | 0
M16120000000107 | 產品，電線及電纜，600V聚氯乙烯絕緣 | M |  |  | 0 | 0 | 0 | 0 | 0 | 0 | 0 | 1 | 0 | 0 | 0 | 0 | 0
| 電線，絞線，50mm2 |  |  |  | 0 | 0 | 0 | 0 | 0 | 0 | 0 | 1 | 0 | 0 | 0 | 0 | 0
M16120000000108 | 產品，電線及電纜，600V交連聚乙烯絕 | M |  |  | 0 | 0 | 0 | 0 | 0 | 0 | 0 | 1 | 0 | 0 | 0 | 0 | 0
| 緣聚氯乙烯被覆耐燃電力電纜(FR-XLPE, |  |  |  | 0 | 0 | 0 | 0 | 0 | 0 | 0 | 1 | 0 | 0 | 0 | 0 | 0
| 840℃，30分))，1/C，2.0mm2 |  |  |  | 0 | 0 | 0 | 0 | 0 | 0 | 0 | 1 | 0 | 0 | 0 | 0 | 0
M16120000000109 | 產品，電線及電纜，600V交連聚乙烯絕 | M |  |  | 0 | 0 | 0 | 0 | 0 | 0 | 0 | 1 | 0 | 0 | 0 | 0 | 0
| 緣聚氯乙烯被覆耐燃電力電纜(FR-XLPE, |  |  |  | 0 | 0 | 0 | 0 | 0 | 0 | 0 | 1 | 0 | 0 | 0 | 0 | 0
| 840℃，30分))，1/C，5.5mm2 |  |  |  | 0 | 0 | 0 | 0 | 0 | 0 | 0 | 1 | 0 | 0 | 0 | 0 | 0
M16120000000111 | 產品，電線及電纜，600V交連聚乙烯絕 | M |  |  | 0 | 0 | 0 | 0 | 0 | 0 | 0 | 1 | 0 | 0 | 0 | 0 | 0
| 緣聚氯乙烯被覆耐燃電力電纜(FR-XLPE, |  |  |  | 0 | 0 | 0 | 0 | 0 | 0 | 0 | 1 | 0 | 0 | 0 | 0 | 0
| 840℃，30分))，1/C，8mm2 |  |  |  | 0 | 0 | 0 | 0 | 0 | 0 | 0 | 1 | 0 | 0 | 0 | 0 | 0
M161200000001114 | 產品，電線及電纜，200P-0.5mm-PE- | M |  |  | 0 | 0 | 0 | 0 | 0 | 0 | 0 | 1 | 0 | 0 | 0 | 0 | 0
| PVC數位電話線 |  |  |  | 0 | 0 | 0 | 0 | 0 | 0 | 0 | 1 | 0 | 0 | 0 | 0 | 0
M161200000001115 | 產品，電線及電纜，10P-0.5mm-PE- | M |  |  | 0 | 0 | 0 | 0 | 0 | 0 | 0 | 1 | 0 | 0 | 0 | 0 | 0
| PVC數位電話線 |  |  |  | 0 | 0 | 0 | 0 | 0 | 0 | 0 | 1 | 0 | 0 | 0 | 0 | 0
M161200000001117 | 產品，電線及電纜，HR耐熱銅導線 | M |  |  | 0 | 0 | 0 | 0 | 0 | 0 | 0 | 1 | 0 | 0 | 0 | 0 | 0
| 1.2mm |  |  |  | 0 | 0 | 0 | 0 | 0 | 0 | 0 | 1 | 0 | 0 | 0 | 0 | 0
M161200000001118 | 產品，電線及電纜，耐熱對絞線(鋁箔隔 | M |  |  | 0 | 0 | 0 | 0 | 0 | 0 | 0 | 1 | 0 | 0 | 0 | 0 | 0
| 離) 2.0mm*2C |  |  |  | 0 | 0 | 0 | 0 | 0 | 0 | 0 | 1 | 0 | 0 | 0 | 0 | 0
M161200000001119 | 產品，電線及電纜，HR耐熱銅導線 | M |  |  | 0 | 0 | 0 | 0 | 0 | 0 | 0 | 1 | 0 | 0 | 0 | 0 | 0
| 1.6mm |  |  |  | 0 | 0 | 0 | 0 | 0 | 0 | 0 | 1 | 0 | 0 | 0 | 0 | 0
M16120000000112 | 產品，電線及電纜，600V交連聚乙烯絕 | M |  |  | 0 | 0 | 0 | 0 | 0 | 0 | 0 | 1 | 0 | 0 | 0 | 0 | 0
| 緣聚氯乙烯被覆耐燃電力電纜(FR-XLPE, |  |  |  | 0 | 0 | 0 | 0 | 0 | 0 | 0 | 1 | 0 | 0 | 0 | 0 | 0
| 840℃，30分))，1/C，14mm2 |  |  |  | 0 | 0 | 0 | 0 | 0 | 0 | 0 | 1 | 0 | 0 | 0 | 0 | 0
M16120000000113 | 產品，電線及電纜，600V交連聚乙烯絕 | M |  |  | 0 | 0 | 0 | 0 | 0 | 0 | 0 | 1 | 0 | 0 | 0 | 0 | 0
| 緣聚氯乙烯被覆耐燃電力電纜(FR-XLPE, |  |  |  | 0 | 0 | 0 | 0 | 0 | 0 | 0 | 1 | 0 | 0 | 0 | 0 | 0
| 840℃，30分))，1/C，22mm2 |  |  |  | 0 | 0 | 0 | 0 | 0 | 0 | 0 | 1 | 0 | 0 | 0 | 0 | 0
M16120000000114 | 產品，電線及電纜，600V交連聚乙烯絕 | M |  |  | 0 | 0 | 0 | 0 | 0 | 0 | 0 | 1 | 0 | 0 | 0 | 0 | 0
| 緣聚氯乙烯被覆耐燃電力電纜(FR-XLPE, |  |  |  | 0 | 0 | 0 | 0 | 0 | 0 | 0 | 1 | 0 | 0 | 0 | 0 | 0
| 840℃，30分))，1/C，30mm2 |  |  |  | 0 | 0 | 0 | 0 | 0 | 0 | 0 | 1 | 0 | 0 | 0 | 0 | 0
M16120000000115 | 產品，電線及電纜，600V交連聚乙烯絕 | M |  |  | 0 | 0 | 0 | 0 | 0 | 0 | 0 | 1 | 0 | 0 | 0 | 0 | 0
| 緣聚氯乙烯被覆耐燃電力電纜(FR-XLPE, |  |  |  | 0 | 0 | 0 | 0 | 0 | 0 | 0 | 1 | 0 | 0 | 0 | 0 | 0
| 840℃，30分))，1/C，50mm2 |  |  |  | 0 | 0 | 0 | 0 | 0 | 0 | 0 | 1 | 0 | 0 | 0 | 0 | 0
M16120000000116 | 產品，電線及電纜，600V交連聚乙烯絕 | M |  |  | 0 | 0 | 0 | 0 | 0 | 0 | 0 | 1 | 0 | 0 | 0 | 0 | 0
| 緣聚氯乙烯被覆耐燃電力電纜(FR-XLPE, |  |  |  | 0 | 0 | 0 | 0 | 0 | 0 | 0 | 1 | 0 | 0 | 0 | 0 | 0
| 840℃，30分))，1/C，60mm2 |  |  |  | 0 | 0 | 0 | 0 | 0 | 0 | 0 | 1 | 0 | 0 | 0 | 0 | 0
M16120000000117 | 產品，電線及電纜，600V交連聚乙烯絕 | M |  |  | 0 | 0 | 0 | 0 | 0 | 0 | 0 | 1 | 0 | 0 | 0 | 0 | 0
| 緣聚氯乙烯被覆耐燃電力電纜(FR-XLPE, |  |  |  | 0 | 0 | 0 | 0 | 0 | 0 | 0 | 1 | 0 | 0 | 0 | 0 | 0
| 840℃，30分))，1/C，125mm2 |  |  |  | 0 | 0 | 0 | 0 | 0 | 0 | 0 | 1 | 0 | 0 | 0 | 0 | 0
M16120000000119 | 產品，電線及電纜，600V交連聚乙烯絕 | M |  |  | 0 | 0 | 0 | 0 | 0 | 0 | 0 | 1 | 0 | 0 | 0 | 0 | 0
| 緣聚氯乙烯被覆電力電纜(XLPE)，1/C， |  |  |  | 0 | 0 | 0 | 0 | 0 | 0 | 0 | 1 | 0 | 0 | 0 | 0 | 0
| 5.5 m㎡ |  |  |  | 0 | 0 | 0 | 0 | 0 | 0 | 0 | 1 | 0 | 0 | 0 | 0 | 0
M16120000000121 | 產品，電線及電纜，600V交連聚乙烯絕 | M |  |  | 0 | 0 | 0 | 0 | 0 | 0 | 0 | 1 | 0 | 0 | 0 | 0 | 0
| 緣聚氯乙烯被覆電力電纜(XLPE)，1/C， |  |  |  | 0 | 0 | 0 | 0 | 0 | 0 | 0 | 1 | 0 | 0 | 0 | 0 | 0
| 8.0 m㎡ |  |  |  | 0 | 0 | 0 | 0 | 0 | 0 | 0 | 1 | 0 | 0 | 0 | 0 | 0
M16120000000122 | 產品，電線及電纜，600V交連聚乙烯絕 | M |  |  | 0 | 0 | 0 | 0 | 0 | 0 | 0 | 1 | 0 | 0 | 0 | 0 | 0
| 緣聚氯乙烯被覆電力電纜(XLPE)，1/C， |  |  |  | 0 | 0 | 0 | 0 | 0 | 0 | 0 | 1 | 0 | 0 | 0 | 0 | 0
| 14 m㎡ |  |  |  | 0 | 0 | 0 | 0 | 0 | 0 | 0 | 1 | 0 | 0 | 0 | 0 | 0
M161200000001222 | 產品，電線及電纜，耐燃線 2.0mm | M |  |  | 0 | 0 | 0 | 0 | 0 | 0 | 0 | 1 | 0 | 0 | 0 | 0 | 0
M16120000000123 | 產品，電線及電纜，600V交連聚乙烯絕 | M |  |  | 0 | 0 | 0 | 0 | 0 | 0 | 0 | 1 | 0 | 0 | 0 | 0 | 0
| 緣聚氯乙烯被覆電力電纜(XLPE)，1/C， |  |  |  | 0 | 0 | 0 | 0 | 0 | 0 | 0 | 1 | 0 | 0 | 0 | 0 | 0
| 22 m㎡ |  |  |  | 0 | 0 | 0 | 0 | 0 | 0 | 0 | 1 | 0 | 0 | 0 | 0 | 0
M16120000000124 | 產品，電線及電纜，600V交連聚乙烯絕 | M |  |  | 0 | 0 | 0 | 0 | 0 | 0 | 0 | 1 | 0 | 0 | 0 | 0 | 0
| 緣聚氯乙烯被覆電力電纜(XLPE)，1/C， |  |  |  | 0 | 0 | 0 | 0 | 0 | 0 | 0 | 1 | 0 | 0 | 0 | 0 | 0
| 30 m㎡ |  |  |  | 0 | 0 | 0 | 0 | 0 | 0 | 0 | 1 | 0 | 0 | 0 | 0 | 0
M16120000000125 | 產品，電線及電纜，600V交連聚乙烯絕 | M |  |  | 0 | 0 | 0 | 0 | 0 | 0 | 0 | 1 | 0 | 0 | 0 | 0 | 0
| 緣聚氯乙烯被覆電力電纜(XLPE)，1/C， |  |  |  | 0 | 0 | 0 | 0 | 0 | 0 | 0 | 1 | 0 | 0 | 0 | 0 | 0
| 50 m㎡ |  |  |  | 0 | 0 | 0 | 0 | 0 | 0 | 0 | 1 | 0 | 0 | 0 | 0 | 0
M16120000000126 | 產品，電線及電纜，600V交連聚乙烯絕 | M |  |  | 0 | 0 | 0 | 0 | 0 | 0 | 0 | 1 | 0 | 0 | 0 | 0 | 0
| 緣聚氯乙烯被覆電力電纜(XLPE)，1/C， |  |  |  | 0 | 0 | 0 | 0 | 0 | 0 | 0 | 1 | 0 | 0 | 0 | 0 | 0
| 60 m㎡ |  |  |  | 0 | 0 | 0 | 0 | 0 | 0 | 0 | 1 | 0 | 0 | 0 | 0 | 0
M16120000000127 | 產品，電線及電纜，600V交連聚乙烯絕 | M |  |  | 0 | 0 | 0 | 0 | 0 | 0 | 0 | 1 | 0 | 0 | 0 | 0 | 0
| 緣聚氯乙烯被覆電力電纜(XLPE)，1/C， |  |  |  | 0 | 0 | 0 | 0 | 0 | 0 | 0 | 1 | 0 | 0 | 0 | 0 | 0
| 80 m㎡ |  |  |  | 0 | 0 | 0 | 0 | 0 | 0 | 0 | 1 | 0 | 0 | 0 | 0 | 0
M16120000000128 | 產品，電線及電纜，600V交連聚乙烯絕 | M |  |  | 0 | 0 | 0 | 0 | 0 | 0 | 0 | 1 | 0 | 0 | 0 | 0 | 0
| 緣聚氯乙烯被覆電力電纜(XLPE)，1/C， |  |  |  | 0 | 0 | 0 | 0 | 0 | 0 | 0 | 1 | 0 | 0 | 0 | 0 | 0
| 100 m㎡ |  |  |  | 0 | 0 | 0 | 0 | 0 | 0 | 0 | 1 | 0 | 0 | 0 | 0 | 0
M16120000000129 | 產品，電線及電纜，600V交連聚乙烯絕 | M |  |  | 0 | 0 | 0 | 0 | 0 | 0 | 0 | 1 | 0 | 0 | 0 | 0 | 0
| 緣聚氯乙烯被覆電力電纜(XLPE)，1/C， |  |  |  | 0 | 0 | 0 | 0 | 0 | 0 | 0 | 1 | 0 | 0 | 0 | 0 | 0
| 150 m㎡ |  |  |  | 0 | 0 | 0 | 0 | 0 | 0 | 0 | 1 | 0 | 0 | 0 | 0 | 0
M16120000000131 | 產品，電線及電纜，600V交連聚乙烯絕 | M |  |  | 0 | 0 | 0 | 0 | 0 | 0 | 0 | 1 | 0 | 0 | 0 | 0 | 0
| 緣聚氯乙烯被覆電力電纜(XLPE)，1/C， |  |  |  | 0 | 0 | 0 | 0 | 0 | 0 | 0 | 1 | 0 | 0 | 0 | 0 | 0
| 200 m㎡ |  |  |  | 0 | 0 | 0 | 0 | 0 | 0 | 0 | 1 | 0 | 0 | 0 | 0 | 0
M16120000000132 | 產品，電線及電纜，600V交連聚乙烯絕 | M |  |  | 0 | 0 | 0 | 0 | 0 | 0 | 0 | 1 | 0 | 0 | 0 | 0 | 0
| 緣聚氯乙烯被覆電力電纜(XLPE)，1/C， |  |  |  | 0 | 0 | 0 | 0 | 0 | 0 | 0 | 1 | 0 | 0 | 0 | 0 | 0
| 250 m㎡ |  |  |  | 0 | 0 | 0 | 0 | 0 | 0 | 0 | 1 | 0 | 0 | 0 | 0 | 0
M16120000000137 | 產品，電線及電纜，25KV級XLPE電纜線 | M |  |  | 0 | 0 | 0 | 0 | 0 | 0 | 0 | 1 | 0 | 0 | 0 | 0 | 0
| 1/C 38 m㎡ |  |  |  | 0 | 0 | 0 | 0 | 0 | 0 | 0 | 1 | 0 | 0 | 0 | 0 | 0
M16120000000138 | 產品，電線及電纜，25KV級XLPE電纜線 | M |  |  | 0 | 0 | 0 | 0 | 0 | 0 | 0 | 1 | 0 | 0 | 0 | 0 | 0
| 1/C 60 m㎡ |  |  |  | 0 | 0 | 0 | 0 | 0 | 0 | 0 | 1 | 0 | 0 | 0 | 0 | 0
M16120000000139 | 產品，電線及電纜，25KV級XLPE電纜線 | M |  |  | 0 | 0 | 0 | 0 | 0 | 0 | 0 | 1 | 0 | 0 | 0 | 0 | 0
| 1/C 150 m㎡ |  |  |  | 0 | 0 | 0 | 0 | 0 | 0 | 0 | 1 | 0 | 0 | 0 | 0 | 0
M1612000000015 | 產品，電線及電纜，硬裸銅絞線， | M |  |  | 0 | 0 | 0 | 0 | 0 | 0 | 0 | 1 | 0 | 0 | 0 | 0 | 0
| 100mm2 |  |  |  | 0 | 0 | 0 | 0 | 0 | 0 | 0 | 1 | 0 | 0 | 0 | 0 | 0
M16120000000152 | 產品，電線及電纜，600V聚氯乙烯絕緣 | M |  |  | 0 | 0 | 0 | 0 | 0 | 0 | 0 | 1 | 0 | 0 | 0 | 0 | 0
| 電線，絞線，100mm2 |  |  |  | 0 | 0 | 0 | 0 | 0 | 0 | 0 | 1 | 0 | 0 | 0 | 0 | 0
M16120000000193 | 產品，電線及電纜，600V聚氯乙烯控制 | M |  |  | 0 | 0 | 0 | 0 | 0 | 0 | 0 | 1 | 0 | 0 | 0 | 0 | 0
| 電纜(PVC)，3/C，1.25mm2 |  |  |  | 0 | 0 | 0 | 0 | 0 | 0 | 0 | 1 | 0 | 0 | 0 | 0 | 0
M16120000000194 | 產品，電線及電纜，0.4db-8C-SM 單模 | M |  |  | 0 | 0 | 0 | 0 | 0 | 0 | 0 | 1 | 0 | 0 | 0 | 0 | 0
| 光纖纜線 |  |  |  | 0 | 0 | 0 | 0 | 0 | 0 | 0 | 1 | 0 | 0 | 0 | 0 | 0
M16120000000195 | 產品，電線及電纜，UL2464鋁箔+銅網雙 | M |  |  | 0 | 0 | 0 | 0 | 0 | 0 | 0 | 1 | 0 | 0 | 0 | 0 | 0
| 遮蔽電腦信號電纜(對型)22AWG-3P |  |  |  | 0 | 0 | 0 | 0 | 0 | 0 | 0 | 1 | 0 | 0 | 0 | 0 | 0
M16120000000196 | 產品，電線及電纜，10P-0.5mm-FS-JF防 | M |  |  | 0 | 0 | 0 | 0 | 0 | 0 | 0 | 1 | 0 | 0 | 0 | 0 | 0
| 水充膠電話電纜 |  |  |  | 0 | 0 | 0 | 0 | 0 | 0 | 0 | 1 | 0 | 0 | 0 | 0 | 0
M16120000000197 | 產品，電線及電纜，600V聚氯乙烯控制 | M |  |  | 0 | 0 | 0 | 0 | 0 | 0 | 0 | 1 | 0 | 0 | 0 | 0 | 0
| 電纜(PVC)，4/C，0.5mm2 |  |  |  | 0 | 0 | 0 | 0 | 0 | 0 | 0 | 1 | 0 | 0 | 0 | 0 | 0
M16120000000198 | 產品，電線及電纜，600V聚氯乙烯控制 | M |  |  | 0 | 0 | 0 | 0 | 0 | 0 | 0 | 1 | 0 | 0 | 0 | 0 | 0
| 電纜(PVC)，2/C，1.25mm2 |  |  |  | 0 | 0 | 0 | 0 | 0 | 0 | 0 | 1 | 0 | 0 | 0 | 0 | 0
M16120000000199 | 產品，電線及電纜，24AWG-2P 對絞隔離 | M |  |  | 0 | 0 | 0 | 0 | 0 | 0 | 0 | 1 | 0 | 0 | 0 | 0 | 0
| 電纜 |  |  |  | 0 | 0 | 0 | 0 | 0 | 0 | 0 | 1 | 0 | 0 | 0 | 0 | 0
M1612000331 | CASE: 3.0/2.0mmt 屋外不銹鋼防雨型 | 盤 |  |  | 0 | 0 | 0 | 0 | 0 | 0 | 0 | 1 | 0 | 0 | 0 | 0 | 0
| SUS304鋼板 靜電粉體塗裝 ( |  |  |  | 0 | 0 | 0 | 0 | 0 | 0 | 0 | 1 | 0 | 0 | 0 | 0 | 0
| 1200Wx2350Hx1800Dmm) TAF認証實驗室 |  |  |  | 0 | 0 | 0 | 0 | 0 | 0 | 0 | 1 | 0 | 0 | 0 | 0 | 0
| （附玻璃透視窗） |  |  |  | 0 | 0 | 0 | 0 | 0 | 0 | 0 | 1 | 0 | 0 | 0 | 0 | 0
M1612000332 | VID 驗電礙子 12KV 附三相指示燈 | 組 |  |  | 0 | 0 | 0 | 0 | 0 | 0 | 0 | 1 | 0 | 0 | 0 | 0 | 0
M1612000333 | DS 3P 24KV 630A 16KA 三相連動 | 座 |  |  | 0 | 0 | 0 | 0 | 0 | 0 | 0 | 1 | 0 | 0 | 0 | 0 | 0
M1612000334 | FL+DSL 10W | 式 |  |  | 0 | 0 | 0 | 0 | 0 | 0 | 0 | 1 | 0 | 0 | 0 | 0 | 0
M1612000335 | 壓克力安全隔板 | 式 |  |  | 0 | 0 | 0 | 0 | 0 | 0 | 0 | 1 | 0 | 0 | 0 | 0 | 0
M1612000336 | LED門禁警報裝置(電擊危險及門開獨立 | 只 |  |  | 0 | 0 | 0 | 0 | 0 | 0 | 0 | 1 | 0 | 0 | 0 | 0 | 0
| 顯示) IP55 |  |  |  | 0 | 0 | 0 | 0 | 0 | 0 | 0 | 1 | 0 | 0 | 0 | 0 | 0
M1612000337 | 盤面式照光式銘牌型LED照明燈&COVER | 只 |  |  | 0 | 0 | 0 | 0 | 0 | 0 | 0 | 1 | 0 | 0 | 0 | 0 | 0
M1612000338 | 高壓電纜處理頭 | 組 |  |  | 0 | 0 | 0 | 0 | 0 | 0 | 0 | 1 | 0 | 0 | 0 | 0 | 0
M1612000338a | 高壓電纜處理頭（冷縮式） 24KV級（線 | 組 |  |  | 0 | 0 | 0 | 0 | 0 | 0 | 0 | 1 | 0 | 0 | 0 | 0 | 0
| 徑依系統圖說） |  |  |  | 0 | 0 | 0 | 0 | 0 | 0 | 0 | 1 | 0 | 0 | 0 | 0 | 0
M1612000339 | 高壓電纜及固定座（含接續處理端材料 | 式 |  |  | 0 | 0 | 0 | 0 | 0 | 0 | 0 | 1 | 0 | 0 | 0 | 0 | 0
| ） |  |  |  | 0 | 0 | 0 | 0 | 0 | 0 | 0 | 1 | 0 | 0 | 0 | 0 | 0
M1612000340 | CU-BUS-BAR & SUPPORT（規格容量詳圖 | 式 |  |  | 0 | 0 | 0 | 0 | 0 | 0 | 0 | 1 | 0 | 0 | 0 | 0 | 0
| 說） |  |  |  | 0 | 0 | 0 | 0 | 0 | 0 | 0 | 1 | 0 | 0 | 0 | 0 | 0
M1612000341 | PVC電線、線槽、端子、色套 | 式 |  |  | 0 | 0 | 0 | 0 | 0 | 0 | 0 | 1 | 0 | 0 | 0 | 0 | 0
M1612000342 | 模擬母線 | 式 |  |  | 0 | 0 | 0 | 0 | 0 | 0 | 0 | 1 | 0 | 0 | 0 | 0 | 0
M1612000343 | 五金另料 | 式 |  |  | 0 | 0 | 0 | 0 | 0 | 0 | 0 | 1 | 0 | 0 | 0 | 0 | 0
M1612000346 | PT 1Ø 1.7KVA 12-24KV/120V 模注式 | 台 |  |  | 0 | 0 | 0 | 0 | 0 | 0 | 0 | 1 | 0 | 0 | 0 | 0 | 0
M1612000347 | PF 24KV F:2A 63KA 含座 | 組 |  |  | 0 | 0 | 0 | 0 | 0 | 0 | 0 | 1 | 0 | 0 | 0 | 0 | 0
M1612043330 | 柴油引擎發電機組備續運轉(STAND BY) | 式 |  |  | 0 | 0 | 0 | 0 | 0 | 0 | 0 | 1 | 0 | 0 | 0 | 0 | 0
| 額定輸出為500KW、 3φ4W 380/220V |  |  |  | 0 | 0 | 0 | 0 | 0 | 0 | 0 | 1 | 0 | 0 | 0 | 0 | 0
| 60HZ 1800RPM PF=0.8 發電機組需通過 |  |  |  | 0 | 0 | 0 | 0 | 0 | 0 | 0 | 1 | 0 | 0 | 0 | 0 | 0
| 財團法人全國認證基金會(TAF)，或其它 |  |  |  | 0 | 0 | 0 | 0 | 0 | 0 | 0 | 1 | 0 | 0 | 0 | 0 | 0
| 同等單位測試核可，確保性能及品質， |  |  |  | 0 | 0 | 0 | 0 | 0 | 0 | 0 | 1 | 0 | 0 | 0 | 0 | 0
| 工廠須作25%、50%、75%、100%負載測試 |  |  |  | 0 | 0 | 0 | 0 | 0 | 0 | 0 | 1 | 0 | 0 | 0 | 0 | 0
| 、諧波測試、波形測試、電壓及頻率穩 |  |  |  | 0 | 0 | 0 | 0 | 0 | 0 | 0 | 1 | 0 | 0 | 0 | 0 | 0
| 態測試，並提供測試文件資料。 |  |  |  | 0 | 0 | 0 | 0 | 0 | 0 | 0 | 1 | 0 | 0 | 0 | 0 | 0
M1612043341 | 操作控制盤:數位型中文顯示,符合國際 | 組 |  |  | 0 | 0 | 0 | 0 | 0 | 0 | 0 | 1 | 0 | 0 | 0 | 0 | 0
| UL工業控制標準認證,外箱體為IP65等級 |  |  |  | 0 | 0 | 0 | 0 | 0 | 0 | 0 | 1 | 0 | 0 | 0 | 0 | 0
| ,具通訊介面USB/RS485及Modbus功能,預 |  |  |  | 0 | 0 | 0 | 0 | 0 | 0 | 0 | 1 | 0 | 0 | 0 | 0 | 0
| 留信號接點供遠端監控系統使用 |  |  |  | 0 | 0 | 0 | 0 | 0 | 0 | 0 | 1 | 0 | 0 | 0 | 0 | 0
M1612043342 | 發電機輸出端保護開關(容量依設計圖): | 只 |  |  | 0 | 0 | 0 | 0 | 0 | 0 | 0 | 1 | 0 | 0 | 0 | 0 | 0
| 斷路器含外箱 |  |  |  | 0 | 0 | 0 | 0 | 0 | 0 | 0 | 1 | 0 | 0 | 0 | 0 | 0
M1612043343 | 發電機可承受短路電流300%保護10秒裝 | 組 |  |  | 0 | 0 | 0 | 0 | 0 | 0 | 0 | 1 | 0 | 0 | 0 | 0 | 0
| 置 |  |  |  | 0 | 0 | 0 | 0 | 0 | 0 | 0 | 1 | 0 | 0 | 0 | 0 | 0
M1612043344 | 標準配件:充電機,蓄電池,可繞管,避震 | 只 |  |  | 0 | 0 | 0 | 0 | 0 | 0 | 0 | 1 | 0 | 0 | 0 | 0 | 0
| 墊,消音器,25dB |  |  |  | 0 | 0 | 0 | 0 | 0 | 0 | 0 | 1 | 0 | 0 | 0 | 0 | 0
M1612043345 | 日用油箱:附油水分離器,油位百分比顯 | 組 |  |  | 0 | 0 | 0 | 0 | 0 | 0 | 0 | 1 | 0 | 0 | 0 | 0 | 0
| 示,高低液位計,150GAL |  |  |  | 0 | 0 | 0 | 0 | 0 | 0 | 0 | 1 | 0 | 0 | 0 | 0 | 0
M1612043346 | 雙效型發電機黑煙觸媒過濾轉化器:不 | 組 |  |  | 0 | 0 | 0 | 0 | 0 | 0 | 0 | 1 | 0 | 0 | 0 | 0 | 0
| 銹鋼外殼及蜂巢式載體,依引擎背壓值需 |  |  |  | 0 | 0 | 0 | 0 | 0 | 0 | 0 | 1 | 0 | 0 | 0 | 0 | 0
| 求設計,符合環保署最新排放標準) |  |  |  | 0 | 0 | 0 | 0 | 0 | 0 | 0 | 1 | 0 | 0 | 0 | 0 | 0
M1612043347 | 排煙工程:排煙管及保溫材料,外覆鋁皮, | M |  |  | 0 | 0 | 0 | 0 | 0 | 0 | 0 | 1 | 0 | 0 | 0 | 0 | 0
| 支撐固定吊架,穿牆處防水處理另料等 |  |  |  | 0 | 0 | 0 | 0 | 0 | 0 | 0 | 1 | 0 | 0 | 0 | 0 | 0
M1612043351 | 日用油箱950L油料，超級柴油，(含測試 | 式 |  |  | 0 | 0 | 0 | 0 | 0 | 0 | 0 | 1 | 0 | 0 | 0 | 0 | 0
| 後加滿油料) |  |  |  | 0 | 0 | 0 | 0 | 0 | 0 | 0 | 1 | 0 | 0 | 0 | 0 | 0
M1612043352 | 軸流動翼式風機，Q=700CMM SP= | 台 |  |  | 0 | 0 | 0 | 0 | 0 | 0 | 0 | 1 | 0 | 0 | 0 | 0 | 0
| 25mmAq15HP |  |  |  | 0 | 0 | 0 | 0 | 0 | 0 | 0 | 1 | 0 | 0 | 0 | 0 | 0
M1612043353 | 進排風百葉3.6㎡，附SUS防蟲網 | 樘 |  |  | 0 | 0 | 0 | 0 | 0 | 0 | 0 | 1 | 0 | 0 | 0 | 0 | 0
M1612043354 | 鍍鋅鐵皮3'*7'20# | 張 |  |  | 0 | 0 | 0 | 0 | 0 | 0 | 0 | 1 | 0 | 0 | 0 | 0 | 0
M1612043355 | 法蘭及吊架 | 式 |  |  | 0 | 0 | 0 | 0 | 0 | 0 | 0 | 1 | 0 | 0 | 0 | 0 | 0
M1612043356 | 帆布接頭 | 組 |  |  | 0 | 0 | 0 | 0 | 0 | 0 | 0 | 1 | 0 | 0 | 0 | 0 | 0
M1612043358 | 逆止風門 | 樘 |  |  | 0 | 0 | 0 | 0 | 0 | 0 | 0 | 1 | 0 | 0 | 0 | 0 | 0
M1612043359 | 防火風門 | 樘 |  |  | 0 | 0 | 0 | 0 | 0 | 0 | 0 | 1 | 0 | 0 | 0 | 0 | 0
M1612043360 | 風機安裝 | 台 |  |  | 0 | 0 | 0 | 0 | 0 | 0 | 0 | 1 | 0 | 0 | 0 | 0 | 0
M1612043361 | 吊掛式避震器 | 只 |  |  | 0 | 0 | 0 | 0 | 0 | 0 | 0 | 1 | 0 | 0 | 0 | 0 | 0
M1612043362 | 百葉安裝 | 樘 |  |  | 0 | 0 | 0 | 0 | 0 | 0 | 0 | 1 | 0 | 0 | 0 | 0 | 0
M1612043363 | 風門安裝 | 樘 |  |  | 0 | 0 | 0 | 0 | 0 | 0 | 0 | 1 | 0 | 0 | 0 | 0 | 0
M1612043370 | 電線配線及另料 | 式 |  |  | 0 | 0 | 0 | 0 | 0 | 0 | 0 | 1 | 0 | 0 | 0 | 0 | 0
M1612043374 | 火泥溶接(包括L.T十字型) | 式 |  |  | 0 | 0 | 0 | 0 | 0 | 0 | 0 | 1 | 0 | 0 | 0 | 0 | 0
M1612043376 | 銅製壓接端子 | 式 |  |  | 0 | 0 | 0 | 0 | 0 | 0 | 0 | 1 | 0 | 0 | 0 | 0 | 0
M1612043377 | MDF電信總配線架MDF-6局側600P/用戶側 | 組 |  |  | 0 | 0 | 0 | 0 | 0 | 0 | 0 | 1 | 0 | 0 | 0 | 0 | 0
| 800P雙側使用縱架數3架 |  |  |  | 0 | 0 | 0 | 0 | 0 | 0 | 0 | 1 | 0 | 0 | 0 | 0 | 0
M1612043379 | 電話局線主配線箱包括 C-406 t2.0mm | 只 |  |  | 0 | 0 | 0 | 0 | 0 | 0 | 0 | 1 | 0 | 0 | 0 | 0 | 0
| a.箱體粉體烤漆:W×H×D=93×145× |  |  |  | 0 | 0 | 0 | 0 | 0 | 0 | 0 | 1 | 0 | 0 | 0 | 0 | 0
| 14cm b.銅排裝配另料(附鎖) |  |  |  | 0 | 0 | 0 | 0 | 0 | 0 | 0 | 1 | 0 | 0 | 0 | 0 | 0
M1612043380 | 電話局線主配線箱包括 C-84 t2.0mm | 只 |  |  | 0 | 0 | 0 | 0 | 0 | 0 | 0 | 1 | 0 | 0 | 0 | 0 | 0
| a.箱體粉體烤漆:W×H×D=56×65× |  |  |  | 0 | 0 | 0 | 0 | 0 | 0 | 0 | 1 | 0 | 0 | 0 | 0 | 0
| 14cm b.銅排裝配另料(附鎖) |  |  |  | 0 | 0 | 0 | 0 | 0 | 0 | 0 | 1 | 0 | 0 | 0 | 0 | 0
M1612043381 | 洩水箱#SUS304 | 組 |  |  | 0 | 0 | 0 | 0 | 0 | 0 | 0 | 1 | 0 | 0 | 0 | 0 | 0
M1612043395 | 產品，304不鏽鋼製接線盒 2.0mm厚 | 式 |  |  | 0 | 0 | 0 | 0 | 0 | 0 | 0 | 1 | 0 | 0 | 0 | 0 | 0
M1612043405 | 電話線電纜接頭另料 | 式 |  |  | 0 | 0 | 0 | 0 | 0 | 0 | 0 | 1 | 0 | 0 | 0 | 0 | 0
M1612043407 | 資訊電纜另料 | 式 |  |  | 0 | 0 | 0 | 0 | 0 | 0 | 0 | 1 | 0 | 0 | 0 | 0 | 0
M1612043408 | 產品，電線配線及另料 | 式 |  |  | 0 | 0 | 0 | 0 | 0 | 0 | 0 | 1 | 0 | 0 | 0 | 0 | 0
M1612043409 | 打洞修補,防水處理 | 式 |  |  | 0 | 0 | 0 | 0 | 0 | 0 | 0 | 1 | 0 | 0 | 0 | 0 | 0
M1612043410 | 引進管路止水環及管路埋設工程 | 式 |  |  | 0 | 0 | 0 | 0 | 0 | 0 | 0 | 1 | 0 | 0 | 0 | 0 | 0
M1612043411 | 電信竣工審驗費(含技師簽證及現場勘驗 | 式 |  |  | 0 | 0 | 0 | 0 | 0 | 0 | 0 | 1 | 0 | 0 | 0 | 0 | 0
| ) |  |  |  | 0 | 0 | 0 | 0 | 0 | 0 | 0 | 1 | 0 | 0 | 0 | 0 | 0
M1612043412 | 弱電外管路開挖、接管及復原費用(含檢 | 式 |  |  | 0 | 0 | 0 | 0 | 0 | 0 | 0 | 1 | 0 | 0 | 0 | 0 | 0
| 測費) |  |  |  | 0 | 0 | 0 | 0 | 0 | 0 | 0 | 1 | 0 | 0 | 0 | 0 | 0
M1612043413 | DTV20節數位不銹鋼特級天線 | 支 |  |  | 0 | 0 | 0 | 0 | 0 | 0 | 0 | 1 | 0 | 0 | 0 | 0 | 0
M1612043414 | 天線避雷整合器（保安器 ） | 只 |  |  | 0 | 0 | 0 | 0 | 0 | 0 | 0 | 1 | 0 | 0 | 0 | 0 | 0
M1612043415 | 2M標準不鏽鋼固定架(可伸縮) | 支 |  |  | 0 | 0 | 0 | 0 | 0 | 0 | 0 | 1 | 0 | 0 | 0 | 0 | 0
M1612043422 | 電視壁式整合器(末端型)(雙孔)(含面板 | 只 |  |  | 0 | 0 | 0 | 0 | 0 | 0 | 0 | 1 | 0 | 0 | 0 | 0 | 0
| ) |  |  |  | 0 | 0 | 0 | 0 | 0 | 0 | 0 | 1 | 0 | 0 | 0 | 0 | 0
M1612043426 | 設備測試及功能測試 | 式 |  |  | 0 | 0 | 0 | 0 | 0 | 0 | 0 | 1 | 0 | 0 | 0 | 0 | 0
M1612043427 | OLDF-048 光終端配線架(15U機櫃) | 台 |  |  | 0 | 0 | 0 | 0 | 0 | 0 | 0 | 1 | 0 | 0 | 0 | 0 | 0
M1612043429 | LC/LC 單模光纖跳線 2米 | 條 |  |  | 0 | 0 | 0 | 0 | 0 | 0 | 0 | 1 | 0 | 0 | 0 | 0 | 0
M1612043430 | 48芯光纖收容箱(含LC耦合器與PigTail) | 組 |  |  | 0 | 0 | 0 | 0 | 0 | 0 | 0 | 1 | 0 | 0 | 0 | 0 | 0
M1612043431 | 24芯光纖收容箱(含LC耦合器與PigTail) | 組 |  |  | 0 | 0 | 0 | 0 | 0 | 0 | 0 | 1 | 0 | 0 | 0 | 0 | 0
M1612043432 | 24埠 網路跳線面板 | 只 |  |  | 0 | 0 | 0 | 0 | 0 | 0 | 0 | 1 | 0 | 0 | 0 | 0 | 0
M1612043433 | 理線架 | 只 |  |  | 0 | 0 | 0 | 0 | 0 | 0 | 0 | 1 | 0 | 0 | 0 | 0 | 0
M1612043434 | 網路跳線(Cat6 UTP Patch Cord) | 條 |  |  | 0 | 0 | 0 | 0 | 0 | 0 | 0 | 1 | 0 | 0 | 0 | 0 | 0
M1612043435 | 配線急硬體組裝含五金另料與標示貼紙 | 式 |  |  | 0 | 0 | 0 | 0 | 0 | 0 | 0 | 1 | 0 | 0 | 0 | 0 | 0
M1612043438 | 光纖熔接工資 | 式 |  |  | 0 | 0 | 0 | 0 | 0 | 0 | 0 | 1 | 0 | 0 | 0 | 0 | 0
M1612043439 | 光纜佈放工資 | 式 |  |  | 0 | 0 | 0 | 0 | 0 | 0 | 0 | 1 | 0 | 0 | 0 | 0 | 0
M1612043440 | 設備安裝工資 | 式 |  |  | 0 | 0 | 0 | 0 | 0 | 0 | 0 | 1 | 0 | 0 | 0 | 0 | 0
M1612043441 | Power Meter測試與報表 | 式 |  |  | 0 | 0 | 0 | 0 | 0 | 0 | 0 | 1 | 0 | 0 | 0 | 0 | 0
M1612043442 | 19" 15U壁掛式機櫃 | 組 |  |  | 0 | 0 | 0 | 0 | 0 | 0 | 0 | 1 | 0 | 0 | 0 | 0 | 0
M1612043443 | 19" 41U落地式機櫃 | 組 |  |  | 0 | 0 | 0 | 0 | 0 | 0 | 0 | 1 | 0 | 0 | 0 | 0 | 0
M1612043444 | 19"41U落地式加寬型附垂直理線槽網路 | 組 |  |  | 0 | 0 | 0 | 0 | 0 | 0 | 0 | 1 | 0 | 0 | 0 | 0 | 0
| 櫃、散熱風扇、隔板*2與電源排插( |  |  |  | 0 | 0 | 0 | 0 | 0 | 0 | 0 | 1 | 0 | 0 | 0 | 0 | 0
| 100公分深，主機房設備使用) |  |  |  | 0 | 0 | 0 | 0 | 0 | 0 | 0 | 1 | 0 | 0 | 0 | 0 | 0
M1612043445 | 資安防火牆系統(詳規範) | 台 |  |  | 0 | 0 | 0 | 0 | 0 | 0 | 0 | 1 | 0 | 0 | 0 | 0 | 0
M1612043446 | 主網路交換器(模組式具備4個以上模組 | 台 |  |  | 0 | 0 | 0 | 0 | 0 | 0 | 0 | 1 | 0 | 0 | 0 | 0 | 0
| 插槽，具備管理模組(Routing Engine) |  |  |  | 0 | 0 | 0 | 0 | 0 | 0 | 0 | 1 | 0 | 0 | 0 | 0 | 0
| 與電源風扇備援功能與設備，支援管理 |  |  |  | 0 | 0 | 0 | 0 | 0 | 0 | 0 | 1 | 0 | 0 | 0 | 0 | 0
| 模組可擴充為兩組功能，提供1 |  |  |  | 0 | 0 | 0 | 0 | 0 | 0 | 0 | 1 | 0 | 0 | 0 | 0 | 0
| Million MAC ，詳規範) |  |  |  | 0 | 0 | 0 | 0 | 0 | 0 | 0 | 1 | 0 | 0 | 0 | 0 | 0
M1612043447 | 主網路交換器背板交換模組卡版，具備 | 片 |  |  | 0 | 0 | 0 | 0 | 0 | 0 | 0 | 1 | 0 | 0 | 0 | 0 | 0
| 3Tbps(含)以上系統交換頻寬 |  |  |  | 0 | 0 | 0 | 0 | 0 | 0 | 0 | 1 | 0 | 0 | 0 | 0 | 0
M1612043448 | 主網路交換器40 Port 100/1000 Base- | 片 |  |  | 0 | 0 | 0 | 0 | 0 | 0 | 0 | 1 | 0 | 0 | 0 | 0 | 0
| T網路模組卡版 |  |  |  | 0 | 0 | 0 | 0 | 0 | 0 | 0 | 1 | 0 | 0 | 0 | 0 | 0
M1612043449 | 主網路交換器40 Port 100/1000/ | 片 |  |  | 0 | 0 | 0 | 0 | 0 | 0 | 0 | 1 | 0 | 0 | 0 | 0 | 0
| 10000 Base-X SFP+光纖網路模組卡版 |  |  |  | 0 | 0 | 0 | 0 | 0 | 0 | 0 | 1 | 0 | 0 | 0 | 0 | 0
M1612043450 | 24埠邊際網路交換器(24 埠10/100/ | 台 |  |  | 0 | 0 | 0 | 0 | 0 | 0 | 0 | 1 | 0 | 0 | 0 | 0 | 0
| 1000Base-T及具備8埠10GB SFP+埠光纖 |  |  |  | 0 | 0 | 0 | 0 | 0 | 0 | 0 | 1 | 0 | 0 | 0 | 0 | 0
| 連接埠，具備64K MAC與路由功能，詳規 |  |  |  | 0 | 0 | 0 | 0 | 0 | 0 | 0 | 1 | 0 | 0 | 0 | 0 | 0
| 範) |  |  |  | 0 | 0 | 0 | 0 | 0 | 0 | 0 | 1 | 0 | 0 | 0 | 0 | 0
M1612043451 | SFP+ 光纖模組(LR) | 只 |  |  | 0 | 0 | 0 | 0 | 0 | 0 | 0 | 1 | 0 | 0 | 0 | 0 | 0
M1612043452 | 資安防火牆系統(詳規範)(無線資訊網路 | 台 |  |  | 0 | 0 | 0 | 0 | 0 | 0 | 0 | 1 | 0 | 0 | 0 | 0 | 0
| 系統用) |  |  |  | 0 | 0 | 0 | 0 | 0 | 0 | 0 | 1 | 0 | 0 | 0 | 0 | 0
M1612043453 | 光纖網路交換器(無線資訊網路系統用) | 台 |  |  | 0 | 0 | 0 | 0 | 0 | 0 | 0 | 1 | 0 | 0 | 0 | 0 | 0
M1612043454 | 24埠PoE網路邊際交換器(10/100/ | 台 |  |  | 0 | 0 | 0 | 0 | 0 | 0 | 0 | 1 | 0 | 0 | 0 | 0 | 0
| 1000M具備4SFP+埠，具備PoE+供電能力 |  |  |  | 0 | 0 | 0 | 0 | 0 | 0 | 0 | 1 | 0 | 0 | 0 | 0 | 0
| ，整機最大可提供420W輸出與路由功能 |  |  |  | 0 | 0 | 0 | 0 | 0 | 0 | 0 | 1 | 0 | 0 | 0 | 0 | 0
| ，詳規範)(無線資訊網路系統用) |  |  |  | 0 | 0 | 0 | 0 | 0 | 0 | 0 | 1 | 0 | 0 | 0 | 0 | 0
M1612043455 | 無線網路管理控制器(需與資安防火牆同 | 台 |  |  | 0 | 0 | 0 | 0 | 0 | 0 | 0 | 1 | 0 | 0 | 0 | 0 | 0
| 廠牌，其餘詳規範) |  |  |  | 0 | 0 | 0 | 0 | 0 | 0 | 0 | 1 | 0 | 0 | 0 | 0 | 0
M1612043456 | 無線網路基地台(符合IEEE802.11ax，詳 | 台 |  |  | 0 | 0 | 0 | 0 | 0 | 0 | 0 | 1 | 0 | 0 | 0 | 0 | 0
| 規範)(無線資訊網路系統用) |  |  |  | 0 | 0 | 0 | 0 | 0 | 0 | 0 | 1 | 0 | 0 | 0 | 0 | 0
M1612043457 | 無線網路基地台連線控制使用授權(無線 | 只 |  |  | 0 | 0 | 0 | 0 | 0 | 0 | 0 | 1 | 0 | 0 | 0 | 0 | 0
| 資訊網路系統) |  |  |  | 0 | 0 | 0 | 0 | 0 | 0 | 0 | 1 | 0 | 0 | 0 | 0 | 0
M1612043458 | 網路管理系統(含伺服主機、鍵盤、螢幕 | 套 |  |  | 0 | 0 | 0 | 0 | 0 | 0 | 0 | 1 | 0 | 0 | 0 | 0 | 0
| 與最新版作業系統，具備中文化界面與 |  |  |  | 0 | 0 | 0 | 0 | 0 | 0 | 0 | 1 | 0 | 0 | 0 | 0 | 0
| 網路拓譜系統，詳規範) |  |  |  | 0 | 0 | 0 | 0 | 0 | 0 | 0 | 1 | 0 | 0 | 0 | 0 | 0
M1612043459 | SFP+ 光纖模組(LR) (無線資訊網路系統 | 只 |  |  | 0 | 0 | 0 | 0 | 0 | 0 | 0 | 1 | 0 | 0 | 0 | 0 | 0
| ) |  |  |  | 0 | 0 | 0 | 0 | 0 | 0 | 0 | 1 | 0 | 0 | 0 | 0 | 0
M1612043460 | NCC光纖審驗費用(含技師簽證.審(圖)驗 | 式 |  |  | 0 | 0 | 0 | 0 | 0 | 0 | 0 | 1 | 0 | 0 | 0 | 0 | 0
| 規費) |  |  |  | 0 | 0 | 0 | 0 | 0 | 0 | 0 | 1 | 0 | 0 | 0 | 0 | 0
M1612043463 | 不銹鋼固定架 H：400㎝ | 組 |  |  | 0 | 0 | 0 | 0 | 0 | 0 | 0 | 1 | 0 | 0 | 0 | 0 | 0
M1612043464 | 不銹鋼固定架 H：500㎝ | 組 |  |  | 0 | 0 | 0 | 0 | 0 | 0 | 0 | 1 | 0 | 0 | 0 | 0 | 0
M1612043465 | 雷擊計數器 | 只 |  |  | 0 | 0 | 0 | 0 | 0 | 0 | 0 | 1 | 0 | 0 | 0 | 0 | 0
M1612043469 | 直式線架 | M |  |  | 0 | 0 | 0 | 0 | 0 | 0 | 0 | 1 | 0 | 0 | 0 | 0 | 0
M1612043470 | 垂直90度彎頭 | 只 |  |  | 0 | 0 | 0 | 0 | 0 | 0 | 0 | 1 | 0 | 0 | 0 | 0 | 0
M1612043471 | 線架連接片 | 片 |  |  | 0 | 0 | 0 | 0 | 0 | 0 | 0 | 1 | 0 | 0 | 0 | 0 | 0
M1612043472 | 外側固定勾 | 只 |  |  | 0 | 0 | 0 | 0 | 0 | 0 | 0 | 1 | 0 | 0 | 0 | 0 | 0
M1612043474 | 電話交換總機(IP電話交換機主系統，詳 | 台 |  |  | 0 | 0 | 0 | 0 | 0 | 0 | 0 | 1 | 0 | 0 | 0 | 0 | 0
| 規範) |  |  |  | 0 | 0 | 0 | 0 | 0 | 0 | 0 | 1 | 0 | 0 | 0 | 0 | 0
M1612043475 | 媒體閘道器含電源套件 | 組 |  |  | 0 | 0 | 0 | 0 | 0 | 0 | 0 | 1 | 0 | 0 | 0 | 0 | 0
M1612043476 | T1/E1 PRI 數位外線介面卡 | 片 |  |  | 0 | 0 | 0 | 0 | 0 | 0 | 0 | 1 | 0 | 0 | 0 | 0 | 0
M1612043477 | 電話機系統軟體服務授權 | 組 |  |  | 0 | 0 | 0 | 0 | 0 | 0 | 0 | 1 | 0 | 0 | 0 | 0 | 0
M1612043478 | 自動總機及語音信箱系統(8迴路) | 式 |  |  | 0 | 0 | 0 | 0 | 0 | 0 | 0 | 1 | 0 | 0 | 0 | 0 | 0
M1612043479 | 不斷電系統(3KVA ON-LINE在線式)含電 | 套 |  |  | 0 | 0 | 0 | 0 | 0 | 0 | 0 | 1 | 0 | 0 | 0 | 0 | 0
| 池組 |  |  |  | 0 | 0 | 0 | 0 | 0 | 0 | 0 | 1 | 0 | 0 | 0 | 0 | 0
M1612043480 | 中繼台(總機) | 台 |  |  | 0 | 0 | 0 | 0 | 0 | 0 | 0 | 1 | 0 | 0 | 0 | 0 | 0
M1612043481 | 顯示型數位話機 | 台 |  |  | 0 | 0 | 0 | 0 | 0 | 0 | 0 | 1 | 0 | 0 | 0 | 0 | 0
M1612043482 | 顯示型類比話機 | 台 |  |  | 0 | 0 | 0 | 0 | 0 | 0 | 0 | 1 | 0 | 0 | 0 | 0 | 0
M1612043485 | 24吋液晶螢幕(中央監控室) | 台 |  |  | 0 | 0 | 0 | 0 | 0 | 0 | 0 | 1 | 0 | 0 | 0 | 0 | 0
M1612043488 | 43吋液晶螢幕 | 台 |  |  | 0 | 0 | 0 | 0 | 0 | 0 | 0 | 1 | 0 | 0 | 0 | 0 | 0
M1612043489 | 電視牆控制器 | 台 |  |  | 0 | 0 | 0 | 0 | 0 | 0 | 0 | 1 | 0 | 0 | 0 | 0 | 0
M1612043490 | 影像編碼器 | 台 |  |  | 0 | 0 | 0 | 0 | 0 | 0 | 0 | 1 | 0 | 0 | 0 | 0 | 0
M1612043491 | 影像解碼器 | 台 |  |  | 0 | 0 | 0 | 0 | 0 | 0 | 0 | 1 | 0 | 0 | 0 | 0 | 0
M1612043492 | 5U機櫃型嵌入箱 | 台 |  |  | 0 | 0 | 0 | 0 | 0 | 0 | 0 | 1 | 0 | 0 | 0 | 0 | 0
M1612043493 | 24埠POE網路交換器(TV WALL) | 台 |  |  | 0 | 0 | 0 | 0 | 0 | 0 | 0 | 1 | 0 | 0 | 0 | 0 | 0
M161320000001 | 產品，導線管，硬質聚氯乙烯塑膠管， | M |  |  | 0 | 0 | 0 | 0 | 0 | 0 | 0 | 1 | 0 | 0 | 0 | 0 | 0
| 標稱28mm，厚2.7mm |  |  |  | 0 | 0 | 0 | 0 | 0 | 0 | 0 | 1 | 0 | 0 | 0 | 0 | 0
M16132000000101 | 產品，導線管，硬質聚氯乙烯塑膠管， | M |  |  | 0 | 0 | 0 | 0 | 0 | 0 | 0 | 1 | 0 | 0 | 0 | 0 | 0
| E管，標稱16mm，厚1.8mm，未含管配件 |  |  |  | 0 | 0 | 0 | 0 | 0 | 0 | 0 | 1 | 0 | 0 | 0 | 0 | 0
M16132000000102 | 產品，導線管，硬質聚氯乙烯塑膠管， | M |  |  | 0 | 0 | 0 | 0 | 0 | 0 | 0 | 1 | 0 | 0 | 0 | 0 | 0
| E管，標稱20mm，厚1.8mm，未含管配件 |  |  |  | 0 | 0 | 0 | 0 | 0 | 0 | 0 | 1 | 0 | 0 | 0 | 0 | 0
M16132000000103 | 產品，導線管，硬質聚氯乙烯塑膠管， | M |  |  | 0 | 0 | 0 | 0 | 0 | 0 | 0 | 1 | 0 | 0 | 0 | 0 | 0
| E管，標稱41mm，厚3.1mm，未含管配件 |  |  |  | 0 | 0 | 0 | 0 | 0 | 0 | 0 | 1 | 0 | 0 | 0 | 0 | 0
M16132000000104 | 產品，導線管，硬質聚氯乙烯塑膠管， | M |  |  | 0 | 0 | 0 | 0 | 0 | 0 | 0 | 1 | 0 | 0 | 0 | 0 | 0
| E管，標稱35mm，厚3.1mm，未含管配件 |  |  |  | 0 | 0 | 0 | 0 | 0 | 0 | 0 | 1 | 0 | 0 | 0 | 0 | 0
M16132000000105 | 產品，導線管，硬質聚氯乙烯塑膠管， | M |  |  | 0 | 0 | 0 | 0 | 0 | 0 | 0 | 1 | 0 | 0 | 0 | 0 | 0
| E管，標稱28mm，厚2.7mm，未含管配件 |  |  |  | 0 | 0 | 0 | 0 | 0 | 0 | 0 | 1 | 0 | 0 | 0 | 0 | 0
M16132000000106 | 產品，導線管，硬質聚氯乙烯塑膠管， | M |  |  | 0 | 0 | 0 | 0 | 0 | 0 | 0 | 1 | 0 | 0 | 0 | 0 | 0
| E管，標稱52mm，厚3.6mm，未含管配件 |  |  |  | 0 | 0 | 0 | 0 | 0 | 0 | 0 | 1 | 0 | 0 | 0 | 0 | 0
M16132000000107 | 產品，導線管，硬質聚氯乙烯塑膠管， | M |  |  | 0 | 0 | 0 | 0 | 0 | 0 | 0 | 1 | 0 | 0 | 0 | 0 | 0
| E管，標稱100mm，厚6.6mm，未含管配件 |  |  |  | 0 | 0 | 0 | 0 | 0 | 0 | 0 | 1 | 0 | 0 | 0 | 0 | 0
M16132000000108 | 產品，導線管，硬質聚氯乙烯塑膠管， | M |  |  | 0 | 0 | 0 | 0 | 0 | 0 | 0 | 1 | 0 | 0 | 0 | 0 | 0
| ES-1管，標稱150mm，厚5.1mm，未含管 |  |  |  | 0 | 0 | 0 | 0 | 0 | 0 | 0 | 1 | 0 | 0 | 0 | 0 | 0
| 配件 |  |  |  | 0 | 0 | 0 | 0 | 0 | 0 | 0 | 1 | 0 | 0 | 0 | 0 | 0
M16132000000109 | 產品，導線管，電線用鋼管，無螺紋， | M |  |  | 0 | 0 | 0 | 0 | 0 | 0 | 0 | 1 | 0 | 0 | 0 | 0 | 0
| 稱呼E31，未含管配件 |  |  |  | 0 | 0 | 0 | 0 | 0 | 0 | 0 | 1 | 0 | 0 | 0 | 0 | 0
M1613200000012 | 產品，導線管，電線用鋼管，無螺紋， | M |  |  | 0 | 0 | 0 | 0 | 0 | 0 | 0 | 1 | 0 | 0 | 0 | 0 | 0
| 稱呼E39，未含管配件 |  |  |  | 0 | 0 | 0 | 0 | 0 | 0 | 0 | 1 | 0 | 0 | 0 | 0 | 0
M1613200000016 | 產品，導線管，硬質聚氯乙烯塑膠管， | M |  |  | 0 | 0 | 0 | 0 | 0 | 0 | 0 | 1 | 0 | 0 | 0 | 0 | 0
| 標稱20mm，厚1.8mm |  |  |  | 0 | 0 | 0 | 0 | 0 | 0 | 0 | 1 | 0 | 0 | 0 | 0 | 0
M16132000000161 | 產品，導線管，電線用鋼管，無螺紋， | M |  |  | 0 | 0 | 0 | 0 | 0 | 0 | 0 | 1 | 0 | 0 | 0 | 0 | 0
| 稱呼E25，未含管配件 |  |  |  | 0 | 0 | 0 | 0 | 0 | 0 | 0 | 1 | 0 | 0 | 0 | 0 | 0
M16132000000162 | 產品，導線管，電線用鋼管，無螺紋， | M |  |  | 0 | 0 | 0 | 0 | 0 | 0 | 0 | 1 | 0 | 0 | 0 | 0 | 0
| 稱呼E63，未含管配件 |  |  |  | 0 | 0 | 0 | 0 | 0 | 0 | 0 | 1 | 0 | 0 | 0 | 0 | 0
M16132000000163 | 產品，導線管，電線用鋼管，無螺紋， | M |  |  | 0 | 0 | 0 | 0 | 0 | 0 | 0 | 1 | 0 | 0 | 0 | 0 | 0
| 稱呼E75，未含管配件 |  |  |  | 0 | 0 | 0 | 0 | 0 | 0 | 0 | 1 | 0 | 0 | 0 | 0 | 0
M16132000000164 | 產品，導線管，電線用鋼管，厚管，稱 | M |  |  | 0 | 0 | 0 | 0 | 0 | 0 | 0 | 1 | 0 | 0 | 0 | 0 | 0
| 呼G104，未含管配件 |  |  |  | 0 | 0 | 0 | 0 | 0 | 0 | 0 | 1 | 0 | 0 | 0 | 0 | 0
M16132000000165 | 產品，導線管，電線用鋼管，厚管，稱 | M |  |  | 0 | 0 | 0 | 0 | 0 | 0 | 0 | 1 | 0 | 0 | 0 | 0 | 0
| 呼G125，未含管配件 |  |  |  | 0 | 0 | 0 | 0 | 0 | 0 | 0 | 1 | 0 | 0 | 0 | 0 | 0
M16132000000166 | 產品，導線管，電線用鋼管，無螺紋， | M |  |  | 0 | 0 | 0 | 0 | 0 | 0 | 0 | 1 | 0 | 0 | 0 | 0 | 0
| 稱呼E51，未含管配件 |  |  |  | 0 | 0 | 0 | 0 | 0 | 0 | 0 | 1 | 0 | 0 | 0 | 0 | 0
M1613200000017 | 產品，導線管，硬質聚氯乙烯塑膠管， | M |  |  | 0 | 0 | 0 | 0 | 0 | 0 | 0 | 1 | 0 | 0 | 0 | 0 | 0
| 標稱20mm，厚1.8mm，未含管配件 |  |  |  | 0 | 0 | 0 | 0 | 0 | 0 | 0 | 1 | 0 | 0 | 0 | 0 | 0
M16132000000171 | 產品，導線管，硬質聚氯乙烯塑膠管， | M |  |  | 0 | 0 | 0 | 0 | 0 | 0 | 0 | 1 | 0 | 0 | 0 | 0 | 0
| 標稱28mm，厚2.7mm，未含管配件 |  |  |  | 0 | 0 | 0 | 0 | 0 | 0 | 0 | 1 | 0 | 0 | 0 | 0 | 0
M16132000000172 | 產品，導線管，硬質聚氯乙烯塑膠管， | M |  |  | 0 | 0 | 0 | 0 | 0 | 0 | 0 | 1 | 0 | 0 | 0 | 0 | 0
| 標稱80mm，厚5.1mm，未含管配件 |  |  |  | 0 | 0 | 0 | 0 | 0 | 0 | 0 | 1 | 0 | 0 | 0 | 0 | 0
M1613200000041 | 產品，導線管，硬質聚氯乙烯塑膠管， | 式 |  |  | 0 | 0 | 0 | 0 | 0 | 0 | 0 | 1 | 0 | 0 | 0 | 0 | 0
| E管，標稱20mm，厚1.8mm |  |  |  | 0 | 0 | 0 | 0 | 0 | 0 | 0 | 1 | 0 | 0 | 0 | 0 | 0
M16132000000417 | 產品，導線管，配管彎頭及另料 | 式 |  |  | 0 | 0 | 0 | 0 | 0 | 0 | 0 | 1 | 0 | 0 | 0 | 0 | 0
M1613200346 | 配線另件 | 式 |  |  | 0 | 0 | 0 | 0 | 0 | 0 | 0 | 1 | 0 | 0 | 0 | 0 | 0
M1613200347 | 配管另件 | 式 |  |  | 0 | 0 | 0 | 0 | 0 | 0 | 0 | 1 | 0 | 0 | 0 | 0 | 0
M1613200348 | 預鑄型高壓電力人孔(220Wx190Lx280H)) | 座 |  |  | 0 | 0 | 0 | 0 | 0 | 0 | 0 | 1 | 0 | 0 | 0 | 0 | 0
| 附80∮人孔蓋 |  |  |  | 0 | 0 | 0 | 0 | 0 | 0 | 0 | 1 | 0 | 0 | 0 | 0 | 0
M1613200349 | 預鑄型低壓電力手孔(80∮x101H)附60∮ | 座 |  |  | 0 | 0 | 0 | 0 | 0 | 0 | 0 | 1 | 0 | 0 | 0 | 0 | 0
| 孔蓋 |  |  |  | 0 | 0 | 0 | 0 | 0 | 0 | 0 | 1 | 0 | 0 | 0 | 0 | 0
M1613200354 | 高壓電引進管(開挖、埋設、回填) | 式 |  |  | 0 | 0 | 0 | 0 | 0 | 0 | 0 | 1 | 0 | 0 | 0 | 0 | 0
M1613200355 | 高壓管線抽回至手孔並保護，含日後完 | 式 |  |  | 0 | 0 | 0 | 0 | 0 | 0 | 0 | 1 | 0 | 0 | 0 | 0 | 0
| 工前高壓線路銜接至DS PANEL 等所有料 |  |  |  | 0 | 0 | 0 | 0 | 0 | 0 | 0 | 1 | 0 | 0 | 0 | 0 | 0
| 件 |  |  |  | 0 | 0 | 0 | 0 | 0 | 0 | 0 | 1 | 0 | 0 | 0 | 0 | 0
M1613200356 | 各項外管路開挖、接管及復原費用(含檢 | 式 |  |  | 0 | 0 | 0 | 0 | 0 | 0 | 0 | 1 | 0 | 0 | 0 | 0 | 0
| 測費) |  |  |  | 0 | 0 | 0 | 0 | 0 | 0 | 0 | 1 | 0 | 0 | 0 | 0 | 0
M1613200357 | 直線槽體部分 | M |  |  | 0 | 0 | 0 | 0 | 0 | 0 | 0 | 1 | 0 | 0 | 0 | 0 | 0
M1613200358 | 90∘彎頭(加工費) | 只 |  |  | 0 | 0 | 0 | 0 | 0 | 0 | 0 | 1 | 0 | 0 | 0 | 0 | 0
M1613200359 | 盤面接頭(加工費) | 只 |  |  | 0 | 0 | 0 | 0 | 0 | 0 | 0 | 1 | 0 | 0 | 0 | 0 | 0
M1613200360 | 昇位彈簧吊架 | 只 |  |  | 0 | 0 | 0 | 0 | 0 | 0 | 0 | 1 | 0 | 0 | 0 | 0 | 0
M1613200361 | 水平吊架及五金另料 | 式 |  |  | 0 | 0 | 0 | 0 | 0 | 0 | 0 | 1 | 0 | 0 | 0 | 0 | 0
M1613200362 | 測試調整及勞安認證 | 式 |  |  | 0 | 0 | 0 | 0 | 0 | 0 | 0 | 1 | 0 | 0 | 0 | 0 | 0
M1613200363 | 按裝費用 | 式 |  |  | 0 | 0 | 0 | 0 | 0 | 0 | 0 | 1 | 0 | 0 | 0 | 0 | 0
M1613200364 | 直線槽體（含蓋板） | M |  |  | 0 | 0 | 0 | 0 | 0 | 0 | 0 | 1 | 0 | 0 | 0 | 0 | 0
M1613200365 | 水平90度彎頭 | 只 |  |  | 0 | 0 | 0 | 0 | 0 | 0 | 0 | 1 | 0 | 0 | 0 | 0 | 0
M1613200366 | 末端封板 | 只 |  |  | 0 | 0 | 0 | 0 | 0 | 0 | 0 | 1 | 0 | 0 | 0 | 0 | 0
M1613200367 | 底部加強片 | 片 |  |  | 0 | 0 | 0 | 0 | 0 | 0 | 0 | 1 | 0 | 0 | 0 | 0 | 0
M1613200368 | 水平T接頭 | 只 |  |  | 0 | 0 | 0 | 0 | 0 | 0 | 0 | 1 | 0 | 0 | 0 | 0 | 0
M1613200369 | 線槽連接片 | 片 |  |  | 0 | 0 | 0 | 0 | 0 | 0 | 0 | 1 | 0 | 0 | 0 | 0 | 0
M1613200370 | SUS304馬車螺絲組 | 組 |  |  | 0 | 0 | 0 | 0 | 0 | 0 | 0 | 1 | 0 | 0 | 0 | 0 | 0
M1613390004 | 產品，金屬出線盒，馬達電源出線盒附 | 式 |  |  | 0 | 0 | 0 | 0 | 0 | 0 | 0 | 1 | 0 | 0 | 0 | 0 | 0
| 蓋板(含動力不銹鋼304#出線口,冷氣室 |  |  |  | 0 | 0 | 0 | 0 | 0 | 0 | 0 | 1 | 0 | 0 | 0 | 0 | 0
| 外機,鐵捲門不銹鋼出線口) |  |  |  | 0 | 0 | 0 | 0 | 0 | 0 | 0 | 1 | 0 | 0 | 0 | 0 | 0
M16150000048 | 產品，接線裝置，不銹鋼四角結線盒 | 式 |  |  | 0 | 0 | 0 | 0 | 0 | 0 | 0 | 1 | 0 | 0 | 0 | 0 | 0
| 1.2mmt |  |  |  | 0 | 0 | 0 | 0 | 0 | 0 | 0 | 1 | 0 | 0 | 0 | 0 | 0
M161500000608 | 產品，接線裝置，局線壁式電話插座W8- | 只 |  |  | 0 | 0 | 0 | 0 | 0 | 0 | 0 | 1 | 0 | 0 | 0 | 0 | 0
| 81H單孔式含彩色端子蓋板 |  |  |  | 0 | 0 | 0 | 0 | 0 | 0 | 0 | 1 | 0 | 0 | 0 | 0 | 0
M16150000061 | 產品，接線裝置，一般型，接地型暗插 | 只 |  |  | 0 | 0 | 0 | 0 | 0 | 0 | 0 | 1 | 0 | 0 | 0 | 0 | 0
| 座雙連 2P+E-125V-15A |  |  |  | 0 | 0 | 0 | 0 | 0 | 0 | 0 | 1 | 0 | 0 | 0 | 0 | 0
M161500000611 | 產品，接線裝置，一般型，接地型暗插 | 只 |  |  | 0 | 0 | 0 | 0 | 0 | 0 | 0 | 1 | 0 | 0 | 0 | 0 | 0
| 座單連 2P+E-125V-15A |  |  |  | 0 | 0 | 0 | 0 | 0 | 0 | 0 | 1 | 0 | 0 | 0 | 0 | 0
M161500000612 | 產品，接線裝置，專用型，接地型專用 | 只 |  |  | 0 | 0 | 0 | 0 | 0 | 0 | 0 | 1 | 0 | 0 | 0 | 0 | 0
| 暗插座單連 2P+E-125V-15A，5.5mm2 絞 |  |  |  | 0 | 0 | 0 | 0 | 0 | 0 | 0 | 1 | 0 | 0 | 0 | 0 | 0
| 線用 |  |  |  | 0 | 0 | 0 | 0 | 0 | 0 | 0 | 1 | 0 | 0 | 0 | 0 | 0
M161500000613 | 產品，接線裝置，專用型，接地型專用 | 只 |  |  | 0 | 0 | 0 | 0 | 0 | 0 | 0 | 1 | 0 | 0 | 0 | 0 | 0
| 暗插座單連 2P+E-250V-20A |  |  |  | 0 | 0 | 0 | 0 | 0 | 0 | 0 | 1 | 0 | 0 | 0 | 0 | 0
M161500000614 | 產品，接線裝置，一般型，接地型暗插 | 只 |  |  | 0 | 0 | 0 | 0 | 0 | 0 | 0 | 1 | 0 | 0 | 0 | 0 | 0
| 座雙連(紅色) 2P+E-125V-15A |  |  |  | 0 | 0 | 0 | 0 | 0 | 0 | 0 | 1 | 0 | 0 | 0 | 0 | 0
M161500000615 | 產品，接線裝置，一般型，接地型暗插 | 只 |  |  | 0 | 0 | 0 | 0 | 0 | 0 | 0 | 1 | 0 | 0 | 0 | 0 | 0
| 座雙連(黑色) 2P+E-125V-15A |  |  |  | 0 | 0 | 0 | 0 | 0 | 0 | 0 | 1 | 0 | 0 | 0 | 0 | 0
M161500000616 | 產品，接線裝置，一般型，接地型暗插 | 只 |  |  | 0 | 0 | 0 | 0 | 0 | 0 | 0 | 1 | 0 | 0 | 0 | 0 | 0
| 座單連(防滴蓋板) 2P+E-125V-15A |  |  |  | 0 | 0 | 0 | 0 | 0 | 0 | 0 | 1 | 0 | 0 | 0 | 0 | 0
M161500000617 | 產品，接線裝置，一般型，接地型暗插 | 只 |  |  | 0 | 0 | 0 | 0 | 0 | 0 | 0 | 1 | 0 | 0 | 0 | 0 | 0
| 座雙連(防滴蓋板) 2P+E-125V-15A |  |  |  | 0 | 0 | 0 | 0 | 0 | 0 | 0 | 1 | 0 | 0 | 0 | 0 | 0
M161500000617a | 產品，接線裝置，專用型，接地型專用 | 只 |  |  | 0 | 0 | 0 | 0 | 0 | 0 | 0 | 1 | 0 | 0 | 0 | 0 | 0
| 暗插座單連 2P+E-125V-20A |  |  |  | 0 | 0 | 0 | 0 | 0 | 0 | 0 | 1 | 0 | 0 | 0 | 0 | 0
M161500000618 | 產品，接線裝置，UTP-CAT.6壁式資訊插 | 只 |  |  | 0 | 0 | 0 | 0 | 0 | 0 | 0 | 1 | 0 | 0 | 0 | 0 | 0
| 座(單孔W8-81H型)(大型面板) |  |  |  | 0 | 0 | 0 | 0 | 0 | 0 | 0 | 1 | 0 | 0 | 0 | 0 | 0
M161500000628 | 產品，接線裝置，UTP-CAT.6地板式資訊 | 只 |  |  | 0 | 0 | 0 | 0 | 0 | 0 | 0 | 1 | 0 | 0 | 0 | 0 | 0
| 插座(單孔W8-81H型) |  |  |  | 0 | 0 | 0 | 0 | 0 | 0 | 0 | 1 | 0 | 0 | 0 | 0 | 0
M161500000678 | 產品，接線裝置，內線地板式電話插座 | 只 |  |  | 0 | 0 | 0 | 0 | 0 | 0 | 0 | 1 | 0 | 0 | 0 | 0 | 0
| W8-81H單孔式含彩色端子蓋板 |  |  |  | 0 | 0 | 0 | 0 | 0 | 0 | 0 | 1 | 0 | 0 | 0 | 0 | 0
M161500000686 | 產品，接線裝置，紅外線感應開關 | 只 |  |  | 0 | 0 | 0 | 0 | 0 | 0 | 0 | 1 | 0 | 0 | 0 | 0 | 0
M161500000687 | 產品，接線裝置，內線壁式電話插座W8- | 只 |  |  | 0 | 0 | 0 | 0 | 0 | 0 | 0 | 1 | 0 | 0 | 0 | 0 | 0
| 81H單孔式含彩色端子蓋板 |  |  |  | 0 | 0 | 0 | 0 | 0 | 0 | 0 | 1 | 0 | 0 | 0 | 0 | 0
M1615000008 | 產品，接線裝置，40P-C型複合式端子板 | 組 |  |  | 0 | 0 | 0 | 0 | 0 | 0 | 0 | 1 | 0 | 0 | 0 | 0 | 0
| 座 |  |  |  | 0 | 0 | 0 | 0 | 0 | 0 | 0 | 1 | 0 | 0 | 0 | 0 | 0
M16150000083 | 產品，接線裝置，600P-C型複合式端子 | 組 |  |  | 0 | 0 | 0 | 0 | 0 | 0 | 0 | 1 | 0 | 0 | 0 | 0 | 0
| 板座(MDF) |  |  |  | 0 | 0 | 0 | 0 | 0 | 0 | 0 | 1 | 0 | 0 | 0 | 0 | 0
M161500000831 | 產品，接線裝置，800P-C型複合式端子 | 組 |  |  | 0 | 0 | 0 | 0 | 0 | 0 | 0 | 1 | 0 | 0 | 0 | 0 | 0
| 板座(MDF) |  |  |  | 0 | 0 | 0 | 0 | 0 | 0 | 0 | 1 | 0 | 0 | 0 | 0 | 0
M161500000832 | 產品，接線裝置，140P-C型複合式端子 | 組 |  |  | 0 | 0 | 0 | 0 | 0 | 0 | 0 | 1 | 0 | 0 | 0 | 0 | 0
| 板座(電話交換機) |  |  |  | 0 | 0 | 0 | 0 | 0 | 0 | 0 | 1 | 0 | 0 | 0 | 0 | 0
M161500000833 | 產品，接線裝置，150P-C型複合式端子 | 組 |  |  | 0 | 0 | 0 | 0 | 0 | 0 | 0 | 1 | 0 | 0 | 0 | 0 | 0
| 板座 |  |  |  | 0 | 0 | 0 | 0 | 0 | 0 | 0 | 1 | 0 | 0 | 0 | 0 | 0
M161500000834 | 產品，接線裝置，130P-C型複合式端子 | 組 |  |  | 0 | 0 | 0 | 0 | 0 | 0 | 0 | 1 | 0 | 0 | 0 | 0 | 0
| 板座 |  |  |  | 0 | 0 | 0 | 0 | 0 | 0 | 0 | 1 | 0 | 0 | 0 | 0 | 0
M161500000835 | 產品，接線裝置，120P-C型複合式端子 | 組 |  |  | 0 | 0 | 0 | 0 | 0 | 0 | 0 | 1 | 0 | 0 | 0 | 0 | 0
| 板座 |  |  |  | 0 | 0 | 0 | 0 | 0 | 0 | 0 | 1 | 0 | 0 | 0 | 0 | 0
M161500000836 | 產品，接線裝置，30P-C型複合式端子板 | 組 |  |  | 0 | 0 | 0 | 0 | 0 | 0 | 0 | 1 | 0 | 0 | 0 | 0 | 0
| 座 |  |  |  | 0 | 0 | 0 | 0 | 0 | 0 | 0 | 1 | 0 | 0 | 0 | 0 | 0
M16150000084 | 產品，接線裝置，10P-C型複合式端子板 | 組 |  |  | 0 | 0 | 0 | 0 | 0 | 0 | 0 | 1 | 0 | 0 | 0 | 0 | 0
| 座 |  |  |  | 0 | 0 | 0 | 0 | 0 | 0 | 0 | 1 | 0 | 0 | 0 | 0 | 0
M16150000086 | 產品，接線裝置，110P-C型複合式端子 | 組 |  |  | 0 | 0 | 0 | 0 | 0 | 0 | 0 | 1 | 0 | 0 | 0 | 0 | 0
| 板座 |  |  |  | 0 | 0 | 0 | 0 | 0 | 0 | 0 | 1 | 0 | 0 | 0 | 0 | 0
M164110000006 | 產品，無熔線斷路器，NFB 3P 225AF | 只 |  |  | 0 | 0 | 0 | 0 | 0 | 0 | 0 | 1 | 0 | 0 | 0 | 0 | 0
| 125AT 380V 35KA |  |  |  | 0 | 0 | 0 | 0 | 0 | 0 | 0 | 1 | 0 | 0 | 0 | 0 | 0
M16411000000601 | 產品，無熔線斷路器，NFB 2P 50AF | 只 |  |  | 0 | 0 | 0 | 0 | 0 | 0 | 0 | 1 | 0 | 0 | 0 | 0 | 0
| 15AT 120V 10KA |  |  |  | 0 | 0 | 0 | 0 | 0 | 0 | 0 | 1 | 0 | 0 | 0 | 0 | 0
M16411000000602 | 產品，無熔線斷路器，NFB 3P 50AF | 只 |  |  | 0 | 0 | 0 | 0 | 0 | 0 | 0 | 1 | 0 | 0 | 0 | 0 | 0
| 20AT 120V 10KA |  |  |  | 0 | 0 | 0 | 0 | 0 | 0 | 0 | 1 | 0 | 0 | 0 | 0 | 0
M16411000000603 | 產品，無熔線斷路器，NFB 3P 800AF | 只 |  |  | 0 | 0 | 0 | 0 | 0 | 0 | 0 | 1 | 0 | 0 | 0 | 0 | 0
| 800AT 380V 35KA |  |  |  | 0 | 0 | 0 | 0 | 0 | 0 | 0 | 1 | 0 | 0 | 0 | 0 | 0
M16411000000604 | 產品，無熔線斷路器，NFB 3P 800AF | 只 |  |  | 0 | 0 | 0 | 0 | 0 | 0 | 0 | 1 | 0 | 0 | 0 | 0 | 0
| 600AT 380V 35KA |  |  |  | 0 | 0 | 0 | 0 | 0 | 0 | 0 | 1 | 0 | 0 | 0 | 0 | 0
M16411000000605 | 產品，無熔線斷路器，NFB 3P 400AF | 只 |  |  | 0 | 0 | 0 | 0 | 0 | 0 | 0 | 1 | 0 | 0 | 0 | 0 | 0
| 400AT 380V 35KA |  |  |  | 0 | 0 | 0 | 0 | 0 | 0 | 0 | 1 | 0 | 0 | 0 | 0 | 0
M16411000000606 | 產品，無熔線斷路器，NFB 3P 400AF | 只 |  |  | 0 | 0 | 0 | 0 | 0 | 0 | 0 | 1 | 0 | 0 | 0 | 0 | 0
| 350AT 380V 35KA |  |  |  | 0 | 0 | 0 | 0 | 0 | 0 | 0 | 1 | 0 | 0 | 0 | 0 | 0
M16411000000607 | 產品，無熔線斷路器，NFB 3P 100AF | 只 |  |  | 0 | 0 | 0 | 0 | 0 | 0 | 0 | 1 | 0 | 0 | 0 | 0 | 0
| 100AT 380V 35KA |  |  |  | 0 | 0 | 0 | 0 | 0 | 0 | 0 | 1 | 0 | 0 | 0 | 0 | 0
M16411000000608 | 產品，無熔線斷路器，NFB 3P 100AF | 只 |  |  | 0 | 0 | 0 | 0 | 0 | 0 | 0 | 1 | 0 | 0 | 0 | 0 | 0
| 75AT 380V 35KA |  |  |  | 0 | 0 | 0 | 0 | 0 | 0 | 0 | 1 | 0 | 0 | 0 | 0 | 0
M16411000000609 | 產品，無熔線斷路器，NFB 3P 100AF | 只 |  |  | 0 | 0 | 0 | 0 | 0 | 0 | 0 | 1 | 0 | 0 | 0 | 0 | 0
| 60AT 380V 35KA |  |  |  | 0 | 0 | 0 | 0 | 0 | 0 | 0 | 1 | 0 | 0 | 0 | 0 | 0
M164110000006095 | 產品，無熔線斷路器，NFB 3P 50AF | 只 |  |  | 0 | 0 | 0 | 0 | 0 | 0 | 0 | 1 | 0 | 0 | 0 | 0 | 0
| 30AT 380V 10KA |  |  |  | 0 | 0 | 0 | 0 | 0 | 0 | 0 | 1 | 0 | 0 | 0 | 0 | 0
M16411000000611 | 產品，無熔線斷路器，NFB 3P 100AF | 只 |  |  | 0 | 0 | 0 | 0 | 0 | 0 | 0 | 1 | 0 | 0 | 0 | 0 | 0
| 50AT 380V 35KA |  |  |  | 0 | 0 | 0 | 0 | 0 | 0 | 0 | 1 | 0 | 0 | 0 | 0 | 0
M16411000000612 | 產品，無熔線斷路器，NFB 3P 100AF | 只 |  |  | 0 | 0 | 0 | 0 | 0 | 0 | 0 | 1 | 0 | 0 | 0 | 0 | 0
| 40AT 380V 35KA |  |  |  | 0 | 0 | 0 | 0 | 0 | 0 | 0 | 1 | 0 | 0 | 0 | 0 | 0
M16411000000613 | 產品，無熔線斷路器，NFB 3P 100AF | 只 |  |  | 0 | 0 | 0 | 0 | 0 | 0 | 0 | 1 | 0 | 0 | 0 | 0 | 0
| 30AT 380V 35KA |  |  |  | 0 | 0 | 0 | 0 | 0 | 0 | 0 | 1 | 0 | 0 | 0 | 0 | 0
M16411000000614 | 產品，無熔線斷路器，NFB 3P 100AF | 只 |  |  | 0 | 0 | 0 | 0 | 0 | 0 | 0 | 1 | 0 | 0 | 0 | 0 | 0
| 20AT 380V 35KA |  |  |  | 0 | 0 | 0 | 0 | 0 | 0 | 0 | 1 | 0 | 0 | 0 | 0 | 0
M16411000000615 | 產品，無熔線斷路器，NFB 3P 100AF | 只 |  |  | 0 | 0 | 0 | 0 | 0 | 0 | 0 | 1 | 0 | 0 | 0 | 0 | 0
| 15AT 380V 35KA |  |  |  | 0 | 0 | 0 | 0 | 0 | 0 | 0 | 1 | 0 | 0 | 0 | 0 | 0
M16411000000616 | 產品，無熔線斷路器，NFB 3P 100AF | 只 |  |  | 0 | 0 | 0 | 0 | 0 | 0 | 0 | 1 | 0 | 0 | 0 | 0 | 0
| 100AT 380V 15KA |  |  |  | 0 | 0 | 0 | 0 | 0 | 0 | 0 | 1 | 0 | 0 | 0 | 0 | 0
M16411000000617 | 產品，無熔線斷路器，NFB 3P 100AF | 只 |  |  | 0 | 0 | 0 | 0 | 0 | 0 | 0 | 1 | 0 | 0 | 0 | 0 | 0
| 50AT 380V 15KA |  |  |  | 0 | 0 | 0 | 0 | 0 | 0 | 0 | 1 | 0 | 0 | 0 | 0 | 0
M16411000000618 | 產品，無熔線斷路器，NFB 3P 100AF | 只 |  |  | 0 | 0 | 0 | 0 | 0 | 0 | 0 | 1 | 0 | 0 | 0 | 0 | 0
| 40AT 380V 15KA |  |  |  | 0 | 0 | 0 | 0 | 0 | 0 | 0 | 1 | 0 | 0 | 0 | 0 | 0
M16411000000619 | 產品，無熔線斷路器，NFB 3P 100AF | 只 |  |  | 0 | 0 | 0 | 0 | 0 | 0 | 0 | 1 | 0 | 0 | 0 | 0 | 0
| 30AT 380V 15KA |  |  |  | 0 | 0 | 0 | 0 | 0 | 0 | 0 | 1 | 0 | 0 | 0 | 0 | 0
M1641100000062 | 產品，無熔線斷路器，NFB 3P 100AF | 只 |  |  | 0 | 0 | 0 | 0 | 0 | 0 | 0 | 1 | 0 | 0 | 0 | 0 | 0
| 20AT 380V 15KA |  |  |  | 0 | 0 | 0 | 0 | 0 | 0 | 0 | 1 | 0 | 0 | 0 | 0 | 0
M16411000000621 | 產品，無熔線斷路器，NFB 1P 50AF | 只 |  |  | 0 | 0 | 0 | 0 | 0 | 0 | 0 | 1 | 0 | 0 | 0 | 0 | 0
| 20AT 220V 15KA |  |  |  | 0 | 0 | 0 | 0 | 0 | 0 | 0 | 1 | 0 | 0 | 0 | 0 | 0
M16411000000622 | 產品，無熔線斷路器，NFB 3P 225AF | 只 |  |  | 0 | 0 | 0 | 0 | 0 | 0 | 0 | 1 | 0 | 0 | 0 | 0 | 0
| 150AT 380V 15KA |  |  |  | 0 | 0 | 0 | 0 | 0 | 0 | 0 | 1 | 0 | 0 | 0 | 0 | 0
M16411000000623 | 產品，無熔線斷路器，NFB 3P 100AF | 只 |  |  | 0 | 0 | 0 | 0 | 0 | 0 | 0 | 1 | 0 | 0 | 0 | 0 | 0
| 60AT 380V 15KA |  |  |  | 0 | 0 | 0 | 0 | 0 | 0 | 0 | 1 | 0 | 0 | 0 | 0 | 0
M16411000000624 | 產品，無熔線斷路器，NFB 3P 400AF | 只 |  |  | 0 | 0 | 0 | 0 | 0 | 0 | 0 | 1 | 0 | 0 | 0 | 0 | 0
| 300AT 190V 10KA |  |  |  | 0 | 0 | 0 | 0 | 0 | 0 | 0 | 1 | 0 | 0 | 0 | 0 | 0
M16411000000625 | 產品，無熔線斷路器，NFB 3P 225AF | 只 |  |  | 0 | 0 | 0 | 0 | 0 | 0 | 0 | 1 | 0 | 0 | 0 | 0 | 0
| 150AT 190V 10KA |  |  |  | 0 | 0 | 0 | 0 | 0 | 0 | 0 | 1 | 0 | 0 | 0 | 0 | 0
M16411000000626 | 產品，無熔線斷路器，NFB 3P 50AF | 只 |  |  | 0 | 0 | 0 | 0 | 0 | 0 | 0 | 1 | 0 | 0 | 0 | 0 | 0
| 30AT 190V 10KA |  |  |  | 0 | 0 | 0 | 0 | 0 | 0 | 0 | 1 | 0 | 0 | 0 | 0 | 0
M164110000006263 | 產品，無熔線斷路器，NFB 3P 225AF | 只 |  |  | 0 | 0 | 0 | 0 | 0 | 0 | 0 | 1 | 0 | 0 | 0 | 0 | 0
| 125AT 190V 10KA |  |  |  | 0 | 0 | 0 | 0 | 0 | 0 | 0 | 1 | 0 | 0 | 0 | 0 | 0
M16411000000627 | 產品，無熔線斷路器，NFB 3P 50AF | 只 |  |  | 0 | 0 | 0 | 0 | 0 | 0 | 0 | 1 | 0 | 0 | 0 | 0 | 0
| 20AT 190V 10KA |  |  |  | 0 | 0 | 0 | 0 | 0 | 0 | 0 | 1 | 0 | 0 | 0 | 0 | 0
M16411000000628 | 產品，無熔線斷路器，NFB 1P 50AF | 只 |  |  | 0 | 0 | 0 | 0 | 0 | 0 | 0 | 1 | 0 | 0 | 0 | 0 | 0
| 20AT 110V 10KA |  |  |  | 0 | 0 | 0 | 0 | 0 | 0 | 0 | 1 | 0 | 0 | 0 | 0 | 0
M16411000000629 | 產品，無熔線斷路器，NFB 3P 100AF | 只 |  |  | 0 | 0 | 0 | 0 | 0 | 0 | 0 | 1 | 0 | 0 | 0 | 0 | 0
| 100AT 190V 10KA |  |  |  | 0 | 0 | 0 | 0 | 0 | 0 | 0 | 1 | 0 | 0 | 0 | 0 | 0
M1641100000063 | 產品，無熔線斷路器，NFB 3P 50AF | 只 |  |  | 0 | 0 | 0 | 0 | 0 | 0 | 0 | 1 | 0 | 0 | 0 | 0 | 0
| 40AT 190V 10KA |  |  |  | 0 | 0 | 0 | 0 | 0 | 0 | 0 | 1 | 0 | 0 | 0 | 0 | 0
M16411000000631 | 產品，無熔線斷路器，NFB 3P 400AF | 只 |  |  | 0 | 0 | 0 | 0 | 0 | 0 | 0 | 1 | 0 | 0 | 0 | 0 | 0
| 300AT 380V 35KA |  |  |  | 0 | 0 | 0 | 0 | 0 | 0 | 0 | 1 | 0 | 0 | 0 | 0 | 0
M16411000000632 | 產品，無熔線斷路器，NFB 3P 225AF | 只 |  |  | 0 | 0 | 0 | 0 | 0 | 0 | 0 | 1 | 0 | 0 | 0 | 0 | 0
| 175AT 380V 35KA |  |  |  | 0 | 0 | 0 | 0 | 0 | 0 | 0 | 1 | 0 | 0 | 0 | 0 | 0
M16411000000633 | 產品，無熔線斷路器，NFB 3P 225AF | 只 |  |  | 0 | 0 | 0 | 0 | 0 | 0 | 0 | 1 | 0 | 0 | 0 | 0 | 0
| 150AT 380V 35KA |  |  |  | 0 | 0 | 0 | 0 | 0 | 0 | 0 | 1 | 0 | 0 | 0 | 0 | 0
M16411000000634 | 產品，無熔線斷路器，NFB 3P 1000AF | 只 |  |  | 0 | 0 | 0 | 0 | 0 | 0 | 0 | 1 | 0 | 0 | 0 | 0 | 0
| 1000AT 380V 35KA |  |  |  | 0 | 0 | 0 | 0 | 0 | 0 | 0 | 1 | 0 | 0 | 0 | 0 | 0
M16411000000635 | 產品，無熔線斷路器，NFB 3P 100AF | 只 |  |  | 0 | 0 | 0 | 0 | 0 | 0 | 0 | 1 | 0 | 0 | 0 | 0 | 0
| 60AT 380V 10KA |  |  |  | 0 | 0 | 0 | 0 | 0 | 0 | 0 | 1 | 0 | 0 | 0 | 0 | 0
M16411000000636 | 產品，無熔線斷路器，NFB 3P 50AF | 只 |  |  | 0 | 0 | 0 | 0 | 0 | 0 | 0 | 1 | 0 | 0 | 0 | 0 | 0
| 30AT 380V 10KA |  |  |  | 0 | 0 | 0 | 0 | 0 | 0 | 0 | 1 | 0 | 0 | 0 | 0 | 0
M16411000000637 | 產品，無熔線斷路器，NFB 3P 100AF | 只 |  |  | 0 | 0 | 0 | 0 | 0 | 0 | 0 | 1 | 0 | 0 | 0 | 0 | 0
| 30AT 380V 10KA |  |  |  | 0 | 0 | 0 | 0 | 0 | 0 | 0 | 1 | 0 | 0 | 0 | 0 | 0
M16411000000638 | 產品，無熔線斷路器，NFB 1P 50AF | 只 |  |  | 0 | 0 | 0 | 0 | 0 | 0 | 0 | 1 | 0 | 0 | 0 | 0 | 0
| 20AT 220V 10KA |  |  |  | 0 | 0 | 0 | 0 | 0 | 0 | 0 | 1 | 0 | 0 | 0 | 0 | 0
M16411000000639 | 產品，無熔線斷路器，NFB 3P 50AF | 只 |  |  | 0 | 0 | 0 | 0 | 0 | 0 | 0 | 1 | 0 | 0 | 0 | 0 | 0
| 50AT 380V 10KA |  |  |  | 0 | 0 | 0 | 0 | 0 | 0 | 0 | 1 | 0 | 0 | 0 | 0 | 0
M1641100000064 | 產品，無熔線斷路器，NFB 3P 225AF | 只 |  |  | 0 | 0 | 0 | 0 | 0 | 0 | 0 | 1 | 0 | 0 | 0 | 0 | 0
| 125AT 380V 20KA |  |  |  | 0 | 0 | 0 | 0 | 0 | 0 | 0 | 1 | 0 | 0 | 0 | 0 | 0
M16411000000641 | 產品，無熔線斷路器，NFB 3P 50AF | 只 |  |  | 0 | 0 | 0 | 0 | 0 | 0 | 0 | 1 | 0 | 0 | 0 | 0 | 0
| 20AT 380V 15KA |  |  |  | 0 | 0 | 0 | 0 | 0 | 0 | 0 | 1 | 0 | 0 | 0 | 0 | 0
M16411000000642 | 產品，無熔線斷路器，NFB 3P 225AF | 只 |  |  | 0 | 0 | 0 | 0 | 0 | 0 | 0 | 1 | 0 | 0 | 0 | 0 | 0
| 125AT 380V 15KA |  |  |  | 0 | 0 | 0 | 0 | 0 | 0 | 0 | 1 | 0 | 0 | 0 | 0 | 0
M16411000000643 | 產品，無熔線斷路器，NFB 3P 50AF | 只 |  |  | 0 | 0 | 0 | 0 | 0 | 0 | 0 | 1 | 0 | 0 | 0 | 0 | 0
| 40AT 380V 15KA |  |  |  | 0 | 0 | 0 | 0 | 0 | 0 | 0 | 1 | 0 | 0 | 0 | 0 | 0
M16411000000644 | 產品，無熔線斷路器，NFB 3P 50AF | 只 |  |  | 0 | 0 | 0 | 0 | 0 | 0 | 0 | 1 | 0 | 0 | 0 | 0 | 0
| 30AT 380V 15KA |  |  |  | 0 | 0 | 0 | 0 | 0 | 0 | 0 | 1 | 0 | 0 | 0 | 0 | 0
M16411000000645 | 產品，無熔線斷路器，NFB 3P 50AF | 只 |  |  | 0 | 0 | 0 | 0 | 0 | 0 | 0 | 1 | 0 | 0 | 0 | 0 | 0
| 20AT 380V 10KA |  |  |  | 0 | 0 | 0 | 0 | 0 | 0 | 0 | 1 | 0 | 0 | 0 | 0 | 0
M16411000000646 | 產品，無熔線斷路器，NFB 3P 50AF | 只 |  |  | 0 | 0 | 0 | 0 | 0 | 0 | 0 | 1 | 0 | 0 | 0 | 0 | 0
| 15AT 380V 10KA |  |  |  | 0 | 0 | 0 | 0 | 0 | 0 | 0 | 1 | 0 | 0 | 0 | 0 | 0
M16411000000647 | 產品，無熔線斷路器，NFB 1P 100AF | 只 |  |  | 0 | 0 | 0 | 0 | 0 | 0 | 0 | 1 | 0 | 0 | 0 | 0 | 0
| 40AT 220V 15KA |  |  |  | 0 | 0 | 0 | 0 | 0 | 0 | 0 | 1 | 0 | 0 | 0 | 0 | 0
M16411000000648 | 產品，無熔線斷路器，NFB 3P 50AF | 只 |  |  | 0 | 0 | 0 | 0 | 0 | 0 | 0 | 1 | 0 | 0 | 0 | 0 | 0
| 40AT 380V 10KA |  |  |  | 0 | 0 | 0 | 0 | 0 | 0 | 0 | 1 | 0 | 0 | 0 | 0 | 0
M16411000000649 | 產品，無熔線斷路器，NFB 1P 50AF | 只 |  |  | 0 | 0 | 0 | 0 | 0 | 0 | 0 | 1 | 0 | 0 | 0 | 0 | 0
| 30AT 220V 10KA |  |  |  | 0 | 0 | 0 | 0 | 0 | 0 | 0 | 1 | 0 | 0 | 0 | 0 | 0
M1641100000065 | 產品，無熔線斷路器，NFB 2P 600AF | 只 |  |  | 0 | 0 | 0 | 0 | 0 | 0 | 0 | 1 | 0 | 0 | 0 | 0 | 0
| 500AT 220V 10KA |  |  |  | 0 | 0 | 0 | 0 | 0 | 0 | 0 | 1 | 0 | 0 | 0 | 0 | 0
M16411000000651 | 產品，無熔線斷路器，NFB 2P 400AF | 只 |  |  | 0 | 0 | 0 | 0 | 0 | 0 | 0 | 1 | 0 | 0 | 0 | 0 | 0
| 400AT 220V 10KA |  |  |  | 0 | 0 | 0 | 0 | 0 | 0 | 0 | 1 | 0 | 0 | 0 | 0 | 0
M16411000000652 | 產品，無熔線斷路器，NFB 2P 225AF | 只 |  |  | 0 | 0 | 0 | 0 | 0 | 0 | 0 | 1 | 0 | 0 | 0 | 0 | 0
| 125AT 220V 10KA |  |  |  | 0 | 0 | 0 | 0 | 0 | 0 | 0 | 1 | 0 | 0 | 0 | 0 | 0
M16411000000653 | 產品，無熔線斷路器，NFB 2P 100AF | 只 |  |  | 0 | 0 | 0 | 0 | 0 | 0 | 0 | 1 | 0 | 0 | 0 | 0 | 0
| 75AT 220V 10KA |  |  |  | 0 | 0 | 0 | 0 | 0 | 0 | 0 | 1 | 0 | 0 | 0 | 0 | 0
M16411000000654 | 產品，無熔線斷路器，NFB 2P 50AF | 只 |  |  | 0 | 0 | 0 | 0 | 0 | 0 | 0 | 1 | 0 | 0 | 0 | 0 | 0
| 50AT 220V 10KA |  |  |  | 0 | 0 | 0 | 0 | 0 | 0 | 0 | 1 | 0 | 0 | 0 | 0 | 0
M16411000000655 | 產品，無熔線斷路器，NFB 2P 50AF | 只 |  |  | 0 | 0 | 0 | 0 | 0 | 0 | 0 | 1 | 0 | 0 | 0 | 0 | 0
| 20AT 220V 10KA |  |  |  | 0 | 0 | 0 | 0 | 0 | 0 | 0 | 1 | 0 | 0 | 0 | 0 | 0
M16411000000656 | 產品，無熔線斷路器，NFB 2P 225AF | 只 |  |  | 0 | 0 | 0 | 0 | 0 | 0 | 0 | 1 | 0 | 0 | 0 | 0 | 0
| 225AT 220V 10KA |  |  |  | 0 | 0 | 0 | 0 | 0 | 0 | 0 | 1 | 0 | 0 | 0 | 0 | 0
M16411000000657 | 產品，無熔線斷路器，NFB 2P 225AF | 只 |  |  | 0 | 0 | 0 | 0 | 0 | 0 | 0 | 1 | 0 | 0 | 0 | 0 | 0
| 150AT 220V 10KA |  |  |  | 0 | 0 | 0 | 0 | 0 | 0 | 0 | 1 | 0 | 0 | 0 | 0 | 0
M16411000000658 | 產品，無熔線斷路器，NFB 2P 100AF | 只 |  |  | 0 | 0 | 0 | 0 | 0 | 0 | 0 | 1 | 0 | 0 | 0 | 0 | 0
| 100AT 220V 10KA |  |  |  | 0 | 0 | 0 | 0 | 0 | 0 | 0 | 1 | 0 | 0 | 0 | 0 | 0
M16411000000659 | 產品，無熔線斷路器，NFB 2P 50AF | 只 |  |  | 0 | 0 | 0 | 0 | 0 | 0 | 0 | 1 | 0 | 0 | 0 | 0 | 0
| 40AT 220V 10KA |  |  |  | 0 | 0 | 0 | 0 | 0 | 0 | 0 | 1 | 0 | 0 | 0 | 0 | 0
M1641100000066 | 產品，無熔線斷路器，NFB 2P 50AF | 只 |  |  | 0 | 0 | 0 | 0 | 0 | 0 | 0 | 1 | 0 | 0 | 0 | 0 | 0
| 30AT 220V 10KA |  |  |  | 0 | 0 | 0 | 0 | 0 | 0 | 0 | 1 | 0 | 0 | 0 | 0 | 0
M16411000000661 | 產品，無熔線斷路器，NFB 2P 100AF | 只 |  |  | 0 | 0 | 0 | 0 | 0 | 0 | 0 | 1 | 0 | 0 | 0 | 0 | 0
| 50AT 220V 10KA |  |  |  | 0 | 0 | 0 | 0 | 0 | 0 | 0 | 1 | 0 | 0 | 0 | 0 | 0
M16411000000662 | 產品，無熔線斷路器，NFB 3P 50AF | 只 |  |  | 0 | 0 | 0 | 0 | 0 | 0 | 0 | 1 | 0 | 0 | 0 | 0 | 0
| 50AT 190V 10KA |  |  |  | 0 | 0 | 0 | 0 | 0 | 0 | 0 | 1 | 0 | 0 | 0 | 0 | 0
M1641100330 | LA 9KV | 只 |  |  | 0 | 0 | 0 | 0 | 0 | 0 | 0 | 1 | 0 | 0 | 0 | 0 | 0
M1641100333 | UPS 1Ø120VAC 3KVA（在線式） | 只 |  |  | 0 | 0 | 0 | 0 | 0 | 0 | 0 | 1 | 0 | 0 | 0 | 0 | 0
M1641100334 | HRC-FUSE 1P*3 （附保護蓋） | 組 |  |  | 0 | 0 | 0 | 0 | 0 | 0 | 0 | 1 | 0 | 0 | 0 | 0 | 0
M1641100335 | TVSS突波吸收器 3Ø3W 120V 85KA/PH | 組 |  |  | 0 | 0 | 0 | 0 | 0 | 0 | 0 | 1 | 0 | 0 | 0 | 0 | 0
| 具正弦波追蹤濾波及NEMA12外箱。 |  |  |  | 0 | 0 | 0 | 0 | 0 | 0 | 0 | 1 | 0 | 0 | 0 | 0 | 0
M1641100336 | 配電盤專用散熱模組（散熱風量： | 只 |  |  | 0 | 0 | 0 | 0 | 0 | 0 | 0 | 1 | 0 | 0 | 0 | 0 | 0
| 720M3/H ） |  |  |  | 0 | 0 | 0 | 0 | 0 | 0 | 0 | 1 | 0 | 0 | 0 | 0 | 0
M1641100337 | 配電盤專用除濕模組（額定功率300W、 | 只 |  |  | 0 | 0 | 0 | 0 | 0 | 0 | 0 | 1 | 0 | 0 | 0 | 0 | 0
| 四段式模式調整） |  |  |  | 0 | 0 | 0 | 0 | 0 | 0 | 0 | 1 | 0 | 0 | 0 | 0 | 0
M1641100339 | VCB 3P 24KV 630A 16KA E/O、D/O、W/ | 台 |  |  | 0 | 0 | 0 | 0 | 0 | 0 | 0 | 1 | 0 | 0 | 0 | 0 | 0
| Shutter 操作等級E2.C2.M2 |  |  |  | 0 | 0 | 0 | 0 | 0 | 0 | 0 | 1 | 0 | 0 | 0 | 0 | 0
M1641100340 | VID 驗電礙子 附三相指示燈 | 組 |  |  | 0 | 0 | 0 | 0 | 0 | 0 | 0 | 1 | 0 | 0 | 0 | 0 | 0
M1641100341 | 多功能集合式電錶電驛 3φCO+LCO+3φ | 只 |  |  | 0 | 0 | 0 | 0 | 0 | 0 | 0 | 1 | 0 | 0 | 0 | 0 | 0
| OV+3φUV，十相一體 抽出型附LCD顯示 |  |  |  | 0 | 0 | 0 | 0 | 0 | 0 | 0 | 1 | 0 | 0 | 0 | 0 | 0
| 幕，電流、電壓、諧波測功能，具事件 |  |  |  | 0 | 0 | 0 | 0 | 0 | 0 | 0 | 1 | 0 | 0 | 0 | 0 | 0
| 記錄、波形記錄、W/RS-485及RS232通訊 |  |  |  | 0 | 0 | 0 | 0 | 0 | 0 | 0 | 1 | 0 | 0 | 0 | 0 | 0
| 功能，4組DI/12組DO接點 |  |  |  | 0 | 0 | 0 | 0 | 0 | 0 | 0 | 1 | 0 | 0 | 0 | 0 | 0
M1641100342 | 79-RY（自動復閉電驛）LCD顯示幕 W/ | 只 |  |  | 0 | 0 | 0 | 0 | 0 | 0 | 0 | 1 | 0 | 0 | 0 | 0 | 0
| RS-485 |  |  |  | 0 | 0 | 0 | 0 | 0 | 0 | 0 | 1 | 0 | 0 | 0 | 0 | 0
M1641100343 | 86-RY（閉鎖電驛） | 只 |  |  | 0 | 0 | 0 | 0 | 0 | 0 | 0 | 1 | 0 | 0 | 0 | 0 | 0
M1641100344 | CTP-CT開路保護器（盤面式） 具螢幕數 | 只 |  |  | 0 | 0 | 0 | 0 | 0 | 0 | 0 | 1 | 0 | 0 | 0 | 0 | 0
| 字顯示，附RS485通訊 |  |  |  | 0 | 0 | 0 | 0 | 0 | 0 | 0 | 1 | 0 | 0 | 0 | 0 | 0
M1641100345 | 多功能集合式電錶：電錶量測(V/A精度 | 只 |  |  | 0 | 0 | 0 | 0 | 0 | 0 | 0 | 1 | 0 | 0 | 0 | 0 | 0
| 0.2)、V/A THD及2~63次諧波分析顯示、 |  |  |  | 0 | 0 | 0 | 0 | 0 | 0 | 0 | 1 | 0 | 0 | 0 | 0 | 0
| 具可擴充之RS485及Ethernet雙通訊功能 |  |  |  | 0 | 0 | 0 | 0 | 0 | 0 | 0 | 1 | 0 | 0 | 0 | 0 | 0
| ；UL合格 |  |  |  | 0 | 0 | 0 | 0 | 0 | 0 | 0 | 1 | 0 | 0 | 0 | 0 | 0
M1641100346 | HV-CT 24KV 400-200A/5/5A MOLD | 只 |  |  | 0 | 0 | 0 | 0 | 0 | 0 | 0 | 1 | 0 | 0 | 0 | 0 | 0
| TYPE 2CORE （30VA CL1.0；15VA |  |  |  | 0 | 0 | 0 | 0 | 0 | 0 | 0 | 1 | 0 | 0 | 0 | 0 | 0
| 10P20） |  |  |  | 0 | 0 | 0 | 0 | 0 | 0 | 0 | 1 | 0 | 0 | 0 | 0 | 0
M1641100347 | CTD for RELAY（8000μ以上） | 組 |  |  | 0 | 0 | 0 | 0 | 0 | 0 | 0 | 1 | 0 | 0 | 0 | 0 | 0
M1641100348 | CS for VCB（拉出操作型） | 只 |  |  | 0 | 0 | 0 | 0 | 0 | 0 | 0 | 1 | 0 | 0 | 0 | 0 | 0
M1641100349 | PL指示燈 (R+G) | 組 |  |  | 0 | 0 | 0 | 0 | 0 | 0 | 0 | 1 | 0 | 0 | 0 | 0 | 0
M1641100350 | D-FUSE 陶瓷型 軌道式附斷電指示 | 組 |  |  | 0 | 0 | 0 | 0 | 0 | 0 | 0 | 1 | 0 | 0 | 0 | 0 | 0
M1641100351 | CTT 4P插入式（BASE W/PLUG IN） | 只 |  |  | 0 | 0 | 0 | 0 | 0 | 0 | 0 | 1 | 0 | 0 | 0 | 0 | 0
M1641100352 | PTT 3P插入式（BASE W/PLUG IN） | 只 |  |  | 0 | 0 | 0 | 0 | 0 | 0 | 0 | 1 | 0 | 0 | 0 | 0 | 0
M1641100353 | FL+DSL 10W | 只 |  |  | 0 | 0 | 0 | 0 | 0 | 0 | 0 | 1 | 0 | 0 | 0 | 0 | 0
M1641100355 | HV-CT 24KV 60-30A/5/5A MOLD TYPE | 只 |  |  | 0 | 0 | 0 | 0 | 0 | 0 | 0 | 1 | 0 | 0 | 0 | 0 | 0
| 2CORE （30VA CL1.0；15VA 10P20） |  |  |  | 0 | 0 | 0 | 0 | 0 | 0 | 0 | 1 | 0 | 0 | 0 | 0 | 0
M1641100356 | HV-CT 24KV 200-100A/5/5A MOLD | 只 |  |  | 0 | 0 | 0 | 0 | 0 | 0 | 0 | 1 | 0 | 0 | 0 | 0 | 0
| TYPE 2CORE （30VA CL1.0；15VA |  |  |  | 0 | 0 | 0 | 0 | 0 | 0 | 0 | 1 | 0 | 0 | 0 | 0 | 0
| 10P20） |  |  |  | 0 | 0 | 0 | 0 | 0 | 0 | 0 | 1 | 0 | 0 | 0 | 0 | 0
M1641100358 | CASE: 3.2/2.3mmt SS41鋼板 靜電粉體 | 盤 |  |  | 0 | 0 | 0 | 0 | 0 | 0 | 0 | 1 | 0 | 0 | 0 | 0 | 0
| 塗裝 (1200Wx2350Hx1800Dmm) TAF認証 |  |  |  | 0 | 0 | 0 | 0 | 0 | 0 | 0 | 1 | 0 | 0 | 0 | 0 | 0
| 實驗室（附玻璃透視窗） |  |  |  | 0 | 0 | 0 | 0 | 0 | 0 | 0 | 1 | 0 | 0 | 0 | 0 | 0
M1641100361 | HV-CT 24KV 100-50A/5/5A MOLD TYPE | 只 |  |  | 0 | 0 | 0 | 0 | 0 | 0 | 0 | 1 | 0 | 0 | 0 | 0 | 0
| 2CORE （30VA CL1.0；15VA 10P20） |  |  |  | 0 | 0 | 0 | 0 | 0 | 0 | 0 | 1 | 0 | 0 | 0 | 0 | 0
M1641100363 | CASE: 3.2/2.3mmt SS41 靜電粉體塗裝 | 盤 |  |  | 0 | 0 | 0 | 0 | 0 | 0 | 0 | 1 | 0 | 0 | 0 | 0 | 0
| （WxHxD 1600Wx2350Hx2000D mm）TAF認 |  |  |  | 0 | 0 | 0 | 0 | 0 | 0 | 0 | 1 | 0 | 0 | 0 | 0 | 0
| 証實驗室 |  |  |  | 0 | 0 | 0 | 0 | 0 | 0 | 0 | 1 | 0 | 0 | 0 | 0 | 0
M1641100364 | PVC電線,線槽,端子,色套 | 式 |  |  | 0 | 0 | 0 | 0 | 0 | 0 | 0 | 1 | 0 | 0 | 0 | 0 | 0
M1641100366 | 高壓油浸式變壓器 3Ø11.4-22.8KV/3Ø | 台 |  |  | 0 | 0 | 0 | 0 | 0 | 0 | 0 | 1 | 0 | 0 | 0 | 0 | 0
| 4W 380/220V 1000KVA 符合能源局401條 |  |  |  | 0 | 0 | 0 | 0 | 0 | 0 | 0 | 1 | 0 | 0 | 0 | 0 | 0
| 款 |  |  |  | 0 | 0 | 0 | 0 | 0 | 0 | 0 | 1 | 0 | 0 | 0 | 0 | 0
M1641100367 | 編織軟銅帶 | 式 |  |  | 0 | 0 | 0 | 0 | 0 | 0 | 0 | 1 | 0 | 0 | 0 | 0 | 0
M1641100369 | CASE: 3.2/2.3mmt SS41 靜電粉體塗裝 | 只 |  |  | 0 | 0 | 0 | 0 | 0 | 0 | 0 | 1 | 0 | 0 | 0 | 0 | 0
| （WxHxD 1200Wx2350Hx1800D mm） |  |  |  | 0 | 0 | 0 | 0 | 0 | 0 | 0 | 1 | 0 | 0 | 0 | 0 | 0
M1641100370 | ACB 3P 1600AF 1600AT 35KA 380V D/ | 只 |  |  | 0 | 0 | 0 | 0 | 0 | 0 | 0 | 1 | 0 | 0 | 0 | 0 | 0
| O L.S.G E,D/O具熱記憶功能 |  |  |  | 0 | 0 | 0 | 0 | 0 | 0 | 0 | 1 | 0 | 0 | 0 | 0 | 0
M1641100384 | ATS 4P 800A 380V (瞬間激磁式) 抽出 | 組 |  |  | 0 | 0 | 0 | 0 | 0 | 0 | 0 | 1 | 0 | 0 | 0 | 0 | 0
| 型，附電氣及機械互鎖 |  |  |  | 0 | 0 | 0 | 0 | 0 | 0 | 0 | 1 | 0 | 0 | 0 | 0 | 0
M1641100385 | ATS盤面式控制器、具高/低電壓、欠相 | 只 |  |  | 0 | 0 | 0 | 0 | 0 | 0 | 0 | 1 | 0 | 0 | 0 | 0 | 0
| 、相序、高/低頻等保護功能，可顯示系 |  |  |  | 0 | 0 | 0 | 0 | 0 | 0 | 0 | 1 | 0 | 0 | 0 | 0 | 0
| 統V、A、HZ、PF、KW、KVA值，並具歷史 |  |  |  | 0 | 0 | 0 | 0 | 0 | 0 | 0 | 1 | 0 | 0 | 0 | 0 | 0
| 記錄99筆以上，W/RS485通訊埠 |  |  |  | 0 | 0 | 0 | 0 | 0 | 0 | 0 | 1 | 0 | 0 | 0 | 0 | 0
M1641100386 | RCSW火警負載自動分配器 4P 150A | 組 |  |  | 0 | 0 | 0 | 0 | 0 | 0 | 0 | 1 | 0 | 0 | 0 | 0 | 0
| 380V 35KA 含盤面控制器 |  |  |  | 0 | 0 | 0 | 0 | 0 | 0 | 0 | 1 | 0 | 0 | 0 | 0 | 0
M1641100387 | 閘式CT（開閘式安裝） 1600A/5A | 只 |  |  | 0 | 0 | 0 | 0 | 0 | 0 | 0 | 1 | 0 | 0 | 0 | 0 | 0
| 10VA CL:1.0 |  |  |  | 0 | 0 | 0 | 0 | 0 | 0 | 0 | 1 | 0 | 0 | 0 | 0 | 0
M1641100388 | 產品，MCM多迴路電表,24P(雙RS485,需 | 只 |  |  | 0 | 0 | 0 | 0 | 0 | 0 | 0 | 1 | 0 | 0 | 0 | 0 | 0
| 提供UL證書),本體LCD螢幕顯示,A,V,PF, |  |  |  | 0 | 0 | 0 | 0 | 0 | 0 | 0 | 1 | 0 | 0 | 0 | 0 | 0
| KW,大電力測試A,V,KWH報告書(1%以內) |  |  |  | 0 | 0 | 0 | 0 | 0 | 0 | 0 | 1 | 0 | 0 | 0 | 0 | 0
M1641100389 | 專用套式CT 絕緣耐壓3KV 附通信線 | 只 |  |  | 0 | 0 | 0 | 0 | 0 | 0 | 0 | 1 | 0 | 0 | 0 | 0 | 0
M1641100390 | APFR自動功率因數調整器 12段式、低電 | 只 |  |  | 0 | 0 | 0 | 0 | 0 | 0 | 0 | 1 | 0 | 0 | 0 | 0 | 0
| 流、過電流、低電壓、過電壓、諧波等 |  |  |  | 0 | 0 | 0 | 0 | 0 | 0 | 0 | 1 | 0 | 0 | 0 | 0 | 0
| 警報功能、具溫度量測、最大最小值記 |  |  |  | 0 | 0 | 0 | 0 | 0 | 0 | 0 | 1 | 0 | 0 | 0 | 0 | 0
| 錄、各段電容器累計使用時間、W/RS- |  |  |  | 0 | 0 | 0 | 0 | 0 | 0 | 0 | 1 | 0 | 0 | 0 | 0 | 0
| 485通訊傳輸 |  |  |  | 0 | 0 | 0 | 0 | 0 | 0 | 0 | 1 | 0 | 0 | 0 | 0 | 0
M1641100391 | 電容器組 3Ø 440V 20KVAR 含HRC- | 組 |  |  | 0 | 0 | 0 | 0 | 0 | 0 | 0 | 1 | 0 | 0 | 0 | 0 | 0
| FUSE、限流型MC、SC（含無毒惰性氣體 |  |  |  | 0 | 0 | 0 | 0 | 0 | 0 | 0 | 1 | 0 | 0 | 0 | 0 | 0
| Gas-type）、SR6%及RACK組立 |  |  |  | 0 | 0 | 0 | 0 | 0 | 0 | 0 | 1 | 0 | 0 | 0 | 0 | 0
M1641100392 | 電容器組 3Ø 440V 40KVAR 含HRC- | 組 |  |  | 0 | 0 | 0 | 0 | 0 | 0 | 0 | 1 | 0 | 0 | 0 | 0 | 0
| FUSE、限流型MC、SC（含無毒惰性氣體 |  |  |  | 0 | 0 | 0 | 0 | 0 | 0 | 0 | 1 | 0 | 0 | 0 | 0 | 0
| Gas-type）、SR6%及RACK組立 |  |  |  | 0 | 0 | 0 | 0 | 0 | 0 | 0 | 1 | 0 | 0 | 0 | 0 | 0
M1641100393 | TVSS突波吸收器 3Ø4W 380V 480KA/PH | 組 |  |  | 0 | 0 | 0 | 0 | 0 | 0 | 0 | 1 | 0 | 0 | 0 | 0 | 0
| 具正弦波追蹤濾波及NEMA12外箱。 |  |  |  | 0 | 0 | 0 | 0 | 0 | 0 | 0 | 1 | 0 | 0 | 0 | 0 | 0
M1641100394 | CS for ACB（拉出操作型） | 只 |  |  | 0 | 0 | 0 | 0 | 0 | 0 | 0 | 1 | 0 | 0 | 0 | 0 | 0
M1641100395 | CS A/M 選擇切換開關 | 只 |  |  | 0 | 0 | 0 | 0 | 0 | 0 | 0 | 1 | 0 | 0 | 0 | 0 | 0
M1641100396 | PBL(R+G) 罩光式按鈕 | 組 |  |  | 0 | 0 | 0 | 0 | 0 | 0 | 0 | 1 | 0 | 0 | 0 | 0 | 0
M1641100397 | 電力繼電器 AUX：4C | 只 |  |  | 0 | 0 | 0 | 0 | 0 | 0 | 0 | 1 | 0 | 0 | 0 | 0 | 0
M1641100398 | CU-BUS-BAR & SUPPORT | 式 |  |  | 0 | 0 | 0 | 0 | 0 | 0 | 0 | 1 | 0 | 0 | 0 | 0 | 0
M1641100399 | PVC電線 端子 端子台 線號及紮線帶等 | 式 |  |  | 0 | 0 | 0 | 0 | 0 | 0 | 0 | 1 | 0 | 0 | 0 | 0 | 0
M1641100400 | 壓克力銘牌 五金配件及另料等 | 式 |  |  | 0 | 0 | 0 | 0 | 0 | 0 | 0 | 1 | 0 | 0 | 0 | 0 | 0
M1641100401 | 箱體組立 器具固定及配線工資 | 式 |  |  | 0 | 0 | 0 | 0 | 0 | 0 | 0 | 1 | 0 | 0 | 0 | 0 | 0
M1641100403 | CASE: 3.2/2.3mmt SS41 靜電粉體塗裝 | 只 |  |  | 0 | 0 | 0 | 0 | 0 | 0 | 0 | 1 | 0 | 0 | 0 | 0 | 0
| （WxHxD 1200Wx2350Hx1800D mm）( |  |  |  | 0 | 0 | 0 | 0 | 0 | 0 | 0 | 1 | 0 | 0 | 0 | 0 | 0
| 預留6P之空間) |  |  |  | 0 | 0 | 0 | 0 | 0 | 0 | 0 | 1 | 0 | 0 | 0 | 0 | 0
M1641100411 | MS 220V 1HP | 只 |  |  | 0 | 0 | 0 | 0 | 0 | 0 | 0 | 1 | 0 | 0 | 0 | 0 | 0
M1641100412 | 電力繼電器 AUX：2C | 只 |  |  | 0 | 0 | 0 | 0 | 0 | 0 | 0 | 1 | 0 | 0 | 0 | 0 | 0
M1641100413 | TU四迴路照明控制器,可設復電前狀態, | 只 |  |  | 0 | 0 | 0 | 0 | 0 | 0 | 0 | 1 | 0 | 0 | 0 | 0 | 0
| 或全部OFF斷電,本體具接線電源端子 |  |  |  | 0 | 0 | 0 | 0 | 0 | 0 | 0 | 1 | 0 | 0 | 0 | 0 | 0
M1641100414 | TR變壓器AC220V/AC24V/36VA | 只 |  |  | 0 | 0 | 0 | 0 | 0 | 0 | 0 | 1 | 0 | 0 | 0 | 0 | 0
M1641100415 | RY保持型電驛20A/220V具指撥開關功能 | 只 |  |  | 0 | 0 | 0 | 0 | 0 | 0 | 0 | 1 | 0 | 0 | 0 | 0 | 0
M1641100416 | CS信號傳輸檢測器(雙色LED指示燈) | 只 |  |  | 0 | 0 | 0 | 0 | 0 | 0 | 0 | 1 | 0 | 0 | 0 | 0 | 0
M1641100417 | SA數據線突波防護器(6V/3000W/20KA) | 只 |  |  | 0 | 0 | 0 | 0 | 0 | 0 | 0 | 1 | 0 | 0 | 0 | 0 | 0
M1641100418 | SW4鍵開關,不銹鋼蓋板,盤面型安裝 | 只 |  |  | 0 | 0 | 0 | 0 | 0 | 0 | 0 | 1 | 0 | 0 | 0 | 0 | 0
M1641100421 | TU四迴路照明控制器(指撥可設復電前狀 | 只 |  |  | 0 | 0 | 0 | 0 | 0 | 0 | 0 | 1 | 0 | 0 | 0 | 0 | 0
| 態,或全部OFF斷電) |  |  |  | 0 | 0 | 0 | 0 | 0 | 0 | 0 | 1 | 0 | 0 | 0 | 0 | 0
M1641100433 | TR-EMRA 低壓模鑄式變壓器 IP20附箱 | 只 |  |  | 0 | 0 | 0 | 0 | 0 | 0 | 0 | 1 | 0 | 0 | 0 | 0 | 0
| 25KVA P:3Ø 380V S:3Ø4W 110-190V |  |  |  | 0 | 0 | 0 | 0 | 0 | 0 | 0 | 1 | 0 | 0 | 0 | 0 | 0
M1641100434 | TR-MRA 低壓模鑄式變壓器 IP20附箱 | 只 |  |  | 0 | 0 | 0 | 0 | 0 | 0 | 0 | 1 | 0 | 0 | 0 | 0 | 0
| 200KVA P:3Ø 380V S:3Ø4W 110-190V |  |  |  | 0 | 0 | 0 | 0 | 0 | 0 | 0 | 1 | 0 | 0 | 0 | 0 | 0
M1641100435 | PL指示燈 (W) | 只 |  |  | 0 | 0 | 0 | 0 | 0 | 0 | 0 | 1 | 0 | 0 | 0 | 0 | 0
M1641100442 | 智慧過溫裝置12迴路，RS485通訊能力 | 組 |  |  | 0 | 0 | 0 | 0 | 0 | 0 | 0 | 1 | 0 | 0 | 0 | 0 | 0
M1641100443 | 智慧過溫裝置感知器 | 組 |  |  | 0 | 0 | 0 | 0 | 0 | 0 | 0 | 1 | 0 | 0 | 0 | 0 | 0
M1641100445 | CASE: 3.2/2.3mmt SS41 靜電粉體塗裝 | 只 |  |  | 0 | 0 | 0 | 0 | 0 | 0 | 0 | 1 | 0 | 0 | 0 | 0 | 0
| （WxHxD 1200Wx2350Hx1200D mm） |  |  |  | 0 | 0 | 0 | 0 | 0 | 0 | 0 | 1 | 0 | 0 | 0 | 0 | 0
M1641100447 | MS 380V 15HP | 只 |  |  | 0 | 0 | 0 | 0 | 0 | 0 | 0 | 1 | 0 | 0 | 0 | 0 | 0
M1641100448 | TIMER 0~30SEC可調 | 只 |  |  | 0 | 0 | 0 | 0 | 0 | 0 | 0 | 1 | 0 | 0 | 0 | 0 | 0
M1641100450 | CASE: SS41 2.0mmt 靜電粉體塗裝，內 | 只 |  |  | 0 | 0 | 0 | 0 | 0 | 0 | 0 | 1 | 0 | 0 | 0 | 0 | 0
| 門採開門式，把手鍍絡、烤漆顏色另定 |  |  |  | 0 | 0 | 0 | 0 | 0 | 0 | 0 | 1 | 0 | 0 | 0 | 0 | 0
| （附玻璃透視窗） |  |  |  | 0 | 0 | 0 | 0 | 0 | 0 | 0 | 1 | 0 | 0 | 0 | 0 | 0
M1641100455 | MS 380V 10HP | 只 |  |  | 0 | 0 | 0 | 0 | 0 | 0 | 0 | 1 | 0 | 0 | 0 | 0 | 0
M1641100456 | MS 380V 2HP | 只 |  |  | 0 | 0 | 0 | 0 | 0 | 0 | 0 | 1 | 0 | 0 | 0 | 0 | 0
M1641100457 | 緩衝啟動器 10HP 380V | 只 |  |  | 0 | 0 | 0 | 0 | 0 | 0 | 0 | 1 | 0 | 0 | 0 | 0 | 0
M1641100458 | EX交替電驛 | 只 |  |  | 0 | 0 | 0 | 0 | 0 | 0 | 0 | 1 | 0 | 0 | 0 | 0 | 0
M1641100459 | FS水位控制器組 | 只 |  |  | 0 | 0 | 0 | 0 | 0 | 0 | 0 | 1 | 0 | 0 | 0 | 0 | 0
M1641100460 | 電極棒開關組 | 只 |  |  | 0 | 0 | 0 | 0 | 0 | 0 | 0 | 1 | 0 | 0 | 0 | 0 | 0
M1641100461 | 浮球開關組 | 只 |  |  | 0 | 0 | 0 | 0 | 0 | 0 | 0 | 1 | 0 | 0 | 0 | 0 | 0
M1641100462 | D-FUSE 陶瓷型 軌道式附斷電指示 | 只 |  |  | 0 | 0 | 0 | 0 | 0 | 0 | 0 | 1 | 0 | 0 | 0 | 0 | 0
M1641100463 | PVC線材,五金另料 | 式 |  |  | 0 | 0 | 0 | 0 | 0 | 0 | 0 | 1 | 0 | 0 | 0 | 0 | 0
M1641100464 | 銘牌,標示 | 式 |  |  | 0 | 0 | 0 | 0 | 0 | 0 | 0 | 1 | 0 | 0 | 0 | 0 | 0
M1641100467 | MS 380V 1HP | 只 |  |  | 0 | 0 | 0 | 0 | 0 | 0 | 0 | 1 | 0 | 0 | 0 | 0 | 0
M1641100468 | MS 380V 0.5HP | 只 |  |  | 0 | 0 | 0 | 0 | 0 | 0 | 0 | 1 | 0 | 0 | 0 | 0 | 0
M1641100469 | 緩衝啟動器 1HP 380V | 只 |  |  | 0 | 0 | 0 | 0 | 0 | 0 | 0 | 1 | 0 | 0 | 0 | 0 | 0
M1641100472 | CASE: SUS304 屋外不銹鋼防雨型 | 只 |  |  | 0 | 0 | 0 | 0 | 0 | 0 | 0 | 1 | 0 | 0 | 0 | 0 | 0
| 2.0mmt 靜電粉體塗裝，內門採開門式， |  |  |  | 0 | 0 | 0 | 0 | 0 | 0 | 0 | 1 | 0 | 0 | 0 | 0 | 0
| 把手鍍絡、烤漆顏色另定（附玻璃透視 |  |  |  | 0 | 0 | 0 | 0 | 0 | 0 | 0 | 1 | 0 | 0 | 0 | 0 | 0
| 窗） |  |  |  | 0 | 0 | 0 | 0 | 0 | 0 | 0 | 1 | 0 | 0 | 0 | 0 | 0
M1641100479 | CASE: SS41 2.0mmt 靜電粉體塗裝，內 | 只 |  |  | 0 | 0 | 0 | 0 | 0 | 0 | 0 | 1 | 0 | 0 | 0 | 0 | 0
| 門採開門式，把手鍍絡、烤漆顏色另定 |  |  |  | 0 | 0 | 0 | 0 | 0 | 0 | 0 | 1 | 0 | 0 | 0 | 0 | 0
M1641100490 | TVSS突波吸收器 3Ø4W 380V 85KA/PH | 組 |  |  | 0 | 0 | 0 | 0 | 0 | 0 | 0 | 1 | 0 | 0 | 0 | 0 | 0
| 具正弦波追蹤濾波及NEMA12外箱。 |  |  |  | 0 | 0 | 0 | 0 | 0 | 0 | 0 | 1 | 0 | 0 | 0 | 0 | 0
M1641100491 | HRC-FUSE 100A 120KA 1P*3 （附保護蓋 | 組 |  |  | 0 | 0 | 0 | 0 | 0 | 0 | 0 | 1 | 0 | 0 | 0 | 0 | 0
| ） |  |  |  | 0 | 0 | 0 | 0 | 0 | 0 | 0 | 1 | 0 | 0 | 0 | 0 | 0
M1641100495 | 閘式CT（開閘式安裝） 30A/5A CL: | 只 |  |  | 0 | 0 | 0 | 0 | 0 | 0 | 0 | 1 | 0 | 0 | 0 | 0 | 0
| 1.0 |  |  |  | 0 | 0 | 0 | 0 | 0 | 0 | 0 | 1 | 0 | 0 | 0 | 0 | 0
M1641100497 | 低壓模鑄式變壓器 IP20附箱 5KVA P: | 只 |  |  | 0 | 0 | 0 | 0 | 0 | 0 | 0 | 1 | 0 | 0 | 0 | 0 | 0
| 3Ø 380V S:3Ø4W 110-190V |  |  |  | 0 | 0 | 0 | 0 | 0 | 0 | 0 | 1 | 0 | 0 | 0 | 0 | 0
M1641100502 | MS 220V 0.5HP | 只 |  |  | 0 | 0 | 0 | 0 | 0 | 0 | 0 | 1 | 0 | 0 | 0 | 0 | 0
M1641100507 | MS 380V 6KW | 只 |  |  | 0 | 0 | 0 | 0 | 0 | 0 | 0 | 1 | 0 | 0 | 0 | 0 | 0
M1641100508 | MS 380V 2.4KW | 只 |  |  | 0 | 0 | 0 | 0 | 0 | 0 | 0 | 1 | 0 | 0 | 0 | 0 | 0
M1641100509 | MS 380V 0.55KW | 只 |  |  | 0 | 0 | 0 | 0 | 0 | 0 | 0 | 1 | 0 | 0 | 0 | 0 | 0
M1641100511 | CASE: SS41 2.0mmt 靜電粉體塗裝，內 | 只 |  |  | 0 | 0 | 0 | 0 | 0 | 0 | 0 | 1 | 0 | 0 | 0 | 0 | 0
| 門採開門式，把手鍍絡、烤漆顏色另定( |  |  |  | 0 | 0 | 0 | 0 | 0 | 0 | 0 | 1 | 0 | 0 | 0 | 0 | 0
| 箱體、銅牌預留空間) |  |  |  | 0 | 0 | 0 | 0 | 0 | 0 | 0 | 1 | 0 | 0 | 0 | 0 | 0
M1641100540 | CASE: SS41 2.0mmt 靜電粉體塗裝，內 | 只 |  |  | 0 | 0 | 0 | 0 | 0 | 0 | 0 | 1 | 0 | 0 | 0 | 0 | 0
| 門採開門式，把手鍍絡、烤漆顏色另定( |  |  |  | 0 | 0 | 0 | 0 | 0 | 0 | 0 | 1 | 0 | 0 | 0 | 0 | 0
| 預留6P之空間) |  |  |  | 0 | 0 | 0 | 0 | 0 | 0 | 0 | 1 | 0 | 0 | 0 | 0 | 0
M1641100541 | HRC-FUSE 100A 1P*3 （附保護蓋） | 組 |  |  | 0 | 0 | 0 | 0 | 0 | 0 | 0 | 1 | 0 | 0 | 0 | 0 | 0
M1641100605 | CASE: SS41 2.0mmt 靜電粉體塗裝，把 | 只 |  |  | 0 | 0 | 0 | 0 | 0 | 0 | 0 | 1 | 0 | 0 | 0 | 0 | 0
| 手鍍絡、烤漆顏色另定 |  |  |  | 0 | 0 | 0 | 0 | 0 | 0 | 0 | 1 | 0 | 0 | 0 | 0 | 0
M1641100606 | 7寸主機(觸控液晶)含設定測試具網路功 | 只 |  |  | 0 | 0 | 0 | 0 | 0 | 0 | 0 | 1 | 0 | 0 | 0 | 0 | 0
| 能,可手機及遠端桌面同步控制 |  |  |  | 0 | 0 | 0 | 0 | 0 | 0 | 0 | 1 | 0 | 0 | 0 | 0 | 0
M1641100607 | 燈控套裝軟體平台 | 只 |  |  | 0 | 0 | 0 | 0 | 0 | 0 | 0 | 1 | 0 | 0 | 0 | 0 | 0
M1641100608 | 分頁顯示,各迴路依名稱單點,群組,時控 | 只 |  |  | 0 | 0 | 0 | 0 | 0 | 0 | 0 | 1 | 0 | 0 | 0 | 0 | 0
M1641100609 | MOD網路網關RS485/Ethernet(BA中央監 | 只 |  |  | 0 | 0 | 0 | 0 | 0 | 0 | 0 | 1 | 0 | 0 | 0 | 0 | 0
| 控系統整合用 |  |  |  | 0 | 0 | 0 | 0 | 0 | 0 | 0 | 1 | 0 | 0 | 0 | 0 | 0
M1641100610 | CPU通信網關RS485 | 只 |  |  | 0 | 0 | 0 | 0 | 0 | 0 | 0 | 1 | 0 | 0 | 0 | 0 | 0
M1641100611 | 組裝配線另料含HUB | 只 |  |  | 0 | 0 | 0 | 0 | 0 | 0 | 0 | 1 | 0 | 0 | 0 | 0 | 0
M1641100611a | 智慧型IR人體紅外線感知器(熱位移+光 | 只 |  |  | 0 | 0 | 0 | 0 | 0 | 0 | 0 | 1 | 0 | 0 | 0 | 0 | 0
| 感控制) |  |  |  | 0 | 0 | 0 | 0 | 0 | 0 | 0 | 1 | 0 | 0 | 0 | 0 | 0
M1641100612 | 系統定址編碼及測試 | 式 |  |  | 0 | 0 | 0 | 0 | 0 | 0 | 0 | 1 | 0 | 0 | 0 | 0 | 0
M1641100613 | 教育訓練(含文件製作) | 式 |  |  | 0 | 0 | 0 | 0 | 0 | 0 | 0 | 1 | 0 | 0 | 0 | 0 | 0
M1641100617 | 4切遙控開關,群控,單控含不鏽鋼蓋板 | 只 |  |  | 0 | 0 | 0 | 0 | 0 | 0 | 0 | 1 | 0 | 0 | 0 | 0 | 0
M1641100622 | 配電盤基礎台 | 式 |  |  | 0 | 0 | 0 | 0 | 0 | 0 | 0 | 1 | 0 | 0 | 0 | 0 | 0
M1641100623 | 配電盤導線槽及接線箱 | 式 |  |  | 0 | 0 | 0 | 0 | 0 | 0 | 0 | 1 | 0 | 0 | 0 | 0 | 0
M1641100624 | 配電盤体連接五金另料 | 式 |  |  | 0 | 0 | 0 | 0 | 0 | 0 | 0 | 1 | 0 | 0 | 0 | 0 | 0
M1641100625 | 配電盤組立檢測及現場按裝工資 | 式 |  |  | 0 | 0 | 0 | 0 | 0 | 0 | 0 | 1 | 0 | 0 | 0 | 0 | 0
M1641100626 | 配電盤測試報告,操作說明書,保養手冊 | 式 |  |  | 0 | 0 | 0 | 0 | 0 | 0 | 0 | 1 | 0 | 0 | 0 | 0 | 0
M1641100627 | 配電盤設計規劃作業 | 式 |  |  | 0 | 0 | 0 | 0 | 0 | 0 | 0 | 1 | 0 | 0 | 0 | 0 | 0
M1641100628 | 配電盤盤體技術測試作業費 | 式 |  |  | 0 | 0 | 0 | 0 | 0 | 0 | 0 | 1 | 0 | 0 | 0 | 0 | 0
M1641100629 | 配電盤檢驗證明及管理費用 | 式 |  |  | 0 | 0 | 0 | 0 | 0 | 0 | 0 | 1 | 0 | 0 | 0 | 0 | 0
M1641100630 | 配電盤運雜費(貨車可到之地面) | 式 |  |  | 0 | 0 | 0 | 0 | 0 | 0 | 0 | 1 | 0 | 0 | 0 | 0 | 0
M16411DAA56 | NFB 3P 225AF 150AT 380V 10KA | 只 |  |  | 0 | 0 | 0 | 0 | 0 | 0 | 0 | 1 | 0 | 0 | 0 | 0 | 0
M16411DAB56 | NFB 3P 225AF 175AT 380V 10KA | 只 |  |  | 0 | 0 | 0 | 0 | 0 | 0 | 0 | 1 | 0 | 0 | 0 | 0 | 0
M164130000006 | 產品，漏電斷路器，ELCB 4P 50AF | 只 |  |  | 0 | 0 | 0 | 0 | 0 | 0 | 0 | 1 | 0 | 0 | 0 | 0 | 0
| 20AT 220V 10KA 100mA 0.1Sec |  |  |  | 0 | 0 | 0 | 0 | 0 | 0 | 0 | 1 | 0 | 0 | 0 | 0 | 0
M16413000000601 | 產品，漏電斷路器，ELCB 1P 50AF | 只 |  |  | 0 | 0 | 0 | 0 | 0 | 0 | 0 | 1 | 0 | 0 | 0 | 0 | 0
| 20AT 220V 15KA 30mA 0.1Sec |  |  |  | 0 | 0 | 0 | 0 | 0 | 0 | 0 | 1 | 0 | 0 | 0 | 0 | 0
M16413000000602 | 產品，漏電斷路器，ELCB 1P 50AF | 只 |  |  | 0 | 0 | 0 | 0 | 0 | 0 | 0 | 1 | 0 | 0 | 0 | 0 | 0
| 20AT 110V 10KA 30mA 0.1sec |  |  |  | 0 | 0 | 0 | 0 | 0 | 0 | 0 | 1 | 0 | 0 | 0 | 0 | 0
M16413000000603 | 產品，漏電斷路器，ELCB 3P 50AF | 只 |  |  | 0 | 0 | 0 | 0 | 0 | 0 | 0 | 1 | 0 | 0 | 0 | 0 | 0
| 30AT 380V 10KA 30mA 0.1Sec |  |  |  | 0 | 0 | 0 | 0 | 0 | 0 | 0 | 1 | 0 | 0 | 0 | 0 | 0
M16413000000604 | 產品，漏電斷路器，ELCB 3P 50AF | 只 |  |  | 0 | 0 | 0 | 0 | 0 | 0 | 0 | 1 | 0 | 0 | 0 | 0 | 0
| 15AT 380V 10KA 30mA 0.1Sec |  |  |  | 0 | 0 | 0 | 0 | 0 | 0 | 0 | 1 | 0 | 0 | 0 | 0 | 0
M16413000000605 | 產品，漏電斷路器，ELCB 1P 50AF | 只 |  |  | 0 | 0 | 0 | 0 | 0 | 0 | 0 | 1 | 0 | 0 | 0 | 0 | 0
| 15AT 220V 10KA 30mA 0.1Sec |  |  |  | 0 | 0 | 0 | 0 | 0 | 0 | 0 | 1 | 0 | 0 | 0 | 0 | 0
M16413000000606 | 產品，漏電斷路器，ELCB 3P 100AF | 只 |  |  | 0 | 0 | 0 | 0 | 0 | 0 | 0 | 1 | 0 | 0 | 0 | 0 | 0
| 75AT 380V 20KA 30mA 0.1Sec |  |  |  | 0 | 0 | 0 | 0 | 0 | 0 | 0 | 1 | 0 | 0 | 0 | 0 | 0
M16413000000607 | 產品，漏電斷路器，ELCB 3P 100AF | 只 |  |  | 0 | 0 | 0 | 0 | 0 | 0 | 0 | 1 | 0 | 0 | 0 | 0 | 0
| 50AT 380V 20KA 30mA 0.1Sec |  |  |  | 0 | 0 | 0 | 0 | 0 | 0 | 0 | 1 | 0 | 0 | 0 | 0 | 0
M16413000000608 | 產品，漏電斷路器，ELCB 1P 50AF | 只 |  |  | 0 | 0 | 0 | 0 | 0 | 0 | 0 | 1 | 0 | 0 | 0 | 0 | 0
| 20AT 220V 10KA 30mA 0.1Sec |  |  |  | 0 | 0 | 0 | 0 | 0 | 0 | 0 | 1 | 0 | 0 | 0 | 0 | 0
M16413000000609 | 產品，漏電斷路器，ELCB 3P 50AF | 只 |  |  | 0 | 0 | 0 | 0 | 0 | 0 | 0 | 1 | 0 | 0 | 0 | 0 | 0
| 20AT 380V 10KA 30mA 0.1Sec |  |  |  | 0 | 0 | 0 | 0 | 0 | 0 | 0 | 1 | 0 | 0 | 0 | 0 | 0
M16413000000613 | 產品，漏電斷路器，ELCB 1P 50AF | 只 |  |  | 0 | 0 | 0 | 0 | 0 | 0 | 0 | 1 | 0 | 0 | 0 | 0 | 0
| 20AT 110V 10KA 30mA 0.1Sec |  |  |  | 0 | 0 | 0 | 0 | 0 | 0 | 0 | 1 | 0 | 0 | 0 | 0 | 0
M1641300000068 | 產品，漏電斷路器，ELCB 1P 50AF | 只 |  |  | 0 | 0 | 0 | 0 | 0 | 0 | 0 | 1 | 0 | 0 | 0 | 0 | 0
| 40AT 220V 10KA 30mA 0.1Sec |  |  |  | 0 | 0 | 0 | 0 | 0 | 0 | 0 | 1 | 0 | 0 | 0 | 0 | 0
M1650500008 | 產品，照明燈具，山型燈 18W LEDx2 | 組 |  |  | 0 | 0 | 0 | 0 | 0 | 0 | 0 | 1 | 0 | 0 | 0 | 0 | 0
M165050000801 | 產品，照明燈具，吸頂燈 17W LED | 組 |  |  | 0 | 0 | 0 | 0 | 0 | 0 | 0 | 1 | 0 | 0 | 0 | 0 | 0
M165050000802 | 產品，照明燈具，吸頂燈 34W LED | 組 |  |  | 0 | 0 | 0 | 0 | 0 | 0 | 0 | 1 | 0 | 0 | 0 | 0 | 0
M165050000803 | 產品，照明燈具，長方型平板崁燈 | 組 |  |  | 0 | 0 | 0 | 0 | 0 | 0 | 0 | 1 | 0 | 0 | 0 | 0 | 0
| 45W LED |  |  |  | 0 | 0 | 0 | 0 | 0 | 0 | 0 | 1 | 0 | 0 | 0 | 0 | 0
M165050000804 | 產品，照明燈具，方型崁燈 30W LED | 組 |  |  | 0 | 0 | 0 | 0 | 0 | 0 | 0 | 1 | 0 | 0 | 0 | 0 | 0
M165050000805 | 產品，照明燈具，崁燈14W LED | 組 |  |  | 0 | 0 | 0 | 0 | 0 | 0 | 0 | 1 | 0 | 0 | 0 | 0 | 0
M165050000806 | 產品，照明燈具，懸吊燈 75W LED | 組 |  |  | 0 | 0 | 0 | 0 | 0 | 0 | 0 | 1 | 0 | 0 | 0 | 0 | 0
M165050000807 | 產品，照明燈具，防水型吸頂燈 18W | 組 |  |  | 0 | 0 | 0 | 0 | 0 | 0 | 0 | 1 | 0 | 0 | 0 | 0 | 0
| LEDx2 |  |  |  | 0 | 0 | 0 | 0 | 0 | 0 | 0 | 1 | 0 | 0 | 0 | 0 | 0
M165050000808 | 產品，照明燈具，上下照壁燈 9W | 組 |  |  | 0 | 0 | 0 | 0 | 0 | 0 | 0 | 1 | 0 | 0 | 0 | 0 | 0
| LEDx2 |  |  |  | 0 | 0 | 0 | 0 | 0 | 0 | 0 | 1 | 0 | 0 | 0 | 0 | 0
M165050000809 | 產品，照明燈具，路燈 100W LED | 組 |  |  | 0 | 0 | 0 | 0 | 0 | 0 | 0 | 1 | 0 | 0 | 0 | 0 | 0
M1653000660 | 電源分配控制器具電源遙控8組連動輸出 | 台 |  |  | 0 | 0 | 0 | 0 | 0 | 0 | 0 | 1 | 0 | 0 | 0 | 0 | 0
| /5組非連動輸出電源 |  |  |  | 0 | 0 | 0 | 0 | 0 | 0 | 0 | 1 | 0 | 0 | 0 | 0 | 0
M1653000661 | 液晶顯示前級混音器符合CNS13439防電 | 台 |  |  | 0 | 0 | 0 | 0 | 0 | 0 | 0 | 1 | 0 | 0 | 0 | 0 | 0
| 磁波CNS14408安全規格 |  |  |  | 0 | 0 | 0 | 0 | 0 | 0 | 0 | 1 | 0 | 0 | 0 | 0 | 0
M1653000662 | 雷擊過載電源處理器具數字顯示電壓表 | 台 |  |  | 0 | 0 | 0 | 0 | 0 | 0 | 0 | 1 | 0 | 0 | 0 | 0 | 0
M1653000663 | DVD/VCD/CD/MP3影碟播放機附USB插槽 | 台 |  |  | 0 | 0 | 0 | 0 | 0 | 0 | 0 | 1 | 0 | 0 | 0 | 0 | 0
M1653000664 | 19"機櫃 | 台 |  |  | 0 | 0 | 0 | 0 | 0 | 0 | 0 | 1 | 0 | 0 | 0 | 0 | 0
M1653000668 | 鐵製出線匣(含工、料) | 式 |  |  | 0 | 0 | 0 | 0 | 0 | 0 | 0 | 1 | 0 | 0 | 0 | 0 | 0
M1653000669 | 消防會勘系統連動整合測試作業費 | 式 |  |  | 0 | 0 | 0 | 0 | 0 | 0 | 0 | 1 | 0 | 0 | 0 | 0 | 0
M1653000672 | 緊急出口安全門燈(ＬＥＤ燈Ｃ級） | 台 |  |  | 0 | 0 | 0 | 0 | 0 | 0 | 0 | 1 | 0 | 0 | 0 | 0 | 0
M1653000673 | 緊急出口安全門燈(ＬＥＤ燈Ｂ級） | 台 |  |  | 0 | 0 | 0 | 0 | 0 | 0 | 0 | 1 | 0 | 0 | 0 | 0 | 0
M1653000679 | 雙面燈具專用吊桿 | 組 |  |  | 0 | 0 | 0 | 0 | 0 | 0 | 0 | 1 | 0 | 0 | 0 | 0 | 0
M1653000683 | 緩降機（落地型不銹鋼固定架） | 組 |  |  | 0 | 0 | 0 | 0 | 0 | 0 | 0 | 1 | 0 | 0 | 0 | 0 | 0
M1653000688 | 緊急照明、標示設備電源及插座 | 式 |  |  | 0 | 0 | 0 | 0 | 0 | 0 | 0 | 1 | 0 | 0 | 0 | 0 | 0
M1653000689 | 綜合消防栓箱體(箱面表面積0.7㎡)鈑厚 | 組 |  |  | 0 | 0 | 0 | 0 | 0 | 0 | 0 | 1 | 0 | 0 | 0 | 0 | 0
| 1.6㎜ |  |  |  | 0 | 0 | 0 | 0 | 0 | 0 | 0 | 1 | 0 | 0 | 0 | 0 | 0
M1653000690 | 水帶１－１／２" | 條 |  |  | 0 | 0 | 0 | 0 | 0 | 0 | 0 | 1 | 0 | 0 | 0 | 0 | 0
M1653000691 | 太平龍頭１－１／２" | 只 |  |  | 0 | 0 | 0 | 0 | 0 | 0 | 0 | 1 | 0 | 0 | 0 | 0 | 0
M1653000692 | 瞄子１－１／２" | 只 |  |  | 0 | 0 | 0 | 0 | 0 | 0 | 0 | 1 | 0 | 0 | 0 | 0 | 0
M1653000694 | 綜合消防栓箱體(箱面表面積0.8㎡)鈑厚 | 組 |  |  | 0 | 0 | 0 | 0 | 0 | 0 | 0 | 1 | 0 | 0 | 0 | 0 | 0
| 1.6㎜ |  |  |  | 0 | 0 | 0 | 0 | 0 | 0 | 0 | 1 | 0 | 0 | 0 | 0 | 0
M1653000695 | 太平龍頭２－１／２" | 只 |  |  | 0 | 0 | 0 | 0 | 0 | 0 | 0 | 1 | 0 | 0 | 0 | 0 | 0
M1653000696 | 連結送水管送水口４＂ | 組 |  |  | 0 | 0 | 0 | 0 | 0 | 0 | 0 | 1 | 0 | 0 | 0 | 0 | 0
M1653000698 | 屋頂連結送水管測試出水口２－１／２" | 組 |  |  | 0 | 0 | 0 | 0 | 0 | 0 | 0 | 1 | 0 | 0 | 0 | 0 | 0
M1653000699 | 屋頂消防測試出水口１－１／２" | 組 |  |  | 0 | 0 | 0 | 0 | 0 | 0 | 0 | 1 | 0 | 0 | 0 | 0 | 0
M1653000702 | 不銹鋼水塔１噸足含不銹鋼腳架 | 座 |  |  | 0 | 0 | 0 | 0 | 0 | 0 | 0 | 1 | 0 | 0 | 0 | 0 | 0
M1653000704 | 4"含以上粉體塗裝溝槽式接頭 | 式 |  |  | 0 | 0 | 0 | 0 | 0 | 0 | 0 | 1 | 0 | 0 | 0 | 0 | 0
M1653000707 | 配管另件牙接頭 | 式 |  |  | 0 | 0 | 0 | 0 | 0 | 0 | 0 | 1 | 0 | 0 | 0 | 0 | 0
M1653000712 | 什項五金另料 | 式 |  |  | 0 | 0 | 0 | 0 | 0 | 0 | 0 | 1 | 0 | 0 | 0 | 0 | 0
M1653000713 | 吊管吊架 | 式 |  |  | 0 | 0 | 0 | 0 | 0 | 0 | 0 | 1 | 0 | 0 | 0 | 0 | 0
M1653000715 | 流水檢知裝置整組 ４” | 組 |  |  | 0 | 0 | 0 | 0 | 0 | 0 | 0 | 1 | 0 | 0 | 0 | 0 | 0
M1653000718 | 水流警報器 | 只 |  |  | 0 | 0 | 0 | 0 | 0 | 0 | 0 | 1 | 0 | 0 | 0 | 0 | 0
M1653000720 | 手動啟動開關裝置 | 片 |  |  | 0 | 0 | 0 | 0 | 0 | 0 | 0 | 1 | 0 | 0 | 0 | 0 | 0
M1653000722 | 感知撒水頭１／２” | 只 |  |  | 0 | 0 | 0 | 0 | 0 | 0 | 0 | 1 | 0 | 0 | 0 | 0 | 0
M1653000723 | 泡沫噴頭１／２＂ | 只 |  |  | 0 | 0 | 0 | 0 | 0 | 0 | 0 | 1 | 0 | 0 | 0 | 0 | 0
M1653000724 | 泡沫比例混合器 | 組 |  |  | 0 | 0 | 0 | 0 | 0 | 0 | 0 | 1 | 0 | 0 | 0 | 0 | 0
M1653000725 | 泡沫用限流孔 | 只 |  |  | 0 | 0 | 0 | 0 | 0 | 0 | 0 | 1 | 0 | 0 | 0 | 0 | 0
M1653000726 | 泡沫原液儲槽５００公升 | 組 |  |  | 0 | 0 | 0 | 0 | 0 | 0 | 0 | 1 | 0 | 0 | 0 | 0 | 0
M1653000727 | 泡沫原液３％(含消防會勘測試用) | 公升 |  |  | 0 | 0 | 0 | 0 | 0 | 0 | 0 | 1 | 0 | 0 | 0 | 0 | 0
M1653000737 | Ｙ型過瀘器４＂ | 只 |  |  | 0 | 0 | 0 | 0 | 0 | 0 | 0 | 1 | 0 | 0 | 0 | 0 | 0
M1653000740 | 五金什項另料 | 式 |  |  | 0 | 0 | 0 | 0 | 0 | 0 | 0 | 1 | 0 | 0 | 0 | 0 | 0
M1653000741 | 申請使用執照消防會勘作業費 | 式 |  |  | 0 | 0 | 0 | 0 | 0 | 0 | 0 | 1 | 0 | 0 | 0 | 0 | 0
M1653000742 | 箱型排煙機700CMM 155mmaq 50HP | 台 |  |  | 0 | 0 | 0 | 0 | 0 | 0 | 0 | 1 | 0 | 0 | 0 | 0 | 0
M1653000743 | 排煙機150CMM 30mmaq 3HP | 台 |  |  | 0 | 0 | 0 | 0 | 0 | 0 | 0 | 1 | 0 | 0 | 0 | 0 | 0
M1653000744 | 避震器 | 組 |  |  | 0 | 0 | 0 | 0 | 0 | 0 | 0 | 1 | 0 | 0 | 0 | 0 | 0
M1653000745 | 排煙機控制盤 | 組 |  |  | 0 | 0 | 0 | 0 | 0 | 0 | 0 | 1 | 0 | 0 | 0 | 0 | 0
M1653000746 | 排煙閘門60*60 CM | 只 |  |  | 0 | 0 | 0 | 0 | 0 | 0 | 0 | 1 | 0 | 0 | 0 | 0 | 0
M1653000747 | 排煙手動開關 | 只 |  |  | 0 | 0 | 0 | 0 | 0 | 0 | 0 | 1 | 0 | 0 | 0 | 0 | 0
M1653000748 | 葉片式防火風門180*50 CM | 只 |  |  | 0 | 0 | 0 | 0 | 0 | 0 | 0 | 1 | 0 | 0 | 0 | 0 | 0
M1653000749 | 葉片式防火風門125*50 CM | 只 |  |  | 0 | 0 | 0 | 0 | 0 | 0 | 0 | 1 | 0 | 0 | 0 | 0 | 0
M1653000750 | 葉片式防火風門110*40 CM | 只 |  |  | 0 | 0 | 0 | 0 | 0 | 0 | 0 | 1 | 0 | 0 | 0 | 0 | 0
M1653000751 | 葉片式防火風門70*30 CM | 只 |  |  | 0 | 0 | 0 | 0 | 0 | 0 | 0 | 1 | 0 | 0 | 0 | 0 | 0
M1653000752 | 檢視門 | 只 |  |  | 0 | 0 | 0 | 0 | 0 | 0 | 0 | 1 | 0 | 0 | 0 | 0 | 0
M1653000753 | 電動風門100*100 CM | 只 |  |  | 0 | 0 | 0 | 0 | 0 | 0 | 0 | 1 | 0 | 0 | 0 | 0 | 0
M1653000754 | 不鏽鋼鐵皮3'*7' 22# | 張 |  |  | 0 | 0 | 0 | 0 | 0 | 0 | 0 | 1 | 0 | 0 | 0 | 0 | 0
M1653000756 | 鍍鋅鐵皮3'*7' 22# | 張 |  |  | 0 | 0 | 0 | 0 | 0 | 0 | 0 | 1 | 0 | 0 | 0 | 0 | 0
M1653000757 | 法蘭角鐵.吊架.五金 | 式 |  |  | 0 | 0 | 0 | 0 | 0 | 0 | 0 | 1 | 0 | 0 | 0 | 0 | 0
M1653000758 | 電動捲簾式防煙垂壁(含安裝工資) | 米 |  |  | 0 | 0 | 0 | 0 | 0 | 0 | 0 | 1 | 0 | 0 | 0 | 0 | 0
M1653000759 | 垂壁馬達及控制組(含安裝工資) | 組 |  |  | 0 | 0 | 0 | 0 | 0 | 0 | 0 | 1 | 0 | 0 | 0 | 0 | 0
M1653000760 | 防火帆布接頭 | 組 |  |  | 0 | 0 | 0 | 0 | 0 | 0 | 0 | 1 | 0 | 0 | 0 | 0 | 0
M1653000767 | 陶瓷纖維型防火板(41"x36") | 片 |  |  | 0 | 0 | 0 | 0 | 0 | 0 | 0 | 1 | 0 | 0 | 0 | 0 | 0
M1653000768 | 凝固型防火泥(5加侖桶裝) | 桶 |  |  | 0 | 0 | 0 | 0 | 0 | 0 | 0 | 1 | 0 | 0 | 0 | 0 | 0
M1653000769 | 陶瓷纖維型防火帶(6米盒裝) | 盒 |  |  | 0 | 0 | 0 | 0 | 0 | 0 | 0 | 1 | 0 | 0 | 0 | 0 | 0
M1653000770 | 防火填縫膠(298ml) | 支 |  |  | 0 | 0 | 0 | 0 | 0 | 0 | 0 | 1 | 0 | 0 | 0 | 0 | 0
M16530200000A | 產品，避難方向指示燈，緊急疏散方向 | 盞 |  |  | 0 | 0 | 0 | 0 | 0 | 0 | 0 | 1 | 0 | 0 | 0 | 0 | 0
| 指示燈(ＬＥＤ燈雙面單向Ｂ級) |  |  |  | 0 | 0 | 0 | 0 | 0 | 0 | 0 | 1 | 0 | 0 | 0 | 0 | 0
M16530200000A1 | 產品，避難方向指示燈，緊急疏散方向 | 盞 |  |  | 0 | 0 | 0 | 0 | 0 | 0 | 0 | 1 | 0 | 0 | 0 | 0 | 0
| 指示燈(ＬＥＤ燈單面單向Ｃ級) |  |  |  | 0 | 0 | 0 | 0 | 0 | 0 | 0 | 1 | 0 | 0 | 0 | 0 | 0
M16530200000A2 | 產品，避難方向指示燈，緊急疏散方向 | 盞 |  |  | 0 | 0 | 0 | 0 | 0 | 0 | 0 | 1 | 0 | 0 | 0 | 0 | 0
| 指示燈(ＬＥＤ燈單面雙向Ｃ級) |  |  |  | 0 | 0 | 0 | 0 | 0 | 0 | 0 | 1 | 0 | 0 | 0 | 0 | 0
M16530200000A33 | 產品，避難方向指示燈，緊急疏散方向 | 盞 |  |  | 0 | 0 | 0 | 0 | 0 | 0 | 0 | 1 | 0 | 0 | 0 | 0 | 0
| 指示燈(ＬＥＤ燈單面單向Ｂ級) |  |  |  | 0 | 0 | 0 | 0 | 0 | 0 | 0 | 1 | 0 | 0 | 0 | 0 | 0
M16530200000A4 | 產品，避難方向指示燈，緊急疏散方向 | 盞 |  |  | 0 | 0 | 0 | 0 | 0 | 0 | 0 | 1 | 0 | 0 | 0 | 0 | 0
| 指示燈(ＬＥＤ燈雙面雙向Ｂ級) |  |  |  | 0 | 0 | 0 | 0 | 0 | 0 | 0 | 1 | 0 | 0 | 0 | 0 | 0
M16530300000A | 產品，緊急照明燈，緊急自動照明燈(壁 | 盞 |  |  | 0 | 0 | 0 | 0 | 0 | 0 | 0 | 1 | 0 | 0 | 0 | 0 | 0
| 掛式２７Ｗ) |  |  |  | 0 | 0 | 0 | 0 | 0 | 0 | 0 | 1 | 0 | 0 | 0 | 0 | 0
M16530300000A1 | 產品，緊急照明燈，緊急自動照明燈(崁 | 盞 |  |  | 0 | 0 | 0 | 0 | 0 | 0 | 0 | 1 | 0 | 0 | 0 | 0 | 0
| 頂式２７Ｗ) |  |  |  | 0 | 0 | 0 | 0 | 0 | 0 | 0 | 1 | 0 | 0 | 0 | 0 | 0
M16530300000A2 | 產品，緊急照明燈，緊急自動照明燈(吸 | 盞 |  |  | 0 | 0 | 0 | 0 | 0 | 0 | 0 | 1 | 0 | 0 | 0 | 0 | 0
| 頂式２８Ｗ) |  |  |  | 0 | 0 | 0 | 0 | 0 | 0 | 0 | 1 | 0 | 0 | 0 | 0 | 0
M1658110006 | 產品，壁式開關，一般型，螢光暗開關 | 只 |  |  | 0 | 0 | 0 | 0 | 0 | 0 | 0 | 1 | 0 | 0 | 0 | 0 | 0
| 單連單切(S)，15A |  |  |  | 0 | 0 | 0 | 0 | 0 | 0 | 0 | 1 | 0 | 0 | 0 | 0 | 0
M16581100061 | 產品，壁式開關，一般型，螢光暗開關 | 只 |  |  | 0 | 0 | 0 | 0 | 0 | 0 | 0 | 1 | 0 | 0 | 0 | 0 | 0
| 單連雙切(SS)，15A |  |  |  | 0 | 0 | 0 | 0 | 0 | 0 | 0 | 1 | 0 | 0 | 0 | 0 | 0
M16581100062 | 產品，壁式開關，一般型，螢光暗開關 | 只 |  |  | 0 | 0 | 0 | 0 | 0 | 0 | 0 | 1 | 0 | 0 | 0 | 0 | 0
| 單連雙切(SSS)，15A |  |  |  | 0 | 0 | 0 | 0 | 0 | 0 | 0 | 1 | 0 | 0 | 0 | 0 | 0
M16581100063 | 產品，壁式開關，一般型，螢光暗開關 | 只 |  |  | 0 | 0 | 0 | 0 | 0 | 0 | 0 | 1 | 0 | 0 | 0 | 0 | 0
| 單連參路(S3)，15A |  |  |  | 0 | 0 | 0 | 0 | 0 | 0 | 0 | 1 | 0 | 0 | 0 | 0 | 0
M16581100064 | 產品，壁式開關，一般型，螢光暗開關 | 只 |  |  | 0 | 0 | 0 | 0 | 0 | 0 | 0 | 1 | 0 | 0 | 0 | 0 | 0
| 單連單切 參路(SS3)，15A |  |  |  | 0 | 0 | 0 | 0 | 0 | 0 | 0 | 1 | 0 | 0 | 0 | 0 | 0
M16581100066 | 產品，壁式開關，防水型，螢光暗開關 | 只 |  |  | 0 | 0 | 0 | 0 | 0 | 0 | 0 | 1 | 0 | 0 | 0 | 0 | 0
| 單連單切(S)，15A |  |  |  | 0 | 0 | 0 | 0 | 0 | 0 | 0 | 1 | 0 | 0 | 0 | 0 | 0
M1671200001 | 產品，建築物電信光纜，8芯單模光纖 | M |  |  | 0 | 0 | 0 | 0 | 0 | 0 | 0 | 1 | 0 | 0 | 0 | 0 | 0
M16712000013 | 產品，建築物電信光纜，4芯單模光纖 | M |  |  | 0 | 0 | 0 | 0 | 0 | 0 | 0 | 1 | 0 | 0 | 0 | 0 | 0
M167120000A1 | 24埠光纖交換器 | 台 |  |  | 0 | 0 | 0 | 0 | 0 | 0 | 0 | 1 | 0 | 0 | 0 | 0 | 0
M1678100006 | 產品，緊急廣播設備，吸頂式揚聲器Ｌ | 只 |  |  | 0 | 0 | 0 | 0 | 0 | 0 | 0 | 1 | 0 | 0 | 0 | 0 | 0
| 級３Ｗ |  |  |  | 0 | 0 | 0 | 0 | 0 | 0 | 0 | 1 | 0 | 0 | 0 | 0 | 0
M16781000061 | 產品，緊急廣播設備，壁掛式揚聲器Ｌ | 只 |  |  | 0 | 0 | 0 | 0 | 0 | 0 | 0 | 1 | 0 | 0 | 0 | 0 | 0
| 級３Ｗ |  |  |  | 0 | 0 | 0 | 0 | 0 | 0 | 0 | 1 | 0 | 0 | 0 | 0 | 0
M16781000062 | 產品，緊急廣播設備，崁頂式揚聲器Ｌ | 只 |  |  | 0 | 0 | 0 | 0 | 0 | 0 | 0 | 1 | 0 | 0 | 0 | 0 | 0
| 級３Ｗ |  |  |  | 0 | 0 | 0 | 0 | 0 | 0 | 0 | 1 | 0 | 0 | 0 | 0 | 0
M1678200001 | 產品，共同天線設備，同軸電纜，RG-6/ | M |  |  | 0 | 0 | 0 | 0 | 0 | 0 | 0 | 1 | 0 | 0 | 0 | 0 | 0
| U |  |  |  | 0 | 0 | 0 | 0 | 0 | 0 | 0 | 1 | 0 | 0 | 0 | 0 | 0
M16782000011 | 產品，共同天線設備，同軸電纜，RG- | M |  |  | 0 | 0 | 0 | 0 | 0 | 0 | 0 | 1 | 0 | 0 | 0 | 0 | 0
| 11/U |  |  |  | 0 | 0 | 0 | 0 | 0 | 0 | 0 | 1 | 0 | 0 | 0 | 0 | 0
M16782000041 | 產品，共同天線設備，同軸電纜，另料 | 式 |  |  | 0 | 0 | 0 | 0 | 0 | 0 | 0 | 1 | 0 | 0 | 0 | 0 | 0
M1678200006 | 產品，共同天線設備，數位電視三分配 | 只 |  |  | 0 | 0 | 0 | 0 | 0 | 0 | 0 | 1 | 0 | 0 | 0 | 0 | 0
| 器 |  |  |  | 0 | 0 | 0 | 0 | 0 | 0 | 0 | 1 | 0 | 0 | 0 | 0 | 0
M16782000061 | 產品，共同天線設備，數位電視二分配 | 只 |  |  | 0 | 0 | 0 | 0 | 0 | 0 | 0 | 1 | 0 | 0 | 0 | 0 | 0
| 器 |  |  |  | 0 | 0 | 0 | 0 | 0 | 0 | 0 | 1 | 0 | 0 | 0 | 0 | 0
M16782000062 | 產品，共同天線設備，數位電視一分歧 | 只 |  |  | 0 | 0 | 0 | 0 | 0 | 0 | 0 | 1 | 0 | 0 | 0 | 0 | 0
| 器 |  |  |  | 0 | 0 | 0 | 0 | 0 | 0 | 0 | 1 | 0 | 0 | 0 | 0 | 0
M16782000063 | 產品，共同天線設備，數位電視四分歧 | 只 |  |  | 0 | 0 | 0 | 0 | 0 | 0 | 0 | 1 | 0 | 0 | 0 | 0 | 0
| 器 |  |  |  | 0 | 0 | 0 | 0 | 0 | 0 | 0 | 1 | 0 | 0 | 0 | 0 | 0
M16782000064 | 產品，共同天線設備，數位電視八分歧 | 只 |  |  | 0 | 0 | 0 | 0 | 0 | 0 | 0 | 1 | 0 | 0 | 0 | 0 | 0
| 器 |  |  |  | 0 | 0 | 0 | 0 | 0 | 0 | 0 | 1 | 0 | 0 | 0 | 0 | 0
M167820000666 | 產品，共同天線設備，有線/數位放大器 | 只 |  |  | 0 | 0 | 0 | 0 | 0 | 0 | 0 | 1 | 0 | 0 | 0 | 0 | 0
W0127110004 | 零星工料，五金另料 | 式 |  |  | 0 | 0 | 0 | 0 | 0 | 0 | 0 | 0 | 1 | 0 | 0 | 0 | 0
W012711000411 | 零星工料及吊搬運費 | 式 |  |  | 0 | 0 | 0 | 0 | 0 | 0 | 0 | 0 | 1 | 0 | 0 | 0 | 0
W0127130004 | 運雜費 | 式 |  |  | 0 | 0 | 0 | 0 | 0 | 0 | 0 | 0 | 1 | 0 | 0 | 0 | 0
W1641100614 | 零星材料 | 式 |  |  | 0 | 0 | 0 | 0 | 0 | 0 | 0 | 0 | 1 | 0 | 0 | 0 | 0
W1641100615 | 運什費 | 式 |  |  | 0 | 0 | 0 | 0 | 0 | 0 | 0 | 0 | 1 | 0 | 0 | 0 | 0
壹.十六.2 | 施工中環境保護 | 日 |  |  | 0 | 0 | 0 | 0 | 0 | 0 | 0 | 0 | 0 | 0 | 0 | 0 | 0
壹.十七 | 工程品管及材料試驗費1.0% | 式 |  |  | 0 | 0 | 0 | 0 | 0 | 0 | 0 | 0 | 0 | 0 | 0 | 0 | 0
壹.十八 | 管理及利潤8% | 式 |  |  | 0 | 0 | 0 | 0 | 0 | 0 | 0 | 0 | 0 | 0 | 0 | 0 | 0
壹.十九 | 營造綜合保險費0.4% | 式 |  |  | 0 | 0 | 0 | 0 | 0 | 0 | 0 | 0 | 0 | 0 | 0 | 0 | 0
壹.二十 | 營業稅(約5.0%) | 式 |  |  | 0 | 0 | 0 | 0 | 0 | 0 | 0 | 0 | 0 | 0 | 0 | 0 | 0
陸.一 | 土石方回繳價金(含運費、流向證明費用 | M3 |  |  | 0 | 0 | 0 | 0 | 0 | 0 | 0 | 0 | 0 | 0 | 0 | 0 | 0
| 及營業稅) |  |  |  | 0 | 0 | 0 | 0 | 0 | 0 | 0 | 0 | 0 | 0 | 0 | 0 | 0
陸.二 | 既有宿舍拆除回繳價金 | KG |  |  | 0 | 0 | 0 | 0 | 0 | 0 | 0 | 0 | 0 | 0 | 0 | 0 | 0
| 總價(總計) |  |  |  | 0 | 0 | 0 | 0 | 0 | 0 | 0 | 0 | 0
未透過「電子領標」而投標者為無效標 未透過「電子領標」而投標者為無效標
未透過「電子領標」而投標者為無效標 未透過「電子領標」而投標者為無效標
未透過「電子領標」而投標者為無效標 未透過「電子領標」而投標者為無效標
未透過「電子領標」而投標者為無效標 未透過「電子領標」而投標者為無效標
未透過「電子領標」而投標者為無效標 未透過「電子領標」而投標者為無效標
未透過「電子領標」而投標者為無效標 未透過「電子領標」而投標者為無效標
未透過「電子領標」而投標者為無效標 未透過「電子領標」而投標者為無效標
未透過「電子領標」而投標者為無效標 未透過「電子領標」而投標者為無效標
未透過「電子領標」而投標者為無效標 未透過「電子領標」而投標者為無效標
未透過「電子領標」而投標者為無效標 未透過「電子領標」而投標者為無效標
未透過「電子領標」而投標者為無效標 未透過「電子領標」而投標者為無效標
未透過「電子領標」而投標者為無效標 未透過「電子領標」而投標者為無效標
未透過「電子領標」而投標者為無效標 未透過「電子領標」而投標者為無效標
未透過「電子領標」而投標者為無效標 未透過「電子領標」而投標者為無效標
未透過「電子領標」而投標者為無效標 未透過「電子領標」而投標者為無效標
未透過「電子領標」而投標者為無效標 未透過「電子領標」而投標者為無效標
未透過「電子領標」而投標者為無效標 未透過「電子領標」而投標者為無效標
未透過「電子領標」而投標者為無效標 未透過「電子領標」而投標者為無效標
未透過「電子領標」而投標者為無效標 未透過「電子領標」而投標者為無效標
未透過「電子領標」而投標者為無效標 未透過「電子領標」而投標者為無效標
未透過「電子領標」而投標者為無效標 未透過「電子領標」而投標者為無效標
未透過「電子領標」而投標者為無效標 未透過「電子領標」而投標者為無效標
未透過「電子領標」而投標者為無效標 未透過「電子領標」而投標者為無效標
未透過「電子領標」而投標者為無效標 未透過「電子領標」而投標者為無效標
未透過「電子領標」而投標者為無效標 未透過「電子領標」而投標者為無效標
未透過「電子領標」而投標者為無效標 未透過「電子領標」而投標者為無效標
未透過「電子領標」而投標者為無效標 未透過「電子領標」而投標者為無效標
未透過「電子領標」而投標者為無效標 未透過「電子領標」而投標者為無效標
未透過「電子領標」而投標者為無效標 未透過「電子領標」而投標者為無效標
未透過「電子領標」而投標者為無效標 未透過「電子領標」而投標者為無效標
未透過「電子領標」而投標者為無效標 未透過「電子領標」而投標者為無效標
未透過「電子領標」而投標者為無效標 未透過「電子領標」而投標者為無效標
未透過「電子領標」而投標者為無效標 未透過「電子領標」而投標者為無效標
未透過「電子領標」而投標者為無效標 未透過「電子領標」而投標者為無效標
未透過「電子領標」而投標者為無效標 未透過「電子領標」而投標者為無效標
未透過「電子領標」而投標者為無效標 未透過「電子領標」而投標者為無效標
未透過「電子領標」而投標者為無效標 未透過「電子領標」而投標者為無效標
未透過「電子領標」而投標者為無效標 未透過「電子領標」而投標者為無效標
未透過「電子領標」而投標者為無效標 未透過「電子領標」而投標者為無效標
未透過「電子領標」而投標者為無效標 未透過「電子領標」而投標者為無效標
未透過「電子領標」而投標者為無效標 未透過「電子領標」而投標者為無效標
未透過「電子領標」而投標者為無效標 未透過「電子領標」而投標者為無效標
未透過「電子領標」而投標者為無效標 未透過「電子領標」而投標者為無效標
未透過「電子領標」而投標者為無效標 未透過「電子領標」而投標者為無效標
未透過「電子領標」而投標者為無效標 未透過「電子領標」而投標者為無效標
未透過「電子領標」而投標者為無效標 未透過「電子領標」而投標者為無效標
未透過「電子領標」而投標者為無效標 未透過「電子領標」而投標者為無效標
未透過「電子領標」而投標者為無效標 未透過「電子領標」而投標者為無效標
未透過「電子領標」而投標者為無效標 未透過「電子領標」而投標者為無效標
未透過「電子領標」而投標者為無效標 未透過「電子領標」而投標者為無效標
未透過「電子領標」而投標者為無效標 未透過「電子領標」而投標者為無效標
未透過「電子領標」而投標者為無效標 未透過「電子領標」而投標者為無效標
未透過「電子領標」而投標者為無效標 未透過「電子領標」而投標者為無效標
未透過「電子領標」而投標者為無效標 未透過「電子領標」而投標者為無效標
未透過「電子領標」而投標者為無效標 未透過「電子領標」而投標者為無效標
未透過「電子領標」而投標者為無效標 未透過「電子領標」而投標者為無效標
未透過「電子領標」而投標者為無效標 未透過「電子領標」而投標者為無效標
未透過「電子領標」而投標者為無效標 未透過「電子領標」而投標者為無效標
未透過「電子領標」而投標者為無效標 未透過「電子領標」而投標者為無效標
未透過「電子領標」而投標者為無效標 未透過「電子領標」而投標者為無效標
未透過「電子領標」而投標者為無效標 未透過「電子領標」而投標者為無效標
未透過「電子領標」而投標者為無效標 未透過「電子領標」而投標者為無效標
未透過「電子領標」而投標者為無效標 未透過「電子領標」而投標者為無效標
未透過「電子領標」而投標者為無效標 未透過「電子領標」而投標者為無效標
未透過「電子領標」而投標者為無效標 未透過「電子領標」而投標者為無效標
未透過「電子領標」而投標者為無效標 未透過「電子領標」而投標者為無效標
未透過「電子領標」而投標者為無效標 未透過「電子領標」而投標者為無效標
未透過「電子領標」而投標者為無效標 未透過「電子領標」而投標者為無效標
未透過「電子領標」而投標者為無效標 未透過「電子領標」而投標者為無效標
未透過「電子領標」而投標者為無效標 未透過「電子領標」而投標者為無效標
未透過「電子領標」而投標者為無效標 未透過「電子領標」而投標者為無效標
未透過「電子領標」而投標者為無效標 未透過「電子領標」而投標者為無效標
未透過「電子領標」而投標者為無效標 未透過「電子領標」而投標者為無效標
未透過「電子領標」而投標者為無效標 未透過「電子領標」而投標者為無效標
未透過「電子領標」而投標者為無效標 未透過「電子領標」而投標者為無效標
未透過「電子領標」而投標者為無效標 未透過「電子領標」而投標者為無效標
未透過「電子領標」而投標者為無效標 未透過「電子領標」而投標者為無效標
未透過「電子領標」而投標者為無效標 未透過「電子領標」而投標者為無效標
未透過「電子領標」而投標者為無效標 未透過「電子領標」而投標者為無效標
未透過「電子領標」而投標者為無效標 未透過「電子領標」而投標者為無效標
未透過「電子領標」而投標者為無效標 未透過「電子領標」而投標者為無效標
未透過「電子領標」而投標者為無效標 未透過「電子領標」而投標者為無效標
未透過「電子領標」而投標者為無效標 未透過「電子領標」而投標者為無效標
未透過「電子領標」而投標者為無效標 未透過「電子領標」而投標者為無效標
未透過「電子領標」而投標者為無效標 未透過「電子領標」而投標者為無效標
未透過「電子領標」而投標者為無效標 未透過「電子領標」而投標者為無效標
未透過「電子領標」而投標者為無效標 未透過「電子領標」而投標者為無效標
未透過「電子領標」而投標者為無效標 未透過「電子領標」而投標者為無效標
未透過「電子領標」而投標者為無效標 未透過「電子領標」而投標者為無效標
未透過「電子領標」而投標者為無效標 未透過「電子領標」而投標者為無效標
未透過「電子領標」而投標者為無效標 未透過「電子領標」而投標者為無效標
未透過「電子領標」而投標者為無效標 未透過「電子領標」而投標者為無效標
未透過「電子領標」而投標者為無效標 未透過「電子領標」而投標者為無效標
未透過「電子領標」而投標者為無效標 未透過「電子領標」而投標者為無效標
未透過「電子領標」而投標者為無效標 未透過「電子領標」而投標者為無效標
未透過「電子領標」而投標者為無效標 未透過「電子領標」而投標者為無效標
未透過「電子領標」而投標者為無效標 未透過「電子領標」而投標者為無效標
未透過「電子領標」而投標者為無效標 未透過「電子領標」而投標者為無效標
未透過「電子領標」而投標者為無效標 未透過「電子領標」而投標者為無效標
未透過「電子領標」而投標者為無效標 未透過「電子領標」而投標者為無效標
未透過「電子領標」而投標者為無效標 未透過「電子領標」而投標者為無效標
未透過「電子領標」而投標者為無效標 未透過「電子領標」而投標者為無效標
未透過「電子領標」而投標者為無效標 未透過「電子領標」而投標者為無效標
未透過「電子領標」而投標者為無效標 未透過「電子領標」而投標者為無效標
未透過「電子領標」而投標者為無效標 未透過「電子領標」而投標者為無效標
未透過「電子領標」而投標者為無效標 未透過「電子領標」而投標者為無效標
未透過「電子領標」而投標者為無效標 未透過「電子領標」而投標者為無效標
未透過「電子領標」而投標者為無效標 未透過「電子領標」而投標者為無效標
未透過「電子領標」而投標者為無效標 未透過「電子領標」而投標者為無效標
未透過「電子領標」而投標者為無效標 未透過「電子領標」而投標者為無效標
未透過「電子領標」而投標者為無效標 未透過「電子領標」而投標者為無效標
未透過「電子領標」而投標者為無效標 未透過「電子領標」而投標者為無效標
未透過「電子領標」而投標者為無效標 未透過「電子領標」而投標者為無效標
未透過「電子領標」而投標者為無效標 未透過「電子領標」而投標者為無效標
未透過「電子領標」而投標者為無效標 未透過「電子領標」而投標者為無效標
未透過「電子領標」而投標者為無效標 未透過「電子領標」而投標者為無效標
未透過「電子領標」而投標者為無效標 未透過「電子領標」而投標者為無效標
未透過「電子領標」而投標者為無效標 未透過「電子領標」而投標者為無效標
未透過「電子領標」而投標者為無效標 未透過「電子領標」而投標者為無效標
未透過「電子領標」而投標者為無效標 未透過「電子領標」而投標者為無效標
未透過「電子領標」而投標者為無效標 未透過「電子領標」而投標者為無效標
未透過「電子領標」而投標者為無效標 未透過「電子領標」而投標者為無效標
未透過「電子領標」而投標者為無效標 未透過「電子領標」而投標者為無效標
未透過「電子領標」而投標者為無效標 未透過「電子領標」而投標者為無效標
未透過「電子領標」而投標者為無效標 未透過「電子領標」而投標者為無效標
未透過「電子領標」而投標者為無效標 未透過「電子領標」而投標者為無效標
未透過「電子領標」而投標者為無效標 未透過「電子領標」而投標者為無效標
未透過「電子領標」而投標者為無效標 未透過「電子領標」而投標者為無效標
未透過「電子領標」而投標者為無效標 未透過「電子領標」而投標者為無效標
未透過「電子領標」而投標者為無效標 未透過「電子領標」而投標者為無效標
未透過「電子領標」而投標者為無效標 未透過「電子領標」而投標者為無效標
未透過「電子領標」而投標者為無效標 未透過「電子領標」而投標者為無效標
未透過「電子領標」而投標者為無效標 未透過「電子領標」而投標者為無效標
未透過「電子領標」而投標者為無效標 未透過「電子領標」而投標者為無效標
未透過「電子領標」而投標者為無效標 未透過「電子領標」而投標者為無效標
未透過「電子領標」而投標者為無效標 未透過「電子領標」而投標者為無效標
未透過「電子領標」而投標者為無效標 未透過「電子領標」而投標者為無效標
未透過「電子領標」而投標者為無效標 未透過「電子領標」而投標者為無效標
未透過「電子領標」而投標者為無效標 未透過「電子領標」而投標者為無效標
未透過「電子領標」而投標者為無效標 未透過「電子領標」而投標者為無效標
未透過「電子領標」而投標者為無效標 未透過「電子領標」而投標者為無效標
未透過「電子領標」而投標者為無效標 未透過「電子領標」而投標者為無效標
未透過「電子領標」而投標者為無效標 未透過「電子領標」而投標者為無效標
未透過「電子領標」而投標者為無效標 未透過「電子領標」而投標者為無效標
未透過「電子領標」而投標者為無效標 未透過「電子領標」而投標者為無效標
未透過「電子領標」而投標者為無效標 未透過「電子領標」而投標者為無效標
未透過「電子領標」而投標者為無效標 未透過「電子領標」而投標者為無效標
未透過「電子領標」而投標者為無效標 未透過「電子領標」而投標者為無效標
未透過「電子領標」而投標者為無效標 未透過「電子領標」而投標者為無效標
未透過「電子領標」而投標者為無效標 未透過「電子領標」而投標者為無效標
未透過「電子領標」而投標者為無效標 未透過「電子領標」而投標者為無效標
未透過「電子領標」而投標者為無效標 未透過「電子領標」而投標者為無效標
未透過「電子領標」而投標者為無效標 未透過「電子領標」而投標者為無效標
未透過「電子領標」而投標者為無效標 未透過「電子領標」而投標者為無效標
未透過「電子領標」而投標者為無效標 未透過「電子領標」而投標者為無效標
未透過「電子領標」而投標者為無效標 未透過「電子領標」而投標者為無效標
未透過「電子領標」而投標者為無效標 未透過「電子領標」而投標者為無效標
未透過「電子領標」而投標者為無效標 未透過「電子領標」而投標者為無效標
未透過「電子領標」而投標者為無效標 未透過「電子領標」而投標者為無效標
未透過「電子領標」而投標者為無效標 未透過「電子領標」而投標者為無效標
未透過「電子領標」而投標者為無效標 未透過「電子領標」而投標者為無效標
未透過「電子領標」而投標者為無效標 未透過「電子領標」而投標者為無效標
未透過「電子領標」而投標者為無效標 未透過「電子領標」而投標者為無效標
未透過「電子領標」而投標者為無效標 未透過「電子領標」而投標者為無效標
未透過「電子領標」而投標者為無效標 未透過「電子領標」而投標者為無效標
未透過「電子領標」而投標者為無效標 未透過「電子領標」而投標者為無效標
未透過「電子領標」而投標者為無效標 未透過「電子領標」而投標者為無效標
未透過「電子領標」而投標者為無效標 未透過「電子領標」而投標者為無效標
未透過「電子領標」而投標者為無效標 未透過「電子領標」而投標者為無效標
未透過「電子領標」而投標者為無效標 未透過「電子領標」而投標者為無效標
未透過「電子領標」而投標者為無效標 未透過「電子領標」而投標者為無效標
未透過「電子領標」而投標者為無效標 未透過「電子領標」而投標者為無效標
未透過「電子領標」而投標者為無效標 未透過「電子領標」而投標者為無效標
未透過「電子領標」而投標者為無效標 未透過「電子領標」而投標者為無效標
未透過「電子領標」而投標者為無效標 未透過「電子領標」而投標者為無效標
未透過「電子領標」而投標者為無效標 未透過「電子領標」而投標者為無效標
未透過「電子領標」而投標者為無效標 未透過「電子領標」而投標者為無效標
未透過「電子領標」而投標者為無效標 未透過「電子領標」而投標者為無效標
未透過「電子領標」而投標者為無效標 未透過「電子領標」而投標者為無效標
未透過「電子領標」而投標者為無效標 未透過「電子領標」而投標者為無效標
未透過「電子領標」而投標者為無效標 未透過「電子領標」而投標者為無效標
未透過「電子領標」而投標者為無效標 未透過「電子領標」而投標者為無效標
未透過「電子領標」而投標者為無效標 未透過「電子領標」而投標者為無效標
未透過「電子領標」而投標者為無效標 未透過「電子領標」而投標者為無效標