## 封面
臺中市北屯區南興國民小學
施工預算書總表
工程名稱 | 臺中市北屯區南興國民小學第一期校舍新建工程 |  | 主辦機關 | 臺中市北屯區南興國民小學
工程地點 | 臺中市北屯區南興段236地號 |  | 代辦機關 | 臺中市政府教育局 |  | 149286.3902 |  |  | 2468.7267
工程編號 |  |  | 預算造價 | 平均造價: 151,757 (元/坪) | 平均 | 151756.8304
基地面積 | 35260.09M2 |  |  | 建築造價: 115,810(元/坪) | 建築 | 99814.2925 | 246414209 | 0.76313 |  | 115809.5328
總樓地板面積 | 8161.08M2 (2468.72坪) |  |  | 水電造價: 35,947(元/坪) | 水電 | 30982.3724 | 76487010 | 0.23687 | 1 | 35947.2976
項次 | 項別 | 金額(新台幣) | 工程概要 | [6 empty] | 151756.8304
壹 | 發包工程費 | 374646139 | 一、工程概述 1.建築物2幢，地上4層、地下1層，RC結構物 2.A棟(行政樓)：地下室停車空間、機房，一樓辦公室、建康中心、警衛室，二樓圖書室、校長室、輔導室，三樓至四樓為專科教室。 3.B棟(教學樓)：一至三樓為普通教室，四樓為專科教室 |  |  | 130796.6649
貳 | 自辦部分
貳.一 | 營建工程空氣污染防制費 | 197600
貳.二 | 公共藝術設置費 | 3746461
貳.三 | 規劃設計監造費 | 18296169
貳.四 | 工程管理費 | 2996591 |  |  | 25039221
貳.五 | 工程預備費(如抽驗費、建築物保存登記、物價調整費、建築執照申請規費、外水外電申請費、候選綠建築證書及綠建築標章申請規費、地下水補注地質敏感區審查規費等) | 3317040
跑道二期
PU鋪面跑道+劃線+級配
跑道內圈排水溝
陰井
| (貳.一~貳.五) 自辦部分小計 | 28553861 |  |  |  |  | 螺紋排水浪管
| (壹至貳) 合計 | 403200000
0
設計單位 (核章)
主辦機關 (核章)
總表: 2 頁 詳細表: 110 頁 單價分析: 101 頁 資源統計表: 47 頁 建築圖說:1冊 結構圖說:1冊 機電圖說:1冊 施工規範:2冊 結構計算書:1冊 建議工期: 600 日曆天。
經費來源: | 教育部、臺中市政府教育局
核准日期:

## 分年經費表
臺中市北屯區南興國民小學
分年經費表
主辦機關 | 臺中市北屯區南興國民小學
工程名稱 | 臺中市北屯區南興國民小學第一期校舍新建工程
分年度經費(千元)
年度 | 111 | 112 | 113 | 114 | 合計 | 備註
教育部補助 | 20160 | 100800 | 80640 |  | 201600 |  | 201600
本府自籌 |  | 80640 |  | 120960 | 201600 |  | 0
其他補助 |  |  |  |  | 0
小計 | 20160 | 181440 | 80640 | 120960 | 403200 |  | 403200

## 工作表1
臺中市北屯區南興國民小學 | [9 empty] | 4.3.1000.220
總表[預算]
2023-10-26
工程名稱 | 臺中市北屯區南興國民小學第一期校舍新建工程 | 會計科目
施工地點 | 臺中市北屯區南興段236地號 | 工程編號 | 112102001
項 次 | 工 作 項 目 |  | 金額(元) | 備註
壹 | 發包工程費 |  | 374646139
壹.一 | 建築工程 |  | 246414209
壹.一.1 | 整地工程 |  | 247180
壹.一.2 | 假設工程 |  | 10454168
壹.一.3 | 結構體工程 |  | 147871067
壹.一.4 | 外牆泥作裝修工程 |  | 29881778
壹.一.5 | 防水隔熱工程 |  | 10275427
壹.一.6 | 門窗工程 |  | 22628414 | 門窗依實作數量
結算
壹.一.7 | 雜項工程 |  | 16693041
壹.一.8 | 景觀植栽工程 |  | 8363134
壹.二 | 機電工程 |  | 76487010
壹.二.1 | 電氣工程 |  | 29378238
壹.二.2 | 弱電工程 |  | 18541435
壹.二.3 | 給排水設備工程 |  | 23384081
壹.二.4 | 消防工程 |  | 5183256
| 直接工程費小計(壹.一~壹.二) |  | 322901219
壹.三 | 品質管制作業費（包括品管人員及廠商品質管理作業規定之 |  | 3229012 |  |  | 壹.三 | 品質管制作業費（包括品管人員及廠商品質管理作業規定之 | 3229012
| 應辦事項、機電設備運轉測試等費用）(壹.一~壹.二合計之 | [5 empty] | 應辦事項、機電設備運轉測試等費用）(壹.一~壹.二合計之
| 1%) | [5 empty] | 1%)
壹.四 | 材料檢試驗費 |  | 968704 |  |  | 壹.四 | 材料檢試驗費 | 968704 | #
壹.五 | 職業安全衛生管理費(壹.一~壹.二合計約1%) |  | 3229012 |  |  | 壹.五 | 職業安全衛生管理費(壹.一~壹.二合計約1%) | 3229012
壹.五.1 | 職業安全衛生及管理費(可量化) |  | 2629150 | # |  | 壹.五.1 | 職業安全衛生及管理費(可量化) | 2629150 | #
壹.五.2 | 職業安全衛生及管理費(不可量化) |  | 599862 | # |  | 壹.五.2 | 職業安全衛生及管理費(不可量化) | 599862 | #
壹.六 | 交通維持及環境保護措施費(壹.一~壹.二合計約0.2%) |  | 645802 |  |  | 壹.六 | 交通維持及環境保護措施費(壹.一~壹.二合計約0.2%) | 645802
壹.七 | 承包商管理費(包含工地管理費、利潤、契約規定之工程保險 |  | 25832098 |  |  | 壹.七 | 承包商管理費(包含工地管理費、利潤、契約規定之工程保險 | 25832098
| 費、使用執照申請作業費、綠建築標章申請作業費、各目的 | [5 empty] | 費、使用執照申請作業費、綠建築標章申請作業費、各目的
| 事業主管機關管線申請作業費及其他雜項費用)（壹.一至壹 | [5 empty] | 事業主管機關管線申請作業費及其他雜項費用)（壹.一至壹
| .二合計之8％ | [5 empty] | .二合計之8％
| 小計（壹.一~壹.七） |  | 356805847 |  |  |  | 小計（壹.一~壹.七） | 356805847
壹.八 | 營業稅(壹.一~壹.七合計之5%) |  | 17840292 |  |  | 壹.八 | 營業稅(壹.一~壹.七合計之5%) | 17840292
| 發包工程費合計(壹.一~壹.八) |  | 374646139 |  | 146828.5026 |  | 發包工程費合計(壹.一~壹.八) | 374646139
貳 | 自辦工程費 |  | 28553861
貳.一 | 營建工程空氣污染防制費 |  | 197600 | 4000㎡*2.47*
20個月
貳.二 | 公共藝術設置費 |  | 3746461
貳.三 | 規劃設計監造費 |  | 18296169
貳.三.1 | 500萬元以下(8.6%*100%) |  | 430000
貳.三.2 | 500萬元至1000萬元(8.0%*100%) |  | 400000
貳.三.3 | 1000萬元至5000萬元(6.9%*100%) |  | 2760000
貳.三.4 | 5000萬元至1億元(5.8%*100%) |  | 2900000
貳.三.5 | 1億元至5億元(4.6%*100%) |  | 11806169
貳.四 | 工程管理費 |  | 2996591
貳.四.1 | 500萬以下 3.0% |  | 150000
貳.四.2 | 500萬~2500萬 1.5% |  | 300000
貳.四.3 | 2500萬~1億 1.0% |  | 750000
貳.四.4 | 1億~5億 0.7% |  | 1796591
貳.五 | 工程預備費(如抽驗費、建築物保存登記、物價調整費、建築 |  | 3317040
執照申請規費、外水外電申請費、候選綠建築證書及綠建築
標章申請規費、地下水補注地質敏感區審查規費等)
| 自辦工程費合計(貳.一~貳.五) |  | 28553861
| 合計(壹+貳) |  | 403200000
| 直接工程費 |  | 403200000
| 總價(總計) |  | 403200000
註
本專案編碼正確率70.84%;綱要編碼正確率98.66%
規劃設計監造費、工程管理費計算基準之營造綜合保險費暫估150,000元列計

## 預算總表
臺中市北屯區南興國民小學 |  |  |  |  | 4.3.1000.220
總表[預算]
2023-10-26
工程名稱 | 臺中市北屯區南興國民小學第一期校舍新建工程 | 會計科目
施工地點 | 臺中市北屯區南興段236地號 | 工程編號 | 112102001
項 次 | 工 作 項 目 |  | 金額(元) | 備註
壹 | 發包工程費 |  | 374646139
壹.一 | 建築工程 |  | 246414209
壹.一.1 | 整地工程 |  | 247180
壹.一.2 | 假設工程 |  | 10454168
壹.一.3 | 結構體工程 |  | 147871067
壹.一.4 | 外牆泥作裝修工程 |  | 29881778
壹.一.5 | 防水隔熱工程 |  | 10275427
壹.一.6 | 門窗工程 |  | 22628414 | 門窗依實作數量
結算
壹.一.7 | 雜項工程 |  | 16693041
壹.一.8 | 景觀植栽工程 |  | 8363134
壹.二 | 機電工程 |  | 76487010
壹.二.1 | 電氣工程 |  | 29378238
壹.二.2 | 弱電工程 |  | 18541435
壹.二.3 | 給排水設備工程 |  | 23384081
壹.二.4 | 消防工程 |  | 5183256
| 直接工程費小計(壹.一~壹.二) |  | 322901219
壹.三 | 品質管制作業費（包括品管人員及廠商品質管理作業規定之 |  | 3229012
應辦事項、機電設備運轉測試等費用）(壹.一~壹.二合計之
1%)
壹.四 | 材料檢試驗費 |  | 968704
壹.五 | 職業安全衛生管理費(壹.一~壹.二合計約1%) |  | 3229012
壹.五.1 | 職業安全衛生及管理費(可量化) |  | 2629150 | #
壹.五.2 | 職業安全衛生及管理費(不可量化) |  | 599862 | #
壹.六 | 交通維持及環境保護措施費(壹.一~壹.二合計約0.2%) |  | 645802
壹.七 | 承包商管理費(包含工地管理費、利潤、契約規定之工程保險 |  | 25832098
費、使用執照申請作業費、綠建築標章申請作業費、各目的
事業主管機關管線申請作業費及其他雜項費用)（壹.一至壹
.二合計之8％
| 小計（壹.一~壹.七） |  | 356805847
壹.八 | 營業稅(壹.一~壹.七合計之5%) |  | 17840292
| 發包工程費合計(壹.一~壹.八) |  | 374646139
貳 | 自辦工程費 |  | 28553861
貳.一 | 營建工程空氣污染防制費 |  | 197600 | 4000㎡*2.47*
20個月
貳.二 | 公共藝術設置費 |  | 3746461
貳.三 | 規劃設計監造費 |  | 18296169
貳.三.1 | 500萬元以下(8.6%*100%) |  | 430000
貳.三.2 | 500萬元至1000萬元(8.0%*100%) |  | 400000
貳.三.3 | 1000萬元至5000萬元(6.9%*100%) |  | 2760000
貳.三.4 | 5000萬元至1億元(5.8%*100%) |  | 2900000
貳.三.5 | 1億元至5億元(4.6%*100%) |  | 11806169
貳.四 | 工程管理費 |  | 2996591
貳.四.1 | 500萬以下 3.0% |  | 150000
貳.四.2 | 500萬~2500萬 1.5% |  | 300000
貳.四.3 | 2500萬~1億 1.0% |  | 750000
貳.四.4 | 1億~5億 0.7% |  | 1796591
貳.五 | 工程預備費(如抽驗費、建築物保存登記、物價調整費、建築 |  | 3317040
執照申請規費、外水外電申請費、候選綠建築證書及綠建築
標章申請規費、地下水補注地質敏感區審查規費等)
| 自辦工程費合計(貳.一~貳.五) |  | 28553861
| 合計(壹+貳) |  | 403200000
| 直接工程費 |  | 403200000
| 總價(總計) |  | 403200000
註
本專案編碼正確率70.84%;綱要編碼正確率98.66%
規劃設計監造費、工程管理費計算基準之營造綜合保險費暫估150,000元列計

## 工作表2
臺中市北屯區南興國民小學
詳細價目表[預算]
2023-10-26
工程名稱 | 臺中市北屯區南興國民小學第一期校舍新建工程 |  |  | 會計科目
施工地點 | 臺中市北屯區南興段236地號 |  |  | 工程編號 | 112102001
項 次 | 項 目 及 說 明 | 單 位 | 數 量 | 單 價 | 複 價 | 編碼(備註)
壹 | 發包工程費
壹.一 | 建築工程
壹.一.1 | 整地工程
壹.一.1.1 | 土方工作，含挖方、回填、餘方處理(整地 | M2 | 9887.19 | 25 | 247180 | 0230020002,#,*
)
| 整地工程小計 |  |  |  | 247180
壹.一.2 | 假設工程
壹.一.2.1 | 施工測量，基地測量(及基準點維護) | 式 | 1 | 210397 | 210397 | 017253000401,#,
*
壹.一.2.2 | 施工護欄及圍籬，甲種安全圍籬，(固定式 | M | 326 | 4179 | 1362354 | 015602201101,#,
| ，槽型鐵板)，連工帶料定式(含夜間警示 |  |  |  |  | *
燈，防溢座)
壹.一.2.3 | 施工圍籬(綠圍籬含維護保養等) | M | 72.15 | 11475 | 827921 | 0156400001,#,*
壹.一.2.4 | 施工圍籬(彩色印刷帆布20*1.8M工料) | 式 | 1 | 129111 | 129111 | 0156400004,#輸
出內容依業主指
示施作,*
壹.一.2.5 | 施工圍籬，大門(臨時安全大門(8M)附人員 | 處 | 1 | 143464 | 143464 | 01564F000C,#,*
出入小門含全部白色油漆、門禁管制設施
、維護維修等)
壹.一.2.6 | 臨時設施(垃圾堆置清運及分類設施租用折 | 處 | 3 | 43032 | 129096 | 015100000F,#,*
舊費用)
壹.一.2.7 | 工地臨時建築設施，(組立式臨時房屋，二 | 式 | 1 | 756378 | 756378 | 0152220004,#,*
層建築)(租用折舊費用，至少40坪含會議
空間、天花、地板、臨時強弱電、照明、
給排水等)
壹.一.2.8 | 臨時設施(工務所辦公設備租用折舊，含桌 | 式 | 1 | 578622 | 578622 | 015100000401,*
椅、櫥櫃、傳真機、電腦、印表機、影印
機、影像記錄設備及製作費用等)
壹.一.2.9 | 臨時設施(施工人員休息及物料堆置設施租 | 式 | 1 | 502103 | 502103 | 015100000402,#,
| 用折舊費用，含遮陽、地板、桌椅、物料 |  |  |  |  | *
堆置架、臨時電、照明、給排水等)
壹.一.2.10 | 臨時設施(工地沖洗室，含淋浴沖洗設備、 | 組 | 3 | 28685 | 86055 | 015100000804,#,
| 衛生設備、給排水、污水處理等租用折舊 |  |  |  |  | *
費用)
壹.一.2.11 | 臨時設施(消防、防災及急救箱等緊急救助 | 式 | 1 | 286913 | 286913 | 015100000406,#,
| 設施) |  |  |  |  | *
壹.一.2.12 | 臨時設施，工程用水用電(工地臨時電、照 | 式 | 1 | 688593 | 688593 | 015100000403,#,
| 明、臨時給排水等水電設備租用折舊費用( |  |  |  |  | *
不含臨時浴廁設備))
壹.一.2.13 | 臨時設施，工程用水用電(臨時水電及電話 | 式 | 1 | 1721484 | 1721484 | 015100000404,#,
| 資訊使用費) |  |  |  |  | *
壹.一.2.14 | 臨時設施，臨時抽排水、設備、排放管路 | 式 | 1 | 191269 | 191269 | 015100000405,#,
| 等水電設備租用折舊費用 |  |  |  |  | *
壹.一.2.15 | 環境保護，水污染防治，洗車台設備及沉 | 式 | 1 | 239091 | 239091 | 0157233004,#,*
澱池(含高壓沖洗設備抑制揚塵設備、給排
水)
壹.一.2.16 | 工程告示牌及工地標誌(安全警示號誌、標 | 式 | 1 | 119543 | 119543 | 015830000401,#,
| 誌、工程告示牌等租用折舊費用) |  |  |  |  | *
壹.一.2.17 | 工程告示牌及工地標誌(巨額工程告示牌 | 式 | 1 | 119543 | 119543 | 015830000402,#,
| 500*320cm) |  |  |  |  | *
壹.一.2.18 | 臨時設施(工地清潔整頓、門禁管理、監視 | 式 | 1 | 310816 | 310816 | 015100000408,#,
| 保全等費用) |  |  |  |  | *
壹.一.2.19 | 雜費(空汙防制、營建廢棄物、生活廢棄物 | 式 | 1 | 219416 | 219416 | 01271500042,#,*
等依法處理費用)
壹.一.2.20 | 臨時設施(物料堆置區費用) | 式 | 1 | 836841 | 836841 | 015100000409,#,
*
壹.一.2.21 | 資料送審，各式圖說文件(建築、結構、水 | 式 | 1 | 516966 | 516966 | 0133090004,#,*
電消防、空調等施工圖及竣工圖)
壹.一.2.22 | 工地清理，竣工驗收前(道路及公共設施維 | 式 | 1 | 478192 | 478192 | 017401200401,#,
| 護含建築物完工後清潔) |  |  |  |  | *
| 假設工程小計 |  |  |  | 10454168
壹.一.3 | 結構體工程
壹.一.3.1 | 施工測量，放樣，建築工程 | M2 | 8435 | 60 | 506100 | 017254010201,#,
*
壹.一.3.2 | 土方工作(挖土方) | M3 | 10314 | 75 | 773550 | 0230000003,#,*
壹.一.3.3 | 土方工作，填方(回填土方夯實) | M3 | 2630 | 150 | 394500 | 02300D0003,#,*
壹.一.3.4 | 土方工作，填方(景觀回填) | M3 | 426 | 150 | 63900 | 02300D00033,#,*
壹.一.3.5 | 土方工作，填方(剩餘土方近地利用) | M3 | 7258 | 134 | 972572 | 02300D000301,#,
*
壹.一.3.6 | 暫置土堆(防護網+噴草籽) | 式 | 1 | 282607 | 282607 | 02300D000403,#,
*
壹.一.3.7 | 普通模板，(建築，建築物)含組立及拆模 | M2 | 29053.28 | 1300 | 37769264 | 031101150201,#
主結構體,*
壹.一.3.8 | 清水模板，(建築，建築物)含組立及拆模 | M2 | 6792 | 1400 | 9508800 | 031102150201,#
主結構體,*
壹.一.3.9 | 造型模板(圓柱PVC 模板含組立及拆模) | M2 | 15.8 | 1380 | 21804 | 03110A00021,#,*
壹.一.3.10 | 鋼筋，SD280，熱軋，連工帶料(#3~#5鋼筋 | T | 841 | 34949 | 29392109 | 032103C07502,#
| 及彎紮組立) |  |  |  |  | 主結構體,*
壹.一.3.11 | 鋼筋，SD420W，熱軋，連工帶料(#6-#10鋼 | T | 443 | 35865 | 15888195 | 032106C07503,#
| 筋及彎紮組立) |  |  |  |  | 主結構體,*
壹.一.3.12 | 鋼筋，鋼筋續接器，D19mm (#6) | 組 | 42 | 120 | 5040 | 0321003508,#依
實際數量計價,*
壹.一.3.13 | 鋼筋，鋼筋續接器，D22mm (#7) | 組 | 241 | 120 | 28920 | 0321003608,#依
實際數量計價,*
壹.一.3.14 | 鋼筋，鋼筋續接器，D25mm (#8) | 組 | 2337 | 120 | 280440 | 0321003708,#依
實際數量計價,*
壹.一.3.15 | 鋼筋，鋼筋續接器(#8-7) | 組 | 501 | 150 | 75150 | 03210030081,#依
實際數量計價,*
壹.一.3.16 | 鋼筋，鋼筋續接器，D32mm (#10) | 組 | 781 | 150 | 117150 | 0321003908,#依
實際數量計價,*
壹.一.3.17 | 鋼筋，鋼筋續接器(#10-#8) | 組 | 106 | 160 | 16960 | 0321003008,#依
實際數量計價,*
壹.一.3.18 | 結構用混凝土，預拌，140kgf/cm2，第1型 | M3 | 402 | 3067 | 1232934 | 0331023103,#,*
水泥(含澆置)
壹.一.3.19 | 結構用混凝土，預拌，280kgf/cm2，第1型 | M3 | 9597 | 3650 | 35029050 | 0331026103,# 主
| 水泥(含澆置) |  |  |  |  | 結構體,*
壹.一.3.20 | 噴凝土(邊坡噴漿護坡) | M2 | 942 | 420 | 395640 | 0337200002,#,*
壹.一.3.21 | 袪水(地下室抽水工程) | M2 | 3164 | 150 | 474600 | 02240000021,*
壹.一.3.22 | 防潮{(WP02)地下室外牆(明挖式)防水} | M2 | 708 | 1076 | 761808 | 07110000021,#,*
壹.一.3.23 | 施工輔助設施，施工架，鋼管，裝拆(外牆 | M2 | 7196 | 1301 | 9361996 | 01540A1032,# 全
| 鋼管鷹架及防塵網) |  |  |  |  | 部鋪設腳踏板,*
壹.一.3.24 | 施工輔助設施，挑空排架 | M2 | 192 | 651 | 124992 | 01540000021,#,*
壹.一.3.25 | 建築鋼結構(鋼橋含噴砂防銹+防火漆+面漆 | 式 | 1 | 4392986 | 4392986 | 0512400004,#,*
)
| 結構體工程小計 |  |  |  | 147871067
壹.一.4 | 外牆泥作裝修工程
壹.一.4.1 | 水泥漆{(W1)1:3 水泥砂漿粉光+ 一底二度 | M2 | 532 | 1571 | 835772 | 099120000219,#,
| 水性水泥漆(色另定)} |  |  |  |  | *
壹.一.4.2 | 塗料{(W2)1:3 水泥砂漿粉光+ 矽利康彈性 | M2 | 4647 | 1924 | 8940828 | 099110000221,#,
| 塗料} |  |  |  |  | *
壹.一.4.3 | 貼面磚{(W3)1:3 水泥砂漿粉刷+2*7瓷質釉 | M2 | 1287 | 1891 | 2433717 | 093000000205,#,
| 面磚} |  |  |  |  | *
壹.一.4.4 | 砌磚(W4)外牆1:3 水泥砂漿粉刷+砌清水磚 | M2 | 977.323 | 8250 | 8062915 | 093000017201,#
(色另訂)
壹.一.4.5 | 抿石子{(W5)1:3 水泥砂漿粉刷+ 抿1- | M2 | 543 | 2844 | 1544292 | 097820000207,#,
| 1.5 分黑膽石} |  |  |  |  | *
壹.一.4.6 | 抿石子{(W6)1:3 水泥砂漿粉刷+ 抿1- | M2 | 2629.63 | 2844 | 7478668 | 097820000226,#
| 1.5 分黑珍珠+ 中白石} |  |  |  |  | 教室走廊,*
壹.一.4.7 | 貼面磚{洗手台1:3 水泥砂漿粉刷+2*7cm瓷 | M2 | 136 | 2730 | 371280 | 093000000206,#
| 質釉面磚 (色另定)} |  |  |  |  | 陽台,*
壹.一.4.8 | 抿石子{洗手台1:3 水泥砂漿粉刷+ 抿1- | M2 | 83 | 2582 | 214306 | 097820000227,#
| 1.5分宜蘭石 (本色水泥)} |  |  |  |  | 陽台,*
| 外牆泥作裝修工程小計 |  |  |  | 29881778
壹.一.5 | 防水隔熱工程
壹.一.5.1 | 防潮{(WP08)平面:雜物機械磨除+底油+ 彈 | M2 | 1743 | 2251 | 3923493 | 07110000025,#屋
| 性防水膠+ 自黏式防水膜 (表面HDPE雙層 |  |  |  |  | 頂平台,*
貼合)+PS隔熱板3.5cmTH+濾水1mmTH}
壹.一.5.2 | 防潮{(WP10)垂直面30cm:轉角20cm補強+底 | M2 | 146 | 1460 | 213160 | 07110000026,#屋
| 油+彈性防水膠+聚脂纖維布+彈性防水膠+ |  |  |  |  | 頂平台,*
水泥乳膠接著劑}
壹.一.5.3 | 防潮{(WP13)轉角20cm補強+底油+ 複合式 | M2 | 1000.55 | 774 | 774426 | 07110000027,#廁
| 防水材2.5kg/m2(地坪與牆面H=120cm)} |  |  |  |  | 所,*
壹.一.5.4 | 防潮{(WP06)底油+ 複合式防水材2.5kg/ | M2 | 216 | 774 | 167184 | 07110000028,#陽
| m2(含滾高30cm) } |  |  |  |  | 台,*
壹.一.5.5 | 防潮{(WP03) 蜂窩打除、補平+素地表面工 | M2 | 3505 | 1245 | 4363725 | 07110000029,#電
| 作縫、裂縫補強+底油0.2kg/m2+ 複合式防 |  |  |  |  | 梯機坑 , 筏基水
| 水材3.5kg/m2+水泥乳膠接著劑(五面)} |  |  |  |  | 池,*
壹.一.5.6 | 防潮{(WP10)底油+彈性防水膠+聚脂纖維補 | M2 | 51 | 1708 | 87108 | 071100000210,#
| 強層+彈性防水膠+樹脂砂漿層(作洩水坡度 |  |  |  |  | 屋突(樓梯間/電
| )+自潔淺灰色耐候隔熱漆} |  |  |  |  | 梯)頂版,*
壹.一.5.7 | 防潮{(WP08)平面:雜物機械磨除+底油+彈 | M2 | 497.38 | 1202 | 597851 | 071100000212,#
| 性防水膠+自黏式防水膜(表面HDPE雙層貼 |  |  |  |  | 露臺,*
合)}
壹.一.5.8 | 金屬製品(屋頂落水頭鉛製排水盤30*30cm* | 組 | 29 | 5120 | 148480 | 055000000813,#
1.5mmTH)
| 防水工程合計 |  |  |  | 10275427
壹.一.6 | 門窗工程 |  |  |  |  | 門窗依實作數量
結算
壹.一.6.1 | 鋁門扇及門樘(D1 120 x 260鋁框美耐板 | 樘 | 38 | 18500 | 703000 | 08120000000A04,
| 門) |  |  |  |  | #,*
壹.一.6.2 | 鋁門扇及門樘(D2 120 x 260鋁框美耐板 | 樘 | 38 | 18500 | 703000 | 08120000000A05,
| 門) |  |  |  |  | #,*
壹.一.6.3 | 鋁門扇及門樘(D3 180 x 260鋁框美耐板門 | 樘 | 8 | 37500 | 300000 | 08120000000A06,
| ) |  |  |  |  | #,*
壹.一.6.4 | 鋁門扇及門樘(D5 90 x 210美耐板門) | 樘 | 1 | 20992 | 20992 | 08120000000A94,
#,*
壹.一.6.5 | 門扇及門樘(D6 100 x 210美耐板門) | 樘 | 3 | 16936 | 50808 | 08120000000A93,
#,*
壹.一.6.6 | 鋁門扇及門樘(D7 200x 260美耐板門) | 樘 | 2 | 38455 | 76910 | 08120000000A91,
#,*
壹.一.6.7 | 鋁門扇及門樘(D8 13mm抗倍特版橫拉門) | 樘 | 5 | 38455 | 192275 | 08120000001A91,
#,*
壹.一.6.8 | 門扇及門樘(D9 200 x 210熱固性樹脂門) | 樘 | 1 | 17500 | 17500 | 08120000000A90,
#,*
壹.一.6.9 | 金屬門扇及門樘(FD01 60A防火門) | 樘 | 5 | 56464 | 282320 | 081000000A0018,
#一小時防火時效
,*
壹.一.6.10 | 金屬門扇及門樘(檢修門) | 樘 | 16 | 56464 | 903424 | 081000001A0018,
#一小時防火時效
,*
壹.一.6.11 | 捲門及格柵捲門(SD1 630 x (285 + 45)電 | 樘 | 1 | 366094 | 366094 | 08330000000A01,
| 動鐵捲門) |  |  |  |  | #,*
壹.一.6.12 | 鋁窗(W1 220 x 185鋁窗-附紗窗) | 樘 | 34 | 49354 | 1678036 | 08520000000A15,
#,*
壹.一.6.13 | 鋁窗(W2 220 x 185鋁窗-附紗窗) | 樘 | 34 | 49354 | 1678036 | 08520000001A15,
#,*
壹.一.6.14 | 鋁窗(W3 110 x 185推射鋁窗-附紗窗) | 樘 | 10 | 92860 | 928600 | 08520000000A17,
#,*
壹.一.6.15 | 鋁窗(W4 110 x 185推射鋁窗-附紗窗) | 樘 | 10 | 92860 | 928600 | 08520000001A17,
#,*
壹.一.6.16 | 鋁窗(W5 240 x 165鋁窗-附紗窗) | 樘 | 24 | 22519 | 540456 | 08520000000A18,
#,*
壹.一.6.17 | 鋁窗(W6 120 x 165鋁窗-附紗窗) | 樘 | 24 | 28822 | 691728 | 08520000000A19,
#,*
壹.一.6.18 | 鋁窗(W7 240 x 175推射鋁窗) | 樘 | 15 | 16595 | 248925 | 08520000000A20,
#,*
壹.一.6.19 | 鋁窗(W8 240 x 120推射鋁窗) | 樘 | 12 | 81928 | 983136 | 08520000000A22,
#,*
壹.一.6.20 | 鋁窗(W9 240 x 120推射鋁窗) | 樘 | 12 | 81928 | 983136 | 08520000001A22,
#,*
壹.一.6.21 | 鋁窗(W10 240 x 160鋁窗) | 樘 | 6 | 34927 | 209562 | 08520000000A23,
#,*
壹.一.6.22 | 鋁窗(W11 240 x 160鋁窗) | 樘 | 6 | 34927 | 209562 | 08520000001A23,
#,*
壹.一.6.23 | 鋁窗(W12 60 x 175推射鋁窗) | 樘 | 1 | 27568 | 27568 | 08520000000A25,
#,*
壹.一.6.24 | 鋁窗(W14 480 x 120鋁窗-附紗窗) | 樘 | 4 | 123615 | 494460 | 08520000000A30,
#,*
壹.一.6.25 | 鋁窗(W15 150 x 100鋁窗-附紗窗) | 樘 | 4 | 191040 | 764160 | 08520000000A26,
#,*
壹.一.6.26 | 鋁窗(W16 145x 500鋁窗-附紗窗) | 樘 | 1 | 191040 | 191040 | 08520000000A27,
#,*
壹.一.6.27 | 鋁窗(WD01 200x 280鋁窗-附紗窗) | 樘 | 28 | 245883 | 6884724 | 08520000000A28,
#,*
壹.一.6.28 | 鋁窗(W21 1350 x 275鋁窗-附紗窗) | 樘 | 2 | 254928 | 509856 | 08520000000A29,
#,*
壹.一.6.29 | 鋁窗(W23 1307.5 x 275鋁窗-附紗窗) | 樘 | 1 | 245883 | 245883 | 08520000000A31,
#,*
壹.一.6.30 | 金屬門扇及門樘(W24 65 x 65防火百葉窗 | 樘 | 2 | 5681 | 11362 | 081000000A0014,
| ) |  |  |  |  | *
壹.一.6.31 | 金屬門扇及門樘(W25 150 x 160防火百葉 | 樘 | 2 | 32272 | 64544 | 081000000A0015,
| 窗) |  |  |  |  | *
壹.一.6.32 | 金屬門扇及門樘(W26 90 x 250金屬編織 | 樘 | 2 | 15124 | 30248 | 081000000A0016,
| 網) |  |  |  |  | # (含相關構件),
*
壹.一.6.33 | 金屬門扇及門樘(W27 175 x 180鋁沖孔網 | 樘 | 22 | 23531 | 517682 | 081000000A0017,
| ) |  |  |  |  | # (含相關構件),
*
壹.一.6.34 | 鋁窗(W28 460 x 170推射鋁窗-附紗窗) | 樘 | 1 | 78330 | 78330 | 08520000000A32,
#,*
壹.一.6.35 | 鋁窗(W29 250 x 140推射鋁窗) | 樘 | 1 | 36259 | 36259 | 08520000000A33,
#,*
壹.一.6.36 | 鋁窗(W30 180 x 90推射鋁窗) | 樘 | 1 | 20259 | 20259 | 08520000000A34,
#,*
壹.一.6.37 | 鋁窗(W31 90 x 90推射鋁窗) | 樘 | 1 | 10174 | 10174 | 08520000000A35,
#,*
壹.一.6.38 | 鋁窗(W32 355 x 60推射鋁窗) | 樘 | 2 | 20342 | 40684 | 08520000000A36,
#,*
壹.一.6.39 | 鋁窗(W34 50x 50 鋁百葉窗附不鏽鋼紗窗 | 樘 | 1 | 5081 | 5081 | 08520000000A37,
| ) |  |  |  |  | #,*
| 門窗工程小計 |  |  |  | 22628414
壹.一.7 | 雜項工程
壹.一.7.1 | 電動升降機，載人用(含人貨兩用，附無障 | 部 | 1 | 1862796 | 1862796 | 142100007B-
| 礙設備)B1F-4F,5停 |  |  |  |  | WF101,#,*
壹.一.7.2 | 電動升降機，載人用(含人貨兩用，附無障 | 部 | 1 | 1823845 | 1823845 | 142100007B-
| 礙設備)1F-4F,4停 |  |  |  |  | WF102,#,*
壹.一.7.3 | 施工中安全防護網(電梯口安全圍柵及防墜 | 處 | 6 | 3579 | 21474 | 015210000701,#,
| 網) |  |  |  |  | *
壹.一.7.4 | 金屬製品(電梯緩衝坑內不銹鋼爬梯 H= | 支 | 2 | 7176 | 14352 | 055000000A01,#,
| 150cm) |  |  |  |  | *
壹.一.7.5 | 金屬製品(地坪材料分界不銹鋼收邊) | M | 150 | 4301 | 645150 | 055000000A03,#,
*
壹.一.7.6 | 浴廁強化美耐板隔間(小便斗隔屏45*90cm) | 個 | 20 | 4542 | 90840 | 101520000701,#,
*
壹.一.7.7 | 浴廁強化美耐板隔間(廁所搗擺隔間含門H= | M2 | 229 | 8137 | 1863373 | 101520000202,#,
| 200cm) |  |  |  |  | *
壹.一.7.8 | 建築用混凝土(蹲式馬桶處回填輕質混凝土 | M3 | 17 | 3813 | 64821 | 033300000301,#,
| H=30cm) |  |  |  |  | *
壹.一.7.9 | 金屬格柵蓋板(無障礙廁所式排水槽 W= | M | 5 | 2149 | 10745 | 055300000101,#,
| 10cm) |  |  |  |  | *
壹.一.7.10 | 金屬格柵蓋板(廁所不銹鋼排水淺溝A W= | M | 15 | 2149 | 32235 | 055300000109,#,
| 10cm) |  |  |  |  | *
壹.一.7.11 | 金屬製品(地下室水箱內不銹鋼爬梯 H= | 支 | 4 | 9081 | 36324 | 055000000A009,#
| 190cm) |  |  |  |  | 水箱,*
壹.一.7.12 | 金屬製品(地下室水箱外不銹鋼爬梯 H= | 支 | 4 | 15502 | 62008 | 055000000A87,#
| 320cm) |  |  |  |  | 水箱,*
壹.一.7.13 | 金屬製品(消防水池不銹鋼爬梯 H=230cm) | 支 | 1 | 11002 | 11002 | 055000000A88,#,
*
壹.一.7.14 | 金屬製品(井水水池不銹鋼爬梯 H=230cm) | 支 | 1 | 11002 | 11002 | 055000000A86,#,
*
壹.一.7.15 | 進水井、沉砂井及人孔(預鑄鑄鐵人孔蓋φ | 只 | 14 | 5680 | 79520 | 026310000607,#
| 60cm) |  |  |  |  | 進水沉砂池,*
壹.一.7.16 | 金屬製品(屋頂不銹鋼爬梯H=365cm) | 支 | 2 | 34907 | 69814 | 055000000A0013,
#,*
壹.一.7.17 | 進水井、沉砂井及人孔(屋頂不銹鋼板人孔 | 只 | 2 | 28223 | 56446 | 026310000601,*
蓋100*100cm)
壹.一.7.18 | 進水井、沉砂井及人孔(地下室維修不銹鋼 | 只 | 1 | 8605 | 8605 | 026310000602,#,
| 板人孔蓋100*100cm) |  |  |  |  | *
壹.一.7.19 | 進水井、沉砂井及人孔(消防水池不銹鋼人 | 只 | 1 | 8605 | 8605 | 026310000603,*
孔蓋60*60cm)
壹.一.7.20 | 進水井、沉砂井及人孔(井水水池不銹鋼人 | 只 | 1 | 8605 | 8605 | 026310000604,*
孔蓋60*60cm)
壹.一.7.21 | 建築用混凝土(電梯機坑輕質混凝土墊高H= | M3 | 4.3 | 3813 | 16396 | 033300000302,#,
| 100cm) |  |  |  |  | *
壹.一.7.22 | 進水井、沉砂井及人孔(鑄鐵人孔蓋(方框 | 只 | 13 | 9039 | 117507 | 026310000605,#
| 方蓋)60*60cm) |  |  |  |  | 進水沉砂池,*
壹.一.7.23 | 金屬格柵蓋板(車道鍍鋅格柵截水溝蓋W= | M | 14 | 3578 | 50092 | 055300000103,#,
| 30cm) |  |  |  |  | *
壹.一.7.24 | 6"進水管(排水溝進筏基)管末加不銹鋼網 | 處 | 44 | 517 | 22748 | 055000000802055
,#
壹.一.7.25 | 電梯警示帶(30*60cm) | 處 | 11 | 1357 | 14927 | 025060000801,#,
*
壹.一.7.26 | 樓梯警示帶(30*150cm) | 處 | 14 | 2913 | 40782 | 025060000802,#,
*
壹.一.7.27 | 扶手及欄杆(欄杆A H=125cm) | M | 417 | 12038 | 5019846 | 055200000103,#
含基座,*
壹.一.7.28 | 扶手及欄杆(欄杆B H=125cm) | M | 162.43 | 13391 | 2175100 | 0552000001010,#
含基座,*
壹.一.7.29 | 油漆，路線漆(停車位劃線250*550cm) | 處 | 32 | 2860 | 91520 | 09910A000C01,#,
*
壹.一.7.30 | 油漆，路線漆(無障礙停車位劃線350* | 處 | 2 | 19129 | 38258 | 09910A000C02,#,
| 600cm) |  |  |  |  | *
壹.一.7.31 | 油漆，路線漆(機車位劃線100*200cm) | 處 | 19 | 1387 | 26353 | 09910A000C03,#,
*
壹.一.7.32 | 油漆，路線漆(無障礙機車位劃線220* | 處 | 1 | 9079 | 9079 | 09910A000C04,#,
| 225cm) |  |  |  |  | *
壹.一.7.33 | 金屬製品(通橋集水溝金屬軟管工料) | 組 | 2 | 1292 | 2584 | 05500000080195,
#
壹.一.7.34 | 金屬製品(不鏽鋼滴水條) | M | 945 | 1133 | 1070685 | 055000000138,#,
*
壹.一.7.35 | 填縫材(止水帶) | M | 1086 | 1072 | 1164192 | 079210000101,#,
*
壹.一.7.36 | 不鏽鋼集水斗 | 組 | 97 | 530 | 51410 | 02631CA00C,#
| 雜項工程小計 |  |  |  | 16693041
壹.一.8 | 景觀植栽工程
壹.一.8.1 | 植草，假儉草(假儉草) | M2 | 3791.19 | 322 | 1220763 | 0292000092,*
壹.一.8.2 | 植樹，黃花風鈴木 | 株 | 8 | 1500 | 12000 | 029310121A,#
壹.一.8.3 | 植樹，青楓 | 株 | 10 | 6800 | 68000 | 02938HW0001-B,#
壹.一.8.4 | 植樹，樟樹 | 株 | 7 | 8000 | 56000 | 029383E0001-B,#
壹.一.8.5 | 植樹，大葉山欖 | 株 | 10 | 1500 | 15000 | 029310123A,#
壹.一.8.6 | 植樹，洋玉蘭 | 株 | 9 | 9947 | 89523 | M02938240001,#
壹.一.8.7 | 植樹，烏臼 | 株 | 8 | 12000 | 96000 | 0293100001-B,#
壹.一.8.8 | 無患子 | 株 | 2 | 6000 | 12000 | 02938HH0001-B
壹.一.8.9 | 高壓混凝土地磚 | M2 | 2244.9 | 1853 | 4159800 | 0278600002,*
壹.一.8.10 | 瀝青混凝土舖面 | M2 | 1109.7 | 364 | 403931 | 027420000201,#
含25cm碎石級配,
*
壹.一.8.11 | 鋼筋混凝土水溝{排水溝(明溝水泥蓋板)W= | M | 542.08 | 4114 | 2230117 | 026360000122,#
| 60cm} |  |  |  |  | 含結構,*
壹.二 | 機電工程
壹.二.1 | 電氣工程
壹.二.1.1 | 開關箱工程
壹.二.1.1.1 | MOF PANEL
壹.二.1.1.1.1 | CASE：2350H*1600W*2000Dmm SUS304 2.0/ | 座 | 1 | 216000 | 216000 | 0997099860
3.0t 屋外粉體烤漆 符合401原製造廠合格
廠大電力CNS3990 MWG TYPE 型式試驗合格
與具備TAF認可實驗室
壹.二.1.1.1.2 | 電線及電纜，電纜處理頭 25KV (屋內型) | 只 | 9 | 3000 | 27000 | 161200000006-B
壹.二.1.1.1.3 | 盤面流程條 ( 模擬母線 ) | 式 | 1 | 3000 | 3000 | 1612025166
壹.二.1.1.1.4 | CU BUS BAR 鍍錫銅排 | 式 | 1 | 2400 | 2400 | 1612068804
壹.二.1.1.1.5 | 標誌，盤內另料.銘牌.迴路標示及單線圖 | 式 | 1 | 600 | 600 | 0289100004-B
說
壹.二.1.1.1.6 | 原廠裝配工資 | 式 | 1 | 2400 | 2400 | 0289147294
壹.二.1.1.1.7 | 高壓配電盤，屋外型高壓配電盤防風雨型 | 式 | 1 | 120000 | 120000 | 1632100004-B
試驗費用
壹.二.1.1.2 | LBS PANEL
壹.二.1.1.2.1 | CASE：2350H*1200W*2000Dmm SUS304 2.0/ | 座 | 1 | 180000 | 180000 | 0997099129
3.0t 屋外粉體烤漆 符合401原製造廠合格
廠大電力CNS3990 MWG TYPE 型式試驗合格
與具備TAF認可實驗室
壹.二.1.1.2.2 | LBS 3P 24KV 630A | 只 | 1 | 50400 | 50400 | 099706201B
壹.二.1.1.2.3 | POWER FUSE 24KV 100A 63KA (檢附出廠試 | 組 | 3 | 12000 | 36000 | 0997050696
驗報告與特性檢驗報告)
壹.二.1.1.2.4 | LA 18KV(22.8KV) (符合401條款) | 只 | 3 | 8000 | 24000 | 0997056498
壹.二.1.1.2.5 | 電線及電纜，電纜處理頭 25KV (屋內型) | 只 | 6 | 3000 | 18000 | 161200000006-B
壹.二.1.1.2.6 | CU BUS BAR 鍍錫銅排 | 式 | 1 | 8400 | 8400 | 1612012666
壹.二.1.1.2.7 | 高壓熱縮絕緣套(BBIT) | 式 | 1 | 3600 | 3600 | 1612077424
壹.二.1.1.2.8 | 高壓銅排夾具及配件 | 式 | 1 | 5400 | 5400 | 1612046054
壹.二.1.1.2.9 | 盤面流程條 ( 模擬母線 ) | 式 | 1 | 3000 | 3000 | 1612025166
壹.二.1.1.2.10 | 標誌，盤內另料.銘牌.迴路標示及單線圖 | 式 | 1 | 6000 | 6000 | 0289100004-B01
說
壹.二.1.1.2.11 | 現場裝配工資 | 式 | 1 | 24000 | 24000 | 0289148084
壹.二.1.1.2.12 | 高壓配電盤檢測費用 (台電401條款要求測 | 式 | 1 | 12000 | 12000 | 1632100004-B01
試內容)
壹.二.1.1.2.13 | 高壓配電盤，屋外型高壓配電盤防風雨型 | 式 | 1 | 120000 | 120000 | 1632100004-B
試驗費用
壹.二.1.1.3 | PT PANEL
壹.二.1.1.3.1 | CASE：2350H*1200W*2000Dmm SPHC 2.3/ | 座 | 1 | 81600 | 81600 | 0997096675
3.2t 粉體烤漆 符合401原製造廠合格廠大
電力CNS3990 MWG TYPE 型式試驗合格與具
備TAF認可實驗室
壹.二.1.1.3.2 | DS 3P 24KV 630A 三相連動 | 台 | 1 | 45000 | 45000 | 099704908B
壹.二.1.1.3.3 | PT 3∮5KVA 12-24KV/120V OIL TYPE (符 | 台 | 1 | 65000 | 65000 | 099708149B
合401條款)
壹.二.1.1.3.4 | LA 18KV(22.8KV) (符合401條款) | 只 | 3 | 8000 | 24000 | 0997056498
壹.二.1.1.3.5 | FUSE BASE 24KV 200A | 只 | 3 | 3600 | 10800 | 0997031456,國產
品
壹.二.1.1.3.6 | POWER FUSE 24KV 2A 63KA W/BASE (檢附 | 只 | 3 | 6000 | 18000 | 0997000026
出廠試驗報告與特性檢驗報告)
壹.二.1.1.3.7 | 動力通風機，溫度控制器 &空間風扇電熱 | 組 | 1 | 3000 | 3000 | 1583300008-B,國
| 器 |  |  |  |  | 產品
壹.二.1.1.3.8 | 照明燈具，盤內日光燈 附微動開關 | 組 | 1 | 600 | 600 | 1650500008-B,國
產品
壹.二.1.1.3.9 | 電線及電纜，電纜處理頭 25KV (屋內型) | 只 | 3 | 3000 | 9000 | 161200000006-B
壹.二.1.1.3.10 | CU BUS BAR 鍍錫銅排 | 式 | 1 | 24000 | 24000 | 1612034876
壹.二.1.1.3.11 | 高壓熱縮絕緣套(BBIT) | 式 | 1 | 6600 | 6600 | 1612033834
壹.二.1.1.3.12 | 高壓熱縮絕緣接續護套 | 式 | 1 | 5400 | 5400 | 1612093094
壹.二.1.1.3.13 | 高壓銅排夾具及配件 | 式 | 1 | 5400 | 5400 | 1612046054
壹.二.1.1.3.14 | 電線及電纜，高壓電纜及導線 | 式 | 1 | 6000 | 6000 | 161200000004-B
壹.二.1.1.3.15 | 盤面流程條 ( 模擬母線 ) | 式 | 1 | 3000 | 3000 | 1612025166
壹.二.1.1.3.16 | 標誌，盤內另料.銘牌.迴路標示及單線圖 | 式 | 1 | 9600 | 9600 | 0289100004-B02
說
壹.二.1.1.3.17 | 原廠裝配工資 | 式 | 1 | 30000 | 30000 | 0289107044
壹.二.1.1.3.18 | 高壓配電盤檢測費用 (台電401條款要求測 | 式 | 1 | 12000 | 12000 | 1632100004-B01
試內容)
壹.二.1.1.4 | VCB PANEL
壹.二.1.1.4.1 | CASE：2350H*1200W*2000Dmm SPHC 2.3/ | 座 | 1 | 120000 | 120000 | 0997093776
3.2t 粉體烤漆 符合401原製造廠合格廠大
電力CNS3990 MWG TYPE 型式試驗合格與具
備TAF認可實驗室
壹.二.1.1.4.2 | 套管，VCB 3P 630AF 630AT 24KV 16KA D/ | 台 | 1 | 240000 | 240000 | 0323170001-B
O,E/O 附套管式抽出座及安全遮板(401型
式認證合格廠商)
壹.二.1.1.4.3 | CT 24KV 200-100A/5A/5A 雙鐵心30VA CL: | 只 | 3 | 55000 | 165000 | 032314358B
1.0+15VA 5P20 Ith:100In(檢附出廠試驗
報告與特性檢驗報告) 耐汙染抗鹽害型式
沿面距離410mm以上
壹.二.1.1.4.4 | 微處理型多功能電錶144*144(具RS485輸出 | 只 | 1 | 52000 | 52000 | 0323124196
諧波量顯示及隔離式變比器與螢幕保護程
式)
壹.二.1.1.4.5 | 3∮UV+3∮OV+F(抽出型)(附RS485傳輸及可 | 只 | 1 | 82000 | 82000 | 0323149596
程式化設定接點與事故紀錄)(檢附公証單
位或實驗室EMC檢測核可報告書)
壹.二.1.1.4.6 | 3∮CO+LCO+86(抽出型)(附RS485傳輸及可 | 只 | 1 | 72000 | 72000 | 0323169396
程式化設定接點與事故紀錄)(檢附公証單
位或實驗室EMC檢測核可報告書)
壹.二.1.1.4.7 | 79RY自動復閉器(附中文顯示) RS485 | 只 | 1 | 30000 | 30000 | 0323161236
壹.二.1.1.4.8 | 無熔線斷路器，NFB 3P 50AF 30AT 120V | 只 | 1 | 735 | 735 | 164110000006-B
10KA
壹.二.1.1.4.9 | 無熔線斷路器，NFB 3P 50AF 15AT 120V | 只 | 7 | 735 | 5145 | 164110000006-
| 10KA |  |  |  |  | B01
壹.二.1.1.4.10 | 無熔線斷路器，NFB 2P 50AF 15AT 120V | 只 | 4 | 155 | 620 | 164110000006-
| 10KA |  |  |  |  | B2
壹.二.1.1.4.11 | CTT 4P PULL-IN TYPE | 只 | 2 | 3000 | 6000 | 1641176066,國產
品
壹.二.1.1.4.12 | PTT 3P PULL-IN TYPE | 只 | 1 | 3000 | 3000 | 1641125236,國產
品
壹.二.1.1.4.13 | CTD 容量8500μF(含)以上AC 110V/DC | 只 | 2 | 35000 | 70000 | 1641138696
155V/DC 110V，盤面型，AC/DC/CTD多電源
輸入兩只CTD 相互支援具電源輸入輸出電
源指示及檢出故障功能
壹.二.1.1.4.14 | UPS 1∮ 120/120V 1KVA ON LINE | 只 | 1 | 14400 | 14400 | 1641131036,國產
品
壹.二.1.1.4.15 | 不斷電By-Pass 迴路控制 | 式 | 1 | 6000 | 6000 | 1641143186,國產
品
壹.二.1.1.4.16 | CS CB操作開關 | 只 | 1 | 3000 | 3000 | 1641112484,國產
品
壹.二.1.1.4.17 | LED照明設備，PL 22ψ 直接式LED燈 | 只 | 2 | 180 | 360 | 165510000006-B
壹.二.1.1.4.18 | FUSE 10A W/BASE | 組 | 5 | 180 | 900 | 1655192816,國產
品
壹.二.1.1.4.19 | FUSE 4A W/BASE | 組 | 14 | 180 | 2520 | 1655156868,國產
品
壹.二.1.1.4.20 | 動力通風機，溫度控制器 &空間風扇電熱 | 組 | 1 | 3000 | 3000 | 1583300008-B,國
| 器 |  |  |  |  | 產品
壹.二.1.1.4.21 | 照明燈具，盤內日光燈 附微動開關 | 組 | 1 | 600 | 600 | 1650500008-B,國
產品
壹.二.1.1.4.22 | 電線及電纜，電纜處理頭 25KV (屋內型) | 只 | 6 | 3000 | 18000 | 161200000006-B
壹.二.1.1.4.23 | CU BUS BAR 鍍錫銅排 | 式 | 1 | 30000 | 30000 | 1612085056
壹.二.1.1.4.24 | 套管，24KV級三相樹脂貫穿型套管 | 式 | 1 | 14400 | 14400 | 0323170004-B
壹.二.1.1.4.25 | 高壓熱縮絕緣套(BBIT) | 式 | 1 | 6600 | 6600 | 1612033834
壹.二.1.1.4.26 | 高壓熱縮絕緣接續護套 | 式 | 1 | 5400 | 5400 | 1612093094
壹.二.1.1.4.27 | 高壓銅排夾具及配件 | 式 | 1 | 5400 | 5400 | 1612046054
壹.二.1.1.4.28 | 電線及電纜，高壓電纜及導線 | 式 | 1 | 6000 | 6000 | 161200000004-B
壹.二.1.1.4.29 | 盤面流程條 ( 模擬母線 ) | 式 | 1 | 3000 | 3000 | 1612025166
壹.二.1.1.4.30 | 標誌，盤內另料.銘牌.迴路標示及單線圖 | 式 | 1 | 12000 | 12000 | 0289100004-B03
說
壹.二.1.1.4.31 | 原廠裝配工資 | 式 | 1 | 30000 | 30000 | 0289107044
壹.二.1.1.4.32 | 高壓配電盤檢測費用 (台電401條款要求測 | 式 | 1 | 30000 | 30000 | 1632100004-B2
試內容)
壹.二.1.1.5 | HVTR 高壓變壓器
壹.二.1.1.5.1 | TR 3φ1000KVA 11.4-22.8KV/220V (效率 | 台 | 1 | 1300000 | 1300000 | Z9741968653
99%以上,SK TYPE K=1)高效率油式導口型
壹.二.1.1.5.2 | 變壓器導口工程--一次側 | 式 | 1 | 30000 | 30000 | 1646093372
壹.二.1.1.5.3 | 變壓器導口工程--二次側 | 式 | 1 | 36000 | 36000 | 1646050454
壹.二.1.1.5.4 | 編織軟銅帶 | 式 | 1 | 14400 | 14400 | 1646034194
壹.二.1.1.5.5 | 電線及電纜，配線另料 | 式 | 1 | 18000 | 18000 | 161200000004-
B01
壹.二.1.1.5.6 | 裝配工資 | 式 | 1 | 30000 | 30000 | 1612005544
壹.二.1.1.6 | MP & SC & MR PANEL
壹.二.1.1.6.1 | CASE：2350H*1200W*2000Dmm SPHC 2.3/ | 只 | 4 | 86400 | 345600 | 0997091680
3.2t 粉體烤漆 符合401原製造廠合格廠
壹.二.1.1.6.2 | ACB 3P 1600AF 1600AT 380V 50KA D/O 附 | 台 | 1 | 102000 | 102000 | 0997010706
UVT
壹.二.1.1.6.3 | 無熔線斷路器，ATS 4P 800AF 800AT | 台 | 1 | 97950 | 97950 | 164110000006-
| 380V/50KA NFB TYPE 附電氣及機械連鎖( |  |  |  |  | B3,#
欠相保護,監控乾接點)
壹.二.1.1.6.4 | RCSW火警發生負載自動分配裝置3P | 台 | 1 | 66000 | 66000 | 164112887B
800AF 800AT 380V/50KA (採先偵測後投入
,手自動控制,附燈號指示)
壹.二.1.1.6.5 | 79RY自動復閉器(附中文顯示) RS485 | 只 | 1 | 30000 | 30000 | 0323161236
壹.二.1.1.6.6 | 微處理型多功能電錶144*144(具RS485輸出 | 只 | 1 | 52000 | 52000 | 0323124196
諧波量顯示及隔離式變比器與螢幕保護程
式)
壹.二.1.1.6.7 | 自動功率因數調整控制器-APFR(取三相電 | 只 | 1 | 58000 | 58000 | 0323156376
壓與三相電流做功因補償)(固定補償接點
預置與可程式整數比例設定,例1:2:3:
4...)
壹.二.1.1.6.8 | 突波吸收器-40KA(8/20uSec)Plug-in | 組 | 1 | 40000 | 40000 | 0323173016
type 每相一只共四只(附計數器與RS485輸
出)
壹.二.1.1.6.9 | HRC-FUSE 160A 三相連動 | 組 | 1 | 5400 | 5400 | 0323136368
壹.二.1.1.6.10 | SCSD盤面型開關接點檢視裝置(逆相/欠相/ | 只 | 1 | 30000 | 30000 | 0323125838
反相送電指示) 附RS485
壹.二.1.1.6.11 | 多迴路電表(24P),本體LCD螢幕A,V,PF, | 只 | 2 | 60000 | 120000 | 0323109666
KWH,雙RS485,需提供FCC證書,大電力測試
A,V,PF,KWH報告書(0.5%以內)
壹.二.1.1.6.12 | 專用扣式CT 5A附通信線 | 只 | 12 | 1800 | 21600 | 0323131796
壹.二.1.1.6.13 | 專用扣式CT 200A附通信線 | 只 | 9 | 1800 | 16200 | 0323104726
壹.二.1.1.6.14 | 低壓配電盤，CT 1600/5A 40VA | 只 | 3 | 3840 | 11520 | 1640100006-B
壹.二.1.1.6.15 | CT 500/5A 15VA | 只 | 3 | 2160 | 6480 | 1640114916
壹.二.1.1.6.16 | CT 300/5A 15VA | 只 | 3 | 1800 | 5400 | 1640109886
壹.二.1.1.6.17 | CT 200/5A 15VA | 只 | 6 | 1800 | 10800 | 1640180336
壹.二.1.1.6.18 | 無熔線斷路器，NFB 3P 600AF 500AT | 只 | 1 | 16180 | 16180 | 164110000006-
| 380V 50KA |  |  |  |  | B4
壹.二.1.1.6.19 | 無熔線斷路器，NFB 3P 400AF 300AT | 只 | 1 | 9680 | 9680 | 164110000006-
| 380V 50KA |  |  |  |  | B5
壹.二.1.1.6.20 | 無熔線斷路器，NFB 3P 225AF 200AT | 只 | 3 | 5340 | 16020 | 164110000006-
| 380V 50KA |  |  |  |  | B6
壹.二.1.1.6.21 | 無熔線斷路器，NFB 3P 225AF 150AT | 只 | 1 | 5340 | 5340 | 164110000006-
| 380V 50KA |  |  |  |  | B7
壹.二.1.1.6.22 | 無熔線斷路器，NFB 3P 100AF 75AT | 只 | 2 | 3840 | 7680 | 164110000006-
| 380V 50KA |  |  |  |  | B8
壹.二.1.1.6.23 | HRC-FUSE 100A 三相連動 | 組 | 1 | 5400 | 5400 | 1641152336
壹.二.1.1.6.24 | HRC-FUSE 50A 三相連動 | 組 | 1 | 5400 | 5400 | 1641193108
壹.二.1.1.6.25 | HRC-FUSE 25A 三相連動 | 組 | 1 | 5400 | 5400 | 1641199138
壹.二.1.1.6.26 | HRC-FUSE 16A 三相連動 | 組 | 1 | 5400 | 5400 | 1641136658
壹.二.1.1.6.27 | 保護蓋，MC 380V 3ψ 100A (附加保護蓋 | 只 | 1 | 3270 | 3270 | 02447B0006-B
型)
壹.二.1.1.6.28 | 保護蓋，MC 380V 3ψ 50A (附加保護蓋型 | 只 | 1 | 1590 | 1590 | 02447B0006-B01
)
壹.二.1.1.6.29 | 保護蓋，MC 380V 3ψ 25A (附加保護蓋型 | 只 | 1 | 1070 | 1070 | 02447B0006-B2
)
壹.二.1.1.6.30 | 保護蓋，MC 380V 3ψ 16A (附加保護蓋型 | 只 | 1 | 760 | 760 | 02447B0006-B3
)
壹.二.1.1.6.31 | SC 3∮460V 80KVAR(鐵殼附放電電阻)每 | 只 | 1 | 33740 | 33740 | 0244744816
KVAR損失低於0.25W
壹.二.1.1.6.32 | SC 3∮460V 40KVAR(鐵殼附放電電阻)每 | 只 | 1 | 20400 | 20400 | 0244705246
KVAR損失低於0.25W
壹.二.1.1.6.33 | SC 3∮460V 20KVAR(鐵殼附放電電阻)每 | 只 | 1 | 12432 | 12432 | 0244752806
KVAR損失低於0.25W
壹.二.1.1.6.34 | SC 3∮460V 10KVAR(鐵殼附放電電阻)每 | 只 | 1 | 7104 | 7104 | 0244704906
KVAR損失低於0.25W
壹.二.1.1.6.35 | MR PANEL |  |  | 0 | 0 | 0244701786
壹.二.1.1.6.36 | 無熔線斷路器，NFB 3P 600AF 500AT | 只 | 1 | 14500 | 14500 | 164110000006-
| 200V 15KA |  |  |  |  | B9
壹.二.1.1.6.37 | 無熔線斷路器，NFB 3P 225AF 200AT | 只 | 2 | 3760 | 7520 | 164110000006-
| 200V 15KA |  |  |  |  | B10
壹.二.1.1.6.38 | 無熔線斷路器，NFB 3P 50AF 50AT 200V | 只 | 4 | 1300 | 5200 | 164110000006-
| 15KA |  |  |  |  | B11
壹.二.1.1.6.39 | LED照明設備，PL 22ψ 直接式LED燈 | 只 | 2 | 180 | 360 | 165510000006-B
壹.二.1.1.6.40 | CS CB操作開關 | 只 | 1 | 3000 | 3000 | 1641112484,國產
品
壹.二.1.1.6.41 | FUSE 10A W/BASE | 組 | 2 | 180 | 360 | 1655192816,國產
品
壹.二.1.1.6.42 | FUSE 4A W/BASE | 組 | 15 | 180 | 2700 | 1655156868,國產
品
壹.二.1.1.6.43 | 動力通風機，溫度控制器 &空間風扇電熱 | 組 | 4 | 3000 | 12000 | 1583300008-B,國
| 器 |  |  |  |  | 產品
壹.二.1.1.6.44 | 照明燈具，盤內日光燈 附微動開關 | 組 | 4 | 600 | 2400 | 1650500008-B,國
產品
壹.二.1.1.6.45 | TH溫控開關 / 感溫開關 | 只 | 4 | 600 | 2400 | 1650523418,國產
品
壹.二.1.1.6.46 | 動力通風機，下掀式通風過濾網組風扇 | 組 | 16 | 3000 | 48000 | 1583300008-B01,
| 220V (防護等級達IP54) |  |  |  |  | 國產品
壹.二.1.1.6.47 | 盤面流程條 ( 模擬母線 ) | 式 | 4 | 3000 | 12000 | 1612025166
壹.二.1.1.6.48 | 電線及電纜，CU BUS BAR &PVC WIRE | 式 | 4 | 84000 | 336000 | 161200000004-
B2
壹.二.1.1.6.49 | 盤內另料含ABS銘牌及所有五金配件 | 式 | 4 | 36000 | 144000 | 1612005074
壹.二.1.1.6.50 | 原廠裝配工資 | 式 | 4 | 48000 | 192000 | 1612085424
壹.二.1.1.6.51 | TR 3φ150KVA 380V/200-115V 油式導口型 | 台 | 1 | 198000 | 198000 | 1612082244
壹.二.1.1.7 | PFAB1A PANEL
壹.二.1.1.7.1 | CASE：SPHC 2.0t 粉體烤漆(尺寸依現場需 | 只 | 1 | 9600 | 9600 | 0997099190
求製作) 符合401原製造廠合格廠
壹.二.1.1.7.2 | 無熔線斷路器，NFB 3P 225AF 150AT | 只 | 1 | 5060 | 5060 | 164110000006-
| 380V 25KA |  |  |  |  | B12
壹.二.1.1.7.3 | 無熔線斷路器，NFB 3P 100AF 60AT | 只 | 1 | 2370 | 2370 | 164110000006-
| 380V 25KA |  |  |  |  | B13
壹.二.1.1.7.4 | 無熔線斷路器，NFB 3P 50AF 30AT 380V | 只 | 1 | 2240 | 2240 | 164110000006-
| 25KA |  |  |  |  | B14
壹.二.1.1.7.5 | 電線及電纜，CU BUS BAR &PVC WIRE(預留 | 式 | 1 | 2400 | 2400 | 161200000004-
| 3P*4迴路) |  |  |  |  | B3
壹.二.1.1.7.6 | 盤內另料含ABS銘牌及所有五金配件 | 式 | 1 | 1200 | 1200 | 1612077394
壹.二.1.1.7.7 | 原廠裝配工資 | 式 | 1 | 3600 | 3600 | 1612038904
壹.二.1.1.8 | PWAB1A PANEL
壹.二.1.1.8.1 | CASE：SPHC 2.0t 粉體烤漆(尺寸依現場需 | 只 | 1 | 30000 | 30000 | 0997099937
求製作) 符合401原製造廠合格廠
壹.二.1.1.8.2 | 無熔線斷路器，NFB 3P 100AF 75AT | 只 | 1 | 1855 | 1855 | 164110000006-
| 380V 15KA |  |  |  |  | B15
壹.二.1.1.8.3 | 無熔線斷路器，NFB 3P 50AF 15AT 380V | 只 | 4 | 1300 | 5200 | 164110000006-
| 15KA |  |  |  |  | B16
壹.二.1.1.8.4 | 漏電斷路器，ELCB 3P 50AF 20AT 30mA/ | 只 | 2 | 4410 | 8820 | 164130000006-B
0.1sec 380V 15KA
壹.二.1.1.8.5 | 漏電斷路器，ELCB 3P 50AF 15AT 30mA/ | 只 | 1 | 4410 | 4410 | 164130000006-
| 0.1sec 380V 15KA |  |  |  |  | B01
壹.二.1.1.8.6 | 漏電斷路器，ELCB 1P 50AF 15AT 30mA/ | 只 | 1 | 1530 | 1530 | 164130000006-
| 0.1sec 220V 15KA |  |  |  |  | B2
壹.二.1.1.8.7 | 隔離設備附鎖裝置，開關安全鎖外掛式 | 只 | 4 | 4000 | 16000 | 1641382916
KEYLOCK ON/OFF皆可上鎖，永久性組件緊
急可破壞
壹.二.1.1.8.8 | 低壓配電盤，緩衝啟動器 7.5HP , | 組 | 4 | 8400 | 33600 | 1640100008-B
380VAC 3Φ60Hz(1)可選擇3種啟動模式控
制(2)採用SCR控制(3)具3組以上輸出接點
供遠端監控使用(4)具過載,欠相,馬達卡死
,馬達低載(缺水)保護功能
壹.二.1.1.8.9 | 保護蓋，MS 1ψ 220V 0.5HP (附加保護蓋 | 只 | 1 | 800 | 800 | 02447B0006-B4
型)
壹.二.1.1.8.10 | 低壓配電盤，PBL 22ψ 1a1b 直接式LED燈 | 只 | 6 | 240 | 1440 | 1640100006-B01
壹.二.1.1.8.11 | SS+KEY 22ψ 三段 2a2b | 只 | 1 | 420 | 420 | 1640128716
壹.二.1.1.8.12 | 電驛，FA交互電驛 | 只 | 2 | 1200 | 2400 | 1629120001-B
壹.二.1.1.8.13 | FS液面控制器 附電極棒 | 組 | 2 | 6600 | 13200 | 1629188896
壹.二.1.1.8.14 | 泵，FS液面控制器 附浮球開關 | 組 | 1 | 6600 | 6600 | 151300000008-B
壹.二.1.1.8.15 | BZ 22ψ 220V 蜂鳴器 | 只 | 1 | 600 | 600 | 1513018658
壹.二.1.1.8.16 | 電驛，RY 電力電驛 | 組 | 9 | 600 | 5400 | 1629120002-B
壹.二.1.1.8.17 | TH溫控開關 / 感溫開關 | 只 | 1 | 600 | 600 | 1650523418,國產
品
壹.二.1.1.8.18 | 動力通風機，下掀式通風過濾網組風扇 | 組 | 2 | 3000 | 6000 | 1583300008-B01,
| 220V (防護等級達IP54) |  |  |  |  | 國產品
壹.二.1.1.8.19 | FUSE 4A | 組 | 5 | 180 | 900 | 1583314028,國產
品
壹.二.1.1.8.20 | 電線及電纜，CU BUS BAR &PVC WIRE | 式 | 1 | 12000 | 12000 | 161200000004-
B2
壹.二.1.1.8.21 | 盤內另料含ABS銘牌及所有五金配件 | 式 | 1 | 8400 | 8400 | 1612071724
壹.二.1.1.8.22 | 原廠裝配工資 | 式 | 1 | 33600 | 33600 | 1612094534
壹.二.1.1.9 | MLA&MRA&MPAC&MU PANEL
壹.二.1.1.9.1 | CASE：SPHC 2.0t 粉體烤漆(尺寸依現場需 | 只 | 3 | 43200 | 129600 | 0997097740
求製作) 符合401原製造廠合格廠
壹.二.1.1.9.2 | MLA PANEL |  |  | 0 | 0 | 0997017476
壹.二.1.1.9.3 | 微處理型多功能電錶144*144(具RS485輸出 | 只 | 2 | 52000 | 104000 | 0323124196
諧波量顯示及隔離式變比器與螢幕保護程
式)
壹.二.1.1.9.4 | CT 600V 40VA 200/5A | 只 | 3 | 2000 | 6000 | 0323137126
壹.二.1.1.9.5 | 專用扣式CT 200A附通信線 | 只 | 30 | 1800 | 54000 | 0323104726
壹.二.1.1.9.6 | 無熔線斷路器，NFB 3P 250AF 200AT | 只 | 1 | 5340 | 5340 | 164110000006-
| 380V 35KA |  |  |  |  | B17
壹.二.1.1.9.7 | 無熔線斷路器，NFB 3P 100AF 75AT | 只 | 2 | 3840 | 7680 | 164110000006-
| 380V 35KA |  |  |  |  | B18
壹.二.1.1.9.8 | 無熔線斷路器，NFB 3P 100AF 50AT | 只 | 10 | 3840 | 38400 | 164110000006-
| 380V 35KA |  |  |  |  | B19
壹.二.1.1.9.9 | MRA PANEL |  |  | 0 | 0 | 1641120656
壹.二.1.1.9.10 | 無熔線斷路器，NFB 3P 225AF 200AT | 只 | 1 | 3760 | 3760 | 164110000006-
| 200V 15KA |  |  |  |  | B10
壹.二.1.1.9.11 | 無熔線斷路器，NFB 3P 100AF 100AT | 只 | 1 | 1855 | 1855 | 164110000006-
| 200V 15KA |  |  |  |  | B20
壹.二.1.1.9.12 | 無熔線斷路器，NFB 3P 100AF 75AT | 只 | 3 | 1855 | 5565 | 164110000006-
| 200V 15KA |  |  |  |  | B21
壹.二.1.1.9.13 | 無熔線斷路器，NFB 3P 100AF 50AT | 只 | 3 | 1300 | 3900 | 164110000006-
| 200V 15KA |  |  |  |  | B22
壹.二.1.1.9.14 | MPAC PANEL |  |  | 0 | 0 | 1641115796
壹.二.1.1.9.15 | 無熔線斷路器，NFB 3P 600AF 500AT | 只 | 1 | 16180 | 16180 | 164110000006-
| 380V 50KA |  |  |  |  | B4
壹.二.1.1.9.16 | 無熔線斷路器，NFB 3P 400AF 300AT | 只 | 2 | 9680 | 19360 | 164110000006-
| 380V 50KA |  |  |  |  | B5
壹.二.1.1.9.17 | MU PANEL |  |  | 0 | 0 | 1641131756
壹.二.1.1.9.18 | 微處理型多功能電錶144*144(具RS485輸出 | 只 | 1 | 52000 | 52000 | 0323124196
諧波量顯示及隔離式變比器與螢幕保護程
式)
壹.二.1.1.9.19 | 突波吸收器-40KA(8/20uSec)Plug-in | 只 | 1 | 40000 | 40000 | 0323192626
type 每相一只共四只(附計數器與RS485輸
出)
壹.二.1.1.9.20 | CT 100/5A 40VA | 只 | 3 | 2640 | 7920 | 0323190106
壹.二.1.1.9.21 | 無熔線斷路器，NFB 3P 100AF 75AT | 只 | 1 | 1440 | 1440 | 164110000006-
| 208V 10KA |  |  |  |  | B23
壹.二.1.1.9.22 | 無熔線斷路器，NFB 3P 50AF 30AT 208V | 只 | 6 | 735 | 4410 | 164110000006-
| 10KA |  |  |  |  | B24
壹.二.1.1.9.23 | 無熔線斷路器，NFB 1P 50AF 20AT 120V | 只 | 1 | 155 | 155 | 164110000006-
| 10KA |  |  |  |  | B25
壹.二.1.1.9.24 | 盤內另料含ABS銘牌及所有五金配件 | 式 | 3 | 12000 | 36000 | 1641197776
壹.二.1.1.9.25 | 原廠裝配工資 | 式 | 3 | 18000 | 54000 | 1641106464
壹.二.1.1.10 | LAB1A&RAB1&PAB1 PANEL
壹.二.1.1.10.1 | CASE：SPHC 2.0t 粉體烤漆(尺寸依現場需 | 只 | 1 | 38400 | 38400 | 0997095544
求製作) 符合401原製造廠合格廠
壹.二.1.1.10.2 | LAB1A PANEL |  |  | 0 | 0 | 0997066396
壹.二.1.1.10.3 | 無熔線斷路器，NFB 3P 50AF 50AT 380V | 只 | 1 | 1300 | 1300 | 164110000006-
| 15KA |  |  |  |  | B26
壹.二.1.1.10.4 | 無熔線斷路器，NFB 1P 50AF 15AT 220V | 只 | 10 | 515 | 5150 | 164110000006-
| 15KA |  |  |  |  | B27
壹.二.1.1.10.5 | 電驛，二線式電驛 RY AC300V/20A | 只 | 7 | 991 | 6937 | 1629120001-B01
壹.二.1.1.10.6 | 二線式端末器 T/U 四回路用 | 只 | 2 | 2970 | 5940 | 1629192086
壹.二.1.1.10.7 | 二線式變壓器 TR AC230V/24V | 只 | 1 | 2886 | 2886 | 1629151976
壹.二.1.1.10.8 | FUSE 4A | 組 | 1 | 180 | 180 | 1629171786,國產
品
壹.二.1.1.10.9 | RAB1A PANEL |  |  | 0 | 0 | 1629148958
壹.二.1.1.10.10 | 無熔線斷路器，NFB 3P 50AF 50AT 200V | 只 | 1 | 735 | 735 | 164110000006-
| 10KA |  |  |  |  | B28
壹.二.1.1.10.11 | 無熔線斷路器，NFB 1P 50AF 15AT 115V | 只 | 8 | 155 | 1240 | 164110000006-
| 10KA |  |  |  |  | B29
壹.二.1.1.10.12 | PAB1A PANEL |  |  | 0 | 0 | 1641120846
壹.二.1.1.10.13 | 無熔線斷路器，NFB 3P 100AF 75AT | 只 | 1 | 1855 | 1855 | 164110000006-
| 380V 15KA |  |  |  |  | B15
壹.二.1.1.10.14 | 無熔線斷路器，NFB 3P 50AF 20AT 380V | 只 | 1 | 1300 | 1300 | 164110000006-
| 15KA |  |  |  |  | B30
壹.二.1.1.10.15 | 無熔線斷路器，NFB 3P 50AF 15AT 380V | 只 | 4 | 1300 | 5200 | 164110000006-
| 15KA |  |  |  |  | B16
壹.二.1.1.10.16 | 無熔線斷路器，NFB 1P 50AF 30AT 220V | 只 | 1 | 515 | 515 | 164110000006-
| 15KA |  |  |  |  | B31
壹.二.1.1.10.17 | 無熔線斷路器，NFB 1P 50AF 15AT 220V | 只 | 1 | 515 | 515 | 164110000006-
| 15KA |  |  |  |  | B27
壹.二.1.1.10.18 | 漏電斷路器，ELCB 3P 50AF 30AT 30mA/ | 只 | 2 | 4410 | 8820 | 164130000006-
| 0.1sec 380V 15KA |  |  |  |  | B3
壹.二.1.1.10.19 | 漏電斷路器，ELCB 3P 50AF 15AT 30mA/ | 只 | 2 | 4410 | 8820 | 164130000006-
| 0.1sec 380V 15KA |  |  |  |  | B01
壹.二.1.1.10.20 | 隔離設備附鎖裝置，開關安全鎖外掛式 | 只 | 4 | 4000 | 16000 | 1641382916
KEYLOCK ON/OFF皆可上鎖，永久性組件緊
急可破壞
壹.二.1.1.10.21 | 變頻器 7.5HP,380VAC 3Φ60Hz (1)內建 | 組 | 1 | 12500 | 12500 | 1626600008-B
PID控制(2)切換頻率0.2~400Hz(3)具
RS485通訊功能,MODBUS協定(4)自動轉距補
償,內建EMC濾波器(5)無感測向量控制,啟
動轉矩150%@1HZ
壹.二.1.1.10.22 | 保護蓋，MS 3ψ 380V 10HP 附欠相 (附加 | 只 | 2 | 1160 | 2320 | 02447B0006-B5
保護蓋型)
壹.二.1.1.10.23 | 保護蓋，MS 3ψ 380V 2HP 附欠相 (附加 | 只 | 2 | 830 | 1660 | 02447B0006-B6
保護蓋型)
壹.二.1.1.10.24 | 保護蓋，MS 1ψ 220V 1HP (附加保護蓋 | 只 | 1 | 800 | 800 | 02447B0006-B7
型)
壹.二.1.1.10.25 | 低壓配電盤，PBL 22ψ 1a1b 直接式LED燈 | 只 | 16 | 240 | 3840 | 1640100006-B01
壹.二.1.1.10.26 | SS+KEY 22ψ 三段 2a2b | 只 | 6 | 420 | 2520 | 1640128716
壹.二.1.1.10.27 | 電驛，FA交互電驛 | 只 | 2 | 1200 | 2400 | 1629120001-B
壹.二.1.1.10.28 | 泵，FS液面控制器 附浮球開關 | 組 | 2 | 6600 | 13200 | 151300000008-B
壹.二.1.1.10.29 | BZ 22ψ 220V 蜂鳴器 | 只 | 2 | 600 | 1200 | 1513018658
壹.二.1.1.10.30 | 電驛，RY 電力電驛 | 組 | 4 | 600 | 2400 | 1629120002-B
壹.二.1.1.10.31 | FUSE 4A | 組 | 4 | 180 | 720 | 1629171786,國產
品
壹.二.1.1.10.32 | 電線及電纜，CU BUS BAR &PVC WIRE | 式 | 1 | 18000 | 18000 | 161200000004-
B02
壹.二.1.1.10.33 | 盤內另料含ABS銘牌及所有五金配件 | 式 | 1 | 12000 | 12000 | 1641197776
壹.二.1.1.10.34 | 原廠裝配工資 | 式 | 1 | 36000 | 36000 | 1641126774
壹.二.1.1.11 | LA01A&RA01A&PA01A&UA01A PANEL
壹.二.1.1.11.1 | CASE：SPHC 2.0t 粉體烤漆(尺寸依現場需 | 只 | 1 | 38400 | 38400 | 0997095544
求製作) 符合401原製造廠合格廠
壹.二.1.1.11.2 | LA01A PANEL |  |  | 0 | 0 | 0997070276
壹.二.1.1.11.3 | 無熔線斷路器，NFB 3P 100AF 75AT | 只 | 1 | 1855 | 1855 | 164110000006-
| 380V 15KA |  |  |  |  | B15
壹.二.1.1.11.4 | 無熔線斷路器，NFB 3P 50AF 20AT 380V | 只 | 5 | 1300 | 6500 | 164110000006-
| 15KA |  |  |  |  | B30
壹.二.1.1.11.5 | 無熔線斷路器，NFB 1P 50AF 15AT 220V | 只 | 6 | 515 | 3090 | 164110000006-
| 15KA |  |  |  |  | B27
壹.二.1.1.11.6 | 漏電斷路器，ELCB 1P 50AF 15AT 30mA/ | 只 | 5 | 1530 | 7650 | 164130000006-
| 0.1sec 220V 15KA |  |  |  |  | B2
壹.二.1.1.11.7 | 電驛，二線式電驛 RY AC300V/20A | 只 | 7 | 991 | 6937 | 1629120001-B01
壹.二.1.1.11.8 | 二線式端末器 T/U 四回路用 | 只 | 2 | 2970 | 5940 | 1629192086
壹.二.1.1.11.9 | 二線式變壓器 TR AC230V/24V | 只 | 1 | 2886 | 2886 | 1629151976
壹.二.1.1.11.10 | FUSE 4A | 組 | 1 | 180 | 180 | 1629171786,國產
品
壹.二.1.1.11.11 | RA01A PANEL |  |  | 0 | 0 | 1629117488
壹.二.1.1.11.12 | 無熔線斷路器，NFB 3P 100AF 100AT | 只 | 1 | 1440 | 1440 | 164110000006-
| 200V 10KA |  |  |  |  | B32
壹.二.1.1.11.13 | 無熔線斷路器，NFB 3P 50AF 50AT 200V | 只 | 2 | 735 | 1470 | 164110000006-
| 10KA |  |  |  |  | B28
壹.二.1.1.11.14 | 無熔線斷路器，NFB 3P 50AF 30AT 200V | 只 | 1 | 735 | 735 | 164110000006-
| 10KA |  |  |  |  | B33
壹.二.1.1.11.15 | 無熔線斷路器，NFB 3P 50AF 20AT 200V | 只 | 2 | 735 | 1470 | 164110000006-
| 10KA |  |  |  |  | B34
壹.二.1.1.11.16 | 無熔線斷路器，NFB 1P 50AF 15AT 115V | 只 | 5 | 155 | 775 | 164110000006-
| 10KA |  |  |  |  | B29
壹.二.1.1.11.17 | 漏電斷路器，ELCB 1P 50AF 15AT 30mA/ | 只 | 2 | 610 | 1220 | 164130000006-
| 0.1sec 115V 10KA |  |  |  |  | B4
壹.二.1.1.11.18 | PA01A PANEL |  |  | 0 | 0 | 1641389546
壹.二.1.1.11.19 | 無熔線斷路器，NFB 3P 50AF 50AT 380V | 只 | 1 | 1300 | 1300 | 164110000006-
| 15KA |  |  |  |  | B26
壹.二.1.1.11.20 | 漏電斷路器，ELCB 1P 50AF 15AT 30mA/ | 只 | 5 | 1530 | 7650 | 164130000006-
| 0.1sec 220V 15KA |  |  |  |  | B2
壹.二.1.1.11.21 | PACA01A PANEL |  |  | 0 | 0 | 1641344036
壹.二.1.1.11.22 | 無熔線斷路器，NFB 3P 300AF 400AT | 只 | 1 | 7390 | 7390 | 164110000006-
| 380V 25KA |  |  |  |  | B35
壹.二.1.1.11.23 | 無熔線斷路器，NFB 3P 100AF 100AT | 只 | 2 | 2370 | 4740 | 164110000006-
| 380V 25KA |  |  |  |  | B36
壹.二.1.1.11.24 | 無熔線斷路器，NFB 3P 100AF 75AT | 只 | 2 | 2370 | 4740 | 164110000006-
| 380V 25KA |  |  |  |  | B37
壹.二.1.1.11.25 | 漏電斷路器，ELCB 1P 50AF 20AT 30mA/ | 只 | 16 | 4410 | 70560 | 164130000006-
| 0.1sec 220V 25KA |  |  |  |  | B5
壹.二.1.1.11.26 | UA01A PANEL |  |  | 0 | 0 | 1641362816
壹.二.1.1.11.27 | 突波吸收器-40KA(8/20uSec)Plug-in | 組 | 1 | 40000 | 40000 | 1641309860
type每相一只共四只(附計數器與RS485輸
出)
壹.二.1.1.11.28 | 無熔線斷路器，NFB 3P 50AF 30AT 208V | 只 | 1 | 735 | 735 | 164110000006-
| 10KA |  |  |  |  | B24
壹.二.1.1.11.29 | 無熔線斷路器，NFB 1P 50AF 20AT 120V | 只 | 6 | 155 | 930 | 164110000006-
| 10KA |  |  |  |  | B25
壹.二.1.1.11.30 | 盤內另料含ABS銘牌及所有五金配件 | 式 | 1 | 15600 | 15600 | 1641196126
壹.二.1.1.11.31 | 原廠裝配工資 | 式 | 1 | 20400 | 20400 | 1641158464
壹.二.1.1.12 | LA02A&RA02A&PA02A&PACA02A PANEL
壹.二.1.1.12.1 | CASE：SPHC 2.0t 粉體烤漆(尺寸依現場需 | 只 | 2 | 40800 | 81600 | 0997093233
求製作) 符合401原製造廠合格廠
壹.二.1.1.12.2 | LA02A PANEL |  |  | 0 | 0 | 0997056806
壹.二.1.1.12.3 | 無熔線斷路器，NFB 3P 50AF 50AT 380V | 只 | 1 | 1300 | 1300 | 164110000006-
| 15KA |  |  |  |  | B26
壹.二.1.1.12.4 | 無熔線斷路器，NFB 3P 50AF 20AT 380V | 只 | 5 | 1300 | 6500 | 164110000006-
| 15KA |  |  |  |  | B30
壹.二.1.1.12.5 | 無熔線斷路器，NFB 1P 50AF 15AT 220V | 只 | 5 | 515 | 2575 | 164110000006-
| 15KA |  |  |  |  | B27
壹.二.1.1.12.6 | 漏電斷路器，ELCB 1P 50AF 15AT 30mA/ | 只 | 2 | 1530 | 3060 | 164130000006-
| 0.1sec 220V 15KA |  |  |  |  | B2
壹.二.1.1.12.7 | 電驛，二線式電驛 RY AC300V/20A | 只 | 4 | 991 | 3964 | 1629120001-B01
壹.二.1.1.12.8 | 二線式端末器 T/U 四回路用 | 只 | 1 | 2970 | 2970 | 1629192086
壹.二.1.1.12.9 | 二線式變壓器 TR AC230V/24V | 只 | 1 | 2886 | 2886 | 1629151976
壹.二.1.1.12.10 | FUSE 4A | 組 | 1 | 180 | 180 | 1629171786,國產
品
壹.二.1.1.12.11 | RA02A PANEL |  |  | 0 | 0 | 1629187268
壹.二.1.1.12.12 | 無熔線斷路器，NFB 3P 100AF 75AT | 只 | 1 | 1440 | 1440 | 164110000006-
| 200V 10KA |  |  |  |  | B38
壹.二.1.1.12.13 | 無熔線斷路器，NFB 3P 50AF 30AT 200V | 只 | 1 | 735 | 735 | 164110000006-
| 10KA |  |  |  |  | B33
壹.二.1.1.12.14 | 無熔線斷路器，NFB 3P 50AF 20AT 200V | 只 | 4 | 735 | 2940 | 164110000006-
| 10KA |  |  |  |  | B34
壹.二.1.1.12.15 | 無熔線斷路器，NFB 1P 50AF 15AT 115V | 只 | 5 | 155 | 775 | 164110000006-
| 10KA |  |  |  |  | B29
壹.二.1.1.12.16 | 漏電斷路器，ELCB 1P 50AF 15AT 30mA/ | 只 | 2 | 610 | 1220 | 164130000006-
| 0.1sec 115V 10KA |  |  |  |  | B4
壹.二.1.1.12.17 | PA02A PANEL |  |  | 0 | 0 | 1641357346
壹.二.1.1.12.18 | 無熔線斷路器，NFB 3P 50AF 50AT 380V | 只 | 1 | 1300 | 1300 | 164110000006-
| 15KA |  |  |  |  | B26
壹.二.1.1.12.19 | 漏電斷路器，ELCB 1P 50AF 15AT 30mA/ | 只 | 5 | 1530 | 7650 | 164130000006-
| 0.1sec 220V 15KA |  |  |  |  | B2
壹.二.1.1.12.20 | PACA02A PANEL |  |  | 0 | 0 | 1641351916
壹.二.1.1.12.21 | 無熔線斷路器，NFB 3P 100AF 100AT | 只 | 1 | 2370 | 2370 | 164110000006-
| 380V 25KA |  |  |  |  | B36
壹.二.1.1.12.22 | 漏電斷路器，ELCB 1P 50AF 20AT 30mA/ | 只 | 16 | 4410 | 70560 | 164130000006-
| 0.1sec 220V 25KA |  |  |  |  | B5
壹.二.1.1.12.23 | 盤內另料含ABS銘牌及所有五金配件 | 式 | 2 | 9600 | 19200 | 1641355766
壹.二.1.1.12.24 | 原廠裝配工資 | 式 | 2 | 18000 | 36000 | 1641106464
壹.二.1.1.13 | LA03A&RA03A&PA03A&PACA03A PANEL
壹.二.1.1.13.1 | CASE：SPHC 2.0t 粉體烤漆(尺寸依現場需 | 只 | 2 | 40800 | 81600 | 0997093233
求製作) 符合401原製造廠合格廠
壹.二.1.1.13.2 | LA03A PANEL |  |  | 0 | 0 | 0997011896
壹.二.1.1.13.3 | 無熔線斷路器，NFB 3P 50AF 50AT 380V | 只 | 1 | 1300 | 1300 | 164110000006-
| 15KA |  |  |  |  | B26
壹.二.1.1.13.4 | 無熔線斷路器，NFB 3P 50AF 20AT 380V | 只 | 3 | 1300 | 3900 | 164110000006-
| 15KA |  |  |  |  | B30
壹.二.1.1.13.5 | 無熔線斷路器，NFB 1P 50AF 15AT 220V | 只 | 6 | 515 | 3090 | 164110000006-
| 15KA |  |  |  |  | B27
壹.二.1.1.13.6 | 漏電斷路器，ELCB 1P 50AF 15AT 30mA/ | 只 | 1 | 1530 | 1530 | 164130000006-
| 0.1sec 220V 15KA |  |  |  |  | B2
壹.二.1.1.13.7 | 電驛，二線式電驛 RY AC300V/20A | 只 | 3 | 991 | 2973 | 1629120001-B01
壹.二.1.1.13.8 | 二線式端末器 T/U 四回路用 | 只 | 1 | 2970 | 2970 | 1629192086
壹.二.1.1.13.9 | 二線式變壓器 TR AC230V/24V | 只 | 1 | 2886 | 2886 | 1629151976
壹.二.1.1.13.10 | FUSE 4A | 組 | 1 | 180 | 180 | 1629171786,國產
品
壹.二.1.1.13.11 | RA03A PANEL |  |  | 0 | 0 | 1629137288
壹.二.1.1.13.12 | 無熔線斷路器，NFB 3P 100AF 75AT | 只 | 1 | 1440 | 1440 | 164110000006-
| 200V 10KA |  |  |  |  | B38
壹.二.1.1.13.13 | 無熔線斷路器，NFB 3P 50AF 30AT 200V | 只 | 1 | 735 | 735 | 164110000006-
| 10KA |  |  |  |  | B33
壹.二.1.1.13.14 | 無熔線斷路器，NFB 3P 50AF 20AT 200V | 只 | 2 | 735 | 1470 | 164110000006-
| 10KA |  |  |  |  | B34
壹.二.1.1.13.15 | 無熔線斷路器，NFB 1P 50AF 15AT 115V | 只 | 5 | 155 | 775 | 164110000006-
| 10KA |  |  |  |  | B29
壹.二.1.1.13.16 | 漏電斷路器，ELCB 1P 50AF 15AT 30mA/ | 只 | 2 | 610 | 1220 | 164130000006-
| 0.1sec 115V 10KA |  |  |  |  | B4
壹.二.1.1.13.17 | PA03A PANEL |  |  | 0 | 0 | 1641313386
壹.二.1.1.13.18 | 無熔線斷路器，NFB 3P 50AF 50AT 380V | 只 | 1 | 1300 | 1300 | 164110000006-
| 15KA |  |  |  |  | B26
壹.二.1.1.13.19 | 漏電斷路器，ELCB 1P 50AF 15AT 30mA/ | 只 | 3 | 1530 | 4590 | 164130000006-
| 0.1sec 220V 15KA |  |  |  |  | B2
壹.二.1.1.13.20 | 無熔線斷路器，NFB 1P 50AF 20AT 220V | 只 | 2 | 515 | 1030 | 164110000006-
| 15KA |  |  |  |  | B39
壹.二.1.1.13.21 | PACA03A PANEL |  |  | 0 | 0 | 1641399586
壹.二.1.1.13.22 | 單相二線220V 50A電度表,LED數字顯示,常 | 只 | 4 | 6600 | 26400 | 1641389280
數3200imp/kwh,雙RS485(A埠卡機,B埠預留
中控連線)符合CNS14607,標檢局封鉛
壹.二.1.1.13.23 | 門禁管制設備，智慧型IC讀卡機,LED顯示, | 只 | 4 | 3600 | 14400 | 1370600006-B
(內建溫度上下限,具五時段管制週一到週
日每天可分別設定功能,強制功能及可設是
否啟用)(置於盤外)
壹.二.1.1.13.24 | 無熔線斷路器，NFB 3P 100AF 75AT | 只 | 1 | 1855 | 1855 | 164110000006-
| 380V 15KA |  |  |  |  | B15
壹.二.1.1.13.25 | 無熔線斷路器，NFB 1P 100AF 40AT | 只 | 4 | 515 | 2060 | 164110000006-
| 220V 15KA |  |  |  |  | B40
壹.二.1.1.13.26 | 漏電斷路器，ELCB 1P 50AF 20AT 30mA/ | 只 | 8 | 1530 | 12240 | 164130000006-
| 0.1sec 220V 15KA |  |  |  |  | B6
壹.二.1.1.13.27 | 盤內另料含ABS銘牌及所有五金配件 | 式 | 2 | 9600 | 19200 | 1641355766
壹.二.1.1.13.28 | 原廠裝配工資 | 式 | 2 | 18000 | 36000 | 1641106464
壹.二.1.1.14 | LA04A&RA04A&PA04A&PACA04A PANEL
壹.二.1.1.14.1 | CASE：SPHC 2.0t 粉體烤漆(尺寸依現場需 | 只 | 1 | 40800 | 40800 | 0997093233
求製作) 符合401原製造廠合格廠
壹.二.1.1.14.2 | LA04A PANEL |  |  | 0 | 0 | 0997080096
壹.二.1.1.14.3 | 無熔線斷路器，NFB 3P 50AF 50AT 380V | 只 | 1 | 1300 | 1300 | 164110000006-
| 15KA |  |  |  |  | B26
壹.二.1.1.14.4 | 無熔線斷路器，NFB 3P 50AF 20AT 380V | 只 | 3 | 1300 | 3900 | 164110000006-
| 15KA |  |  |  |  | B30
壹.二.1.1.14.5 | 無熔線斷路器，NFB 1P 50AF 15AT 220V | 只 | 6 | 515 | 3090 | 164110000006-
| 15KA |  |  |  |  | B27
壹.二.1.1.14.6 | 漏電斷路器，ELCB 1P 50AF 15AT 30mA/ | 只 | 1 | 1530 | 1530 | 164130000006-
| 0.1sec 220V 15KA |  |  |  |  | B2
壹.二.1.1.14.7 | 電驛，二線式電驛 RY AC300V/20A | 只 | 3 | 991 | 2973 | 1629120001-B01
壹.二.1.1.14.8 | 二線式端末器 T/U 四回路用 | 只 | 1 | 2970 | 2970 | 1629192086
壹.二.1.1.14.9 | 二線式變壓器 TR AC230V/24V | 只 | 1 | 2886 | 2886 | 1629151976
壹.二.1.1.14.10 | FUSE 4A | 組 | 1 | 180 | 180 | 1629171786
壹.二.1.1.14.11 | RA04A PANEL |  |  | 0 | 0 | 1629167828
壹.二.1.1.14.12 | 無熔線斷路器，NFB 3P 100AF 75AT | 只 | 1 | 1440 | 1440 | 164110000006-
| 200V 10KA |  |  |  |  | B38
壹.二.1.1.14.13 | 無熔線斷路器，NFB 3P 50AF 30AT 200V | 只 | 1 | 735 | 735 | 164110000006-
| 10KA |  |  |  |  | B33
壹.二.1.1.14.14 | 無熔線斷路器，NFB 3P 50AF 20AT 200V | 只 | 2 | 735 | 1470 | 164110000006-
| 10KA |  |  |  |  | B34
壹.二.1.1.14.15 | 無熔線斷路器，NFB 1P 50AF 15AT 115V | 只 | 5 | 155 | 775 | 164110000006-
| 10KA |  |  |  |  | B29
壹.二.1.1.14.16 | 漏電斷路器，ELCB 1P 50AF 15AT 30mA/ | 只 | 2 | 610 | 1220 | 164130000006-
| 0.1sec 115V 10KA |  |  |  |  | B4
壹.二.1.1.14.17 | PA04A PANEL |  |  | 0 | 0 | 1641352996
壹.二.1.1.14.18 | 無熔線斷路器，NFB 3P 50AF 50AT 380V | 只 | 1 | 1300 | 1300 | 164110000006-
| 15KA |  |  |  |  | B26
壹.二.1.1.14.19 | 無熔線斷路器，NFB 3P 50AF 40AT 380V | 只 | 1 | 1300 | 1300 | 164110000006-
| 15KA |  |  |  |  | B41
壹.二.1.1.14.20 | 無熔線斷路器，NFB 1P 50AF 20AT 220V | 只 | 1 | 515 | 515 | 164110000006-
| 15KA |  |  |  |  | B39
壹.二.1.1.14.21 | 漏電斷路器，ELCB 3P 50AF 15AT 30mA/ | 只 | 1 | 4410 | 4410 | 164130000006-
| 0.1sec 380V 15KA |  |  |  |  | B01
壹.二.1.1.14.22 | 漏電斷路器，ELCB 1P 50AF 15AT 30mA/ | 只 | 3 | 1530 | 4590 | 164130000006-
| 0.1sec 220V 15KA |  |  |  |  | B2
壹.二.1.1.14.23 | 隔離設備附鎖裝置，開關安全鎖外掛式 | 只 | 1 | 4000 | 4000 | 1641382916
KEYLOCK ON/OFF皆可上鎖，永久性組件緊
急可破壞
壹.二.1.1.14.24 | FUSE 4A | 組 | 1 | 180 | 180 | 1629171786,國產
品
壹.二.1.1.14.25 | PACA04A PANEL |  |  | 0 | 0 | 1629114658
壹.二.1.1.14.26 | 單相二線220V 50A電度表,LED數字顯示,常 | 只 | 2 | 6600 | 13200 | 1641389280
數3200imp/kwh,雙RS485(A埠卡機,B埠預留
中控連線)符合CNS14607,標檢局封鉛
壹.二.1.1.14.27 | 門禁管制設備，智慧型IC讀卡機,LED顯示, | 只 | 2 | 3600 | 7200 | 1370600006-B
(內建溫度上下限,具五時段管制週一到週
日每天可分別設定功能,強制功能及可設是
否啟用)(置於盤外)
壹.二.1.1.14.28 | 無熔線斷路器，NFB 3P 100AF 75AT | 只 | 1 | 1855 | 1855 | 164110000006-
| 380V 15KA |  |  |  |  | B15
壹.二.1.1.14.29 | 無熔線斷路器，NFB 1P 100AF 40AT | 只 | 2 | 515 | 1030 | 164110000006-
| 220V 15KA |  |  |  |  | B40
壹.二.1.1.14.30 | 漏電斷路器，ELCB 1P 50AF 20AT 30mA/ | 只 | 8 | 1530 | 12240 | 164130000006-
| 0.1sec 220V 15KA |  |  |  |  | B6
壹.二.1.1.14.31 | 盤內另料含ABS銘牌及所有五金配件 | 式 | 1 | 9600 | 9600 | 1641355766
壹.二.1.1.14.32 | 原廠裝配工資 | 式 | 1 | 18000 | 18000 | 1641106464
壹.二.1.1.15 | LA01A1&RA01A1&UA01A1 PANEL
壹.二.1.1.15.1 | CASE：SPHC 2.0t 粉體烤漆(尺寸依現場需 | 只 | 1 | 21600 | 21600 | 0997095473
求製作) 符合401原製造廠合格廠
壹.二.1.1.15.2 | LA01A1 PANEL |  |  | 0 | 0 | 0997013836
壹.二.1.1.15.3 | 無熔線斷路器，NFB 3P 50AF 20AT 380V | 只 | 1 | 1300 | 1300 | 164110000006-
| 10KA |  |  |  |  | B42
壹.二.1.1.15.4 | 無熔線斷路器，NFB 1P 50AF 15AT 220V | 只 | 4 | 255 | 1020 | 164110000006-
| 10KA |  |  |  |  | B43
壹.二.1.1.15.5 | RA01A1 PANEL |  |  | 0 | 0 | 1641148916
壹.二.1.1.15.6 | 無熔線斷路器，NFB 3P 50AF 20AT 200V | 只 | 1 | 735 | 735 | 164110000006-
| 10KA |  |  |  |  | B34
壹.二.1.1.15.7 | 無熔線斷路器，NFB 1P 50AF 15AT 115V | 只 | 6 | 155 | 930 | 164110000006-
| 10KA |  |  |  |  | B29
壹.二.1.1.15.8 | UA01A1 PANEL |  |  | 0 | 0 | 1641107286
壹.二.1.1.15.9 | 突波吸收器-40KA(8/20uSec)Plug-in | 組 | 1 | 40000 | 40000 | 0323173016
type 每相一只共四只(附計數器與RS485輸
出)
壹.二.1.1.15.10 | 無熔線斷路器，NFB 3P 50AF 30AT 208V | 只 | 1 | 735 | 735 | 164110000006-
| 10KA |  |  |  |  | B24
壹.二.1.1.15.11 | 無熔線斷路器，NFB 1P 50AF 20AT 120V | 只 | 10 | 155 | 1550 | 164110000006-
| 10KA |  |  |  |  | B25
壹.二.1.1.15.12 | FUSE 4A | 組 | 1 | 180 | 180 | 1629171786,國產
品
壹.二.1.1.15.13 | 電線及電纜，CU BUS BAR &PVC WIRE | 式 | 1 | 8400 | 8400 | 161200000004-
B03
壹.二.1.1.15.14 | 盤內另料含ABS銘牌及所有五金配件 | 式 | 1 | 6000 | 6000 | 1612033444
壹.二.1.1.15.15 | 原廠裝配工資 | 式 | 1 | 9600 | 9600 | 1612026104
壹.二.1.1.16 | LA01A2&RA01A2 PANEL
壹.二.1.1.16.1 | CASE：SPHC 2.0t 粉體烤漆(尺寸依現場需 | 只 | 1 | 12000 | 12000 | 0997097714
求製作) 符合401原製造廠合格廠
壹.二.1.1.16.2 | LA01A2 PANEL |  |  | 0 | 0 | 0997008036
壹.二.1.1.16.3 | 無熔線斷路器，NFB 3P 50AF 20AT 380V | 只 | 1 | 1300 | 1300 | 164110000006-
| 10KA |  |  |  |  | B42
壹.二.1.1.16.4 | 無熔線斷路器，NFB 1P 50AF 15AT 220V | 只 | 4 | 255 | 1020 | 164110000006-
| 10KA |  |  |  |  | B43
壹.二.1.1.16.5 | RA01A2 PANEL |  |  | 0 | 0 | 1641102436
壹.二.1.1.16.6 | 無熔線斷路器，NFB 3P 50AF 20AT 200V | 只 | 1 | 735 | 735 | 164110000006-
| 10KA |  |  |  |  | B34
壹.二.1.1.16.7 | 無熔線斷路器，NFB 1P 50AF 15AT 115V | 只 | 6 | 155 | 930 | 164110000006-
| 10KA |  |  |  |  | B29
壹.二.1.1.16.8 | 電線及電纜，CU BUS BAR &PVC WIRE | 式 | 1 | 4800 | 4800 | 161200000004-
B04
壹.二.1.1.16.9 | 盤內另料含ABS銘牌及所有五金配件 | 式 | 1 | 2400 | 2400 | 1612078934
壹.二.1.1.16.10 | 原廠裝配工資 | 式 | 1 | 6000 | 6000 | 1612012134
壹.二.1.1.17 | LA01A3&RA01A3 PANEL
壹.二.1.1.17.1 | CASE：SPHC 2.0t 粉體烤漆(尺寸依現場需 | 只 | 1 | 16800 | 16800 | 0997095787
求製作) 符合401原製造廠合格廠
壹.二.1.1.17.2 | LA01A3 PANEL |  |  | 0 | 0 | 0997023526
壹.二.1.1.17.3 | 無熔線斷路器，NFB 3P 50AF 20AT 380V | 只 | 1 | 1300 | 1300 | 164110000006-
| 10KA |  |  |  |  | B42
壹.二.1.1.17.4 | 無熔線斷路器，NFB 1P 50AF 15AT 220V | 只 | 4 | 255 | 1020 | 164110000006-
| 10KA |  |  |  |  | B43
壹.二.1.1.17.5 | RA01A3 PANEL |  |  | 0 | 0 | 1641118186
壹.二.1.1.17.6 | 無熔線斷路器，NFB 3P 50AF 30AT 200V | 只 | 1 | 735 | 735 | 164110000006-
| 10KA |  |  |  |  | B33
壹.二.1.1.17.7 | 無熔線斷路器，NFB 1P 50AF 15AT 115V | 只 | 12 | 155 | 1860 | 164110000006-
| 10KA |  |  |  |  | B29
壹.二.1.1.17.8 | 電線及電纜，CU BUS BAR &PVC WIRE | 式 | 1 | 9600 | 9600 | 161200000004-
B05
壹.二.1.1.17.9 | 盤內另料含ABS銘牌及所有五金配件 | 式 | 1 | 4800 | 4800 | 1612046844
壹.二.1.1.17.10 | 原廠裝配工資 | 式 | 1 | 10800 | 10800 | 1612070524
壹.二.1.1.18 | LA01A4&RA01A4 PANEL
壹.二.1.1.18.1 | CASE：SPHC 2.0t 粉體烤漆(尺寸依現場需 | 只 | 1 | 16800 | 16800 | 0997095787
求製作) 符合401原製造廠合格廠
壹.二.1.1.18.2 | LA01A4 PANEL |  |  | 0 | 0 | 0997069026
壹.二.1.1.18.3 | 無熔線斷路器，NFB 3P 50AF 20AT 380V | 只 | 1 | 1300 | 1300 | 164110000006-
| 10KA |  |  |  |  | B42
壹.二.1.1.18.4 | 無熔線斷路器，NFB 1P 50AF 15AT 220V | 只 | 4 | 255 | 1020 | 164110000006-
| 10KA |  |  |  |  | B43
壹.二.1.1.18.5 | RA01A4 PANEL |  |  | 0 | 0 | 1641128326
壹.二.1.1.18.6 | 無熔線斷路器，NFB 3P 50AF 50AT 200V | 只 | 1 | 735 | 735 | 164110000006-
| 10KA |  |  |  |  | B28
壹.二.1.1.18.7 | 無熔線斷路器，NFB 1P 50AF 15AT 115V | 只 | 16 | 155 | 2480 | 164110000006-
| 10KA |  |  |  |  | B29
壹.二.1.1.18.8 | 電線及電纜，CU BUS BAR &PVC WIRE | 式 | 1 | 9600 | 9600 | 161200000004-
B05
壹.二.1.1.18.9 | 盤內另料含ABS銘牌及所有五金配件 | 式 | 1 | 4800 | 4800 | 1612046844
壹.二.1.1.18.10 | 原廠裝配工資 | 式 | 1 | 10800 | 10800 | 1612070524
壹.二.1.1.19 | LA01A5&RA01A5 PANEL
壹.二.1.1.19.1 | CASE：SPHC 2.0t 粉體烤漆(尺寸依現場需 | 只 | 1 | 16800 | 16800 | 0997095787
求製作) 符合401原製造廠合格廠
壹.二.1.1.19.2 | LA01A5 PANEL |  |  | 0 | 0 | 0997039536
壹.二.1.1.19.3 | 無熔線斷路器，NFB 3P 50AF 20AT 380V | 只 | 1 | 1300 | 1300 | 164110000006-
| 10KA |  |  |  |  | B42
壹.二.1.1.19.4 | 無熔線斷路器，NFB 1P 50AF 15AT 220V | 只 | 4 | 255 | 1020 | 164110000006-
| 10KA |  |  |  |  | B43
壹.二.1.1.19.5 | RA01A5 PANEL |  |  | 0 | 0 | 1641175266
壹.二.1.1.19.6 | 無熔線斷路器，NFB 3P 50AF 50AT 200V | 只 | 1 | 735 | 735 | 164110000006-
| 10KA |  |  |  |  | B28
壹.二.1.1.19.7 | 無熔線斷路器，NFB 1P 50AF 15AT 115V | 只 | 14 | 155 | 2170 | 164110000006-
| 10KA |  |  |  |  | B29
壹.二.1.1.19.8 | 電線及電纜，CU BUS BAR &PVC WIRE | 式 | 1 | 9600 | 9600 | 161200000004-
B05
壹.二.1.1.19.9 | 盤內另料含ABS銘牌及所有五金配件 | 式 | 1 | 4800 | 4800 | 1612046844
壹.二.1.1.19.10 | 原廠裝配工資 | 式 | 1 | 10800 | 10800 | 1612070524
壹.二.1.1.20 | LA02A1&RA02A1 PANEL
壹.二.1.1.20.1 | CASE：SPHC 2.0t 粉體烤漆(尺寸依現場需 | 只 | 1 | 14400 | 14400 | 0997095254
求製作) 符合401原製造廠合格廠
壹.二.1.1.20.2 | LA02A1 PANEL |  |  | 0 | 0 | 0997032396
壹.二.1.1.20.3 | 無熔線斷路器，NFB 3P 50AF 20AT 380V | 只 | 1 | 1300 | 1300 | 164110000006-
| 10KA |  |  |  |  | B42
壹.二.1.1.20.4 | 無熔線斷路器，NFB 1P 50AF 15AT 220V | 只 | 4 | 255 | 1020 | 164110000006-
| 10KA |  |  |  |  | B43
壹.二.1.1.20.5 | RA02A1 PANEL |  |  | 0 | 0 | 1641182716
壹.二.1.1.20.6 | 無熔線斷路器，NFB 3P 50AF 30AT 200V | 只 | 1 | 735 | 735 | 164110000006-
| 10KA |  |  |  |  | B33
壹.二.1.1.20.7 | 無熔線斷路器，NFB 1P 50AF 15AT 115V | 只 | 11 | 155 | 1705 | 164110000006-
| 10KA |  |  |  |  | B29
壹.二.1.1.20.8 | 漏電斷路器，ELCB 1P 50AF 20AT 30mA/ | 只 | 1 | 610 | 610 | 164130000006-
| 0.1sec 115V 10KA |  |  |  |  | B7
壹.二.1.1.20.9 | 電線及電纜，CU BUS BAR &PVC WIRE | 式 | 1 | 6000 | 6000 | 161200000004-
B2
壹.二.1.1.20.10 | 盤內另料含ABS銘牌及所有五金配件 | 式 | 1 | 3000 | 3000 | 1612024864
壹.二.1.1.20.11 | 原廠裝配工資 | 式 | 1 | 7800 | 7800 | 1612046954
壹.二.1.1.21 | LA02A2&RA02A2 PANEL
壹.二.1.1.21.1 | CASE：SPHC 2.0t 粉體烤漆(尺寸依現場需 | 只 | 1 | 12000 | 12000 | 0997097714
求製作) 符合401原製造廠合格廠
壹.二.1.1.21.2 | LA02A2 PANEL |  |  | 0 | 0 | 0997043986
壹.二.1.1.21.3 | 無熔線斷路器，NFB 3P 50AF 20AT 380V | 只 | 1 | 1300 | 1300 | 164110000006-
| 10KA |  |  |  |  | B42
壹.二.1.1.21.4 | 無熔線斷路器，NFB 1P 50AF 15AT 220V | 只 | 4 | 255 | 1020 | 164110000006-
| 10KA |  |  |  |  | B43
壹.二.1.1.21.5 | RA02A2 PANEL |  |  | 0 | 0 | 1641121416
壹.二.1.1.21.6 | 無熔線斷路器，NFB 3P 50AF 20AT 200V | 只 | 1 | 735 | 735 | 164110000006-
| 10KA |  |  |  |  | B34
壹.二.1.1.21.7 | 無熔線斷路器，NFB 1P 50AF 15AT 115V | 只 | 6 | 155 | 930 | 164110000006-
| 10KA |  |  |  |  | B29
壹.二.1.1.21.8 | 電線及電纜，CU BUS BAR &PVC WIRE | 式 | 1 | 4800 | 4800 | 161200000004-
B04
壹.二.1.1.21.9 | 盤內另料含ABS銘牌及所有五金配件 | 式 | 1 | 2400 | 2400 | 1612078934
壹.二.1.1.21.10 | 原廠裝配工資 | 式 | 1 | 6000 | 6000 | 1612012134
壹.二.1.1.22 | LA02A3&RA02A3 PANEL
壹.二.1.1.22.1 | CASE：SPHC 2.0t 粉體烤漆(尺寸依現場需 | 只 | 1 | 12000 | 12000 | 0997097714
求製作) 符合401原製造廠合格廠
壹.二.1.1.22.2 | LA02A3 PANEL |  |  | 0 | 0 | 0997016626
壹.二.1.1.22.3 | 無熔線斷路器，NFB 3P 50AF 20AT 380V | 只 | 1 | 1300 | 1300 | 164110000006-
| 10KA |  |  |  |  | B42
壹.二.1.1.22.4 | 無熔線斷路器，NFB 1P 50AF 15AT 220V | 只 | 4 | 255 | 1020 | 164110000006-
| 10KA |  |  |  |  | B43
壹.二.1.1.22.5 | RA02A3 PANEL |  |  | 0 | 0 | 1641184036
壹.二.1.1.22.6 | 無熔線斷路器，NFB 3P 50AF 20AT 200V | 只 | 1 | 735 | 735 | 164110000006-
| 10KA |  |  |  |  | B34
壹.二.1.1.22.7 | 無熔線斷路器，NFB 1P 50AF 15AT 115V | 只 | 5 | 155 | 775 | 164110000006-
| 10KA |  |  |  |  | B29
壹.二.1.1.22.8 | 漏電斷路器，ELCB 1P 50AF 15AT 30mA/ | 只 | 1 | 610 | 610 | 164130000006-
| 0.1sec 115V 10KA |  |  |  |  | B4
壹.二.1.1.22.9 | 電線及電纜，CU BUS BAR &PVC WIRE | 式 | 1 | 4800 | 4800 | 161200000004-
B04
壹.二.1.1.22.10 | 盤內另料含ABS銘牌及所有五金配件 | 式 | 1 | 2400 | 2400 | 1612078934
壹.二.1.1.22.11 | 原廠裝配工資 | 式 | 1 | 6000 | 6000 | 1612012134
壹.二.1.1.23 | LA02A4&RA02A4 PANEL
壹.二.1.1.23.1 | CASE：SPHC 2.0t 粉體烤漆(尺寸依現場需 | 只 | 1 | 12000 | 12000 | 0997097714
求製作) 符合401原製造廠合格廠
壹.二.1.1.23.2 | LA02A4 PANEL |  |  | 0 | 0 | 0997044186
壹.二.1.1.23.3 | 無熔線斷路器，NFB 3P 50AF 20AT 380V | 只 | 1 | 1300 | 1300 | 164110000006-
| 10KA |  |  |  |  | B42
壹.二.1.1.23.4 | 無熔線斷路器，NFB 1P 50AF 15AT 220V | 只 | 4 | 255 | 1020 | 164110000006-
| 10KA |  |  |  |  | B43
壹.二.1.1.23.5 | RA02A4 PANEL |  |  | 0 | 0 | 1641175406
壹.二.1.1.23.6 | 無熔線斷路器，NFB 3P 50AF 20AT 200V | 只 | 1 | 735 | 735 | 164110000006-
| 10KA |  |  |  |  | B34
壹.二.1.1.23.7 | 無熔線斷路器，NFB 1P 50AF 15AT 115V | 只 | 6 | 155 | 930 | 164110000006-
| 10KA |  |  |  |  | B29
壹.二.1.1.23.8 | 電線及電纜，CU BUS BAR &PVC WIRE | 式 | 1 | 4800 | 4800 | 161200000004-
B04
壹.二.1.1.23.9 | 盤內另料含ABS銘牌及所有五金配件 | 式 | 1 | 2400 | 2400 | 1612078934
壹.二.1.1.23.10 | 原廠裝配工資 | 式 | 1 | 6000 | 6000 | 1612012134
壹.二.1.1.24 | LA02A5&RA02A5 PANEL
壹.二.1.1.24.1 | CASE：SPHC 2.0t 粉體烤漆(尺寸依現場需 | 只 | 1 | 12000 | 12000 | 0997097714
求製作) 符合401原製造廠合格廠
壹.二.1.1.24.2 | LA02A5 PANEL |  |  | 0 | 0 | 0997001356
壹.二.1.1.24.3 | 無熔線斷路器，NFB 3P 50AF 20AT 380V | 只 | 1 | 1300 | 1300 | 164110000006-
| 10KA |  |  |  |  | B42
壹.二.1.1.24.4 | 無熔線斷路器，NFB 1P 50AF 15AT 220V | 只 | 4 | 255 | 1020 | 164110000006-
| 10KA |  |  |  |  | B43
壹.二.1.1.24.5 | RA02A5 PANEL |  |  | 0 | 0 | 1641147596
壹.二.1.1.24.6 | 無熔線斷路器，NFB 3P 50AF 20AT 200V | 只 | 1 | 735 | 735 | 164110000006-
| 10KA |  |  |  |  | B34
壹.二.1.1.24.7 | 無熔線斷路器，NFB 1P 50AF 15AT 115V | 只 | 6 | 155 | 930 | 164110000006-
| 10KA |  |  |  |  | B29
壹.二.1.1.24.8 | 電線及電纜，CU BUS BAR &PVC WIRE | 式 | 1 | 4800 | 4800 | 161200000004-
B04
壹.二.1.1.24.9 | 盤內另料含ABS銘牌及所有五金配件 | 式 | 1 | 2400 | 2400 | 1612078934
壹.二.1.1.24.10 | 原廠裝配工資 | 式 | 1 | 6000 | 6000 | 1612012134
壹.二.1.1.25 | LA03A1&RA03A1 PANEL
壹.二.1.1.25.1 | CASE：SPHC 2.0t 粉體烤漆(尺寸依現場需 | 只 | 1 | 12000 | 12000 | 0997097714
求製作) 符合401原製造廠合格廠
壹.二.1.1.25.2 | LA03A1 PANEL |  |  | 0 | 0 | 0997016516
壹.二.1.1.25.3 | 無熔線斷路器，NFB 3P 50AF 20AT 380V | 只 | 1 | 1300 | 1300 | 164110000006-
| 10KA |  |  |  |  | B42
壹.二.1.1.25.4 | 無熔線斷路器，NFB 1P 50AF 15AT 220V | 只 | 4 | 255 | 1020 | 164110000006-
| 10KA |  |  |  |  | B43
壹.二.1.1.25.5 | RA03A1 PANEL |  |  | 0 | 0 | 1641173026
壹.二.1.1.25.6 | 無熔線斷路器，NFB 3P 50AF 30AT 200V | 只 | 1 | 735 | 735 | 164110000006-
| 10KA |  |  |  |  | B33
壹.二.1.1.25.7 | 無熔線斷路器，NFB 1P 50AF 15AT 115V | 只 | 6 | 155 | 930 | 164110000006-
| 10KA |  |  |  |  | B29
壹.二.1.1.25.8 | 電線及電纜，CU BUS BAR &PVC WIRE | 式 | 1 | 4800 | 4800 | 161200000004-
B04
壹.二.1.1.25.9 | 盤內另料含ABS銘牌及所有五金配件 | 式 | 1 | 2400 | 2400 | 1612078934
壹.二.1.1.25.10 | 原廠裝配工資 | 式 | 1 | 6000 | 6000 | 1612012134
壹.二.1.1.26 | LA03A2&RA03A2 PANEL
壹.二.1.1.26.1 | CASE：SPHC 2.0t 粉體烤漆(尺寸依現場需 | 只 | 1 | 12000 | 12000 | 0997097714
求製作) 符合401原製造廠合格廠
壹.二.1.1.26.2 | LA03A2 PANEL |  |  | 0 | 0 | 0997013006
壹.二.1.1.26.3 | 無熔線斷路器，NFB 3P 50AF 20AT 380V | 只 | 1 | 1300 | 1300 | 164110000006-
| 10KA |  |  |  |  | B42
壹.二.1.1.26.4 | 無熔線斷路器，NFB 1P 50AF 15AT 220V | 只 | 4 | 255 | 1020 | 164110000006-
| 10KA |  |  |  |  | B43
壹.二.1.1.26.5 | RA03A2 PANEL |  |  | 0 | 0 | 1641140426
壹.二.1.1.26.6 | 無熔線斷路器，NFB 3P 50AF 20AT 200V | 只 | 1 | 735 | 735 | 164110000006-
| 10KA |  |  |  |  | B34
壹.二.1.1.26.7 | 無熔線斷路器，NFB 1P 50AF 20AT 115V | 只 | 3 | 155 | 465 | 164110000006-
| 10KA |  |  |  |  | B44
壹.二.1.1.26.8 | 無熔線斷路器，NFB 1P 50AF 15AT 115V | 只 | 2 | 155 | 310 | 164110000006-
| 10KA |  |  |  |  | B29
壹.二.1.1.26.9 | 電線及電纜，CU BUS BAR &PVC WIRE | 式 | 1 | 4800 | 4800 | 161200000004-
B04
壹.二.1.1.26.10 | 盤內另料含ABS銘牌及所有五金配件 | 式 | 1 | 2400 | 2400 | 1612078934
壹.二.1.1.26.11 | 原廠裝配工資 | 式 | 1 | 6000 | 6000 | 1612012134
壹.二.1.1.27 | LA03A3&RA03A3 PANEL
壹.二.1.1.27.1 | CASE：SPHC 2.0t 粉體烤漆(尺寸依現場需 | 只 | 1 | 12000 | 12000 | 0997097714
求製作) 符合401原製造廠合格廠
壹.二.1.1.27.2 | LA03A3 PANEL |  |  | 0 | 0 | 0997054656
壹.二.1.1.27.3 | 無熔線斷路器，NFB 3P 50AF 20AT 380V | 只 | 1 | 1300 | 1300 | 164110000006-
| 10KA |  |  |  |  | B42
壹.二.1.1.27.4 | 無熔線斷路器，NFB 1P 50AF 15AT 220V | 只 | 4 | 255 | 1020 | 164110000006-
| 10KA |  |  |  |  | B43
壹.二.1.1.27.5 | RA03A3 PANEL |  |  | 0 | 0 | 1641131826
壹.二.1.1.27.6 | 無熔線斷路器，NFB 3P 50AF 20AT 200V | 只 | 1 | 735 | 735 | 164110000006-
| 10KA |  |  |  |  | B34
壹.二.1.1.27.7 | 無熔線斷路器，NFB 1P 50AF 20AT 115V | 只 | 3 | 155 | 465 | 164110000006-
| 10KA |  |  |  |  | B44
壹.二.1.1.27.8 | 無熔線斷路器，NFB 1P 50AF 15AT 115V | 只 | 2 | 155 | 310 | 164110000006-
| 10KA |  |  |  |  | B29
壹.二.1.1.27.9 | 漏電斷路器，ELCB 1P 50AF 20AT 30mA/ | 只 | 1 | 610 | 610 | 164130000006-
| 0.1sec 115V 10KA |  |  |  |  | B7
壹.二.1.1.27.10 | 電線及電纜，CU BUS BAR &PVC WIRE | 式 | 1 | 4800 | 4800 | 161200000004-
B04
壹.二.1.1.27.11 | 盤內另料含ABS銘牌及所有五金配件 | 式 | 1 | 2400 | 2400 | 1612078934
壹.二.1.1.27.12 | 原廠裝配工資 | 式 | 1 | 6000 | 6000 | 1612012134
壹.二.1.1.28 | LA04A1&RA04A1 PANEL
壹.二.1.1.28.1 | CASE：SPHC 2.0t 粉體烤漆(尺寸依現場需 | 只 | 1 | 12000 | 12000 | 0997097714
求製作) 符合401原製造廠合格廠
壹.二.1.1.28.2 | LA04A1 PANEL |  |  | 0 | 0 | 0997062246
壹.二.1.1.28.3 | 無熔線斷路器，NFB 3P 50AF 20AT 380V | 只 | 1 | 1300 | 1300 | 164110000006-
| 10KA |  |  |  |  | B42
壹.二.1.1.28.4 | 無熔線斷路器，NFB 1P 50AF 15AT 220V | 只 | 4 | 255 | 1020 | 164110000006-
| 10KA |  |  |  |  | B43
壹.二.1.1.28.5 | RA04A1 PANEL |  |  | 0 | 0 | 1641186996
壹.二.1.1.28.6 | 無熔線斷路器，NFB 3P 50AF 20AT 200V | 只 | 1 | 735 | 735 | 164110000006-
| 10KA |  |  |  |  | B34
壹.二.1.1.28.7 | 無熔線斷路器，NFB 1P 50AF 20AT 115V | 只 | 3 | 155 | 465 | 164110000006-
| 10KA |  |  |  |  | B44
壹.二.1.1.28.8 | 無熔線斷路器，NFB 1P 50AF 15AT 115V | 只 | 2 | 155 | 310 | 164110000006-
| 10KA |  |  |  |  | B29
壹.二.1.1.28.9 | 電線及電纜，CU BUS BAR &PVC WIRE | 式 | 1 | 4800 | 4800 | 161200000004-
B04
壹.二.1.1.28.10 | 盤內另料含ABS銘牌及所有五金配件 | 式 | 1 | 2400 | 2400 | 1612078934
壹.二.1.1.28.11 | 原廠裝配工資 | 式 | 1 | 6000 | 6000 | 1612012134
壹.二.1.1.29 | LA04A2&RA04A2 PANEL
壹.二.1.1.29.1 | CASE：SPHC 2.0t 粉體烤漆(尺寸依現場需 | 只 | 1 | 12000 | 12000 | 0997097714
求製作) 符合401原製造廠合格廠
壹.二.1.1.29.2 | LA04A2 PANEL |  |  | 0 | 0 | 0997064456
壹.二.1.1.29.3 | 無熔線斷路器，NFB 3P 50AF 20AT 380V | 只 | 1 | 1300 | 1300 | 164110000006-
| 10KA |  |  |  |  | B42
壹.二.1.1.29.4 | 無熔線斷路器，NFB 1P 50AF 15AT 220V | 只 | 4 | 255 | 1020 | 164110000006-
| 10KA |  |  |  |  | B43
壹.二.1.1.29.5 | RA04A2 PANEL |  |  | 0 | 0 | 1641154946
壹.二.1.1.29.6 | 無熔線斷路器，NFB 3P 50AF 20AT 200V | 只 | 1 | 735 | 735 | 164110000006-
| 10KA |  |  |  |  | B34
壹.二.1.1.29.7 | 無熔線斷路器，NFB 1P 50AF 20AT 115V | 只 | 3 | 155 | 465 | 164110000006-
| 10KA |  |  |  |  | B44
壹.二.1.1.29.8 | 無熔線斷路器，NFB 1P 50AF 15AT 115V | 只 | 2 | 155 | 310 | 164110000006-
| 10KA |  |  |  |  | B29
壹.二.1.1.29.9 | 電線及電纜，CU BUS BAR &PVC WIRE | 式 | 1 | 4800 | 4800 | 161200000004-
B04
壹.二.1.1.29.10 | 盤內另料含ABS銘牌及所有五金配件 | 式 | 1 | 2400 | 2400 | 1612078934
壹.二.1.1.29.11 | 原廠裝配工資 | 式 | 1 | 6000 | 6000 | 1612012134
壹.二.1.1.30 | LA04A3&RA04A3 PANEL
壹.二.1.1.30.1 | CASE：SPHC 2.0t 粉體烤漆(尺寸依現場需 | 只 | 1 | 12000 | 12000 | 0997097714
求製作) 符合401原製造廠合格廠
壹.二.1.1.30.2 | LA04A3 PANEL |  |  | 0 | 0 | 0997045196
壹.二.1.1.30.3 | 無熔線斷路器，NFB 3P 50AF 20AT 380V | 只 | 1 | 1300 | 1300 | 164110000006-
| 10KA |  |  |  |  | B42
壹.二.1.1.30.4 | 無熔線斷路器，NFB 1P 50AF 15AT 220V | 只 | 4 | 255 | 1020 | 164110000006-
| 10KA |  |  |  |  | B43
壹.二.1.1.30.5 | RA04A3 PANEL |  |  | 0 | 0 | 1641145956
壹.二.1.1.30.6 | 無熔線斷路器，NFB 3P 50AF 20AT 200V | 只 | 1 | 735 | 735 | 164110000006-
| 10KA |  |  |  |  | B34
壹.二.1.1.30.7 | 無熔線斷路器，NFB 1P 50AF 15AT 115V | 只 | 6 | 155 | 930 | 164110000006-
| 10KA |  |  |  |  | B29
壹.二.1.1.30.8 | 電線及電纜，CU BUS BAR &PVC WIRE | 式 | 1 | 4800 | 4800 | 161200000004-
B04
壹.二.1.1.30.9 | 盤內另料含ABS銘牌及所有五金配件 | 式 | 1 | 2400 | 2400 | 1612078934
壹.二.1.1.30.10 | 原廠裝配工資 | 式 | 1 | 6000 | 6000 | 1612012134
壹.二.1.1.31 | MLB&MRB&PB01A&PACB01A&UA01B PANEL
壹.二.1.1.31.1 | CASE：SPHC 2.0t 粉體烤漆(尺寸依現場需 | 只 | 2 | 40800 | 81600 | 0997093233
求製作) 符合401原製造廠合格廠
壹.二.1.1.31.2 | MLB PANEL |  |  | 0 | 0 | 0997045366
壹.二.1.1.31.3 | 微處理型多功能電錶144*144(具RS485輸出 | 只 | 1 | 52000 | 52000 | 0323124196
諧波量顯示及隔離式變比器與螢幕保護程
式)
壹.二.1.1.31.4 | CT 600V 40VA 200/5A | 只 | 3 | 2000 | 6000 | 0323137126
壹.二.1.1.31.5 | 專用扣式CT 200A附通信線 | 只 | 24 | 1800 | 43200 | 0323104726
壹.二.1.1.31.6 | 無熔線斷路器，NFB 3P 250AF 200AT | 只 | 1 | 5340 | 5340 | 164110000006-
| 380V 35KA |  |  |  |  | B17
壹.二.1.1.31.7 | 無熔線斷路器，NFB 3P 100AF 75AT | 只 | 4 | 3840 | 15360 | 164110000006-
| 380V 35KA |  |  |  |  | B18
壹.二.1.1.31.8 | 無熔線斷路器，NFB 3P 100AF 50AT | 只 | 6 | 3840 | 23040 | 164110000006-
| 380V 35KA |  |  |  |  | B19
壹.二.1.1.31.9 | MRB PANEL |  |  | 0 | 0 | 1641155726
壹.二.1.1.31.10 | 無熔線斷路器，NFB 3P 225AF 200AT | 只 | 1 | 3760 | 3760 | 164110000006-
| 200V 15KA |  |  |  |  | B10
壹.二.1.1.31.11 | 無熔線斷路器，NFB 3P 100AF 75AT | 只 | 4 | 1855 | 7420 | 164110000006-
| 200V 15KA |  |  |  |  | B21
壹.二.1.1.31.12 | 無熔線斷路器，NFB 3P 100AF 50AT | 只 | 2 | 1300 | 2600 | 164110000006-
| 200V 15KA |  |  |  |  | B22
壹.二.1.1.31.13 | PB01A PANEL |  |  | 0 | 0 | 1641156316
壹.二.1.1.31.14 | 無熔線斷路器，NFB 3P 100AF 75AT | 只 | 1 | 1855 | 1855 | 164110000006-
| 380V 15KA |  |  |  |  | B15
壹.二.1.1.31.15 | 漏電斷路器，ELCB 3P 50AF 30AT 30mA/ | 只 | 2 | 4410 | 8820 | 164130000006-
| 0.1sec 380V 15KA |  |  |  |  | B3
壹.二.1.1.31.16 | 漏電斷路器，ELCB 1P 50AF 15AT 30mA/ | 只 | 7 | 1530 | 10710 | 164130000006-
| 0.1sec 220V 15KA |  |  |  |  | B2
壹.二.1.1.31.17 | 隔離設備附鎖裝置，開關安全鎖外掛式 | 只 | 1 | 4000 | 4000 | 1641382916
KEYLOCK ON/OFF皆可上鎖，永久性組件緊
急可破壞
壹.二.1.1.31.18 | 保護蓋，MS 3ψ 380V 10HP 附欠相 (附加 | 只 | 2 | 1160 | 2320 | 02447B0006-B5
保護蓋型)
壹.二.1.1.31.19 | 低壓配電盤，PBL 22ψ 1a1b 直接式LED燈 | 只 | 4 | 240 | 960 | 1640100006-B01
壹.二.1.1.31.20 | SS+KEY 22ψ 三段 2a2b | 只 | 2 | 420 | 840 | 1640128716
壹.二.1.1.31.21 | 電驛，FA交互電驛 | 只 | 1 | 1200 | 1200 | 1629120001-B
壹.二.1.1.31.22 | 泵，FS液面控制器 附浮球開關 | 組 | 1 | 6600 | 6600 | 151300000008-B
壹.二.1.1.31.23 | 電驛，RY 電力電驛 | 組 | 2 | 600 | 1200 | 1629120002-B
壹.二.1.1.31.24 | PACB01A PANEL |  |  | 0 | 0 | 1629115258
壹.二.1.1.31.25 | 單相二線220V 50A電度表,LED數字顯示,常 | 只 | 6 | 6600 | 39600 | 1641389280
數3200imp/kwh,雙RS485(A埠卡機,B埠預留
中控連線)符合CNS14607,標檢局封鉛
壹.二.1.1.31.26 | 門禁管制設備，智慧型IC讀卡機,LED顯示, | 只 | 6 | 3600 | 21600 | 1370600006-B
(內建溫度上下限,具五時段管制週一到週
日每天可分別設定功能,強制功能及可設是
否啟用)(置於盤外)
壹.二.1.1.31.27 | 無熔線斷路器，NFB 3P 400AF 300AT | 只 | 1 | 7390 | 7390 | 164110000006-
| 380V 15KA |  |  |  |  | B45
壹.二.1.1.31.28 | 無熔線斷路器，NFB 3P 100AF 75AT | 只 | 3 | 1855 | 5565 | 164110000006-
| 380V 15KA |  |  |  |  | B15
壹.二.1.1.31.29 | 無熔線斷路器，NFB 1P 100AF 40AT | 只 | 6 | 515 | 3090 | 164110000006-
| 220V 15KA |  |  |  |  | B40
壹.二.1.1.31.30 | 漏電斷路器，ELCB 1P 50AF 20AT 30mA/ | 只 | 12 | 1530 | 18360 | 164130000006-
| 0.1sec 220V 15KA |  |  |  |  | B6
壹.二.1.1.31.31 | UA01B PANEL |  |  | 0 | 0 | 1641363586
壹.二.1.1.31.32 | 突波吸收器-40KA(8/20uSec)Plug-in | 組 | 1 | 40000 | 40000 | 0323173016
type 每相一只共四只(附計數器與RS485輸
出)
壹.二.1.1.31.33 | 無熔線斷路器，NFB 3P 50AF 30AT 208V | 只 | 1 | 735 | 735 | 164110000006-
| 10KA |  |  |  |  | B24
壹.二.1.1.31.34 | 無熔線斷路器，NFB 1P 50AF 20AT 120V | 只 | 6 | 155 | 930 | 164110000006-
| 10KA |  |  |  |  | B25
壹.二.1.1.31.35 | FUSE 4A | 組 | 1 | 180 | 180 | 1629171786,國產
品
壹.二.1.1.31.36 | 電線及電纜，CU BUS BAR &PVC WIRE | 式 | 2 | 13200 | 26400 | 161200000004-
B07
壹.二.1.1.31.37 | 原廠裝配工資 | 式 | 2 | 18000 | 36000 | 1641106464
壹.二.1.1.32 | LB01A&RB01A PANEL
壹.二.1.1.32.1 | CASE：SPHC 2.0t 粉體烤漆(尺寸依現場需 | 只 | 1 | 14400 | 14400 | 0997095254
求製作) 符合401原製造廠合格廠
壹.二.1.1.32.2 | LB01A PANEL |  |  | 0 | 0 | 0997021576
壹.二.1.1.32.3 | 無熔線斷路器，NFB 3P 100AF 75AT | 只 | 1 | 1855 | 1855 | 164110000006-
| 380V 15KA |  |  |  |  | B15
壹.二.1.1.32.4 | 無熔線斷路器，NFB 3P 50AF 20AT 380V | 只 | 6 | 1300 | 7800 | 164110000006-
| 15KA |  |  |  |  | B30
壹.二.1.1.32.5 | 無熔線斷路器，NFB 1P 50AF 15AT 220V | 只 | 5 | 255 | 1275 | 164110000006-
| 15KA |  |  |  |  | B46
壹.二.1.1.32.6 | 漏電斷路器，ELCB 1P 50AF 15AT 30mA/ | 只 | 4 | 1530 | 6120 | 164130000006-
| 0.1sec 220V 15KA |  |  |  |  | B2
壹.二.1.1.32.7 | RB01A PANEL |  |  | 0 | 0 | 1641373346
壹.二.1.1.32.8 | 無熔線斷路器，NFB 3P 100AF 75AT | 只 | 1 | 1440 | 1440 | 164110000006-
| 200V 10KA |  |  |  |  | B38
壹.二.1.1.32.9 | 無熔線斷路器，NFB 3P 50AF 20AT 200V | 只 | 6 | 735 | 4410 | 164110000006-
| 10KA |  |  |  |  | B34
壹.二.1.1.32.10 | 無熔線斷路器，NFB 1P 50AF 15AT 115V | 只 | 3 | 155 | 465 | 164110000006-
| 10KA |  |  |  |  | B29
壹.二.1.1.32.11 | 漏電斷路器，ELCB 1P 50AF 15AT 30mA/ | 只 | 3 | 610 | 1830 | 164130000006-
| 0.1sec 115V 10KA |  |  |  |  | B4
壹.二.1.1.32.12 | 電線及電纜，CU BUS BAR &PVC WIRE | 式 | 1 | 8400 | 8400 | 161200000004-
B03
壹.二.1.1.32.13 | 盤內另料含ABS銘牌及所有五金配件 | 式 | 1 | 4200 | 4200 | 1612008104
壹.二.1.1.32.14 | 原廠裝配工資 | 式 | 1 | 9600 | 9600 | 1612026104
壹.二.1.1.33 | LB02A&RB02A&PB02A&PACB02A PANEL
壹.二.1.1.33.1 | CASE：SPHC 2.0t 粉體烤漆(尺寸依現場需 | 只 | 2 | 40800 | 81600 | 0997093233
求製作) 符合401原製造廠合格廠
壹.二.1.1.33.2 | LB02A PANEL |  |  | 0 | 0 | 0997016656
壹.二.1.1.33.3 | 無熔線斷路器，NFB 3P 100AF 75AT | 只 | 1 | 1855 | 1855 | 164110000006-
| 380V 15KA |  |  |  |  | B15
壹.二.1.1.33.4 | 無熔線斷路器，NFB 3P 50AF 20AT 380V | 只 | 6 | 1300 | 7800 | 164110000006-
| 15KA |  |  |  |  | B30
壹.二.1.1.33.5 | 無熔線斷路器，NFB 1P 50AF 15AT 220V | 只 | 4 | 515 | 2060 | 164110000006-
| 15KA |  |  |  |  | B27
壹.二.1.1.33.6 | 漏電斷路器，ELCB 1P 50AF 15AT 30mA/ | 只 | 1 | 1530 | 1530 | 164130000006-
| 0.1sec 220V 15KA |  |  |  |  | B2
壹.二.1.1.33.7 | 電驛，二線式電驛 RY AC300V/20A | 只 | 3 | 991 | 2973 | 1629120001-B01
壹.二.1.1.33.8 | 二線式端末器 T/U 四回路用 | 只 | 1 | 2970 | 2970 | 1629192086
壹.二.1.1.33.9 | 二線式變壓器 TR AC230V/24V | 只 | 1 | 2886 | 2886 | 1629151976
壹.二.1.1.33.10 | FUSE 4A | 組 | 1 | 180 | 180 | 1629171786,國產
品
壹.二.1.1.33.11 | RB02A PANEL |  |  | 0 | 0 | 1629183518
壹.二.1.1.33.12 | 無熔線斷路器，NFB 3P 100AF 75AT | 只 | 1 | 1440 | 1440 | 164110000006-
| 200V 10KA |  |  |  |  | B38
壹.二.1.1.33.13 | 無熔線斷路器，NFB 3P 50AF 20AT 200V | 只 | 6 | 735 | 4410 | 164110000006-
| 10KA |  |  |  |  | B34
壹.二.1.1.33.14 | 無熔線斷路器，NFB 1P 50AF 15AT 115V | 只 | 4 | 155 | 620 | 164110000006-
| 10KA |  |  |  |  | B29
壹.二.1.1.33.15 | 漏電斷路器，ELCB 1P 50AF 15AT 30mA/ | 只 | 2 | 610 | 1220 | 164130000006-
| 0.1sec 115V 10KA |  |  |  |  | B4
壹.二.1.1.33.16 | PB02A PANEL |  |  | 0 | 0 | 1641347666
壹.二.1.1.33.17 | 無熔線斷路器，NFB 3P 50AF 50AT 380V | 只 | 1 | 1300 | 1300 | 164110000006-
| 15KA |  |  |  |  | B26
壹.二.1.1.33.18 | 無熔線斷路器，NFB 1P 50AF 20AT 220V | 只 | 2 | 515 | 1030 | 164110000006-
| 15KA |  |  |  |  | B39
壹.二.1.1.33.19 | 漏電斷路器，ELCB 1P 50AF 15AT 30mA/ | 只 | 5 | 1530 | 7650 | 164130000006-
| 0.1sec 220V 15KA |  |  |  |  | B2
壹.二.1.1.33.20 | PACB02A PANEL |  |  | 0 | 0 | 1641372336
壹.二.1.1.33.21 | 單相二線220V 50A電度表,LED數字顯示,常 | 只 | 6 | 6600 | 39600 | 1641389280
數3200imp/kwh,雙RS485(A埠卡機,B埠預留
中控連線)符合CNS14607,標檢局封鉛
壹.二.1.1.33.22 | 門禁管制設備，智慧型IC讀卡機,LED顯示, | 只 | 6 | 3600 | 21600 | 1370600006-B
(內建溫度上下限,具五時段管制週一到週
日每天可分別設定功能,強制功能及可設是
否啟用)(置於盤外)
壹.二.1.1.33.23 | 無熔線斷路器，NFB 3P 100AF 75AT | 只 | 1 | 1855 | 1855 | 164110000006-
| 380V 15KA |  |  |  |  | B15
壹.二.1.1.33.24 | 無熔線斷路器，NFB 1P 100AF 40AT | 只 | 6 | 515 | 3090 | 164110000006-
| 220V 15KA |  |  |  |  | B40
壹.二.1.1.33.25 | 漏電斷路器，ELCB 1P 50AF 20AT 30mA/ | 只 | 12 | 1530 | 18360 | 164130000006-
| 0.1sec 220V 15KA |  |  |  |  | B6
壹.二.1.1.33.26 | 盤內另料含ABS銘牌及所有五金配件 | 式 | 4 | 9600 | 38400 | 1641355766
壹.二.1.1.33.27 | 原廠裝配工資 | 式 | 4 | 18000 | 72000 | 1641106464
壹.二.1.1.34 | LB03A&RB03A&PB03A&PACB03A PANEL
壹.二.1.1.34.1 | CASE：SPHC 2.0t 粉體烤漆(尺寸依現場需 | 只 | 2 | 40800 | 81600 | 0997093233
求製作) 符合401原製造廠合格廠
壹.二.1.1.34.2 | LB03A PANEL |  |  | 0 | 0 | 0997010386
壹.二.1.1.34.3 | 無熔線斷路器，NFB 3P 100AF 75AT | 只 | 1 | 1855 | 1855 | 164110000006-
| 380V 15KA |  |  |  |  | B15
壹.二.1.1.34.4 | 無熔線斷路器，NFB 3P 50AF 20AT 380V | 只 | 6 | 1300 | 7800 | 164110000006-
| 15KA |  |  |  |  | B30
壹.二.1.1.34.5 | 無熔線斷路器，NFB 1P 50AF 15AT 220V | 只 | 4 | 515 | 2060 | 164110000006-
| 15KA |  |  |  |  | B27
壹.二.1.1.34.6 | 漏電斷路器，ELCB 1P 50AF 15AT 30mA/ | 只 | 1 | 1530 | 1530 | 164130000006-
| 0.1sec 220V 15KA |  |  |  |  | B2
壹.二.1.1.34.7 | 電驛，二線式電驛 RY AC300V/20A | 只 | 3 | 991 | 2973 | 1629120001-B01
壹.二.1.1.34.8 | 二線式端末器 T/U 四回路用 | 只 | 1 | 2970 | 2970 | 1629192086
壹.二.1.1.34.9 | 二線式變壓器 TR AC230V/24V | 只 | 1 | 2886 | 2886 | 1629151976
壹.二.1.1.34.10 | FUSE 4A | 組 | 1 | 180 | 180 | 1629171786,國產
品
壹.二.1.1.34.11 | RB03A PANEL |  |  | 0 | 0 | 1629190918
壹.二.1.1.34.12 | 無熔線斷路器，NFB 3P 100AF 75AT | 只 | 1 | 1440 | 1440 | 164110000006-
| 200V 10KA |  |  |  |  | B38
壹.二.1.1.34.13 | 無熔線斷路器，NFB 3P 50AF 20AT 200V | 只 | 6 | 735 | 4410 | 164110000006-
| 10KA |  |  |  |  | B34
壹.二.1.1.34.14 | 無熔線斷路器，NFB 1P 50AF 15AT 115V | 只 | 4 | 155 | 620 | 164110000006-
| 10KA |  |  |  |  | B29
壹.二.1.1.34.15 | 漏電斷路器，ELCB 1P 50AF 15AT 30mA/ | 只 | 2 | 610 | 1220 | 164130000006-
| 0.1sec 115V 10KA |  |  |  |  | B4
壹.二.1.1.34.16 | PB03A PANEL |  |  | 0 | 0 | 1641367726
壹.二.1.1.34.17 | 無熔線斷路器，NFB 3P 50AF 50AT 380V | 只 | 1 | 1300 | 1300 | 164110000006-
| 15KA |  |  |  |  | B26
壹.二.1.1.34.18 | 無熔線斷路器，NFB 1P 50AF 20AT 220V | 只 | 2 | 515 | 1030 | 164110000006-
| 15KA |  |  |  |  | B39
壹.二.1.1.34.19 | 漏電斷路器，ELCB 1P 50AF 15AT 30mA/ | 只 | 5 | 1530 | 7650 | 164130000006-
| 0.1sec 220V 15KA |  |  |  |  | B2
壹.二.1.1.34.20 | PACB03A PANEL |  |  | 0 | 0 | 1641372876
壹.二.1.1.34.21 | 單相二線220V 50A電度表,LED數字顯示,常 | 只 | 6 | 6600 | 39600 | 1641389280
數3200imp/kwh,雙RS485(A埠卡機,B埠預留
中控連線)符合CNS14607,標檢局封鉛
壹.二.1.1.34.22 | 門禁管制設備，智慧型IC讀卡機,LED顯示, | 只 | 6 | 3600 | 21600 | 1370600006-B
(內建溫度上下限,具五時段管制週一到週
日每天可分別設定功能,強制功能及可設是
否啟用)(置於盤外)
壹.二.1.1.34.23 | 無熔線斷路器，NFB 3P 100AF 75AT | 只 | 1 | 1855 | 1855 | 164110000006-
| 380V 15KA |  |  |  |  | B15
壹.二.1.1.34.24 | 無熔線斷路器，NFB 1P 100AF 40AT | 只 | 6 | 515 | 3090 | 164110000006-
| 220V 15KA |  |  |  |  | B40
壹.二.1.1.34.25 | 漏電斷路器，ELCB 1P 50AF 20AT 30mA/ | 只 | 12 | 1530 | 18360 | 164130000006-
| 0.1sec 220V 15KA |  |  |  |  | B6
壹.二.1.1.34.26 | 盤內另料含ABS銘牌及所有五金配件 | 式 | 2 | 9600 | 19200 | 1641355766
壹.二.1.1.34.27 | 原廠裝配工資 | 式 | 2 | 18000 | 36000 | 1641106464
壹.二.1.1.35 | LB04A&RB04A&PB04A&PACB04A PANEL
壹.二.1.1.35.1 | CASE：SPHC 2.0t 粉體烤漆(尺寸依現場需 | 只 | 2 | 40800 | 81600 | 0997093233
求製作) 符合401原製造廠合格廠
壹.二.1.1.35.2 | LB04A PANEL |  |  | 0 | 0 | 0997053996
壹.二.1.1.35.3 | 無熔線斷路器，NFB 3P 50AF 50AT 380V | 只 | 1 | 1300 | 1300 | 164110000006-
| 15KA |  |  |  |  | B26
壹.二.1.1.35.4 | 無熔線斷路器，NFB 3P 50AF 20AT 380V | 只 | 4 | 1300 | 5200 | 164110000006-
| 15KA |  |  |  |  | B30
壹.二.1.1.35.5 | 無熔線斷路器，NFB 1P 50AF 15AT 220V | 只 | 4 | 515 | 2060 | 164110000006-
| 15KA |  |  |  |  | B27
壹.二.1.1.35.6 | 漏電斷路器，ELCB 1P 50AF 15AT 30mA/ | 只 | 1 | 1530 | 1530 | 164130000006-
| 0.1sec 220V 15KA |  |  |  |  | B2
壹.二.1.1.35.7 | 電驛，二線式電驛 RY AC300V/20A | 只 | 3 | 991 | 2973 | 1629120001-B01
壹.二.1.1.35.8 | 二線式端末器 T/U 四回路用 | 只 | 1 | 2970 | 2970 | 1629192086
壹.二.1.1.35.9 | 二線式變壓器 TR AC230V/24V | 只 | 1 | 2886 | 2886 | 1629151976,國際
,東芝,奇勝
壹.二.1.1.35.10 | FUSE 4A | 組 | 1 | 180 | 180 | 1629171786,國產
品
壹.二.1.1.35.11 | RB04A PANEL |  |  | 0 | 0 | 1629123268
壹.二.1.1.35.12 | 無熔線斷路器，NFB 3P 100AF 75AT | 只 | 1 | 1440 | 1440 | 164110000006-
| 200V 10KA |  |  |  |  | B38
壹.二.1.1.35.13 | 無熔線斷路器，NFB 3P 50AF 30AT 200V | 只 | 3 | 735 | 2205 | 164110000006-
| 10KA |  |  |  |  | B33
壹.二.1.1.35.14 | 無熔線斷路器，NFB 3P 50AF 20AT 200V | 只 | 1 | 735 | 735 | 164110000006-
| 10KA |  |  |  |  | B34
壹.二.1.1.35.15 | 無熔線斷路器，NFB 1P 50AF 15AT 115V | 只 | 5 | 155 | 775 | 164110000006-
| 10KA |  |  |  |  | B29
壹.二.1.1.35.16 | 漏電斷路器，ELCB 1P 50AF 15AT 30mA/ | 只 | 3 | 610 | 1830 | 164130000006-
| 0.1sec 115V 10KA |  |  |  |  | B4
壹.二.1.1.35.17 | PB04A PANEL |  |  | 0 | 0 | 1641392516
壹.二.1.1.35.18 | 無熔線斷路器，NFB 3P 50AF 50AT 380V | 只 | 1 | 1300 | 1300 | 164110000006-
| 15KA |  |  |  |  | B26
壹.二.1.1.35.19 | 無熔線斷路器，NFB 3P 50AF 40AT 380V | 只 | 1 | 1300 | 1300 | 164110000006-
| 15KA |  |  |  |  | B41
壹.二.1.1.35.20 | 無熔線斷路器，NFB 1P 50AF 20AT 220V | 只 | 2 | 515 | 1030 | 164110000006-
| 15KA |  |  |  |  | B39
壹.二.1.1.35.21 | 漏電斷路器，ELCB 3P 50AF 15AT 30mA/ | 只 | 1 | 4410 | 4410 | 164130000006-
| 0.1sec 380V 15KA |  |  |  |  | B01
壹.二.1.1.35.22 | 漏電斷路器，ELCB 1P 50AF 15AT 30mA/ | 只 | 4 | 1530 | 6120 | 164130000006-
| 0.1sec 220V 15KA |  |  |  |  | B2
壹.二.1.1.35.23 | 隔離設備附鎖裝置，開關安全鎖外掛式 | 只 | 1 | 4000 | 4000 | 1641382916
KEYLOCK ON/OFF皆可上鎖，永久性組件緊
急可破壞
壹.二.1.1.35.24 | PACB04A PANEL |  |  | 0 | 0 | 1641386906
壹.二.1.1.35.25 | 單相二線220V 50A電度表,LED數字顯示,常 | 只 | 6 | 6600 | 39600 | 1641389280
數3200imp/kwh,雙RS485(A埠卡機,B埠預留
中控連線)符合CNS14607,標檢局封鉛
壹.二.1.1.35.26 | 門禁管制設備，智慧型IC讀卡機,LED顯示, | 只 | 6 | 3600 | 21600 | 1370600006-B
(內建溫度上下限,具五時段管制週一到週
日每天可分別設定功能,強制功能及可設是
否啟用)(置於盤外)
壹.二.1.1.35.27 | 無熔線斷路器，NFB 3P 100AF 75AT | 只 | 1 | 1855 | 1855 | 164110000006-
| 380V 15KA |  |  |  |  | B15
壹.二.1.1.35.28 | 無熔線斷路器，NFB 1P 100AF 40AT | 只 | 6 | 515 | 3090 | 164110000006-
| 220V 15KA |  |  |  |  | B40
壹.二.1.1.35.29 | 漏電斷路器，ELCB 1P 50AF 20AT 30mA/ | 只 | 12 | 1530 | 18360 | 164130000006-
| 0.1sec 220V 15KA |  |  |  |  | B6
壹.二.1.1.35.30 | 盤內另料含ABS銘牌及所有五金配件 | 式 | 2 | 9600 | 19200 | 1641355766
壹.二.1.1.35.31 | 原廠裝配工資 | 式 | 2 | 18000 | 36000 | 1641106464
壹.二.1.1.36 | LB01A1&RB01A1 PANEL
壹.二.1.1.36.1 | CASE：SPHC 2.0t 粉體烤漆(尺寸依現場需 | 只 | 1 | 12000 | 12000 | 0997097714
求製作) 符合401原製造廠合格廠
壹.二.1.1.36.2 | LB01A1 PANEL |  |  | 0 | 0 | 0997068046
壹.二.1.1.36.3 | 無熔線斷路器，NFB 3P 50AF 20AT 380V | 只 | 1 | 1300 | 1300 | 164110000006-
| 10KA |  |  |  |  | B42
壹.二.1.1.36.4 | 無熔線斷路器，NFB 1P 50AF 15AT 220V | 只 | 4 | 255 | 1020 | 164110000006-
| 10KA |  |  |  |  | B43
壹.二.1.1.36.5 | RB01A1 PANEL |  |  | 0 | 0 | 1641191816
壹.二.1.1.36.6 | 無熔線斷路器，NFB 3P 50AF 20AT 200V | 只 | 1 | 735 | 735 | 164110000006-
| 10KA |  |  |  |  | B34
壹.二.1.1.36.7 | 無熔線斷路器，NFB 1P 50AF 20AT 115V | 只 | 3 | 155 | 465 | 164110000006-
| 10KA |  |  |  |  | B44
壹.二.1.1.36.8 | 無熔線斷路器，NFB 1P 50AF 15AT 115V | 只 | 2 | 155 | 310 | 164110000006-
| 10KA |  |  |  |  | B29
壹.二.1.1.36.9 | 電線及電纜，CU BUS BAR &PVC WIRE | 式 | 1 | 4800 | 4800 | 161200000004-
B04
壹.二.1.1.36.10 | 盤內另料含ABS銘牌及所有五金配件 | 式 | 1 | 2400 | 2400 | 1612078934
壹.二.1.1.36.11 | 原廠裝配工資 | 式 | 1 | 6000 | 6000 | 1612012134
壹.二.1.1.37 | LB01A2&RB01A2 PANEL
壹.二.1.1.37.1 | CASE：SPHC 2.0t 粉體烤漆(尺寸依現場需 | 只 | 1 | 12000 | 12000 | 0997097714
求製作) 符合401原製造廠合格廠
壹.二.1.1.37.2 | LB01A2 PANEL |  |  | 0 | 0 | 0997006586
壹.二.1.1.37.3 | 無熔線斷路器，NFB 3P 50AF 20AT 380V | 只 | 1 | 1300 | 1300 | 164110000006-
| 10KA |  |  |  |  | B42
壹.二.1.1.37.4 | 無熔線斷路器，NFB 1P 50AF 15AT 220V | 只 | 4 | 255 | 1020 | 164110000006-
| 10KA |  |  |  |  | B43
壹.二.1.1.37.5 | RB01A2 PANEL |  |  | 0 | 0 | 1641140116
壹.二.1.1.37.6 | 無熔線斷路器，NFB 3P 50AF 20AT 200V | 只 | 1 | 735 | 735 | 164110000006-
| 10KA |  |  |  |  | B34
壹.二.1.1.37.7 | 無熔線斷路器，NFB 1P 50AF 20AT 115V | 只 | 3 | 155 | 465 | 164110000006-
| 10KA |  |  |  |  | B44
壹.二.1.1.37.8 | 無熔線斷路器，NFB 1P 50AF 15AT 115V | 只 | 2 | 155 | 310 | 164110000006-
| 10KA |  |  |  |  | B29
壹.二.1.1.37.9 | 電線及電纜，CU BUS BAR &PVC WIRE | 式 | 1 | 4800 | 4800 | 161200000004-
B04
壹.二.1.1.37.10 | 盤內另料含ABS銘牌及所有五金配件 | 式 | 1 | 2400 | 2400 | 1612078934
壹.二.1.1.37.11 | 原廠裝配工資 | 式 | 1 | 6000 | 6000 | 1612012134
壹.二.1.1.38 | LB01A3&RB01A3 PANEL
壹.二.1.1.38.1 | CASE：SPHC 2.0t 粉體烤漆(尺寸依現場需 | 只 | 1 | 12000 | 12000 | 0997097714
求製作) 符合401原製造廠合格廠
壹.二.1.1.38.2 | LB01A3 PANEL |  |  | 0 | 0 | 0997066126
壹.二.1.1.38.3 | 無熔線斷路器，NFB 3P 50AF 20AT 380V | 只 | 1 | 1300 | 1300 | 164110000006-
| 10KA |  |  |  |  | B42
壹.二.1.1.38.4 | 無熔線斷路器，NFB 1P 50AF 15AT 220V | 只 | 4 | 255 | 1020 | 164110000006-
| 10KA |  |  |  |  | B43
壹.二.1.1.38.5 | RB01A3 PANEL |  |  | 0 | 0 | 1641105966
壹.二.1.1.38.6 | 無熔線斷路器，NFB 3P 50AF 20AT 200V | 只 | 1 | 735 | 735 | 164110000006-
| 10KA |  |  |  |  | B34
壹.二.1.1.38.7 | 無熔線斷路器，NFB 1P 50AF 20AT 115V | 只 | 3 | 155 | 465 | 164110000006-
| 10KA |  |  |  |  | B44
壹.二.1.1.38.8 | 無熔線斷路器，NFB 1P 50AF 15AT 115V | 只 | 2 | 155 | 310 | 164110000006-
| 10KA |  |  |  |  | B29
壹.二.1.1.38.9 | 電線及電纜，CU BUS BAR &PVC WIRE | 式 | 1 | 4800 | 4800 | 161200000004-
B04
壹.二.1.1.38.10 | 盤內另料含ABS銘牌及所有五金配件 | 式 | 1 | 2400 | 2400 | 1612078934
壹.二.1.1.38.11 | 原廠裝配工資 | 式 | 1 | 6000 | 6000 | 1612012134
壹.二.1.1.39 | LB01A4&RB01A4 PANEL
壹.二.1.1.39.1 | CASE：SPHC 2.0t 粉體烤漆(尺寸依現場需 | 只 | 1 | 12000 | 12000 | 0997097714
求製作) 符合401原製造廠合格廠
壹.二.1.1.39.2 | LB01A4 PANEL |  |  | 0 | 0 | 0997049816
壹.二.1.1.39.3 | 無熔線斷路器，NFB 3P 50AF 20AT 380V | 只 | 1 | 1300 | 1300 | 164110000006-
| 10KA |  |  |  |  | B42
壹.二.1.1.39.4 | 無熔線斷路器，NFB 1P 50AF 15AT 220V | 只 | 4 | 255 | 1020 | 164110000006-
| 10KA |  |  |  |  | B43
壹.二.1.1.39.5 | RB01A4 PANEL |  |  | 0 | 0 | 1641196606
壹.二.1.1.39.6 | 無熔線斷路器，NFB 3P 50AF 20AT 200V | 只 | 1 | 735 | 735 | 164110000006-
| 10KA |  |  |  |  | B34
壹.二.1.1.39.7 | 無熔線斷路器，NFB 1P 50AF 20AT 115V | 只 | 3 | 155 | 465 | 164110000006-
| 10KA |  |  |  |  | B44
壹.二.1.1.39.8 | 無熔線斷路器，NFB 1P 50AF 15AT 115V | 只 | 2 | 155 | 310 | 164110000006-
| 10KA |  |  |  |  | B29
壹.二.1.1.39.9 | 電線及電纜，CU BUS BAR &PVC WIRE | 式 | 1 | 4800 | 4800 | 161200000004-
B04
壹.二.1.1.39.10 | 盤內另料含ABS銘牌及所有五金配件 | 式 | 1 | 2400 | 2400 | 1612078934
壹.二.1.1.39.11 | 原廠裝配工資 | 式 | 1 | 6000 | 6000 | 1612012134
壹.二.1.1.40 | LB01A5&RB01A5 PANEL
壹.二.1.1.40.1 | CASE：SPHC 2.0t 粉體烤漆(尺寸依現場需 | 只 | 1 | 12000 | 12000 | 0997097714
求製作) 符合401原製造廠合格廠
壹.二.1.1.40.2 | LB01A5 PANEL |  |  | 0 | 0 | 0997044786
壹.二.1.1.40.3 | 無熔線斷路器，NFB 3P 50AF 20AT 380V | 只 | 1 | 1300 | 1300 | 164110000006-
| 10KA |  |  |  |  | B42
壹.二.1.1.40.4 | 無熔線斷路器，NFB 1P 50AF 15AT 220V | 只 | 4 | 255 | 1020 | 164110000006-
| 10KA |  |  |  |  | B43
壹.二.1.1.40.5 | RB01A5 PANEL |  |  | 0 | 0 | 1641173246
壹.二.1.1.40.6 | 無熔線斷路器，NFB 3P 50AF 20AT 200V | 只 | 1 | 735 | 735 | 164110000006-
| 10KA |  |  |  |  | B34
壹.二.1.1.40.7 | 無熔線斷路器，NFB 1P 50AF 20AT 115V | 只 | 3 | 155 | 465 | 164110000006-
| 10KA |  |  |  |  | B44
壹.二.1.1.40.8 | 無熔線斷路器，NFB 1P 50AF 15AT 115V | 只 | 2 | 155 | 310 | 164110000006-
| 10KA |  |  |  |  | B29
壹.二.1.1.40.9 | 電線及電纜，CU BUS BAR &PVC WIRE | 式 | 1 | 4800 | 4800 | 161200000004-
B04
壹.二.1.1.40.10 | 盤內另料含ABS銘牌及所有五金配件 | 式 | 1 | 2400 | 2400 | 1612078934
壹.二.1.1.40.11 | 原廠裝配工資 | 式 | 1 | 6000 | 6000 | 1612012134
壹.二.1.1.41 | LB01A6&RB01A6 PANEL
壹.二.1.1.41.1 | CASE：SPHC 2.0t 粉體烤漆(尺寸依現場需 | 只 | 1 | 12000 | 12000 | 0997097714
求製作) 符合401原製造廠合格廠
壹.二.1.1.41.2 | LB01A6 PANEL |  |  | 0 | 0 | 0997085246
壹.二.1.1.41.3 | 無熔線斷路器，NFB 3P 50AF 20AT 380V | 只 | 1 | 1300 | 1300 | 164110000006-
| 10KA |  |  |  |  | B42
壹.二.1.1.41.4 | 無熔線斷路器，NFB 1P 50AF 15AT 220V | 只 | 4 | 255 | 1020 | 164110000006-
| 10KA |  |  |  |  | B43
壹.二.1.1.41.5 | RB01A6 PANEL |  |  | 0 | 0 | 1641105546
壹.二.1.1.41.6 | 無熔線斷路器，NFB 3P 50AF 20AT 200V | 只 | 1 | 735 | 735 | 164110000006-
| 10KA |  |  |  |  | B34
壹.二.1.1.41.7 | 無熔線斷路器，NFB 1P 50AF 20AT 115V | 只 | 3 | 155 | 465 | 164110000006-
| 10KA |  |  |  |  | B44
壹.二.1.1.41.8 | 無熔線斷路器，NFB 1P 50AF 15AT 115V | 只 | 2 | 155 | 310 | 164110000006-
| 10KA |  |  |  |  | B29
壹.二.1.1.41.9 | 電線及電纜，CU BUS BAR &PVC WIRE | 式 | 1 | 4800 | 4800 | 161200000004-
B04
壹.二.1.1.41.10 | 盤內另料含ABS銘牌及所有五金配件 | 式 | 1 | 2400 | 2400 | 1612078934
壹.二.1.1.41.11 | 原廠裝配工資 | 式 | 1 | 6000 | 6000 | 1612012134
壹.二.1.1.42 | LB02A1&RB02A1 PANEL
壹.二.1.1.42.1 | CASE：SPHC 2.0t 粉體烤漆(尺寸依現場需 | 只 | 1 | 12000 | 12000 | 0997097714
求製作) 符合401原製造廠合格廠
壹.二.1.1.42.2 | LB02A1 PANEL |  |  | 0 | 0 | 0997096156
壹.二.1.1.42.3 | 無熔線斷路器，NFB 3P 50AF 20AT 380V | 只 | 1 | 1300 | 1300 | 164110000006-
| 10KA |  |  |  |  | B42
壹.二.1.1.42.4 | 無熔線斷路器，NFB 1P 50AF 15AT 220V | 只 | 4 | 255 | 1020 | 164110000006-
| 10KA |  |  |  |  | B43
壹.二.1.1.42.5 | RB02A1 PANEL |  |  | 0 | 0 | 1641112276
壹.二.1.1.42.6 | 無熔線斷路器，NFB 3P 50AF 20AT 200V | 只 | 1 | 735 | 735 | 164110000006-
| 10KA |  |  |  |  | B34
壹.二.1.1.42.7 | 無熔線斷路器，NFB 1P 50AF 20AT 115V | 只 | 3 | 155 | 465 | 164110000006-
| 10KA |  |  |  |  | B44
壹.二.1.1.42.8 | 無熔線斷路器，NFB 1P 50AF 15AT 115V | 只 | 2 | 155 | 310 | 164110000006-
| 10KA |  |  |  |  | B29
壹.二.1.1.42.9 | 電線及電纜，CU BUS BAR &PVC WIRE | 式 | 1 | 4800 | 4800 | 161200000004-
B04
壹.二.1.1.42.10 | 盤內另料含ABS銘牌及所有五金配件 | 式 | 1 | 2400 | 2400 | 1612078934
壹.二.1.1.42.11 | 原廠裝配工資 | 式 | 1 | 6000 | 6000 | 1612012134
壹.二.1.1.43 | LB02A2&RB02A2 PANEL
壹.二.1.1.43.1 | CASE：SPHC 2.0t 粉體烤漆(尺寸依現場需 | 只 | 1 | 12000 | 12000 | 0997097714
求製作) 符合401原製造廠合格廠
壹.二.1.1.43.2 | LB02A2 PANEL |  |  | 0 | 0 | 0997087106
壹.二.1.1.43.3 | 無熔線斷路器，NFB 3P 50AF 20AT 380V | 只 | 1 | 1300 | 1300 | 164110000006-
| 10KA |  |  |  |  | B42
壹.二.1.1.43.4 | 無熔線斷路器，NFB 1P 50AF 15AT 220V | 只 | 4 | 255 | 1020 | 164110000006-
| 10KA |  |  |  |  | B43
壹.二.1.1.43.5 | RB02A2 PANEL |  |  | 0 | 0 | 1641188156
壹.二.1.1.43.6 | 無熔線斷路器，NFB 3P 50AF 20AT 200V | 只 | 1 | 735 | 735 | 164110000006-
| 10KA |  |  |  |  | B34
壹.二.1.1.43.7 | 無熔線斷路器，NFB 1P 50AF 20AT 115V | 只 | 3 | 155 | 465 | 164110000006-
| 10KA |  |  |  |  | B44
壹.二.1.1.43.8 | 無熔線斷路器，NFB 1P 50AF 15AT 115V | 只 | 2 | 155 | 310 | 164110000006-
| 10KA |  |  |  |  | B29
壹.二.1.1.43.9 | 電線及電纜，CU BUS BAR &PVC WIRE | 式 | 1 | 4800 | 4800 | 161200000004-
B04
壹.二.1.1.43.10 | 盤內另料含ABS銘牌及所有五金配件 | 式 | 1 | 2400 | 2400 | 1612078934
壹.二.1.1.43.11 | 原廠裝配工資 | 式 | 1 | 6000 | 6000 | 1612012134
壹.二.1.1.44 | LB02A3&RB02A3 PANEL
壹.二.1.1.44.1 | CASE：SPHC 2.0t 粉體烤漆(尺寸依現場需 | 只 | 1 | 12000 | 12000 | 0997097714
求製作) 符合401原製造廠合格廠
壹.二.1.1.44.2 | LB02A3 PANEL |  |  | 0 | 0 | 0997047016
壹.二.1.1.44.3 | 無熔線斷路器，NFB 3P 50AF 20AT 380V | 只 | 1 | 1300 | 1300 | 164110000006-
| 10KA |  |  |  |  | B42
壹.二.1.1.44.4 | 無熔線斷路器，NFB 1P 50AF 15AT 220V | 只 | 4 | 255 | 1020 | 164110000006-
| 10KA |  |  |  |  | B43
壹.二.1.1.44.5 | RB02A3 PANEL |  |  | 0 | 0 | 1641115866
壹.二.1.1.44.6 | 無熔線斷路器，NFB 3P 50AF 20AT 200V | 只 | 1 | 735 | 735 | 164110000006-
| 10KA |  |  |  |  | B34
壹.二.1.1.44.7 | 無熔線斷路器，NFB 1P 50AF 20AT 115V | 只 | 3 | 155 | 465 | 164110000006-
| 10KA |  |  |  |  | B44
壹.二.1.1.44.8 | 無熔線斷路器，NFB 1P 50AF 15AT 115V | 只 | 2 | 155 | 310 | 164110000006-
| 10KA |  |  |  |  | B29
壹.二.1.1.44.9 | 電線及電纜，CU BUS BAR &PVC WIRE | 式 | 1 | 4800 | 4800 | 161200000004-
B04
壹.二.1.1.44.10 | 盤內另料含ABS銘牌及所有五金配件 | 式 | 1 | 2400 | 2400 | 1612078934
壹.二.1.1.44.11 | 原廠裝配工資 | 式 | 1 | 6000 | 6000 | 1612012134
壹.二.1.1.45 | LB02A4&RB02A4 PANEL
壹.二.1.1.45.1 | CASE：SPHC 2.0t 粉體烤漆(尺寸依現場需 | 只 | 1 | 12000 | 12000 | 0997097714
求製作) 符合401原製造廠合格廠
壹.二.1.1.45.2 | LB02A4 PANEL |  |  | 0 | 0 | 0997091696
壹.二.1.1.45.3 | 無熔線斷路器，NFB 3P 50AF 20AT 380V | 只 | 1 | 1300 | 1300 | 164110000006-
| 10KA |  |  |  |  | B42
壹.二.1.1.45.4 | 無熔線斷路器，NFB 1P 50AF 15AT 220V | 只 | 4 | 255 | 1020 | 164110000006-
| 10KA |  |  |  |  | B43
壹.二.1.1.45.5 | RB02A4 PANEL |  |  | 0 | 0 | 1641106676
壹.二.1.1.45.6 | 無熔線斷路器，NFB 3P 50AF 20AT 200V | 只 | 1 | 735 | 735 | 164110000006-
| 10KA |  |  |  |  | B34
壹.二.1.1.45.7 | 無熔線斷路器，NFB 1P 50AF 20AT 115V | 只 | 3 | 155 | 465 | 164110000006-
| 10KA |  |  |  |  | B44
壹.二.1.1.45.8 | 無熔線斷路器，NFB 1P 50AF 15AT 115V | 只 | 2 | 155 | 310 | 164110000006-
| 10KA |  |  |  |  | B29
壹.二.1.1.45.9 | 電線及電纜，CU BUS BAR &PVC WIRE | 式 | 1 | 4800 | 4800 | 161200000004-
B04
壹.二.1.1.45.10 | 盤內另料含ABS銘牌及所有五金配件 | 式 | 1 | 2400 | 2400 | 1612078934
壹.二.1.1.45.11 | 原廠裝配工資 | 式 | 1 | 6000 | 6000 | 1612012134
壹.二.1.1.46 | LB02A5&RB02A5 PANEL
壹.二.1.1.46.1 | CASE：SPHC 2.0t 粉體烤漆(尺寸依現場需 | 只 | 1 | 12000 | 12000 | 0997097714
求製作) 符合401原製造廠合格廠
壹.二.1.1.46.2 | LB02A5 PANEL |  |  | 0 | 0 | 0997049186
壹.二.1.1.46.3 | 無熔線斷路器，NFB 3P 50AF 20AT 380V | 只 | 1 | 1300 | 1300 | 164110000006-
| 10KA |  |  |  |  | B42
壹.二.1.1.46.4 | 無熔線斷路器，NFB 1P 50AF 15AT 220V | 只 | 4 | 255 | 1020 | 164110000006-
| 10KA |  |  |  |  | B43
壹.二.1.1.46.5 | RB02A5 PANEL |  |  | 0 | 0 | 1641111586
壹.二.1.1.46.6 | 無熔線斷路器，NFB 3P 50AF 20AT 200V | 只 | 1 | 735 | 735 | 164110000006-
| 10KA |  |  |  |  | B34
壹.二.1.1.46.7 | 無熔線斷路器，NFB 1P 50AF 20AT 115V | 只 | 3 | 155 | 465 | 164110000006-
| 10KA |  |  |  |  | B44
壹.二.1.1.46.8 | 無熔線斷路器，NFB 1P 50AF 15AT 115V | 只 | 2 | 155 | 310 | 164110000006-
| 10KA |  |  |  |  | B29
壹.二.1.1.46.9 | 電線及電纜，CU BUS BAR &PVC WIRE | 式 | 1 | 4800 | 4800 | 161200000004-
B04
壹.二.1.1.46.10 | 盤內另料含ABS銘牌及所有五金配件 | 式 | 1 | 2400 | 2400 | 1612078934
壹.二.1.1.46.11 | 原廠裝配工資 | 式 | 1 | 6000 | 6000 | 1612012134
壹.二.1.1.47 | LB02A6&RB02A6 PANEL
壹.二.1.1.47.1 | CASE：SPHC 2.0t 粉體烤漆(尺寸依現場需 | 只 | 1 | 12000 | 12000 | 0997097714
求製作) 符合401原製造廠合格廠
壹.二.1.1.47.2 | LB02A6 PANEL |  |  | 0 | 0 | 0997015336
壹.二.1.1.47.3 | 無熔線斷路器，NFB 3P 50AF 20AT 380V | 只 | 1 | 1300 | 1300 | 164110000006-
| 10KA |  |  |  |  | B42
壹.二.1.1.47.4 | 無熔線斷路器，NFB 1P 50AF 15AT 220V | 只 | 4 | 255 | 1020 | 164110000006-
| 10KA |  |  |  |  | B43
壹.二.1.1.47.5 | RB02A6 PANEL |  |  | 0 | 0 | 1641101876
壹.二.1.1.47.6 | 無熔線斷路器，NFB 3P 50AF 20AT 200V | 只 | 1 | 735 | 735 | 164110000006-
| 10KA |  |  |  |  | B34
壹.二.1.1.47.7 | 無熔線斷路器，NFB 1P 50AF 20AT 115V | 只 | 3 | 155 | 465 | 164110000006-
| 10KA |  |  |  |  | B44
壹.二.1.1.47.8 | 無熔線斷路器，NFB 1P 50AF 15AT 115V | 只 | 2 | 155 | 310 | 164110000006-
| 10KA |  |  |  |  | B29
壹.二.1.1.47.9 | 電線及電纜，CU BUS BAR &PVC WIRE | 式 | 1 | 4800 | 4800 | 161200000004-
B04
壹.二.1.1.47.10 | 盤內另料含ABS銘牌及所有五金配件 | 式 | 1 | 2400 | 2400 | 1612078934
壹.二.1.1.47.11 | 原廠裝配工資 | 式 | 1 | 6000 | 6000 | 1612012134
壹.二.1.1.48 | LB03A1&RB03A1 PANEL
壹.二.1.1.48.1 | CASE：SPHC 2.0t 粉體烤漆(尺寸依現場需 | 只 | 1 | 12000 | 12000 | 0997097714
求製作) 符合401原製造廠合格廠
壹.二.1.1.48.2 | LB03A1 PANEL |  |  | 0 | 0 | 0997074986
壹.二.1.1.48.3 | 無熔線斷路器，NFB 3P 50AF 20AT 380V | 只 | 1 | 1300 | 1300 | 164110000006-
| 10KA |  |  |  |  | B42
壹.二.1.1.48.4 | 無熔線斷路器，NFB 1P 50AF 15AT 220V | 只 | 4 | 255 | 1020 | 164110000006-
| 10KA |  |  |  |  | B43
壹.二.1.1.48.5 | RB03A1 PANEL |  |  | 0 | 0 | 1641134836
壹.二.1.1.48.6 | 無熔線斷路器，NFB 3P 50AF 20AT 200V | 只 | 1 | 735 | 735 | 164110000006-
| 10KA |  |  |  |  | B34
壹.二.1.1.48.7 | 無熔線斷路器，NFB 1P 50AF 20AT 115V | 只 | 3 | 155 | 465 | 164110000006-
| 10KA |  |  |  |  | B44
壹.二.1.1.48.8 | 無熔線斷路器，NFB 1P 50AF 15AT 115V | 只 | 2 | 155 | 310 | 164110000006-
| 10KA |  |  |  |  | B29
壹.二.1.1.48.9 | 電線及電纜，CU BUS BAR &PVC WIRE | 式 | 1 | 4800 | 4800 | 161200000004-
B04
壹.二.1.1.48.10 | 盤內另料含ABS銘牌及所有五金配件 | 式 | 1 | 2400 | 2400 | 1612078934
壹.二.1.1.48.11 | 原廠裝配工資 | 式 | 1 | 6000 | 6000 | 1612012134
壹.二.1.1.49 | LB03A2&RB03A2 PANEL
壹.二.1.1.49.1 | CASE：SPHC 2.0t 粉體烤漆(尺寸依現場需 | 只 | 1 | 12000 | 12000 | 0997097714
求製作) 符合401原製造廠合格廠
壹.二.1.1.49.2 | LB03A2 PANEL |  |  | 0 | 0 | 0997098616
壹.二.1.1.49.3 | 無熔線斷路器，NFB 3P 50AF 20AT 380V | 只 | 1 | 1300 | 1300 | 164110000006-
| 10KA |  |  |  |  | B42
壹.二.1.1.49.4 | 無熔線斷路器，NFB 1P 50AF 15AT 220V | 只 | 4 | 255 | 1020 | 164110000006-
| 10KA |  |  |  |  | B43
壹.二.1.1.49.5 | RB03A2 PANEL |  |  | 0 | 0 | 1641177946
壹.二.1.1.49.6 | 無熔線斷路器，NFB 3P 50AF 20AT 200V | 只 | 1 | 735 | 735 | 164110000006-
| 10KA |  |  |  |  | B34
壹.二.1.1.49.7 | 無熔線斷路器，NFB 1P 50AF 20AT 115V | 只 | 3 | 155 | 465 | 164110000006-
| 10KA |  |  |  |  | B44
壹.二.1.1.49.8 | 無熔線斷路器，NFB 1P 50AF 15AT 115V | 只 | 2 | 155 | 310 | 164110000006-
| 10KA |  |  |  |  | B29
壹.二.1.1.49.9 | 電線及電纜，CU BUS BAR &PVC WIRE | 式 | 1 | 4800 | 4800 | 161200000004-
B04
壹.二.1.1.49.10 | 盤內另料含ABS銘牌及所有五金配件 | 式 | 1 | 2400 | 2400 | 1612078934
壹.二.1.1.49.11 | 原廠裝配工資 | 式 | 1 | 6000 | 6000 | 1612012134
壹.二.1.1.50 | LB03A3&RB03A3 PANEL
壹.二.1.1.50.1 | CASE：SPHC 2.0t 粉體烤漆(尺寸依現場需 | 只 | 1 | 12000 | 12000 | 0997097714
求製作) 符合401原製造廠合格廠
壹.二.1.1.50.2 | LB03A3 PANEL |  |  | 0 | 0 | 0997028166
壹.二.1.1.50.3 | 無熔線斷路器，NFB 3P 50AF 20AT 380V | 只 | 1 | 1300 | 1300 | 164110000006-
| 10KA |  |  |  |  | B42
壹.二.1.1.50.4 | 無熔線斷路器，NFB 1P 50AF 15AT 220V | 只 | 4 | 255 | 1020 | 164110000006-
| 10KA |  |  |  |  | B43
壹.二.1.1.50.5 | RB03A3 PANEL |  |  | 0 | 0 | 1641112956
壹.二.1.1.50.6 | 無熔線斷路器，NFB 3P 50AF 20AT 200V | 只 | 1 | 735 | 735 | 164110000006-
| 10KA |  |  |  |  | B34
壹.二.1.1.50.7 | 無熔線斷路器，NFB 1P 50AF 20AT 115V | 只 | 3 | 155 | 465 | 164110000006-
| 10KA |  |  |  |  | B44
壹.二.1.1.50.8 | 無熔線斷路器，NFB 1P 50AF 15AT 115V | 只 | 2 | 155 | 310 | 164110000006-
| 10KA |  |  |  |  | B29
壹.二.1.1.50.9 | 電線及電纜，CU BUS BAR &PVC WIRE | 式 | 1 | 4800 | 4800 | 161200000004-
B04
壹.二.1.1.50.10 | 盤內另料含ABS銘牌及所有五金配件 | 式 | 1 | 2400 | 2400 | 1612078934
壹.二.1.1.50.11 | 原廠裝配工資 | 式 | 1 | 6000 | 6000 | 1612012134
壹.二.1.1.51 | LB03A4&RB03A4 PANEL
壹.二.1.1.51.1 | CASE：SPHC 2.0t 粉體烤漆(尺寸依現場需 | 只 | 1 | 12000 | 12000 | 0997097714
求製作) 符合401原製造廠合格廠
壹.二.1.1.51.2 | LB03A4 PANEL |  |  | 0 | 0 | 0997063036
壹.二.1.1.51.3 | 無熔線斷路器，NFB 3P 50AF 20AT 380V | 只 | 1 | 1300 | 1300 | 164110000006-
| 10KA |  |  |  |  | B42
壹.二.1.1.51.4 | 無熔線斷路器，NFB 1P 50AF 15AT 220V | 只 | 4 | 255 | 1020 | 164110000006-
| 10KA |  |  |  |  | B43
壹.二.1.1.51.5 | RB03A4 PANEL |  |  | 0 | 0 | 1641146066
壹.二.1.1.51.6 | 無熔線斷路器，NFB 3P 50AF 20AT 200V | 只 | 1 | 735 | 735 | 164110000006-
| 10KA |  |  |  |  | B34
壹.二.1.1.51.7 | 無熔線斷路器，NFB 1P 50AF 20AT 115V | 只 | 3 | 155 | 465 | 164110000006-
| 10KA |  |  |  |  | B44
壹.二.1.1.51.8 | 無熔線斷路器，NFB 1P 50AF 15AT 115V | 只 | 2 | 155 | 310 | 164110000006-
| 10KA |  |  |  |  | B29
壹.二.1.1.51.9 | 電線及電纜，CU BUS BAR &PVC WIRE | 式 | 1 | 4800 | 4800 | 161200000004-
B04
壹.二.1.1.51.10 | 盤內另料含ABS銘牌及所有五金配件 | 式 | 1 | 2400 | 2400 | 1612078934
壹.二.1.1.51.11 | 原廠裝配工資 | 式 | 1 | 6000 | 6000 | 1612012134
壹.二.1.1.52 | LB03A5&RB03A5 PANEL
壹.二.1.1.52.1 | CASE：SPHC 2.0t 粉體烤漆(尺寸依現場需 | 只 | 1 | 12000 | 12000 | 0997097714
求製作) 符合401原製造廠合格廠
壹.二.1.1.52.2 | LB03A5 PANEL |  |  | 0 | 0 | 0997098516
壹.二.1.1.52.3 | 無熔線斷路器，NFB 3P 50AF 20AT 380V | 只 | 1 | 1300 | 1300 | 164110000006-
| 10KA |  |  |  |  | B42
壹.二.1.1.52.4 | 無熔線斷路器，NFB 1P 50AF 15AT 220V | 只 | 4 | 255 | 1020 | 164110000006-
| 10KA |  |  |  |  | B43
壹.二.1.1.52.5 | RB03A5 PANEL |  |  | 0 | 0 | 1641179316
壹.二.1.1.52.6 | 無熔線斷路器，NFB 3P 50AF 20AT 200V | 只 | 1 | 735 | 735 | 164110000006-
| 10KA |  |  |  |  | B34
壹.二.1.1.52.7 | 無熔線斷路器，NFB 1P 50AF 20AT 115V | 只 | 3 | 155 | 465 | 164110000006-
| 10KA |  |  |  |  | B44
壹.二.1.1.52.8 | 無熔線斷路器，NFB 1P 50AF 15AT 115V | 只 | 2 | 155 | 310 | 164110000006-
| 10KA |  |  |  |  | B29
壹.二.1.1.52.9 | 電線及電纜，CU BUS BAR &PVC WIRE | 式 | 1 | 4800 | 4800 | 161200000004-
B04
壹.二.1.1.52.10 | 盤內另料含ABS銘牌及所有五金配件 | 式 | 1 | 2400 | 2400 | 1612078934
壹.二.1.1.52.11 | 原廠裝配工資 | 式 | 1 | 6000 | 6000 | 1612012134
壹.二.1.1.53 | LB03A6&RB03A6 PANEL
壹.二.1.1.53.1 | CASE：SPHC 2.0t 粉體烤漆(尺寸依現場需 | 只 | 1 | 12000 | 12000 | 0997097714
求製作) 符合401原製造廠合格廠
壹.二.1.1.53.2 | LB03A6 PANEL |  |  | 0 | 0 | 0997000336
壹.二.1.1.53.3 | 無熔線斷路器，NFB 3P 50AF 20AT 380V | 只 | 1 | 1300 | 1300 | 164110000006-
| 10KA |  |  |  |  | B42
壹.二.1.1.53.4 | 無熔線斷路器，NFB 1P 50AF 15AT 220V | 只 | 4 | 255 | 1020 | 164110000006-
| 10KA |  |  |  |  | B43
壹.二.1.1.53.5 | RB03A6 PANEL |  |  | 0 | 0 | 1641106716
壹.二.1.1.53.6 | 無熔線斷路器，NFB 3P 50AF 20AT 200V | 只 | 1 | 735 | 735 | 164110000006-
| 10KA |  |  |  |  | B34
壹.二.1.1.53.7 | 無熔線斷路器，NFB 1P 50AF 20AT 115V | 只 | 3 | 155 | 465 | 164110000006-
| 10KA |  |  |  |  | B44
壹.二.1.1.53.8 | 無熔線斷路器，NFB 1P 50AF 15AT 115V | 只 | 2 | 155 | 310 | 164110000006-
| 10KA |  |  |  |  | B29
壹.二.1.1.53.9 | 電線及電纜，CU BUS BAR &PVC WIRE | 式 | 1 | 4800 | 4800 | 161200000004-
B04
壹.二.1.1.53.10 | 盤內另料含ABS銘牌及所有五金配件 | 式 | 1 | 2400 | 2400 | 1612078934
壹.二.1.1.53.11 | 原廠裝配工資 | 式 | 1 | 6000 | 6000 | 1612012134
壹.二.1.1.54 | LB04A1&RB04A1 PANEL
壹.二.1.1.54.1 | CASE：SPHC 2.0t 粉體烤漆(尺寸依現場需 | 只 | 1 | 12000 | 12000 | 0997097714
求製作) 符合401原製造廠合格廠
壹.二.1.1.54.2 | LB04A1 PANEL |  |  | 0 | 0 | 0997058316
壹.二.1.1.54.3 | 無熔線斷路器，NFB 3P 50AF 20AT 380V | 只 | 1 | 1300 | 1300 | 164110000006-
| 10KA |  |  |  |  | B42
壹.二.1.1.54.4 | 無熔線斷路器，NFB 1P 50AF 15AT 220V | 只 | 4 | 255 | 1020 | 164110000006-
| 10KA |  |  |  |  | B43
壹.二.1.1.54.5 | RB04A1 PANEL |  |  | 0 | 0 | 1641135306
壹.二.1.1.54.6 | 無熔線斷路器，NFB 3P 50AF 30AT 200V | 只 | 1 | 735 | 735 | 164110000006-
| 10KA |  |  |  |  | B33
壹.二.1.1.54.7 | 無熔線斷路器，NFB 1P 50AF 15AT 115V | 只 | 6 | 155 | 930 | 164110000006-
| 10KA |  |  |  |  | B29
壹.二.1.1.54.8 | 電線及電纜，CU BUS BAR &PVC WIRE | 式 | 1 | 4800 | 4800 | 161200000004-
B04
壹.二.1.1.54.9 | 盤內另料含ABS銘牌及所有五金配件 | 式 | 1 | 2400 | 2400 | 1612078934
壹.二.1.1.54.10 | 原廠裝配工資 | 式 | 1 | 6000 | 6000 | 1612012134
壹.二.1.1.55 | LB04A2&RB04A2 PANEL
壹.二.1.1.55.1 | CASE：SPHC 2.0t 粉體烤漆(尺寸依現場需 | 只 | 1 | 12000 | 12000 | 0997097714
求製作) 符合401原製造廠合格廠
壹.二.1.1.55.2 | LB04A2 PANEL |  |  | 0 | 0 | 0997048236
壹.二.1.1.55.3 | 無熔線斷路器，NFB 3P 50AF 20AT 380V | 只 | 1 | 1300 | 1300 | 164110000006-
| 10KA |  |  |  |  | B42
壹.二.1.1.55.4 | 無熔線斷路器，NFB 1P 50AF 15AT 220V | 只 | 4 | 255 | 1020 | 164110000006-
| 10KA |  |  |  |  | B43
壹.二.1.1.55.5 | RB04A4 PANEL |  |  | 0 | 0 | 1641185696
壹.二.1.1.55.6 | 無熔線斷路器，NFB 3P 50AF 30AT 200V | 只 | 1 | 735 | 735 | 164110000006-
| 10KA |  |  |  |  | B33
壹.二.1.1.55.7 | 無熔線斷路器，NFB 1P 50AF 20AT 115V | 只 | 3 | 155 | 465 | 164110000006-
| 10KA |  |  |  |  | B44
壹.二.1.1.55.8 | 無熔線斷路器，NFB 1P 50AF 15AT 115V | 只 | 2 | 155 | 310 | 164110000006-
| 10KA |  |  |  |  | B29
壹.二.1.1.55.9 | 電線及電纜，CU BUS BAR &PVC WIRE | 式 | 1 | 4800 | 4800 | 161200000004-
B04
壹.二.1.1.55.10 | 盤內另料含ABS銘牌及所有五金配件 | 式 | 1 | 2400 | 2400 | 1612078934
壹.二.1.1.55.11 | 原廠裝配工資 | 式 | 1 | 6000 | 6000 | 1612012134
壹.二.1.1.56 | LB04A3&RB04A3 PANEL
壹.二.1.1.56.1 | CASE：SPHC 2.0t 粉體烤漆(尺寸依現場需 | 只 | 1 | 12000 | 12000 | 0997097714
求製作) 符合401原製造廠合格廠
壹.二.1.1.56.2 | LB04A3 PANEL |  |  | 0 | 0 | 0997062786
壹.二.1.1.56.3 | 無熔線斷路器，NFB 3P 50AF 20AT 380V | 只 | 1 | 1300 | 1300 | 164110000006-
| 10KA |  |  |  |  | B42
壹.二.1.1.56.4 | 無熔線斷路器，NFB 1P 50AF 15AT 220V | 只 | 4 | 255 | 1020 | 164110000006-
| 10KA |  |  |  |  | B43
壹.二.1.1.56.5 | RB04A3 PANEL |  |  | 0 | 0 | 1641198016
壹.二.1.1.56.6 | 無熔線斷路器，NFB 3P 50AF 20AT 200V | 只 | 1 | 735 | 735 | 164110000006-
| 10KA |  |  |  |  | B34
壹.二.1.1.56.7 | 無熔線斷路器，NFB 1P 50AF 20AT 115V | 只 | 3 | 155 | 465 | 164110000006-
| 10KA |  |  |  |  | B44
壹.二.1.1.56.8 | 無熔線斷路器，NFB 1P 50AF 15AT 115V | 只 | 2 | 155 | 310 | 164110000006-
| 10KA |  |  |  |  | B29
壹.二.1.1.56.9 | 電線及電纜，CU BUS BAR &PVC WIRE | 式 | 1 | 4800 | 4800 | 161200000004-
B04
壹.二.1.1.56.10 | 盤內另料含ABS銘牌及所有五金配件 | 式 | 1 | 2400 | 2400 | 1612078934
壹.二.1.1.56.11 | 原廠裝配工資 | 式 | 1 | 6000 | 6000 | 1612012134
壹.二.1.1.57 | LB04A4&RB04A4 PANEL
壹.二.1.1.57.1 | CASE：SPHC 2.0t 粉體烤漆(尺寸依現場需 | 只 | 1 | 12000 | 12000 | 0997097714
求製作) 符合401原製造廠合格廠
壹.二.1.1.57.2 | LB04A4 PANEL |  |  | 0 | 0 | 0997029866
壹.二.1.1.57.3 | 無熔線斷路器，NFB 3P 50AF 20AT 380V | 只 | 1 | 1300 | 1300 | 164110000006-
| 10KA |  |  |  |  | B42
壹.二.1.1.57.4 | 無熔線斷路器，NFB 1P 50AF 15AT 220V | 只 | 4 | 255 | 1020 | 164110000006-
| 10KA |  |  |  |  | B43
壹.二.1.1.57.5 | RB04A4 PANEL |  |  | 0 | 0 | 1641192846
壹.二.1.1.57.6 | 無熔線斷路器，NFB 3P 50AF 30AT 200V | 只 | 1 | 735 | 735 | 164110000006-
| 10KA |  |  |  |  | B33
壹.二.1.1.57.7 | 無熔線斷路器，NFB 1P 50AF 15AT 115V | 只 | 6 | 155 | 930 | 164110000006-
| 10KA |  |  |  |  | B29
壹.二.1.1.57.8 | 電線及電纜，CU BUS BAR &PVC WIRE | 式 | 1 | 4800 | 4800 | 161200000004-
B04
壹.二.1.1.57.9 | 盤內另料含ABS銘牌及所有五金配件 | 式 | 1 | 2400 | 2400 | 1612078934
壹.二.1.1.57.10 | 原廠裝配工資 | 式 | 1 | 6000 | 6000 | 1612012134
壹.二.1.1.58 | 計費電錶管理相關
壹.二.1.1.58.1 | 加值機可設定金額及費率，具加值、製卡 | 只 | 1 | 36000 | 36000 | Z9408484830
、退款、(提供2張系統卡可設時段條件,溫
度)附軟體連線光碟
壹.二.1.1.58.2 | IC晶片卡，可印製單位名稱及序號 | 張 | 100 | 180 | 18000 | Z9505849691
壹.二.1.1.58.3 | 訓練，設定測試教育訓練 | 式 | 1 | 7200 | 7200 | 0182020004-B
壹.二.1.1.58.4 | UTP Cat.6A 電腦線 | 式 | 1 | 30000 | 30000 | 0182051264
壹.二.1.1.58.5 | 管材，PVC管Φ16mm(1/2")×1.8mmt | 式 | 1 | 30000 | 30000 | 151050000004-B
壹.二.1.1.59 | 分電箱，配電盤測試報告,操作說明書,保 | 式 | 1 | 60000 | 60000 | 164710000004-B
養手冊
壹.二.1.1.60 | 分電箱，配電盤設計規劃作業 | 式 | 1 | 150000 | 150000 | 164710000004-
B01
壹.二.1.1.61 | 分電箱，配電盤盤體技術測試作業費及配 | 式 | 1 | 150000 | 150000 | 164710000004-
| 電盤證明費用 |  |  |  |  | B02
壹.二.1.1.62 | 中央監視主控制設備，配合中央監控端子 | 式 | 1 | 60000 | 60000 | 1380100004-B
配線及相關設備費
壹.二.1.1.63 | 防火阻絕，另件另料雜項工料費(含吊架, | 式 | 1 | 150000 | 150000 | 0784000004-B,(
| 角鐵,螺絲,五金,油漆,標示,防火填塞,,高 |  |  |  |  | 戶外皆採用不鏽
| 空作業設施及RC基礎座等工程完成所需材 |  |  |  |  | 鋼另件另料)
料)
壹.二.1.1.64 | 運雜費，運什費,倉儲,搬運,吊運,銅排連 | 式 | 1 | 250000 | 250000 | 0127130004-B
結檢測及組立工資(盤體尺寸僅供參考,需
配合建築及現場環境調整)辦理報竣工凡符
合「用戶用電設備裝置規則」第401條規定
之高壓以上用電設備,請依「經濟部認可檢
驗機構與原製造廠家及高壓用電設備施型
式驗作業要點」規定,檢附試驗報告相關文
件.
壹.二.1.2 | 發電機工程
壹.二.1.2.1 | 柴油引擎發電機組STAND BY 250KW/ | 組 | 1 | 890000 | 890000 | 0161020001-B
312.5KVA 四行程引擎,電機頭絕緣H級以
上3Φ4W 220-380V PF=0.8 60HZ 引擎須
為6氣缸、排氣量低於11.1L、引擎具有不
低於404PS(且必須核對大於消防送審之緊
急發電設備輸出計算表之原動機額定輸出
值),備用(STAND BY Power)出力
壹.二.1.2.2 | 含配件如下:數位式控制盤(具標準輸出功 |  |  | 0 | 0 | 1507100006-B,#
能RS-485)電瓶自動充電機 避震器防震軟
管.消音器 啟動電瓶組附過電流及過載保
護設備日用油箱(含試車用油及驗收後加滿
油)
壹.二.1.2.3 | 排煙淨化器 100KW~300KW | 組 | 1 | 45000 | 45000 | 1507144610
壹.二.1.2.4 | 風管，發電機排熱風管,進氣風管,油箱通 | 式 | 1 | 40000 | 40000 | 1581000004-B
氣管及其配件工料費用
壹.二.1.2.5 | 吊架，排氣管含保溫及吊架組(外覆鋁皮) | 式 | 1 | 40000 | 40000 | 02610D0004-B
壹.二.1.2.6 | 油管,油料費,油箱防油牆及ATS自動控制配 | 式 | 1 | 20000 | 20000 | 0261095864
管線及試車
壹.二.1.2.7 | 發電機廠測試驗費(100%負載測試1小時) | 式 | 1 | 20000 | 20000 | 0261056384
壹.二.1.2.8 | 消防會勘作業費 | 式 | 1 | 20000 | 20000 | 0261079894
壹.二.1.2.9 | 防火阻絕，防火填塞 | 式 | 1 | 5375 | 5375 | 0784000004-B01
壹.二.1.2.10 | 電機基本材料及施工方法，另件另料雜項 | 式 | 1 | 25000 | 25000 | 1605000004-B,(
| 工料費(含管路吊架,角鐵,基礎螺絲組,五 |  |  |  |  | 戶外皆採用不鏽
| 金,油漆,標示,預留套管,打鑿修補,鐵絲, |  |  |  |  | 鋼另件另料)(地
| 尼龍線,防蝕處理,高空作業設施及RC基礎 |  |  |  |  | 下埋設鋼管須符
| 座等工程完成所需材料) |  |  |  |  | 合CNS13638規範
檢驗)
壹.二.1.2.11 | 運雜費，運什費,倉儲,搬運,吊運費 | 式 | 1 | 30000 | 30000 | 0127130004-B01
壹.二.1.2.12 | 設備管線安裝施工工資 | 式 | 1 | 80000 | 80000 | 0127179304
壹.二.1.3 | 動力照明插座工程
壹.二.1.3.1 | LED照明設備，LED燈,吸頂,220V,LED燈管 | 組 | 428 | 1110 | 475080 | 165510000008-B,
| 16.5Wx2 |  |  |  |  | 詳圖說規範
壹.二.1.3.2 | LED照明設備，LED燈,吊管(燈具附吊管), | 組 | 12 | 1110 | 13320 | 165510000008-
| 220V,LED燈管16.5Wx2 |  |  |  |  | B01,詳圖說規範
壹.二.1.3.3 | LED照明設備，LED燈,教室燈,格柵,吊管( | 組 | 352 | 2020 | 711040 | 165510000008-
| 燈具附吊管),220V,LED燈管13Wx2 |  |  |  |  | B2,詳圖說規範
壹.二.1.3.4 | 照明燈具，LED燈,黑板燈,吊管(燈具附吊 | 組 | 52 | 2120 | 110240 | 1650500008-B01,
| 管),220V,LED燈管13Wx2 |  |  |  |  | 詳圖說規範
壹.二.1.3.5 | 照明燈具，筒燈,吸頂,220V,LED 19W | 組 | 215 | 4500 | 967500 | 1650500008-B2,
詳圖說規範
壹.二.1.3.6 | 照明燈具，筒燈,崁頂,220V,LED 12W | 組 | 182 | 1290 | 234780 | 1650500008-B3,
詳圖說規範
壹.二.1.3.7 | 照明燈具，投光燈,220V,LED 100W | 組 | 6 | 12000 | 72000 | 1650500008-B4,
詳圖說規範
壹.二.1.3.8 | 照明燈具，路燈,220V,LED 80W | 組 | 4 | 24000 | 96000 | 1650500008-B5,
詳圖說規範
壹.二.1.3.9 | 接線裝置，紅外線自動照明控制器(吸頂) | 組 | 26 | 1200 | 31200 | 1615000008-B
壹.二.1.3.10 | 接線裝置，20KVA不斷電系統(ON-LINE),具 | 台 | 1 | 315000 | 315000 | 1615000004-B01
標準通信功能,UPS內含變壓器不可外加
INPUT:3Φ4W380-220V;OUTPUT:3Φ4W208-
120V ± 1%電池滿載備用時間:5分鐘整機
效率:≧92%,ECO模式≧95%噪音(1公尺距離
):≦55dB
壹.二.1.3.11 | 照明控制開關，單切開關,15A,螢光含蓋板 | 只 | 307 | 55 | 16885 | 1658100006-B
,配合系統電壓選用
壹.二.1.3.12 | 照明控制開關，雙切開關,15A,螢光含蓋板 | 只 | 88 | 72 | 6336 | 1658100006-B01
,配合系統電壓選用
壹.二.1.3.13 | 控制裝置，二線式控制裝置,選擇開關,4迴 | 只 | 2 | 2910 | 5820 | 1629130001-B
路
壹.二.1.3.14 | 二線式控制裝置,MRS二線式集中控制盤,含
下列元件
壹.二.1.3.14.1 | 控制裝置，TR 全二線式變壓器 220V/ | 只 | 1 | 2895 | 2895 | 1629130001-B01
24V
壹.二.1.3.14.2 | 控制裝置，D-FUSE 2A (W/BASE) | 組 | 2 | 200 | 400 | 1629130002-B
壹.二.1.3.14.3 | 控制裝置，傳輸主機(CPU) | 只 | 1 | 22000 | 22000 | 1629130001-B2
壹.二.1.3.14.4 | 控制裝置，總集中操作器(MRS) | 只 | 1 | 100000 | 100000 | 1629130001-B02
壹.二.1.3.14.5 | 控制裝置，定時控制裝置(TIMER) | 只 | 1 | 20000 | 20000 | 1629130001-B3
壹.二.1.3.14.6 | 控制裝置，訊號放大器(AMP) | 只 | 1 | 5740 | 5740 | 1629130001-B03
壹.二.1.3.14.7 | 控制裝置，訊號保護器(RR) | 只 | 1 | 2275 | 2275 | 1629130001-B04
壹.二.1.3.14.8 | 控制裝置，系統運作判別器(RT) | 只 | 1 | 7350 | 7350 | 1629130001-B05
壹.二.1.3.14.9 | 控制裝置，光照式編碼器(SP) | 只 | 1 | 20650 | 20650 | 1629130001-B06
壹.二.1.3.14.10 | 控制裝置，編碼測試調整及統整合費用 | 式 | 1 | 31250 | 31250 | 1629130001-B4
壹.二.1.3.14.11 | 金屬材料，盤體及組裝(含五金另料) | 式 | 1 | 18750 | 18750 | 0506000004-B
壹.二.1.3.15 | 雙插座 2P+E 125V 15A×2 含蓋板 接地極 | 只 | 463 | 90 | 41670 | 16150F0006-B
壹.二.1.3.16 | 雙插座 2P+E 125V 15A×2 含蓋板 接地極 | 只 | 40 | 90 | 3600 | 16150F0006-B01
(紅色外觀)
壹.二.1.3.17 | 雙插座 2P+E 125V 15A×2 含蓋板 接地極 | 只 | 1 | 560 | 560 | 16150F0006-B2
防水型
壹.二.1.3.18 | 接線裝置，專用插座 2P+E 250V 20A 含 | 只 | 16 | 250 | 4000 | 1615000006-B
蓋板接地極
壹.二.1.3.19 | 動力通風機，吊桿式五葉風扇 木質葉片 | 只 | 190 | 1900 | 361000 | 1583300006-B
220V
壹.二.1.3.20 | 動力通風機，風扇開關 250V 15A 含蓋板 | 只 | 190 | 55 | 10450 | 1583300006-B01
壹.二.1.3.21 | 接地箱(內設接地端子) 50×65×15× | 只 | 3 | 11000 | 33000 | 1606100006-B,專
| 0.2cmt |  |  |  |  | 業廠
壹.二.1.3.22 | 接地測試端子箱(內設接地端子) 50× | 只 | 2 | 11000 | 22000 | 1606100006-B01,
| 65×15×0.2cmt |  |  |  |  | 專業廠
壹.二.1.3.23 | 電力設備接地與連接，接地銅棒3m × φ | 只 | 16 | 700 | 11200 | 1606204006-B
19(3/4")mm
壹.二.1.3.24 | 電線及電纜，裸銅線 100 m㎡ | M | 145 | 380 | 55100 | 161200000001-B
壹.二.1.3.25 | 接地改良劑 | 式 | 1 | 60000 | 60000 | 1606100004-B
壹.二.1.3.26 | PVC 絕緣銅導線 600V
壹.二.1.3.26.1 | 電線及電纜，2.0 mm | M | 48150 | 13 | 625950 | 161200000001-
B2
壹.二.1.3.26.2 | 電線及電纜，5.5 mm2 | M | 2065 | 24 | 49560 | 161200000001-
B3
壹.二.1.3.26.3 | 電線及電纜，8.0 mm2 | M | 1170 | 36 | 42120 | 161200000001-
B02
壹.二.1.3.26.4 | 電線及電纜，14 mm2 | M | 475 | 62 | 29450 | 161200000001-
B03
壹.二.1.3.26.5 | 電線及電纜，22 mm2 | M | 230 | 97 | 22310 | 161200000001-
B04
壹.二.1.3.26.6 | 電線及電纜，38 mm2 | M | 59 | 162 | 9558 | 161200000001-
B05
壹.二.1.3.26.7 | 電線及電纜，80 mm2 | M | 26 | 335 | 8710 | 161200000001-
B06
壹.二.1.3.26.8 | 電線及電纜，100 mm2 | M | 20 | 423 | 8460 | 161200000001-
B07
壹.二.1.3.26.9 | 電線及電纜，PVC 絕緣銅導線 配線另料 | 式 | 1 | 159223 | 159223 | 161200000004-
B5
壹.二.1.3.27 | PEX 絕緣 PVC 被覆電纜 600V
壹.二.1.3.27.1 | 電線及電纜，1/C 5.5 mm2 | M | 640 | 32 | 20480 | 161200000001-
B5
壹.二.1.3.27.2 | 電線及電纜，1/C 50 mm2 | M | 286 | 216 | 61776 | 161200000001-
B6
壹.二.1.3.27.3 | 電線及電纜，1/C 100 mm2 | M | 1482 | 436 | 646152 | 161200000001-
B7
壹.二.1.3.27.4 | 電線及電纜，1/C 150 mm2 | M | 319 | 646 | 206074 | 161200000001-
B8
壹.二.1.3.27.5 | 電線及電纜，1/C 200 mm2 | M | 884 | 837 | 739908 | 161200000001-
B9
壹.二.1.3.27.6 | 電線及電纜，3/C 5.5 mm2 | M | 5018 | 100 | 501800 | 161200000001-
B10
壹.二.1.3.27.7 | 電線及電纜，4/C 5.5 mm2 | M | 3107 | 128 | 397696 | 161200000001-
B11
壹.二.1.3.27.8 | 電線及電纜，4/C 8.0 mm2 | M | 624 | 172 | 107328 | 161200000001-
B12
壹.二.1.3.27.9 | 電線及電纜，4/C 14 mm2 | M | 741 | 278 | 205998 | 161200000001-
B08
壹.二.1.3.27.10 | 電線及電纜，4/C 22 mm2 | M | 20 | 425 | 8500 | 161200000001-
B09
壹.二.1.3.27.11 | 電線及電纜，4/C 30 mm2 | M | 494 | 552 | 272688 | 161200000001-
B13
壹.二.1.3.27.12 | 電線及電纜，4/C 38 mm2 | M | 33 | 692 | 22836 | 161200000001-
B14
壹.二.1.3.27.13 | 電線及電纜，PEX絕緣PVC被覆電纜 配線另 | 式 | 1 | 638247 | 638247 | 161200000004-
| 料 |  |  |  |  | B6
壹.二.1.3.28 | 耐燃電線 600V(符合CNS11359及消防署認
可基準)
壹.二.1.3.28.1 | 電線及電纜，1/C 2.0mm | M | 65 | 44 | 2860 | 161200000001-
B16
壹.二.1.3.28.2 | 電線及電纜，1/C 5.5 mm2 | M | 55 | 65 | 3575 | 161200000001-
B17
壹.二.1.3.28.3 | 電線及電纜，1/C 8.0 mm2 | M | 80 | 77 | 6160 | 161200000001-
B18
壹.二.1.3.28.4 | 電線及電纜，1/C 22 mm2 | M | 78 | 144 | 11232 | 161200000001-
B19
壹.二.1.3.28.5 | 電線及電纜，1/C 100 mm2 | M | 156 | 544 | 84864 | 161200000001-
B20
壹.二.1.3.28.6 | 電線及電纜，1/C 150 mm2 | M | 260 | 727 | 189020 | 161200000001-
B21
壹.二.1.3.28.7 | 電線及電纜，耐燃電線 600V 配線另料 | 式 | 1 | 59542 | 59542 | 161200000004-
B7
壹.二.1.3.29 | PEX絕緣PVC被覆電纜 25KV
壹.二.1.3.29.1 | 電線及電纜，1/C 38 mm2 | M | 180 | 345 | 62100 | 161200000001-
B23
壹.二.1.3.29.2 | 電線及電纜，PEX絕緣PVC被覆電纜 25KV | 式 | 1 | 12420 | 12420 | 161200000004-
| 配線另料 |  |  |  |  | B8
壹.二.1.3.30 | PVC 導線管(CNS1302 K3006)
壹.二.1.3.30.1 | 導線管，Φ16mm(1/2")×1.8mmt | M | 12370 | 14 | 173180 | 161320000001-
B01
壹.二.1.3.30.2 | 導線管，Φ20mm(3/4")×1.8mmt | M | 160 | 17 | 2720 | 161320000001-
B2
壹.二.1.3.30.3 | 導線管，Φ28mm(1")×2.7mmt | M | 2700 | 33 | 89100 | 161320000001-
B02
壹.二.1.3.30.4 | 導線管，Φ35mm(1-1/4")×3.1mmt | M | 770 | 47 | 36190 | 161320000001-
B03
壹.二.1.3.30.5 | 導線管，Φ41mm(1-1/2")×3.1mmt | M | 30 | 55 | 1650 | 161320000001-
B04
壹.二.1.3.30.6 | 導線管，Φ52mm(2")×3.6mmt | M | 105 | 79 | 8295 | 161320000001-
B05
壹.二.1.3.30.7 | 導線管，Φ100mm(4")×6.6mmt | M | 105 | 270 | 28350 | 161320000001-
B06
壹.二.1.3.30.8 | 導線管，Φ150mm(6")×8.5mmt | M | 290 | 510 | 147900 | 161320000001-
B07
壹.二.1.3.30.9 | 管材，PVC 導線管 配管另件 | 式 | 1 | 97477 | 97477 | 151050000004-
B01
壹.二.1.3.31 | EMT 導線管(CNS2606)
壹.二.1.3.31.1 | 導線管，Φ25mm×1.2mmt | M | 35 | 51 | 1785 | 161320000001-
B4
壹.二.1.3.31.2 | 導線管，Φ31mm×1.4mmt | M | 15 | 75 | 1125 | 161320000001-
B5
壹.二.1.3.31.3 | 導線管，Φ39mm×1.4mmt | M | 20 | 92 | 1840 | 161320000001-
B6
壹.二.1.3.31.4 | 導線管，Φ51mm×1.4mmt | M | 20 | 126 | 2520 | 161320000001-
B7
壹.二.1.3.31.5 | 管材，EMT 導線管 配管另件 | 式 | 1 | 1454 | 1454 | 151050000004-
B2
壹.二.1.3.32 | 接線裝置，低壓手孔,外部尺寸142×102× | 座 | 2 | 29000 | 58000 | 1615000004-B2
117cm,配件全
壹.二.1.3.33 | 接線裝置，室外安裝管路開挖回填並恢復 | 式 | 1 | 50000 | 50000 | 1615000004-B3,
| 鋪面(不含管及管件) |  |  |  |  | 詳圖說,包括
CLSM及PC混泥土
等必要材料
壹.二.1.3.34 | 接線裝置，台電配電場所配合事業單位之 | 式 | 1 | 50000 | 50000 | 1615000004-B4,
| 管線設備費用 |  |  |  |  | 詳圖說
壹.二.1.3.35 | 接線裝置，竣工前配合現場會勘拍照記錄 | 式 | 1 | 80000 | 80000 | 1615000004-B02
送審費用
壹.二.1.3.36 | 接線裝置，電氣竣工送電會勘作業工料費 | 式 | 1 | 150000 | 150000 | 1615000004-B03
壹.二.1.3.37 | 防火阻絕，防火填塞 | 式 | 1 | 147109 | 147109 | 0784000004-B2
壹.二.1.3.38 | 電機基本材料及施工方法，另件另料雜項 | 式 | 1 | 882654 | 882654 | 1605000004-B01,
| 工料費(含高壓電纜處理頭,管路吊架,角鐵 |  |  |  |  | (戶外皆採用不鏽
| ,螺絲,五金,接線盒,油漆,標示,預留套管, |  |  |  |  | 鋼另件另料)(地
| 打鑿修補,鐵絲,尼龍線,火藥,模具,接地止 |  |  |  |  | 下埋設鋼管須符
| 水措施,接地棒鑽孔,電源供應器,裝修開孔 |  |  |  |  | 合CNS13638規範
| ,防蝕處理,高空作業設施及RC基礎座等工 |  |  |  |  | 檢驗)(5.5mm2以
| 程完成所需材料) |  |  |  |  | 下"電力"導線互
為連接時, 需採
用國際電工委員
會IEC60998(
450V 32A)及 美
國UL486C(600V)
認證之電線連接
器，參考品牌金
筆,WAGO.)
壹.二.1.3.39 | 運雜費，運什費,倉儲,搬運,吊運費 | 式 | 1 | 98072 | 98072 | 0127130004-B2
壹.二.1.3.40 | 接線裝置，設備管線安裝施工工資 | 式 | 1 | 4138797 | 4138797 | 1615000004-B04
壹.二.1.4 | 電纜架工程
壹.二.1.4.1 | 鋁製梯型電纜架
壹.二.1.4.1.1 | 高=100 ㎜ 厚度=2.0 ㎜ 間距=200 ㎜橫桿
35×16×1.0t mm
壹.二.1.4.1.1.1 | 直式 W:300 ㎜ | M | 570 | 560 | 319200 | Z9102891854
壹.二.1.4.1.2 | 高=100 ㎜ 厚度=2.0 ㎜ 間距=200 ㎜ 橫
桿40×16×1.4t mm
壹.二.1.4.1.2.1 | 直式 W:1000 ㎜ | M | 240 | 840 | 201600 | Z9134605617
壹.二.1.4.1.3 | 鋁製電纜托架，水平 L 型彎接頭 W: | 只 | 4 | 831 | 3324 | 161370000006-B
300mm
壹.二.1.4.1.4 | 鋁製電纜托架，水平 L 型彎接頭 W: | 只 | 2 | 1407 | 2814 | 161370000006-
| 1000mm |  |  |  |  | B01
壹.二.1.4.1.5 | 鋁製電纜托架，水平 T 型彎接頭 W: | 只 | 7 | 922 | 6454 | 161370000006-
| 300mm |  |  |  |  | B02
壹.二.1.4.1.6 | 鋁製電纜托架，水平 T 型彎接頭 W: | 只 | 9 | 1615 | 14535 | 161370000006-
| 1000mm |  |  |  |  | B03
壹.二.1.4.1.7 | 鋁製電纜托架，U型彎接頭 W:1000mm | 只 | 1 | 1407 | 1407 | 161370000006-
B04
壹.二.1.4.1.8 | 鋁製電纜托架，D型彎接頭 W:300mm | 只 | 4 | 831 | 3324 | 161370000006-
B05
壹.二.1.4.1.9 | 鋁製電纜托架，末端封板 W:300mm | 只 | 16 | 93 | 1488 | 161370000006-
B06
壹.二.1.4.1.10 | 吊架，鋁製吊架(不含吊桿)300w | 支 | 380 | 140 | 53200 | 02610D000A-B
壹.二.1.4.1.11 | 吊架，鋁製吊架(不含吊桿)1000w | 支 | 160 | 215 | 34400 | 02610D000A-B01
壹.二.1.4.1.12 | 鋁製電纜托架，連接片(鋁擠型) | 只 | 1220 | 37 | 45140 | 161370000006-
B07
壹.二.1.4.1.13 | 金屬製品，固定片(不銹鋼製) | 組 | 1080 | 22 | 23760 | 0550000008-B
壹.二.1.4.1.14 | 金屬製品，馬車螺絲(不銹鋼製) | 只 | 4880 | 7 | 34160 | 0550000006-B
壹.二.1.4.1.15 | 接地銅片 | 片 | 610 | 22 | 13420 | 1606100001-B
壹.二.1.4.1.16 | 防火阻絕，防火填塞 | 式 | 1 | 11373 | 11373 | 0784000004-B02
壹.二.1.4.1.17 | 金屬接合，另件另料雜項工料費(含大小轉 | 式 | 1 | 75822 | 75822 | 0509000004-B,(
| 換接頭,調整片,P.V.C紮線帶,回路標示帶, |  |  |  |  | 戶外皆採用不鏽
| 組合,固定螺栓,吊桿,螺絲,五金,油漆,預 |  |  |  |  | 鋼另件另料)(地
| 留套管,打鑿修補,鐵絲,尼龍線,裝修開孔, |  |  |  |  | 下埋設鋼管須符
| 防蝕處理,高空作業設施等工程完成所需材 |  |  |  |  | 合CNS13638規範
| 料) |  |  |  |  | 檢驗)
壹.二.1.4.1.18 | 運雜費，運什費,倉儲,搬運,吊運費 | 式 | 1 | 15164 | 15164 | 0127130004-B02
壹.二.1.4.1.19 | 鋁製電纜托架，設備安裝施工工資 | 式 | 1 | 648000 | 648000 | 161370000004-B
壹.二.2 | 弱電工程
壹.二.2.1 | 電信工程
壹.二.2.1.1 | 自動交換機電話系統，電話總配線箱(含底 | 只 | 1 | 23460 | 23460 | 1672300006-B,專
| 座及C型電信端子板附架) A-4, 93×145× |  |  |  |  | 業廠
14×0.2cmt
壹.二.2.1.2 | 自動交換機電話系統，電話主配線箱(含底 | 只 | 1 | 6164 | 6164 | 1672300006-B01,
| 座及C型電信端子板附架) B-84, 56×65× |  |  |  |  | 專業廠
10×0.2cmt
壹.二.2.1.3 | 自動交換機電話系統，電話主配線箱(含底 | 只 | 1 | 4460 | 4460 | 1672300006-B2,
| 座及C型電信端子板附架) B-54, 56×45× |  |  |  |  | 專業廠
10×0.2cmt
壹.二.2.1.4 | 自動交換機電話系統，電話主配線箱(含底 | 只 | 6 | 2576 | 15456 | 1672300006-B3,
| 座及C型電信端子板附架) B-23, 38×40× |  |  |  |  | 專業廠
10×0.2cmt
壹.二.2.1.5 | 接線裝置，壁式電話插座 含蓋板 Cat.6 | 只 | 151 | 290 | 43790 | 1615000006-B01
壹.二.2.1.6 | 接地箱(內設接地端子) 40×35×15× | 只 | 1 | 4500 | 4500 | 1606100006-B2,
| 0.2cmt |  |  |  |  | 專業廠
壹.二.2.1.7 | 電力設備接地與連接，接地銅棒3m × φ | 只 | 11 | 700 | 7700 | 1606204006-B
19(3/4")mm
壹.二.2.1.8 | 電線及電纜，裸銅線 100 m㎡ | M | 39 | 380 | 14820 | 161200000001-B
壹.二.2.1.9 | 接地改良劑 | 式 | 1 | 30000 | 30000 | 1606100004-B01
壹.二.2.1.10 | PVC 絕緣銅導線 600V
壹.二.2.1.10.1 | 電線及電纜，14 mm2 | M | 396 | 62 | 24552 | 161200000001-
B03
壹.二.2.1.10.2 | 電線及電纜，100 mm2 | M | 26 | 423 | 10998 | 161200000001-
B07
壹.二.2.1.10.3 | 電線及電纜，PVC 絕緣銅導線 配線另料 | 式 | 1 | 7110 | 7110 | 161200000004-
B9
壹.二.2.1.11 | PE絕緣 PVC被覆屋內數位電纜
壹.二.2.1.11.1 | 電線及電纜，0.5mm×10P | M | 89 | 43 | 3827 | 161200000001-
B26
壹.二.2.1.11.2 | 電線及電纜，0.5mm×20P | M | 134 | 68 | 9112 | 161200000001-
B27
壹.二.2.1.11.3 | 電線及電纜，0.5mm×50P | M | 181 | 150 | 27150 | 161200000001-
B28
壹.二.2.1.11.4 | 電線及電纜，0.5mm×100P | M | 32 | 288 | 9216 | 161200000001-
B29
壹.二.2.1.11.5 | 電線及電纜，PE絕緣PVC被覆數位電纜 配 | 式 | 1 | 12326 | 12326 | 161200000004-
| 線另料 |  |  |  |  | B10
壹.二.2.1.12 | UTP 網路線
壹.二.2.1.12.1 | 建築物電信光纜，UTP CAT6 低煙無毒電腦 | M | 10624 | 25 | 265600 | 1671200001-B
線
壹.二.2.1.12.2 | 電線及電纜，UTP 電腦線 配線另料 | 式 | 1 | 53120 | 53120 | 161200000004-
B11
壹.二.2.1.13 | PVC 導線管(CNS1302 K3006)
壹.二.2.1.13.1 | 導線管，Φ20mm(3/4")×1.8mmt | M | 2025 | 17 | 34425 | 161320000001-
B2
壹.二.2.1.13.2 | 導線管，Φ28mm(1")×2.7mmt | M | 686 | 33 | 22638 | 161320000001-
B02
壹.二.2.1.13.3 | 導線管，Φ52mm(2")×3.6mmt | M | 247 | 79 | 19513 | 161320000001-
B05
壹.二.2.1.13.4 | 管材，PVC 導線管 配管另件 | 式 | 1 | 15315 | 15315 | 151050000004-
B3
壹.二.2.1.14 | 電信大手孔(B),外部尺寸140×80×155cm, | 座 | 2 | 25000 | 50000 | 1613260480
配件全
壹.二.2.1.15 | 室外安裝管路開挖回填並恢復鋪面(不含管 | 式 | 1 | 50000 | 50000 | 161325806B,詳圖
| 及管件)(含所有弱電系統) |  |  |  |  | 說,包括CLSM及
PC混泥土等必要
材料
壹.二.2.1.16 | 電信及資訊變更送審,竣工檢驗與測試報告 | 式 | 1 | 100000 | 100000 | 1613232844
作業費(符合EL-3600規範規定辦理)
壹.二.2.1.17 | 防火阻絕，防火填塞 | 式 | 1 | 11478 | 11478 | 0784000004-B03
壹.二.2.1.18 | 電機基本材料及施工方法，另件另料雜項 | 式 | 1 | 61220 | 61220 | 1605000004-B2,(
| 工料費(含管路吊架,角鐵,螺絲,五金,接線 |  |  |  |  | 戶外皆採用不鏽
| 盒,油漆,標示,預留套管,打鑿修補,鐵絲, |  |  |  |  | 鋼另件另料)(地
| 尼龍線,火藥,模具,接地止水措施,接地棒 |  |  |  |  | 下埋設鋼管須符
| 鑽孔,電源供應器,裝修開孔,防蝕處理,高 |  |  |  |  | 合CNS13638規範
| 空作業設施及RC基礎座等工程完成所需材 |  |  |  |  | 檢驗)
料)
壹.二.2.1.19 | 運雜費，運什費,倉儲,搬運,吊運費 | 式 | 1 | 7652 | 7652 | 0127130004-B03
壹.二.2.1.20 | 設備管線安裝施工工資 | 式 | 1 | 382626 | 382626 | 0127122354
壹.二.2.2 | 資訊工程
壹.二.2.2.1 | 動力通風機，標準機櫃 ,19" 15U ,壁掛( | 只 | 8 | 11000 | 88000 | 1583300006-B2
鋁合金,含散熱風扇及電源組)
壹.二.2.2.2 | 動力通風機，標準機櫃 ,19" 41U ,落地式 | 只 | 1 | 25000 | 25000 | 1583300006-B3
(鋁合金,含散熱風扇及電源組)
壹.二.2.2.3 | 1KVA不斷電系統(ON-LINE),具標準通信功 | 台 | 8 | 15000 | 120000 | 1583342086
能,機架式INPUT:110V;OUTPUT:1Φ110V ±
1%電池滿載備用時間:4分鐘整機效率:≧
91%,ECO模式≧98%顯示介面:藍光LCD液晶
螢幕及LED狀態指示燈噪音(1公尺距離):≦
40dB
壹.二.2.2.4 | 網路資安防禦設備4埠(含)以上GE RJ45速 | 台 | 1 | 180000 | 180000 | 158338964B
率連接埠介面，和2埠(含)以上 1Gbps
SFP高速網路連接介面，同時具備1埠專屬
管理介面。系統最大連線數須達192000個(
含)以上，以及新增連線數須達 9500個(含
)以上
壹.二.2.2.5 | 無線網路控制器管理台數：300台，在線需 | 台 | 1 | 185000 | 185000 | 158330718B
求帳戶：可達10000帳戶。
壹.二.2.2.6 | 建築物電信光纜，24埠L3高速乙太網路交 | 台 | 1 | 136120 | 136120 | 167120000A-B
換器(含理線槽)提供24個Giga SFP光纖連
接埠
壹.二.2.2.7 | 數據網路交換處理設備，24埠超高速L2全 | 台 | 15 | 37900 | 568500 | 167420000A-B
網管型網路交換器(含24埠網路跳接面板,
理線槽)10/100/1000 BASE-T連接埠：24埠
壹.二.2.2.8 | 電線及電纜，資訊跳線(CAT.6)，2米 | 條 | 360 | 95 | 34200 | 161200000001-
B30
壹.二.2.2.9 | 建築物電信光纜，單模1G SFP 光纖模組 | 只 | 30 | 1500 | 45000 | 1671200006-B
壹.二.2.2.10 | 數據網路交換處理設備，12埠光纖收容箱( | 只 | 10 | 2500 | 25000 | 1674200006-B
含藕合器)
壹.二.2.2.11 | 數據網路交換處理設備，48埠光纖收容箱( | 只 | 2 | 7200 | 14400 | 1674200006-B01
含藕合器)
壹.二.2.2.12 | 建築物電信光纜，光纖跳接線 | 式 | 1 | 75600 | 75600 | 1671200004-B01
壹.二.2.2.13 | 建築物電信光纜，光纖熔接 | 式 | 1 | 129600 | 129600 | 1671200004-B2
壹.二.2.2.14 | 室內型無線基地台支援 WiFi 6802.11ax | 台 | 46 | 28600 | 1315600 | 1671278534
2x2 MU-MIMO支持高達1.7 Gbps的數據速率
壹.二.2.2.15 | 接線裝置，無線基地台資訊插座(CAT6)及 | 只 | 46 | 290 | 13340 | 1615000006-B2
電源插座含蓋板
壹.二.2.2.16 | 接線裝置，資訊插座(CAT6)含蓋板 | 只 | 259 | 290 | 75110 | 1615000006-B3
壹.二.2.2.17 | PVC 絕緣銅導線 600V
壹.二.2.2.17.1 | 電線及電纜，14 mm2 | M | 450 | 62 | 27900 | 161200000001-
B03
壹.二.2.2.17.2 | 電線及電纜，PVC 絕緣銅導線 配線另料 | 式 | 1 | 5580 | 5580 | 161200000004-
B12
壹.二.2.2.18 | PVC 絕緣銅導線 600V
壹.二.2.2.18.1 | 電線及電纜，2/C 1.25 mm2 | M | 3120 | 27 | 84240 | 161200000001-
B31
壹.二.2.2.18.2 | 電線及電纜，PVC 絕緣銅導線 配線另料 | 式 | 1 | 16848 | 16848 | 161200000004-
B13
壹.二.2.2.19 | UTP 網路線
壹.二.2.2.19.1 | 建築物電信光纜，UTP CAT6 低煙無毒電腦 | M | 21486 | 25 | 537150 | 1671200001-B
線
壹.二.2.2.19.2 | 電線及電纜，UTP 電腦線 配線另料 | 式 | 1 | 107430 | 107430 | 161200000004-
B14
壹.二.2.2.20 | 單模光纖 9/125um
壹.二.2.2.20.1 | 建築物電信光纜，單模光纖-12/C | M | 946 | 58 | 54868 | 1671200001-B01
壹.二.2.2.20.2 | 電線及電纜，單模光纖- 配線另料 | 式 | 1 | 10973 | 10973 | 161200000004-
B15
壹.二.2.2.21 | PVC 導線管(CNS1302 K3006)
壹.二.2.2.21.1 | 導線管，Φ20mm(3/4")×1.8mmt | M | 3721 | 17 | 63257 | 161320000001-
B2
壹.二.2.2.21.2 | 導線管，Φ28mm(1")×2.7mmt | M | 961 | 33 | 31713 | 161320000001-
B02
壹.二.2.2.21.3 | 管材，PVC 導線管 配管另件 | 式 | 1 | 18994 | 18994 | 151050000004-
B02
壹.二.2.2.22 | 防火阻絕，防火填塞 | 式 | 1 | 59841 | 59841 | 0784000004-B04
壹.二.2.2.23 | 電機基本材料及施工方法，另件另料雜項 | 式 | 1 | 319153 | 319153 | 1605000004-B3,(
| 工料費(含網路短跳線,管路吊架,角鐵,螺 |  |  |  |  | 戶外皆採用不鏽
| 絲,五金,接線盒,油漆,標示,預留套管,打 |  |  |  |  | 鋼另件另料)(地
| 鑿修補,鐵絲,尼龍線,火藥,模具,接地止水 |  |  |  |  | 下埋設鋼管須符
| 措施,接地棒鑽孔,電源供應器,裝修開孔, |  |  |  |  | 合CNS13638規範
| 防蝕處理,高空作業設施及RC基礎座等工程 |  |  |  |  | 檢驗)
完成所需材料)
壹.二.2.2.24 | 運雜費，運什費,倉儲,搬運,吊運費 | 式 | 1 | 39894 | 39894 | 0127130004-B04
壹.二.2.2.25 | 設備管線安裝施工工資 | 式 | 1 | 1196826 | 1196826 | 0127120414
壹.二.2.3 | 監視工程(網路型)
壹.二.2.3.1 | 閉路電視設備，室內槍型五百萬畫素紅外 | 台 | 19 | 9800 | 186200 | 137040000A-B
線網路攝影機攝像元件1/2.7" (含)以上，
2560x1920畫素(含)以上解析度，每秒30張
輸出內建紅外線投射距離至少 30米(含)
以上最低照度:彩色模式0.06Lux @F2.0
，黑白模式0.01Lux @F2
壹.二.2.3.2 | 閉路電視設備，室外槍型五百萬畫素紅外 | 台 | 40 | 9800 | 392000 | 137040000A-B01
線網路攝影機攝像元件1/2.7" (含)以上，
2560x1920畫素(含)以上解析度，每秒30張
輸出內建紅外線投射距離至少 30米(含)
以上最低照度:彩色模式0.06Lux @F2.0
，黑白模式0.01Lux @F2
壹.二.2.3.3 | 閉路電視設備，室內半球型五百萬畫素紅 | 台 | 2 | 9800 | 19600 | 137040000A-B2
外線網路攝影機攝像元件1/2.7" (含)以上
，2560x1920畫素(含)以上解析度，每秒
30張輸出內建紅外線投射距離至少 30米(
含)以上最低照度:彩色模式0.06Lux @
F2.0 ，黑白模式0.01Lux @F2
壹.二.2.3.4 | 中央監視主控制設備，32路網路數位錄影 | 組 | 2 | 97200 | 194400 | 1380100008-B
主機(含 4TB x 8只SATA硬碟)
壹.二.2.3.5 | 影像監控電腦主機及相關必要設備,軟體具 | 組 | 1 | 107100 | 107100 | 1380196178
獨立顯示卡HDMI輸出CPU i7第八代以上
壹.二.2.3.6 | 55吋 4K HDR液晶影像顯示螢幕(含壁掛架 | 台 | 1 | 36000 | 36000 | 1380111558
及HDMI連接線)
壹.二.2.3.7 | 網路連線設備費用 | 式 | 1 | 5000 | 5000 | 138015313B
壹.二.2.3.8 | 建築物電信光纜，24埠L3高速乙太網路交 | 台 | 1 | 136120 | 136120 | 167120000A-B01
換器(含理線槽)提供24個Giga SFP光纖連
接埠提供2個(含)以上10/100/1000BASE-
T 共享埠
壹.二.2.3.9 | 數據網路交換處理設備，24埠L2全網管型 | 台 | 5 | 53820 | 269100 | 167420000A-B01
POE網路交換器(含24埠網路跳接面板,理線
槽)10/100/1000 BASE-T連接埠：24埠開放
式SFP插槽(Gbe)：4埠
壹.二.2.3.10 | 資訊跳線(Cat.6)，2米 | 條 | 120 | 95 | 11400 | 167425636B
壹.二.2.3.11 | 建築物電信光纜，單模1G SFP 光纖模組 | 只 | 10 | 1500 | 15000 | 1671200006-B
壹.二.2.3.12 | PVC 絕緣銅導線 600V
壹.二.2.3.12.1 | 電線及電纜，2/C 1.25 mm2 | M | 3497 | 27 | 94419 | 161200000001-
B31
壹.二.2.3.12.2 | 電線及電纜，PVC 絕緣銅導線 配線另料 | 式 | 1 | 18883 | 18883 | 161200000004-
B16
壹.二.2.3.13 | UTP 網路線
壹.二.2.3.13.1 | 建築物電信光纜，UTP CAT6 低煙無毒電腦 | M | 3954 | 25 | 98850 | 1671200001-B
線
壹.二.2.3.13.2 | 電動升降機，UTP CAT6 非遮蔽多股絞線( | M | 112 | 20 | 2240 | 1421000001-B
電梯專用)
壹.二.2.3.13.3 | 電線及電纜，UTP 電腦線 配線另料 | 式 | 1 | 20218 | 20218 | 161200000004-
B17
壹.二.2.3.14 | PVC 導線管(CNS1302 K3006)
壹.二.2.3.14.1 | 導線管，Φ20mm(3/4")×1.8mmt | M | 858 | 17 | 14586 | 161320000001-
B2
壹.二.2.3.14.2 | 導線管，Φ28mm(1")×2.7mmt | M | 198 | 33 | 6534 | 161320000001-
B02
壹.二.2.3.14.3 | 管材，PVC 導線管 配管另件 | 式 | 1 | 4224 | 4224 | 151050000004-
B03
壹.二.2.3.15 | 防火阻絕，防火填塞 | 式 | 1 | 24478 | 24478 | 0784000004-B05
壹.二.2.3.16 | 電機基本材料及施工方法，另件另料雜項 | 式 | 1 | 130549 | 130549 | 1605000004-B4,(
| 工料費(含網路短跳線,管路吊架,角鐵,螺 |  |  |  |  | 戶外皆採用不鏽
| 絲,五金,接線盒,油漆,標示,預留套管,打 |  |  |  |  | 鋼另件另料)(地
| 鑿修補,鐵絲,尼龍線,電源供應器,裝修開 |  |  |  |  | 下埋設鋼管須符
| 孔,防蝕處理,高空作業設施及RC基礎座等 |  |  |  |  | 合CNS13638規範
| 工程完成所需材料) |  |  |  |  | 檢驗)
壹.二.2.3.17 | 運雜費，運什費,倉儲,搬運,吊運費 | 式 | 1 | 16318 | 16318 | 0127130004-B05
壹.二.2.3.18 | 設備管線安裝施工工資 | 式 | 1 | 489562 | 489562 | 0127136204
壹.二.2.4 | 緊急求救工程
壹.二.2.4.1 | 門禁管制設備，弱電箱 56×45×10× | 只 | 1 | 3564 | 3564 | 1370600006-B01
0.2cmt (需配合電信箱體及管道空間尺寸,
製作成整合式箱體)
壹.二.2.4.2 | 門禁管制設備，弱電箱 40×45×10× | 只 | 9 | 2673 | 24057 | 1370600006-B2
0.2 ㎝ (需配合電信箱體及管道空間尺寸,
製作成整合式箱體)
壹.二.2.4.3 | 門禁管制設備，24區緊急求救主機(附蜂鳴 | 只 | 2 | 9900 | 19800 | 1370600006-B3
警報器及兩只遙控器)可採通訊連接副機
24區(NO或NC迴路)
壹.二.2.4.4 | 門禁管制設備，24區緊急求救中央監控連 | 只 | 2 | 15500 | 31000 | 1370600006-B4
線之介面盤
壹.二.2.4.5 | 門禁管制設備，強押式緊急壓扣,附防水蓋 | 只 | 110 | 450 | 49500 | 1370600006-B02
板(取下覆歸式)
壹.二.2.4.6 | 門禁管制設備，警報震撼閃光啦叭 | 只 | 25 | 450 | 11250 | 1370600006-B03
壹.二.2.4.7 | PE絕緣 PVC被覆屋內數位電纜
壹.二.2.4.7.1 | 電線及電纜，0.5mm×4P | M | 3569 | 19 | 67811 | 161200000001-
B32
壹.二.2.4.7.2 | 電線及電纜，PE絕緣PVC被覆數位電纜 配 | 式 | 1 | 16952 | 16952 | 161200000004-
| 線另料 |  |  |  |  | B18
壹.二.2.4.8 | PVC 導線管(CNS1302 K3006)
壹.二.2.4.8.1 | 導線管，Φ20mm(3/4")×1.8mmt | M | 630 | 17 | 10710 | 161320000001-
B2
壹.二.2.4.8.2 | 管材，PVC 導線管 配管另件 | 式 | 1 | 2142 | 2142 | 151050000004-
B04
壹.二.2.4.9 | 防火阻絕，防火填塞 | 式 | 1 | 3551 | 3551 | 0784000004-B06
壹.二.2.4.10 | 電機基本材料及施工方法，另件另料雜項 | 式 | 1 | 18942 | 18942 | 1605000004-B5,(
| 工料費(含管路吊架,角鐵,螺絲,五金,接線 |  |  |  |  | 戶外皆採用不鏽
| 盒,油漆,標示,預留套管,打鑿修補,鐵絲, |  |  |  |  | 鋼另件另料)(地
| 尼龍線,電源供應器,高空作業設施及RC基 |  |  |  |  | 下埋設鋼管須符
| 礎座等工程完成所需材料) |  |  |  |  | 合CNS13638規範
檢驗)
壹.二.2.4.11 | 運雜費，運什費,倉儲,搬運,吊運費 | 式 | 1 | 2367 | 2367 | 0127130004-B06
壹.二.2.4.12 | 門禁管制設備，設備管線安裝施工工資 | 式 | 1 | 165750 | 165750 | 1370600004-B
壹.二.2.5 | 門禁工程
壹.二.2.5.1 | 電動升降機，電梯讀卡機讀頭及樓層管制 | 只 | 2 | 15500 | 31000 | 1421000006-B
控制器,網路型
壹.二.2.5.2 | 門禁管制設備，近距離讀卡機,網路型 | 只 | 5 | 5670 | 28350 | 1370600006-B5
125kHz/13.56MH雙頻讀取。卡片容量：16,
000張(含)以上。記錄容量：32,000筆(含)
以上。
壹.二.2.5.3 | 火警探測設備，光電式感應開關感應距離 | 只 | 5 | 800 | 4000 | 1385300006-B
:約10 cm內指示：雙色LEDx1輸出Relay：
NO或NC
壹.二.2.5.4 | 門禁管制設備，電鎖,具遙控及現場控制功 | 只 | 10 | 3000 | 30000 | 1370600006-B6
能
壹.二.2.5.5 | 門禁管制設備，電鎖開孔或外掛輔助架 | 只 | 10 | 2000 | 20000 | 1370600006-B7
壹.二.2.5.6 | 門禁管制設備，感應卡 | 張 | 100 | 100 | 10000 | 1370600001-B2
壹.二.2.5.7 | PVC 絕緣銅導線 600V
壹.二.2.5.7.1 | 電線及電纜，4/C 1.25 mm2 | M | 502 | 47 | 23594 | 161200000001-
B33
壹.二.2.5.7.2 | 電線及電纜，PVC 絕緣銅導線 配線另料 | 式 | 1 | 4718 | 4718 | 161200000004-
B19
壹.二.2.5.8 | UTP 網路線
壹.二.2.5.8.1 | 建築物電信光纜，UTP CAT6 低煙無毒電腦 | M | 390 | 25 | 9750 | 1671200001-B
線
壹.二.2.5.8.2 | 電動升降機，UTP CAT6 非遮蔽多股絞線( | M | 112 | 20 | 2240 | 1421000001-B
電梯專用)
壹.二.2.5.8.3 | 電線及電纜，UTP 電腦線 配線另料 | 式 | 1 | 2398 | 2398 | 161200000004-
B20
壹.二.2.5.9 | PVC 導線管(CNS1302 K3006)
壹.二.2.5.9.1 | 導線管，Φ28mm(1")×2.7mmt | M | 119 | 33 | 3927 | 161320000001-
B02
壹.二.2.5.9.2 | 管材，PVC 導線管 配管另件 | 式 | 1 | 785 | 785 | 151050000004-
B05
壹.二.2.5.10 | 防火阻絕，防火填塞 | 式 | 1 | 2561 | 2561 | 0784000004-B07
壹.二.2.5.11 | 電機基本材料及施工方法，另件另料雜項 | 式 | 1 | 13660 | 13660 | 1605000004-B6,(
| 工料費(含管路吊架,角鐵,螺絲,五金,接線 |  |  |  |  | 戶外皆採用不鏽
| 盒,油漆,標示,預留套管,打鑿修補,鐵絲, |  |  |  |  | 鋼另件另料)(地
| 尼龍線,電源供應器,裝修開孔,防蝕處理, |  |  |  |  | 下埋設鋼管須符
| 高空作業設施及RC基礎座等工程完成所需 |  |  |  |  | 合CNS13638規範
| 材料) |  |  |  |  | 檢驗)
壹.二.2.5.12 | 運雜費，運什費,倉儲,搬運,吊運費 | 式 | 1 | 1707 | 1707 | 0127130004-B07
壹.二.2.5.13 | 門禁管制設備，設備管線安裝施工工資 | 式 | 1 | 85381 | 85381 | 1370600004-B01
壹.二.2.6 | 停車管理工程
壹.二.2.6.1 | 車道進出管制系統
壹.二.2.6.1.1 | 號誌，車道號誌控制主機 | 台 | 1 | 5200 | 5200 | 028930000A-B
壹.二.2.6.1.2 | 車輛進出順序控制器 | 組 | 1 | 4500 | 4500 | 028937283B
壹.二.2.6.1.3 | 入/出口感應線圈偵測器(含鐵弗龍感應線) | 組 | 4 | 8800 | 35200 | 0289399628
壹.二.2.6.1.4 | 車道LED警報閃爍燈 | 組 | 2 | 5000 | 10000 | 0289348848
壹.二.2.6.1.5 | 號誌，紅綠燈號誌組(光源LED) | 組 | 2 | 8000 | 16000 | 0289300008-B
壹.二.2.6.2 | PVC 絕緣銅導線 600V
壹.二.2.6.2.1 | 電線及電纜，2.0 mm | M | 188 | 13 | 2444 | 161200000001-
B2
壹.二.2.6.2.2 | 電線及電纜，PVC 絕緣銅導線 配線另料 | 式 | 1 | 488 | 488 | 161200000004-
B21
壹.二.2.6.3 | 控制電纜
壹.二.2.6.3.1 | 電線及電纜，0.5m㎡-2P | M | 47 | 29 | 1363 | 161200000001-
B35
壹.二.2.6.3.2 | 電線及電纜，22AWG-4P | M | 117 | 52 | 6084 | 161200000001-
B36
壹.二.2.6.3.3 | 電線及電纜，控制電纜 配線另料另件 | 式 | 1 | 1489 | 1489 | 161200000004-
B22
壹.二.2.6.4 | PVC 導線管(CNS1302 K3006)
壹.二.2.6.4.1 | 導線管，Φ20mm(3/4")×1.8mmt | M | 195 | 17 | 3315 | 161320000001-
B2
壹.二.2.6.4.2 | 管材，PVC 導線管 配管另件 | 式 | 1 | 663 | 663 | 151050000004-
B06
壹.二.2.6.5 | 防火阻絕，防火填塞 | 式 | 1 | 433 | 433 | 0784000004-B09
壹.二.2.6.6 | 電機基本材料及施工方法，另件另料雜項 | 式 | 1 | 6939 | 6939 | 1605000004-B02,
| 工料費(含管路吊架,角鐵,螺絲,五金,接線 |  |  |  |  | (戶外皆採用不鏽
| 盒,油漆,標示,預留套管,打鑿修補,鐵絲, |  |  |  |  | 鋼另件另料)(地
| 尼龍線,電源供應器,裝修開孔,防蝕處理, |  |  |  |  | 下埋設鋼管須符
| 高空作業設施及RC基礎座等工程完成所需 |  |  |  |  | 合CNS13638規範
| 材料) |  |  |  |  | 檢驗)
壹.二.2.6.7 | 運雜費，運什費,倉儲,搬運,吊運費 | 式 | 1 | 867 | 867 | 0127130004-B09
壹.二.2.6.8 | 設備管線安裝施工工資 | 式 | 1 | 34698 | 34698 | 0127189184
壹.二.2.7 | 校區網路廣播設備工程
壹.二.2.7.1 | 緊急廣播設備，電腦主機(含液晶螢幕) | 台 | 1 | 72000 | 72000 | 167810000A-B
壹.二.2.7.2 | 緊急廣播設備，電話廣播界面 | 式 | 1 | 22000 | 22000 | 1678100004-B
壹.二.2.7.3 | 緊急廣播設備，系統管理圖控軟體 | 套 | 1 | 122400 | 122400 | 1678100006-B01
壹.二.2.7.4 | 緊急廣播設備，多功能播放器 | 台 | 3 | 16200 | 48600 | 167810000A-B01
壹.二.2.7.5 | 緊急廣播設備，矩陣前級放大器(具BSMI/ | 台 | 1 | 129600 | 129600 | 167810000A-B02
RoHS)
壹.二.2.7.6 | 緊急廣播設備，音聲介面單元 | 只 | 6 | 14040 | 84240 | 1678100006-B2
壹.二.2.7.7 | 緊急廣播設備，網路型遙控麥克風(具 | 只 | 1 | 37800 | 37800 | 1678100006-B3
RoHS)
壹.二.2.7.8 | 緊急廣播設備，有線手握式麥克風 | 支 | 24 | 1350 | 32400 | 1678100006-B4
壹.二.2.7.9 | 緊急廣播設備，功率放大器網路模組 | 只 | 28 | 11700 | 327600 | 1678100006-B02
壹.二.2.7.10 | 緊急廣播設備，IP功率放大器(240W)(具 | 台 | 4 | 26640 | 106560 | 167810000A-B03
BSMI)
壹.二.2.7.11 | 緊急廣播設備，IP功率放大器(30W) | 台 | 24 | 12240 | 293760 | 167810000A-B04
壹.二.2.7.12 | 緊急廣播設備，二音路壁掛喇叭(具RoHS) | 支 | 120 | 2070 | 248400 | 1678100006-B5
壹.二.2.7.13 | 緊急廣播設備，戶外寬頻號角喇叭(具 | 支 | 9 | 8100 | 72900 | 1678100006-B6
RoHS)
壹.二.2.7.14 | 緊急廣播設備，順序電源控制器 | 台 | 2 | 18900 | 37800 | 167810000A-B05
壹.二.2.7.15 | 緊急廣播設備，19吋落地型機櫃 | 座 | 1 | 32400 | 32400 | 1678100006-B7
壹.二.2.7.16 | 喇叭線
壹.二.2.7.16.1 | 1.6mm喇叭線 | M | 8450 | 44 | 371800 | Z9113355664
壹.二.2.7.16.2 | 電線及電纜，喇叭線配線另料另件 | 式 | 1 | 74360 | 74360 | 161200000004-
B23
壹.二.2.7.17 | UTP 網路線
壹.二.2.7.17.1 | 建築物電信光纜，UTP CAT6 低煙無毒電腦 | M | 600 | 25 | 15000 | 1671200001-B
線
壹.二.2.7.17.2 | 電線及電纜，UTP 電腦線 配線另料 | 式 | 1 | 3000 | 3000 | 161200000004-
B24
壹.二.2.7.18 | PVC 導線管(CNS1302 K3006)
壹.二.2.7.18.1 | 導線管，Φ20mm(3/4")×1.8mmt | M | 900 | 17 | 15300 | 161320000001-
B2
壹.二.2.7.18.2 | 導線管，Φ52mm(2")×3.6mmt | M | 15 | 79 | 1185 | 161320000001-
B05
壹.二.2.7.18.3 | 管材，PVC 導線管 配管另件 | 式 | 1 | 3297 | 3297 | 151050000004-
B07
壹.二.2.7.19 | 防火阻絕，防火填塞 | 式 | 1 | 32286 | 32286 | 0784000004-B10
壹.二.2.7.20 | 電機基本材料及施工方法，另件另料雜項 | 式 | 1 | 43048 | 43048 | 1605000004-B03,
| 工料費(含管路吊架,角鐵,螺絲,五金,接線 |  |  |  |  | (戶外皆採用不鏽
| 盒,油漆,標示,預留套管,打鑿修補,鐵絲, |  |  |  |  | 鋼另件另料)(地
| 尼龍線,電源供應器,裝修開孔,防蝕處理, |  |  |  |  | 下埋設鋼管須符
| 高空作業設施及RC基礎座等工程完成所需 |  |  |  |  | 合CNS13638規範
| 材料) |  |  |  |  | 檢驗)
壹.二.2.7.21 | 運雜費，運什費,倉儲,搬運,吊運費 | 式 | 1 | 21524 | 21524 | 0127130004-B10
壹.二.2.7.22 | 緊急廣播設備，設備管線安裝施工工資 | 式 | 1 | 430480 | 430480 | 1678100004-B01
壹.二.2.8 | 避雷接地工程
壹.二.2.8.1 | 避雷針，放電式避雷針 保護半徑大於68M | 組 | 1 | 100000 | 100000 | 1606130008-B
壹.二.2.8.2 | 水泥基防水，不銹鋼固定架 H=400 ㎝ 含 | 組 | 1 | 12000 | 12000 | 0714500008-B
基座防水處理
壹.二.2.8.3 | 接地箱(內設接地端子) 40×35×15× | 只 | 1 | 4500 | 4500 | 1606100006-B2,
| 0.2cmt |  |  |  |  | 專業廠
壹.二.2.8.4 | 電力設備接地與連接，接地銅棒3m × φ | 只 | 8 | 700 | 5600 | 1606204006-B
19(3/4")mm
壹.二.2.8.5 | 電線及電纜，裸銅線 100 m㎡ | M | 34 | 380 | 12920 | 161200000001-B
壹.二.2.8.6 | 接地改良劑 | 式 | 1 | 30000 | 30000 | 1606100004-B01
壹.二.2.8.7 | PVC 絕緣銅導線 600V
壹.二.2.8.7.1 | 電線及電纜，14 mm2 | M | 65 | 62 | 4030 | 161200000001-
B03
壹.二.2.8.7.2 | 電線及電纜，100 mm2 | M | 130 | 423 | 54990 | 161200000001-
B07
壹.二.2.8.7.3 | 電線及電纜，PVC 絕緣銅導線 配線另料 | 式 | 1 | 11804 | 11804 | 161200000004-
B25
壹.二.2.8.8 | PVC 導線管(CNS1302 K3006)
壹.二.2.8.8.1 | 導線管，Φ28mm(1")×2.7mmt | M | 117 | 33 | 3861 | 161320000001-
B02
壹.二.2.8.8.2 | 管材，PVC 導線管 配管另件 | 式 | 1 | 772 | 772 | 151050000004-
B08
壹.二.2.8.9 | 避雷針竣工會勘簽證 | 式 | 1 | 20000 | 20000 | 1606130004-B
壹.二.2.8.10 | 防火阻絕，防火填塞 | 式 | 1 | 3607 | 3607 | 0784000004-B11
壹.二.2.8.11 | 電機基本材料及施工方法，另件另料雜項 | 式 | 1 | 19238 | 19238 | 1605000004-B8,(
| 工料費(含管路吊架,角鐵,螺絲,五金,接線 |  |  |  |  | 戶外皆採用不鏽
| 盒,油漆,標示,預留套管,打鑿修補,鐵絲, |  |  |  |  | 鋼另件另料)(地
| 尼龍線,火藥,模具,接地止水措施,接地棒 |  |  |  |  | 下埋設鋼管須符
| 鑽孔,電源供應器,裝修開孔,防蝕處理,高 |  |  |  |  | 合CNS13638規範
| 空作業設施及RC基礎座等工程完成所需材 |  |  |  |  | 檢驗)
料)
壹.二.2.8.12 | 運雜費，運什費,倉儲,搬運,吊運費 | 式 | 1 | 2404 | 2404 | 0127130004-B11
壹.二.2.8.13 | 接地，設備管線安裝施工工資 | 式 | 1 | 72143 | 72143 | 1606100004-B2
壹.二.2.9 | 中央監控工程
壹.二.2.9.1 | 中央監視主控制設備，中央監控系統電腦 | 台 | 1 | 60000 | 60000 | 138010000A-B,詳
圖說規格
壹.二.2.9.2 | 中央監視主控制設備，24吋彩色 LCD 高解 | 台 | 1 | 6500 | 6500 | 138010000A-B01
析度顯示器
壹.二.2.9.3 | 數據網路交換處理設備，24埠超高速L2全 | 台 | 1 | 37900 | 37900 | 167420000A-B2
網管型網路交換器(含24埠網路跳接面板,
理線槽)10/100/1000 BASE-T連接埠：24埠
開放式SFP插槽(Gbe)：4埠
壹.二.2.9.4 | 中央監視主控制設備，不斷電系統 UPS | 台 |  | 0 | 0 | 138010000A-B2,
屬電氣工程
壹.二.2.9.5 | 中央監視主控制設備，現場可程式控制器 | 組 | 5 | 43740 | 218700 | 1380100008-B01
32位元,1.0 GHz, 雙核心 (CNS/UL/FCC認
證)
壹.二.2.9.6 | 中央監視主控制設備，現場備援式可程式 | 組 | 1 | 122800 | 122800 | 1380100008-B2
控制器32位元,1.0 GHz, 雙核心 (CNS/
UL/FCC認證)
壹.二.2.9.7 | 中央監視主控制設備，分散式擴充模組 | 組 | 5 | 11050 | 55250 | 1380100008-B02
壹.二.2.9.8 | 中央監視主控制設備，I/O卡(AC3000V隔離 | 式 | 1 | 80000 | 80000 | 1380100004-B01
保護)
壹.二.2.9.9 | 中央監視主控制設備，現場監控箱體、電 | 組 | 5 | 12500 | 62500 | 1380100008-B03
源及開關另料等
壹.二.2.9.10 | 中央監視主控制設備，中央監控系統圖控 | 套 | 1 | 145000 | 145000 | 1380100006-B01
軟體
壹.二.2.9.11 | 中央監視主控制設備，圖控顯示功能畫面 | 套 | 1 | 100000 | 100000 | 1380100006-B2
編輯製作
壹.二.2.9.12 | 中央監視主控制設備，圖控操作及監視功 | 套 | 1 | 40000 | 40000 | 1380100006-B3
能編輯製作
壹.二.2.9.13 | 中央監視主控制設備，即時需量預測契約 | 套 | 1 | 25000 | 25000 | 1380100006-B02
容量控制功能編輯製作
壹.二.2.9.14 | 中央監視主控制設備，能源管理系統編輯 | 套 | 1 | 60000 | 60000 | 1380100006-B03
壹.二.2.9.15 | 自來水用戶水量計，計費電錶,水錶功能編 | 套 | 1 | 50000 | 50000 | 025250000D-B
輯製作
壹.二.2.9.16 | 中央監視主控制設備，照明系統連動功能 | 套 | 1 | 70000 | 70000 | 1380100006-B04
編輯製作
壹.二.2.9.17 | 門禁管制設備，門禁系統連動功能編輯製 | 套 | 1 | 25000 | 25000 | 1370600001-B3
作
壹.二.2.9.18 | 中央監視主控制設備，監視系統連動功能 | 套 | 1 | 25000 | 25000 | 1380100006-B4
編輯製作
壹.二.2.9.19 | 中央監視主控制設備，對講及保全系統連 | 套 | 1 | 25000 | 25000 | 1380100006-B05
動功能編輯製作
壹.二.2.9.20 | 中央監視主控制設備，停車管理系統連動 | 套 | 1 | 25000 | 25000 | 1380100006-B06
功能編輯製作
壹.二.2.9.21 | 中央監視主控制設備，電子佈告欄系統連 | 套 | 1 | 50000 | 50000 | 1380100006-B07
動功能編輯製作
壹.二.2.9.22 | 中央監視主控制設備，消防系統連動功能 | 套 | 1 | 25000 | 25000 | 1380100006-B08
編輯製作
壹.二.2.9.23 | 電動升降機，電梯系統連動功能編輯製作 | 套 | 1 | 25000 | 25000 | 1421000004-B
壹.二.2.9.24 | 中央監視主控制設備，燈控系統Modbus, | 只 | 1 | 88000 | 88000 | 1380100006-B5
OPC SERVER或 RS232等通訊協定轉換器
壹.二.2.9.25 | 中央監視主控制設備，多功能收集器(PM) | 只 | 1 | 15000 | 15000 | 1380100006-B6
通訊協定轉換器
壹.二.2.9.26 | 電動升降機，電梯系統通訊協定轉換器 | 只 | 1 | 15000 | 15000 | 1421000006-B01
壹.二.2.9.27 | 中央監視主控制設備，水箱水位偵測器及 | 只 | 3 | 15000 | 45000 | 1380100006-B7
水位傳訊器(AI)
壹.二.2.9.28 | 中央監視主控制設備，水箱蓋磁簧開關,永 | 只 | 6 | 70 | 420 | 1380100006-B8
久磁鐵磁簧式
壹.二.2.9.29 | 中央監視主控制設備，一氧化碳偵測器 | 組 | 2 | 8500 | 17000 | 1380100008-B04
壹.二.2.9.30 | 中央監視主控制設備，自動警報簡訊及 | 套 | 1 | 40000 | 40000 | 1380100006-B09
LINE發送系統
壹.二.2.9.31 | 中央監視主控制設備，控制器編輯及下載 | 式 | 1 | 45000 | 45000 | 1380100004-B2
壹.二.2.9.32 | 電驛，現場輔助電驛、端子等 | 式 | 1 | 15000 | 15000 | 1629120001-B2
壹.二.2.9.33 | 管材，監控管材及另料 PVC管路 | 式 | 1 | 45000 | 45000 | 151050000004-
B4
壹.二.2.9.34 | 中央監視主控制設備，監控通訊及控制線 | 式 | 1 | 85000 | 85000 | 1380100004-B02
材
壹.二.2.9.35 | 電線及電纜，控制配線另料 | 式 | 1 | 4250 | 4250 | 161200000004-
B26
壹.二.2.9.36 | 中央監視主控制設備，中央監控室弱電系 | 式 | 1 | 80000 | 80000 | 1380100004-B3
統所需之監控桌設備
壹.二.2.9.37 | 防火阻絕，防火填塞 | 式 | 1 | 27424 | 27424 | 0784000004-B12
壹.二.2.9.38 | 電機基本材料及施工方法，另件另料雜項 | 式 | 1 | 146265 | 146265 | 1605000004-B04,
| 工料費(含管路吊架,角鐵,螺絲,五金,接線 |  |  |  |  | (戶外皆採用不鏽
| 盒,油漆,標示,預留套管,打鑿修補,鐵絲, |  |  |  |  | 鋼另件另料)(地
| 尼龍線,電源供應器,裝修開孔,防蝕處理, |  |  |  |  | 下埋設鋼管須符
| 高空作業設施及RC基礎座等工程完成所需 |  |  |  |  | 合CNS13638規範
| 材料) |  |  |  |  | 檢驗)
壹.二.2.9.39 | 運雜費，運什費,倉儲,搬運,吊運費 | 式 | 1 | 36566 | 36566 | 0127130004-B12
壹.二.2.9.40 | 中央監視主控制設備，設備管線安裝施工 | 式 | 1 | 548496 | 548496 | 1380100004-B03
工資
壹.二.2.10 | 視聽系統設備工程
壹.二.2.10.1 | 3F視聽教室
壹.二.2.10.1.1 | 150吋電動投影幕 | 幅 | 1 | 32400 | 32400 | Z9105947500
壹.二.2.10.1.2 | 雷射投影機(6200ANSI/1920*1200) | 台 | 1 | 140400 | 140400 | Z9208792705
壹.二.2.10.1.3 | HDMI影音訊號傳輸器 | 組 | 1 | 10800 | 10800 | Z9710913207
壹.二.2.10.1.4 | 接線裝置，HDMI影音訊號傳輸器(插座型) | 組 | 1 | 10800 | 10800 | 1615000008-B01
壹.二.2.10.1.5 | HDMI矩陣處理器(4*4) | 台 | 1 | 63000 | 63000 | 1615046648
壹.二.2.10.1.6 | HDMI影音分離器 | 只 | 1 | 5400 | 5400 | 161504365B
壹.二.2.10.1.7 | 有線手握式麥克風 | 支 | 4 | 13500 | 54000 | 1615018836
壹.二.2.10.1.8 | UHF雙頻道無線麥克風組(含2手握麥克風) | 台 | 1 | 21600 | 21600 | 161501710A
壹.二.2.10.1.9 | 前後級功率擴大器(具BSMI) | 台 | 1 | 32400 | 32400 | 161503705B
壹.二.2.10.1.10 | 二音路壁掛喇叭 | 支 | 6 | 7650 | 45900 | 161509453B
壹.二.2.10.1.11 | 總電源順序控制器 | 台 | 1 | 18900 | 18900 | 161509279A
壹.二.2.10.1.12 | 19吋落地型機櫃(30U) | 座 | 1 | 36000 | 36000 | 161506460B
壹.二.2.10.1.13 | 吊架，投影機吊架 | 組 | 1 | 5400 | 5400 | 02610D0008-B
壹.二.2.10.1.14 | 吊架，喇叭吊架 | 組 | 6 | 900 | 5400 | 02610D0008-B01
壹.二.2.10.1.15 | 接線裝置，壁內型雙孔麥克風插座 | 只 | 2 | 540 | 1080 | 1615000006-B4
壹.二.2.10.1.16 | 管材 | 式 | 1 | 5000 | 5000 | 151050000004-
B5
壹.二.2.10.1.17 | 線材 | 式 | 1 | 20000 | 20000 | 1510566994
壹.二.2.10.1.18 | 防火阻絕，防火填塞 | 式 | 1 | 2542 | 2542 | 0784000004-B13
壹.二.2.10.1.19 | 電機基本材料及施工方法，另件另料雜項 | 式 | 1 | 20339 | 20339 | 1605000004-B05,
| 工料費(含管路吊架,角鐵,螺絲,五金,接線 |  |  |  |  | (戶外皆採用不鏽
| 盒,油漆,標示,預留套管,打鑿修補,鐵絲, |  |  |  |  | 鋼另件另料)(地
| 尼龍線,電源供應器,裝修開孔,防蝕處理, |  |  |  |  | 下埋設鋼管須符
| 高空作業設施及RC基礎座等工程完成所需 |  |  |  |  | 合CNS13638規範
| 材料) |  |  |  |  | 檢驗)
壹.二.2.10.1.20 | 運雜費，運什費,倉儲,搬運,吊運費 | 式 | 1 | 5084 | 5084 | 0127130004-B13
壹.二.2.10.1.21 | 設備管線安裝施工(線材佈建、設備安裝、 | 式 | 1 | 50848 | 50848 | 0127186654
拼接電視牆、參數設定、系統整合建構與
測試調整)工資
壹.二.2.10.2 | 4F校史室
壹.二.2.10.2.1 | 150吋電動投影幕 | 幅 | 1 | 32400 | 32400 | Z9105947500
壹.二.2.10.2.2 | 雷射投影機(6200ANSI/1920*1200) | 台 | 1 | 140400 | 140400 | Z9208792705
壹.二.2.10.2.3 | HDMI影音訊號傳輸器 | 組 | 1 | 10800 | 10800 | Z9710913207
壹.二.2.10.2.4 | 接線裝置，HDMI影音訊號傳輸器(插座型) | 組 | 1 | 10800 | 10800 | 1615000008-B01
壹.二.2.10.2.5 | HDMI矩陣處理器(4*4) | 台 | 1 | 63000 | 63000 | 1615046648
壹.二.2.10.2.6 | HDMI影音分離器 | 只 | 1 | 5400 | 5400 | 161504365B
壹.二.2.10.2.7 | 有線手握式麥克風 | 支 | 4 | 13500 | 54000 | 1615018836
壹.二.2.10.2.8 | UHF雙頻道無線麥克風組(含2手握麥克風) | 台 | 1 | 21600 | 21600 | 161501710A
壹.二.2.10.2.9 | 前後級功率擴大器(具BSMI) | 台 | 1 | 32400 | 32400 | 161503705B
壹.二.2.10.2.10 | 二音路壁掛喇叭 | 支 | 6 | 7650 | 45900 | 161509453B
壹.二.2.10.2.11 | 總電源順序控制器 | 台 | 1 | 18900 | 18900 | 161509279A
壹.二.2.10.2.12 | 19吋落地型機櫃(30U) | 座 | 1 | 36000 | 36000 | 161506460B
壹.二.2.10.2.13 | 吊架，投影機吊架 | 組 | 1 | 5400 | 5400 | 02610D0008-B
壹.二.2.10.2.14 | 吊架，喇叭吊架 | 組 | 6 | 900 | 5400 | 02610D0008-B01
壹.二.2.10.2.15 | 接線裝置，壁內型雙孔麥克風插座 | 只 | 2 | 540 | 1080 | 1615000006-B4
壹.二.2.10.2.16 | 管材 | 式 | 1 | 5000 | 5000 | 151050000004-
B5
壹.二.2.10.2.17 | 線材 | 式 | 1 | 20000 | 20000 | 1510566994
壹.二.2.10.2.18 | 防火阻絕，防火填塞 | 式 | 1 | 2542 | 2542 | 0784000004-B13
壹.二.2.10.2.19 | 電機基本材料及施工方法，另件另料雜項 | 式 | 1 | 20339 | 20339 | 1605000004-B05,
| 工料費(含管路吊架,角鐵,螺絲,五金,接線 |  |  |  |  | (戶外皆採用不鏽
| 盒,油漆,標示,預留套管,打鑿修補,鐵絲, |  |  |  |  | 鋼另件另料)(地
| 尼龍線,電源供應器,裝修開孔,防蝕處理, |  |  |  |  | 下埋設鋼管須符
| 高空作業設施及RC基礎座等工程完成所需 |  |  |  |  | 合CNS13638規範
| 材料) |  |  |  |  | 檢驗)
壹.二.2.10.2.20 | 運雜費，運什費,倉儲,搬運,吊運費 | 式 | 1 | 5084 | 5084 | 0127130004-B13
壹.二.2.10.2.21 | 設備管線安裝施工(線材佈建、設備安裝、 | 式 | 1 | 50848 | 50848 | 0127186654
拼接電視牆、參數設定、系統整合建構與
測試調整)工資
壹.二.2.11 | 線槽工程
壹.二.2.11.1 | 金屬導線槽，鋁製密閉式線槽表面陽極處 | M | 701 | 1050 | 736050 | 1613600001-B
理(附蓋板) 高=100 ㎜ 厚度=1.6 ㎜ 直式
W:300 ㎜(附蓋板)
壹.二.2.11.2 | 水平 L 型彎接頭 W:300mm(附蓋板) | 只 | 2 | 1680 | 3360 | 1613655161
壹.二.2.11.3 | 水平 T 型彎接頭 W:300mm(附蓋板) | 只 | 15 | 1887 | 28305 | 1613680646
壹.二.2.11.4 | U型彎接頭 W:300mm(附蓋板) | 只 | 1 | 1747 | 1747 | 1613604536
壹.二.2.11.5 | D型彎接頭 W:300mm(附蓋板) | 只 | 4 | 1747 | 6988 | 1613654906
壹.二.2.11.6 | 垂直T型彎接頭 W:300mm(附蓋板) | 只 | 6 | 1974 | 11844 | 1613691576
壹.二.2.11.7 | 末端封板 W:300mm(附蓋板) | 只 | 19 | 103 | 1957 | 1613671016
壹.二.2.11.8 | 吊架，鋁製吊架(不含吊桿)300w | 支 | 467 | 103 | 48101 | 02610D000A-B2
壹.二.2.11.9 | 連接片 | 只 | 1089 | 52 | 56628 | 026103028A
壹.二.2.11.10 | 金屬製品，固定片(不銹鋼製) | 組 | 934 | 52 | 48568 | 0550000008-B01
壹.二.2.11.11 | 金屬製品，馬車螺絲(不銹鋼製) | 只 | 4356 | 7 | 30492 | 0550000006-B
壹.二.2.11.12 | 接地銅片 | 片 | 545 | 22 | 11990 | 1606100001-B
壹.二.2.11.13 | 防火阻絕，防火填塞 | 式 | 1 | 19720 | 19720 | 0784000004-B14
壹.二.2.11.14 | 金屬接合，另件另料雜項工料費(含大小轉 | 式 | 1 | 98603 | 98603 | 0509000004-B01,
| 換接頭,調整片,P.V.C紮線帶,回路標示帶, |  |  |  |  | (戶外皆採用不鏽
| 組合,固定螺栓,吊桿,螺絲,五金,油漆,預 |  |  |  |  | 鋼另件另料)(地
| 留套管,打鑿修補,鐵絲,尼龍線,裝修開孔, |  |  |  |  | 下埋設鋼管須符
| 防蝕處理,高空作業設施等工程完成所需材 |  |  |  |  | 合CNS13638規範
| 料) |  |  |  |  | 檢驗)
壹.二.2.11.15 | 運雜費，運什費,倉儲,搬運,吊運費 | 式 | 1 | 19720 | 19720 | 0127130004-B14
壹.二.2.11.16 | 設備安裝施工工資 | 式 | 1 | 560800 | 560800 | 0127161874
壹.二.3 | 給排水設備工程
壹.二.3.1 | 給水衛生設備工程
壹.二.3.1.1 | 自來水用戶水量計，水錶箱組,Φ50mm(2") | 組 | 1 | 10000 | 10000 | 0252500008-B
,含閘閥等相關零組件
壹.二.3.1.2 | 電子式水量計 符合CNS14866國家標準,經
濟部標準檢驗局型式認證檢定合格含水表
訊號轉換器(RS-485/ModBus(RTU)傳輸)/具
顯示螢幕
壹.二.3.1.2.1 | 自來水用戶水量計，Φ40mm(1-1/2") | 只 | 2 | 32000 | 64000 | 0252500006-B
壹.二.3.1.2.2 | 自來水用戶水量計，Φ50mm(2") | 只 | 1 | 57000 | 57000 | 0252500006-B01
壹.二.3.1.3 | 泵，自來水揚水泵,陸上式,(交替運轉) | 台 | 4 | 206670 | 826680 | 15130000000A-B
7.5HP,H:30m Q:500L/min
壹.二.3.1.4 | 泵，自來水自動加壓給水泵,變頻恆壓整套 | 組 | 2 | 563130 | 1126260 | 151300000008-
| 式, 3HP×2,H:15m Q:500/min(單台量) |  |  |  |  | B01
壹.二.3.1.5 | 泵，澆灌給水加壓泵:陸上式壓差式 | 台 | 1 | 69878 | 69878 | 15130000000A-
| 1.5HP×1, H:30m, Q:100L/min(單台) |  |  |  |  | B01
壹.二.3.1.6 | 金屬製品，不銹鋼水塔 1.5噸×0.7mm 含 | 只 | 1 | 15300 | 15300 | 0550000006-B01
不銹鋼腳架
壹.二.3.1.7 | GRP組合式水箱
壹.二.3.1.7.1 | GRP組合式水箱 ,L*W*H=(1300x500)+( | 組 | 1 | 2050600 | 2050600 | Z9635872622
600x500)x150(cm)=142.5噸
壹.二.3.1.7.2 | GRP組合式水箱 ,L*W*H=4*3*2M=24噸(含中 | 組 | 1 | 544000 | 544000 | 1089940316
隔板)
壹.二.3.1.7.3 | GRP組合式水箱 ,L*W*H=5*2*2M=20噸(含中 | 組 | 1 | 498900 | 498900 | 1089925758
隔板)
壹.二.3.1.8 | 廁所附屬設備，坐式感應沖水馬桶,附馬桶 | 套 | 6 | 29100 | 174600 | 108100000C-B,#,
| 靠背和扶手,無障礙廁所用 |  |  |  |  | 凱樂,和成,電光,
隆昌或同等品
壹.二.3.1.9 | 廁所附屬設備，坐式沖水馬桶,配件全,低 | 套 | 88 | 17900 | 1575200 | 108100000C-B01,
| 水箱 ,具省水標章 |  |  |  |  | 凱樂,和成,電光,
隆昌或同等品
壹.二.3.1.10 | 廁所附屬設備，掛牆式小便斗,配件全,含 | 套 | 6 | 17950 | 107700 | 108100000C-B2,#
| 感應器,安全扶手,無障礙專用 |  |  |  |  | ,凱樂,和成,電光
,隆昌或同等品
壹.二.3.1.11 | 廁所附屬設備，掛牆式小便斗,配件全,含 | 套 | 27 | 9500 | 256500 | 108100000C-B3,
| 自動沖水器,具省水標章 |  |  |  |  | 凱樂,和成,電光,
隆昌或同等品
壹.二.3.1.12 | 廁所附屬設備，洗臉盆,附自動龍頭,化妝 | 套 | 6 | 16000 | 96000 | 108100000C-B4,#
| 鏡和安全扶手,無障礙廁所用 |  |  |  |  | ,凱樂,和成,電光
,隆昌或同等品
壹.二.3.1.13 | 廁所附屬設備，檯面式,檯面下單盆洗臉盆 | 套 | 1 | 10050 | 10050 | 108100000C-B5,
| ,配件全(冷熱混合龍頭),具省水標章 |  |  |  |  | 凱樂,和成,電光,
隆昌或同等品
壹.二.3.1.14 | 廁所附屬設備，拖布盆配件全 ,附水龍頭 | 套 | 8 | 12400 | 99200 | 108100000C-B6,
凱樂,和成,電光,
隆昌或同等品
壹.二.3.1.15 | 廁所附屬設備，化妝鏡(配合建築設置) | 套 | 17 | 3600 | 61200 | 108100000C-B7,
凱樂,和成,電光,
隆昌或同等品
壹.二.3.1.16 | 浴廁附屬配件，衛生紙架 | 只 | 94 | 450 | 42300 | 1080100006-B,凱
樂,和成,電光,隆
昌或同等品
壹.二.3.1.17 | 擦手紙箱 | 只 | 23 | 2300 | 52900 | 1080182996,凱樂
,和成,電光,隆昌
或同等品
壹.二.3.1.18 | 肥皂盤 | 只 | 23 | 275 | 6325 | 10801X0006-B,凱
樂,和成,電光,隆
昌或同等品
壹.二.3.1.19 | 金屬製品，毛巾置物架,雙層,不銹鋼製 | 只 | 1 | 1400 | 1400 | 0550000006-B2,
凱樂,和成,電光,
隆昌或同等品
壹.二.3.1.20 | 浴廁附屬配件，自動烘手機 | 只 | 16 | 8100 | 129600 | 1080100006-B01,
凱樂,和成,電光,
隆昌或同等品
壹.二.3.1.21 | 給排水及衛生器具，水龍頭,廚房洗槽冷熱 | 只 | 1 | 3950 | 3950 | 1541000006-B,凱
| 混合型,壁式,16mm(1/2"),具省水標章 |  |  |  |  | 樂,和成,電光,隆
昌或同等品
壹.二.3.1.22 | 給排水及衛生器具，水龍頭,沐浴用冷熱混 | 只 | 1 | 4450 | 4450 | 1541000006-B01
合型,16mm(1/2"), 具省水標章
壹.二.3.1.23 | 給排水及衛生器具，水龍頭,教室水槽, | 只 | 16 | 550 | 8800 | 1541000006-B2
16mm(1/2")
壹.二.3.1.24 | 給排水及衛生器具，水龍頭,皮管出口, | 只 | 15 | 550 | 8250 | 1541000006-B3
16mm(1/2")
壹.二.3.1.25 | 給排水及衛生器具，水龍頭,長柄,16mm(1/ | 只 | 94 | 600 | 56400 | 1541000006-B4
2"),具省水標章
壹.二.3.1.26 | 給排水及衛生器具，電能熱水器,儲熱瞬熱 | 組 | 1 | 23500 | 23500 | 1541000008-B
,40加侖以上,6KW, 1∅ AC220V
壹.二.3.1.27 | 飲水機，程控殺菌冰溫熱飲水機含飲水台( | 套 | 17 | 46000 | 782000 | 15410K0001-B
220V)
壹.二.3.1.28 | 泵，高壓浮球開關 Φ20mm(3/4") | 套 | 1 | 495 | 495 | 151300000008-
B2
壹.二.3.1.29 | 泵，高壓浮球開關 Φ40mm(1-1/2") | 套 | 2 | 4000 | 8000 | 151300000008-
B3
壹.二.3.1.30 | 閥，定水位閥,法蘭式,鑄鐵,Φ50mm(2") | 只 | 1 | 4638 | 4638 | 151100000006-B
壹.二.3.1.31 | 閥，持壓閥,法蘭式,鑄鐵,10K,Φ50mm(2") | 只 | 1 | 5644 | 5644 | 151100000006-
B01
壹.二.3.1.32 | 閘閥,螺紋式,砲金銅,10K,Φ16mm(1/2") | 只 | 17 | 186 | 3162 | 15110M000006-B
壹.二.3.1.33 | 閘閥,螺紋式,砲金銅,10K,Φ20mm(3/4") | 只 | 1 | 251 | 251 | 15110M000006-
B01
壹.二.3.1.34 | 閘閥,螺紋式,砲金銅,10K,Φ25mm(1") | 只 | 6 | 341 | 2046 | 15110M000006-
B2
壹.二.3.1.35 | 閘閥,螺紋式,砲金銅,10K,Φ40mm(1-1/2") | 只 | 23 | 595 | 13685 | 15110M000006-
B3
壹.二.3.1.36 | 閘閥,螺紋式,砲金銅,10K,Φ50mm(2") | 只 | 1 | 884 | 884 | 15110M000006-
B4
壹.二.3.1.37 | 閘閥,法蘭式,鑄鐵,10K,Φ80mm(3") | 只 | 14 | 4161 | 58254 | 15110M000006-
B5
壹.二.3.1.38 | 閘閥,法蘭式,鑄鐵,10K,Φ100mm(4") | 只 | 11 | 5553 | 61083 | 15110M000006-
B6
壹.二.3.1.39 | 閘閥,法蘭式,鑄鐵,10K,Φ150mm(6") | 只 | 4 | 10645 | 42580 | 15110M000006-
B7
壹.二.3.1.40 | 逆止閥,螺紋式,砲金銅,10K,Φ40mm(1-1/ | 只 | 1 | 613 | 613 | 15110Q000006-B
2")
壹.二.3.1.41 | 逆止閥,法蘭式,鑄鐵,10K,Φ80mm(3") | 只 | 4 | 1838 | 7352 | 15110Q000006-
B01
壹.二.3.1.42 | 底閥,法蘭式,鑄鐵,10K,Φ50mm(2") | 只 | 1 | 3168 | 3168 | 15110G000006-B
壹.二.3.1.43 | 閘閥含鑄鐵箱,螺紋式,砲金銅,10K,Φ | 只 | 1 | 1680 | 1680 | 15110M000006-
| 40mm(1-1/2") |  |  |  |  | B8
壹.二.3.1.44 | 電動球閥,Φ40mm(1-1/2") | 只 | 1 | 8861 | 8861 | 1511057876
壹.二.3.1.45 | 管材，防震軟管,螺紋式,不銹鋼製 Φ | 只 | 1 | 432 | 432 | 151050000006-B
20mm(3/4")
壹.二.3.1.46 | 管材，防震軟管,螺紋式,不銹鋼製 Φ | 只 | 3 | 896 | 2688 | 151050000006-
| 40mm(1-1/2") |  |  |  |  | B01
壹.二.3.1.47 | 管材，防震軟管,螺紋式,不銹鋼製 Φ | 只 | 1 | 1160 | 1160 | 151050000006-
| 50mm(2") |  |  |  |  | B2
壹.二.3.1.48 | 管材，防震軟管,法蘭式,不銹鋼製 Φ | 只 | 10 | 1680 | 16800 | 151050000006-
| 80mm(3") |  |  |  |  | B3
壹.二.3.1.49 | 管材，防震軟管,法蘭式,不銹鋼製 Φ | 只 | 4 | 2080 | 8320 | 151050000006-
| 100mm(4") |  |  |  |  | B4
壹.二.3.1.50 | 閥，伸縮接頭,法蘭型,鑄鐵 Φ80mm(3") | 只 | 1 | 636 | 636 | 151100000006-
B2
壹.二.3.1.51 | PE被覆不銹鋼管(CNS13392),壓接式(冷水
使用) 被覆材符合耐燃UL94-V2級試驗,代
號SCW
壹.二.3.1.51.1 | 不銹鋼管及管件，Φ40mm(1-1/2")×1.2㎜ | M | 201 | 264 | 53064 | 1522300001-B01
t,被覆厚度0.8mmt
壹.二.3.1.51.2 | 不銹鋼管及管件，Φ50mm(2")×1.2㎜t,被 | M | 92 | 318 | 29256 | 1522300001-B2
覆厚度0.8mmt
壹.二.3.1.51.3 | 管材，PE被覆不銹鋼管,壓接式 配管另件 | 式 | 1 | 90552 | 90552 | 151050000004-
| 另料 |  |  |  |  | B6
壹.二.3.1.52 | 不銹鋼管(CNS13392),壓接式,代號CWS
壹.二.3.1.52.1 | 不銹鋼管及管件，Φ25mm(1")×1.0㎜t | M | 18 | 100 | 1800 | 1522300001-B4
壹.二.3.1.52.2 | 不銹鋼管及管件，Φ40mm(1-1/2")×1.2㎜ | M | 18 | 177 | 3186 | 1522300001-B5
t
壹.二.3.1.52.3 | 不銹鋼管及管件，Φ50mm(2")×1.2㎜t | M | 68 | 203 | 13804 | 1522300001-B02
壹.二.3.1.52.4 | 管材，不銹鋼管,壓接式 配管另件另料 | 式 | 1 | 46975 | 46975 | 151050000004-
B7
壹.二.3.1.53 | 不銹鋼管(CNS6331 SCH20S),溝槽式機械接
頭,代號CWS
壹.二.3.1.53.1 | 不銹鋼管及管件，Φ65mm(2-1/2")×3.5㎜ | M | 46 | 855 | 39330 | 1522300001-B7
t
壹.二.3.1.53.2 | 不銹鋼管及管件，Φ80mm(3")×4.0㎜t | M | 294 | 1095 | 321930 | 1522300001-B8
壹.二.3.1.53.3 | 不銹鋼管及管件，Φ100mm(4")×4.0㎜t | M | 26 | 1421 | 36946 | 1522300001-B9
壹.二.3.1.53.4 | 不銹鋼管及管件，Φ150mm(6")×5.0㎜t | M | 17 | 2905 | 49385 | 1522300001-B03
壹.二.3.1.53.5 | 管材，不銹鋼管,溝槽式機械接頭 配管另 | 式 | 1 | 358072 | 358072 | 151050000004-
| 件另料 |  |  |  |  | B8
壹.二.3.1.54 | 給水PVC管(CNS4053),代號CW
壹.二.3.1.54.1 | 管材，Φ16mm(1/2")×2.7mmt | M | 567 | 20 | 11340 | 151050000001-
B01
壹.二.3.1.54.2 | 管材，Φ20mm(3/4")×2.7mmt | M | 402 | 23 | 9246 | 151050000001-
B2
壹.二.3.1.54.3 | 管材，Φ25mm(1")×3.2mmt | M | 480 | 34 | 16320 | 151050000001-
B02
壹.二.3.1.54.4 | 管材，Φ40mm(1-1/2")×3.7mmt | M | 525 | 63 | 33075 | 151050000001-
B03
壹.二.3.1.54.5 | 管材，Φ50mm(2")×4.1mmt | M | 81 | 88 | 7128 | 151050000001-
B04
壹.二.3.1.54.6 | 管材，Φ65mm(2-1/2")×4.1mmt | M | 40 | 115 | 4600 | 151050000001-
B05
壹.二.3.1.54.7 | 管材，Φ80mm(3")×5.5mmt | M | 20 | 173 | 3460 | 151050000001-
B06
壹.二.3.1.54.8 | 管材，Φ100mm(4")×6.6mmt | M | 5 | 270 | 1350 | 151050000001-
B07
壹.二.3.1.54.9 | 管材，給水PVC管 配管另件另料 | 式 | 1 | 25955 | 25955 | 151050000004-
B9
壹.二.3.1.55 | PE發泡被覆不銹鋼管(CNS13392),壓接式(
熱水暗管使用)被覆材符合耐燃UL94-V2級
試驗符合CNS 10487熱傳導係數規定以下,
代號HW
壹.二.3.1.55.1 | 不銹鋼管及管件，Φ13mm(1/2")×0.8㎜t, | M | 11 | 68 | 748 | 1522300001-B11
被覆厚度2.6mmt
壹.二.3.1.55.2 | 管材，PE發泡被覆不銹鋼管,壓接式 配管 | 式 | 1 | 897 | 897 | 151050000004-
| 另件另料 |  |  |  |  | B10
壹.二.3.1.56 | 室外安裝管路開挖回填並恢復鋪面(不含管 | 式 | 1 | 417000 | 417000 | 1522359140,詳圖
| 及管件) (含所有給排水系統) |  |  |  |  | 說,包括CLSM及
PC混泥土等必要
材料
壹.二.3.1.57 | 送水會勘作業工料費 | 式 | 1 | 40000 | 40000 | 1522301464
壹.二.3.1.58 | 防火阻絕，防火填塞 | 式 | 1 | 211815 | 211815 | 0784000004-B15
壹.二.3.1.59 | 填縫劑，另件另料雜項工料費(含管路吊架 | 式 | 1 | 1376803 | 1376803 | 0792010004-B,(
| ,角鐵,螺絲,五金,油漆,標示,預留套管,打 |  |  |  |  | 戶外皆採用不鏽
| 鑿修補,鐵絲,尼龍線,填縫劑,止水帶,裝修 |  |  |  |  | 鋼另件另料)(地
| 開孔,防蝕處理,高空作業設施,防結露處理 |  |  |  |  | 下埋設鋼管須符
| 及RC基礎座等工程完成所需材料) |  |  |  |  | 合CNS13638規範
檢驗)
壹.二.3.1.60 | 運雜費，運什費,倉儲,搬運,吊運費 | 式 | 1 | 105907 | 105907 | 0127130004-B15
壹.二.3.1.61 | 試水，設備管路安裝施工及試水壓工資 | 式 | 1 | 4236317 | 4236317 | 0235360004-B
壹.二.3.2 | 排水工程
壹.二.3.2.1 | 泵，沉水式緊急排放泵,10HPx1, H:10m | 組 | 4 | 103410 | 413640 | 151300000008-
| Q:1600LPM(單台) 附著脫裝置 控制浮球組 |  |  |  |  | B4
壹.二.3.2.2 | 泵，沉水式廢水泵,2HP×2, 交互並列, | 組 | 1 | 100720 | 100720 | 151300000008-
| H:10m Q:400L/min(單台量),附著脫裝置及 |  |  |  |  | B5
控制浮球組
壹.二.3.2.3 | 給排水及衛生器具，地板落水頭,方型防臭 | 只 | 147 | 569 | 83643 | 1541000006-B5,
| 型,不銹鋼製,Φ50mm(2") |  |  |  |  | 凱樂,和成,電光,
隆昌或同等品
壹.二.3.2.4 | 給排水及衛生器具，地板落水頭,方型,不 | 只 | 149 | 131 | 19519 | 1541000006-B6,
| 銹鋼製,Φ50mm(2") |  |  |  |  | 凱樂,和成,電光,
隆昌或同等品
壹.二.3.2.5 | 給排水及衛生器具，屋頂落水頭,高籠型, | 只 | 22 | 438 | 9636 | 1541000006-B7,
| 不銹鋼製, Φ,80mm(3") |  |  |  |  | 凱樂,和成,電光,
隆昌或同等品
壹.二.3.2.6 | 天花板，清潔口,天花板式,PVC製,Φ50mm( | 只 | 55 | 50 | 2750 | 0950000006-B
2")
壹.二.3.2.7 | 天花板，清潔口,天花板式,PVC製,Φ80mm( | 只 | 40 | 100 | 4000 | 0950000006-B01
3")
壹.二.3.2.8 | 天花板，清潔口,天花板式,PVC製,Φ | 只 | 54 | 200 | 10800 | 0950000006-B2
100mm(4")
壹.二.3.2.9 | 天花板，清潔口,天花板式,PVC製,Φ | 只 | 4 | 300 | 1200 | 0950000006-B3
125mm(5")
壹.二.3.2.10 | 給排水及衛生器具，清潔口,地板式,方型, | 只 | 4 | 600 | 2400 | 1541000006-B8,
| 不銹鋼製,Φ50mm(2") |  |  |  |  | 凱樂,和成,電光,
隆昌或同等品
壹.二.3.2.11 | 給排水及衛生器具，清潔口,地板式,方型, | 只 | 27 | 750 | 20250 | 1541000006-B9,
| 不銹鋼製,Φ80mm(3") |  |  |  |  | 凱樂,和成,電光,
隆昌或同等品
壹.二.3.2.12 | 給排水及衛生器具，清潔口,地板式,方型, | 只 | 21 | 1100 | 23100 | 1541000006-B10,
| 不銹鋼製,Φ100mm(4") |  |  |  |  | 凱樂,和成,電光,
隆昌或同等品
壹.二.3.2.13 | 空氣調節箱，排風扇,崁頂式,低噪音型<= | 只 | 38 | 2970 | 112860 | 1572000006-B
42db,風量 Q>=170CMH
壹.二.3.2.14 | 金屬製品，排氣罩,不銹鋼製,附不銹鋼防 | 只 | 30 | 600 | 18000 | 0550000006-B3
蟲網,100mm(4")
壹.二.3.2.15 | 浴廁通風PVC管(CNS1298 A管)
壹.二.3.2.15.1 | 管材，Φ100mm(4")×3.1mm | M | 156 | 117 | 18252 | 151050000001-
B4
壹.二.3.2.15.2 | 管材，浴廁通風PVC管 配管另件另料 | 式 | 1 | 3650 | 3650 | 151050000004-
B11
壹.二.3.2.16 | 閘閥,法蘭式,鑄鐵,10K,Φ80mm(3") | 只 | 2 | 4161 | 8322 | 15110M000006-
B5
壹.二.3.2.17 | 閘閥,法蘭式,鑄鐵,10K,Φ125mm(5") | 只 | 6 | 8011 | 48066 | 15110M000006-
B9
壹.二.3.2.18 | 逆止閥,法蘭式,鑄鐵,10K,Φ80mm(3") | 只 | 2 | 1838 | 3676 | 15110Q000006-
B01
壹.二.3.2.19 | 逆止閥,法蘭式,鑄鐵,10K,Φ125mm(5") | 只 | 2 | 4226 | 8452 | 15110Q000006-
B2
壹.二.3.2.20 | 電動蝶閥,Φ125mm(5") | 只 | 2 | 25235 | 50470 | 1511025446
壹.二.3.2.21 | 管材，防震軟管,法蘭式,不銹鋼製 Φ | 只 | 2 | 1680 | 3360 | 151050000006-
| 80mm(3") |  |  |  |  | B3
壹.二.3.2.22 | 管材，防震軟管,法蘭式,不銹鋼製 Φ | 只 | 4 | 3200 | 12800 | 151050000006-
| 125mm(5") |  |  |  |  | B5
壹.二.3.2.23 | 陰井，污水陰井Φ60cm(含氣密式鑄鐵蓋等 | 只 | 11 | 20000 | 220000 | 0263130006-B
配件)
壹.二.3.2.24 | 陰井，污水陰井Φ90cm(含氣密式鑄鐵蓋等 | 只 | 4 | 50000 | 200000 | 0263130006-B01
配件)
壹.二.3.2.25 | 陰井，污水備接陰井Φ60cm(含氣密式鑄鐵 | 只 | 1 | 20000 | 20000 | 0263130006-B2
蓋等配件)
壹.二.3.2.26 | 筏基連通管PVC管(CNS1298 B管)
壹.二.3.2.26.1 | 管材，Φ80mm(3")×5.5mmt | M | 108 | 173 | 18684 | 151050000001-
B06
壹.二.3.2.26.2 | 管材，Φ100mm(4")×6.6mmt | M | 502 | 270 | 135540 | 151050000001-
B07
壹.二.3.2.26.3 | 管材，Φ150mm(6")×8.9mmt | M | 32 | 529 | 16928 | 151050000001-
B6
壹.二.3.2.26.4 | 管材，筏基連通管 配管另件另料 | 式 | 1 | 171152 | 171152 | 151050000004-
B12
壹.二.3.2.27 | 生活廢水雨水PVC管(CNS1298 B管),代號
DR,DA,DF
壹.二.3.2.27.1 | 管材，Φ25mm(1")×3.1mmt | M | 22 | 34 | 748 | 151050000001-
B8
壹.二.3.2.27.2 | 管材，Φ40mm(1-1/2")×3.6mmt | M | 327 | 63 | 20601 | 151050000001-
B9
壹.二.3.2.27.3 | 管材，Φ50mm(2")×4.1mmt | M | 330 | 88 | 29040 | 151050000001-
B04
壹.二.3.2.27.4 | 管材，Φ80mm(3")×5.5mmt | M | 761 | 173 | 131653 | 151050000001-
B06
壹.二.3.2.27.5 | 管材，Φ100mm(4")×6.6mmt | M | 234 | 270 | 63180 | 151050000001-
B07
壹.二.3.2.27.6 | 管材，Φ125mm(5")×7.0mmt | M | 146 | 353 | 51538 | 151050000001-
B10
壹.二.3.2.27.7 | 管材，Φ200mm(8")×10.3mmt | M | 224 | 799 | 178976 | 151050000001-
B11
壹.二.3.2.27.8 | 管材，生活廢水雨水PVC管 配管另件另料 | 式 | 1 | 95147 | 95147 | 151050000004-
B13
壹.二.3.2.28 | 下水道污水專用橘紅色PVC管(CNS1298 B管
),代號DW,DS,DK
壹.二.3.2.28.1 | 管材，Φ50mm(2")×4.1mmt | M | 734 | 94 | 68996 | 151050000001-
B13
壹.二.3.2.28.2 | 管材，Φ65mm(2-1/2")×4.1mmt | M | 723 | 121 | 87483 | 151050000001-
B14
壹.二.3.2.28.3 | 管材，Φ80mm(3")×5.5mmt | M | 905 | 184 | 166520 | 151050000001-
B15
壹.二.3.2.28.4 | 管材，Φ200mm(8")×10.3mmt | M | 401 | 850 | 340850 | 151050000001-
B16
壹.二.3.2.28.5 | 管材，Φ250mm(10")×12.7mmt | M | 12 | 1300 | 15600 | 151050000001-
B17
壹.二.3.2.28.6 | 管材，下水道污水專用橘紅色PVC管 配管 | 式 | 1 | 543559 | 543559 | 151050000004-
| 另件另料 |  |  |  |  | B14
壹.二.3.2.29 | 透氣PVC管(CNS1298 A管),代號DV
壹.二.3.2.29.1 | 管材，Φ50mm(2")×1.8mmt | M | 525 | 41 | 21525 | 151050000001-
B19
壹.二.3.2.29.2 | 管材，Φ80mm(3")×2.7mmt | M | 234 | 91 | 21294 | 151050000001-
B20
壹.二.3.2.29.3 | 管材，透氣PVC管 配管另件另料 | 式 | 1 | 34255 | 34255 | 151050000004-
B15
壹.二.3.2.30 | 污水申請納管、聯接作業工料費 | 式 | 1 | 60000 | 60000 | 1510550910
壹.二.3.2.31 | 防火阻絕，防火填塞 | 式 | 1 | 72656 | 72656 | 0784000004-B16
壹.二.3.2.32 | 填縫劑，另件另料雜項工料費(含管路吊架 | 式 | 1 | 544925 | 544925 | 0792010004-B01,
| ,角鐵,螺絲,五金,油漆,標示,預留套管,打 |  |  |  |  | (戶外皆採用不鏽
| 鑿修補,鐵絲,尼龍線,填縫劑,止水帶,裝修 |  |  |  |  | 鋼另件另料)(地
| 開孔,防蝕處理,高空作業設施,防噪音處理 |  |  |  |  | 下埋設鋼管須符
| ,PE保溫材,保溫帶,空調排水修飾盒,套管 |  |  |  |  | 合CNS13638規範
| 修飾盒,電信引進管導水設施及RC基礎座等 |  |  |  |  | 檢驗)
工程完成所需材料)
壹.二.3.2.33 | 運雜費，運什費,倉儲,搬運,吊運費 | 式 | 1 | 36328 | 36328 | 0127130004-B16
壹.二.3.2.34 | 試水，設備管路安裝施工及試水壓工資 | 式 | 1 | 2179701 | 2179701 | 0235360004-B01
壹.二.3.3 | 停車場排風工程
壹.二.3.3.1 | 鋼材專業塗裝，感應式智能排氣機 (含感 | 台 | 1 | 114000 | 114000 | 0997010001-B
應式馬達及變頻器、風機外殼600℃/
48HR耐溫噴砂處理)Q=340CMM,Pt=40mmaq,
P=7.5HP
壹.二.3.3.2 | EC噴流風機 1φ220V-60W(永磁式馬達) | 台 | 8 | 9000 | 72000 | 099707132B
壹.二.3.3.3 | 風機管頭連接,風機安裝工資,帆布接頭,避 | 組 | 1 | 51000 | 51000 | 099706643B
震器
壹.二.3.3.4 | 高效能噴流風機安裝工資 | 臺 | 8 | 1500 | 12000 | 0997027398
壹.二.3.3.5 | 另料五金 | 式 | 1 | 20000 | 20000 | 099706101A
壹.二.3.3.6 | 運費 | 式 | 1 | 27000 | 27000 | 0997075384
壹.二.4 | 消防工程
壹.二.4.1 | 室內消防栓設備工程
壹.二.4.1.1 | 室內綜合消防栓箱，綜合消防栓箱 表面積 | 組 | 19 | 10080 | 191520 | 13975G0008-B
:0.7m2
壹.二.4.1.2 | 細項如下: |  |  | 0 | 0 | 1397508858,#
壹.二.4.1.3 | 室內綜合消防栓箱，綜合消防栓箱 |  |  | 0 | 0 | 13975G0001-B
0.7m2/厚度1.6t 120*70*18cm(鐵製烤漆)
壹.二.4.1.4 | 水帶15m 1-1/2" (鋁 |  |  | 0 | 0 | 1397572650
9K) 兩條
壹.二.4.1.5 | 太平龍頭 1-1/2" |  |  | 0 | 0 | 1397557470
16K 一只
壹.二.4.1.6 | 瞄子 1-1/2" (鋁 |  |  | 0 | 0 | 1397583440
) 一只
壹.二.4.1.7 | 標誌，火警標示燈 一只 |  |  | 0 | 0 | 028910000E-B
壹.二.4.1.8 | 泵浦啟動燈 一只 |  |  | 0 | 0 | 151300000001-B
壹.二.4.1.9 | 手動發信機 一只 |  |  | 0 | 0 | 1513070740
壹.二.4.1.10 | 泵，消泵浦 10HP Q=300L H=61M(全套式附 | 組 | 1 | 57600 | 57600 | 151300000008-
| 流量計,壓力表,泵浦避震墊)D=3" |  |  |  |  | B6
壹.二.4.1.11 | 出水口，測試用出水口,Φ40mm(1-1/2") | 只 | 1 | 550 | 550 | 13975F0006-B
壹.二.4.1.12 | 滅火器 ABC 10P(3A10BC) (手提式含掛勾 | 支 | 34 | 864 | 29376 | 139010000C-B
及標示牌)
壹.二.4.1.13 | 閘閥,法蘭式,鑄鐵,10K,Φ80mm(3") | 只 | 2 | 4161 | 8322 | 15110M000006-
B5
壹.二.4.1.14 | 逆止閥,法蘭式,鑄鐵,10K,Φ80mm(3") | 只 | 1 | 1838 | 1838 | 15110Q000006-
B01
壹.二.4.1.15 | 管材，防震軟管,法蘭式,不銹鋼,10K,Φ | 只 | 1 | 1680 | 1680 | 151050000006-
| 80mm(3") |  |  |  |  | B6
壹.二.4.1.16 | 底閥,法蘭式,不銹鋼,10K,Φ80mm(3") | 只 | 1 | 21840 | 21840 | 15110G000006-
B01
壹.二.4.1.17 | 配管用碳鋼鋼管(SGP) CNS 6445 G3127
壹.二.4.1.17.1 | 碳鋼鋼管(SGP)，Φ40mm(1-1/2")× | M | 50 | 168 | 8400 | 1391130001-B01
3.5mmt
壹.二.4.1.17.2 | 管材，配管另件另料,採牙接式熱浸鍍鋅 | 式 | 1 | 2520 | 2520 | 151050000004-
| 300psi另件 |  |  |  |  | B16
壹.二.4.1.18 | 配管用碳鋼鋼管(SGP) CNS 6445 G3127
壹.二.4.1.18.1 | 碳鋼鋼管(SGP)，Φ80mm(3")×4.2mmt | M | 252 | 333 | 83916 | 1391130001-B2
壹.二.4.1.18.2 | 管材，配管另件另料,採溝槽式機械接頭 | 式 | 1 | 50349 | 50349 | 151050000004-
B17
壹.二.4.1.19 | 耐熱電線 380度 600V 1/C
壹.二.4.1.19.1 | 電線及電纜，1.6mm | M | 604 | 13 | 7852 | 161200000001-
B38
壹.二.4.1.19.2 | 電線及電纜，耐熱電纜 380度 600V 配線 | 式 | 1 | 1570 | 1570 | 161200000004-
| 另料 |  |  |  |  | B27
壹.二.4.1.20 | PVC 絕緣銅導線 600V
壹.二.4.1.20.1 | 電線及電纜，Φ16mm(1/2")×1.8mmt | M | 302 | 14 | 4228 | 161200000001-
B39
壹.二.4.1.20.2 | 管材，PVC 導線管 配管另件 | 式 | 1 | 845 | 845 | 151050000004-
B09
壹.二.4.1.21 | 消防安全設備會勘檢查作業工料費 (含發 | 式 | 1 | 125000 | 125000 | 1612085440
包後消防變更圖面送審費用)
壹.二.4.1.22 | 防火阻絕，防火填塞 | 式 | 1 | 4454 | 4454 | 0784000004-B17
壹.二.4.1.23 | 填縫劑，另件另料雜項工料費(含管路吊架 | 式 | 1 | 155915 | 155915 | 0792010004-B2
,角鐵,螺絲,五金,接線盒,油漆,標示,預留
套管,打鑿修補,鐵絲,尼龍線,填縫劑,止水
帶,裝修開孔,防蝕處理,高空作業設施及
RC基礎座等工程完成所需材料)
壹.二.4.1.24 | 運雜費，運什費,倉儲,搬運,吊運費 | 式 | 1 | 22273 | 22273 | 0127130004-B17
壹.二.4.1.25 | 試水，設備管路安裝施工及試水壓工資 | 式 | 1 | 222736 | 222736 | 0235360004-B02
壹.二.4.2 | 泡沫設備工程
壹.二.4.2.1 | 消防泵，泡沫泵浦 25HP Q=8400L H=71M( | 組 | 1 | 109200 | 109200 | 139200000008-B
全套式附流量計,壓力表,泵浦避震墊)D=4"
壹.二.4.2.2 | 泡沫原液槽 400L | 只 | 1 | 36000 | 36000 | 1392058678
壹.二.4.2.3 | 比例混合器 | 只 | 1 | 3330 | 3330 | 1392022116
壹.二.4.2.4 | 原液泡沫液(水成膜泡沫液3%)含測試量 | L | 500 | 81 | 40500 | 1392071946
100L
壹.二.4.2.5 | 標誌，流水檢知裝置(配件全含標示牌) 4" | 只 | 1 | 6120 | 6120 | 0289100006-B
壹.二.4.2.6 | 水流警報器 DC24V | 只 | 1 | 270 | 270 | 0289125296
壹.二.4.2.7 | 泡沫噴頭 1/2" | 只 | 141 | 99 | 13959 | 0289189706
壹.二.4.2.8 | 撒水頭(優美型)，感知撒水頭 1/2" | 只 | 141 | 90 | 12690 | 1393130006-B
壹.二.4.2.9 | 手動啟動開關(含球型閥) 1/2" | 只 | 12 | 270 | 3240 | 1393165426
壹.二.4.2.10 | 一齊開放閥 2" | 只 | 12 | 1620 | 19440 | 15110Y000006-B
壹.二.4.2.11 | 泡沫測試閥 1" | 只 | 12 | 324 | 3888 | 1511091526
壹.二.4.2.12 | 可調式減壓閥4" | 只 | 1 | 15680 | 15680 | 1511089586,專業
廠
壹.二.4.2.13 | 管材，Y型過濾器 4" 10K | 只 | 1 | 3626 | 3626 | 151050000006-
B7
壹.二.4.2.14 | 閘閥,法蘭式,鑄鐵,10K,Φ100mm(4") | 只 | 3 | 5553 | 16659 | 15110M000006-
B6
壹.二.4.2.15 | 閘閥,螺紋式,砲金銅,10K,Φ50mm(2") | 只 | 30 | 884 | 26520 | 15110M000006-
B4
壹.二.4.2.16 | 閘閥,螺紋式,砲金銅,10K,Φ40mm(1-1/2") | 只 | 24 | 595 | 14280 | 15110M000006-
B3
壹.二.4.2.17 | 逆止閥,法蘭式,鑄鐵,10K,Φ100mm(4") | 只 | 1 | 3098 | 3098 | 15110Q000006-
B3
壹.二.4.2.18 | 逆止閥,螺紋式,砲金銅,10K,Φ40mm(1-1/ | 只 | 2 | 613 | 1226 | 15110Q000006-B
2")
壹.二.4.2.19 | 閥，排水球塞閥 螺紋式,砲金銅,10K,Φ | 只 | 1 | 512 | 512 | 151100000006-
| 25mm(1") |  |  |  |  | B3
壹.二.4.2.20 | 底閥,法蘭式,不銹鋼,10K,Φ100mm(4") | 只 | 1 | 30240 | 30240 | 15110G000006-
B2
壹.二.4.2.21 | 配管用碳鋼鋼管(SGP) CNS 6445 G3127
壹.二.4.2.21.1 | 碳鋼鋼管(SGP)，Φ15mm(1/2")×2.8mmt | M | 606 | 39 | 23634 | 1391130001-B02
壹.二.4.2.21.2 | 碳鋼鋼管(SGP)，Φ25mm(1")×3.2mmt | M | 326 | 232 | 75632 | 1391130001-B03
壹.二.4.2.21.3 | 碳鋼鋼管(SGP)，Φ32mm(1-1/4")× | M | 63 | 262 | 16506 | 1391130001-B04
3.5mmt
壹.二.4.2.21.4 | 碳鋼鋼管(SGP)，Φ40mm(1-1/2")× | M | 24 | 203 | 4872 | 1391130001-B01
3.5mmt
壹.二.4.2.21.5 | 碳鋼鋼管(SGP)，Φ50mm(2")×3.8mmt | M | 73 | 368 | 26864 | 1391130001-B05
壹.二.4.2.21.6 | 管材，配管另件另料,採牙接式熱浸鍍鋅 | 式 | 1 | 88684 | 88684 | 151050000004-
| 300psi另件 |  |  |  |  | B18
壹.二.4.2.22 | 配管用碳鋼鋼管(SGP) CNS 6445 G3127
壹.二.4.2.22.1 | 碳鋼鋼管(SGP)，Φ100mm(4")×4.5mmt | M | 89 | 1477 | 131453 | 1391130001-B06
壹.二.4.2.22.2 | 管材，配管另件另料,採溝槽式機械接頭 | 式 | 1 | 78895 | 78895 | 151050000004-
B19
壹.二.4.2.23 | 排水PVC管(CNS1298 B管)
壹.二.4.2.23.1 | 管材，Φ25mm(1")×3.1mmt | M | 12 | 34 | 408 | 151050000001-
B8
壹.二.4.2.23.2 | 管材，Φ50mm(2")×4.1mmt | M | 6 | 88 | 528 | 151050000001-
B22
壹.二.4.2.23.3 | 管材，排水PVC管 配管另件另料 | 式 | 1 | 187 | 187 | 151050000004-
B20
壹.二.4.2.24 | 防火阻絕，防火填塞 | 式 | 1 | 16169 | 16169 | 0784000004-B18
壹.二.4.2.25 | 填縫劑，另件另料雜項工料費(含管路吊架 | 式 | 1 | 161694 | 161694 | 0792010004-B3
,角鐵,螺絲,五金,接線盒,油漆,標示,預留
套管,打鑿修補,鐵絲,尼龍線,填縫劑,止水
帶,裝修開孔,防蝕處理,高空作業設施及
RC基礎座等工程完成所需材料)
壹.二.4.2.26 | 運雜費，運什費,倉儲,搬運,吊運費 | 式 | 1 | 80847 | 80847 | 0127130004-B18
壹.二.4.2.27 | 試水，設備管路安裝施工及試水壓工資 | 式 | 1 | 889318 | 889318 | 0235360004-B03
壹.二.4.3 | 火警警報設備工程
壹.二.4.3.1 | 火警警報設備，網路型R型受信總機1L/ | 套 | 1 | 120000 | 120000 | 1385100004-B
256點
壹.二.4.3.2 | 火警警報設備，RS485連線介面器(總機→ | 組 | 1 | 8500 | 8500 | 1385100008-B
總機)
壹.二.4.3.3 | 火警警報設備，廣播移報介面板(含組件) | 式 | 1 | 35000 | 35000 | 1385100004-B01
壹.二.4.3.4 | 火警警報設備，定址式監視/控制模組 | 只 | 26 | 950 | 24700 | 1385100006-B
壹.二.4.3.5 | 火警警報設備，定址偵煙探測器(二種),露 | 只 | 165 | 1425 | 235125 | 1385100006-B01
出型,可續接傳統探測器
壹.二.4.3.6 | 火警警報設備，定址差動探測器(二種),露 | 只 | 4 | 1120 | 4480 | 1385100006-B02
出型,可續接傳統探測器
壹.二.4.3.7 | 信號線
壹.二.4.3.7.1 | 信號線,1.25mm2×2C遮蔽對絞 | M | 1277 | 30 | 38310 | Z9123677822
壹.二.4.3.7.2 | 電線及電纜，信號線 配線另料另件 | 式 | 1 | 7662 | 7662 | 161200000004-
B28
壹.二.4.3.8 | 耐熱電線 380度 600V 1/C
壹.二.4.3.8.1 | 電線及電纜，1.6mm | M | 1000 | 13 | 13000 | 161200000001-
B38
壹.二.4.3.8.2 | 電線及電纜，耐熱電纜 380度 600V 配線 | 式 | 1 | 2600 | 2600 | 161200000004-
| 另料 |  |  |  |  | B29
壹.二.4.3.9 | 耐燃電線 840度 600V 1/C
壹.二.4.3.9.1 | 電線及電纜，1.6mm | M | 500 | 36 | 18000 | 161200000001-
B41
壹.二.4.3.9.2 | 電線及電纜，耐燃電線 840度 600V 配線 | 式 | 1 | 3600 | 3600 | 161200000004-
| 另料 |  |  |  |  | B30
壹.二.4.3.10 | PVC 導線管(CNS1302 K3006)
壹.二.4.3.10.1 | 導線管，Φ16mm(1/2")×1.8mmt | M | 1277 | 14 | 17878 | 161320000001-
B01
壹.二.4.3.10.2 | 導線管，Φ28mm(1")×2.7mmt | M | 250 | 33 | 8250 | 161320000001-
B02
壹.二.4.3.10.3 | 管材，PVC 導線管 配管另件 | 式 | 1 | 5225 | 5225 | 151050000004-
B21
壹.二.4.3.11 | 防火阻絕，防火填塞 | 式 | 1 | 10846 | 10846 | 0784000004-B19
壹.二.4.3.12 | 電機基本材料及施工方法，另件另料雜項 | 式 | 1 | 108466 | 108466 | 1605000004-B9,(
| 工料費(含電源變壓器設備,管路吊架,角鐵 |  |  |  |  | 戶外皆採用不鏽
| ,螺絲,五金,接線盒,油漆,標示,預留套管, |  |  |  |  | 鋼另件另料)(地
| 打鑿修補,鐵絲,尼龍線,裝修開孔,防蝕處 |  |  |  |  | 下埋設鋼管須符
| 理,高空作業設施及RC基礎座等工程完成所 |  |  |  |  | 合CNS13638規範
| 需材料) |  |  |  |  | 檢驗)
壹.二.4.3.13 | 運雜費，運什費,倉儲,搬運,吊運費 | 式 | 1 | 54233 | 54233 | 0127130004-B19
壹.二.4.3.14 | 火警警報設備，設備管線安裝施工工資 | 式 | 1 | 542330 | 542330 | 1385100004-B2
壹.二.4.4 | 消防緊急廣播工程
壹.二.4.4.1 | 緊急廣播設備，數位式緊急廣播主機 | 台 | 1 | 35000 | 35000 | 167810000A-B2
700W 10L。
壹.二.4.4.2 | 緊急廣播設備，3W 吸頂喇叭 | 只 | 123 | 500 | 61500 | 1678100006-B9
壹.二.4.4.3 | 耐熱電線 380度 600V 1/C
壹.二.4.4.3.1 | 電線及電纜，1.6mm | M | 1894 | 13 | 24622 | 161200000001-
B42
壹.二.4.4.3.2 | 電線及電纜，耐熱電纜 380度 600V 配線 | 式 | 1 | 4924 | 4924 | 161200000004-
| 另料 |  |  |  |  | B31
壹.二.4.4.4 | PVC 導線管(CNS1302 K3006)
壹.二.4.4.4.1 | 導線管，Φ16mm(1/2")×1.8mmt | M | 947 | 14 | 13258 | 161320000001-
B01
壹.二.4.4.4.2 | 導線管，Φ20mm(3/4")×1.8mmt | M | 20 | 17 | 340 | 161320000001-
B2
壹.二.4.4.4.3 | 導線管，Φ28mm(1")×2.7mmt | M | 110 | 33 | 3630 | 161320000001-
B02
壹.二.4.4.4.4 | 管材，PVC 導線管 配管另件 | 式 | 1 | 3445 | 3445 | 151050000004-
B22
壹.二.4.4.5 | 防火阻絕，防火填塞 | 式 | 1 | 2934 | 2934 | 0784000004-B20
壹.二.4.4.6 | 電機基本材料及施工方法，另件另料雜項 | 式 | 1 | 29343 | 29343 | 1605000004-B10,
| 工料費(含電源變壓器設備,管路吊架,角鐵 |  |  |  |  | (戶外皆採用不鏽
| ,螺絲,五金,接線盒,油漆,標示,預留套管, |  |  |  |  | 鋼另件另料)(地
| 打鑿修補,鐵絲,尼龍線,裝修開孔,防蝕處 |  |  |  |  | 下埋設鋼管須符
| 理,高空作業設施及RC基礎座等工程完成所 |  |  |  |  | 合CNS13638規範
| 需材料) |  |  |  |  | 檢驗)
壹.二.4.4.7 | 運雜費，運什費,倉儲,搬運,吊運費 | 式 | 1 | 14671 | 14671 | 0127130004-B20
壹.二.4.4.8 | 緊急廣播設備，設備管線安裝施工工資 | 式 | 1 | 146719 | 146719 | 1678100004-B2
壹.二.4.5 | 避難逃生工程
壹.二.4.5.1 | 緊急照明燈 壁掛式 27W*1，流明： | 只 | 123 | 600 | 73800 | 165303800006-B
1400 (內置蓄電池)
壹.二.4.5.2 | 緊急照明燈 吸頂式 27W*1，流明： | 只 | 18 | 800 | 14400 | 165303800006-
| 1400 (內置蓄電池) |  |  |  |  | B01
壹.二.4.5.3 | 出口標示燈 ( C級 1:1 ) (內置蓄電池) | 只 | 1 | 800 | 800 | 165304000006-B
壹.二.4.5.4 | 避難方向指示燈 ( C級 1:3 ) (單面單向 | 只 | 22 | 800 | 17600 | 165305000006-B
)(內置蓄電池)
壹.二.4.5.5 | 避難方向指示燈 ( B級 1:3 ) (單面單向 | 只 | 3 | 900 | 2700 | 165305000006-
| )(內置蓄電池) |  |  |  |  | B01
壹.二.4.5.6 | 標誌，緩降機含標示牌(不銹鋼) | 只 | 6 | 13000 | 78000 | 0289100006-B01
壹.二.4.5.7 | PVC 絕緣銅導線 600V
壹.二.4.5.7.1 | 電線及電纜，2.0 mm | M | 3194 | 13 | 41522 | 161200000001-
B2
壹.二.4.5.7.2 | 電線及電纜，PVC 絕緣銅導線 配線另料 | 式 | 1 | 8304 | 8304 | 161200000004-
B08
壹.二.4.5.8 | PVC 導線管(CNS1302 K3006)
壹.二.4.5.8.1 | 導線管，Φ20mm(3/4")×1.8mmt | M | 1597 | 17 | 27149 | 161320000001-
B2
壹.二.4.5.8.2 | 管材，PVC 導線管 配管另件 | 式 | 1 | 5429 | 5429 | 151050000004-
B23
壹.二.4.5.9 | 防火阻絕，防火填塞 | 式 | 1 | 5394 | 5394 | 0784000004-B21
壹.二.4.5.10 | 電機基本材料及施工方法，另件另料雜項 | 式 | 1 | 53940 | 53940 | 1605000004-B11,
| 工料費(含管路吊架,角鐵,螺絲,五金,接線 |  |  |  |  | (戶外皆採用不鏽
| 盒,油漆,標示,預留套管,打鑿修補,鐵絲, |  |  |  |  | 鋼另件另料)(地
| 尼龍線,防火阻隔,裝修開孔,防蝕處理,高 |  |  |  |  | 下埋設鋼管須符
| 空作業設施及RC基礎座等工程完成所需材 |  |  |  |  | 合CNS13638規範
| 料) |  |  |  |  | 檢驗)
壹.二.4.5.11 | 運雜費，運什費,倉儲,搬運,吊運費 | 式 | 1 | 26970 | 26970 | 0127130004-B21
壹.二.4.5.12 | 設備管線安裝施工工資 | 式 | 1 | 269704 | 269704 | 0127117374
| 直接工程費小計(壹.一~壹.二) |  |  |  | 322901219
壹.三 | 品質管制作業費（包括品管人員及廠商品 | 式 | 1 | 3229012 | 3229012
質管理作業規定之應辦事項、機電設備運
轉測試等費用）(壹.一~壹.二合計之1%)
壹.四 | 材料檢試驗費 | 式 | 1 | 968704 | 968704
壹.五 | 職業安全衛生管理費(壹.一~壹.二合計約
1%)
壹.五.1 | 職業安全衛生及管理費(可量化) | 式 | 1 | 2629150 | 2629150 | 015740000401,#,
*
壹.五.2 | 職業安全衛生及管理費(不可量化) | 式 | 1 | 599862 | 599862 | 0157400004,#,*
壹.六 | 交通維持及環境保護措施費(壹.一~壹.二 | 式 | 1 | 645802 | 645802
合計約0.2%)
壹.七 | 承包商管理費(包含工地管理費、利潤、契 |  | 1 | 25832098 | 25832098
約規定之工程保險費、使用執照申請作業
費、綠建築標章申請作業費、各目的事業
主管機關管線申請作業費及其他雜項費用)
（壹.一至壹.二合計之8％
| 小計（壹.一~壹.七） |  |  |  | 356805847
壹.八 | 營業稅(壹.一~壹.七合計之5%) |  | 1 | 17840292 | 17840292
| 發包工程費合計(壹.一~壹.八) |  |  |  | 374646139
貳 | 自辦工程費
貳.一 | 營建工程空氣污染防制費 | 式 | 1 | 197600 | 197600 | 4000㎡*2.47*
20個月
貳.二 | 公共藝術設置費 |  | 1 | 3746461 | 3746461
貳.三 | 規劃設計監造費
貳.三.1 | 500萬元以下(8.6%*100%) | 式 | 1 | 430000 | 430000
貳.三.2 | 500萬元至1000萬元(8.0%*100%) | 式 | 1 | 400000 | 400000
貳.三.3 | 1000萬元至5000萬元(6.9%*100%) | 式 | 1 | 2760000 | 2760000
貳.三.4 | 5000萬元至1億元(5.8%*100%) | 式 | 1 | 2900000 | 2900000
貳.三.5 | 1億元至5億元(4.6%*100%) | 式 | 1 | 11806169 | 11806169
貳.四 | 工程管理費
貳.四.1 | 500萬以下 3.0% | 式 | 1 | 150000 | 150000
貳.四.2 | 500萬~2500萬 1.5% | 式 | 1 | 300000 | 300000
貳.四.3 | 2500萬~1億 1.0% | 式 | 1 | 750000 | 750000
貳.四.4 | 1億~5億 0.7% | 式 | 1 | 1796591 | 1796591
貳.五 | 工程預備費(如抽驗費、建築物保存登記、 | 式 | 1 | 3317040 | 3317040
物價調整費、建築執照申請規費、外水外
電申請費、候選綠建築證書及綠建築標章
申請規費、地下水補注地質敏感區審查規
費等)
| 自辦工程費合計(貳.一~貳.五) |  |  |  | 28553861
| 合計(壹+貳) |  |  |  | 403200000
| 直接工程費 |  |  |  | 403200000
| 總價(總計) |  |  |  | 403200000
註
本專案編碼正確率70.84%;綱要編碼正確率98.66%
規劃設計監造費、工程管理費計算基準之營造綜合保險費暫估150,000元列計

## 預算詳細表
臺中市北屯區南興國民小學
詳細價目表[預算]
2023-10-26
工程名稱 | 臺中市北屯區南興國民小學第一期校舍新建工程 |  |  | 會計科目
施工地點 | 臺中市北屯區南興段236地號 |  |  | 工程編號 | 112102001
項 次 | 項 目 及 說 明 | 單 位 | 數 量 | 單 價 | 複 價 | 編碼(備註)
壹 | 發包工程費
壹.一 | 建築工程
壹.一.1 | 整地工程
壹.一.1.1 | 土方工作，含挖方、回填、餘方處理(整地 | M2 | 9887.19 | 25 | 247180 | 0230020002,#,*
)
| 整地工程小計 |  |  |  | 247180
壹.一.2 | 假設工程
壹.一.2.1 | 施工測量，基地測量(及基準點維護) | 式 | 1 | 210397 | 210397 | 017253000401,#,
*
壹.一.2.2 | 施工護欄及圍籬，甲種安全圍籬，(固定式 | M | 326 | 4179 | 1362354 | 015602201101,#,
| ，槽型鐵板)，連工帶料定式(含夜間警示 |  |  |  |  | *
燈，防溢座)
壹.一.2.3 | 施工圍籬(綠圍籬含維護保養等) | M | 72.15 | 11475 | 827921 | 0156400001,#,*
壹.一.2.4 | 施工圍籬(彩色印刷帆布20*1.8M工料) | 式 | 1 | 129111 | 129111 | 0156400004,#輸
出內容依業主指
示施作,*
壹.一.2.5 | 施工圍籬，大門(臨時安全大門(8M)附人員 | 處 | 1 | 143464 | 143464 | 01564F000C,#,*
出入小門含全部白色油漆、門禁管制設施
、維護維修等)
壹.一.2.6 | 臨時設施(垃圾堆置清運及分類設施租用折 | 處 | 3 | 43032 | 129096 | 015100000F,#,*
舊費用)
壹.一.2.7 | 工地臨時建築設施，(組立式臨時房屋，二 | 式 | 1 | 756378 | 756378 | 0152220004,#,*
層建築)(租用折舊費用，至少40坪含會議
空間、天花、地板、臨時強弱電、照明、
給排水等)
壹.一.2.8 | 臨時設施(工務所辦公設備租用折舊，含桌 | 式 | 1 | 578622 | 578622 | 015100000401,*
椅、櫥櫃、傳真機、電腦、印表機、影印
機、影像記錄設備及製作費用等)
壹.一.2.9 | 臨時設施(施工人員休息及物料堆置設施租 | 式 | 1 | 502103 | 502103 | 015100000402,#,
| 用折舊費用，含遮陽、地板、桌椅、物料 |  |  |  |  | *
堆置架、臨時電、照明、給排水等)
壹.一.2.10 | 臨時設施(工地沖洗室，含淋浴沖洗設備、 | 組 | 3 | 28685 | 86055 | 015100000804,#,
| 衛生設備、給排水、污水處理等租用折舊 |  |  |  |  | *
費用)
壹.一.2.11 | 臨時設施(消防、防災及急救箱等緊急救助 | 式 | 1 | 286913 | 286913 | 015100000406,#,
| 設施) |  |  |  |  | *
壹.一.2.12 | 臨時設施，工程用水用電(工地臨時電、照 | 式 | 1 | 688593 | 688593 | 015100000403,#,
| 明、臨時給排水等水電設備租用折舊費用( |  |  |  |  | *
不含臨時浴廁設備))
壹.一.2.13 | 臨時設施，工程用水用電(臨時水電及電話 | 式 | 1 | 1721484 | 1721484 | 015100000404,#,
| 資訊使用費) |  |  |  |  | *
壹.一.2.14 | 臨時設施，臨時抽排水、設備、排放管路 | 式 | 1 | 191269 | 191269 | 015100000405,#,
| 等水電設備租用折舊費用 |  |  |  |  | *
壹.一.2.15 | 環境保護，水污染防治，洗車台設備及沉 | 式 | 1 | 239091 | 239091 | 0157233004,#,*
澱池(含高壓沖洗設備抑制揚塵設備、給排
水)
壹.一.2.16 | 工程告示牌及工地標誌(安全警示號誌、標 | 式 | 1 | 119543 | 119543 | 015830000401,#,
| 誌、工程告示牌等租用折舊費用) |  |  |  |  | *
壹.一.2.17 | 工程告示牌及工地標誌(巨額工程告示牌 | 式 | 1 | 119543 | 119543 | 015830000402,#,
| 500*320cm) |  |  |  |  | *
壹.一.2.18 | 臨時設施(工地清潔整頓、門禁管理、監視 | 式 | 1 | 310816 | 310816 | 015100000408,#,
| 保全等費用) |  |  |  |  | *
壹.一.2.19 | 雜費(空汙防制、營建廢棄物、生活廢棄物 | 式 | 1 | 219416 | 219416 | 01271500042,#,*
等依法處理費用)
壹.一.2.20 | 臨時設施(物料堆置區費用) | 式 | 1 | 836841 | 836841 | 015100000409,#,
*
壹.一.2.21 | 資料送審，各式圖說文件(建築、結構、水 | 式 | 1 | 516966 | 516966 | 0133090004,#,*
電消防、空調等施工圖及竣工圖)
壹.一.2.22 | 工地清理，竣工驗收前(道路及公共設施維 | 式 | 1 | 478192 | 478192 | 017401200401,#,
| 護含建築物完工後清潔) |  |  |  |  | *
| 假設工程小計 |  |  |  | 10454168
壹.一.3 | 結構體工程
壹.一.3.1 | 施工測量，放樣，建築工程 | M2 | 8435 | 60 | 506100 | 017254010201,#,
*
壹.一.3.2 | 土方工作(挖土方) | M3 | 10314 | 75 | 773550 | 0230000003,#,*
壹.一.3.3 | 土方工作，填方(回填土方夯實) | M3 | 2630 | 150 | 394500 | 02300D0003,#,*
壹.一.3.4 | 土方工作，填方(景觀回填) | M3 | 426 | 150 | 63900 | 02300D00033,#,*
壹.一.3.5 | 土方工作，填方(剩餘土方近地利用) | M3 | 7258 | 134 | 972572 | 02300D000301,#,
*
壹.一.3.6 | 暫置土堆(防護網+噴草籽) | 式 | 1 | 282607 | 282607 | 02300D000403,#,
*
壹.一.3.7 | 普通模板，(建築，建築物)含組立及拆模 | M2 | 29053.28 | 1300 | 37769264 | 031101150201,#
主結構體,*
壹.一.3.8 | 清水模板，(建築，建築物)含組立及拆模 | M2 | 6792 | 1400 | 9508800 | 031102150201,#
主結構體,*
壹.一.3.9 | 造型模板(圓柱PVC 模板含組立及拆模) | M2 | 15.8 | 1380 | 21804 | 03110A00021,#,*
壹.一.3.10 | 鋼筋，SD280，熱軋，連工帶料(#3~#5鋼筋 | T | 841 | 34949 | 29392109 | 032103C07502,#
| 及彎紮組立) |  |  |  |  | 主結構體,*
壹.一.3.11 | 鋼筋，SD420W，熱軋，連工帶料(#6-#10鋼 | T | 443 | 35865 | 15888195 | 032106C07503,#
| 筋及彎紮組立) |  |  |  |  | 主結構體,*
壹.一.3.12 | 鋼筋，鋼筋續接器，D19mm (#6) | 組 | 42 | 120 | 5040 | 0321003508,#依
實際數量計價,*
壹.一.3.13 | 鋼筋，鋼筋續接器，D22mm (#7) | 組 | 241 | 120 | 28920 | 0321003608,#依
實際數量計價,*
壹.一.3.14 | 鋼筋，鋼筋續接器，D25mm (#8) | 組 | 2337 | 120 | 280440 | 0321003708,#依
實際數量計價,*
壹.一.3.15 | 鋼筋，鋼筋續接器(#8-7) | 組 | 501 | 150 | 75150 | 03210030081,#依
實際數量計價,*
壹.一.3.16 | 鋼筋，鋼筋續接器，D32mm (#10) | 組 | 781 | 150 | 117150 | 0321003908,#依
實際數量計價,*
壹.一.3.17 | 鋼筋，鋼筋續接器(#10-#8) | 組 | 106 | 160 | 16960 | 0321003008,#依
實際數量計價,*
壹.一.3.18 | 結構用混凝土，預拌，140kgf/cm2，第1型 | M3 | 402 | 3067 | 1232934 | 0331023103,#,*
水泥(含澆置)
壹.一.3.19 | 結構用混凝土，預拌，280kgf/cm2，第1型 | M3 | 9597 | 3650 | 35029050 | 0331026103,# 主
| 水泥(含澆置) |  |  |  |  | 結構體,*
壹.一.3.20 | 噴凝土(邊坡噴漿護坡) | M2 | 942 | 420 | 395640 | 0337200002,#,*
壹.一.3.21 | 袪水(地下室抽水工程) | M2 | 3164 | 150 | 474600 | 02240000021,*
壹.一.3.22 | 防潮{(WP02)地下室外牆(明挖式)防水} | M2 | 708 | 1076 | 761808 | 07110000021,#,*
壹.一.3.23 | 施工輔助設施，施工架，鋼管，裝拆(外牆 | M2 | 7196 | 1301 | 9361996 | 01540A1032,# 全
| 鋼管鷹架及防塵網) |  |  |  |  | 部鋪設腳踏板,*
壹.一.3.24 | 施工輔助設施，挑空排架 | M2 | 192 | 651 | 124992 | 01540000021,#,*
壹.一.3.25 | 建築鋼結構(鋼橋含噴砂防銹+防火漆+面漆 | 式 | 1 | 4392986 | 4392986 | 0512400004,#,*
)
| 結構體工程小計 |  |  |  | 147871067
壹.一.4 | 外牆泥作裝修工程
壹.一.4.1 | 水泥漆{(W1)1:3 水泥砂漿粉光+ 一底二度 | M2 | 532 | 1571 | 835772 | 099120000219,#,
| 水性水泥漆(色另定)} |  |  |  |  | *
壹.一.4.2 | 塗料{(W2)1:3 水泥砂漿粉光+ 矽利康彈性 | M2 | 4647 | 1924 | 8940828 | 099110000221,#,
| 塗料} |  |  |  |  | *
壹.一.4.3 | 貼面磚{(W3)1:3 水泥砂漿粉刷+2*7瓷質釉 | M2 | 1287 | 1891 | 2433717 | 093000000205,#,
| 面磚} |  |  |  |  | *
壹.一.4.4 | 砌磚(W4)外牆1:3 水泥砂漿粉刷+砌清水磚 | M2 | 977.323 | 8250 | 8062915 | 093000017201,#
(色另訂)
壹.一.4.5 | 抿石子{(W5)1:3 水泥砂漿粉刷+ 抿1- | M2 | 543 | 2844 | 1544292 | 097820000207,#,
| 1.5 分黑膽石} |  |  |  |  | *
壹.一.4.6 | 抿石子{(W6)1:3 水泥砂漿粉刷+ 抿1- | M2 | 2629.63 | 2844 | 7478668 | 097820000226,#
| 1.5 分黑珍珠+ 中白石} |  |  |  |  | 教室走廊,*
壹.一.4.7 | 貼面磚{洗手台1:3 水泥砂漿粉刷+2*7cm瓷 | M2 | 136 | 2730 | 371280 | 093000000206,#
| 質釉面磚 (色另定)} |  |  |  |  | 陽台,*
壹.一.4.8 | 抿石子{洗手台1:3 水泥砂漿粉刷+ 抿1- | M2 | 83 | 2582 | 214306 | 097820000227,#
| 1.5分宜蘭石 (本色水泥)} |  |  |  |  | 陽台,*
| 外牆泥作裝修工程小計 |  |  |  | 29881778
壹.一.5 | 防水隔熱工程
壹.一.5.1 | 防潮{(WP08)平面:雜物機械磨除+底油+ 彈 | M2 | 1743 | 2251 | 3923493 | 07110000025,#屋
| 性防水膠+ 自黏式防水膜 (表面HDPE雙層 |  |  |  |  | 頂平台,*
貼合)+PS隔熱板3.5cmTH+濾水1mmTH}
壹.一.5.2 | 防潮{(WP10)垂直面30cm:轉角20cm補強+底 | M2 | 146 | 1460 | 213160 | 07110000026,#屋
| 油+彈性防水膠+聚脂纖維布+彈性防水膠+ |  |  |  |  | 頂平台,*
水泥乳膠接著劑}
壹.一.5.3 | 防潮{(WP13)轉角20cm補強+底油+ 複合式 | M2 | 1000.55 | 774 | 774426 | 07110000027,#廁
| 防水材2.5kg/m2(地坪與牆面H=120cm)} |  |  |  |  | 所,*
壹.一.5.4 | 防潮{(WP06)底油+ 複合式防水材2.5kg/ | M2 | 216 | 774 | 167184 | 07110000028,#陽
| m2(含滾高30cm) } |  |  |  |  | 台,*
壹.一.5.5 | 防潮{(WP03) 蜂窩打除、補平+素地表面工 | M2 | 3505 | 1245 | 4363725 | 07110000029,#電
| 作縫、裂縫補強+底油0.2kg/m2+ 複合式防 |  |  |  |  | 梯機坑 , 筏基水
| 水材3.5kg/m2+水泥乳膠接著劑(五面)} |  |  |  |  | 池,*
壹.一.5.6 | 防潮{(WP10)底油+彈性防水膠+聚脂纖維補 | M2 | 51 | 1708 | 87108 | 071100000210,#
| 強層+彈性防水膠+樹脂砂漿層(作洩水坡度 |  |  |  |  | 屋突(樓梯間/電
| )+自潔淺灰色耐候隔熱漆} |  |  |  |  | 梯)頂版,*
壹.一.5.7 | 防潮{(WP08)平面:雜物機械磨除+底油+彈 | M2 | 497.38 | 1202 | 597851 | 071100000212,#
| 性防水膠+自黏式防水膜(表面HDPE雙層貼 |  |  |  |  | 露臺,*
合)}
壹.一.5.8 | 金屬製品(屋頂落水頭鉛製排水盤30*30cm* | 組 | 29 | 5120 | 148480 | 055000000813,#
1.5mmTH)
| 防水工程合計 |  |  |  | 10275427
壹.一.6 | 門窗工程 |  |  |  |  | 門窗依實作數量
結算
壹.一.6.1 | 鋁門扇及門樘(D1 120 x 260鋁框美耐板 | 樘 | 38 | 18500 | 703000 | 08120000000A04,
| 門) |  |  |  |  | #,*
壹.一.6.2 | 鋁門扇及門樘(D2 120 x 260鋁框美耐板 | 樘 | 38 | 18500 | 703000 | 08120000000A05,
| 門) |  |  |  |  | #,*
壹.一.6.3 | 鋁門扇及門樘(D3 180 x 260鋁框美耐板門 | 樘 | 8 | 37500 | 300000 | 08120000000A06,
| ) |  |  |  |  | #,*
壹.一.6.4 | 鋁門扇及門樘(D5 90 x 210美耐板門) | 樘 | 1 | 20992 | 20992 | 08120000000A94,
#,*
壹.一.6.5 | 門扇及門樘(D6 100 x 210美耐板門) | 樘 | 3 | 16936 | 50808 | 08120000000A93,
#,*
壹.一.6.6 | 鋁門扇及門樘(D7 200x 260美耐板門) | 樘 | 2 | 38455 | 76910 | 08120000000A91,
#,*
壹.一.6.7 | 鋁門扇及門樘(D8 13mm抗倍特版橫拉門) | 樘 | 5 | 38455 | 192275 | 08120000001A91,
#,*
壹.一.6.8 | 門扇及門樘(D9 200 x 210熱固性樹脂門) | 樘 | 1 | 17500 | 17500 | 08120000000A90,
#,*
壹.一.6.9 | 金屬門扇及門樘(FD01 60A防火門) | 樘 | 5 | 56464 | 282320 | 081000000A0018,
#一小時防火時效
,*
壹.一.6.10 | 金屬門扇及門樘(檢修門) | 樘 | 16 | 56464 | 903424 | 081000001A0018,
#一小時防火時效
,*
壹.一.6.11 | 捲門及格柵捲門(SD1 630 x (285 + 45)電 | 樘 | 1 | 366094 | 366094 | 08330000000A01,
| 動鐵捲門) |  |  |  |  | #,*
壹.一.6.12 | 鋁窗(W1 220 x 185鋁窗-附紗窗) | 樘 | 34 | 49354 | 1678036 | 08520000000A15,
#,*
壹.一.6.13 | 鋁窗(W2 220 x 185鋁窗-附紗窗) | 樘 | 34 | 49354 | 1678036 | 08520000001A15,
#,*
壹.一.6.14 | 鋁窗(W3 110 x 185推射鋁窗-附紗窗) | 樘 | 10 | 92860 | 928600 | 08520000000A17,
#,*
壹.一.6.15 | 鋁窗(W4 110 x 185推射鋁窗-附紗窗) | 樘 | 10 | 92860 | 928600 | 08520000001A17,
#,*
壹.一.6.16 | 鋁窗(W5 240 x 165鋁窗-附紗窗) | 樘 | 24 | 22519 | 540456 | 08520000000A18,
#,*
壹.一.6.17 | 鋁窗(W6 120 x 165鋁窗-附紗窗) | 樘 | 24 | 28822 | 691728 | 08520000000A19,
#,*
壹.一.6.18 | 鋁窗(W7 240 x 175推射鋁窗) | 樘 | 15 | 16595 | 248925 | 08520000000A20,
#,*
壹.一.6.19 | 鋁窗(W8 240 x 120推射鋁窗) | 樘 | 12 | 81928 | 983136 | 08520000000A22,
#,*
壹.一.6.20 | 鋁窗(W9 240 x 120推射鋁窗) | 樘 | 12 | 81928 | 983136 | 08520000001A22,
#,*
壹.一.6.21 | 鋁窗(W10 240 x 160鋁窗) | 樘 | 6 | 34927 | 209562 | 08520000000A23,
#,*
壹.一.6.22 | 鋁窗(W11 240 x 160鋁窗) | 樘 | 6 | 34927 | 209562 | 08520000001A23,
#,*
壹.一.6.23 | 鋁窗(W12 60 x 175推射鋁窗) | 樘 | 1 | 27568 | 27568 | 08520000000A25,
#,*
壹.一.6.24 | 鋁窗(W14 480 x 120鋁窗-附紗窗) | 樘 | 4 | 123615 | 494460 | 08520000000A30,
#,*
壹.一.6.25 | 鋁窗(W15 150 x 100鋁窗-附紗窗) | 樘 | 4 | 191040 | 764160 | 08520000000A26,
#,*
壹.一.6.26 | 鋁窗(W16 145x 500鋁窗-附紗窗) | 樘 | 1 | 191040 | 191040 | 08520000000A27,
#,*
壹.一.6.27 | 鋁窗(WD01 200x 280鋁窗-附紗窗) | 樘 | 28 | 245883 | 6884724 | 08520000000A28,
#,*
壹.一.6.28 | 鋁窗(W21 1350 x 275鋁窗-附紗窗) | 樘 | 2 | 254928 | 509856 | 08520000000A29,
#,*
壹.一.6.29 | 鋁窗(W23 1307.5 x 275鋁窗-附紗窗) | 樘 | 1 | 245883 | 245883 | 08520000000A31,
#,*
壹.一.6.30 | 金屬門扇及門樘(W24 65 x 65防火百葉窗 | 樘 | 2 | 5681 | 11362 | 081000000A0014,
| ) |  |  |  |  | *
壹.一.6.31 | 金屬門扇及門樘(W25 150 x 160防火百葉 | 樘 | 2 | 32272 | 64544 | 081000000A0015,
| 窗) |  |  |  |  | *
壹.一.6.32 | 金屬門扇及門樘(W26 90 x 250金屬編織 | 樘 | 2 | 15124 | 30248 | 081000000A0016,
| 網) |  |  |  |  | # (含相關構件),
*
壹.一.6.33 | 金屬門扇及門樘(W27 175 x 180鋁沖孔網 | 樘 | 22 | 23531 | 517682 | 081000000A0017,
| ) |  |  |  |  | # (含相關構件),
*
壹.一.6.34 | 鋁窗(W28 460 x 170推射鋁窗-附紗窗) | 樘 | 1 | 78330 | 78330 | 08520000000A32,
#,*
壹.一.6.35 | 鋁窗(W29 250 x 140推射鋁窗) | 樘 | 1 | 36259 | 36259 | 08520000000A33,
#,*
壹.一.6.36 | 鋁窗(W30 180 x 90推射鋁窗) | 樘 | 1 | 20259 | 20259 | 08520000000A34,
#,*
壹.一.6.37 | 鋁窗(W31 90 x 90推射鋁窗) | 樘 | 1 | 10174 | 10174 | 08520000000A35,
#,*
壹.一.6.38 | 鋁窗(W32 355 x 60推射鋁窗) | 樘 | 2 | 20342 | 40684 | 08520000000A36,
#,*
壹.一.6.39 | 鋁窗(W34 50x 50 鋁百葉窗附不鏽鋼紗窗 | 樘 | 1 | 5081 | 5081 | 08520000000A37,
| ) |  |  |  |  | #,*
| 門窗工程小計 |  |  |  | 22628414
壹.一.7 | 雜項工程
壹.一.7.1 | 電動升降機，載人用(含人貨兩用，附無障 | 部 | 1 | 1862796 | 1862796 | 142100007B-
| 礙設備)B1F-4F,5停 |  |  |  |  | WF101,#,*
壹.一.7.2 | 電動升降機，載人用(含人貨兩用，附無障 | 部 | 1 | 1823845 | 1823845 | 142100007B-
| 礙設備)1F-4F,4停 |  |  |  |  | WF102,#,*
壹.一.7.3 | 施工中安全防護網(電梯口安全圍柵及防墜 | 處 | 6 | 3579 | 21474 | 015210000701,#,
| 網) |  |  |  |  | *
壹.一.7.4 | 金屬製品(電梯緩衝坑內不銹鋼爬梯 H= | 支 | 2 | 7176 | 14352 | 055000000A01,#,
| 150cm) |  |  |  |  | *
壹.一.7.5 | 金屬製品(地坪材料分界不銹鋼收邊) | M | 150 | 4301 | 645150 | 055000000A03,#,
*
壹.一.7.6 | 浴廁強化美耐板隔間(小便斗隔屏45*90cm) | 個 | 20 | 4542 | 90840 | 101520000701,#,
*
壹.一.7.7 | 浴廁強化美耐板隔間(廁所搗擺隔間含門H= | M2 | 229 | 8137 | 1863373 | 101520000202,#,
| 200cm) |  |  |  |  | *
壹.一.7.8 | 建築用混凝土(蹲式馬桶處回填輕質混凝土 | M3 | 17 | 3813 | 64821 | 033300000301,#,
| H=30cm) |  |  |  |  | *
壹.一.7.9 | 金屬格柵蓋板(無障礙廁所式排水槽 W= | M | 5 | 2149 | 10745 | 055300000101,#,
| 10cm) |  |  |  |  | *
壹.一.7.10 | 金屬格柵蓋板(廁所不銹鋼排水淺溝A W= | M | 15 | 2149 | 32235 | 055300000109,#,
| 10cm) |  |  |  |  | *
壹.一.7.11 | 金屬製品(地下室水箱內不銹鋼爬梯 H= | 支 | 4 | 9081 | 36324 | 055000000A009,#
| 190cm) |  |  |  |  | 水箱,*
壹.一.7.12 | 金屬製品(地下室水箱外不銹鋼爬梯 H= | 支 | 4 | 15502 | 62008 | 055000000A87,#
| 320cm) |  |  |  |  | 水箱,*
壹.一.7.13 | 金屬製品(消防水池不銹鋼爬梯 H=230cm) | 支 | 1 | 11002 | 11002 | 055000000A88,#,
*
壹.一.7.14 | 金屬製品(井水水池不銹鋼爬梯 H=230cm) | 支 | 1 | 11002 | 11002 | 055000000A86,#,
*
壹.一.7.15 | 進水井、沉砂井及人孔(預鑄鑄鐵人孔蓋φ | 只 | 14 | 5680 | 79520 | 026310000607,#
| 60cm) |  |  |  |  | 進水沉砂池,*
壹.一.7.16 | 金屬製品(屋頂不銹鋼爬梯H=365cm) | 支 | 2 | 34907 | 69814 | 055000000A0013,
#,*
壹.一.7.17 | 進水井、沉砂井及人孔(屋頂不銹鋼板人孔 | 只 | 2 | 28223 | 56446 | 026310000601,*
蓋100*100cm)
壹.一.7.18 | 進水井、沉砂井及人孔(地下室維修不銹鋼 | 只 | 1 | 8605 | 8605 | 026310000602,#,
| 板人孔蓋100*100cm) |  |  |  |  | *
壹.一.7.19 | 進水井、沉砂井及人孔(消防水池不銹鋼人 | 只 | 1 | 8605 | 8605 | 026310000603,*
孔蓋60*60cm)
壹.一.7.20 | 進水井、沉砂井及人孔(井水水池不銹鋼人 | 只 | 1 | 8605 | 8605 | 026310000604,*
孔蓋60*60cm)
壹.一.7.21 | 建築用混凝土(電梯機坑輕質混凝土墊高H= | M3 | 4.3 | 3813 | 16396 | 033300000302,#,
| 100cm) |  |  |  |  | *
壹.一.7.22 | 進水井、沉砂井及人孔(鑄鐵人孔蓋(方框 | 只 | 13 | 9039 | 117507 | 026310000605,#
| 方蓋)60*60cm) |  |  |  |  | 進水沉砂池,*
壹.一.7.23 | 金屬格柵蓋板(車道鍍鋅格柵截水溝蓋W= | M | 14 | 3578 | 50092 | 055300000103,#,
| 30cm) |  |  |  |  | *
壹.一.7.24 | 6"進水管(排水溝進筏基)管末加不銹鋼網 | 處 | 44 | 517 | 22748 | 055000000802055
,#
壹.一.7.25 | 電梯警示帶(30*60cm) | 處 | 11 | 1357 | 14927 | 025060000801,#,
*
壹.一.7.26 | 樓梯警示帶(30*150cm) | 處 | 14 | 2913 | 40782 | 025060000802,#,
*
壹.一.7.27 | 扶手及欄杆(欄杆A H=125cm) | M | 417 | 12038 | 5019846 | 055200000103,#
含基座,*
壹.一.7.28 | 扶手及欄杆(欄杆B H=125cm) | M | 162.43 | 13391 | 2175100 | 0552000001010,#
含基座,*
壹.一.7.29 | 油漆，路線漆(停車位劃線250*550cm) | 處 | 32 | 2860 | 91520 | 09910A000C01,#,
*
壹.一.7.30 | 油漆，路線漆(無障礙停車位劃線350* | 處 | 2 | 19129 | 38258 | 09910A000C02,#,
| 600cm) |  |  |  |  | *
壹.一.7.31 | 油漆，路線漆(機車位劃線100*200cm) | 處 | 19 | 1387 | 26353 | 09910A000C03,#,
*
壹.一.7.32 | 油漆，路線漆(無障礙機車位劃線220* | 處 | 1 | 9079 | 9079 | 09910A000C04,#,
| 225cm) |  |  |  |  | *
壹.一.7.33 | 金屬製品(通橋集水溝金屬軟管工料) | 組 | 2 | 1292 | 2584 | 05500000080195,
#
壹.一.7.34 | 金屬製品(不鏽鋼滴水條) | M | 945 | 1133 | 1070685 | 055000000138,#,
*
壹.一.7.35 | 填縫材(止水帶) | M | 1086 | 1072 | 1164192 | 079210000101,#,
*
壹.一.7.36 | 不鏽鋼集水斗 | 組 | 97 | 530 | 51410 | 02631CA00C,#
| 雜項工程小計 |  |  |  | 16693041
壹.一.8 | 景觀植栽工程
壹.一.8.1 | 植草，假儉草(假儉草) | M2 | 3791.19 | 322 | 1220763 | 0292000092,*
壹.一.8.2 | 植樹，黃花風鈴木 | 株 | 8 | 1500 | 12000 | 029310121A,#
壹.一.8.3 | 植樹，青楓 | 株 | 10 | 6800 | 68000 | 02938HW0001-B,#
壹.一.8.4 | 植樹，樟樹 | 株 | 7 | 8000 | 56000 | 029383E0001-B,#
壹.一.8.5 | 植樹，大葉山欖 | 株 | 10 | 1500 | 15000 | 029310123A,#
壹.一.8.6 | 植樹，洋玉蘭 | 株 | 9 | 9947 | 89523 | M02938240001,#
壹.一.8.7 | 植樹，烏臼 | 株 | 8 | 12000 | 96000 | 0293100001-B,#
壹.一.8.8 | 無患子 | 株 | 2 | 6000 | 12000 | 02938HH0001-B
壹.一.8.9 | 高壓混凝土地磚 | M2 | 2244.9 | 1853 | 4159800 | 0278600002,*
壹.一.8.10 | 瀝青混凝土舖面 | M2 | 1109.7 | 364 | 403931 | 027420000201,#
含25cm碎石級配,
*
壹.一.8.11 | 鋼筋混凝土水溝{排水溝(明溝水泥蓋板)W= | M | 542.08 | 4114 | 2230117 | 026360000122,#
| 60cm} |  |  |  |  | 含結構,*
壹.二 | 機電工程
壹.二.1 | 電氣工程
壹.二.1.1 | 開關箱工程
壹.二.1.1.1 | MOF PANEL
壹.二.1.1.1.1 | CASE：2350H*1600W*2000Dmm SUS304 2.0/ | 座 | 1 | 216000 | 216000 | 0997099860
3.0t 屋外粉體烤漆 符合401原製造廠合格
廠大電力CNS3990 MWG TYPE 型式試驗合格
與具備TAF認可實驗室
壹.二.1.1.1.2 | 電線及電纜，電纜處理頭 25KV (屋內型) | 只 | 9 | 3000 | 27000 | 161200000006-B
壹.二.1.1.1.3 | 盤面流程條 ( 模擬母線 ) | 式 | 1 | 3000 | 3000 | 1612025166
壹.二.1.1.1.4 | CU BUS BAR 鍍錫銅排 | 式 | 1 | 2400 | 2400 | 1612068804
壹.二.1.1.1.5 | 標誌，盤內另料.銘牌.迴路標示及單線圖 | 式 | 1 | 600 | 600 | 0289100004-B
說
壹.二.1.1.1.6 | 原廠裝配工資 | 式 | 1 | 2400 | 2400 | 0289147294
壹.二.1.1.1.7 | 高壓配電盤，屋外型高壓配電盤防風雨型 | 式 | 1 | 120000 | 120000 | 1632100004-B
試驗費用
壹.二.1.1.2 | LBS PANEL
壹.二.1.1.2.1 | CASE：2350H*1200W*2000Dmm SUS304 2.0/ | 座 | 1 | 180000 | 180000 | 0997099129
3.0t 屋外粉體烤漆 符合401原製造廠合格
廠大電力CNS3990 MWG TYPE 型式試驗合格
與具備TAF認可實驗室
壹.二.1.1.2.2 | LBS 3P 24KV 630A | 只 | 1 | 50400 | 50400 | 099706201B
壹.二.1.1.2.3 | POWER FUSE 24KV 100A 63KA (檢附出廠試 | 組 | 3 | 12000 | 36000 | 0997050696
驗報告與特性檢驗報告)
壹.二.1.1.2.4 | LA 18KV(22.8KV) (符合401條款) | 只 | 3 | 8000 | 24000 | 0997056498
壹.二.1.1.2.5 | 電線及電纜，電纜處理頭 25KV (屋內型) | 只 | 6 | 3000 | 18000 | 161200000006-B
壹.二.1.1.2.6 | CU BUS BAR 鍍錫銅排 | 式 | 1 | 8400 | 8400 | 1612012666
壹.二.1.1.2.7 | 高壓熱縮絕緣套(BBIT) | 式 | 1 | 3600 | 3600 | 1612077424
壹.二.1.1.2.8 | 高壓銅排夾具及配件 | 式 | 1 | 5400 | 5400 | 1612046054
壹.二.1.1.2.9 | 盤面流程條 ( 模擬母線 ) | 式 | 1 | 3000 | 3000 | 1612025166
壹.二.1.1.2.10 | 標誌，盤內另料.銘牌.迴路標示及單線圖 | 式 | 1 | 6000 | 6000 | 0289100004-B01
說
壹.二.1.1.2.11 | 現場裝配工資 | 式 | 1 | 24000 | 24000 | 0289148084
壹.二.1.1.2.12 | 高壓配電盤檢測費用 (台電401條款要求測 | 式 | 1 | 12000 | 12000 | 1632100004-B01
試內容)
壹.二.1.1.2.13 | 高壓配電盤，屋外型高壓配電盤防風雨型 | 式 | 1 | 120000 | 120000 | 1632100004-B
試驗費用
壹.二.1.1.3 | PT PANEL
壹.二.1.1.3.1 | CASE：2350H*1200W*2000Dmm SPHC 2.3/ | 座 | 1 | 81600 | 81600 | 0997096675
3.2t 粉體烤漆 符合401原製造廠合格廠大
電力CNS3990 MWG TYPE 型式試驗合格與具
備TAF認可實驗室
壹.二.1.1.3.2 | DS 3P 24KV 630A 三相連動 | 台 | 1 | 45000 | 45000 | 099704908B
壹.二.1.1.3.3 | PT 3∮5KVA 12-24KV/120V OIL TYPE (符 | 台 | 1 | 65000 | 65000 | 099708149B
合401條款)
壹.二.1.1.3.4 | LA 18KV(22.8KV) (符合401條款) | 只 | 3 | 8000 | 24000 | 0997056498
壹.二.1.1.3.5 | FUSE BASE 24KV 200A | 只 | 3 | 3600 | 10800 | 0997031456,國產
品
壹.二.1.1.3.6 | POWER FUSE 24KV 2A 63KA W/BASE (檢附 | 只 | 3 | 6000 | 18000 | 0997000026
出廠試驗報告與特性檢驗報告)
壹.二.1.1.3.7 | 動力通風機，溫度控制器 &空間風扇電熱 | 組 | 1 | 3000 | 3000 | 1583300008-B,國
| 器 |  |  |  |  | 產品
壹.二.1.1.3.8 | 照明燈具，盤內日光燈 附微動開關 | 組 | 1 | 600 | 600 | 1650500008-B,國
產品
壹.二.1.1.3.9 | 電線及電纜，電纜處理頭 25KV (屋內型) | 只 | 3 | 3000 | 9000 | 161200000006-B
壹.二.1.1.3.10 | CU BUS BAR 鍍錫銅排 | 式 | 1 | 24000 | 24000 | 1612034876
壹.二.1.1.3.11 | 高壓熱縮絕緣套(BBIT) | 式 | 1 | 6600 | 6600 | 1612033834
壹.二.1.1.3.12 | 高壓熱縮絕緣接續護套 | 式 | 1 | 5400 | 5400 | 1612093094
壹.二.1.1.3.13 | 高壓銅排夾具及配件 | 式 | 1 | 5400 | 5400 | 1612046054
壹.二.1.1.3.14 | 電線及電纜，高壓電纜及導線 | 式 | 1 | 6000 | 6000 | 161200000004-B
壹.二.1.1.3.15 | 盤面流程條 ( 模擬母線 ) | 式 | 1 | 3000 | 3000 | 1612025166
壹.二.1.1.3.16 | 標誌，盤內另料.銘牌.迴路標示及單線圖 | 式 | 1 | 9600 | 9600 | 0289100004-B02
說
壹.二.1.1.3.17 | 原廠裝配工資 | 式 | 1 | 30000 | 30000 | 0289107044
壹.二.1.1.3.18 | 高壓配電盤檢測費用 (台電401條款要求測 | 式 | 1 | 12000 | 12000 | 1632100004-B01
試內容)
壹.二.1.1.4 | VCB PANEL
壹.二.1.1.4.1 | CASE：2350H*1200W*2000Dmm SPHC 2.3/ | 座 | 1 | 120000 | 120000 | 0997093776
3.2t 粉體烤漆 符合401原製造廠合格廠大
電力CNS3990 MWG TYPE 型式試驗合格與具
備TAF認可實驗室
壹.二.1.1.4.2 | 套管，VCB 3P 630AF 630AT 24KV 16KA D/ | 台 | 1 | 240000 | 240000 | 0323170001-B
O,E/O 附套管式抽出座及安全遮板(401型
式認證合格廠商)
壹.二.1.1.4.3 | CT 24KV 200-100A/5A/5A 雙鐵心30VA CL: | 只 | 3 | 55000 | 165000 | 032314358B
1.0+15VA 5P20 Ith:100In(檢附出廠試驗
報告與特性檢驗報告) 耐汙染抗鹽害型式
沿面距離410mm以上
壹.二.1.1.4.4 | 微處理型多功能電錶144*144(具RS485輸出 | 只 | 1 | 52000 | 52000 | 0323124196
諧波量顯示及隔離式變比器與螢幕保護程
式)
壹.二.1.1.4.5 | 3∮UV+3∮OV+F(抽出型)(附RS485傳輸及可 | 只 | 1 | 82000 | 82000 | 0323149596
程式化設定接點與事故紀錄)(檢附公証單
位或實驗室EMC檢測核可報告書)
壹.二.1.1.4.6 | 3∮CO+LCO+86(抽出型)(附RS485傳輸及可 | 只 | 1 | 72000 | 72000 | 0323169396
程式化設定接點與事故紀錄)(檢附公証單
位或實驗室EMC檢測核可報告書)
壹.二.1.1.4.7 | 79RY自動復閉器(附中文顯示) RS485 | 只 | 1 | 30000 | 30000 | 0323161236
壹.二.1.1.4.8 | 無熔線斷路器，NFB 3P 50AF 30AT 120V | 只 | 1 | 735 | 735 | 164110000006-B
10KA
壹.二.1.1.4.9 | 無熔線斷路器，NFB 3P 50AF 15AT 120V | 只 | 7 | 735 | 5145 | 164110000006-
| 10KA |  |  |  |  | B01
壹.二.1.1.4.10 | 無熔線斷路器，NFB 2P 50AF 15AT 120V | 只 | 4 | 155 | 620 | 164110000006-
| 10KA |  |  |  |  | B2
壹.二.1.1.4.11 | CTT 4P PULL-IN TYPE | 只 | 2 | 3000 | 6000 | 1641176066,國產
品
壹.二.1.1.4.12 | PTT 3P PULL-IN TYPE | 只 | 1 | 3000 | 3000 | 1641125236,國產
品
壹.二.1.1.4.13 | CTD 容量8500μF(含)以上AC 110V/DC | 只 | 2 | 35000 | 70000 | 1641138696
155V/DC 110V，盤面型，AC/DC/CTD多電源
輸入兩只CTD 相互支援具電源輸入輸出電
源指示及檢出故障功能
壹.二.1.1.4.14 | UPS 1∮ 120/120V 1KVA ON LINE | 只 | 1 | 14400 | 14400 | 1641131036,國產
品
壹.二.1.1.4.15 | 不斷電By-Pass 迴路控制 | 式 | 1 | 6000 | 6000 | 1641143186,國產
品
壹.二.1.1.4.16 | CS CB操作開關 | 只 | 1 | 3000 | 3000 | 1641112484,國產
品
壹.二.1.1.4.17 | LED照明設備，PL 22ψ 直接式LED燈 | 只 | 2 | 180 | 360 | 165510000006-B
壹.二.1.1.4.18 | FUSE 10A W/BASE | 組 | 5 | 180 | 900 | 1655192816,國產
品
壹.二.1.1.4.19 | FUSE 4A W/BASE | 組 | 14 | 180 | 2520 | 1655156868,國產
品
壹.二.1.1.4.20 | 動力通風機，溫度控制器 &空間風扇電熱 | 組 | 1 | 3000 | 3000 | 1583300008-B,國
| 器 |  |  |  |  | 產品
壹.二.1.1.4.21 | 照明燈具，盤內日光燈 附微動開關 | 組 | 1 | 600 | 600 | 1650500008-B,國
產品
壹.二.1.1.4.22 | 電線及電纜，電纜處理頭 25KV (屋內型) | 只 | 6 | 3000 | 18000 | 161200000006-B
壹.二.1.1.4.23 | CU BUS BAR 鍍錫銅排 | 式 | 1 | 30000 | 30000 | 1612085056
壹.二.1.1.4.24 | 套管，24KV級三相樹脂貫穿型套管 | 式 | 1 | 14400 | 14400 | 0323170004-B
壹.二.1.1.4.25 | 高壓熱縮絕緣套(BBIT) | 式 | 1 | 6600 | 6600 | 1612033834
壹.二.1.1.4.26 | 高壓熱縮絕緣接續護套 | 式 | 1 | 5400 | 5400 | 1612093094
壹.二.1.1.4.27 | 高壓銅排夾具及配件 | 式 | 1 | 5400 | 5400 | 1612046054
壹.二.1.1.4.28 | 電線及電纜，高壓電纜及導線 | 式 | 1 | 6000 | 6000 | 161200000004-B
壹.二.1.1.4.29 | 盤面流程條 ( 模擬母線 ) | 式 | 1 | 3000 | 3000 | 1612025166
壹.二.1.1.4.30 | 標誌，盤內另料.銘牌.迴路標示及單線圖 | 式 | 1 | 12000 | 12000 | 0289100004-B03
說
壹.二.1.1.4.31 | 原廠裝配工資 | 式 | 1 | 30000 | 30000 | 0289107044
壹.二.1.1.4.32 | 高壓配電盤檢測費用 (台電401條款要求測 | 式 | 1 | 30000 | 30000 | 1632100004-B2
試內容)
壹.二.1.1.5 | HVTR 高壓變壓器
壹.二.1.1.5.1 | TR 3φ1000KVA 11.4-22.8KV/220V (效率 | 台 | 1 | 1300000 | 1300000 | Z9741968653
99%以上,SK TYPE K=1)高效率油式導口型
壹.二.1.1.5.2 | 變壓器導口工程--一次側 | 式 | 1 | 30000 | 30000 | 1646093372
壹.二.1.1.5.3 | 變壓器導口工程--二次側 | 式 | 1 | 36000 | 36000 | 1646050454
壹.二.1.1.5.4 | 編織軟銅帶 | 式 | 1 | 14400 | 14400 | 1646034194
壹.二.1.1.5.5 | 電線及電纜，配線另料 | 式 | 1 | 18000 | 18000 | 161200000004-
B01
壹.二.1.1.5.6 | 裝配工資 | 式 | 1 | 30000 | 30000 | 1612005544
壹.二.1.1.6 | MP & SC & MR PANEL
壹.二.1.1.6.1 | CASE：2350H*1200W*2000Dmm SPHC 2.3/ | 只 | 4 | 86400 | 345600 | 0997091680
3.2t 粉體烤漆 符合401原製造廠合格廠
壹.二.1.1.6.2 | ACB 3P 1600AF 1600AT 380V 50KA D/O 附 | 台 | 1 | 102000 | 102000 | 0997010706
UVT
壹.二.1.1.6.3 | 無熔線斷路器，ATS 4P 800AF 800AT | 台 | 1 | 97950 | 97950 | 164110000006-
| 380V/50KA NFB TYPE 附電氣及機械連鎖( |  |  |  |  | B3,#
欠相保護,監控乾接點)
壹.二.1.1.6.4 | RCSW火警發生負載自動分配裝置3P | 台 | 1 | 66000 | 66000 | 164112887B
800AF 800AT 380V/50KA (採先偵測後投入
,手自動控制,附燈號指示)
壹.二.1.1.6.5 | 79RY自動復閉器(附中文顯示) RS485 | 只 | 1 | 30000 | 30000 | 0323161236
壹.二.1.1.6.6 | 微處理型多功能電錶144*144(具RS485輸出 | 只 | 1 | 52000 | 52000 | 0323124196
諧波量顯示及隔離式變比器與螢幕保護程
式)
壹.二.1.1.6.7 | 自動功率因數調整控制器-APFR(取三相電 | 只 | 1 | 58000 | 58000 | 0323156376
壓與三相電流做功因補償)(固定補償接點
預置與可程式整數比例設定,例1:2:3:
4...)
壹.二.1.1.6.8 | 突波吸收器-40KA(8/20uSec)Plug-in | 組 | 1 | 40000 | 40000 | 0323173016
type 每相一只共四只(附計數器與RS485輸
出)
壹.二.1.1.6.9 | HRC-FUSE 160A 三相連動 | 組 | 1 | 5400 | 5400 | 0323136368
壹.二.1.1.6.10 | SCSD盤面型開關接點檢視裝置(逆相/欠相/ | 只 | 1 | 30000 | 30000 | 0323125838
反相送電指示) 附RS485
壹.二.1.1.6.11 | 多迴路電表(24P),本體LCD螢幕A,V,PF, | 只 | 2 | 60000 | 120000 | 0323109666
KWH,雙RS485,需提供FCC證書,大電力測試
A,V,PF,KWH報告書(0.5%以內)
壹.二.1.1.6.12 | 專用扣式CT 5A附通信線 | 只 | 12 | 1800 | 21600 | 0323131796
壹.二.1.1.6.13 | 專用扣式CT 200A附通信線 | 只 | 9 | 1800 | 16200 | 0323104726
壹.二.1.1.6.14 | 低壓配電盤，CT 1600/5A 40VA | 只 | 3 | 3840 | 11520 | 1640100006-B
壹.二.1.1.6.15 | CT 500/5A 15VA | 只 | 3 | 2160 | 6480 | 1640114916
壹.二.1.1.6.16 | CT 300/5A 15VA | 只 | 3 | 1800 | 5400 | 1640109886
壹.二.1.1.6.17 | CT 200/5A 15VA | 只 | 6 | 1800 | 10800 | 1640180336
壹.二.1.1.6.18 | 無熔線斷路器，NFB 3P 600AF 500AT | 只 | 1 | 16180 | 16180 | 164110000006-
| 380V 50KA |  |  |  |  | B4
壹.二.1.1.6.19 | 無熔線斷路器，NFB 3P 400AF 300AT | 只 | 1 | 9680 | 9680 | 164110000006-
| 380V 50KA |  |  |  |  | B5
壹.二.1.1.6.20 | 無熔線斷路器，NFB 3P 225AF 200AT | 只 | 3 | 5340 | 16020 | 164110000006-
| 380V 50KA |  |  |  |  | B6
壹.二.1.1.6.21 | 無熔線斷路器，NFB 3P 225AF 150AT | 只 | 1 | 5340 | 5340 | 164110000006-
| 380V 50KA |  |  |  |  | B7
壹.二.1.1.6.22 | 無熔線斷路器，NFB 3P 100AF 75AT | 只 | 2 | 3840 | 7680 | 164110000006-
| 380V 50KA |  |  |  |  | B8
壹.二.1.1.6.23 | HRC-FUSE 100A 三相連動 | 組 | 1 | 5400 | 5400 | 1641152336
壹.二.1.1.6.24 | HRC-FUSE 50A 三相連動 | 組 | 1 | 5400 | 5400 | 1641193108
壹.二.1.1.6.25 | HRC-FUSE 25A 三相連動 | 組 | 1 | 5400 | 5400 | 1641199138
壹.二.1.1.6.26 | HRC-FUSE 16A 三相連動 | 組 | 1 | 5400 | 5400 | 1641136658
壹.二.1.1.6.27 | 保護蓋，MC 380V 3ψ 100A (附加保護蓋 | 只 | 1 | 3270 | 3270 | 02447B0006-B
型)
壹.二.1.1.6.28 | 保護蓋，MC 380V 3ψ 50A (附加保護蓋型 | 只 | 1 | 1590 | 1590 | 02447B0006-B01
)
壹.二.1.1.6.29 | 保護蓋，MC 380V 3ψ 25A (附加保護蓋型 | 只 | 1 | 1070 | 1070 | 02447B0006-B2
)
壹.二.1.1.6.30 | 保護蓋，MC 380V 3ψ 16A (附加保護蓋型 | 只 | 1 | 760 | 760 | 02447B0006-B3
)
壹.二.1.1.6.31 | SC 3∮460V 80KVAR(鐵殼附放電電阻)每 | 只 | 1 | 33740 | 33740 | 0244744816
KVAR損失低於0.25W
壹.二.1.1.6.32 | SC 3∮460V 40KVAR(鐵殼附放電電阻)每 | 只 | 1 | 20400 | 20400 | 0244705246
KVAR損失低於0.25W
壹.二.1.1.6.33 | SC 3∮460V 20KVAR(鐵殼附放電電阻)每 | 只 | 1 | 12432 | 12432 | 0244752806
KVAR損失低於0.25W
壹.二.1.1.6.34 | SC 3∮460V 10KVAR(鐵殼附放電電阻)每 | 只 | 1 | 7104 | 7104 | 0244704906
KVAR損失低於0.25W
壹.二.1.1.6.35 | MR PANEL |  |  | 0 | 0 | 0244701786
壹.二.1.1.6.36 | 無熔線斷路器，NFB 3P 600AF 500AT | 只 | 1 | 14500 | 14500 | 164110000006-
| 200V 15KA |  |  |  |  | B9
壹.二.1.1.6.37 | 無熔線斷路器，NFB 3P 225AF 200AT | 只 | 2 | 3760 | 7520 | 164110000006-
| 200V 15KA |  |  |  |  | B10
壹.二.1.1.6.38 | 無熔線斷路器，NFB 3P 50AF 50AT 200V | 只 | 4 | 1300 | 5200 | 164110000006-
| 15KA |  |  |  |  | B11
壹.二.1.1.6.39 | LED照明設備，PL 22ψ 直接式LED燈 | 只 | 2 | 180 | 360 | 165510000006-B
壹.二.1.1.6.40 | CS CB操作開關 | 只 | 1 | 3000 | 3000 | 1641112484,國產
品
壹.二.1.1.6.41 | FUSE 10A W/BASE | 組 | 2 | 180 | 360 | 1655192816,國產
品
壹.二.1.1.6.42 | FUSE 4A W/BASE | 組 | 15 | 180 | 2700 | 1655156868,國產
品
壹.二.1.1.6.43 | 動力通風機，溫度控制器 &空間風扇電熱 | 組 | 4 | 3000 | 12000 | 1583300008-B,國
| 器 |  |  |  |  | 產品
壹.二.1.1.6.44 | 照明燈具，盤內日光燈 附微動開關 | 組 | 4 | 600 | 2400 | 1650500008-B,國
產品
壹.二.1.1.6.45 | TH溫控開關 / 感溫開關 | 只 | 4 | 600 | 2400 | 1650523418,國產
品
壹.二.1.1.6.46 | 動力通風機，下掀式通風過濾網組風扇 | 組 | 16 | 3000 | 48000 | 1583300008-B01,
| 220V (防護等級達IP54) |  |  |  |  | 國產品
壹.二.1.1.6.47 | 盤面流程條 ( 模擬母線 ) | 式 | 4 | 3000 | 12000 | 1612025166
壹.二.1.1.6.48 | 電線及電纜，CU BUS BAR &PVC WIRE | 式 | 4 | 84000 | 336000 | 161200000004-
B2
壹.二.1.1.6.49 | 盤內另料含ABS銘牌及所有五金配件 | 式 | 4 | 36000 | 144000 | 1612005074
壹.二.1.1.6.50 | 原廠裝配工資 | 式 | 4 | 48000 | 192000 | 1612085424
壹.二.1.1.6.51 | TR 3φ150KVA 380V/200-115V 油式導口型 | 台 | 1 | 198000 | 198000 | 1612082244
壹.二.1.1.7 | PFAB1A PANEL
壹.二.1.1.7.1 | CASE：SPHC 2.0t 粉體烤漆(尺寸依現場需 | 只 | 1 | 9600 | 9600 | 0997099190
求製作) 符合401原製造廠合格廠
壹.二.1.1.7.2 | 無熔線斷路器，NFB 3P 225AF 150AT | 只 | 1 | 5060 | 5060 | 164110000006-
| 380V 25KA |  |  |  |  | B12
壹.二.1.1.7.3 | 無熔線斷路器，NFB 3P 100AF 60AT | 只 | 1 | 2370 | 2370 | 164110000006-
| 380V 25KA |  |  |  |  | B13
壹.二.1.1.7.4 | 無熔線斷路器，NFB 3P 50AF 30AT 380V | 只 | 1 | 2240 | 2240 | 164110000006-
| 25KA |  |  |  |  | B14
壹.二.1.1.7.5 | 電線及電纜，CU BUS BAR &PVC WIRE(預留 | 式 | 1 | 2400 | 2400 | 161200000004-
| 3P*4迴路) |  |  |  |  | B3
壹.二.1.1.7.6 | 盤內另料含ABS銘牌及所有五金配件 | 式 | 1 | 1200 | 1200 | 1612077394
壹.二.1.1.7.7 | 原廠裝配工資 | 式 | 1 | 3600 | 3600 | 1612038904
壹.二.1.1.8 | PWAB1A PANEL
壹.二.1.1.8.1 | CASE：SPHC 2.0t 粉體烤漆(尺寸依現場需 | 只 | 1 | 30000 | 30000 | 0997099937
求製作) 符合401原製造廠合格廠
壹.二.1.1.8.2 | 無熔線斷路器，NFB 3P 100AF 75AT | 只 | 1 | 1855 | 1855 | 164110000006-
| 380V 15KA |  |  |  |  | B15
壹.二.1.1.8.3 | 無熔線斷路器，NFB 3P 50AF 15AT 380V | 只 | 4 | 1300 | 5200 | 164110000006-
| 15KA |  |  |  |  | B16
壹.二.1.1.8.4 | 漏電斷路器，ELCB 3P 50AF 20AT 30mA/ | 只 | 2 | 4410 | 8820 | 164130000006-B
0.1sec 380V 15KA
壹.二.1.1.8.5 | 漏電斷路器，ELCB 3P 50AF 15AT 30mA/ | 只 | 1 | 4410 | 4410 | 164130000006-
| 0.1sec 380V 15KA |  |  |  |  | B01
壹.二.1.1.8.6 | 漏電斷路器，ELCB 1P 50AF 15AT 30mA/ | 只 | 1 | 1530 | 1530 | 164130000006-
| 0.1sec 220V 15KA |  |  |  |  | B2
壹.二.1.1.8.7 | 隔離設備附鎖裝置，開關安全鎖外掛式 | 只 | 4 | 4000 | 16000 | 1641382916
KEYLOCK ON/OFF皆可上鎖，永久性組件緊
急可破壞
壹.二.1.1.8.8 | 低壓配電盤，緩衝啟動器 7.5HP , | 組 | 4 | 8400 | 33600 | 1640100008-B
380VAC 3Φ60Hz(1)可選擇3種啟動模式控
制(2)採用SCR控制(3)具3組以上輸出接點
供遠端監控使用(4)具過載,欠相,馬達卡死
,馬達低載(缺水)保護功能
壹.二.1.1.8.9 | 保護蓋，MS 1ψ 220V 0.5HP (附加保護蓋 | 只 | 1 | 800 | 800 | 02447B0006-B4
型)
壹.二.1.1.8.10 | 低壓配電盤，PBL 22ψ 1a1b 直接式LED燈 | 只 | 6 | 240 | 1440 | 1640100006-B01
壹.二.1.1.8.11 | SS+KEY 22ψ 三段 2a2b | 只 | 1 | 420 | 420 | 1640128716
壹.二.1.1.8.12 | 電驛，FA交互電驛 | 只 | 2 | 1200 | 2400 | 1629120001-B
壹.二.1.1.8.13 | FS液面控制器 附電極棒 | 組 | 2 | 6600 | 13200 | 1629188896
壹.二.1.1.8.14 | 泵，FS液面控制器 附浮球開關 | 組 | 1 | 6600 | 6600 | 151300000008-B
壹.二.1.1.8.15 | BZ 22ψ 220V 蜂鳴器 | 只 | 1 | 600 | 600 | 1513018658
壹.二.1.1.8.16 | 電驛，RY 電力電驛 | 組 | 9 | 600 | 5400 | 1629120002-B
壹.二.1.1.8.17 | TH溫控開關 / 感溫開關 | 只 | 1 | 600 | 600 | 1650523418,國產
品
壹.二.1.1.8.18 | 動力通風機，下掀式通風過濾網組風扇 | 組 | 2 | 3000 | 6000 | 1583300008-B01,
| 220V (防護等級達IP54) |  |  |  |  | 國產品
壹.二.1.1.8.19 | FUSE 4A | 組 | 5 | 180 | 900 | 1583314028,國產
品
壹.二.1.1.8.20 | 電線及電纜，CU BUS BAR &PVC WIRE | 式 | 1 | 12000 | 12000 | 161200000004-
B2
壹.二.1.1.8.21 | 盤內另料含ABS銘牌及所有五金配件 | 式 | 1 | 8400 | 8400 | 1612071724
壹.二.1.1.8.22 | 原廠裝配工資 | 式 | 1 | 33600 | 33600 | 1612094534
壹.二.1.1.9 | MLA&MRA&MPAC&MU PANEL
壹.二.1.1.9.1 | CASE：SPHC 2.0t 粉體烤漆(尺寸依現場需 | 只 | 3 | 43200 | 129600 | 0997097740
求製作) 符合401原製造廠合格廠
壹.二.1.1.9.2 | MLA PANEL |  |  | 0 | 0 | 0997017476
壹.二.1.1.9.3 | 微處理型多功能電錶144*144(具RS485輸出 | 只 | 2 | 52000 | 104000 | 0323124196
諧波量顯示及隔離式變比器與螢幕保護程
式)
壹.二.1.1.9.4 | CT 600V 40VA 200/5A | 只 | 3 | 2000 | 6000 | 0323137126
壹.二.1.1.9.5 | 專用扣式CT 200A附通信線 | 只 | 30 | 1800 | 54000 | 0323104726
壹.二.1.1.9.6 | 無熔線斷路器，NFB 3P 250AF 200AT | 只 | 1 | 5340 | 5340 | 164110000006-
| 380V 35KA |  |  |  |  | B17
壹.二.1.1.9.7 | 無熔線斷路器，NFB 3P 100AF 75AT | 只 | 2 | 3840 | 7680 | 164110000006-
| 380V 35KA |  |  |  |  | B18
壹.二.1.1.9.8 | 無熔線斷路器，NFB 3P 100AF 50AT | 只 | 10 | 3840 | 38400 | 164110000006-
| 380V 35KA |  |  |  |  | B19
壹.二.1.1.9.9 | MRA PANEL |  |  | 0 | 0 | 1641120656
壹.二.1.1.9.10 | 無熔線斷路器，NFB 3P 225AF 200AT | 只 | 1 | 3760 | 3760 | 164110000006-
| 200V 15KA |  |  |  |  | B10
壹.二.1.1.9.11 | 無熔線斷路器，NFB 3P 100AF 100AT | 只 | 1 | 1855 | 1855 | 164110000006-
| 200V 15KA |  |  |  |  | B20
壹.二.1.1.9.12 | 無熔線斷路器，NFB 3P 100AF 75AT | 只 | 3 | 1855 | 5565 | 164110000006-
| 200V 15KA |  |  |  |  | B21
壹.二.1.1.9.13 | 無熔線斷路器，NFB 3P 100AF 50AT | 只 | 3 | 1300 | 3900 | 164110000006-
| 200V 15KA |  |  |  |  | B22
壹.二.1.1.9.14 | MPAC PANEL |  |  | 0 | 0 | 1641115796
壹.二.1.1.9.15 | 無熔線斷路器，NFB 3P 600AF 500AT | 只 | 1 | 16180 | 16180 | 164110000006-
| 380V 50KA |  |  |  |  | B4
壹.二.1.1.9.16 | 無熔線斷路器，NFB 3P 400AF 300AT | 只 | 2 | 9680 | 19360 | 164110000006-
| 380V 50KA |  |  |  |  | B5
壹.二.1.1.9.17 | MU PANEL |  |  | 0 | 0 | 1641131756
壹.二.1.1.9.18 | 微處理型多功能電錶144*144(具RS485輸出 | 只 | 1 | 52000 | 52000 | 0323124196
諧波量顯示及隔離式變比器與螢幕保護程
式)
壹.二.1.1.9.19 | 突波吸收器-40KA(8/20uSec)Plug-in | 只 | 1 | 40000 | 40000 | 0323192626
type 每相一只共四只(附計數器與RS485輸
出)
壹.二.1.1.9.20 | CT 100/5A 40VA | 只 | 3 | 2640 | 7920 | 0323190106
壹.二.1.1.9.21 | 無熔線斷路器，NFB 3P 100AF 75AT | 只 | 1 | 1440 | 1440 | 164110000006-
| 208V 10KA |  |  |  |  | B23
壹.二.1.1.9.22 | 無熔線斷路器，NFB 3P 50AF 30AT 208V | 只 | 6 | 735 | 4410 | 164110000006-
| 10KA |  |  |  |  | B24
壹.二.1.1.9.23 | 無熔線斷路器，NFB 1P 50AF 20AT 120V | 只 | 1 | 155 | 155 | 164110000006-
| 10KA |  |  |  |  | B25
壹.二.1.1.9.24 | 盤內另料含ABS銘牌及所有五金配件 | 式 | 3 | 12000 | 36000 | 1641197776
壹.二.1.1.9.25 | 原廠裝配工資 | 式 | 3 | 18000 | 54000 | 1641106464
壹.二.1.1.10 | LAB1A&RAB1&PAB1 PANEL
壹.二.1.1.10.1 | CASE：SPHC 2.0t 粉體烤漆(尺寸依現場需 | 只 | 1 | 38400 | 38400 | 0997095544
求製作) 符合401原製造廠合格廠
壹.二.1.1.10.2 | LAB1A PANEL |  |  | 0 | 0 | 0997066396
壹.二.1.1.10.3 | 無熔線斷路器，NFB 3P 50AF 50AT 380V | 只 | 1 | 1300 | 1300 | 164110000006-
| 15KA |  |  |  |  | B26
壹.二.1.1.10.4 | 無熔線斷路器，NFB 1P 50AF 15AT 220V | 只 | 10 | 515 | 5150 | 164110000006-
| 15KA |  |  |  |  | B27
壹.二.1.1.10.5 | 電驛，二線式電驛 RY AC300V/20A | 只 | 7 | 991 | 6937 | 1629120001-B01
壹.二.1.1.10.6 | 二線式端末器 T/U 四回路用 | 只 | 2 | 2970 | 5940 | 1629192086
壹.二.1.1.10.7 | 二線式變壓器 TR AC230V/24V | 只 | 1 | 2886 | 2886 | 1629151976
壹.二.1.1.10.8 | FUSE 4A | 組 | 1 | 180 | 180 | 1629171786,國產
品
壹.二.1.1.10.9 | RAB1A PANEL |  |  | 0 | 0 | 1629148958
壹.二.1.1.10.10 | 無熔線斷路器，NFB 3P 50AF 50AT 200V | 只 | 1 | 735 | 735 | 164110000006-
| 10KA |  |  |  |  | B28
壹.二.1.1.10.11 | 無熔線斷路器，NFB 1P 50AF 15AT 115V | 只 | 8 | 155 | 1240 | 164110000006-
| 10KA |  |  |  |  | B29
壹.二.1.1.10.12 | PAB1A PANEL |  |  | 0 | 0 | 1641120846
壹.二.1.1.10.13 | 無熔線斷路器，NFB 3P 100AF 75AT | 只 | 1 | 1855 | 1855 | 164110000006-
| 380V 15KA |  |  |  |  | B15
壹.二.1.1.10.14 | 無熔線斷路器，NFB 3P 50AF 20AT 380V | 只 | 1 | 1300 | 1300 | 164110000006-
| 15KA |  |  |  |  | B30
壹.二.1.1.10.15 | 無熔線斷路器，NFB 3P 50AF 15AT 380V | 只 | 4 | 1300 | 5200 | 164110000006-
| 15KA |  |  |  |  | B16
壹.二.1.1.10.16 | 無熔線斷路器，NFB 1P 50AF 30AT 220V | 只 | 1 | 515 | 515 | 164110000006-
| 15KA |  |  |  |  | B31
壹.二.1.1.10.17 | 無熔線斷路器，NFB 1P 50AF 15AT 220V | 只 | 1 | 515 | 515 | 164110000006-
| 15KA |  |  |  |  | B27
壹.二.1.1.10.18 | 漏電斷路器，ELCB 3P 50AF 30AT 30mA/ | 只 | 2 | 4410 | 8820 | 164130000006-
| 0.1sec 380V 15KA |  |  |  |  | B3
壹.二.1.1.10.19 | 漏電斷路器，ELCB 3P 50AF 15AT 30mA/ | 只 | 2 | 4410 | 8820 | 164130000006-
| 0.1sec 380V 15KA |  |  |  |  | B01
壹.二.1.1.10.20 | 隔離設備附鎖裝置，開關安全鎖外掛式 | 只 | 4 | 4000 | 16000 | 1641382916
KEYLOCK ON/OFF皆可上鎖，永久性組件緊
急可破壞
壹.二.1.1.10.21 | 變頻器 7.5HP,380VAC 3Φ60Hz (1)內建 | 組 | 1 | 12500 | 12500 | 1626600008-B
PID控制(2)切換頻率0.2~400Hz(3)具
RS485通訊功能,MODBUS協定(4)自動轉距補
償,內建EMC濾波器(5)無感測向量控制,啟
動轉矩150%@1HZ
壹.二.1.1.10.22 | 保護蓋，MS 3ψ 380V 10HP 附欠相 (附加 | 只 | 2 | 1160 | 2320 | 02447B0006-B5
保護蓋型)
壹.二.1.1.10.23 | 保護蓋，MS 3ψ 380V 2HP 附欠相 (附加 | 只 | 2 | 830 | 1660 | 02447B0006-B6
保護蓋型)
壹.二.1.1.10.24 | 保護蓋，MS 1ψ 220V 1HP (附加保護蓋 | 只 | 1 | 800 | 800 | 02447B0006-B7
型)
壹.二.1.1.10.25 | 低壓配電盤，PBL 22ψ 1a1b 直接式LED燈 | 只 | 16 | 240 | 3840 | 1640100006-B01
壹.二.1.1.10.26 | SS+KEY 22ψ 三段 2a2b | 只 | 6 | 420 | 2520 | 1640128716
壹.二.1.1.10.27 | 電驛，FA交互電驛 | 只 | 2 | 1200 | 2400 | 1629120001-B
壹.二.1.1.10.28 | 泵，FS液面控制器 附浮球開關 | 組 | 2 | 6600 | 13200 | 151300000008-B
壹.二.1.1.10.29 | BZ 22ψ 220V 蜂鳴器 | 只 | 2 | 600 | 1200 | 1513018658
壹.二.1.1.10.30 | 電驛，RY 電力電驛 | 組 | 4 | 600 | 2400 | 1629120002-B
壹.二.1.1.10.31 | FUSE 4A | 組 | 4 | 180 | 720 | 1629171786,國產
品
壹.二.1.1.10.32 | 電線及電纜，CU BUS BAR &PVC WIRE | 式 | 1 | 18000 | 18000 | 161200000004-
B02
壹.二.1.1.10.33 | 盤內另料含ABS銘牌及所有五金配件 | 式 | 1 | 12000 | 12000 | 1641197776
壹.二.1.1.10.34 | 原廠裝配工資 | 式 | 1 | 36000 | 36000 | 1641126774
壹.二.1.1.11 | LA01A&RA01A&PA01A&UA01A PANEL
壹.二.1.1.11.1 | CASE：SPHC 2.0t 粉體烤漆(尺寸依現場需 | 只 | 1 | 38400 | 38400 | 0997095544
求製作) 符合401原製造廠合格廠
壹.二.1.1.11.2 | LA01A PANEL |  |  | 0 | 0 | 0997070276
壹.二.1.1.11.3 | 無熔線斷路器，NFB 3P 100AF 75AT | 只 | 1 | 1855 | 1855 | 164110000006-
| 380V 15KA |  |  |  |  | B15
壹.二.1.1.11.4 | 無熔線斷路器，NFB 3P 50AF 20AT 380V | 只 | 5 | 1300 | 6500 | 164110000006-
| 15KA |  |  |  |  | B30
壹.二.1.1.11.5 | 無熔線斷路器，NFB 1P 50AF 15AT 220V | 只 | 6 | 515 | 3090 | 164110000006-
| 15KA |  |  |  |  | B27
壹.二.1.1.11.6 | 漏電斷路器，ELCB 1P 50AF 15AT 30mA/ | 只 | 5 | 1530 | 7650 | 164130000006-
| 0.1sec 220V 15KA |  |  |  |  | B2
壹.二.1.1.11.7 | 電驛，二線式電驛 RY AC300V/20A | 只 | 7 | 991 | 6937 | 1629120001-B01
壹.二.1.1.11.8 | 二線式端末器 T/U 四回路用 | 只 | 2 | 2970 | 5940 | 1629192086
壹.二.1.1.11.9 | 二線式變壓器 TR AC230V/24V | 只 | 1 | 2886 | 2886 | 1629151976
壹.二.1.1.11.10 | FUSE 4A | 組 | 1 | 180 | 180 | 1629171786,國產
品
壹.二.1.1.11.11 | RA01A PANEL |  |  | 0 | 0 | 1629117488
壹.二.1.1.11.12 | 無熔線斷路器，NFB 3P 100AF 100AT | 只 | 1 | 1440 | 1440 | 164110000006-
| 200V 10KA |  |  |  |  | B32
壹.二.1.1.11.13 | 無熔線斷路器，NFB 3P 50AF 50AT 200V | 只 | 2 | 735 | 1470 | 164110000006-
| 10KA |  |  |  |  | B28
壹.二.1.1.11.14 | 無熔線斷路器，NFB 3P 50AF 30AT 200V | 只 | 1 | 735 | 735 | 164110000006-
| 10KA |  |  |  |  | B33
壹.二.1.1.11.15 | 無熔線斷路器，NFB 3P 50AF 20AT 200V | 只 | 2 | 735 | 1470 | 164110000006-
| 10KA |  |  |  |  | B34
壹.二.1.1.11.16 | 無熔線斷路器，NFB 1P 50AF 15AT 115V | 只 | 5 | 155 | 775 | 164110000006-
| 10KA |  |  |  |  | B29
壹.二.1.1.11.17 | 漏電斷路器，ELCB 1P 50AF 15AT 30mA/ | 只 | 2 | 610 | 1220 | 164130000006-
| 0.1sec 115V 10KA |  |  |  |  | B4
壹.二.1.1.11.18 | PA01A PANEL |  |  | 0 | 0 | 1641389546
壹.二.1.1.11.19 | 無熔線斷路器，NFB 3P 50AF 50AT 380V | 只 | 1 | 1300 | 1300 | 164110000006-
| 15KA |  |  |  |  | B26
壹.二.1.1.11.20 | 漏電斷路器，ELCB 1P 50AF 15AT 30mA/ | 只 | 5 | 1530 | 7650 | 164130000006-
| 0.1sec 220V 15KA |  |  |  |  | B2
壹.二.1.1.11.21 | PACA01A PANEL |  |  | 0 | 0 | 1641344036
壹.二.1.1.11.22 | 無熔線斷路器，NFB 3P 300AF 400AT | 只 | 1 | 7390 | 7390 | 164110000006-
| 380V 25KA |  |  |  |  | B35
壹.二.1.1.11.23 | 無熔線斷路器，NFB 3P 100AF 100AT | 只 | 2 | 2370 | 4740 | 164110000006-
| 380V 25KA |  |  |  |  | B36
壹.二.1.1.11.24 | 無熔線斷路器，NFB 3P 100AF 75AT | 只 | 2 | 2370 | 4740 | 164110000006-
| 380V 25KA |  |  |  |  | B37
壹.二.1.1.11.25 | 漏電斷路器，ELCB 1P 50AF 20AT 30mA/ | 只 | 16 | 4410 | 70560 | 164130000006-
| 0.1sec 220V 25KA |  |  |  |  | B5
壹.二.1.1.11.26 | UA01A PANEL |  |  | 0 | 0 | 1641362816
壹.二.1.1.11.27 | 突波吸收器-40KA(8/20uSec)Plug-in | 組 | 1 | 40000 | 40000 | 1641309860
type每相一只共四只(附計數器與RS485輸
出)
壹.二.1.1.11.28 | 無熔線斷路器，NFB 3P 50AF 30AT 208V | 只 | 1 | 735 | 735 | 164110000006-
| 10KA |  |  |  |  | B24
壹.二.1.1.11.29 | 無熔線斷路器，NFB 1P 50AF 20AT 120V | 只 | 6 | 155 | 930 | 164110000006-
| 10KA |  |  |  |  | B25
壹.二.1.1.11.30 | 盤內另料含ABS銘牌及所有五金配件 | 式 | 1 | 15600 | 15600 | 1641196126
壹.二.1.1.11.31 | 原廠裝配工資 | 式 | 1 | 20400 | 20400 | 1641158464
壹.二.1.1.12 | LA02A&RA02A&PA02A&PACA02A PANEL
壹.二.1.1.12.1 | CASE：SPHC 2.0t 粉體烤漆(尺寸依現場需 | 只 | 2 | 40800 | 81600 | 0997093233
求製作) 符合401原製造廠合格廠
壹.二.1.1.12.2 | LA02A PANEL |  |  | 0 | 0 | 0997056806
壹.二.1.1.12.3 | 無熔線斷路器，NFB 3P 50AF 50AT 380V | 只 | 1 | 1300 | 1300 | 164110000006-
| 15KA |  |  |  |  | B26
壹.二.1.1.12.4 | 無熔線斷路器，NFB 3P 50AF 20AT 380V | 只 | 5 | 1300 | 6500 | 164110000006-
| 15KA |  |  |  |  | B30
壹.二.1.1.12.5 | 無熔線斷路器，NFB 1P 50AF 15AT 220V | 只 | 5 | 515 | 2575 | 164110000006-
| 15KA |  |  |  |  | B27
壹.二.1.1.12.6 | 漏電斷路器，ELCB 1P 50AF 15AT 30mA/ | 只 | 2 | 1530 | 3060 | 164130000006-
| 0.1sec 220V 15KA |  |  |  |  | B2
壹.二.1.1.12.7 | 電驛，二線式電驛 RY AC300V/20A | 只 | 4 | 991 | 3964 | 1629120001-B01
壹.二.1.1.12.8 | 二線式端末器 T/U 四回路用 | 只 | 1 | 2970 | 2970 | 1629192086
壹.二.1.1.12.9 | 二線式變壓器 TR AC230V/24V | 只 | 1 | 2886 | 2886 | 1629151976
壹.二.1.1.12.10 | FUSE 4A | 組 | 1 | 180 | 180 | 1629171786,國產
品
壹.二.1.1.12.11 | RA02A PANEL |  |  | 0 | 0 | 1629187268
壹.二.1.1.12.12 | 無熔線斷路器，NFB 3P 100AF 75AT | 只 | 1 | 1440 | 1440 | 164110000006-
| 200V 10KA |  |  |  |  | B38
壹.二.1.1.12.13 | 無熔線斷路器，NFB 3P 50AF 30AT 200V | 只 | 1 | 735 | 735 | 164110000006-
| 10KA |  |  |  |  | B33
壹.二.1.1.12.14 | 無熔線斷路器，NFB 3P 50AF 20AT 200V | 只 | 4 | 735 | 2940 | 164110000006-
| 10KA |  |  |  |  | B34
壹.二.1.1.12.15 | 無熔線斷路器，NFB 1P 50AF 15AT 115V | 只 | 5 | 155 | 775 | 164110000006-
| 10KA |  |  |  |  | B29
壹.二.1.1.12.16 | 漏電斷路器，ELCB 1P 50AF 15AT 30mA/ | 只 | 2 | 610 | 1220 | 164130000006-
| 0.1sec 115V 10KA |  |  |  |  | B4
壹.二.1.1.12.17 | PA02A PANEL |  |  | 0 | 0 | 1641357346
壹.二.1.1.12.18 | 無熔線斷路器，NFB 3P 50AF 50AT 380V | 只 | 1 | 1300 | 1300 | 164110000006-
| 15KA |  |  |  |  | B26
壹.二.1.1.12.19 | 漏電斷路器，ELCB 1P 50AF 15AT 30mA/ | 只 | 5 | 1530 | 7650 | 164130000006-
| 0.1sec 220V 15KA |  |  |  |  | B2
壹.二.1.1.12.20 | PACA02A PANEL |  |  | 0 | 0 | 1641351916
壹.二.1.1.12.21 | 無熔線斷路器，NFB 3P 100AF 100AT | 只 | 1 | 2370 | 2370 | 164110000006-
| 380V 25KA |  |  |  |  | B36
壹.二.1.1.12.22 | 漏電斷路器，ELCB 1P 50AF 20AT 30mA/ | 只 | 16 | 4410 | 70560 | 164130000006-
| 0.1sec 220V 25KA |  |  |  |  | B5
壹.二.1.1.12.23 | 盤內另料含ABS銘牌及所有五金配件 | 式 | 2 | 9600 | 19200 | 1641355766
壹.二.1.1.12.24 | 原廠裝配工資 | 式 | 2 | 18000 | 36000 | 1641106464
壹.二.1.1.13 | LA03A&RA03A&PA03A&PACA03A PANEL
壹.二.1.1.13.1 | CASE：SPHC 2.0t 粉體烤漆(尺寸依現場需 | 只 | 2 | 40800 | 81600 | 0997093233
求製作) 符合401原製造廠合格廠
壹.二.1.1.13.2 | LA03A PANEL |  |  | 0 | 0 | 0997011896
壹.二.1.1.13.3 | 無熔線斷路器，NFB 3P 50AF 50AT 380V | 只 | 1 | 1300 | 1300 | 164110000006-
| 15KA |  |  |  |  | B26
壹.二.1.1.13.4 | 無熔線斷路器，NFB 3P 50AF 20AT 380V | 只 | 3 | 1300 | 3900 | 164110000006-
| 15KA |  |  |  |  | B30
壹.二.1.1.13.5 | 無熔線斷路器，NFB 1P 50AF 15AT 220V | 只 | 6 | 515 | 3090 | 164110000006-
| 15KA |  |  |  |  | B27
壹.二.1.1.13.6 | 漏電斷路器，ELCB 1P 50AF 15AT 30mA/ | 只 | 1 | 1530 | 1530 | 164130000006-
| 0.1sec 220V 15KA |  |  |  |  | B2
壹.二.1.1.13.7 | 電驛，二線式電驛 RY AC300V/20A | 只 | 3 | 991 | 2973 | 1629120001-B01
壹.二.1.1.13.8 | 二線式端末器 T/U 四回路用 | 只 | 1 | 2970 | 2970 | 1629192086
壹.二.1.1.13.9 | 二線式變壓器 TR AC230V/24V | 只 | 1 | 2886 | 2886 | 1629151976
壹.二.1.1.13.10 | FUSE 4A | 組 | 1 | 180 | 180 | 1629171786,國產
品
壹.二.1.1.13.11 | RA03A PANEL |  |  | 0 | 0 | 1629137288
壹.二.1.1.13.12 | 無熔線斷路器，NFB 3P 100AF 75AT | 只 | 1 | 1440 | 1440 | 164110000006-
| 200V 10KA |  |  |  |  | B38
壹.二.1.1.13.13 | 無熔線斷路器，NFB 3P 50AF 30AT 200V | 只 | 1 | 735 | 735 | 164110000006-
| 10KA |  |  |  |  | B33
壹.二.1.1.13.14 | 無熔線斷路器，NFB 3P 50AF 20AT 200V | 只 | 2 | 735 | 1470 | 164110000006-
| 10KA |  |  |  |  | B34
壹.二.1.1.13.15 | 無熔線斷路器，NFB 1P 50AF 15AT 115V | 只 | 5 | 155 | 775 | 164110000006-
| 10KA |  |  |  |  | B29
壹.二.1.1.13.16 | 漏電斷路器，ELCB 1P 50AF 15AT 30mA/ | 只 | 2 | 610 | 1220 | 164130000006-
| 0.1sec 115V 10KA |  |  |  |  | B4
壹.二.1.1.13.17 | PA03A PANEL |  |  | 0 | 0 | 1641313386
壹.二.1.1.13.18 | 無熔線斷路器，NFB 3P 50AF 50AT 380V | 只 | 1 | 1300 | 1300 | 164110000006-
| 15KA |  |  |  |  | B26
壹.二.1.1.13.19 | 漏電斷路器，ELCB 1P 50AF 15AT 30mA/ | 只 | 3 | 1530 | 4590 | 164130000006-
| 0.1sec 220V 15KA |  |  |  |  | B2
壹.二.1.1.13.20 | 無熔線斷路器，NFB 1P 50AF 20AT 220V | 只 | 2 | 515 | 1030 | 164110000006-
| 15KA |  |  |  |  | B39
壹.二.1.1.13.21 | PACA03A PANEL |  |  | 0 | 0 | 1641399586
壹.二.1.1.13.22 | 單相二線220V 50A電度表,LED數字顯示,常 | 只 | 4 | 6600 | 26400 | 1641389280
數3200imp/kwh,雙RS485(A埠卡機,B埠預留
中控連線)符合CNS14607,標檢局封鉛
壹.二.1.1.13.23 | 門禁管制設備，智慧型IC讀卡機,LED顯示, | 只 | 4 | 3600 | 14400 | 1370600006-B
(內建溫度上下限,具五時段管制週一到週
日每天可分別設定功能,強制功能及可設是
否啟用)(置於盤外)
壹.二.1.1.13.24 | 無熔線斷路器，NFB 3P 100AF 75AT | 只 | 1 | 1855 | 1855 | 164110000006-
| 380V 15KA |  |  |  |  | B15
壹.二.1.1.13.25 | 無熔線斷路器，NFB 1P 100AF 40AT | 只 | 4 | 515 | 2060 | 164110000006-
| 220V 15KA |  |  |  |  | B40
壹.二.1.1.13.26 | 漏電斷路器，ELCB 1P 50AF 20AT 30mA/ | 只 | 8 | 1530 | 12240 | 164130000006-
| 0.1sec 220V 15KA |  |  |  |  | B6
壹.二.1.1.13.27 | 盤內另料含ABS銘牌及所有五金配件 | 式 | 2 | 9600 | 19200 | 1641355766
壹.二.1.1.13.28 | 原廠裝配工資 | 式 | 2 | 18000 | 36000 | 1641106464
壹.二.1.1.14 | LA04A&RA04A&PA04A&PACA04A PANEL
壹.二.1.1.14.1 | CASE：SPHC 2.0t 粉體烤漆(尺寸依現場需 | 只 | 1 | 40800 | 40800 | 0997093233
求製作) 符合401原製造廠合格廠
壹.二.1.1.14.2 | LA04A PANEL |  |  | 0 | 0 | 0997080096
壹.二.1.1.14.3 | 無熔線斷路器，NFB 3P 50AF 50AT 380V | 只 | 1 | 1300 | 1300 | 164110000006-
| 15KA |  |  |  |  | B26
壹.二.1.1.14.4 | 無熔線斷路器，NFB 3P 50AF 20AT 380V | 只 | 3 | 1300 | 3900 | 164110000006-
| 15KA |  |  |  |  | B30
壹.二.1.1.14.5 | 無熔線斷路器，NFB 1P 50AF 15AT 220V | 只 | 6 | 515 | 3090 | 164110000006-
| 15KA |  |  |  |  | B27
壹.二.1.1.14.6 | 漏電斷路器，ELCB 1P 50AF 15AT 30mA/ | 只 | 1 | 1530 | 1530 | 164130000006-
| 0.1sec 220V 15KA |  |  |  |  | B2
壹.二.1.1.14.7 | 電驛，二線式電驛 RY AC300V/20A | 只 | 3 | 991 | 2973 | 1629120001-B01
壹.二.1.1.14.8 | 二線式端末器 T/U 四回路用 | 只 | 1 | 2970 | 2970 | 1629192086
壹.二.1.1.14.9 | 二線式變壓器 TR AC230V/24V | 只 | 1 | 2886 | 2886 | 1629151976
壹.二.1.1.14.10 | FUSE 4A | 組 | 1 | 180 | 180 | 1629171786
壹.二.1.1.14.11 | RA04A PANEL |  |  | 0 | 0 | 1629167828
壹.二.1.1.14.12 | 無熔線斷路器，NFB 3P 100AF 75AT | 只 | 1 | 1440 | 1440 | 164110000006-
| 200V 10KA |  |  |  |  | B38
壹.二.1.1.14.13 | 無熔線斷路器，NFB 3P 50AF 30AT 200V | 只 | 1 | 735 | 735 | 164110000006-
| 10KA |  |  |  |  | B33
壹.二.1.1.14.14 | 無熔線斷路器，NFB 3P 50AF 20AT 200V | 只 | 2 | 735 | 1470 | 164110000006-
| 10KA |  |  |  |  | B34
壹.二.1.1.14.15 | 無熔線斷路器，NFB 1P 50AF 15AT 115V | 只 | 5 | 155 | 775 | 164110000006-
| 10KA |  |  |  |  | B29
壹.二.1.1.14.16 | 漏電斷路器，ELCB 1P 50AF 15AT 30mA/ | 只 | 2 | 610 | 1220 | 164130000006-
| 0.1sec 115V 10KA |  |  |  |  | B4
壹.二.1.1.14.17 | PA04A PANEL |  |  | 0 | 0 | 1641352996
壹.二.1.1.14.18 | 無熔線斷路器，NFB 3P 50AF 50AT 380V | 只 | 1 | 1300 | 1300 | 164110000006-
| 15KA |  |  |  |  | B26
壹.二.1.1.14.19 | 無熔線斷路器，NFB 3P 50AF 40AT 380V | 只 | 1 | 1300 | 1300 | 164110000006-
| 15KA |  |  |  |  | B41
壹.二.1.1.14.20 | 無熔線斷路器，NFB 1P 50AF 20AT 220V | 只 | 1 | 515 | 515 | 164110000006-
| 15KA |  |  |  |  | B39
壹.二.1.1.14.21 | 漏電斷路器，ELCB 3P 50AF 15AT 30mA/ | 只 | 1 | 4410 | 4410 | 164130000006-
| 0.1sec 380V 15KA |  |  |  |  | B01
壹.二.1.1.14.22 | 漏電斷路器，ELCB 1P 50AF 15AT 30mA/ | 只 | 3 | 1530 | 4590 | 164130000006-
| 0.1sec 220V 15KA |  |  |  |  | B2
壹.二.1.1.14.23 | 隔離設備附鎖裝置，開關安全鎖外掛式 | 只 | 1 | 4000 | 4000 | 1641382916
KEYLOCK ON/OFF皆可上鎖，永久性組件緊
急可破壞
壹.二.1.1.14.24 | FUSE 4A | 組 | 1 | 180 | 180 | 1629171786,國產
品
壹.二.1.1.14.25 | PACA04A PANEL |  |  | 0 | 0 | 1629114658
壹.二.1.1.14.26 | 單相二線220V 50A電度表,LED數字顯示,常 | 只 | 2 | 6600 | 13200 | 1641389280
數3200imp/kwh,雙RS485(A埠卡機,B埠預留
中控連線)符合CNS14607,標檢局封鉛
壹.二.1.1.14.27 | 門禁管制設備，智慧型IC讀卡機,LED顯示, | 只 | 2 | 3600 | 7200 | 1370600006-B
(內建溫度上下限,具五時段管制週一到週
日每天可分別設定功能,強制功能及可設是
否啟用)(置於盤外)
壹.二.1.1.14.28 | 無熔線斷路器，NFB 3P 100AF 75AT | 只 | 1 | 1855 | 1855 | 164110000006-
| 380V 15KA |  |  |  |  | B15
壹.二.1.1.14.29 | 無熔線斷路器，NFB 1P 100AF 40AT | 只 | 2 | 515 | 1030 | 164110000006-
| 220V 15KA |  |  |  |  | B40
壹.二.1.1.14.30 | 漏電斷路器，ELCB 1P 50AF 20AT 30mA/ | 只 | 8 | 1530 | 12240 | 164130000006-
| 0.1sec 220V 15KA |  |  |  |  | B6
壹.二.1.1.14.31 | 盤內另料含ABS銘牌及所有五金配件 | 式 | 1 | 9600 | 9600 | 1641355766
壹.二.1.1.14.32 | 原廠裝配工資 | 式 | 1 | 18000 | 18000 | 1641106464
壹.二.1.1.15 | LA01A1&RA01A1&UA01A1 PANEL
壹.二.1.1.15.1 | CASE：SPHC 2.0t 粉體烤漆(尺寸依現場需 | 只 | 1 | 21600 | 21600 | 0997095473
求製作) 符合401原製造廠合格廠
壹.二.1.1.15.2 | LA01A1 PANEL |  |  | 0 | 0 | 0997013836
壹.二.1.1.15.3 | 無熔線斷路器，NFB 3P 50AF 20AT 380V | 只 | 1 | 1300 | 1300 | 164110000006-
| 10KA |  |  |  |  | B42
壹.二.1.1.15.4 | 無熔線斷路器，NFB 1P 50AF 15AT 220V | 只 | 4 | 255 | 1020 | 164110000006-
| 10KA |  |  |  |  | B43
壹.二.1.1.15.5 | RA01A1 PANEL |  |  | 0 | 0 | 1641148916
壹.二.1.1.15.6 | 無熔線斷路器，NFB 3P 50AF 20AT 200V | 只 | 1 | 735 | 735 | 164110000006-
| 10KA |  |  |  |  | B34
壹.二.1.1.15.7 | 無熔線斷路器，NFB 1P 50AF 15AT 115V | 只 | 6 | 155 | 930 | 164110000006-
| 10KA |  |  |  |  | B29
壹.二.1.1.15.8 | UA01A1 PANEL |  |  | 0 | 0 | 1641107286
壹.二.1.1.15.9 | 突波吸收器-40KA(8/20uSec)Plug-in | 組 | 1 | 40000 | 40000 | 0323173016
type 每相一只共四只(附計數器與RS485輸
出)
壹.二.1.1.15.10 | 無熔線斷路器，NFB 3P 50AF 30AT 208V | 只 | 1 | 735 | 735 | 164110000006-
| 10KA |  |  |  |  | B24
壹.二.1.1.15.11 | 無熔線斷路器，NFB 1P 50AF 20AT 120V | 只 | 10 | 155 | 1550 | 164110000006-
| 10KA |  |  |  |  | B25
壹.二.1.1.15.12 | FUSE 4A | 組 | 1 | 180 | 180 | 1629171786,國產
品
壹.二.1.1.15.13 | 電線及電纜，CU BUS BAR &PVC WIRE | 式 | 1 | 8400 | 8400 | 161200000004-
B03
壹.二.1.1.15.14 | 盤內另料含ABS銘牌及所有五金配件 | 式 | 1 | 6000 | 6000 | 1612033444
壹.二.1.1.15.15 | 原廠裝配工資 | 式 | 1 | 9600 | 9600 | 1612026104
壹.二.1.1.16 | LA01A2&RA01A2 PANEL
壹.二.1.1.16.1 | CASE：SPHC 2.0t 粉體烤漆(尺寸依現場需 | 只 | 1 | 12000 | 12000 | 0997097714
求製作) 符合401原製造廠合格廠
壹.二.1.1.16.2 | LA01A2 PANEL |  |  | 0 | 0 | 0997008036
壹.二.1.1.16.3 | 無熔線斷路器，NFB 3P 50AF 20AT 380V | 只 | 1 | 1300 | 1300 | 164110000006-
| 10KA |  |  |  |  | B42
壹.二.1.1.16.4 | 無熔線斷路器，NFB 1P 50AF 15AT 220V | 只 | 4 | 255 | 1020 | 164110000006-
| 10KA |  |  |  |  | B43
壹.二.1.1.16.5 | RA01A2 PANEL |  |  | 0 | 0 | 1641102436
壹.二.1.1.16.6 | 無熔線斷路器，NFB 3P 50AF 20AT 200V | 只 | 1 | 735 | 735 | 164110000006-
| 10KA |  |  |  |  | B34
壹.二.1.1.16.7 | 無熔線斷路器，NFB 1P 50AF 15AT 115V | 只 | 6 | 155 | 930 | 164110000006-
| 10KA |  |  |  |  | B29
壹.二.1.1.16.8 | 電線及電纜，CU BUS BAR &PVC WIRE | 式 | 1 | 4800 | 4800 | 161200000004-
B04
壹.二.1.1.16.9 | 盤內另料含ABS銘牌及所有五金配件 | 式 | 1 | 2400 | 2400 | 1612078934
壹.二.1.1.16.10 | 原廠裝配工資 | 式 | 1 | 6000 | 6000 | 1612012134
壹.二.1.1.17 | LA01A3&RA01A3 PANEL
壹.二.1.1.17.1 | CASE：SPHC 2.0t 粉體烤漆(尺寸依現場需 | 只 | 1 | 16800 | 16800 | 0997095787
求製作) 符合401原製造廠合格廠
壹.二.1.1.17.2 | LA01A3 PANEL |  |  | 0 | 0 | 0997023526
壹.二.1.1.17.3 | 無熔線斷路器，NFB 3P 50AF 20AT 380V | 只 | 1 | 1300 | 1300 | 164110000006-
| 10KA |  |  |  |  | B42
壹.二.1.1.17.4 | 無熔線斷路器，NFB 1P 50AF 15AT 220V | 只 | 4 | 255 | 1020 | 164110000006-
| 10KA |  |  |  |  | B43
壹.二.1.1.17.5 | RA01A3 PANEL |  |  | 0 | 0 | 1641118186
壹.二.1.1.17.6 | 無熔線斷路器，NFB 3P 50AF 30AT 200V | 只 | 1 | 735 | 735 | 164110000006-
| 10KA |  |  |  |  | B33
壹.二.1.1.17.7 | 無熔線斷路器，NFB 1P 50AF 15AT 115V | 只 | 12 | 155 | 1860 | 164110000006-
| 10KA |  |  |  |  | B29
壹.二.1.1.17.8 | 電線及電纜，CU BUS BAR &PVC WIRE | 式 | 1 | 9600 | 9600 | 161200000004-
B05
壹.二.1.1.17.9 | 盤內另料含ABS銘牌及所有五金配件 | 式 | 1 | 4800 | 4800 | 1612046844
壹.二.1.1.17.10 | 原廠裝配工資 | 式 | 1 | 10800 | 10800 | 1612070524
壹.二.1.1.18 | LA01A4&RA01A4 PANEL
壹.二.1.1.18.1 | CASE：SPHC 2.0t 粉體烤漆(尺寸依現場需 | 只 | 1 | 16800 | 16800 | 0997095787
求製作) 符合401原製造廠合格廠
壹.二.1.1.18.2 | LA01A4 PANEL |  |  | 0 | 0 | 0997069026
壹.二.1.1.18.3 | 無熔線斷路器，NFB 3P 50AF 20AT 380V | 只 | 1 | 1300 | 1300 | 164110000006-
| 10KA |  |  |  |  | B42
壹.二.1.1.18.4 | 無熔線斷路器，NFB 1P 50AF 15AT 220V | 只 | 4 | 255 | 1020 | 164110000006-
| 10KA |  |  |  |  | B43
壹.二.1.1.18.5 | RA01A4 PANEL |  |  | 0 | 0 | 1641128326
壹.二.1.1.18.6 | 無熔線斷路器，NFB 3P 50AF 50AT 200V | 只 | 1 | 735 | 735 | 164110000006-
| 10KA |  |  |  |  | B28
壹.二.1.1.18.7 | 無熔線斷路器，NFB 1P 50AF 15AT 115V | 只 | 16 | 155 | 2480 | 164110000006-
| 10KA |  |  |  |  | B29
壹.二.1.1.18.8 | 電線及電纜，CU BUS BAR &PVC WIRE | 式 | 1 | 9600 | 9600 | 161200000004-
B05
壹.二.1.1.18.9 | 盤內另料含ABS銘牌及所有五金配件 | 式 | 1 | 4800 | 4800 | 1612046844
壹.二.1.1.18.10 | 原廠裝配工資 | 式 | 1 | 10800 | 10800 | 1612070524
壹.二.1.1.19 | LA01A5&RA01A5 PANEL
壹.二.1.1.19.1 | CASE：SPHC 2.0t 粉體烤漆(尺寸依現場需 | 只 | 1 | 16800 | 16800 | 0997095787
求製作) 符合401原製造廠合格廠
壹.二.1.1.19.2 | LA01A5 PANEL |  |  | 0 | 0 | 0997039536
壹.二.1.1.19.3 | 無熔線斷路器，NFB 3P 50AF 20AT 380V | 只 | 1 | 1300 | 1300 | 164110000006-
| 10KA |  |  |  |  | B42
壹.二.1.1.19.4 | 無熔線斷路器，NFB 1P 50AF 15AT 220V | 只 | 4 | 255 | 1020 | 164110000006-
| 10KA |  |  |  |  | B43
壹.二.1.1.19.5 | RA01A5 PANEL |  |  | 0 | 0 | 1641175266
壹.二.1.1.19.6 | 無熔線斷路器，NFB 3P 50AF 50AT 200V | 只 | 1 | 735 | 735 | 164110000006-
| 10KA |  |  |  |  | B28
壹.二.1.1.19.7 | 無熔線斷路器，NFB 1P 50AF 15AT 115V | 只 | 14 | 155 | 2170 | 164110000006-
| 10KA |  |  |  |  | B29
壹.二.1.1.19.8 | 電線及電纜，CU BUS BAR &PVC WIRE | 式 | 1 | 9600 | 9600 | 161200000004-
B05
壹.二.1.1.19.9 | 盤內另料含ABS銘牌及所有五金配件 | 式 | 1 | 4800 | 4800 | 1612046844
壹.二.1.1.19.10 | 原廠裝配工資 | 式 | 1 | 10800 | 10800 | 1612070524
壹.二.1.1.20 | LA02A1&RA02A1 PANEL
壹.二.1.1.20.1 | CASE：SPHC 2.0t 粉體烤漆(尺寸依現場需 | 只 | 1 | 14400 | 14400 | 0997095254
求製作) 符合401原製造廠合格廠
壹.二.1.1.20.2 | LA02A1 PANEL |  |  | 0 | 0 | 0997032396
壹.二.1.1.20.3 | 無熔線斷路器，NFB 3P 50AF 20AT 380V | 只 | 1 | 1300 | 1300 | 164110000006-
| 10KA |  |  |  |  | B42
壹.二.1.1.20.4 | 無熔線斷路器，NFB 1P 50AF 15AT 220V | 只 | 4 | 255 | 1020 | 164110000006-
| 10KA |  |  |  |  | B43
壹.二.1.1.20.5 | RA02A1 PANEL |  |  | 0 | 0 | 1641182716
壹.二.1.1.20.6 | 無熔線斷路器，NFB 3P 50AF 30AT 200V | 只 | 1 | 735 | 735 | 164110000006-
| 10KA |  |  |  |  | B33
壹.二.1.1.20.7 | 無熔線斷路器，NFB 1P 50AF 15AT 115V | 只 | 11 | 155 | 1705 | 164110000006-
| 10KA |  |  |  |  | B29
壹.二.1.1.20.8 | 漏電斷路器，ELCB 1P 50AF 20AT 30mA/ | 只 | 1 | 610 | 610 | 164130000006-
| 0.1sec 115V 10KA |  |  |  |  | B7
壹.二.1.1.20.9 | 電線及電纜，CU BUS BAR &PVC WIRE | 式 | 1 | 6000 | 6000 | 161200000004-
B2
壹.二.1.1.20.10 | 盤內另料含ABS銘牌及所有五金配件 | 式 | 1 | 3000 | 3000 | 1612024864
壹.二.1.1.20.11 | 原廠裝配工資 | 式 | 1 | 7800 | 7800 | 1612046954
壹.二.1.1.21 | LA02A2&RA02A2 PANEL
壹.二.1.1.21.1 | CASE：SPHC 2.0t 粉體烤漆(尺寸依現場需 | 只 | 1 | 12000 | 12000 | 0997097714
求製作) 符合401原製造廠合格廠
壹.二.1.1.21.2 | LA02A2 PANEL |  |  | 0 | 0 | 0997043986
壹.二.1.1.21.3 | 無熔線斷路器，NFB 3P 50AF 20AT 380V | 只 | 1 | 1300 | 1300 | 164110000006-
| 10KA |  |  |  |  | B42
壹.二.1.1.21.4 | 無熔線斷路器，NFB 1P 50AF 15AT 220V | 只 | 4 | 255 | 1020 | 164110000006-
| 10KA |  |  |  |  | B43
壹.二.1.1.21.5 | RA02A2 PANEL |  |  | 0 | 0 | 1641121416
壹.二.1.1.21.6 | 無熔線斷路器，NFB 3P 50AF 20AT 200V | 只 | 1 | 735 | 735 | 164110000006-
| 10KA |  |  |  |  | B34
壹.二.1.1.21.7 | 無熔線斷路器，NFB 1P 50AF 15AT 115V | 只 | 6 | 155 | 930 | 164110000006-
| 10KA |  |  |  |  | B29
壹.二.1.1.21.8 | 電線及電纜，CU BUS BAR &PVC WIRE | 式 | 1 | 4800 | 4800 | 161200000004-
B04
壹.二.1.1.21.9 | 盤內另料含ABS銘牌及所有五金配件 | 式 | 1 | 2400 | 2400 | 1612078934
壹.二.1.1.21.10 | 原廠裝配工資 | 式 | 1 | 6000 | 6000 | 1612012134
壹.二.1.1.22 | LA02A3&RA02A3 PANEL
壹.二.1.1.22.1 | CASE：SPHC 2.0t 粉體烤漆(尺寸依現場需 | 只 | 1 | 12000 | 12000 | 0997097714
求製作) 符合401原製造廠合格廠
壹.二.1.1.22.2 | LA02A3 PANEL |  |  | 0 | 0 | 0997016626
壹.二.1.1.22.3 | 無熔線斷路器，NFB 3P 50AF 20AT 380V | 只 | 1 | 1300 | 1300 | 164110000006-
| 10KA |  |  |  |  | B42
壹.二.1.1.22.4 | 無熔線斷路器，NFB 1P 50AF 15AT 220V | 只 | 4 | 255 | 1020 | 164110000006-
| 10KA |  |  |  |  | B43
壹.二.1.1.22.5 | RA02A3 PANEL |  |  | 0 | 0 | 1641184036
壹.二.1.1.22.6 | 無熔線斷路器，NFB 3P 50AF 20AT 200V | 只 | 1 | 735 | 735 | 164110000006-
| 10KA |  |  |  |  | B34
壹.二.1.1.22.7 | 無熔線斷路器，NFB 1P 50AF 15AT 115V | 只 | 5 | 155 | 775 | 164110000006-
| 10KA |  |  |  |  | B29
壹.二.1.1.22.8 | 漏電斷路器，ELCB 1P 50AF 15AT 30mA/ | 只 | 1 | 610 | 610 | 164130000006-
| 0.1sec 115V 10KA |  |  |  |  | B4
壹.二.1.1.22.9 | 電線及電纜，CU BUS BAR &PVC WIRE | 式 | 1 | 4800 | 4800 | 161200000004-
B04
壹.二.1.1.22.10 | 盤內另料含ABS銘牌及所有五金配件 | 式 | 1 | 2400 | 2400 | 1612078934
壹.二.1.1.22.11 | 原廠裝配工資 | 式 | 1 | 6000 | 6000 | 1612012134
壹.二.1.1.23 | LA02A4&RA02A4 PANEL
壹.二.1.1.23.1 | CASE：SPHC 2.0t 粉體烤漆(尺寸依現場需 | 只 | 1 | 12000 | 12000 | 0997097714
求製作) 符合401原製造廠合格廠
壹.二.1.1.23.2 | LA02A4 PANEL |  |  | 0 | 0 | 0997044186
壹.二.1.1.23.3 | 無熔線斷路器，NFB 3P 50AF 20AT 380V | 只 | 1 | 1300 | 1300 | 164110000006-
| 10KA |  |  |  |  | B42
壹.二.1.1.23.4 | 無熔線斷路器，NFB 1P 50AF 15AT 220V | 只 | 4 | 255 | 1020 | 164110000006-
| 10KA |  |  |  |  | B43
壹.二.1.1.23.5 | RA02A4 PANEL |  |  | 0 | 0 | 1641175406
壹.二.1.1.23.6 | 無熔線斷路器，NFB 3P 50AF 20AT 200V | 只 | 1 | 735 | 735 | 164110000006-
| 10KA |  |  |  |  | B34
壹.二.1.1.23.7 | 無熔線斷路器，NFB 1P 50AF 15AT 115V | 只 | 6 | 155 | 930 | 164110000006-
| 10KA |  |  |  |  | B29
壹.二.1.1.23.8 | 電線及電纜，CU BUS BAR &PVC WIRE | 式 | 1 | 4800 | 4800 | 161200000004-
B04
壹.二.1.1.23.9 | 盤內另料含ABS銘牌及所有五金配件 | 式 | 1 | 2400 | 2400 | 1612078934
壹.二.1.1.23.10 | 原廠裝配工資 | 式 | 1 | 6000 | 6000 | 1612012134
壹.二.1.1.24 | LA02A5&RA02A5 PANEL
壹.二.1.1.24.1 | CASE：SPHC 2.0t 粉體烤漆(尺寸依現場需 | 只 | 1 | 12000 | 12000 | 0997097714
求製作) 符合401原製造廠合格廠
壹.二.1.1.24.2 | LA02A5 PANEL |  |  | 0 | 0 | 0997001356
壹.二.1.1.24.3 | 無熔線斷路器，NFB 3P 50AF 20AT 380V | 只 | 1 | 1300 | 1300 | 164110000006-
| 10KA |  |  |  |  | B42
壹.二.1.1.24.4 | 無熔線斷路器，NFB 1P 50AF 15AT 220V | 只 | 4 | 255 | 1020 | 164110000006-
| 10KA |  |  |  |  | B43
壹.二.1.1.24.5 | RA02A5 PANEL |  |  | 0 | 0 | 1641147596
壹.二.1.1.24.6 | 無熔線斷路器，NFB 3P 50AF 20AT 200V | 只 | 1 | 735 | 735 | 164110000006-
| 10KA |  |  |  |  | B34
壹.二.1.1.24.7 | 無熔線斷路器，NFB 1P 50AF 15AT 115V | 只 | 6 | 155 | 930 | 164110000006-
| 10KA |  |  |  |  | B29
壹.二.1.1.24.8 | 電線及電纜，CU BUS BAR &PVC WIRE | 式 | 1 | 4800 | 4800 | 161200000004-
B04
壹.二.1.1.24.9 | 盤內另料含ABS銘牌及所有五金配件 | 式 | 1 | 2400 | 2400 | 1612078934
壹.二.1.1.24.10 | 原廠裝配工資 | 式 | 1 | 6000 | 6000 | 1612012134
壹.二.1.1.25 | LA03A1&RA03A1 PANEL
壹.二.1.1.25.1 | CASE：SPHC 2.0t 粉體烤漆(尺寸依現場需 | 只 | 1 | 12000 | 12000 | 0997097714
求製作) 符合401原製造廠合格廠
壹.二.1.1.25.2 | LA03A1 PANEL |  |  | 0 | 0 | 0997016516
壹.二.1.1.25.3 | 無熔線斷路器，NFB 3P 50AF 20AT 380V | 只 | 1 | 1300 | 1300 | 164110000006-
| 10KA |  |  |  |  | B42
壹.二.1.1.25.4 | 無熔線斷路器，NFB 1P 50AF 15AT 220V | 只 | 4 | 255 | 1020 | 164110000006-
| 10KA |  |  |  |  | B43
壹.二.1.1.25.5 | RA03A1 PANEL |  |  | 0 | 0 | 1641173026
壹.二.1.1.25.6 | 無熔線斷路器，NFB 3P 50AF 30AT 200V | 只 | 1 | 735 | 735 | 164110000006-
| 10KA |  |  |  |  | B33
壹.二.1.1.25.7 | 無熔線斷路器，NFB 1P 50AF 15AT 115V | 只 | 6 | 155 | 930 | 164110000006-
| 10KA |  |  |  |  | B29
壹.二.1.1.25.8 | 電線及電纜，CU BUS BAR &PVC WIRE | 式 | 1 | 4800 | 4800 | 161200000004-
B04
壹.二.1.1.25.9 | 盤內另料含ABS銘牌及所有五金配件 | 式 | 1 | 2400 | 2400 | 1612078934
壹.二.1.1.25.10 | 原廠裝配工資 | 式 | 1 | 6000 | 6000 | 1612012134
壹.二.1.1.26 | LA03A2&RA03A2 PANEL
壹.二.1.1.26.1 | CASE：SPHC 2.0t 粉體烤漆(尺寸依現場需 | 只 | 1 | 12000 | 12000 | 0997097714
求製作) 符合401原製造廠合格廠
壹.二.1.1.26.2 | LA03A2 PANEL |  |  | 0 | 0 | 0997013006
壹.二.1.1.26.3 | 無熔線斷路器，NFB 3P 50AF 20AT 380V | 只 | 1 | 1300 | 1300 | 164110000006-
| 10KA |  |  |  |  | B42
壹.二.1.1.26.4 | 無熔線斷路器，NFB 1P 50AF 15AT 220V | 只 | 4 | 255 | 1020 | 164110000006-
| 10KA |  |  |  |  | B43
壹.二.1.1.26.5 | RA03A2 PANEL |  |  | 0 | 0 | 1641140426
壹.二.1.1.26.6 | 無熔線斷路器，NFB 3P 50AF 20AT 200V | 只 | 1 | 735 | 735 | 164110000006-
| 10KA |  |  |  |  | B34
壹.二.1.1.26.7 | 無熔線斷路器，NFB 1P 50AF 20AT 115V | 只 | 3 | 155 | 465 | 164110000006-
| 10KA |  |  |  |  | B44
壹.二.1.1.26.8 | 無熔線斷路器，NFB 1P 50AF 15AT 115V | 只 | 2 | 155 | 310 | 164110000006-
| 10KA |  |  |  |  | B29
壹.二.1.1.26.9 | 電線及電纜，CU BUS BAR &PVC WIRE | 式 | 1 | 4800 | 4800 | 161200000004-
B04
壹.二.1.1.26.10 | 盤內另料含ABS銘牌及所有五金配件 | 式 | 1 | 2400 | 2400 | 1612078934
壹.二.1.1.26.11 | 原廠裝配工資 | 式 | 1 | 6000 | 6000 | 1612012134
壹.二.1.1.27 | LA03A3&RA03A3 PANEL
壹.二.1.1.27.1 | CASE：SPHC 2.0t 粉體烤漆(尺寸依現場需 | 只 | 1 | 12000 | 12000 | 0997097714
求製作) 符合401原製造廠合格廠
壹.二.1.1.27.2 | LA03A3 PANEL |  |  | 0 | 0 | 0997054656
壹.二.1.1.27.3 | 無熔線斷路器，NFB 3P 50AF 20AT 380V | 只 | 1 | 1300 | 1300 | 164110000006-
| 10KA |  |  |  |  | B42
壹.二.1.1.27.4 | 無熔線斷路器，NFB 1P 50AF 15AT 220V | 只 | 4 | 255 | 1020 | 164110000006-
| 10KA |  |  |  |  | B43
壹.二.1.1.27.5 | RA03A3 PANEL |  |  | 0 | 0 | 1641131826
壹.二.1.1.27.6 | 無熔線斷路器，NFB 3P 50AF 20AT 200V | 只 | 1 | 735 | 735 | 164110000006-
| 10KA |  |  |  |  | B34
壹.二.1.1.27.7 | 無熔線斷路器，NFB 1P 50AF 20AT 115V | 只 | 3 | 155 | 465 | 164110000006-
| 10KA |  |  |  |  | B44
壹.二.1.1.27.8 | 無熔線斷路器，NFB 1P 50AF 15AT 115V | 只 | 2 | 155 | 310 | 164110000006-
| 10KA |  |  |  |  | B29
壹.二.1.1.27.9 | 漏電斷路器，ELCB 1P 50AF 20AT 30mA/ | 只 | 1 | 610 | 610 | 164130000006-
| 0.1sec 115V 10KA |  |  |  |  | B7
壹.二.1.1.27.10 | 電線及電纜，CU BUS BAR &PVC WIRE | 式 | 1 | 4800 | 4800 | 161200000004-
B04
壹.二.1.1.27.11 | 盤內另料含ABS銘牌及所有五金配件 | 式 | 1 | 2400 | 2400 | 1612078934
壹.二.1.1.27.12 | 原廠裝配工資 | 式 | 1 | 6000 | 6000 | 1612012134
壹.二.1.1.28 | LA04A1&RA04A1 PANEL
壹.二.1.1.28.1 | CASE：SPHC 2.0t 粉體烤漆(尺寸依現場需 | 只 | 1 | 12000 | 12000 | 0997097714
求製作) 符合401原製造廠合格廠
壹.二.1.1.28.2 | LA04A1 PANEL |  |  | 0 | 0 | 0997062246
壹.二.1.1.28.3 | 無熔線斷路器，NFB 3P 50AF 20AT 380V | 只 | 1 | 1300 | 1300 | 164110000006-
| 10KA |  |  |  |  | B42
壹.二.1.1.28.4 | 無熔線斷路器，NFB 1P 50AF 15AT 220V | 只 | 4 | 255 | 1020 | 164110000006-
| 10KA |  |  |  |  | B43
壹.二.1.1.28.5 | RA04A1 PANEL |  |  | 0 | 0 | 1641186996
壹.二.1.1.28.6 | 無熔線斷路器，NFB 3P 50AF 20AT 200V | 只 | 1 | 735 | 735 | 164110000006-
| 10KA |  |  |  |  | B34
壹.二.1.1.28.7 | 無熔線斷路器，NFB 1P 50AF 20AT 115V | 只 | 3 | 155 | 465 | 164110000006-
| 10KA |  |  |  |  | B44
壹.二.1.1.28.8 | 無熔線斷路器，NFB 1P 50AF 15AT 115V | 只 | 2 | 155 | 310 | 164110000006-
| 10KA |  |  |  |  | B29
壹.二.1.1.28.9 | 電線及電纜，CU BUS BAR &PVC WIRE | 式 | 1 | 4800 | 4800 | 161200000004-
B04
壹.二.1.1.28.10 | 盤內另料含ABS銘牌及所有五金配件 | 式 | 1 | 2400 | 2400 | 1612078934
壹.二.1.1.28.11 | 原廠裝配工資 | 式 | 1 | 6000 | 6000 | 1612012134
壹.二.1.1.29 | LA04A2&RA04A2 PANEL
壹.二.1.1.29.1 | CASE：SPHC 2.0t 粉體烤漆(尺寸依現場需 | 只 | 1 | 12000 | 12000 | 0997097714
求製作) 符合401原製造廠合格廠
壹.二.1.1.29.2 | LA04A2 PANEL |  |  | 0 | 0 | 0997064456
壹.二.1.1.29.3 | 無熔線斷路器，NFB 3P 50AF 20AT 380V | 只 | 1 | 1300 | 1300 | 164110000006-
| 10KA |  |  |  |  | B42
壹.二.1.1.29.4 | 無熔線斷路器，NFB 1P 50AF 15AT 220V | 只 | 4 | 255 | 1020 | 164110000006-
| 10KA |  |  |  |  | B43
壹.二.1.1.29.5 | RA04A2 PANEL |  |  | 0 | 0 | 1641154946
壹.二.1.1.29.6 | 無熔線斷路器，NFB 3P 50AF 20AT 200V | 只 | 1 | 735 | 735 | 164110000006-
| 10KA |  |  |  |  | B34
壹.二.1.1.29.7 | 無熔線斷路器，NFB 1P 50AF 20AT 115V | 只 | 3 | 155 | 465 | 164110000006-
| 10KA |  |  |  |  | B44
壹.二.1.1.29.8 | 無熔線斷路器，NFB 1P 50AF 15AT 115V | 只 | 2 | 155 | 310 | 164110000006-
| 10KA |  |  |  |  | B29
壹.二.1.1.29.9 | 電線及電纜，CU BUS BAR &PVC WIRE | 式 | 1 | 4800 | 4800 | 161200000004-
B04
壹.二.1.1.29.10 | 盤內另料含ABS銘牌及所有五金配件 | 式 | 1 | 2400 | 2400 | 1612078934
壹.二.1.1.29.11 | 原廠裝配工資 | 式 | 1 | 6000 | 6000 | 1612012134
壹.二.1.1.30 | LA04A3&RA04A3 PANEL
壹.二.1.1.30.1 | CASE：SPHC 2.0t 粉體烤漆(尺寸依現場需 | 只 | 1 | 12000 | 12000 | 0997097714
求製作) 符合401原製造廠合格廠
壹.二.1.1.30.2 | LA04A3 PANEL |  |  | 0 | 0 | 0997045196
壹.二.1.1.30.3 | 無熔線斷路器，NFB 3P 50AF 20AT 380V | 只 | 1 | 1300 | 1300 | 164110000006-
| 10KA |  |  |  |  | B42
壹.二.1.1.30.4 | 無熔線斷路器，NFB 1P 50AF 15AT 220V | 只 | 4 | 255 | 1020 | 164110000006-
| 10KA |  |  |  |  | B43
壹.二.1.1.30.5 | RA04A3 PANEL |  |  | 0 | 0 | 1641145956
壹.二.1.1.30.6 | 無熔線斷路器，NFB 3P 50AF 20AT 200V | 只 | 1 | 735 | 735 | 164110000006-
| 10KA |  |  |  |  | B34
壹.二.1.1.30.7 | 無熔線斷路器，NFB 1P 50AF 15AT 115V | 只 | 6 | 155 | 930 | 164110000006-
| 10KA |  |  |  |  | B29
壹.二.1.1.30.8 | 電線及電纜，CU BUS BAR &PVC WIRE | 式 | 1 | 4800 | 4800 | 161200000004-
B04
壹.二.1.1.30.9 | 盤內另料含ABS銘牌及所有五金配件 | 式 | 1 | 2400 | 2400 | 1612078934
壹.二.1.1.30.10 | 原廠裝配工資 | 式 | 1 | 6000 | 6000 | 1612012134
壹.二.1.1.31 | MLB&MRB&PB01A&PACB01A&UA01B PANEL
壹.二.1.1.31.1 | CASE：SPHC 2.0t 粉體烤漆(尺寸依現場需 | 只 | 2 | 40800 | 81600 | 0997093233
求製作) 符合401原製造廠合格廠
壹.二.1.1.31.2 | MLB PANEL |  |  | 0 | 0 | 0997045366
壹.二.1.1.31.3 | 微處理型多功能電錶144*144(具RS485輸出 | 只 | 1 | 52000 | 52000 | 0323124196
諧波量顯示及隔離式變比器與螢幕保護程
式)
壹.二.1.1.31.4 | CT 600V 40VA 200/5A | 只 | 3 | 2000 | 6000 | 0323137126
壹.二.1.1.31.5 | 專用扣式CT 200A附通信線 | 只 | 24 | 1800 | 43200 | 0323104726
壹.二.1.1.31.6 | 無熔線斷路器，NFB 3P 250AF 200AT | 只 | 1 | 5340 | 5340 | 164110000006-
| 380V 35KA |  |  |  |  | B17
壹.二.1.1.31.7 | 無熔線斷路器，NFB 3P 100AF 75AT | 只 | 4 | 3840 | 15360 | 164110000006-
| 380V 35KA |  |  |  |  | B18
壹.二.1.1.31.8 | 無熔線斷路器，NFB 3P 100AF 50AT | 只 | 6 | 3840 | 23040 | 164110000006-
| 380V 35KA |  |  |  |  | B19
壹.二.1.1.31.9 | MRB PANEL |  |  | 0 | 0 | 1641155726
壹.二.1.1.31.10 | 無熔線斷路器，NFB 3P 225AF 200AT | 只 | 1 | 3760 | 3760 | 164110000006-
| 200V 15KA |  |  |  |  | B10
壹.二.1.1.31.11 | 無熔線斷路器，NFB 3P 100AF 75AT | 只 | 4 | 1855 | 7420 | 164110000006-
| 200V 15KA |  |  |  |  | B21
壹.二.1.1.31.12 | 無熔線斷路器，NFB 3P 100AF 50AT | 只 | 2 | 1300 | 2600 | 164110000006-
| 200V 15KA |  |  |  |  | B22
壹.二.1.1.31.13 | PB01A PANEL |  |  | 0 | 0 | 1641156316
壹.二.1.1.31.14 | 無熔線斷路器，NFB 3P 100AF 75AT | 只 | 1 | 1855 | 1855 | 164110000006-
| 380V 15KA |  |  |  |  | B15
壹.二.1.1.31.15 | 漏電斷路器，ELCB 3P 50AF 30AT 30mA/ | 只 | 2 | 4410 | 8820 | 164130000006-
| 0.1sec 380V 15KA |  |  |  |  | B3
壹.二.1.1.31.16 | 漏電斷路器，ELCB 1P 50AF 15AT 30mA/ | 只 | 7 | 1530 | 10710 | 164130000006-
| 0.1sec 220V 15KA |  |  |  |  | B2
壹.二.1.1.31.17 | 隔離設備附鎖裝置，開關安全鎖外掛式 | 只 | 1 | 4000 | 4000 | 1641382916
KEYLOCK ON/OFF皆可上鎖，永久性組件緊
急可破壞
壹.二.1.1.31.18 | 保護蓋，MS 3ψ 380V 10HP 附欠相 (附加 | 只 | 2 | 1160 | 2320 | 02447B0006-B5
保護蓋型)
壹.二.1.1.31.19 | 低壓配電盤，PBL 22ψ 1a1b 直接式LED燈 | 只 | 4 | 240 | 960 | 1640100006-B01
壹.二.1.1.31.20 | SS+KEY 22ψ 三段 2a2b | 只 | 2 | 420 | 840 | 1640128716
壹.二.1.1.31.21 | 電驛，FA交互電驛 | 只 | 1 | 1200 | 1200 | 1629120001-B
壹.二.1.1.31.22 | 泵，FS液面控制器 附浮球開關 | 組 | 1 | 6600 | 6600 | 151300000008-B
壹.二.1.1.31.23 | 電驛，RY 電力電驛 | 組 | 2 | 600 | 1200 | 1629120002-B
壹.二.1.1.31.24 | PACB01A PANEL |  |  | 0 | 0 | 1629115258
壹.二.1.1.31.25 | 單相二線220V 50A電度表,LED數字顯示,常 | 只 | 6 | 6600 | 39600 | 1641389280
數3200imp/kwh,雙RS485(A埠卡機,B埠預留
中控連線)符合CNS14607,標檢局封鉛
壹.二.1.1.31.26 | 門禁管制設備，智慧型IC讀卡機,LED顯示, | 只 | 6 | 3600 | 21600 | 1370600006-B
(內建溫度上下限,具五時段管制週一到週
日每天可分別設定功能,強制功能及可設是
否啟用)(置於盤外)
壹.二.1.1.31.27 | 無熔線斷路器，NFB 3P 400AF 300AT | 只 | 1 | 7390 | 7390 | 164110000006-
| 380V 15KA |  |  |  |  | B45
壹.二.1.1.31.28 | 無熔線斷路器，NFB 3P 100AF 75AT | 只 | 3 | 1855 | 5565 | 164110000006-
| 380V 15KA |  |  |  |  | B15
壹.二.1.1.31.29 | 無熔線斷路器，NFB 1P 100AF 40AT | 只 | 6 | 515 | 3090 | 164110000006-
| 220V 15KA |  |  |  |  | B40
壹.二.1.1.31.30 | 漏電斷路器，ELCB 1P 50AF 20AT 30mA/ | 只 | 12 | 1530 | 18360 | 164130000006-
| 0.1sec 220V 15KA |  |  |  |  | B6
壹.二.1.1.31.31 | UA01B PANEL |  |  | 0 | 0 | 1641363586
壹.二.1.1.31.32 | 突波吸收器-40KA(8/20uSec)Plug-in | 組 | 1 | 40000 | 40000 | 0323173016
type 每相一只共四只(附計數器與RS485輸
出)
壹.二.1.1.31.33 | 無熔線斷路器，NFB 3P 50AF 30AT 208V | 只 | 1 | 735 | 735 | 164110000006-
| 10KA |  |  |  |  | B24
壹.二.1.1.31.34 | 無熔線斷路器，NFB 1P 50AF 20AT 120V | 只 | 6 | 155 | 930 | 164110000006-
| 10KA |  |  |  |  | B25
壹.二.1.1.31.35 | FUSE 4A | 組 | 1 | 180 | 180 | 1629171786,國產
品
壹.二.1.1.31.36 | 電線及電纜，CU BUS BAR &PVC WIRE | 式 | 2 | 13200 | 26400 | 161200000004-
B07
壹.二.1.1.31.37 | 原廠裝配工資 | 式 | 2 | 18000 | 36000 | 1641106464
壹.二.1.1.32 | LB01A&RB01A PANEL
壹.二.1.1.32.1 | CASE：SPHC 2.0t 粉體烤漆(尺寸依現場需 | 只 | 1 | 14400 | 14400 | 0997095254
求製作) 符合401原製造廠合格廠
壹.二.1.1.32.2 | LB01A PANEL |  |  | 0 | 0 | 0997021576
壹.二.1.1.32.3 | 無熔線斷路器，NFB 3P 100AF 75AT | 只 | 1 | 1855 | 1855 | 164110000006-
| 380V 15KA |  |  |  |  | B15
壹.二.1.1.32.4 | 無熔線斷路器，NFB 3P 50AF 20AT 380V | 只 | 6 | 1300 | 7800 | 164110000006-
| 15KA |  |  |  |  | B30
壹.二.1.1.32.5 | 無熔線斷路器，NFB 1P 50AF 15AT 220V | 只 | 5 | 255 | 1275 | 164110000006-
| 15KA |  |  |  |  | B46
壹.二.1.1.32.6 | 漏電斷路器，ELCB 1P 50AF 15AT 30mA/ | 只 | 4 | 1530 | 6120 | 164130000006-
| 0.1sec 220V 15KA |  |  |  |  | B2
壹.二.1.1.32.7 | RB01A PANEL |  |  | 0 | 0 | 1641373346
壹.二.1.1.32.8 | 無熔線斷路器，NFB 3P 100AF 75AT | 只 | 1 | 1440 | 1440 | 164110000006-
| 200V 10KA |  |  |  |  | B38
壹.二.1.1.32.9 | 無熔線斷路器，NFB 3P 50AF 20AT 200V | 只 | 6 | 735 | 4410 | 164110000006-
| 10KA |  |  |  |  | B34
壹.二.1.1.32.10 | 無熔線斷路器，NFB 1P 50AF 15AT 115V | 只 | 3 | 155 | 465 | 164110000006-
| 10KA |  |  |  |  | B29
壹.二.1.1.32.11 | 漏電斷路器，ELCB 1P 50AF 15AT 30mA/ | 只 | 3 | 610 | 1830 | 164130000006-
| 0.1sec 115V 10KA |  |  |  |  | B4
壹.二.1.1.32.12 | 電線及電纜，CU BUS BAR &PVC WIRE | 式 | 1 | 8400 | 8400 | 161200000004-
B03
壹.二.1.1.32.13 | 盤內另料含ABS銘牌及所有五金配件 | 式 | 1 | 4200 | 4200 | 1612008104
壹.二.1.1.32.14 | 原廠裝配工資 | 式 | 1 | 9600 | 9600 | 1612026104
壹.二.1.1.33 | LB02A&RB02A&PB02A&PACB02A PANEL
壹.二.1.1.33.1 | CASE：SPHC 2.0t 粉體烤漆(尺寸依現場需 | 只 | 2 | 40800 | 81600 | 0997093233
求製作) 符合401原製造廠合格廠
壹.二.1.1.33.2 | LB02A PANEL |  |  | 0 | 0 | 0997016656
壹.二.1.1.33.3 | 無熔線斷路器，NFB 3P 100AF 75AT | 只 | 1 | 1855 | 1855 | 164110000006-
| 380V 15KA |  |  |  |  | B15
壹.二.1.1.33.4 | 無熔線斷路器，NFB 3P 50AF 20AT 380V | 只 | 6 | 1300 | 7800 | 164110000006-
| 15KA |  |  |  |  | B30
壹.二.1.1.33.5 | 無熔線斷路器，NFB 1P 50AF 15AT 220V | 只 | 4 | 515 | 2060 | 164110000006-
| 15KA |  |  |  |  | B27
壹.二.1.1.33.6 | 漏電斷路器，ELCB 1P 50AF 15AT 30mA/ | 只 | 1 | 1530 | 1530 | 164130000006-
| 0.1sec 220V 15KA |  |  |  |  | B2
壹.二.1.1.33.7 | 電驛，二線式電驛 RY AC300V/20A | 只 | 3 | 991 | 2973 | 1629120001-B01
壹.二.1.1.33.8 | 二線式端末器 T/U 四回路用 | 只 | 1 | 2970 | 2970 | 1629192086
壹.二.1.1.33.9 | 二線式變壓器 TR AC230V/24V | 只 | 1 | 2886 | 2886 | 1629151976
壹.二.1.1.33.10 | FUSE 4A | 組 | 1 | 180 | 180 | 1629171786,國產
品
壹.二.1.1.33.11 | RB02A PANEL |  |  | 0 | 0 | 1629183518
壹.二.1.1.33.12 | 無熔線斷路器，NFB 3P 100AF 75AT | 只 | 1 | 1440 | 1440 | 164110000006-
| 200V 10KA |  |  |  |  | B38
壹.二.1.1.33.13 | 無熔線斷路器，NFB 3P 50AF 20AT 200V | 只 | 6 | 735 | 4410 | 164110000006-
| 10KA |  |  |  |  | B34
壹.二.1.1.33.14 | 無熔線斷路器，NFB 1P 50AF 15AT 115V | 只 | 4 | 155 | 620 | 164110000006-
| 10KA |  |  |  |  | B29
壹.二.1.1.33.15 | 漏電斷路器，ELCB 1P 50AF 15AT 30mA/ | 只 | 2 | 610 | 1220 | 164130000006-
| 0.1sec 115V 10KA |  |  |  |  | B4
壹.二.1.1.33.16 | PB02A PANEL |  |  | 0 | 0 | 1641347666
壹.二.1.1.33.17 | 無熔線斷路器，NFB 3P 50AF 50AT 380V | 只 | 1 | 1300 | 1300 | 164110000006-
| 15KA |  |  |  |  | B26
壹.二.1.1.33.18 | 無熔線斷路器，NFB 1P 50AF 20AT 220V | 只 | 2 | 515 | 1030 | 164110000006-
| 15KA |  |  |  |  | B39
壹.二.1.1.33.19 | 漏電斷路器，ELCB 1P 50AF 15AT 30mA/ | 只 | 5 | 1530 | 7650 | 164130000006-
| 0.1sec 220V 15KA |  |  |  |  | B2
壹.二.1.1.33.20 | PACB02A PANEL |  |  | 0 | 0 | 1641372336
壹.二.1.1.33.21 | 單相二線220V 50A電度表,LED數字顯示,常 | 只 | 6 | 6600 | 39600 | 1641389280
數3200imp/kwh,雙RS485(A埠卡機,B埠預留
中控連線)符合CNS14607,標檢局封鉛
壹.二.1.1.33.22 | 門禁管制設備，智慧型IC讀卡機,LED顯示, | 只 | 6 | 3600 | 21600 | 1370600006-B
(內建溫度上下限,具五時段管制週一到週
日每天可分別設定功能,強制功能及可設是
否啟用)(置於盤外)
壹.二.1.1.33.23 | 無熔線斷路器，NFB 3P 100AF 75AT | 只 | 1 | 1855 | 1855 | 164110000006-
| 380V 15KA |  |  |  |  | B15
壹.二.1.1.33.24 | 無熔線斷路器，NFB 1P 100AF 40AT | 只 | 6 | 515 | 3090 | 164110000006-
| 220V 15KA |  |  |  |  | B40
壹.二.1.1.33.25 | 漏電斷路器，ELCB 1P 50AF 20AT 30mA/ | 只 | 12 | 1530 | 18360 | 164130000006-
| 0.1sec 220V 15KA |  |  |  |  | B6
壹.二.1.1.33.26 | 盤內另料含ABS銘牌及所有五金配件 | 式 | 4 | 9600 | 38400 | 1641355766
壹.二.1.1.33.27 | 原廠裝配工資 | 式 | 4 | 18000 | 72000 | 1641106464
壹.二.1.1.34 | LB03A&RB03A&PB03A&PACB03A PANEL
壹.二.1.1.34.1 | CASE：SPHC 2.0t 粉體烤漆(尺寸依現場需 | 只 | 2 | 40800 | 81600 | 0997093233
求製作) 符合401原製造廠合格廠
壹.二.1.1.34.2 | LB03A PANEL |  |  | 0 | 0 | 0997010386
壹.二.1.1.34.3 | 無熔線斷路器，NFB 3P 100AF 75AT | 只 | 1 | 1855 | 1855 | 164110000006-
| 380V 15KA |  |  |  |  | B15
壹.二.1.1.34.4 | 無熔線斷路器，NFB 3P 50AF 20AT 380V | 只 | 6 | 1300 | 7800 | 164110000006-
| 15KA |  |  |  |  | B30
壹.二.1.1.34.5 | 無熔線斷路器，NFB 1P 50AF 15AT 220V | 只 | 4 | 515 | 2060 | 164110000006-
| 15KA |  |  |  |  | B27
壹.二.1.1.34.6 | 漏電斷路器，ELCB 1P 50AF 15AT 30mA/ | 只 | 1 | 1530 | 1530 | 164130000006-
| 0.1sec 220V 15KA |  |  |  |  | B2
壹.二.1.1.34.7 | 電驛，二線式電驛 RY AC300V/20A | 只 | 3 | 991 | 2973 | 1629120001-B01
壹.二.1.1.34.8 | 二線式端末器 T/U 四回路用 | 只 | 1 | 2970 | 2970 | 1629192086
壹.二.1.1.34.9 | 二線式變壓器 TR AC230V/24V | 只 | 1 | 2886 | 2886 | 1629151976
壹.二.1.1.34.10 | FUSE 4A | 組 | 1 | 180 | 180 | 1629171786,國產
品
壹.二.1.1.34.11 | RB03A PANEL |  |  | 0 | 0 | 1629190918
壹.二.1.1.34.12 | 無熔線斷路器，NFB 3P 100AF 75AT | 只 | 1 | 1440 | 1440 | 164110000006-
| 200V 10KA |  |  |  |  | B38
壹.二.1.1.34.13 | 無熔線斷路器，NFB 3P 50AF 20AT 200V | 只 | 6 | 735 | 4410 | 164110000006-
| 10KA |  |  |  |  | B34
壹.二.1.1.34.14 | 無熔線斷路器，NFB 1P 50AF 15AT 115V | 只 | 4 | 155 | 620 | 164110000006-
| 10KA |  |  |  |  | B29
壹.二.1.1.34.15 | 漏電斷路器，ELCB 1P 50AF 15AT 30mA/ | 只 | 2 | 610 | 1220 | 164130000006-
| 0.1sec 115V 10KA |  |  |  |  | B4
壹.二.1.1.34.16 | PB03A PANEL |  |  | 0 | 0 | 1641367726
壹.二.1.1.34.17 | 無熔線斷路器，NFB 3P 50AF 50AT 380V | 只 | 1 | 1300 | 1300 | 164110000006-
| 15KA |  |  |  |  | B26
壹.二.1.1.34.18 | 無熔線斷路器，NFB 1P 50AF 20AT 220V | 只 | 2 | 515 | 1030 | 164110000006-
| 15KA |  |  |  |  | B39
壹.二.1.1.34.19 | 漏電斷路器，ELCB 1P 50AF 15AT 30mA/ | 只 | 5 | 1530 | 7650 | 164130000006-
| 0.1sec 220V 15KA |  |  |  |  | B2
壹.二.1.1.34.20 | PACB03A PANEL |  |  | 0 | 0 | 1641372876
壹.二.1.1.34.21 | 單相二線220V 50A電度表,LED數字顯示,常 | 只 | 6 | 6600 | 39600 | 1641389280
數3200imp/kwh,雙RS485(A埠卡機,B埠預留
中控連線)符合CNS14607,標檢局封鉛
壹.二.1.1.34.22 | 門禁管制設備，智慧型IC讀卡機,LED顯示, | 只 | 6 | 3600 | 21600 | 1370600006-B
(內建溫度上下限,具五時段管制週一到週
日每天可分別設定功能,強制功能及可設是
否啟用)(置於盤外)
壹.二.1.1.34.23 | 無熔線斷路器，NFB 3P 100AF 75AT | 只 | 1 | 1855 | 1855 | 164110000006-
| 380V 15KA |  |  |  |  | B15
壹.二.1.1.34.24 | 無熔線斷路器，NFB 1P 100AF 40AT | 只 | 6 | 515 | 3090 | 164110000006-
| 220V 15KA |  |  |  |  | B40
壹.二.1.1.34.25 | 漏電斷路器，ELCB 1P 50AF 20AT 30mA/ | 只 | 12 | 1530 | 18360 | 164130000006-
| 0.1sec 220V 15KA |  |  |  |  | B6
壹.二.1.1.34.26 | 盤內另料含ABS銘牌及所有五金配件 | 式 | 2 | 9600 | 19200 | 1641355766
壹.二.1.1.34.27 | 原廠裝配工資 | 式 | 2 | 18000 | 36000 | 1641106464
壹.二.1.1.35 | LB04A&RB04A&PB04A&PACB04A PANEL
壹.二.1.1.35.1 | CASE：SPHC 2.0t 粉體烤漆(尺寸依現場需 | 只 | 2 | 40800 | 81600 | 0997093233
求製作) 符合401原製造廠合格廠
壹.二.1.1.35.2 | LB04A PANEL |  |  | 0 | 0 | 0997053996
壹.二.1.1.35.3 | 無熔線斷路器，NFB 3P 50AF 50AT 380V | 只 | 1 | 1300 | 1300 | 164110000006-
| 15KA |  |  |  |  | B26
壹.二.1.1.35.4 | 無熔線斷路器，NFB 3P 50AF 20AT 380V | 只 | 4 | 1300 | 5200 | 164110000006-
| 15KA |  |  |  |  | B30
壹.二.1.1.35.5 | 無熔線斷路器，NFB 1P 50AF 15AT 220V | 只 | 4 | 515 | 2060 | 164110000006-
| 15KA |  |  |  |  | B27
壹.二.1.1.35.6 | 漏電斷路器，ELCB 1P 50AF 15AT 30mA/ | 只 | 1 | 1530 | 1530 | 164130000006-
| 0.1sec 220V 15KA |  |  |  |  | B2
壹.二.1.1.35.7 | 電驛，二線式電驛 RY AC300V/20A | 只 | 3 | 991 | 2973 | 1629120001-B01
壹.二.1.1.35.8 | 二線式端末器 T/U 四回路用 | 只 | 1 | 2970 | 2970 | 1629192086
壹.二.1.1.35.9 | 二線式變壓器 TR AC230V/24V | 只 | 1 | 2886 | 2886 | 1629151976,國際
,東芝,奇勝
壹.二.1.1.35.10 | FUSE 4A | 組 | 1 | 180 | 180 | 1629171786,國產
品
壹.二.1.1.35.11 | RB04A PANEL |  |  | 0 | 0 | 1629123268
壹.二.1.1.35.12 | 無熔線斷路器，NFB 3P 100AF 75AT | 只 | 1 | 1440 | 1440 | 164110000006-
| 200V 10KA |  |  |  |  | B38
壹.二.1.1.35.13 | 無熔線斷路器，NFB 3P 50AF 30AT 200V | 只 | 3 | 735 | 2205 | 164110000006-
| 10KA |  |  |  |  | B33
壹.二.1.1.35.14 | 無熔線斷路器，NFB 3P 50AF 20AT 200V | 只 | 1 | 735 | 735 | 164110000006-
| 10KA |  |  |  |  | B34
壹.二.1.1.35.15 | 無熔線斷路器，NFB 1P 50AF 15AT 115V | 只 | 5 | 155 | 775 | 164110000006-
| 10KA |  |  |  |  | B29
壹.二.1.1.35.16 | 漏電斷路器，ELCB 1P 50AF 15AT 30mA/ | 只 | 3 | 610 | 1830 | 164130000006-
| 0.1sec 115V 10KA |  |  |  |  | B4
壹.二.1.1.35.17 | PB04A PANEL |  |  | 0 | 0 | 1641392516
壹.二.1.1.35.18 | 無熔線斷路器，NFB 3P 50AF 50AT 380V | 只 | 1 | 1300 | 1300 | 164110000006-
| 15KA |  |  |  |  | B26
壹.二.1.1.35.19 | 無熔線斷路器，NFB 3P 50AF 40AT 380V | 只 | 1 | 1300 | 1300 | 164110000006-
| 15KA |  |  |  |  | B41
壹.二.1.1.35.20 | 無熔線斷路器，NFB 1P 50AF 20AT 220V | 只 | 2 | 515 | 1030 | 164110000006-
| 15KA |  |  |  |  | B39
壹.二.1.1.35.21 | 漏電斷路器，ELCB 3P 50AF 15AT 30mA/ | 只 | 1 | 4410 | 4410 | 164130000006-
| 0.1sec 380V 15KA |  |  |  |  | B01
壹.二.1.1.35.22 | 漏電斷路器，ELCB 1P 50AF 15AT 30mA/ | 只 | 4 | 1530 | 6120 | 164130000006-
| 0.1sec 220V 15KA |  |  |  |  | B2
壹.二.1.1.35.23 | 隔離設備附鎖裝置，開關安全鎖外掛式 | 只 | 1 | 4000 | 4000 | 1641382916
KEYLOCK ON/OFF皆可上鎖，永久性組件緊
急可破壞
壹.二.1.1.35.24 | PACB04A PANEL |  |  | 0 | 0 | 1641386906
壹.二.1.1.35.25 | 單相二線220V 50A電度表,LED數字顯示,常 | 只 | 6 | 6600 | 39600 | 1641389280
數3200imp/kwh,雙RS485(A埠卡機,B埠預留
中控連線)符合CNS14607,標檢局封鉛
壹.二.1.1.35.26 | 門禁管制設備，智慧型IC讀卡機,LED顯示, | 只 | 6 | 3600 | 21600 | 1370600006-B
(內建溫度上下限,具五時段管制週一到週
日每天可分別設定功能,強制功能及可設是
否啟用)(置於盤外)
壹.二.1.1.35.27 | 無熔線斷路器，NFB 3P 100AF 75AT | 只 | 1 | 1855 | 1855 | 164110000006-
| 380V 15KA |  |  |  |  | B15
壹.二.1.1.35.28 | 無熔線斷路器，NFB 1P 100AF 40AT | 只 | 6 | 515 | 3090 | 164110000006-
| 220V 15KA |  |  |  |  | B40
壹.二.1.1.35.29 | 漏電斷路器，ELCB 1P 50AF 20AT 30mA/ | 只 | 12 | 1530 | 18360 | 164130000006-
| 0.1sec 220V 15KA |  |  |  |  | B6
壹.二.1.1.35.30 | 盤內另料含ABS銘牌及所有五金配件 | 式 | 2 | 9600 | 19200 | 1641355766
壹.二.1.1.35.31 | 原廠裝配工資 | 式 | 2 | 18000 | 36000 | 1641106464
壹.二.1.1.36 | LB01A1&RB01A1 PANEL
壹.二.1.1.36.1 | CASE：SPHC 2.0t 粉體烤漆(尺寸依現場需 | 只 | 1 | 12000 | 12000 | 0997097714
求製作) 符合401原製造廠合格廠
壹.二.1.1.36.2 | LB01A1 PANEL |  |  | 0 | 0 | 0997068046
壹.二.1.1.36.3 | 無熔線斷路器，NFB 3P 50AF 20AT 380V | 只 | 1 | 1300 | 1300 | 164110000006-
| 10KA |  |  |  |  | B42
壹.二.1.1.36.4 | 無熔線斷路器，NFB 1P 50AF 15AT 220V | 只 | 4 | 255 | 1020 | 164110000006-
| 10KA |  |  |  |  | B43
壹.二.1.1.36.5 | RB01A1 PANEL |  |  | 0 | 0 | 1641191816
壹.二.1.1.36.6 | 無熔線斷路器，NFB 3P 50AF 20AT 200V | 只 | 1 | 735 | 735 | 164110000006-
| 10KA |  |  |  |  | B34
壹.二.1.1.36.7 | 無熔線斷路器，NFB 1P 50AF 20AT 115V | 只 | 3 | 155 | 465 | 164110000006-
| 10KA |  |  |  |  | B44
壹.二.1.1.36.8 | 無熔線斷路器，NFB 1P 50AF 15AT 115V | 只 | 2 | 155 | 310 | 164110000006-
| 10KA |  |  |  |  | B29
壹.二.1.1.36.9 | 電線及電纜，CU BUS BAR &PVC WIRE | 式 | 1 | 4800 | 4800 | 161200000004-
B04
壹.二.1.1.36.10 | 盤內另料含ABS銘牌及所有五金配件 | 式 | 1 | 2400 | 2400 | 1612078934
壹.二.1.1.36.11 | 原廠裝配工資 | 式 | 1 | 6000 | 6000 | 1612012134
壹.二.1.1.37 | LB01A2&RB01A2 PANEL
壹.二.1.1.37.1 | CASE：SPHC 2.0t 粉體烤漆(尺寸依現場需 | 只 | 1 | 12000 | 12000 | 0997097714
求製作) 符合401原製造廠合格廠
壹.二.1.1.37.2 | LB01A2 PANEL |  |  | 0 | 0 | 0997006586
壹.二.1.1.37.3 | 無熔線斷路器，NFB 3P 50AF 20AT 380V | 只 | 1 | 1300 | 1300 | 164110000006-
| 10KA |  |  |  |  | B42
壹.二.1.1.37.4 | 無熔線斷路器，NFB 1P 50AF 15AT 220V | 只 | 4 | 255 | 1020 | 164110000006-
| 10KA |  |  |  |  | B43
壹.二.1.1.37.5 | RB01A2 PANEL |  |  | 0 | 0 | 1641140116
壹.二.1.1.37.6 | 無熔線斷路器，NFB 3P 50AF 20AT 200V | 只 | 1 | 735 | 735 | 164110000006-
| 10KA |  |  |  |  | B34
壹.二.1.1.37.7 | 無熔線斷路器，NFB 1P 50AF 20AT 115V | 只 | 3 | 155 | 465 | 164110000006-
| 10KA |  |  |  |  | B44
壹.二.1.1.37.8 | 無熔線斷路器，NFB 1P 50AF 15AT 115V | 只 | 2 | 155 | 310 | 164110000006-
| 10KA |  |  |  |  | B29
壹.二.1.1.37.9 | 電線及電纜，CU BUS BAR &PVC WIRE | 式 | 1 | 4800 | 4800 | 161200000004-
B04
壹.二.1.1.37.10 | 盤內另料含ABS銘牌及所有五金配件 | 式 | 1 | 2400 | 2400 | 1612078934
壹.二.1.1.37.11 | 原廠裝配工資 | 式 | 1 | 6000 | 6000 | 1612012134
壹.二.1.1.38 | LB01A3&RB01A3 PANEL
壹.二.1.1.38.1 | CASE：SPHC 2.0t 粉體烤漆(尺寸依現場需 | 只 | 1 | 12000 | 12000 | 0997097714
求製作) 符合401原製造廠合格廠
壹.二.1.1.38.2 | LB01A3 PANEL |  |  | 0 | 0 | 0997066126
壹.二.1.1.38.3 | 無熔線斷路器，NFB 3P 50AF 20AT 380V | 只 | 1 | 1300 | 1300 | 164110000006-
| 10KA |  |  |  |  | B42
壹.二.1.1.38.4 | 無熔線斷路器，NFB 1P 50AF 15AT 220V | 只 | 4 | 255 | 1020 | 164110000006-
| 10KA |  |  |  |  | B43
壹.二.1.1.38.5 | RB01A3 PANEL |  |  | 0 | 0 | 1641105966
壹.二.1.1.38.6 | 無熔線斷路器，NFB 3P 50AF 20AT 200V | 只 | 1 | 735 | 735 | 164110000006-
| 10KA |  |  |  |  | B34
壹.二.1.1.38.7 | 無熔線斷路器，NFB 1P 50AF 20AT 115V | 只 | 3 | 155 | 465 | 164110000006-
| 10KA |  |  |  |  | B44
壹.二.1.1.38.8 | 無熔線斷路器，NFB 1P 50AF 15AT 115V | 只 | 2 | 155 | 310 | 164110000006-
| 10KA |  |  |  |  | B29
壹.二.1.1.38.9 | 電線及電纜，CU BUS BAR &PVC WIRE | 式 | 1 | 4800 | 4800 | 161200000004-
B04
壹.二.1.1.38.10 | 盤內另料含ABS銘牌及所有五金配件 | 式 | 1 | 2400 | 2400 | 1612078934
壹.二.1.1.38.11 | 原廠裝配工資 | 式 | 1 | 6000 | 6000 | 1612012134
壹.二.1.1.39 | LB01A4&RB01A4 PANEL
壹.二.1.1.39.1 | CASE：SPHC 2.0t 粉體烤漆(尺寸依現場需 | 只 | 1 | 12000 | 12000 | 0997097714
求製作) 符合401原製造廠合格廠
壹.二.1.1.39.2 | LB01A4 PANEL |  |  | 0 | 0 | 0997049816
壹.二.1.1.39.3 | 無熔線斷路器，NFB 3P 50AF 20AT 380V | 只 | 1 | 1300 | 1300 | 164110000006-
| 10KA |  |  |  |  | B42
壹.二.1.1.39.4 | 無熔線斷路器，NFB 1P 50AF 15AT 220V | 只 | 4 | 255 | 1020 | 164110000006-
| 10KA |  |  |  |  | B43
壹.二.1.1.39.5 | RB01A4 PANEL |  |  | 0 | 0 | 1641196606
壹.二.1.1.39.6 | 無熔線斷路器，NFB 3P 50AF 20AT 200V | 只 | 1 | 735 | 735 | 164110000006-
| 10KA |  |  |  |  | B34
壹.二.1.1.39.7 | 無熔線斷路器，NFB 1P 50AF 20AT 115V | 只 | 3 | 155 | 465 | 164110000006-
| 10KA |  |  |  |  | B44
壹.二.1.1.39.8 | 無熔線斷路器，NFB 1P 50AF 15AT 115V | 只 | 2 | 155 | 310 | 164110000006-
| 10KA |  |  |  |  | B29
壹.二.1.1.39.9 | 電線及電纜，CU BUS BAR &PVC WIRE | 式 | 1 | 4800 | 4800 | 161200000004-
B04
壹.二.1.1.39.10 | 盤內另料含ABS銘牌及所有五金配件 | 式 | 1 | 2400 | 2400 | 1612078934
壹.二.1.1.39.11 | 原廠裝配工資 | 式 | 1 | 6000 | 6000 | 1612012134
壹.二.1.1.40 | LB01A5&RB01A5 PANEL
壹.二.1.1.40.1 | CASE：SPHC 2.0t 粉體烤漆(尺寸依現場需 | 只 | 1 | 12000 | 12000 | 0997097714
求製作) 符合401原製造廠合格廠
壹.二.1.1.40.2 | LB01A5 PANEL |  |  | 0 | 0 | 0997044786
壹.二.1.1.40.3 | 無熔線斷路器，NFB 3P 50AF 20AT 380V | 只 | 1 | 1300 | 1300 | 164110000006-
| 10KA |  |  |  |  | B42
壹.二.1.1.40.4 | 無熔線斷路器，NFB 1P 50AF 15AT 220V | 只 | 4 | 255 | 1020 | 164110000006-
| 10KA |  |  |  |  | B43
壹.二.1.1.40.5 | RB01A5 PANEL |  |  | 0 | 0 | 1641173246
壹.二.1.1.40.6 | 無熔線斷路器，NFB 3P 50AF 20AT 200V | 只 | 1 | 735 | 735 | 164110000006-
| 10KA |  |  |  |  | B34
壹.二.1.1.40.7 | 無熔線斷路器，NFB 1P 50AF 20AT 115V | 只 | 3 | 155 | 465 | 164110000006-
| 10KA |  |  |  |  | B44
壹.二.1.1.40.8 | 無熔線斷路器，NFB 1P 50AF 15AT 115V | 只 | 2 | 155 | 310 | 164110000006-
| 10KA |  |  |  |  | B29
壹.二.1.1.40.9 | 電線及電纜，CU BUS BAR &PVC WIRE | 式 | 1 | 4800 | 4800 | 161200000004-
B04
壹.二.1.1.40.10 | 盤內另料含ABS銘牌及所有五金配件 | 式 | 1 | 2400 | 2400 | 1612078934
壹.二.1.1.40.11 | 原廠裝配工資 | 式 | 1 | 6000 | 6000 | 1612012134
壹.二.1.1.41 | LB01A6&RB01A6 PANEL
壹.二.1.1.41.1 | CASE：SPHC 2.0t 粉體烤漆(尺寸依現場需 | 只 | 1 | 12000 | 12000 | 0997097714
求製作) 符合401原製造廠合格廠
壹.二.1.1.41.2 | LB01A6 PANEL |  |  | 0 | 0 | 0997085246
壹.二.1.1.41.3 | 無熔線斷路器，NFB 3P 50AF 20AT 380V | 只 | 1 | 1300 | 1300 | 164110000006-
| 10KA |  |  |  |  | B42
壹.二.1.1.41.4 | 無熔線斷路器，NFB 1P 50AF 15AT 220V | 只 | 4 | 255 | 1020 | 164110000006-
| 10KA |  |  |  |  | B43
壹.二.1.1.41.5 | RB01A6 PANEL |  |  | 0 | 0 | 1641105546
壹.二.1.1.41.6 | 無熔線斷路器，NFB 3P 50AF 20AT 200V | 只 | 1 | 735 | 735 | 164110000006-
| 10KA |  |  |  |  | B34
壹.二.1.1.41.7 | 無熔線斷路器，NFB 1P 50AF 20AT 115V | 只 | 3 | 155 | 465 | 164110000006-
| 10KA |  |  |  |  | B44
壹.二.1.1.41.8 | 無熔線斷路器，NFB 1P 50AF 15AT 115V | 只 | 2 | 155 | 310 | 164110000006-
| 10KA |  |  |  |  | B29
壹.二.1.1.41.9 | 電線及電纜，CU BUS BAR &PVC WIRE | 式 | 1 | 4800 | 4800 | 161200000004-
B04
壹.二.1.1.41.10 | 盤內另料含ABS銘牌及所有五金配件 | 式 | 1 | 2400 | 2400 | 1612078934
壹.二.1.1.41.11 | 原廠裝配工資 | 式 | 1 | 6000 | 6000 | 1612012134
壹.二.1.1.42 | LB02A1&RB02A1 PANEL
壹.二.1.1.42.1 | CASE：SPHC 2.0t 粉體烤漆(尺寸依現場需 | 只 | 1 | 12000 | 12000 | 0997097714
求製作) 符合401原製造廠合格廠
壹.二.1.1.42.2 | LB02A1 PANEL |  |  | 0 | 0 | 0997096156
壹.二.1.1.42.3 | 無熔線斷路器，NFB 3P 50AF 20AT 380V | 只 | 1 | 1300 | 1300 | 164110000006-
| 10KA |  |  |  |  | B42
壹.二.1.1.42.4 | 無熔線斷路器，NFB 1P 50AF 15AT 220V | 只 | 4 | 255 | 1020 | 164110000006-
| 10KA |  |  |  |  | B43
壹.二.1.1.42.5 | RB02A1 PANEL |  |  | 0 | 0 | 1641112276
壹.二.1.1.42.6 | 無熔線斷路器，NFB 3P 50AF 20AT 200V | 只 | 1 | 735 | 735 | 164110000006-
| 10KA |  |  |  |  | B34
壹.二.1.1.42.7 | 無熔線斷路器，NFB 1P 50AF 20AT 115V | 只 | 3 | 155 | 465 | 164110000006-
| 10KA |  |  |  |  | B44
壹.二.1.1.42.8 | 無熔線斷路器，NFB 1P 50AF 15AT 115V | 只 | 2 | 155 | 310 | 164110000006-
| 10KA |  |  |  |  | B29
壹.二.1.1.42.9 | 電線及電纜，CU BUS BAR &PVC WIRE | 式 | 1 | 4800 | 4800 | 161200000004-
B04
壹.二.1.1.42.10 | 盤內另料含ABS銘牌及所有五金配件 | 式 | 1 | 2400 | 2400 | 1612078934
壹.二.1.1.42.11 | 原廠裝配工資 | 式 | 1 | 6000 | 6000 | 1612012134
壹.二.1.1.43 | LB02A2&RB02A2 PANEL
壹.二.1.1.43.1 | CASE：SPHC 2.0t 粉體烤漆(尺寸依現場需 | 只 | 1 | 12000 | 12000 | 0997097714
求製作) 符合401原製造廠合格廠
壹.二.1.1.43.2 | LB02A2 PANEL |  |  | 0 | 0 | 0997087106
壹.二.1.1.43.3 | 無熔線斷路器，NFB 3P 50AF 20AT 380V | 只 | 1 | 1300 | 1300 | 164110000006-
| 10KA |  |  |  |  | B42
壹.二.1.1.43.4 | 無熔線斷路器，NFB 1P 50AF 15AT 220V | 只 | 4 | 255 | 1020 | 164110000006-
| 10KA |  |  |  |  | B43
壹.二.1.1.43.5 | RB02A2 PANEL |  |  | 0 | 0 | 1641188156
壹.二.1.1.43.6 | 無熔線斷路器，NFB 3P 50AF 20AT 200V | 只 | 1 | 735 | 735 | 164110000006-
| 10KA |  |  |  |  | B34
壹.二.1.1.43.7 | 無熔線斷路器，NFB 1P 50AF 20AT 115V | 只 | 3 | 155 | 465 | 164110000006-
| 10KA |  |  |  |  | B44
壹.二.1.1.43.8 | 無熔線斷路器，NFB 1P 50AF 15AT 115V | 只 | 2 | 155 | 310 | 164110000006-
| 10KA |  |  |  |  | B29
壹.二.1.1.43.9 | 電線及電纜，CU BUS BAR &PVC WIRE | 式 | 1 | 4800 | 4800 | 161200000004-
B04
壹.二.1.1.43.10 | 盤內另料含ABS銘牌及所有五金配件 | 式 | 1 | 2400 | 2400 | 1612078934
壹.二.1.1.43.11 | 原廠裝配工資 | 式 | 1 | 6000 | 6000 | 1612012134
壹.二.1.1.44 | LB02A3&RB02A3 PANEL
壹.二.1.1.44.1 | CASE：SPHC 2.0t 粉體烤漆(尺寸依現場需 | 只 | 1 | 12000 | 12000 | 0997097714
求製作) 符合401原製造廠合格廠
壹.二.1.1.44.2 | LB02A3 PANEL |  |  | 0 | 0 | 0997047016
壹.二.1.1.44.3 | 無熔線斷路器，NFB 3P 50AF 20AT 380V | 只 | 1 | 1300 | 1300 | 164110000006-
| 10KA |  |  |  |  | B42
壹.二.1.1.44.4 | 無熔線斷路器，NFB 1P 50AF 15AT 220V | 只 | 4 | 255 | 1020 | 164110000006-
| 10KA |  |  |  |  | B43
壹.二.1.1.44.5 | RB02A3 PANEL |  |  | 0 | 0 | 1641115866
壹.二.1.1.44.6 | 無熔線斷路器，NFB 3P 50AF 20AT 200V | 只 | 1 | 735 | 735 | 164110000006-
| 10KA |  |  |  |  | B34
壹.二.1.1.44.7 | 無熔線斷路器，NFB 1P 50AF 20AT 115V | 只 | 3 | 155 | 465 | 164110000006-
| 10KA |  |  |  |  | B44
壹.二.1.1.44.8 | 無熔線斷路器，NFB 1P 50AF 15AT 115V | 只 | 2 | 155 | 310 | 164110000006-
| 10KA |  |  |  |  | B29
壹.二.1.1.44.9 | 電線及電纜，CU BUS BAR &PVC WIRE | 式 | 1 | 4800 | 4800 | 161200000004-
B04
壹.二.1.1.44.10 | 盤內另料含ABS銘牌及所有五金配件 | 式 | 1 | 2400 | 2400 | 1612078934
壹.二.1.1.44.11 | 原廠裝配工資 | 式 | 1 | 6000 | 6000 | 1612012134
壹.二.1.1.45 | LB02A4&RB02A4 PANEL
壹.二.1.1.45.1 | CASE：SPHC 2.0t 粉體烤漆(尺寸依現場需 | 只 | 1 | 12000 | 12000 | 0997097714
求製作) 符合401原製造廠合格廠
壹.二.1.1.45.2 | LB02A4 PANEL |  |  | 0 | 0 | 0997091696
壹.二.1.1.45.3 | 無熔線斷路器，NFB 3P 50AF 20AT 380V | 只 | 1 | 1300 | 1300 | 164110000006-
| 10KA |  |  |  |  | B42
壹.二.1.1.45.4 | 無熔線斷路器，NFB 1P 50AF 15AT 220V | 只 | 4 | 255 | 1020 | 164110000006-
| 10KA |  |  |  |  | B43
壹.二.1.1.45.5 | RB02A4 PANEL |  |  | 0 | 0 | 1641106676
壹.二.1.1.45.6 | 無熔線斷路器，NFB 3P 50AF 20AT 200V | 只 | 1 | 735 | 735 | 164110000006-
| 10KA |  |  |  |  | B34
壹.二.1.1.45.7 | 無熔線斷路器，NFB 1P 50AF 20AT 115V | 只 | 3 | 155 | 465 | 164110000006-
| 10KA |  |  |  |  | B44
壹.二.1.1.45.8 | 無熔線斷路器，NFB 1P 50AF 15AT 115V | 只 | 2 | 155 | 310 | 164110000006-
| 10KA |  |  |  |  | B29
壹.二.1.1.45.9 | 電線及電纜，CU BUS BAR &PVC WIRE | 式 | 1 | 4800 | 4800 | 161200000004-
B04
壹.二.1.1.45.10 | 盤內另料含ABS銘牌及所有五金配件 | 式 | 1 | 2400 | 2400 | 1612078934
壹.二.1.1.45.11 | 原廠裝配工資 | 式 | 1 | 6000 | 6000 | 1612012134
壹.二.1.1.46 | LB02A5&RB02A5 PANEL
壹.二.1.1.46.1 | CASE：SPHC 2.0t 粉體烤漆(尺寸依現場需 | 只 | 1 | 12000 | 12000 | 0997097714
求製作) 符合401原製造廠合格廠
壹.二.1.1.46.2 | LB02A5 PANEL |  |  | 0 | 0 | 0997049186
壹.二.1.1.46.3 | 無熔線斷路器，NFB 3P 50AF 20AT 380V | 只 | 1 | 1300 | 1300 | 164110000006-
| 10KA |  |  |  |  | B42
壹.二.1.1.46.4 | 無熔線斷路器，NFB 1P 50AF 15AT 220V | 只 | 4 | 255 | 1020 | 164110000006-
| 10KA |  |  |  |  | B43
壹.二.1.1.46.5 | RB02A5 PANEL |  |  | 0 | 0 | 1641111586
壹.二.1.1.46.6 | 無熔線斷路器，NFB 3P 50AF 20AT 200V | 只 | 1 | 735 | 735 | 164110000006-
| 10KA |  |  |  |  | B34
壹.二.1.1.46.7 | 無熔線斷路器，NFB 1P 50AF 20AT 115V | 只 | 3 | 155 | 465 | 164110000006-
| 10KA |  |  |  |  | B44
壹.二.1.1.46.8 | 無熔線斷路器，NFB 1P 50AF 15AT 115V | 只 | 2 | 155 | 310 | 164110000006-
| 10KA |  |  |  |  | B29
壹.二.1.1.46.9 | 電線及電纜，CU BUS BAR &PVC WIRE | 式 | 1 | 4800 | 4800 | 161200000004-
B04
壹.二.1.1.46.10 | 盤內另料含ABS銘牌及所有五金配件 | 式 | 1 | 2400 | 2400 | 1612078934
壹.二.1.1.46.11 | 原廠裝配工資 | 式 | 1 | 6000 | 6000 | 1612012134
壹.二.1.1.47 | LB02A6&RB02A6 PANEL
壹.二.1.1.47.1 | CASE：SPHC 2.0t 粉體烤漆(尺寸依現場需 | 只 | 1 | 12000 | 12000 | 0997097714
求製作) 符合401原製造廠合格廠
壹.二.1.1.47.2 | LB02A6 PANEL |  |  | 0 | 0 | 0997015336
壹.二.1.1.47.3 | 無熔線斷路器，NFB 3P 50AF 20AT 380V | 只 | 1 | 1300 | 1300 | 164110000006-
| 10KA |  |  |  |  | B42
壹.二.1.1.47.4 | 無熔線斷路器，NFB 1P 50AF 15AT 220V | 只 | 4 | 255 | 1020 | 164110000006-
| 10KA |  |  |  |  | B43
壹.二.1.1.47.5 | RB02A6 PANEL |  |  | 0 | 0 | 1641101876
壹.二.1.1.47.6 | 無熔線斷路器，NFB 3P 50AF 20AT 200V | 只 | 1 | 735 | 735 | 164110000006-
| 10KA |  |  |  |  | B34
壹.二.1.1.47.7 | 無熔線斷路器，NFB 1P 50AF 20AT 115V | 只 | 3 | 155 | 465 | 164110000006-
| 10KA |  |  |  |  | B44
壹.二.1.1.47.8 | 無熔線斷路器，NFB 1P 50AF 15AT 115V | 只 | 2 | 155 | 310 | 164110000006-
| 10KA |  |  |  |  | B29
壹.二.1.1.47.9 | 電線及電纜，CU BUS BAR &PVC WIRE | 式 | 1 | 4800 | 4800 | 161200000004-
B04
壹.二.1.1.47.10 | 盤內另料含ABS銘牌及所有五金配件 | 式 | 1 | 2400 | 2400 | 1612078934
壹.二.1.1.47.11 | 原廠裝配工資 | 式 | 1 | 6000 | 6000 | 1612012134
壹.二.1.1.48 | LB03A1&RB03A1 PANEL
壹.二.1.1.48.1 | CASE：SPHC 2.0t 粉體烤漆(尺寸依現場需 | 只 | 1 | 12000 | 12000 | 0997097714
求製作) 符合401原製造廠合格廠
壹.二.1.1.48.2 | LB03A1 PANEL |  |  | 0 | 0 | 0997074986
壹.二.1.1.48.3 | 無熔線斷路器，NFB 3P 50AF 20AT 380V | 只 | 1 | 1300 | 1300 | 164110000006-
| 10KA |  |  |  |  | B42
壹.二.1.1.48.4 | 無熔線斷路器，NFB 1P 50AF 15AT 220V | 只 | 4 | 255 | 1020 | 164110000006-
| 10KA |  |  |  |  | B43
壹.二.1.1.48.5 | RB03A1 PANEL |  |  | 0 | 0 | 1641134836
壹.二.1.1.48.6 | 無熔線斷路器，NFB 3P 50AF 20AT 200V | 只 | 1 | 735 | 735 | 164110000006-
| 10KA |  |  |  |  | B34
壹.二.1.1.48.7 | 無熔線斷路器，NFB 1P 50AF 20AT 115V | 只 | 3 | 155 | 465 | 164110000006-
| 10KA |  |  |  |  | B44
壹.二.1.1.48.8 | 無熔線斷路器，NFB 1P 50AF 15AT 115V | 只 | 2 | 155 | 310 | 164110000006-
| 10KA |  |  |  |  | B29
壹.二.1.1.48.9 | 電線及電纜，CU BUS BAR &PVC WIRE | 式 | 1 | 4800 | 4800 | 161200000004-
B04
壹.二.1.1.48.10 | 盤內另料含ABS銘牌及所有五金配件 | 式 | 1 | 2400 | 2400 | 1612078934
壹.二.1.1.48.11 | 原廠裝配工資 | 式 | 1 | 6000 | 6000 | 1612012134
壹.二.1.1.49 | LB03A2&RB03A2 PANEL
壹.二.1.1.49.1 | CASE：SPHC 2.0t 粉體烤漆(尺寸依現場需 | 只 | 1 | 12000 | 12000 | 0997097714
求製作) 符合401原製造廠合格廠
壹.二.1.1.49.2 | LB03A2 PANEL |  |  | 0 | 0 | 0997098616
壹.二.1.1.49.3 | 無熔線斷路器，NFB 3P 50AF 20AT 380V | 只 | 1 | 1300 | 1300 | 164110000006-
| 10KA |  |  |  |  | B42
壹.二.1.1.49.4 | 無熔線斷路器，NFB 1P 50AF 15AT 220V | 只 | 4 | 255 | 1020 | 164110000006-
| 10KA |  |  |  |  | B43
壹.二.1.1.49.5 | RB03A2 PANEL |  |  | 0 | 0 | 1641177946
壹.二.1.1.49.6 | 無熔線斷路器，NFB 3P 50AF 20AT 200V | 只 | 1 | 735 | 735 | 164110000006-
| 10KA |  |  |  |  | B34
壹.二.1.1.49.7 | 無熔線斷路器，NFB 1P 50AF 20AT 115V | 只 | 3 | 155 | 465 | 164110000006-
| 10KA |  |  |  |  | B44
壹.二.1.1.49.8 | 無熔線斷路器，NFB 1P 50AF 15AT 115V | 只 | 2 | 155 | 310 | 164110000006-
| 10KA |  |  |  |  | B29
壹.二.1.1.49.9 | 電線及電纜，CU BUS BAR &PVC WIRE | 式 | 1 | 4800 | 4800 | 161200000004-
B04
壹.二.1.1.49.10 | 盤內另料含ABS銘牌及所有五金配件 | 式 | 1 | 2400 | 2400 | 1612078934
壹.二.1.1.49.11 | 原廠裝配工資 | 式 | 1 | 6000 | 6000 | 1612012134
壹.二.1.1.50 | LB03A3&RB03A3 PANEL
壹.二.1.1.50.1 | CASE：SPHC 2.0t 粉體烤漆(尺寸依現場需 | 只 | 1 | 12000 | 12000 | 0997097714
求製作) 符合401原製造廠合格廠
壹.二.1.1.50.2 | LB03A3 PANEL |  |  | 0 | 0 | 0997028166
壹.二.1.1.50.3 | 無熔線斷路器，NFB 3P 50AF 20AT 380V | 只 | 1 | 1300 | 1300 | 164110000006-
| 10KA |  |  |  |  | B42
壹.二.1.1.50.4 | 無熔線斷路器，NFB 1P 50AF 15AT 220V | 只 | 4 | 255 | 1020 | 164110000006-
| 10KA |  |  |  |  | B43
壹.二.1.1.50.5 | RB03A3 PANEL |  |  | 0 | 0 | 1641112956
壹.二.1.1.50.6 | 無熔線斷路器，NFB 3P 50AF 20AT 200V | 只 | 1 | 735 | 735 | 164110000006-
| 10KA |  |  |  |  | B34
壹.二.1.1.50.7 | 無熔線斷路器，NFB 1P 50AF 20AT 115V | 只 | 3 | 155 | 465 | 164110000006-
| 10KA |  |  |  |  | B44
壹.二.1.1.50.8 | 無熔線斷路器，NFB 1P 50AF 15AT 115V | 只 | 2 | 155 | 310 | 164110000006-
| 10KA |  |  |  |  | B29
壹.二.1.1.50.9 | 電線及電纜，CU BUS BAR &PVC WIRE | 式 | 1 | 4800 | 4800 | 161200000004-
B04
壹.二.1.1.50.10 | 盤內另料含ABS銘牌及所有五金配件 | 式 | 1 | 2400 | 2400 | 1612078934
壹.二.1.1.50.11 | 原廠裝配工資 | 式 | 1 | 6000 | 6000 | 1612012134
壹.二.1.1.51 | LB03A4&RB03A4 PANEL
壹.二.1.1.51.1 | CASE：SPHC 2.0t 粉體烤漆(尺寸依現場需 | 只 | 1 | 12000 | 12000 | 0997097714
求製作) 符合401原製造廠合格廠
壹.二.1.1.51.2 | LB03A4 PANEL |  |  | 0 | 0 | 0997063036
壹.二.1.1.51.3 | 無熔線斷路器，NFB 3P 50AF 20AT 380V | 只 | 1 | 1300 | 1300 | 164110000006-
| 10KA |  |  |  |  | B42
壹.二.1.1.51.4 | 無熔線斷路器，NFB 1P 50AF 15AT 220V | 只 | 4 | 255 | 1020 | 164110000006-
| 10KA |  |  |  |  | B43
壹.二.1.1.51.5 | RB03A4 PANEL |  |  | 0 | 0 | 1641146066
壹.二.1.1.51.6 | 無熔線斷路器，NFB 3P 50AF 20AT 200V | 只 | 1 | 735 | 735 | 164110000006-
| 10KA |  |  |  |  | B34
壹.二.1.1.51.7 | 無熔線斷路器，NFB 1P 50AF 20AT 115V | 只 | 3 | 155 | 465 | 164110000006-
| 10KA |  |  |  |  | B44
壹.二.1.1.51.8 | 無熔線斷路器，NFB 1P 50AF 15AT 115V | 只 | 2 | 155 | 310 | 164110000006-
| 10KA |  |  |  |  | B29
壹.二.1.1.51.9 | 電線及電纜，CU BUS BAR &PVC WIRE | 式 | 1 | 4800 | 4800 | 161200000004-
B04
壹.二.1.1.51.10 | 盤內另料含ABS銘牌及所有五金配件 | 式 | 1 | 2400 | 2400 | 1612078934
壹.二.1.1.51.11 | 原廠裝配工資 | 式 | 1 | 6000 | 6000 | 1612012134
壹.二.1.1.52 | LB03A5&RB03A5 PANEL
壹.二.1.1.52.1 | CASE：SPHC 2.0t 粉體烤漆(尺寸依現場需 | 只 | 1 | 12000 | 12000 | 0997097714
求製作) 符合401原製造廠合格廠
壹.二.1.1.52.2 | LB03A5 PANEL |  |  | 0 | 0 | 0997098516
壹.二.1.1.52.3 | 無熔線斷路器，NFB 3P 50AF 20AT 380V | 只 | 1 | 1300 | 1300 | 164110000006-
| 10KA |  |  |  |  | B42
壹.二.1.1.52.4 | 無熔線斷路器，NFB 1P 50AF 15AT 220V | 只 | 4 | 255 | 1020 | 164110000006-
| 10KA |  |  |  |  | B43
壹.二.1.1.52.5 | RB03A5 PANEL |  |  | 0 | 0 | 1641179316
壹.二.1.1.52.6 | 無熔線斷路器，NFB 3P 50AF 20AT 200V | 只 | 1 | 735 | 735 | 164110000006-
| 10KA |  |  |  |  | B34
壹.二.1.1.52.7 | 無熔線斷路器，NFB 1P 50AF 20AT 115V | 只 | 3 | 155 | 465 | 164110000006-
| 10KA |  |  |  |  | B44
壹.二.1.1.52.8 | 無熔線斷路器，NFB 1P 50AF 15AT 115V | 只 | 2 | 155 | 310 | 164110000006-
| 10KA |  |  |  |  | B29
壹.二.1.1.52.9 | 電線及電纜，CU BUS BAR &PVC WIRE | 式 | 1 | 4800 | 4800 | 161200000004-
B04
壹.二.1.1.52.10 | 盤內另料含ABS銘牌及所有五金配件 | 式 | 1 | 2400 | 2400 | 1612078934
壹.二.1.1.52.11 | 原廠裝配工資 | 式 | 1 | 6000 | 6000 | 1612012134
壹.二.1.1.53 | LB03A6&RB03A6 PANEL
壹.二.1.1.53.1 | CASE：SPHC 2.0t 粉體烤漆(尺寸依現場需 | 只 | 1 | 12000 | 12000 | 0997097714
求製作) 符合401原製造廠合格廠
壹.二.1.1.53.2 | LB03A6 PANEL |  |  | 0 | 0 | 0997000336
壹.二.1.1.53.3 | 無熔線斷路器，NFB 3P 50AF 20AT 380V | 只 | 1 | 1300 | 1300 | 164110000006-
| 10KA |  |  |  |  | B42
壹.二.1.1.53.4 | 無熔線斷路器，NFB 1P 50AF 15AT 220V | 只 | 4 | 255 | 1020 | 164110000006-
| 10KA |  |  |  |  | B43
壹.二.1.1.53.5 | RB03A6 PANEL |  |  | 0 | 0 | 1641106716
壹.二.1.1.53.6 | 無熔線斷路器，NFB 3P 50AF 20AT 200V | 只 | 1 | 735 | 735 | 164110000006-
| 10KA |  |  |  |  | B34
壹.二.1.1.53.7 | 無熔線斷路器，NFB 1P 50AF 20AT 115V | 只 | 3 | 155 | 465 | 164110000006-
| 10KA |  |  |  |  | B44
壹.二.1.1.53.8 | 無熔線斷路器，NFB 1P 50AF 15AT 115V | 只 | 2 | 155 | 310 | 164110000006-
| 10KA |  |  |  |  | B29
壹.二.1.1.53.9 | 電線及電纜，CU BUS BAR &PVC WIRE | 式 | 1 | 4800 | 4800 | 161200000004-
B04
壹.二.1.1.53.10 | 盤內另料含ABS銘牌及所有五金配件 | 式 | 1 | 2400 | 2400 | 1612078934
壹.二.1.1.53.11 | 原廠裝配工資 | 式 | 1 | 6000 | 6000 | 1612012134
壹.二.1.1.54 | LB04A1&RB04A1 PANEL
壹.二.1.1.54.1 | CASE：SPHC 2.0t 粉體烤漆(尺寸依現場需 | 只 | 1 | 12000 | 12000 | 0997097714
求製作) 符合401原製造廠合格廠
壹.二.1.1.54.2 | LB04A1 PANEL |  |  | 0 | 0 | 0997058316
壹.二.1.1.54.3 | 無熔線斷路器，NFB 3P 50AF 20AT 380V | 只 | 1 | 1300 | 1300 | 164110000006-
| 10KA |  |  |  |  | B42
壹.二.1.1.54.4 | 無熔線斷路器，NFB 1P 50AF 15AT 220V | 只 | 4 | 255 | 1020 | 164110000006-
| 10KA |  |  |  |  | B43
壹.二.1.1.54.5 | RB04A1 PANEL |  |  | 0 | 0 | 1641135306
壹.二.1.1.54.6 | 無熔線斷路器，NFB 3P 50AF 30AT 200V | 只 | 1 | 735 | 735 | 164110000006-
| 10KA |  |  |  |  | B33
壹.二.1.1.54.7 | 無熔線斷路器，NFB 1P 50AF 15AT 115V | 只 | 6 | 155 | 930 | 164110000006-
| 10KA |  |  |  |  | B29
壹.二.1.1.54.8 | 電線及電纜，CU BUS BAR &PVC WIRE | 式 | 1 | 4800 | 4800 | 161200000004-
B04
壹.二.1.1.54.9 | 盤內另料含ABS銘牌及所有五金配件 | 式 | 1 | 2400 | 2400 | 1612078934
壹.二.1.1.54.10 | 原廠裝配工資 | 式 | 1 | 6000 | 6000 | 1612012134
壹.二.1.1.55 | LB04A2&RB04A2 PANEL
壹.二.1.1.55.1 | CASE：SPHC 2.0t 粉體烤漆(尺寸依現場需 | 只 | 1 | 12000 | 12000 | 0997097714
求製作) 符合401原製造廠合格廠
壹.二.1.1.55.2 | LB04A2 PANEL |  |  | 0 | 0 | 0997048236
壹.二.1.1.55.3 | 無熔線斷路器，NFB 3P 50AF 20AT 380V | 只 | 1 | 1300 | 1300 | 164110000006-
| 10KA |  |  |  |  | B42
壹.二.1.1.55.4 | 無熔線斷路器，NFB 1P 50AF 15AT 220V | 只 | 4 | 255 | 1020 | 164110000006-
| 10KA |  |  |  |  | B43
壹.二.1.1.55.5 | RB04A4 PANEL |  |  | 0 | 0 | 1641185696
壹.二.1.1.55.6 | 無熔線斷路器，NFB 3P 50AF 30AT 200V | 只 | 1 | 735 | 735 | 164110000006-
| 10KA |  |  |  |  | B33
壹.二.1.1.55.7 | 無熔線斷路器，NFB 1P 50AF 20AT 115V | 只 | 3 | 155 | 465 | 164110000006-
| 10KA |  |  |  |  | B44
壹.二.1.1.55.8 | 無熔線斷路器，NFB 1P 50AF 15AT 115V | 只 | 2 | 155 | 310 | 164110000006-
| 10KA |  |  |  |  | B29
壹.二.1.1.55.9 | 電線及電纜，CU BUS BAR &PVC WIRE | 式 | 1 | 4800 | 4800 | 161200000004-
B04
壹.二.1.1.55.10 | 盤內另料含ABS銘牌及所有五金配件 | 式 | 1 | 2400 | 2400 | 1612078934
壹.二.1.1.55.11 | 原廠裝配工資 | 式 | 1 | 6000 | 6000 | 1612012134
壹.二.1.1.56 | LB04A3&RB04A3 PANEL
壹.二.1.1.56.1 | CASE：SPHC 2.0t 粉體烤漆(尺寸依現場需 | 只 | 1 | 12000 | 12000 | 0997097714
求製作) 符合401原製造廠合格廠
壹.二.1.1.56.2 | LB04A3 PANEL |  |  | 0 | 0 | 0997062786
壹.二.1.1.56.3 | 無熔線斷路器，NFB 3P 50AF 20AT 380V | 只 | 1 | 1300 | 1300 | 164110000006-
| 10KA |  |  |  |  | B42
壹.二.1.1.56.4 | 無熔線斷路器，NFB 1P 50AF 15AT 220V | 只 | 4 | 255 | 1020 | 164110000006-
| 10KA |  |  |  |  | B43
壹.二.1.1.56.5 | RB04A3 PANEL |  |  | 0 | 0 | 1641198016
壹.二.1.1.56.6 | 無熔線斷路器，NFB 3P 50AF 20AT 200V | 只 | 1 | 735 | 735 | 164110000006-
| 10KA |  |  |  |  | B34
壹.二.1.1.56.7 | 無熔線斷路器，NFB 1P 50AF 20AT 115V | 只 | 3 | 155 | 465 | 164110000006-
| 10KA |  |  |  |  | B44
壹.二.1.1.56.8 | 無熔線斷路器，NFB 1P 50AF 15AT 115V | 只 | 2 | 155 | 310 | 164110000006-
| 10KA |  |  |  |  | B29
壹.二.1.1.56.9 | 電線及電纜，CU BUS BAR &PVC WIRE | 式 | 1 | 4800 | 4800 | 161200000004-
B04
壹.二.1.1.56.10 | 盤內另料含ABS銘牌及所有五金配件 | 式 | 1 | 2400 | 2400 | 1612078934
壹.二.1.1.56.11 | 原廠裝配工資 | 式 | 1 | 6000 | 6000 | 1612012134
壹.二.1.1.57 | LB04A4&RB04A4 PANEL
壹.二.1.1.57.1 | CASE：SPHC 2.0t 粉體烤漆(尺寸依現場需 | 只 | 1 | 12000 | 12000 | 0997097714
求製作) 符合401原製造廠合格廠
壹.二.1.1.57.2 | LB04A4 PANEL |  |  | 0 | 0 | 0997029866
壹.二.1.1.57.3 | 無熔線斷路器，NFB 3P 50AF 20AT 380V | 只 | 1 | 1300 | 1300 | 164110000006-
| 10KA |  |  |  |  | B42
壹.二.1.1.57.4 | 無熔線斷路器，NFB 1P 50AF 15AT 220V | 只 | 4 | 255 | 1020 | 164110000006-
| 10KA |  |  |  |  | B43
壹.二.1.1.57.5 | RB04A4 PANEL |  |  | 0 | 0 | 1641192846
壹.二.1.1.57.6 | 無熔線斷路器，NFB 3P 50AF 30AT 200V | 只 | 1 | 735 | 735 | 164110000006-
| 10KA |  |  |  |  | B33
壹.二.1.1.57.7 | 無熔線斷路器，NFB 1P 50AF 15AT 115V | 只 | 6 | 155 | 930 | 164110000006-
| 10KA |  |  |  |  | B29
壹.二.1.1.57.8 | 電線及電纜，CU BUS BAR &PVC WIRE | 式 | 1 | 4800 | 4800 | 161200000004-
B04
壹.二.1.1.57.9 | 盤內另料含ABS銘牌及所有五金配件 | 式 | 1 | 2400 | 2400 | 1612078934
壹.二.1.1.57.10 | 原廠裝配工資 | 式 | 1 | 6000 | 6000 | 1612012134
壹.二.1.1.58 | 計費電錶管理相關
壹.二.1.1.58.1 | 加值機可設定金額及費率，具加值、製卡 | 只 | 1 | 36000 | 36000 | Z9408484830
、退款、(提供2張系統卡可設時段條件,溫
度)附軟體連線光碟
壹.二.1.1.58.2 | IC晶片卡，可印製單位名稱及序號 | 張 | 100 | 180 | 18000 | Z9505849691
壹.二.1.1.58.3 | 訓練，設定測試教育訓練 | 式 | 1 | 7200 | 7200 | 0182020004-B
壹.二.1.1.58.4 | UTP Cat.6A 電腦線 | 式 | 1 | 30000 | 30000 | 0182051264
壹.二.1.1.58.5 | 管材，PVC管Φ16mm(1/2")×1.8mmt | 式 | 1 | 30000 | 30000 | 151050000004-B
壹.二.1.1.59 | 分電箱，配電盤測試報告,操作說明書,保 | 式 | 1 | 60000 | 60000 | 164710000004-B
養手冊
壹.二.1.1.60 | 分電箱，配電盤設計規劃作業 | 式 | 1 | 150000 | 150000 | 164710000004-
B01
壹.二.1.1.61 | 分電箱，配電盤盤體技術測試作業費及配 | 式 | 1 | 150000 | 150000 | 164710000004-
| 電盤證明費用 |  |  |  |  | B02
壹.二.1.1.62 | 中央監視主控制設備，配合中央監控端子 | 式 | 1 | 60000 | 60000 | 1380100004-B
配線及相關設備費
壹.二.1.1.63 | 防火阻絕，另件另料雜項工料費(含吊架, | 式 | 1 | 150000 | 150000 | 0784000004-B,(
| 角鐵,螺絲,五金,油漆,標示,防火填塞,,高 |  |  |  |  | 戶外皆採用不鏽
| 空作業設施及RC基礎座等工程完成所需材 |  |  |  |  | 鋼另件另料)
料)
壹.二.1.1.64 | 運雜費，運什費,倉儲,搬運,吊運,銅排連 | 式 | 1 | 250000 | 250000 | 0127130004-B
結檢測及組立工資(盤體尺寸僅供參考,需
配合建築及現場環境調整)辦理報竣工凡符
合「用戶用電設備裝置規則」第401條規定
之高壓以上用電設備,請依「經濟部認可檢
驗機構與原製造廠家及高壓用電設備施型
式驗作業要點」規定,檢附試驗報告相關文
件.
壹.二.1.2 | 發電機工程
壹.二.1.2.1 | 柴油引擎發電機組STAND BY 250KW/ | 組 | 1 | 890000 | 890000 | 0161020001-B
312.5KVA 四行程引擎,電機頭絕緣H級以
上3Φ4W 220-380V PF=0.8 60HZ 引擎須
為6氣缸、排氣量低於11.1L、引擎具有不
低於404PS(且必須核對大於消防送審之緊
急發電設備輸出計算表之原動機額定輸出
值),備用(STAND BY Power)出力
壹.二.1.2.2 | 含配件如下:數位式控制盤(具標準輸出功 |  |  | 0 | 0 | 1507100006-B,#
能RS-485)電瓶自動充電機 避震器防震軟
管.消音器 啟動電瓶組附過電流及過載保
護設備日用油箱(含試車用油及驗收後加滿
油)
壹.二.1.2.3 | 排煙淨化器 100KW~300KW | 組 | 1 | 45000 | 45000 | 1507144610
壹.二.1.2.4 | 風管，發電機排熱風管,進氣風管,油箱通 | 式 | 1 | 40000 | 40000 | 1581000004-B
氣管及其配件工料費用
壹.二.1.2.5 | 吊架，排氣管含保溫及吊架組(外覆鋁皮) | 式 | 1 | 40000 | 40000 | 02610D0004-B
壹.二.1.2.6 | 油管,油料費,油箱防油牆及ATS自動控制配 | 式 | 1 | 20000 | 20000 | 0261095864
管線及試車
壹.二.1.2.7 | 發電機廠測試驗費(100%負載測試1小時) | 式 | 1 | 20000 | 20000 | 0261056384
壹.二.1.2.8 | 消防會勘作業費 | 式 | 1 | 20000 | 20000 | 0261079894
壹.二.1.2.9 | 防火阻絕，防火填塞 | 式 | 1 | 5375 | 5375 | 0784000004-B01
壹.二.1.2.10 | 電機基本材料及施工方法，另件另料雜項 | 式 | 1 | 25000 | 25000 | 1605000004-B,(
| 工料費(含管路吊架,角鐵,基礎螺絲組,五 |  |  |  |  | 戶外皆採用不鏽
| 金,油漆,標示,預留套管,打鑿修補,鐵絲, |  |  |  |  | 鋼另件另料)(地
| 尼龍線,防蝕處理,高空作業設施及RC基礎 |  |  |  |  | 下埋設鋼管須符
| 座等工程完成所需材料) |  |  |  |  | 合CNS13638規範
檢驗)
壹.二.1.2.11 | 運雜費，運什費,倉儲,搬運,吊運費 | 式 | 1 | 30000 | 30000 | 0127130004-B01
壹.二.1.2.12 | 設備管線安裝施工工資 | 式 | 1 | 80000 | 80000 | 0127179304
壹.二.1.3 | 動力照明插座工程
壹.二.1.3.1 | LED照明設備，LED燈,吸頂,220V,LED燈管 | 組 | 428 | 1110 | 475080 | 165510000008-B,
| 16.5Wx2 |  |  |  |  | 詳圖說規範
壹.二.1.3.2 | LED照明設備，LED燈,吊管(燈具附吊管), | 組 | 12 | 1110 | 13320 | 165510000008-
| 220V,LED燈管16.5Wx2 |  |  |  |  | B01,詳圖說規範
壹.二.1.3.3 | LED照明設備，LED燈,教室燈,格柵,吊管( | 組 | 352 | 2020 | 711040 | 165510000008-
| 燈具附吊管),220V,LED燈管13Wx2 |  |  |  |  | B2,詳圖說規範
壹.二.1.3.4 | 照明燈具，LED燈,黑板燈,吊管(燈具附吊 | 組 | 52 | 2120 | 110240 | 1650500008-B01,
| 管),220V,LED燈管13Wx2 |  |  |  |  | 詳圖說規範
壹.二.1.3.5 | 照明燈具，筒燈,吸頂,220V,LED 19W | 組 | 215 | 4500 | 967500 | 1650500008-B2,
詳圖說規範
壹.二.1.3.6 | 照明燈具，筒燈,崁頂,220V,LED 12W | 組 | 182 | 1290 | 234780 | 1650500008-B3,
詳圖說規範
壹.二.1.3.7 | 照明燈具，投光燈,220V,LED 100W | 組 | 6 | 12000 | 72000 | 1650500008-B4,
詳圖說規範
壹.二.1.3.8 | 照明燈具，路燈,220V,LED 80W | 組 | 4 | 24000 | 96000 | 1650500008-B5,
詳圖說規範
壹.二.1.3.9 | 接線裝置，紅外線自動照明控制器(吸頂) | 組 | 26 | 1200 | 31200 | 1615000008-B
壹.二.1.3.10 | 接線裝置，20KVA不斷電系統(ON-LINE),具 | 台 | 1 | 315000 | 315000 | 1615000004-B01
標準通信功能,UPS內含變壓器不可外加
INPUT:3Φ4W380-220V;OUTPUT:3Φ4W208-
120V ± 1%電池滿載備用時間:5分鐘整機
效率:≧92%,ECO模式≧95%噪音(1公尺距離
):≦55dB
壹.二.1.3.11 | 照明控制開關，單切開關,15A,螢光含蓋板 | 只 | 307 | 55 | 16885 | 1658100006-B
,配合系統電壓選用
壹.二.1.3.12 | 照明控制開關，雙切開關,15A,螢光含蓋板 | 只 | 88 | 72 | 6336 | 1658100006-B01
,配合系統電壓選用
壹.二.1.3.13 | 控制裝置，二線式控制裝置,選擇開關,4迴 | 只 | 2 | 2910 | 5820 | 1629130001-B
路
壹.二.1.3.14 | 二線式控制裝置,MRS二線式集中控制盤,含
下列元件
壹.二.1.3.14.1 | 控制裝置，TR 全二線式變壓器 220V/ | 只 | 1 | 2895 | 2895 | 1629130001-B01
24V
壹.二.1.3.14.2 | 控制裝置，D-FUSE 2A (W/BASE) | 組 | 2 | 200 | 400 | 1629130002-B
壹.二.1.3.14.3 | 控制裝置，傳輸主機(CPU) | 只 | 1 | 22000 | 22000 | 1629130001-B2
壹.二.1.3.14.4 | 控制裝置，總集中操作器(MRS) | 只 | 1 | 100000 | 100000 | 1629130001-B02
壹.二.1.3.14.5 | 控制裝置，定時控制裝置(TIMER) | 只 | 1 | 20000 | 20000 | 1629130001-B3
壹.二.1.3.14.6 | 控制裝置，訊號放大器(AMP) | 只 | 1 | 5740 | 5740 | 1629130001-B03
壹.二.1.3.14.7 | 控制裝置，訊號保護器(RR) | 只 | 1 | 2275 | 2275 | 1629130001-B04
壹.二.1.3.14.8 | 控制裝置，系統運作判別器(RT) | 只 | 1 | 7350 | 7350 | 1629130001-B05
壹.二.1.3.14.9 | 控制裝置，光照式編碼器(SP) | 只 | 1 | 20650 | 20650 | 1629130001-B06
壹.二.1.3.14.10 | 控制裝置，編碼測試調整及統整合費用 | 式 | 1 | 31250 | 31250 | 1629130001-B4
壹.二.1.3.14.11 | 金屬材料，盤體及組裝(含五金另料) | 式 | 1 | 18750 | 18750 | 0506000004-B
壹.二.1.3.15 | 雙插座 2P+E 125V 15A×2 含蓋板 接地極 | 只 | 463 | 90 | 41670 | 16150F0006-B
壹.二.1.3.16 | 雙插座 2P+E 125V 15A×2 含蓋板 接地極 | 只 | 40 | 90 | 3600 | 16150F0006-B01
(紅色外觀)
壹.二.1.3.17 | 雙插座 2P+E 125V 15A×2 含蓋板 接地極 | 只 | 1 | 560 | 560 | 16150F0006-B2
防水型
壹.二.1.3.18 | 接線裝置，專用插座 2P+E 250V 20A 含 | 只 | 16 | 250 | 4000 | 1615000006-B
蓋板接地極
壹.二.1.3.19 | 動力通風機，吊桿式五葉風扇 木質葉片 | 只 | 190 | 1900 | 361000 | 1583300006-B
220V
壹.二.1.3.20 | 動力通風機，風扇開關 250V 15A 含蓋板 | 只 | 190 | 55 | 10450 | 1583300006-B01
壹.二.1.3.21 | 接地箱(內設接地端子) 50×65×15× | 只 | 3 | 11000 | 33000 | 1606100006-B,專
| 0.2cmt |  |  |  |  | 業廠
壹.二.1.3.22 | 接地測試端子箱(內設接地端子) 50× | 只 | 2 | 11000 | 22000 | 1606100006-B01,
| 65×15×0.2cmt |  |  |  |  | 專業廠
壹.二.1.3.23 | 電力設備接地與連接，接地銅棒3m × φ | 只 | 16 | 700 | 11200 | 1606204006-B
19(3/4")mm
壹.二.1.3.24 | 電線及電纜，裸銅線 100 m㎡ | M | 145 | 380 | 55100 | 161200000001-B
壹.二.1.3.25 | 接地改良劑 | 式 | 1 | 60000 | 60000 | 1606100004-B
壹.二.1.3.26 | PVC 絕緣銅導線 600V
壹.二.1.3.26.1 | 電線及電纜，2.0 mm | M | 48150 | 13 | 625950 | 161200000001-
B2
壹.二.1.3.26.2 | 電線及電纜，5.5 mm2 | M | 2065 | 24 | 49560 | 161200000001-
B3
壹.二.1.3.26.3 | 電線及電纜，8.0 mm2 | M | 1170 | 36 | 42120 | 161200000001-
B02
壹.二.1.3.26.4 | 電線及電纜，14 mm2 | M | 475 | 62 | 29450 | 161200000001-
B03
壹.二.1.3.26.5 | 電線及電纜，22 mm2 | M | 230 | 97 | 22310 | 161200000001-
B04
壹.二.1.3.26.6 | 電線及電纜，38 mm2 | M | 59 | 162 | 9558 | 161200000001-
B05
壹.二.1.3.26.7 | 電線及電纜，80 mm2 | M | 26 | 335 | 8710 | 161200000001-
B06
壹.二.1.3.26.8 | 電線及電纜，100 mm2 | M | 20 | 423 | 8460 | 161200000001-
B07
壹.二.1.3.26.9 | 電線及電纜，PVC 絕緣銅導線 配線另料 | 式 | 1 | 159223 | 159223 | 161200000004-
B5
壹.二.1.3.27 | PEX 絕緣 PVC 被覆電纜 600V
壹.二.1.3.27.1 | 電線及電纜，1/C 5.5 mm2 | M | 640 | 32 | 20480 | 161200000001-
B5
壹.二.1.3.27.2 | 電線及電纜，1/C 50 mm2 | M | 286 | 216 | 61776 | 161200000001-
B6
壹.二.1.3.27.3 | 電線及電纜，1/C 100 mm2 | M | 1482 | 436 | 646152 | 161200000001-
B7
壹.二.1.3.27.4 | 電線及電纜，1/C 150 mm2 | M | 319 | 646 | 206074 | 161200000001-
B8
壹.二.1.3.27.5 | 電線及電纜，1/C 200 mm2 | M | 884 | 837 | 739908 | 161200000001-
B9
壹.二.1.3.27.6 | 電線及電纜，3/C 5.5 mm2 | M | 5018 | 100 | 501800 | 161200000001-
B10
壹.二.1.3.27.7 | 電線及電纜，4/C 5.5 mm2 | M | 3107 | 128 | 397696 | 161200000001-
B11
壹.二.1.3.27.8 | 電線及電纜，4/C 8.0 mm2 | M | 624 | 172 | 107328 | 161200000001-
B12
壹.二.1.3.27.9 | 電線及電纜，4/C 14 mm2 | M | 741 | 278 | 205998 | 161200000001-
B08
壹.二.1.3.27.10 | 電線及電纜，4/C 22 mm2 | M | 20 | 425 | 8500 | 161200000001-
B09
壹.二.1.3.27.11 | 電線及電纜，4/C 30 mm2 | M | 494 | 552 | 272688 | 161200000001-
B13
壹.二.1.3.27.12 | 電線及電纜，4/C 38 mm2 | M | 33 | 692 | 22836 | 161200000001-
B14
壹.二.1.3.27.13 | 電線及電纜，PEX絕緣PVC被覆電纜 配線另 | 式 | 1 | 638247 | 638247 | 161200000004-
| 料 |  |  |  |  | B6
壹.二.1.3.28 | 耐燃電線 600V(符合CNS11359及消防署認
可基準)
壹.二.1.3.28.1 | 電線及電纜，1/C 2.0mm | M | 65 | 44 | 2860 | 161200000001-
B16
壹.二.1.3.28.2 | 電線及電纜，1/C 5.5 mm2 | M | 55 | 65 | 3575 | 161200000001-
B17
壹.二.1.3.28.3 | 電線及電纜，1/C 8.0 mm2 | M | 80 | 77 | 6160 | 161200000001-
B18
壹.二.1.3.28.4 | 電線及電纜，1/C 22 mm2 | M | 78 | 144 | 11232 | 161200000001-
B19
壹.二.1.3.28.5 | 電線及電纜，1/C 100 mm2 | M | 156 | 544 | 84864 | 161200000001-
B20
壹.二.1.3.28.6 | 電線及電纜，1/C 150 mm2 | M | 260 | 727 | 189020 | 161200000001-
B21
壹.二.1.3.28.7 | 電線及電纜，耐燃電線 600V 配線另料 | 式 | 1 | 59542 | 59542 | 161200000004-
B7
壹.二.1.3.29 | PEX絕緣PVC被覆電纜 25KV
壹.二.1.3.29.1 | 電線及電纜，1/C 38 mm2 | M | 180 | 345 | 62100 | 161200000001-
B23
壹.二.1.3.29.2 | 電線及電纜，PEX絕緣PVC被覆電纜 25KV | 式 | 1 | 12420 | 12420 | 161200000004-
| 配線另料 |  |  |  |  | B8
壹.二.1.3.30 | PVC 導線管(CNS1302 K3006)
壹.二.1.3.30.1 | 導線管，Φ16mm(1/2")×1.8mmt | M | 12370 | 14 | 173180 | 161320000001-
B01
壹.二.1.3.30.2 | 導線管，Φ20mm(3/4")×1.8mmt | M | 160 | 17 | 2720 | 161320000001-
B2
壹.二.1.3.30.3 | 導線管，Φ28mm(1")×2.7mmt | M | 2700 | 33 | 89100 | 161320000001-
B02
壹.二.1.3.30.4 | 導線管，Φ35mm(1-1/4")×3.1mmt | M | 770 | 47 | 36190 | 161320000001-
B03
壹.二.1.3.30.5 | 導線管，Φ41mm(1-1/2")×3.1mmt | M | 30 | 55 | 1650 | 161320000001-
B04
壹.二.1.3.30.6 | 導線管，Φ52mm(2")×3.6mmt | M | 105 | 79 | 8295 | 161320000001-
B05
壹.二.1.3.30.7 | 導線管，Φ100mm(4")×6.6mmt | M | 105 | 270 | 28350 | 161320000001-
B06
壹.二.1.3.30.8 | 導線管，Φ150mm(6")×8.5mmt | M | 290 | 510 | 147900 | 161320000001-
B07
壹.二.1.3.30.9 | 管材，PVC 導線管 配管另件 | 式 | 1 | 97477 | 97477 | 151050000004-
B01
壹.二.1.3.31 | EMT 導線管(CNS2606)
壹.二.1.3.31.1 | 導線管，Φ25mm×1.2mmt | M | 35 | 51 | 1785 | 161320000001-
B4
壹.二.1.3.31.2 | 導線管，Φ31mm×1.4mmt | M | 15 | 75 | 1125 | 161320000001-
B5
壹.二.1.3.31.3 | 導線管，Φ39mm×1.4mmt | M | 20 | 92 | 1840 | 161320000001-
B6
壹.二.1.3.31.4 | 導線管，Φ51mm×1.4mmt | M | 20 | 126 | 2520 | 161320000001-
B7
壹.二.1.3.31.5 | 管材，EMT 導線管 配管另件 | 式 | 1 | 1454 | 1454 | 151050000004-
B2
壹.二.1.3.32 | 接線裝置，低壓手孔,外部尺寸142×102× | 座 | 2 | 29000 | 58000 | 1615000004-B2
117cm,配件全
壹.二.1.3.33 | 接線裝置，室外安裝管路開挖回填並恢復 | 式 | 1 | 50000 | 50000 | 1615000004-B3,
| 鋪面(不含管及管件) |  |  |  |  | 詳圖說,包括
CLSM及PC混泥土
等必要材料
壹.二.1.3.34 | 接線裝置，台電配電場所配合事業單位之 | 式 | 1 | 50000 | 50000 | 1615000004-B4,
| 管線設備費用 |  |  |  |  | 詳圖說
壹.二.1.3.35 | 接線裝置，竣工前配合現場會勘拍照記錄 | 式 | 1 | 80000 | 80000 | 1615000004-B02
送審費用
壹.二.1.3.36 | 接線裝置，電氣竣工送電會勘作業工料費 | 式 | 1 | 150000 | 150000 | 1615000004-B03
壹.二.1.3.37 | 防火阻絕，防火填塞 | 式 | 1 | 147109 | 147109 | 0784000004-B2
壹.二.1.3.38 | 電機基本材料及施工方法，另件另料雜項 | 式 | 1 | 882654 | 882654 | 1605000004-B01,
| 工料費(含高壓電纜處理頭,管路吊架,角鐵 |  |  |  |  | (戶外皆採用不鏽
| ,螺絲,五金,接線盒,油漆,標示,預留套管, |  |  |  |  | 鋼另件另料)(地
| 打鑿修補,鐵絲,尼龍線,火藥,模具,接地止 |  |  |  |  | 下埋設鋼管須符
| 水措施,接地棒鑽孔,電源供應器,裝修開孔 |  |  |  |  | 合CNS13638規範
| ,防蝕處理,高空作業設施及RC基礎座等工 |  |  |  |  | 檢驗)(5.5mm2以
| 程完成所需材料) |  |  |  |  | 下"電力"導線互
為連接時, 需採
用國際電工委員
會IEC60998(
450V 32A)及 美
國UL486C(600V)
認證之電線連接
器，參考品牌金
筆,WAGO.)
壹.二.1.3.39 | 運雜費，運什費,倉儲,搬運,吊運費 | 式 | 1 | 98072 | 98072 | 0127130004-B2
壹.二.1.3.40 | 接線裝置，設備管線安裝施工工資 | 式 | 1 | 4138797 | 4138797 | 1615000004-B04
壹.二.1.4 | 電纜架工程
壹.二.1.4.1 | 鋁製梯型電纜架
壹.二.1.4.1.1 | 高=100 ㎜ 厚度=2.0 ㎜ 間距=200 ㎜橫桿
35×16×1.0t mm
壹.二.1.4.1.1.1 | 直式 W:300 ㎜ | M | 570 | 560 | 319200 | Z9102891854
壹.二.1.4.1.2 | 高=100 ㎜ 厚度=2.0 ㎜ 間距=200 ㎜ 橫
桿40×16×1.4t mm
壹.二.1.4.1.2.1 | 直式 W:1000 ㎜ | M | 240 | 840 | 201600 | Z9134605617
壹.二.1.4.1.3 | 鋁製電纜托架，水平 L 型彎接頭 W: | 只 | 4 | 831 | 3324 | 161370000006-B
300mm
壹.二.1.4.1.4 | 鋁製電纜托架，水平 L 型彎接頭 W: | 只 | 2 | 1407 | 2814 | 161370000006-
| 1000mm |  |  |  |  | B01
壹.二.1.4.1.5 | 鋁製電纜托架，水平 T 型彎接頭 W: | 只 | 7 | 922 | 6454 | 161370000006-
| 300mm |  |  |  |  | B02
壹.二.1.4.1.6 | 鋁製電纜托架，水平 T 型彎接頭 W: | 只 | 9 | 1615 | 14535 | 161370000006-
| 1000mm |  |  |  |  | B03
壹.二.1.4.1.7 | 鋁製電纜托架，U型彎接頭 W:1000mm | 只 | 1 | 1407 | 1407 | 161370000006-
B04
壹.二.1.4.1.8 | 鋁製電纜托架，D型彎接頭 W:300mm | 只 | 4 | 831 | 3324 | 161370000006-
B05
壹.二.1.4.1.9 | 鋁製電纜托架，末端封板 W:300mm | 只 | 16 | 93 | 1488 | 161370000006-
B06
壹.二.1.4.1.10 | 吊架，鋁製吊架(不含吊桿)300w | 支 | 380 | 140 | 53200 | 02610D000A-B
壹.二.1.4.1.11 | 吊架，鋁製吊架(不含吊桿)1000w | 支 | 160 | 215 | 34400 | 02610D000A-B01
壹.二.1.4.1.12 | 鋁製電纜托架，連接片(鋁擠型) | 只 | 1220 | 37 | 45140 | 161370000006-
B07
壹.二.1.4.1.13 | 金屬製品，固定片(不銹鋼製) | 組 | 1080 | 22 | 23760 | 0550000008-B
壹.二.1.4.1.14 | 金屬製品，馬車螺絲(不銹鋼製) | 只 | 4880 | 7 | 34160 | 0550000006-B
壹.二.1.4.1.15 | 接地銅片 | 片 | 610 | 22 | 13420 | 1606100001-B
壹.二.1.4.1.16 | 防火阻絕，防火填塞 | 式 | 1 | 11373 | 11373 | 0784000004-B02
壹.二.1.4.1.17 | 金屬接合，另件另料雜項工料費(含大小轉 | 式 | 1 | 75822 | 75822 | 0509000004-B,(
| 換接頭,調整片,P.V.C紮線帶,回路標示帶, |  |  |  |  | 戶外皆採用不鏽
| 組合,固定螺栓,吊桿,螺絲,五金,油漆,預 |  |  |  |  | 鋼另件另料)(地
| 留套管,打鑿修補,鐵絲,尼龍線,裝修開孔, |  |  |  |  | 下埋設鋼管須符
| 防蝕處理,高空作業設施等工程完成所需材 |  |  |  |  | 合CNS13638規範
| 料) |  |  |  |  | 檢驗)
壹.二.1.4.1.18 | 運雜費，運什費,倉儲,搬運,吊運費 | 式 | 1 | 15164 | 15164 | 0127130004-B02
壹.二.1.4.1.19 | 鋁製電纜托架，設備安裝施工工資 | 式 | 1 | 648000 | 648000 | 161370000004-B
壹.二.2 | 弱電工程
壹.二.2.1 | 電信工程
壹.二.2.1.1 | 自動交換機電話系統，電話總配線箱(含底 | 只 | 1 | 23460 | 23460 | 1672300006-B,專
| 座及C型電信端子板附架) A-4, 93×145× |  |  |  |  | 業廠
14×0.2cmt
壹.二.2.1.2 | 自動交換機電話系統，電話主配線箱(含底 | 只 | 1 | 6164 | 6164 | 1672300006-B01,
| 座及C型電信端子板附架) B-84, 56×65× |  |  |  |  | 專業廠
10×0.2cmt
壹.二.2.1.3 | 自動交換機電話系統，電話主配線箱(含底 | 只 | 1 | 4460 | 4460 | 1672300006-B2,
| 座及C型電信端子板附架) B-54, 56×45× |  |  |  |  | 專業廠
10×0.2cmt
壹.二.2.1.4 | 自動交換機電話系統，電話主配線箱(含底 | 只 | 6 | 2576 | 15456 | 1672300006-B3,
| 座及C型電信端子板附架) B-23, 38×40× |  |  |  |  | 專業廠
10×0.2cmt
壹.二.2.1.5 | 接線裝置，壁式電話插座 含蓋板 Cat.6 | 只 | 151 | 290 | 43790 | 1615000006-B01
壹.二.2.1.6 | 接地箱(內設接地端子) 40×35×15× | 只 | 1 | 4500 | 4500 | 1606100006-B2,
| 0.2cmt |  |  |  |  | 專業廠
壹.二.2.1.7 | 電力設備接地與連接，接地銅棒3m × φ | 只 | 11 | 700 | 7700 | 1606204006-B
19(3/4")mm
壹.二.2.1.8 | 電線及電纜，裸銅線 100 m㎡ | M | 39 | 380 | 14820 | 161200000001-B
壹.二.2.1.9 | 接地改良劑 | 式 | 1 | 30000 | 30000 | 1606100004-B01
壹.二.2.1.10 | PVC 絕緣銅導線 600V
壹.二.2.1.10.1 | 電線及電纜，14 mm2 | M | 396 | 62 | 24552 | 161200000001-
B03
壹.二.2.1.10.2 | 電線及電纜，100 mm2 | M | 26 | 423 | 10998 | 161200000001-
B07
壹.二.2.1.10.3 | 電線及電纜，PVC 絕緣銅導線 配線另料 | 式 | 1 | 7110 | 7110 | 161200000004-
B9
壹.二.2.1.11 | PE絕緣 PVC被覆屋內數位電纜
壹.二.2.1.11.1 | 電線及電纜，0.5mm×10P | M | 89 | 43 | 3827 | 161200000001-
B26
壹.二.2.1.11.2 | 電線及電纜，0.5mm×20P | M | 134 | 68 | 9112 | 161200000001-
B27
壹.二.2.1.11.3 | 電線及電纜，0.5mm×50P | M | 181 | 150 | 27150 | 161200000001-
B28
壹.二.2.1.11.4 | 電線及電纜，0.5mm×100P | M | 32 | 288 | 9216 | 161200000001-
B29
壹.二.2.1.11.5 | 電線及電纜，PE絕緣PVC被覆數位電纜 配 | 式 | 1 | 12326 | 12326 | 161200000004-
| 線另料 |  |  |  |  | B10
壹.二.2.1.12 | UTP 網路線
壹.二.2.1.12.1 | 建築物電信光纜，UTP CAT6 低煙無毒電腦 | M | 10624 | 25 | 265600 | 1671200001-B
線
壹.二.2.1.12.2 | 電線及電纜，UTP 電腦線 配線另料 | 式 | 1 | 53120 | 53120 | 161200000004-
B11
壹.二.2.1.13 | PVC 導線管(CNS1302 K3006)
壹.二.2.1.13.1 | 導線管，Φ20mm(3/4")×1.8mmt | M | 2025 | 17 | 34425 | 161320000001-
B2
壹.二.2.1.13.2 | 導線管，Φ28mm(1")×2.7mmt | M | 686 | 33 | 22638 | 161320000001-
B02
壹.二.2.1.13.3 | 導線管，Φ52mm(2")×3.6mmt | M | 247 | 79 | 19513 | 161320000001-
B05
壹.二.2.1.13.4 | 管材，PVC 導線管 配管另件 | 式 | 1 | 15315 | 15315 | 151050000004-
B3
壹.二.2.1.14 | 電信大手孔(B),外部尺寸140×80×155cm, | 座 | 2 | 25000 | 50000 | 1613260480
配件全
壹.二.2.1.15 | 室外安裝管路開挖回填並恢復鋪面(不含管 | 式 | 1 | 50000 | 50000 | 161325806B,詳圖
| 及管件)(含所有弱電系統) |  |  |  |  | 說,包括CLSM及
PC混泥土等必要
材料
壹.二.2.1.16 | 電信及資訊變更送審,竣工檢驗與測試報告 | 式 | 1 | 100000 | 100000 | 1613232844
作業費(符合EL-3600規範規定辦理)
壹.二.2.1.17 | 防火阻絕，防火填塞 | 式 | 1 | 11478 | 11478 | 0784000004-B03
壹.二.2.1.18 | 電機基本材料及施工方法，另件另料雜項 | 式 | 1 | 61220 | 61220 | 1605000004-B2,(
| 工料費(含管路吊架,角鐵,螺絲,五金,接線 |  |  |  |  | 戶外皆採用不鏽
| 盒,油漆,標示,預留套管,打鑿修補,鐵絲, |  |  |  |  | 鋼另件另料)(地
| 尼龍線,火藥,模具,接地止水措施,接地棒 |  |  |  |  | 下埋設鋼管須符
| 鑽孔,電源供應器,裝修開孔,防蝕處理,高 |  |  |  |  | 合CNS13638規範
| 空作業設施及RC基礎座等工程完成所需材 |  |  |  |  | 檢驗)
料)
壹.二.2.1.19 | 運雜費，運什費,倉儲,搬運,吊運費 | 式 | 1 | 7652 | 7652 | 0127130004-B03
壹.二.2.1.20 | 設備管線安裝施工工資 | 式 | 1 | 382626 | 382626 | 0127122354
壹.二.2.2 | 資訊工程
壹.二.2.2.1 | 動力通風機，標準機櫃 ,19" 15U ,壁掛( | 只 | 8 | 11000 | 88000 | 1583300006-B2
鋁合金,含散熱風扇及電源組)
壹.二.2.2.2 | 動力通風機，標準機櫃 ,19" 41U ,落地式 | 只 | 1 | 25000 | 25000 | 1583300006-B3
(鋁合金,含散熱風扇及電源組)
壹.二.2.2.3 | 1KVA不斷電系統(ON-LINE),具標準通信功 | 台 | 8 | 15000 | 120000 | 1583342086
能,機架式INPUT:110V;OUTPUT:1Φ110V ±
1%電池滿載備用時間:4分鐘整機效率:≧
91%,ECO模式≧98%顯示介面:藍光LCD液晶
螢幕及LED狀態指示燈噪音(1公尺距離):≦
40dB
壹.二.2.2.4 | 網路資安防禦設備4埠(含)以上GE RJ45速 | 台 | 1 | 180000 | 180000 | 158338964B
率連接埠介面，和2埠(含)以上 1Gbps
SFP高速網路連接介面，同時具備1埠專屬
管理介面。系統最大連線數須達192000個(
含)以上，以及新增連線數須達 9500個(含
)以上
壹.二.2.2.5 | 無線網路控制器管理台數：300台，在線需 | 台 | 1 | 185000 | 185000 | 158330718B
求帳戶：可達10000帳戶。
壹.二.2.2.6 | 建築物電信光纜，24埠L3高速乙太網路交 | 台 | 1 | 136120 | 136120 | 167120000A-B
換器(含理線槽)提供24個Giga SFP光纖連
接埠
壹.二.2.2.7 | 數據網路交換處理設備，24埠超高速L2全 | 台 | 15 | 37900 | 568500 | 167420000A-B
網管型網路交換器(含24埠網路跳接面板,
理線槽)10/100/1000 BASE-T連接埠：24埠
壹.二.2.2.8 | 電線及電纜，資訊跳線(CAT.6)，2米 | 條 | 360 | 95 | 34200 | 161200000001-
B30
壹.二.2.2.9 | 建築物電信光纜，單模1G SFP 光纖模組 | 只 | 30 | 1500 | 45000 | 1671200006-B
壹.二.2.2.10 | 數據網路交換處理設備，12埠光纖收容箱( | 只 | 10 | 2500 | 25000 | 1674200006-B
含藕合器)
壹.二.2.2.11 | 數據網路交換處理設備，48埠光纖收容箱( | 只 | 2 | 7200 | 14400 | 1674200006-B01
含藕合器)
壹.二.2.2.12 | 建築物電信光纜，光纖跳接線 | 式 | 1 | 75600 | 75600 | 1671200004-B01
壹.二.2.2.13 | 建築物電信光纜，光纖熔接 | 式 | 1 | 129600 | 129600 | 1671200004-B2
壹.二.2.2.14 | 室內型無線基地台支援 WiFi 6802.11ax | 台 | 46 | 28600 | 1315600 | 1671278534
2x2 MU-MIMO支持高達1.7 Gbps的數據速率
壹.二.2.2.15 | 接線裝置，無線基地台資訊插座(CAT6)及 | 只 | 46 | 290 | 13340 | 1615000006-B2
電源插座含蓋板
壹.二.2.2.16 | 接線裝置，資訊插座(CAT6)含蓋板 | 只 | 259 | 290 | 75110 | 1615000006-B3
壹.二.2.2.17 | PVC 絕緣銅導線 600V
壹.二.2.2.17.1 | 電線及電纜，14 mm2 | M | 450 | 62 | 27900 | 161200000001-
B03
壹.二.2.2.17.2 | 電線及電纜，PVC 絕緣銅導線 配線另料 | 式 | 1 | 5580 | 5580 | 161200000004-
B12
壹.二.2.2.18 | PVC 絕緣銅導線 600V
壹.二.2.2.18.1 | 電線及電纜，2/C 1.25 mm2 | M | 3120 | 27 | 84240 | 161200000001-
B31
壹.二.2.2.18.2 | 電線及電纜，PVC 絕緣銅導線 配線另料 | 式 | 1 | 16848 | 16848 | 161200000004-
B13
壹.二.2.2.19 | UTP 網路線
壹.二.2.2.19.1 | 建築物電信光纜，UTP CAT6 低煙無毒電腦 | M | 21486 | 25 | 537150 | 1671200001-B
線
壹.二.2.2.19.2 | 電線及電纜，UTP 電腦線 配線另料 | 式 | 1 | 107430 | 107430 | 161200000004-
B14
壹.二.2.2.20 | 單模光纖 9/125um
壹.二.2.2.20.1 | 建築物電信光纜，單模光纖-12/C | M | 946 | 58 | 54868 | 1671200001-B01
壹.二.2.2.20.2 | 電線及電纜，單模光纖- 配線另料 | 式 | 1 | 10973 | 10973 | 161200000004-
B15
壹.二.2.2.21 | PVC 導線管(CNS1302 K3006)
壹.二.2.2.21.1 | 導線管，Φ20mm(3/4")×1.8mmt | M | 3721 | 17 | 63257 | 161320000001-
B2
壹.二.2.2.21.2 | 導線管，Φ28mm(1")×2.7mmt | M | 961 | 33 | 31713 | 161320000001-
B02
壹.二.2.2.21.3 | 管材，PVC 導線管 配管另件 | 式 | 1 | 18994 | 18994 | 151050000004-
B02
壹.二.2.2.22 | 防火阻絕，防火填塞 | 式 | 1 | 59841 | 59841 | 0784000004-B04
壹.二.2.2.23 | 電機基本材料及施工方法，另件另料雜項 | 式 | 1 | 319153 | 319153 | 1605000004-B3,(
| 工料費(含網路短跳線,管路吊架,角鐵,螺 |  |  |  |  | 戶外皆採用不鏽
| 絲,五金,接線盒,油漆,標示,預留套管,打 |  |  |  |  | 鋼另件另料)(地
| 鑿修補,鐵絲,尼龍線,火藥,模具,接地止水 |  |  |  |  | 下埋設鋼管須符
| 措施,接地棒鑽孔,電源供應器,裝修開孔, |  |  |  |  | 合CNS13638規範
| 防蝕處理,高空作業設施及RC基礎座等工程 |  |  |  |  | 檢驗)
完成所需材料)
壹.二.2.2.24 | 運雜費，運什費,倉儲,搬運,吊運費 | 式 | 1 | 39894 | 39894 | 0127130004-B04
壹.二.2.2.25 | 設備管線安裝施工工資 | 式 | 1 | 1196826 | 1196826 | 0127120414
壹.二.2.3 | 監視工程(網路型)
壹.二.2.3.1 | 閉路電視設備，室內槍型五百萬畫素紅外 | 台 | 19 | 9800 | 186200 | 137040000A-B
線網路攝影機攝像元件1/2.7" (含)以上，
2560x1920畫素(含)以上解析度，每秒30張
輸出內建紅外線投射距離至少 30米(含)
以上最低照度:彩色模式0.06Lux @F2.0
，黑白模式0.01Lux @F2
壹.二.2.3.2 | 閉路電視設備，室外槍型五百萬畫素紅外 | 台 | 40 | 9800 | 392000 | 137040000A-B01
線網路攝影機攝像元件1/2.7" (含)以上，
2560x1920畫素(含)以上解析度，每秒30張
輸出內建紅外線投射距離至少 30米(含)
以上最低照度:彩色模式0.06Lux @F2.0
，黑白模式0.01Lux @F2
壹.二.2.3.3 | 閉路電視設備，室內半球型五百萬畫素紅 | 台 | 2 | 9800 | 19600 | 137040000A-B2
外線網路攝影機攝像元件1/2.7" (含)以上
，2560x1920畫素(含)以上解析度，每秒
30張輸出內建紅外線投射距離至少 30米(
含)以上最低照度:彩色模式0.06Lux @
F2.0 ，黑白模式0.01Lux @F2
壹.二.2.3.4 | 中央監視主控制設備，32路網路數位錄影 | 組 | 2 | 97200 | 194400 | 1380100008-B
主機(含 4TB x 8只SATA硬碟)
壹.二.2.3.5 | 影像監控電腦主機及相關必要設備,軟體具 | 組 | 1 | 107100 | 107100 | 1380196178
獨立顯示卡HDMI輸出CPU i7第八代以上
壹.二.2.3.6 | 55吋 4K HDR液晶影像顯示螢幕(含壁掛架 | 台 | 1 | 36000 | 36000 | 1380111558
及HDMI連接線)
壹.二.2.3.7 | 網路連線設備費用 | 式 | 1 | 5000 | 5000 | 138015313B
壹.二.2.3.8 | 建築物電信光纜，24埠L3高速乙太網路交 | 台 | 1 | 136120 | 136120 | 167120000A-B01
換器(含理線槽)提供24個Giga SFP光纖連
接埠提供2個(含)以上10/100/1000BASE-
T 共享埠
壹.二.2.3.9 | 數據網路交換處理設備，24埠L2全網管型 | 台 | 5 | 53820 | 269100 | 167420000A-B01
POE網路交換器(含24埠網路跳接面板,理線
槽)10/100/1000 BASE-T連接埠：24埠開放
式SFP插槽(Gbe)：4埠
壹.二.2.3.10 | 資訊跳線(Cat.6)，2米 | 條 | 120 | 95 | 11400 | 167425636B
壹.二.2.3.11 | 建築物電信光纜，單模1G SFP 光纖模組 | 只 | 10 | 1500 | 15000 | 1671200006-B
壹.二.2.3.12 | PVC 絕緣銅導線 600V
壹.二.2.3.12.1 | 電線及電纜，2/C 1.25 mm2 | M | 3497 | 27 | 94419 | 161200000001-
B31
壹.二.2.3.12.2 | 電線及電纜，PVC 絕緣銅導線 配線另料 | 式 | 1 | 18883 | 18883 | 161200000004-
B16
壹.二.2.3.13 | UTP 網路線
壹.二.2.3.13.1 | 建築物電信光纜，UTP CAT6 低煙無毒電腦 | M | 3954 | 25 | 98850 | 1671200001-B
線
壹.二.2.3.13.2 | 電動升降機，UTP CAT6 非遮蔽多股絞線( | M | 112 | 20 | 2240 | 1421000001-B
電梯專用)
壹.二.2.3.13.3 | 電線及電纜，UTP 電腦線 配線另料 | 式 | 1 | 20218 | 20218 | 161200000004-
B17
壹.二.2.3.14 | PVC 導線管(CNS1302 K3006)
壹.二.2.3.14.1 | 導線管，Φ20mm(3/4")×1.8mmt | M | 858 | 17 | 14586 | 161320000001-
B2
壹.二.2.3.14.2 | 導線管，Φ28mm(1")×2.7mmt | M | 198 | 33 | 6534 | 161320000001-
B02
壹.二.2.3.14.3 | 管材，PVC 導線管 配管另件 | 式 | 1 | 4224 | 4224 | 151050000004-
B03
壹.二.2.3.15 | 防火阻絕，防火填塞 | 式 | 1 | 24478 | 24478 | 0784000004-B05
壹.二.2.3.16 | 電機基本材料及施工方法，另件另料雜項 | 式 | 1 | 130549 | 130549 | 1605000004-B4,(
| 工料費(含網路短跳線,管路吊架,角鐵,螺 |  |  |  |  | 戶外皆採用不鏽
| 絲,五金,接線盒,油漆,標示,預留套管,打 |  |  |  |  | 鋼另件另料)(地
| 鑿修補,鐵絲,尼龍線,電源供應器,裝修開 |  |  |  |  | 下埋設鋼管須符
| 孔,防蝕處理,高空作業設施及RC基礎座等 |  |  |  |  | 合CNS13638規範
| 工程完成所需材料) |  |  |  |  | 檢驗)
壹.二.2.3.17 | 運雜費，運什費,倉儲,搬運,吊運費 | 式 | 1 | 16318 | 16318 | 0127130004-B05
壹.二.2.3.18 | 設備管線安裝施工工資 | 式 | 1 | 489562 | 489562 | 0127136204
壹.二.2.4 | 緊急求救工程
壹.二.2.4.1 | 門禁管制設備，弱電箱 56×45×10× | 只 | 1 | 3564 | 3564 | 1370600006-B01
0.2cmt (需配合電信箱體及管道空間尺寸,
製作成整合式箱體)
壹.二.2.4.2 | 門禁管制設備，弱電箱 40×45×10× | 只 | 9 | 2673 | 24057 | 1370600006-B2
0.2 ㎝ (需配合電信箱體及管道空間尺寸,
製作成整合式箱體)
壹.二.2.4.3 | 門禁管制設備，24區緊急求救主機(附蜂鳴 | 只 | 2 | 9900 | 19800 | 1370600006-B3
警報器及兩只遙控器)可採通訊連接副機
24區(NO或NC迴路)
壹.二.2.4.4 | 門禁管制設備，24區緊急求救中央監控連 | 只 | 2 | 15500 | 31000 | 1370600006-B4
線之介面盤
壹.二.2.4.5 | 門禁管制設備，強押式緊急壓扣,附防水蓋 | 只 | 110 | 450 | 49500 | 1370600006-B02
板(取下覆歸式)
壹.二.2.4.6 | 門禁管制設備，警報震撼閃光啦叭 | 只 | 25 | 450 | 11250 | 1370600006-B03
壹.二.2.4.7 | PE絕緣 PVC被覆屋內數位電纜
壹.二.2.4.7.1 | 電線及電纜，0.5mm×4P | M | 3569 | 19 | 67811 | 161200000001-
B32
壹.二.2.4.7.2 | 電線及電纜，PE絕緣PVC被覆數位電纜 配 | 式 | 1 | 16952 | 16952 | 161200000004-
| 線另料 |  |  |  |  | B18
壹.二.2.4.8 | PVC 導線管(CNS1302 K3006)
壹.二.2.4.8.1 | 導線管，Φ20mm(3/4")×1.8mmt | M | 630 | 17 | 10710 | 161320000001-
B2
壹.二.2.4.8.2 | 管材，PVC 導線管 配管另件 | 式 | 1 | 2142 | 2142 | 151050000004-
B04
壹.二.2.4.9 | 防火阻絕，防火填塞 | 式 | 1 | 3551 | 3551 | 0784000004-B06
壹.二.2.4.10 | 電機基本材料及施工方法，另件另料雜項 | 式 | 1 | 18942 | 18942 | 1605000004-B5,(
| 工料費(含管路吊架,角鐵,螺絲,五金,接線 |  |  |  |  | 戶外皆採用不鏽
| 盒,油漆,標示,預留套管,打鑿修補,鐵絲, |  |  |  |  | 鋼另件另料)(地
| 尼龍線,電源供應器,高空作業設施及RC基 |  |  |  |  | 下埋設鋼管須符
| 礎座等工程完成所需材料) |  |  |  |  | 合CNS13638規範
檢驗)
壹.二.2.4.11 | 運雜費，運什費,倉儲,搬運,吊運費 | 式 | 1 | 2367 | 2367 | 0127130004-B06
壹.二.2.4.12 | 門禁管制設備，設備管線安裝施工工資 | 式 | 1 | 165750 | 165750 | 1370600004-B
壹.二.2.5 | 門禁工程
壹.二.2.5.1 | 電動升降機，電梯讀卡機讀頭及樓層管制 | 只 | 2 | 15500 | 31000 | 1421000006-B
控制器,網路型
壹.二.2.5.2 | 門禁管制設備，近距離讀卡機,網路型 | 只 | 5 | 5670 | 28350 | 1370600006-B5
125kHz/13.56MH雙頻讀取。卡片容量：16,
000張(含)以上。記錄容量：32,000筆(含)
以上。
壹.二.2.5.3 | 火警探測設備，光電式感應開關感應距離 | 只 | 5 | 800 | 4000 | 1385300006-B
:約10 cm內指示：雙色LEDx1輸出Relay：
NO或NC
壹.二.2.5.4 | 門禁管制設備，電鎖,具遙控及現場控制功 | 只 | 10 | 3000 | 30000 | 1370600006-B6
能
壹.二.2.5.5 | 門禁管制設備，電鎖開孔或外掛輔助架 | 只 | 10 | 2000 | 20000 | 1370600006-B7
壹.二.2.5.6 | 門禁管制設備，感應卡 | 張 | 100 | 100 | 10000 | 1370600001-B2
壹.二.2.5.7 | PVC 絕緣銅導線 600V
壹.二.2.5.7.1 | 電線及電纜，4/C 1.25 mm2 | M | 502 | 47 | 23594 | 161200000001-
B33
壹.二.2.5.7.2 | 電線及電纜，PVC 絕緣銅導線 配線另料 | 式 | 1 | 4718 | 4718 | 161200000004-
B19
壹.二.2.5.8 | UTP 網路線
壹.二.2.5.8.1 | 建築物電信光纜，UTP CAT6 低煙無毒電腦 | M | 390 | 25 | 9750 | 1671200001-B
線
壹.二.2.5.8.2 | 電動升降機，UTP CAT6 非遮蔽多股絞線( | M | 112 | 20 | 2240 | 1421000001-B
電梯專用)
壹.二.2.5.8.3 | 電線及電纜，UTP 電腦線 配線另料 | 式 | 1 | 2398 | 2398 | 161200000004-
B20
壹.二.2.5.9 | PVC 導線管(CNS1302 K3006)
壹.二.2.5.9.1 | 導線管，Φ28mm(1")×2.7mmt | M | 119 | 33 | 3927 | 161320000001-
B02
壹.二.2.5.9.2 | 管材，PVC 導線管 配管另件 | 式 | 1 | 785 | 785 | 151050000004-
B05
壹.二.2.5.10 | 防火阻絕，防火填塞 | 式 | 1 | 2561 | 2561 | 0784000004-B07
壹.二.2.5.11 | 電機基本材料及施工方法，另件另料雜項 | 式 | 1 | 13660 | 13660 | 1605000004-B6,(
| 工料費(含管路吊架,角鐵,螺絲,五金,接線 |  |  |  |  | 戶外皆採用不鏽
| 盒,油漆,標示,預留套管,打鑿修補,鐵絲, |  |  |  |  | 鋼另件另料)(地
| 尼龍線,電源供應器,裝修開孔,防蝕處理, |  |  |  |  | 下埋設鋼管須符
| 高空作業設施及RC基礎座等工程完成所需 |  |  |  |  | 合CNS13638規範
| 材料) |  |  |  |  | 檢驗)
壹.二.2.5.12 | 運雜費，運什費,倉儲,搬運,吊運費 | 式 | 1 | 1707 | 1707 | 0127130004-B07
壹.二.2.5.13 | 門禁管制設備，設備管線安裝施工工資 | 式 | 1 | 85381 | 85381 | 1370600004-B01
壹.二.2.6 | 停車管理工程
壹.二.2.6.1 | 車道進出管制系統
壹.二.2.6.1.1 | 號誌，車道號誌控制主機 | 台 | 1 | 5200 | 5200 | 028930000A-B
壹.二.2.6.1.2 | 車輛進出順序控制器 | 組 | 1 | 4500 | 4500 | 028937283B
壹.二.2.6.1.3 | 入/出口感應線圈偵測器(含鐵弗龍感應線) | 組 | 4 | 8800 | 35200 | 0289399628
壹.二.2.6.1.4 | 車道LED警報閃爍燈 | 組 | 2 | 5000 | 10000 | 0289348848
壹.二.2.6.1.5 | 號誌，紅綠燈號誌組(光源LED) | 組 | 2 | 8000 | 16000 | 0289300008-B
壹.二.2.6.2 | PVC 絕緣銅導線 600V
壹.二.2.6.2.1 | 電線及電纜，2.0 mm | M | 188 | 13 | 2444 | 161200000001-
B2
壹.二.2.6.2.2 | 電線及電纜，PVC 絕緣銅導線 配線另料 | 式 | 1 | 488 | 488 | 161200000004-
B21
壹.二.2.6.3 | 控制電纜
壹.二.2.6.3.1 | 電線及電纜，0.5m㎡-2P | M | 47 | 29 | 1363 | 161200000001-
B35
壹.二.2.6.3.2 | 電線及電纜，22AWG-4P | M | 117 | 52 | 6084 | 161200000001-
B36
壹.二.2.6.3.3 | 電線及電纜，控制電纜 配線另料另件 | 式 | 1 | 1489 | 1489 | 161200000004-
B22
壹.二.2.6.4 | PVC 導線管(CNS1302 K3006)
壹.二.2.6.4.1 | 導線管，Φ20mm(3/4")×1.8mmt | M | 195 | 17 | 3315 | 161320000001-
B2
壹.二.2.6.4.2 | 管材，PVC 導線管 配管另件 | 式 | 1 | 663 | 663 | 151050000004-
B06
壹.二.2.6.5 | 防火阻絕，防火填塞 | 式 | 1 | 433 | 433 | 0784000004-B09
壹.二.2.6.6 | 電機基本材料及施工方法，另件另料雜項 | 式 | 1 | 6939 | 6939 | 1605000004-B02,
| 工料費(含管路吊架,角鐵,螺絲,五金,接線 |  |  |  |  | (戶外皆採用不鏽
| 盒,油漆,標示,預留套管,打鑿修補,鐵絲, |  |  |  |  | 鋼另件另料)(地
| 尼龍線,電源供應器,裝修開孔,防蝕處理, |  |  |  |  | 下埋設鋼管須符
| 高空作業設施及RC基礎座等工程完成所需 |  |  |  |  | 合CNS13638規範
| 材料) |  |  |  |  | 檢驗)
壹.二.2.6.7 | 運雜費，運什費,倉儲,搬運,吊運費 | 式 | 1 | 867 | 867 | 0127130004-B09
壹.二.2.6.8 | 設備管線安裝施工工資 | 式 | 1 | 34698 | 34698 | 0127189184
壹.二.2.7 | 校區網路廣播設備工程
壹.二.2.7.1 | 緊急廣播設備，電腦主機(含液晶螢幕) | 台 | 1 | 72000 | 72000 | 167810000A-B
壹.二.2.7.2 | 緊急廣播設備，電話廣播界面 | 式 | 1 | 22000 | 22000 | 1678100004-B
壹.二.2.7.3 | 緊急廣播設備，系統管理圖控軟體 | 套 | 1 | 122400 | 122400 | 1678100006-B01
壹.二.2.7.4 | 緊急廣播設備，多功能播放器 | 台 | 3 | 16200 | 48600 | 167810000A-B01
壹.二.2.7.5 | 緊急廣播設備，矩陣前級放大器(具BSMI/ | 台 | 1 | 129600 | 129600 | 167810000A-B02
RoHS)
壹.二.2.7.6 | 緊急廣播設備，音聲介面單元 | 只 | 6 | 14040 | 84240 | 1678100006-B2
壹.二.2.7.7 | 緊急廣播設備，網路型遙控麥克風(具 | 只 | 1 | 37800 | 37800 | 1678100006-B3
RoHS)
壹.二.2.7.8 | 緊急廣播設備，有線手握式麥克風 | 支 | 24 | 1350 | 32400 | 1678100006-B4
壹.二.2.7.9 | 緊急廣播設備，功率放大器網路模組 | 只 | 28 | 11700 | 327600 | 1678100006-B02
壹.二.2.7.10 | 緊急廣播設備，IP功率放大器(240W)(具 | 台 | 4 | 26640 | 106560 | 167810000A-B03
BSMI)
壹.二.2.7.11 | 緊急廣播設備，IP功率放大器(30W) | 台 | 24 | 12240 | 293760 | 167810000A-B04
壹.二.2.7.12 | 緊急廣播設備，二音路壁掛喇叭(具RoHS) | 支 | 120 | 2070 | 248400 | 1678100006-B5
壹.二.2.7.13 | 緊急廣播設備，戶外寬頻號角喇叭(具 | 支 | 9 | 8100 | 72900 | 1678100006-B6
RoHS)
壹.二.2.7.14 | 緊急廣播設備，順序電源控制器 | 台 | 2 | 18900 | 37800 | 167810000A-B05
壹.二.2.7.15 | 緊急廣播設備，19吋落地型機櫃 | 座 | 1 | 32400 | 32400 | 1678100006-B7
壹.二.2.7.16 | 喇叭線
壹.二.2.7.16.1 | 1.6mm喇叭線 | M | 8450 | 44 | 371800 | Z9113355664
壹.二.2.7.16.2 | 電線及電纜，喇叭線配線另料另件 | 式 | 1 | 74360 | 74360 | 161200000004-
B23
壹.二.2.7.17 | UTP 網路線
壹.二.2.7.17.1 | 建築物電信光纜，UTP CAT6 低煙無毒電腦 | M | 600 | 25 | 15000 | 1671200001-B
線
壹.二.2.7.17.2 | 電線及電纜，UTP 電腦線 配線另料 | 式 | 1 | 3000 | 3000 | 161200000004-
B24
壹.二.2.7.18 | PVC 導線管(CNS1302 K3006)
壹.二.2.7.18.1 | 導線管，Φ20mm(3/4")×1.8mmt | M | 900 | 17 | 15300 | 161320000001-
B2
壹.二.2.7.18.2 | 導線管，Φ52mm(2")×3.6mmt | M | 15 | 79 | 1185 | 161320000001-
B05
壹.二.2.7.18.3 | 管材，PVC 導線管 配管另件 | 式 | 1 | 3297 | 3297 | 151050000004-
B07
壹.二.2.7.19 | 防火阻絕，防火填塞 | 式 | 1 | 32286 | 32286 | 0784000004-B10
壹.二.2.7.20 | 電機基本材料及施工方法，另件另料雜項 | 式 | 1 | 43048 | 43048 | 1605000004-B03,
| 工料費(含管路吊架,角鐵,螺絲,五金,接線 |  |  |  |  | (戶外皆採用不鏽
| 盒,油漆,標示,預留套管,打鑿修補,鐵絲, |  |  |  |  | 鋼另件另料)(地
| 尼龍線,電源供應器,裝修開孔,防蝕處理, |  |  |  |  | 下埋設鋼管須符
| 高空作業設施及RC基礎座等工程完成所需 |  |  |  |  | 合CNS13638規範
| 材料) |  |  |  |  | 檢驗)
壹.二.2.7.21 | 運雜費，運什費,倉儲,搬運,吊運費 | 式 | 1 | 21524 | 21524 | 0127130004-B10
壹.二.2.7.22 | 緊急廣播設備，設備管線安裝施工工資 | 式 | 1 | 430480 | 430480 | 1678100004-B01
壹.二.2.8 | 避雷接地工程
壹.二.2.8.1 | 避雷針，放電式避雷針 保護半徑大於68M | 組 | 1 | 100000 | 100000 | 1606130008-B
壹.二.2.8.2 | 水泥基防水，不銹鋼固定架 H=400 ㎝ 含 | 組 | 1 | 12000 | 12000 | 0714500008-B
基座防水處理
壹.二.2.8.3 | 接地箱(內設接地端子) 40×35×15× | 只 | 1 | 4500 | 4500 | 1606100006-B2,
| 0.2cmt |  |  |  |  | 專業廠
壹.二.2.8.4 | 電力設備接地與連接，接地銅棒3m × φ | 只 | 8 | 700 | 5600 | 1606204006-B
19(3/4")mm
壹.二.2.8.5 | 電線及電纜，裸銅線 100 m㎡ | M | 34 | 380 | 12920 | 161200000001-B
壹.二.2.8.6 | 接地改良劑 | 式 | 1 | 30000 | 30000 | 1606100004-B01
壹.二.2.8.7 | PVC 絕緣銅導線 600V
壹.二.2.8.7.1 | 電線及電纜，14 mm2 | M | 65 | 62 | 4030 | 161200000001-
B03
壹.二.2.8.7.2 | 電線及電纜，100 mm2 | M | 130 | 423 | 54990 | 161200000001-
B07
壹.二.2.8.7.3 | 電線及電纜，PVC 絕緣銅導線 配線另料 | 式 | 1 | 11804 | 11804 | 161200000004-
B25
壹.二.2.8.8 | PVC 導線管(CNS1302 K3006)
壹.二.2.8.8.1 | 導線管，Φ28mm(1")×2.7mmt | M | 117 | 33 | 3861 | 161320000001-
B02
壹.二.2.8.8.2 | 管材，PVC 導線管 配管另件 | 式 | 1 | 772 | 772 | 151050000004-
B08
壹.二.2.8.9 | 避雷針竣工會勘簽證 | 式 | 1 | 20000 | 20000 | 1606130004-B
壹.二.2.8.10 | 防火阻絕，防火填塞 | 式 | 1 | 3607 | 3607 | 0784000004-B11
壹.二.2.8.11 | 電機基本材料及施工方法，另件另料雜項 | 式 | 1 | 19238 | 19238 | 1605000004-B8,(
| 工料費(含管路吊架,角鐵,螺絲,五金,接線 |  |  |  |  | 戶外皆採用不鏽
| 盒,油漆,標示,預留套管,打鑿修補,鐵絲, |  |  |  |  | 鋼另件另料)(地
| 尼龍線,火藥,模具,接地止水措施,接地棒 |  |  |  |  | 下埋設鋼管須符
| 鑽孔,電源供應器,裝修開孔,防蝕處理,高 |  |  |  |  | 合CNS13638規範
| 空作業設施及RC基礎座等工程完成所需材 |  |  |  |  | 檢驗)
料)
壹.二.2.8.12 | 運雜費，運什費,倉儲,搬運,吊運費 | 式 | 1 | 2404 | 2404 | 0127130004-B11
壹.二.2.8.13 | 接地，設備管線安裝施工工資 | 式 | 1 | 72143 | 72143 | 1606100004-B2
壹.二.2.9 | 中央監控工程
壹.二.2.9.1 | 中央監視主控制設備，中央監控系統電腦 | 台 | 1 | 60000 | 60000 | 138010000A-B,詳
圖說規格
壹.二.2.9.2 | 中央監視主控制設備，24吋彩色 LCD 高解 | 台 | 1 | 6500 | 6500 | 138010000A-B01
析度顯示器
壹.二.2.9.3 | 數據網路交換處理設備，24埠超高速L2全 | 台 | 1 | 37900 | 37900 | 167420000A-B2
網管型網路交換器(含24埠網路跳接面板,
理線槽)10/100/1000 BASE-T連接埠：24埠
開放式SFP插槽(Gbe)：4埠
壹.二.2.9.4 | 中央監視主控制設備，不斷電系統 UPS | 台 |  | 0 | 0 | 138010000A-B2,
屬電氣工程
壹.二.2.9.5 | 中央監視主控制設備，現場可程式控制器 | 組 | 5 | 43740 | 218700 | 1380100008-B01
32位元,1.0 GHz, 雙核心 (CNS/UL/FCC認
證)
壹.二.2.9.6 | 中央監視主控制設備，現場備援式可程式 | 組 | 1 | 122800 | 122800 | 1380100008-B2
控制器32位元,1.0 GHz, 雙核心 (CNS/
UL/FCC認證)
壹.二.2.9.7 | 中央監視主控制設備，分散式擴充模組 | 組 | 5 | 11050 | 55250 | 1380100008-B02
壹.二.2.9.8 | 中央監視主控制設備，I/O卡(AC3000V隔離 | 式 | 1 | 80000 | 80000 | 1380100004-B01
保護)
壹.二.2.9.9 | 中央監視主控制設備，現場監控箱體、電 | 組 | 5 | 12500 | 62500 | 1380100008-B03
源及開關另料等
壹.二.2.9.10 | 中央監視主控制設備，中央監控系統圖控 | 套 | 1 | 145000 | 145000 | 1380100006-B01
軟體
壹.二.2.9.11 | 中央監視主控制設備，圖控顯示功能畫面 | 套 | 1 | 100000 | 100000 | 1380100006-B2
編輯製作
壹.二.2.9.12 | 中央監視主控制設備，圖控操作及監視功 | 套 | 1 | 40000 | 40000 | 1380100006-B3
能編輯製作
壹.二.2.9.13 | 中央監視主控制設備，即時需量預測契約 | 套 | 1 | 25000 | 25000 | 1380100006-B02
容量控制功能編輯製作
壹.二.2.9.14 | 中央監視主控制設備，能源管理系統編輯 | 套 | 1 | 60000 | 60000 | 1380100006-B03
壹.二.2.9.15 | 自來水用戶水量計，計費電錶,水錶功能編 | 套 | 1 | 50000 | 50000 | 025250000D-B
輯製作
壹.二.2.9.16 | 中央監視主控制設備，照明系統連動功能 | 套 | 1 | 70000 | 70000 | 1380100006-B04
編輯製作
壹.二.2.9.17 | 門禁管制設備，門禁系統連動功能編輯製 | 套 | 1 | 25000 | 25000 | 1370600001-B3
作
壹.二.2.9.18 | 中央監視主控制設備，監視系統連動功能 | 套 | 1 | 25000 | 25000 | 1380100006-B4
編輯製作
壹.二.2.9.19 | 中央監視主控制設備，對講及保全系統連 | 套 | 1 | 25000 | 25000 | 1380100006-B05
動功能編輯製作
壹.二.2.9.20 | 中央監視主控制設備，停車管理系統連動 | 套 | 1 | 25000 | 25000 | 1380100006-B06
功能編輯製作
壹.二.2.9.21 | 中央監視主控制設備，電子佈告欄系統連 | 套 | 1 | 50000 | 50000 | 1380100006-B07
動功能編輯製作
壹.二.2.9.22 | 中央監視主控制設備，消防系統連動功能 | 套 | 1 | 25000 | 25000 | 1380100006-B08
編輯製作
壹.二.2.9.23 | 電動升降機，電梯系統連動功能編輯製作 | 套 | 1 | 25000 | 25000 | 1421000004-B
壹.二.2.9.24 | 中央監視主控制設備，燈控系統Modbus, | 只 | 1 | 88000 | 88000 | 1380100006-B5
OPC SERVER或 RS232等通訊協定轉換器
壹.二.2.9.25 | 中央監視主控制設備，多功能收集器(PM) | 只 | 1 | 15000 | 15000 | 1380100006-B6
通訊協定轉換器
壹.二.2.9.26 | 電動升降機，電梯系統通訊協定轉換器 | 只 | 1 | 15000 | 15000 | 1421000006-B01
壹.二.2.9.27 | 中央監視主控制設備，水箱水位偵測器及 | 只 | 3 | 15000 | 45000 | 1380100006-B7
水位傳訊器(AI)
壹.二.2.9.28 | 中央監視主控制設備，水箱蓋磁簧開關,永 | 只 | 6 | 70 | 420 | 1380100006-B8
久磁鐵磁簧式
壹.二.2.9.29 | 中央監視主控制設備，一氧化碳偵測器 | 組 | 2 | 8500 | 17000 | 1380100008-B04
壹.二.2.9.30 | 中央監視主控制設備，自動警報簡訊及 | 套 | 1 | 40000 | 40000 | 1380100006-B09
LINE發送系統
壹.二.2.9.31 | 中央監視主控制設備，控制器編輯及下載 | 式 | 1 | 45000 | 45000 | 1380100004-B2
壹.二.2.9.32 | 電驛，現場輔助電驛、端子等 | 式 | 1 | 15000 | 15000 | 1629120001-B2
壹.二.2.9.33 | 管材，監控管材及另料 PVC管路 | 式 | 1 | 45000 | 45000 | 151050000004-
B4
壹.二.2.9.34 | 中央監視主控制設備，監控通訊及控制線 | 式 | 1 | 85000 | 85000 | 1380100004-B02
材
壹.二.2.9.35 | 電線及電纜，控制配線另料 | 式 | 1 | 4250 | 4250 | 161200000004-
B26
壹.二.2.9.36 | 中央監視主控制設備，中央監控室弱電系 | 式 | 1 | 80000 | 80000 | 1380100004-B3
統所需之監控桌設備
壹.二.2.9.37 | 防火阻絕，防火填塞 | 式 | 1 | 27424 | 27424 | 0784000004-B12
壹.二.2.9.38 | 電機基本材料及施工方法，另件另料雜項 | 式 | 1 | 146265 | 146265 | 1605000004-B04,
| 工料費(含管路吊架,角鐵,螺絲,五金,接線 |  |  |  |  | (戶外皆採用不鏽
| 盒,油漆,標示,預留套管,打鑿修補,鐵絲, |  |  |  |  | 鋼另件另料)(地
| 尼龍線,電源供應器,裝修開孔,防蝕處理, |  |  |  |  | 下埋設鋼管須符
| 高空作業設施及RC基礎座等工程完成所需 |  |  |  |  | 合CNS13638規範
| 材料) |  |  |  |  | 檢驗)
壹.二.2.9.39 | 運雜費，運什費,倉儲,搬運,吊運費 | 式 | 1 | 36566 | 36566 | 0127130004-B12
壹.二.2.9.40 | 中央監視主控制設備，設備管線安裝施工 | 式 | 1 | 548496 | 548496 | 1380100004-B03
工資
壹.二.2.10 | 視聽系統設備工程
壹.二.2.10.1 | 3F視聽教室
壹.二.2.10.1.1 | 150吋電動投影幕 | 幅 | 1 | 32400 | 32400 | Z9105947500
壹.二.2.10.1.2 | 雷射投影機(6200ANSI/1920*1200) | 台 | 1 | 140400 | 140400 | Z9208792705
壹.二.2.10.1.3 | HDMI影音訊號傳輸器 | 組 | 1 | 10800 | 10800 | Z9710913207
壹.二.2.10.1.4 | 接線裝置，HDMI影音訊號傳輸器(插座型) | 組 | 1 | 10800 | 10800 | 1615000008-B01
壹.二.2.10.1.5 | HDMI矩陣處理器(4*4) | 台 | 1 | 63000 | 63000 | 1615046648
壹.二.2.10.1.6 | HDMI影音分離器 | 只 | 1 | 5400 | 5400 | 161504365B
壹.二.2.10.1.7 | 有線手握式麥克風 | 支 | 4 | 13500 | 54000 | 1615018836
壹.二.2.10.1.8 | UHF雙頻道無線麥克風組(含2手握麥克風) | 台 | 1 | 21600 | 21600 | 161501710A
壹.二.2.10.1.9 | 前後級功率擴大器(具BSMI) | 台 | 1 | 32400 | 32400 | 161503705B
壹.二.2.10.1.10 | 二音路壁掛喇叭 | 支 | 6 | 7650 | 45900 | 161509453B
壹.二.2.10.1.11 | 總電源順序控制器 | 台 | 1 | 18900 | 18900 | 161509279A
壹.二.2.10.1.12 | 19吋落地型機櫃(30U) | 座 | 1 | 36000 | 36000 | 161506460B
壹.二.2.10.1.13 | 吊架，投影機吊架 | 組 | 1 | 5400 | 5400 | 02610D0008-B
壹.二.2.10.1.14 | 吊架，喇叭吊架 | 組 | 6 | 900 | 5400 | 02610D0008-B01
壹.二.2.10.1.15 | 接線裝置，壁內型雙孔麥克風插座 | 只 | 2 | 540 | 1080 | 1615000006-B4
壹.二.2.10.1.16 | 管材 | 式 | 1 | 5000 | 5000 | 151050000004-
B5
壹.二.2.10.1.17 | 線材 | 式 | 1 | 20000 | 20000 | 1510566994
壹.二.2.10.1.18 | 防火阻絕，防火填塞 | 式 | 1 | 2542 | 2542 | 0784000004-B13
壹.二.2.10.1.19 | 電機基本材料及施工方法，另件另料雜項 | 式 | 1 | 20339 | 20339 | 1605000004-B05,
| 工料費(含管路吊架,角鐵,螺絲,五金,接線 |  |  |  |  | (戶外皆採用不鏽
| 盒,油漆,標示,預留套管,打鑿修補,鐵絲, |  |  |  |  | 鋼另件另料)(地
| 尼龍線,電源供應器,裝修開孔,防蝕處理, |  |  |  |  | 下埋設鋼管須符
| 高空作業設施及RC基礎座等工程完成所需 |  |  |  |  | 合CNS13638規範
| 材料) |  |  |  |  | 檢驗)
壹.二.2.10.1.20 | 運雜費，運什費,倉儲,搬運,吊運費 | 式 | 1 | 5084 | 5084 | 0127130004-B13
壹.二.2.10.1.21 | 設備管線安裝施工(線材佈建、設備安裝、 | 式 | 1 | 50848 | 50848 | 0127186654
拼接電視牆、參數設定、系統整合建構與
測試調整)工資
壹.二.2.10.2 | 4F校史室
壹.二.2.10.2.1 | 150吋電動投影幕 | 幅 | 1 | 32400 | 32400 | Z9105947500
壹.二.2.10.2.2 | 雷射投影機(6200ANSI/1920*1200) | 台 | 1 | 140400 | 140400 | Z9208792705
壹.二.2.10.2.3 | HDMI影音訊號傳輸器 | 組 | 1 | 10800 | 10800 | Z9710913207
壹.二.2.10.2.4 | 接線裝置，HDMI影音訊號傳輸器(插座型) | 組 | 1 | 10800 | 10800 | 1615000008-B01
壹.二.2.10.2.5 | HDMI矩陣處理器(4*4) | 台 | 1 | 63000 | 63000 | 1615046648
壹.二.2.10.2.6 | HDMI影音分離器 | 只 | 1 | 5400 | 5400 | 161504365B
壹.二.2.10.2.7 | 有線手握式麥克風 | 支 | 4 | 13500 | 54000 | 1615018836
壹.二.2.10.2.8 | UHF雙頻道無線麥克風組(含2手握麥克風) | 台 | 1 | 21600 | 21600 | 161501710A
壹.二.2.10.2.9 | 前後級功率擴大器(具BSMI) | 台 | 1 | 32400 | 32400 | 161503705B
壹.二.2.10.2.10 | 二音路壁掛喇叭 | 支 | 6 | 7650 | 45900 | 161509453B
壹.二.2.10.2.11 | 總電源順序控制器 | 台 | 1 | 18900 | 18900 | 161509279A
壹.二.2.10.2.12 | 19吋落地型機櫃(30U) | 座 | 1 | 36000 | 36000 | 161506460B
壹.二.2.10.2.13 | 吊架，投影機吊架 | 組 | 1 | 5400 | 5400 | 02610D0008-B
壹.二.2.10.2.14 | 吊架，喇叭吊架 | 組 | 6 | 900 | 5400 | 02610D0008-B01
壹.二.2.10.2.15 | 接線裝置，壁內型雙孔麥克風插座 | 只 | 2 | 540 | 1080 | 1615000006-B4
壹.二.2.10.2.16 | 管材 | 式 | 1 | 5000 | 5000 | 151050000004-
B5
壹.二.2.10.2.17 | 線材 | 式 | 1 | 20000 | 20000 | 1510566994
壹.二.2.10.2.18 | 防火阻絕，防火填塞 | 式 | 1 | 2542 | 2542 | 0784000004-B13
壹.二.2.10.2.19 | 電機基本材料及施工方法，另件另料雜項 | 式 | 1 | 20339 | 20339 | 1605000004-B05,
| 工料費(含管路吊架,角鐵,螺絲,五金,接線 |  |  |  |  | (戶外皆採用不鏽
| 盒,油漆,標示,預留套管,打鑿修補,鐵絲, |  |  |  |  | 鋼另件另料)(地
| 尼龍線,電源供應器,裝修開孔,防蝕處理, |  |  |  |  | 下埋設鋼管須符
| 高空作業設施及RC基礎座等工程完成所需 |  |  |  |  | 合CNS13638規範
| 材料) |  |  |  |  | 檢驗)
壹.二.2.10.2.20 | 運雜費，運什費,倉儲,搬運,吊運費 | 式 | 1 | 5084 | 5084 | 0127130004-B13
壹.二.2.10.2.21 | 設備管線安裝施工(線材佈建、設備安裝、 | 式 | 1 | 50848 | 50848 | 0127186654
拼接電視牆、參數設定、系統整合建構與
測試調整)工資
壹.二.2.11 | 線槽工程
壹.二.2.11.1 | 金屬導線槽，鋁製密閉式線槽表面陽極處 | M | 701 | 1050 | 736050 | 1613600001-B
理(附蓋板) 高=100 ㎜ 厚度=1.6 ㎜ 直式
W:300 ㎜(附蓋板)
壹.二.2.11.2 | 水平 L 型彎接頭 W:300mm(附蓋板) | 只 | 2 | 1680 | 3360 | 1613655161
壹.二.2.11.3 | 水平 T 型彎接頭 W:300mm(附蓋板) | 只 | 15 | 1887 | 28305 | 1613680646
壹.二.2.11.4 | U型彎接頭 W:300mm(附蓋板) | 只 | 1 | 1747 | 1747 | 1613604536
壹.二.2.11.5 | D型彎接頭 W:300mm(附蓋板) | 只 | 4 | 1747 | 6988 | 1613654906
壹.二.2.11.6 | 垂直T型彎接頭 W:300mm(附蓋板) | 只 | 6 | 1974 | 11844 | 1613691576
壹.二.2.11.7 | 末端封板 W:300mm(附蓋板) | 只 | 19 | 103 | 1957 | 1613671016
壹.二.2.11.8 | 吊架，鋁製吊架(不含吊桿)300w | 支 | 467 | 103 | 48101 | 02610D000A-B2
壹.二.2.11.9 | 連接片 | 只 | 1089 | 52 | 56628 | 026103028A
壹.二.2.11.10 | 金屬製品，固定片(不銹鋼製) | 組 | 934 | 52 | 48568 | 0550000008-B01
壹.二.2.11.11 | 金屬製品，馬車螺絲(不銹鋼製) | 只 | 4356 | 7 | 30492 | 0550000006-B
壹.二.2.11.12 | 接地銅片 | 片 | 545 | 22 | 11990 | 1606100001-B
壹.二.2.11.13 | 防火阻絕，防火填塞 | 式 | 1 | 19720 | 19720 | 0784000004-B14
壹.二.2.11.14 | 金屬接合，另件另料雜項工料費(含大小轉 | 式 | 1 | 98603 | 98603 | 0509000004-B01,
| 換接頭,調整片,P.V.C紮線帶,回路標示帶, |  |  |  |  | (戶外皆採用不鏽
| 組合,固定螺栓,吊桿,螺絲,五金,油漆,預 |  |  |  |  | 鋼另件另料)(地
| 留套管,打鑿修補,鐵絲,尼龍線,裝修開孔, |  |  |  |  | 下埋設鋼管須符
| 防蝕處理,高空作業設施等工程完成所需材 |  |  |  |  | 合CNS13638規範
| 料) |  |  |  |  | 檢驗)
壹.二.2.11.15 | 運雜費，運什費,倉儲,搬運,吊運費 | 式 | 1 | 19720 | 19720 | 0127130004-B14
壹.二.2.11.16 | 設備安裝施工工資 | 式 | 1 | 560800 | 560800 | 0127161874
壹.二.3 | 給排水設備工程
壹.二.3.1 | 給水衛生設備工程
壹.二.3.1.1 | 自來水用戶水量計，水錶箱組,Φ50mm(2") | 組 | 1 | 10000 | 10000 | 0252500008-B
,含閘閥等相關零組件
壹.二.3.1.2 | 電子式水量計 符合CNS14866國家標準,經
濟部標準檢驗局型式認證檢定合格含水表
訊號轉換器(RS-485/ModBus(RTU)傳輸)/具
顯示螢幕
壹.二.3.1.2.1 | 自來水用戶水量計，Φ40mm(1-1/2") | 只 | 2 | 32000 | 64000 | 0252500006-B
壹.二.3.1.2.2 | 自來水用戶水量計，Φ50mm(2") | 只 | 1 | 57000 | 57000 | 0252500006-B01
壹.二.3.1.3 | 泵，自來水揚水泵,陸上式,(交替運轉) | 台 | 4 | 206670 | 826680 | 15130000000A-B
7.5HP,H:30m Q:500L/min
壹.二.3.1.4 | 泵，自來水自動加壓給水泵,變頻恆壓整套 | 組 | 2 | 563130 | 1126260 | 151300000008-
| 式, 3HP×2,H:15m Q:500/min(單台量) |  |  |  |  | B01
壹.二.3.1.5 | 泵，澆灌給水加壓泵:陸上式壓差式 | 台 | 1 | 69878 | 69878 | 15130000000A-
| 1.5HP×1, H:30m, Q:100L/min(單台) |  |  |  |  | B01
壹.二.3.1.6 | 金屬製品，不銹鋼水塔 1.5噸×0.7mm 含 | 只 | 1 | 15300 | 15300 | 0550000006-B01
不銹鋼腳架
壹.二.3.1.7 | GRP組合式水箱
壹.二.3.1.7.1 | GRP組合式水箱 ,L*W*H=(1300x500)+( | 組 | 1 | 2050600 | 2050600 | Z9635872622
600x500)x150(cm)=142.5噸
壹.二.3.1.7.2 | GRP組合式水箱 ,L*W*H=4*3*2M=24噸(含中 | 組 | 1 | 544000 | 544000 | 1089940316
隔板)
壹.二.3.1.7.3 | GRP組合式水箱 ,L*W*H=5*2*2M=20噸(含中 | 組 | 1 | 498900 | 498900 | 1089925758
隔板)
壹.二.3.1.8 | 廁所附屬設備，坐式感應沖水馬桶,附馬桶 | 套 | 6 | 29100 | 174600 | 108100000C-B,#,
| 靠背和扶手,無障礙廁所用 |  |  |  |  | 凱樂,和成,電光,
隆昌或同等品
壹.二.3.1.9 | 廁所附屬設備，坐式沖水馬桶,配件全,低 | 套 | 88 | 17900 | 1575200 | 108100000C-B01,
| 水箱 ,具省水標章 |  |  |  |  | 凱樂,和成,電光,
隆昌或同等品
壹.二.3.1.10 | 廁所附屬設備，掛牆式小便斗,配件全,含 | 套 | 6 | 17950 | 107700 | 108100000C-B2,#
| 感應器,安全扶手,無障礙專用 |  |  |  |  | ,凱樂,和成,電光
,隆昌或同等品
壹.二.3.1.11 | 廁所附屬設備，掛牆式小便斗,配件全,含 | 套 | 27 | 9500 | 256500 | 108100000C-B3,
| 自動沖水器,具省水標章 |  |  |  |  | 凱樂,和成,電光,
隆昌或同等品
壹.二.3.1.12 | 廁所附屬設備，洗臉盆,附自動龍頭,化妝 | 套 | 6 | 16000 | 96000 | 108100000C-B4,#
| 鏡和安全扶手,無障礙廁所用 |  |  |  |  | ,凱樂,和成,電光
,隆昌或同等品
壹.二.3.1.13 | 廁所附屬設備，檯面式,檯面下單盆洗臉盆 | 套 | 1 | 10050 | 10050 | 108100000C-B5,
| ,配件全(冷熱混合龍頭),具省水標章 |  |  |  |  | 凱樂,和成,電光,
隆昌或同等品
壹.二.3.1.14 | 廁所附屬設備，拖布盆配件全 ,附水龍頭 | 套 | 8 | 12400 | 99200 | 108100000C-B6,
凱樂,和成,電光,
隆昌或同等品
壹.二.3.1.15 | 廁所附屬設備，化妝鏡(配合建築設置) | 套 | 17 | 3600 | 61200 | 108100000C-B7,
凱樂,和成,電光,
隆昌或同等品
壹.二.3.1.16 | 浴廁附屬配件，衛生紙架 | 只 | 94 | 450 | 42300 | 1080100006-B,凱
樂,和成,電光,隆
昌或同等品
壹.二.3.1.17 | 擦手紙箱 | 只 | 23 | 2300 | 52900 | 1080182996,凱樂
,和成,電光,隆昌
或同等品
壹.二.3.1.18 | 肥皂盤 | 只 | 23 | 275 | 6325 | 10801X0006-B,凱
樂,和成,電光,隆
昌或同等品
壹.二.3.1.19 | 金屬製品，毛巾置物架,雙層,不銹鋼製 | 只 | 1 | 1400 | 1400 | 0550000006-B2,
凱樂,和成,電光,
隆昌或同等品
壹.二.3.1.20 | 浴廁附屬配件，自動烘手機 | 只 | 16 | 8100 | 129600 | 1080100006-B01,
凱樂,和成,電光,
隆昌或同等品
壹.二.3.1.21 | 給排水及衛生器具，水龍頭,廚房洗槽冷熱 | 只 | 1 | 3950 | 3950 | 1541000006-B,凱
| 混合型,壁式,16mm(1/2"),具省水標章 |  |  |  |  | 樂,和成,電光,隆
昌或同等品
壹.二.3.1.22 | 給排水及衛生器具，水龍頭,沐浴用冷熱混 | 只 | 1 | 4450 | 4450 | 1541000006-B01
合型,16mm(1/2"), 具省水標章
壹.二.3.1.23 | 給排水及衛生器具，水龍頭,教室水槽, | 只 | 16 | 550 | 8800 | 1541000006-B2
16mm(1/2")
壹.二.3.1.24 | 給排水及衛生器具，水龍頭,皮管出口, | 只 | 15 | 550 | 8250 | 1541000006-B3
16mm(1/2")
壹.二.3.1.25 | 給排水及衛生器具，水龍頭,長柄,16mm(1/ | 只 | 94 | 600 | 56400 | 1541000006-B4
2"),具省水標章
壹.二.3.1.26 | 給排水及衛生器具，電能熱水器,儲熱瞬熱 | 組 | 1 | 23500 | 23500 | 1541000008-B
,40加侖以上,6KW, 1∅ AC220V
壹.二.3.1.27 | 飲水機，程控殺菌冰溫熱飲水機含飲水台( | 套 | 17 | 46000 | 782000 | 15410K0001-B
220V)
壹.二.3.1.28 | 泵，高壓浮球開關 Φ20mm(3/4") | 套 | 1 | 495 | 495 | 151300000008-
B2
壹.二.3.1.29 | 泵，高壓浮球開關 Φ40mm(1-1/2") | 套 | 2 | 4000 | 8000 | 151300000008-
B3
壹.二.3.1.30 | 閥，定水位閥,法蘭式,鑄鐵,Φ50mm(2") | 只 | 1 | 4638 | 4638 | 151100000006-B
壹.二.3.1.31 | 閥，持壓閥,法蘭式,鑄鐵,10K,Φ50mm(2") | 只 | 1 | 5644 | 5644 | 151100000006-
B01
壹.二.3.1.32 | 閘閥,螺紋式,砲金銅,10K,Φ16mm(1/2") | 只 | 17 | 186 | 3162 | 15110M000006-B
壹.二.3.1.33 | 閘閥,螺紋式,砲金銅,10K,Φ20mm(3/4") | 只 | 1 | 251 | 251 | 15110M000006-
B01
壹.二.3.1.34 | 閘閥,螺紋式,砲金銅,10K,Φ25mm(1") | 只 | 6 | 341 | 2046 | 15110M000006-
B2
壹.二.3.1.35 | 閘閥,螺紋式,砲金銅,10K,Φ40mm(1-1/2") | 只 | 23 | 595 | 13685 | 15110M000006-
B3
壹.二.3.1.36 | 閘閥,螺紋式,砲金銅,10K,Φ50mm(2") | 只 | 1 | 884 | 884 | 15110M000006-
B4
壹.二.3.1.37 | 閘閥,法蘭式,鑄鐵,10K,Φ80mm(3") | 只 | 14 | 4161 | 58254 | 15110M000006-
B5
壹.二.3.1.38 | 閘閥,法蘭式,鑄鐵,10K,Φ100mm(4") | 只 | 11 | 5553 | 61083 | 15110M000006-
B6
壹.二.3.1.39 | 閘閥,法蘭式,鑄鐵,10K,Φ150mm(6") | 只 | 4 | 10645 | 42580 | 15110M000006-
B7
壹.二.3.1.40 | 逆止閥,螺紋式,砲金銅,10K,Φ40mm(1-1/ | 只 | 1 | 613 | 613 | 15110Q000006-B
2")
壹.二.3.1.41 | 逆止閥,法蘭式,鑄鐵,10K,Φ80mm(3") | 只 | 4 | 1838 | 7352 | 15110Q000006-
B01
壹.二.3.1.42 | 底閥,法蘭式,鑄鐵,10K,Φ50mm(2") | 只 | 1 | 3168 | 3168 | 15110G000006-B
壹.二.3.1.43 | 閘閥含鑄鐵箱,螺紋式,砲金銅,10K,Φ | 只 | 1 | 1680 | 1680 | 15110M000006-
| 40mm(1-1/2") |  |  |  |  | B8
壹.二.3.1.44 | 電動球閥,Φ40mm(1-1/2") | 只 | 1 | 8861 | 8861 | 1511057876
壹.二.3.1.45 | 管材，防震軟管,螺紋式,不銹鋼製 Φ | 只 | 1 | 432 | 432 | 151050000006-B
20mm(3/4")
壹.二.3.1.46 | 管材，防震軟管,螺紋式,不銹鋼製 Φ | 只 | 3 | 896 | 2688 | 151050000006-
| 40mm(1-1/2") |  |  |  |  | B01
壹.二.3.1.47 | 管材，防震軟管,螺紋式,不銹鋼製 Φ | 只 | 1 | 1160 | 1160 | 151050000006-
| 50mm(2") |  |  |  |  | B2
壹.二.3.1.48 | 管材，防震軟管,法蘭式,不銹鋼製 Φ | 只 | 10 | 1680 | 16800 | 151050000006-
| 80mm(3") |  |  |  |  | B3
壹.二.3.1.49 | 管材，防震軟管,法蘭式,不銹鋼製 Φ | 只 | 4 | 2080 | 8320 | 151050000006-
| 100mm(4") |  |  |  |  | B4
壹.二.3.1.50 | 閥，伸縮接頭,法蘭型,鑄鐵 Φ80mm(3") | 只 | 1 | 636 | 636 | 151100000006-
B2
壹.二.3.1.51 | PE被覆不銹鋼管(CNS13392),壓接式(冷水
使用) 被覆材符合耐燃UL94-V2級試驗,代
號SCW
壹.二.3.1.51.1 | 不銹鋼管及管件，Φ40mm(1-1/2")×1.2㎜ | M | 201 | 264 | 53064 | 1522300001-B01
t,被覆厚度0.8mmt
壹.二.3.1.51.2 | 不銹鋼管及管件，Φ50mm(2")×1.2㎜t,被 | M | 92 | 318 | 29256 | 1522300001-B2
覆厚度0.8mmt
壹.二.3.1.51.3 | 管材，PE被覆不銹鋼管,壓接式 配管另件 | 式 | 1 | 90552 | 90552 | 151050000004-
| 另料 |  |  |  |  | B6
壹.二.3.1.52 | 不銹鋼管(CNS13392),壓接式,代號CWS
壹.二.3.1.52.1 | 不銹鋼管及管件，Φ25mm(1")×1.0㎜t | M | 18 | 100 | 1800 | 1522300001-B4
壹.二.3.1.52.2 | 不銹鋼管及管件，Φ40mm(1-1/2")×1.2㎜ | M | 18 | 177 | 3186 | 1522300001-B5
t
壹.二.3.1.52.3 | 不銹鋼管及管件，Φ50mm(2")×1.2㎜t | M | 68 | 203 | 13804 | 1522300001-B02
壹.二.3.1.52.4 | 管材，不銹鋼管,壓接式 配管另件另料 | 式 | 1 | 46975 | 46975 | 151050000004-
B7
壹.二.3.1.53 | 不銹鋼管(CNS6331 SCH20S),溝槽式機械接
頭,代號CWS
壹.二.3.1.53.1 | 不銹鋼管及管件，Φ65mm(2-1/2")×3.5㎜ | M | 46 | 855 | 39330 | 1522300001-B7
t
壹.二.3.1.53.2 | 不銹鋼管及管件，Φ80mm(3")×4.0㎜t | M | 294 | 1095 | 321930 | 1522300001-B8
壹.二.3.1.53.3 | 不銹鋼管及管件，Φ100mm(4")×4.0㎜t | M | 26 | 1421 | 36946 | 1522300001-B9
壹.二.3.1.53.4 | 不銹鋼管及管件，Φ150mm(6")×5.0㎜t | M | 17 | 2905 | 49385 | 1522300001-B03
壹.二.3.1.53.5 | 管材，不銹鋼管,溝槽式機械接頭 配管另 | 式 | 1 | 358072 | 358072 | 151050000004-
| 件另料 |  |  |  |  | B8
壹.二.3.1.54 | 給水PVC管(CNS4053),代號CW
壹.二.3.1.54.1 | 管材，Φ16mm(1/2")×2.7mmt | M | 567 | 20 | 11340 | 151050000001-
B01
壹.二.3.1.54.2 | 管材，Φ20mm(3/4")×2.7mmt | M | 402 | 23 | 9246 | 151050000001-
B2
壹.二.3.1.54.3 | 管材，Φ25mm(1")×3.2mmt | M | 480 | 34 | 16320 | 151050000001-
B02
壹.二.3.1.54.4 | 管材，Φ40mm(1-1/2")×3.7mmt | M | 525 | 63 | 33075 | 151050000001-
B03
壹.二.3.1.54.5 | 管材，Φ50mm(2")×4.1mmt | M | 81 | 88 | 7128 | 151050000001-
B04
壹.二.3.1.54.6 | 管材，Φ65mm(2-1/2")×4.1mmt | M | 40 | 115 | 4600 | 151050000001-
B05
壹.二.3.1.54.7 | 管材，Φ80mm(3")×5.5mmt | M | 20 | 173 | 3460 | 151050000001-
B06
壹.二.3.1.54.8 | 管材，Φ100mm(4")×6.6mmt | M | 5 | 270 | 1350 | 151050000001-
B07
壹.二.3.1.54.9 | 管材，給水PVC管 配管另件另料 | 式 | 1 | 25955 | 25955 | 151050000004-
B9
壹.二.3.1.55 | PE發泡被覆不銹鋼管(CNS13392),壓接式(
熱水暗管使用)被覆材符合耐燃UL94-V2級
試驗符合CNS 10487熱傳導係數規定以下,
代號HW
壹.二.3.1.55.1 | 不銹鋼管及管件，Φ13mm(1/2")×0.8㎜t, | M | 11 | 68 | 748 | 1522300001-B11
被覆厚度2.6mmt
壹.二.3.1.55.2 | 管材，PE發泡被覆不銹鋼管,壓接式 配管 | 式 | 1 | 897 | 897 | 151050000004-
| 另件另料 |  |  |  |  | B10
壹.二.3.1.56 | 室外安裝管路開挖回填並恢復鋪面(不含管 | 式 | 1 | 417000 | 417000 | 1522359140,詳圖
| 及管件) (含所有給排水系統) |  |  |  |  | 說,包括CLSM及
PC混泥土等必要
材料
壹.二.3.1.57 | 送水會勘作業工料費 | 式 | 1 | 40000 | 40000 | 1522301464
壹.二.3.1.58 | 防火阻絕，防火填塞 | 式 | 1 | 211815 | 211815 | 0784000004-B15
壹.二.3.1.59 | 填縫劑，另件另料雜項工料費(含管路吊架 | 式 | 1 | 1376803 | 1376803 | 0792010004-B,(
| ,角鐵,螺絲,五金,油漆,標示,預留套管,打 |  |  |  |  | 戶外皆採用不鏽
| 鑿修補,鐵絲,尼龍線,填縫劑,止水帶,裝修 |  |  |  |  | 鋼另件另料)(地
| 開孔,防蝕處理,高空作業設施,防結露處理 |  |  |  |  | 下埋設鋼管須符
| 及RC基礎座等工程完成所需材料) |  |  |  |  | 合CNS13638規範
檢驗)
壹.二.3.1.60 | 運雜費，運什費,倉儲,搬運,吊運費 | 式 | 1 | 105907 | 105907 | 0127130004-B15
壹.二.3.1.61 | 試水，設備管路安裝施工及試水壓工資 | 式 | 1 | 4236317 | 4236317 | 0235360004-B
壹.二.3.2 | 排水工程
壹.二.3.2.1 | 泵，沉水式緊急排放泵,10HPx1, H:10m | 組 | 4 | 103410 | 413640 | 151300000008-
| Q:1600LPM(單台) 附著脫裝置 控制浮球組 |  |  |  |  | B4
壹.二.3.2.2 | 泵，沉水式廢水泵,2HP×2, 交互並列, | 組 | 1 | 100720 | 100720 | 151300000008-
| H:10m Q:400L/min(單台量),附著脫裝置及 |  |  |  |  | B5
控制浮球組
壹.二.3.2.3 | 給排水及衛生器具，地板落水頭,方型防臭 | 只 | 147 | 569 | 83643 | 1541000006-B5,
| 型,不銹鋼製,Φ50mm(2") |  |  |  |  | 凱樂,和成,電光,
隆昌或同等品
壹.二.3.2.4 | 給排水及衛生器具，地板落水頭,方型,不 | 只 | 149 | 131 | 19519 | 1541000006-B6,
| 銹鋼製,Φ50mm(2") |  |  |  |  | 凱樂,和成,電光,
隆昌或同等品
壹.二.3.2.5 | 給排水及衛生器具，屋頂落水頭,高籠型, | 只 | 22 | 438 | 9636 | 1541000006-B7,
| 不銹鋼製, Φ,80mm(3") |  |  |  |  | 凱樂,和成,電光,
隆昌或同等品
壹.二.3.2.6 | 天花板，清潔口,天花板式,PVC製,Φ50mm( | 只 | 55 | 50 | 2750 | 0950000006-B
2")
壹.二.3.2.7 | 天花板，清潔口,天花板式,PVC製,Φ80mm( | 只 | 40 | 100 | 4000 | 0950000006-B01
3")
壹.二.3.2.8 | 天花板，清潔口,天花板式,PVC製,Φ | 只 | 54 | 200 | 10800 | 0950000006-B2
100mm(4")
壹.二.3.2.9 | 天花板，清潔口,天花板式,PVC製,Φ | 只 | 4 | 300 | 1200 | 0950000006-B3
125mm(5")
壹.二.3.2.10 | 給排水及衛生器具，清潔口,地板式,方型, | 只 | 4 | 600 | 2400 | 1541000006-B8,
| 不銹鋼製,Φ50mm(2") |  |  |  |  | 凱樂,和成,電光,
隆昌或同等品
壹.二.3.2.11 | 給排水及衛生器具，清潔口,地板式,方型, | 只 | 27 | 750 | 20250 | 1541000006-B9,
| 不銹鋼製,Φ80mm(3") |  |  |  |  | 凱樂,和成,電光,
隆昌或同等品
壹.二.3.2.12 | 給排水及衛生器具，清潔口,地板式,方型, | 只 | 21 | 1100 | 23100 | 1541000006-B10,
| 不銹鋼製,Φ100mm(4") |  |  |  |  | 凱樂,和成,電光,
隆昌或同等品
壹.二.3.2.13 | 空氣調節箱，排風扇,崁頂式,低噪音型<= | 只 | 38 | 2970 | 112860 | 1572000006-B
42db,風量 Q>=170CMH
壹.二.3.2.14 | 金屬製品，排氣罩,不銹鋼製,附不銹鋼防 | 只 | 30 | 600 | 18000 | 0550000006-B3
蟲網,100mm(4")
壹.二.3.2.15 | 浴廁通風PVC管(CNS1298 A管)
壹.二.3.2.15.1 | 管材，Φ100mm(4")×3.1mm | M | 156 | 117 | 18252 | 151050000001-
B4
壹.二.3.2.15.2 | 管材，浴廁通風PVC管 配管另件另料 | 式 | 1 | 3650 | 3650 | 151050000004-
B11
壹.二.3.2.16 | 閘閥,法蘭式,鑄鐵,10K,Φ80mm(3") | 只 | 2 | 4161 | 8322 | 15110M000006-
B5
壹.二.3.2.17 | 閘閥,法蘭式,鑄鐵,10K,Φ125mm(5") | 只 | 6 | 8011 | 48066 | 15110M000006-
B9
壹.二.3.2.18 | 逆止閥,法蘭式,鑄鐵,10K,Φ80mm(3") | 只 | 2 | 1838 | 3676 | 15110Q000006-
B01
壹.二.3.2.19 | 逆止閥,法蘭式,鑄鐵,10K,Φ125mm(5") | 只 | 2 | 4226 | 8452 | 15110Q000006-
B2
壹.二.3.2.20 | 電動蝶閥,Φ125mm(5") | 只 | 2 | 25235 | 50470 | 1511025446
壹.二.3.2.21 | 管材，防震軟管,法蘭式,不銹鋼製 Φ | 只 | 2 | 1680 | 3360 | 151050000006-
| 80mm(3") |  |  |  |  | B3
壹.二.3.2.22 | 管材，防震軟管,法蘭式,不銹鋼製 Φ | 只 | 4 | 3200 | 12800 | 151050000006-
| 125mm(5") |  |  |  |  | B5
壹.二.3.2.23 | 陰井，污水陰井Φ60cm(含氣密式鑄鐵蓋等 | 只 | 11 | 20000 | 220000 | 0263130006-B
配件)
壹.二.3.2.24 | 陰井，污水陰井Φ90cm(含氣密式鑄鐵蓋等 | 只 | 4 | 50000 | 200000 | 0263130006-B01
配件)
壹.二.3.2.25 | 陰井，污水備接陰井Φ60cm(含氣密式鑄鐵 | 只 | 1 | 20000 | 20000 | 0263130006-B2
蓋等配件)
壹.二.3.2.26 | 筏基連通管PVC管(CNS1298 B管)
壹.二.3.2.26.1 | 管材，Φ80mm(3")×5.5mmt | M | 108 | 173 | 18684 | 151050000001-
B06
壹.二.3.2.26.2 | 管材，Φ100mm(4")×6.6mmt | M | 502 | 270 | 135540 | 151050000001-
B07
壹.二.3.2.26.3 | 管材，Φ150mm(6")×8.9mmt | M | 32 | 529 | 16928 | 151050000001-
B6
壹.二.3.2.26.4 | 管材，筏基連通管 配管另件另料 | 式 | 1 | 171152 | 171152 | 151050000004-
B12
壹.二.3.2.27 | 生活廢水雨水PVC管(CNS1298 B管),代號
DR,DA,DF
壹.二.3.2.27.1 | 管材，Φ25mm(1")×3.1mmt | M | 22 | 34 | 748 | 151050000001-
B8
壹.二.3.2.27.2 | 管材，Φ40mm(1-1/2")×3.6mmt | M | 327 | 63 | 20601 | 151050000001-
B9
壹.二.3.2.27.3 | 管材，Φ50mm(2")×4.1mmt | M | 330 | 88 | 29040 | 151050000001-
B04
壹.二.3.2.27.4 | 管材，Φ80mm(3")×5.5mmt | M | 761 | 173 | 131653 | 151050000001-
B06
壹.二.3.2.27.5 | 管材，Φ100mm(4")×6.6mmt | M | 234 | 270 | 63180 | 151050000001-
B07
壹.二.3.2.27.6 | 管材，Φ125mm(5")×7.0mmt | M | 146 | 353 | 51538 | 151050000001-
B10
壹.二.3.2.27.7 | 管材，Φ200mm(8")×10.3mmt | M | 224 | 799 | 178976 | 151050000001-
B11
壹.二.3.2.27.8 | 管材，生活廢水雨水PVC管 配管另件另料 | 式 | 1 | 95147 | 95147 | 151050000004-
B13
壹.二.3.2.28 | 下水道污水專用橘紅色PVC管(CNS1298 B管
),代號DW,DS,DK
壹.二.3.2.28.1 | 管材，Φ50mm(2")×4.1mmt | M | 734 | 94 | 68996 | 151050000001-
B13
壹.二.3.2.28.2 | 管材，Φ65mm(2-1/2")×4.1mmt | M | 723 | 121 | 87483 | 151050000001-
B14
壹.二.3.2.28.3 | 管材，Φ80mm(3")×5.5mmt | M | 905 | 184 | 166520 | 151050000001-
B15
壹.二.3.2.28.4 | 管材，Φ200mm(8")×10.3mmt | M | 401 | 850 | 340850 | 151050000001-
B16
壹.二.3.2.28.5 | 管材，Φ250mm(10")×12.7mmt | M | 12 | 1300 | 15600 | 151050000001-
B17
壹.二.3.2.28.6 | 管材，下水道污水專用橘紅色PVC管 配管 | 式 | 1 | 543559 | 543559 | 151050000004-
| 另件另料 |  |  |  |  | B14
壹.二.3.2.29 | 透氣PVC管(CNS1298 A管),代號DV
壹.二.3.2.29.1 | 管材，Φ50mm(2")×1.8mmt | M | 525 | 41 | 21525 | 151050000001-
B19
壹.二.3.2.29.2 | 管材，Φ80mm(3")×2.7mmt | M | 234 | 91 | 21294 | 151050000001-
B20
壹.二.3.2.29.3 | 管材，透氣PVC管 配管另件另料 | 式 | 1 | 34255 | 34255 | 151050000004-
B15
壹.二.3.2.30 | 污水申請納管、聯接作業工料費 | 式 | 1 | 60000 | 60000 | 1510550910
壹.二.3.2.31 | 防火阻絕，防火填塞 | 式 | 1 | 72656 | 72656 | 0784000004-B16
壹.二.3.2.32 | 填縫劑，另件另料雜項工料費(含管路吊架 | 式 | 1 | 544925 | 544925 | 0792010004-B01,
| ,角鐵,螺絲,五金,油漆,標示,預留套管,打 |  |  |  |  | (戶外皆採用不鏽
| 鑿修補,鐵絲,尼龍線,填縫劑,止水帶,裝修 |  |  |  |  | 鋼另件另料)(地
| 開孔,防蝕處理,高空作業設施,防噪音處理 |  |  |  |  | 下埋設鋼管須符
| ,PE保溫材,保溫帶,空調排水修飾盒,套管 |  |  |  |  | 合CNS13638規範
| 修飾盒,電信引進管導水設施及RC基礎座等 |  |  |  |  | 檢驗)
工程完成所需材料)
壹.二.3.2.33 | 運雜費，運什費,倉儲,搬運,吊運費 | 式 | 1 | 36328 | 36328 | 0127130004-B16
壹.二.3.2.34 | 試水，設備管路安裝施工及試水壓工資 | 式 | 1 | 2179701 | 2179701 | 0235360004-B01
壹.二.3.3 | 停車場排風工程
壹.二.3.3.1 | 鋼材專業塗裝，感應式智能排氣機 (含感 | 台 | 1 | 114000 | 114000 | 0997010001-B
應式馬達及變頻器、風機外殼600℃/
48HR耐溫噴砂處理)Q=340CMM,Pt=40mmaq,
P=7.5HP
壹.二.3.3.2 | EC噴流風機 1φ220V-60W(永磁式馬達) | 台 | 8 | 9000 | 72000 | 099707132B
壹.二.3.3.3 | 風機管頭連接,風機安裝工資,帆布接頭,避 | 組 | 1 | 51000 | 51000 | 099706643B
震器
壹.二.3.3.4 | 高效能噴流風機安裝工資 | 臺 | 8 | 1500 | 12000 | 0997027398
壹.二.3.3.5 | 另料五金 | 式 | 1 | 20000 | 20000 | 099706101A
壹.二.3.3.6 | 運費 | 式 | 1 | 27000 | 27000 | 0997075384
壹.二.4 | 消防工程
壹.二.4.1 | 室內消防栓設備工程
壹.二.4.1.1 | 室內綜合消防栓箱，綜合消防栓箱 表面積 | 組 | 19 | 10080 | 191520 | 13975G0008-B
:0.7m2
壹.二.4.1.2 | 細項如下: |  |  | 0 | 0 | 1397508858,#
壹.二.4.1.3 | 室內綜合消防栓箱，綜合消防栓箱 |  |  | 0 | 0 | 13975G0001-B
0.7m2/厚度1.6t 120*70*18cm(鐵製烤漆)
壹.二.4.1.4 | 水帶15m 1-1/2" (鋁 |  |  | 0 | 0 | 1397572650
9K) 兩條
壹.二.4.1.5 | 太平龍頭 1-1/2" |  |  | 0 | 0 | 1397557470
16K 一只
壹.二.4.1.6 | 瞄子 1-1/2" (鋁 |  |  | 0 | 0 | 1397583440
) 一只
壹.二.4.1.7 | 標誌，火警標示燈 一只 |  |  | 0 | 0 | 028910000E-B
壹.二.4.1.8 | 泵浦啟動燈 一只 |  |  | 0 | 0 | 151300000001-B
壹.二.4.1.9 | 手動發信機 一只 |  |  | 0 | 0 | 1513070740
壹.二.4.1.10 | 泵，消泵浦 10HP Q=300L H=61M(全套式附 | 組 | 1 | 57600 | 57600 | 151300000008-
| 流量計,壓力表,泵浦避震墊)D=3" |  |  |  |  | B6
壹.二.4.1.11 | 出水口，測試用出水口,Φ40mm(1-1/2") | 只 | 1 | 550 | 550 | 13975F0006-B
壹.二.4.1.12 | 滅火器 ABC 10P(3A10BC) (手提式含掛勾 | 支 | 34 | 864 | 29376 | 139010000C-B
及標示牌)
壹.二.4.1.13 | 閘閥,法蘭式,鑄鐵,10K,Φ80mm(3") | 只 | 2 | 4161 | 8322 | 15110M000006-
B5
壹.二.4.1.14 | 逆止閥,法蘭式,鑄鐵,10K,Φ80mm(3") | 只 | 1 | 1838 | 1838 | 15110Q000006-
B01
壹.二.4.1.15 | 管材，防震軟管,法蘭式,不銹鋼,10K,Φ | 只 | 1 | 1680 | 1680 | 151050000006-
| 80mm(3") |  |  |  |  | B6
壹.二.4.1.16 | 底閥,法蘭式,不銹鋼,10K,Φ80mm(3") | 只 | 1 | 21840 | 21840 | 15110G000006-
B01
壹.二.4.1.17 | 配管用碳鋼鋼管(SGP) CNS 6445 G3127
壹.二.4.1.17.1 | 碳鋼鋼管(SGP)，Φ40mm(1-1/2")× | M | 50 | 168 | 8400 | 1391130001-B01
3.5mmt
壹.二.4.1.17.2 | 管材，配管另件另料,採牙接式熱浸鍍鋅 | 式 | 1 | 2520 | 2520 | 151050000004-
| 300psi另件 |  |  |  |  | B16
壹.二.4.1.18 | 配管用碳鋼鋼管(SGP) CNS 6445 G3127
壹.二.4.1.18.1 | 碳鋼鋼管(SGP)，Φ80mm(3")×4.2mmt | M | 252 | 333 | 83916 | 1391130001-B2
壹.二.4.1.18.2 | 管材，配管另件另料,採溝槽式機械接頭 | 式 | 1 | 50349 | 50349 | 151050000004-
B17
壹.二.4.1.19 | 耐熱電線 380度 600V 1/C
壹.二.4.1.19.1 | 電線及電纜，1.6mm | M | 604 | 13 | 7852 | 161200000001-
B38
壹.二.4.1.19.2 | 電線及電纜，耐熱電纜 380度 600V 配線 | 式 | 1 | 1570 | 1570 | 161200000004-
| 另料 |  |  |  |  | B27
壹.二.4.1.20 | PVC 絕緣銅導線 600V
壹.二.4.1.20.1 | 電線及電纜，Φ16mm(1/2")×1.8mmt | M | 302 | 14 | 4228 | 161200000001-
B39
壹.二.4.1.20.2 | 管材，PVC 導線管 配管另件 | 式 | 1 | 845 | 845 | 151050000004-
B09
壹.二.4.1.21 | 消防安全設備會勘檢查作業工料費 (含發 | 式 | 1 | 125000 | 125000 | 1612085440
包後消防變更圖面送審費用)
壹.二.4.1.22 | 防火阻絕，防火填塞 | 式 | 1 | 4454 | 4454 | 0784000004-B17
壹.二.4.1.23 | 填縫劑，另件另料雜項工料費(含管路吊架 | 式 | 1 | 155915 | 155915 | 0792010004-B2
,角鐵,螺絲,五金,接線盒,油漆,標示,預留
套管,打鑿修補,鐵絲,尼龍線,填縫劑,止水
帶,裝修開孔,防蝕處理,高空作業設施及
RC基礎座等工程完成所需材料)
壹.二.4.1.24 | 運雜費，運什費,倉儲,搬運,吊運費 | 式 | 1 | 22273 | 22273 | 0127130004-B17
壹.二.4.1.25 | 試水，設備管路安裝施工及試水壓工資 | 式 | 1 | 222736 | 222736 | 0235360004-B02
壹.二.4.2 | 泡沫設備工程
壹.二.4.2.1 | 消防泵，泡沫泵浦 25HP Q=8400L H=71M( | 組 | 1 | 109200 | 109200 | 139200000008-B
全套式附流量計,壓力表,泵浦避震墊)D=4"
壹.二.4.2.2 | 泡沫原液槽 400L | 只 | 1 | 36000 | 36000 | 1392058678
壹.二.4.2.3 | 比例混合器 | 只 | 1 | 3330 | 3330 | 1392022116
壹.二.4.2.4 | 原液泡沫液(水成膜泡沫液3%)含測試量 | L | 500 | 81 | 40500 | 1392071946
100L
壹.二.4.2.5 | 標誌，流水檢知裝置(配件全含標示牌) 4" | 只 | 1 | 6120 | 6120 | 0289100006-B
壹.二.4.2.6 | 水流警報器 DC24V | 只 | 1 | 270 | 270 | 0289125296
壹.二.4.2.7 | 泡沫噴頭 1/2" | 只 | 141 | 99 | 13959 | 0289189706
壹.二.4.2.8 | 撒水頭(優美型)，感知撒水頭 1/2" | 只 | 141 | 90 | 12690 | 1393130006-B
壹.二.4.2.9 | 手動啟動開關(含球型閥) 1/2" | 只 | 12 | 270 | 3240 | 1393165426
壹.二.4.2.10 | 一齊開放閥 2" | 只 | 12 | 1620 | 19440 | 15110Y000006-B
壹.二.4.2.11 | 泡沫測試閥 1" | 只 | 12 | 324 | 3888 | 1511091526
壹.二.4.2.12 | 可調式減壓閥4" | 只 | 1 | 15680 | 15680 | 1511089586,專業
廠
壹.二.4.2.13 | 管材，Y型過濾器 4" 10K | 只 | 1 | 3626 | 3626 | 151050000006-
B7
壹.二.4.2.14 | 閘閥,法蘭式,鑄鐵,10K,Φ100mm(4") | 只 | 3 | 5553 | 16659 | 15110M000006-
B6
壹.二.4.2.15 | 閘閥,螺紋式,砲金銅,10K,Φ50mm(2") | 只 | 30 | 884 | 26520 | 15110M000006-
B4
壹.二.4.2.16 | 閘閥,螺紋式,砲金銅,10K,Φ40mm(1-1/2") | 只 | 24 | 595 | 14280 | 15110M000006-
B3
壹.二.4.2.17 | 逆止閥,法蘭式,鑄鐵,10K,Φ100mm(4") | 只 | 1 | 3098 | 3098 | 15110Q000006-
B3
壹.二.4.2.18 | 逆止閥,螺紋式,砲金銅,10K,Φ40mm(1-1/ | 只 | 2 | 613 | 1226 | 15110Q000006-B
2")
壹.二.4.2.19 | 閥，排水球塞閥 螺紋式,砲金銅,10K,Φ | 只 | 1 | 512 | 512 | 151100000006-
| 25mm(1") |  |  |  |  | B3
壹.二.4.2.20 | 底閥,法蘭式,不銹鋼,10K,Φ100mm(4") | 只 | 1 | 30240 | 30240 | 15110G000006-
B2
壹.二.4.2.21 | 配管用碳鋼鋼管(SGP) CNS 6445 G3127
壹.二.4.2.21.1 | 碳鋼鋼管(SGP)，Φ15mm(1/2")×2.8mmt | M | 606 | 39 | 23634 | 1391130001-B02
壹.二.4.2.21.2 | 碳鋼鋼管(SGP)，Φ25mm(1")×3.2mmt | M | 326 | 232 | 75632 | 1391130001-B03
壹.二.4.2.21.3 | 碳鋼鋼管(SGP)，Φ32mm(1-1/4")× | M | 63 | 262 | 16506 | 1391130001-B04
3.5mmt
壹.二.4.2.21.4 | 碳鋼鋼管(SGP)，Φ40mm(1-1/2")× | M | 24 | 203 | 4872 | 1391130001-B01
3.5mmt
壹.二.4.2.21.5 | 碳鋼鋼管(SGP)，Φ50mm(2")×3.8mmt | M | 73 | 368 | 26864 | 1391130001-B05
壹.二.4.2.21.6 | 管材，配管另件另料,採牙接式熱浸鍍鋅 | 式 | 1 | 88684 | 88684 | 151050000004-
| 300psi另件 |  |  |  |  | B18
壹.二.4.2.22 | 配管用碳鋼鋼管(SGP) CNS 6445 G3127
壹.二.4.2.22.1 | 碳鋼鋼管(SGP)，Φ100mm(4")×4.5mmt | M | 89 | 1477 | 131453 | 1391130001-B06
壹.二.4.2.22.2 | 管材，配管另件另料,採溝槽式機械接頭 | 式 | 1 | 78895 | 78895 | 151050000004-
B19
壹.二.4.2.23 | 排水PVC管(CNS1298 B管)
壹.二.4.2.23.1 | 管材，Φ25mm(1")×3.1mmt | M | 12 | 34 | 408 | 151050000001-
B8
壹.二.4.2.23.2 | 管材，Φ50mm(2")×4.1mmt | M | 6 | 88 | 528 | 151050000001-
B22
壹.二.4.2.23.3 | 管材，排水PVC管 配管另件另料 | 式 | 1 | 187 | 187 | 151050000004-
B20
壹.二.4.2.24 | 防火阻絕，防火填塞 | 式 | 1 | 16169 | 16169 | 0784000004-B18
壹.二.4.2.25 | 填縫劑，另件另料雜項工料費(含管路吊架 | 式 | 1 | 161694 | 161694 | 0792010004-B3
,角鐵,螺絲,五金,接線盒,油漆,標示,預留
套管,打鑿修補,鐵絲,尼龍線,填縫劑,止水
帶,裝修開孔,防蝕處理,高空作業設施及
RC基礎座等工程完成所需材料)
壹.二.4.2.26 | 運雜費，運什費,倉儲,搬運,吊運費 | 式 | 1 | 80847 | 80847 | 0127130004-B18
壹.二.4.2.27 | 試水，設備管路安裝施工及試水壓工資 | 式 | 1 | 889318 | 889318 | 0235360004-B03
壹.二.4.3 | 火警警報設備工程
壹.二.4.3.1 | 火警警報設備，網路型R型受信總機1L/ | 套 | 1 | 120000 | 120000 | 1385100004-B
256點
壹.二.4.3.2 | 火警警報設備，RS485連線介面器(總機→ | 組 | 1 | 8500 | 8500 | 1385100008-B
總機)
壹.二.4.3.3 | 火警警報設備，廣播移報介面板(含組件) | 式 | 1 | 35000 | 35000 | 1385100004-B01
壹.二.4.3.4 | 火警警報設備，定址式監視/控制模組 | 只 | 26 | 950 | 24700 | 1385100006-B
壹.二.4.3.5 | 火警警報設備，定址偵煙探測器(二種),露 | 只 | 165 | 1425 | 235125 | 1385100006-B01
出型,可續接傳統探測器
壹.二.4.3.6 | 火警警報設備，定址差動探測器(二種),露 | 只 | 4 | 1120 | 4480 | 1385100006-B02
出型,可續接傳統探測器
壹.二.4.3.7 | 信號線
壹.二.4.3.7.1 | 信號線,1.25mm2×2C遮蔽對絞 | M | 1277 | 30 | 38310 | Z9123677822
壹.二.4.3.7.2 | 電線及電纜，信號線 配線另料另件 | 式 | 1 | 7662 | 7662 | 161200000004-
B28
壹.二.4.3.8 | 耐熱電線 380度 600V 1/C
壹.二.4.3.8.1 | 電線及電纜，1.6mm | M | 1000 | 13 | 13000 | 161200000001-
B38
壹.二.4.3.8.2 | 電線及電纜，耐熱電纜 380度 600V 配線 | 式 | 1 | 2600 | 2600 | 161200000004-
| 另料 |  |  |  |  | B29
壹.二.4.3.9 | 耐燃電線 840度 600V 1/C
壹.二.4.3.9.1 | 電線及電纜，1.6mm | M | 500 | 36 | 18000 | 161200000001-
B41
壹.二.4.3.9.2 | 電線及電纜，耐燃電線 840度 600V 配線 | 式 | 1 | 3600 | 3600 | 161200000004-
| 另料 |  |  |  |  | B30
壹.二.4.3.10 | PVC 導線管(CNS1302 K3006)
壹.二.4.3.10.1 | 導線管，Φ16mm(1/2")×1.8mmt | M | 1277 | 14 | 17878 | 161320000001-
B01
壹.二.4.3.10.2 | 導線管，Φ28mm(1")×2.7mmt | M | 250 | 33 | 8250 | 161320000001-
B02
壹.二.4.3.10.3 | 管材，PVC 導線管 配管另件 | 式 | 1 | 5225 | 5225 | 151050000004-
B21
壹.二.4.3.11 | 防火阻絕，防火填塞 | 式 | 1 | 10846 | 10846 | 0784000004-B19
壹.二.4.3.12 | 電機基本材料及施工方法，另件另料雜項 | 式 | 1 | 108466 | 108466 | 1605000004-B9,(
| 工料費(含電源變壓器設備,管路吊架,角鐵 |  |  |  |  | 戶外皆採用不鏽
| ,螺絲,五金,接線盒,油漆,標示,預留套管, |  |  |  |  | 鋼另件另料)(地
| 打鑿修補,鐵絲,尼龍線,裝修開孔,防蝕處 |  |  |  |  | 下埋設鋼管須符
| 理,高空作業設施及RC基礎座等工程完成所 |  |  |  |  | 合CNS13638規範
| 需材料) |  |  |  |  | 檢驗)
壹.二.4.3.13 | 運雜費，運什費,倉儲,搬運,吊運費 | 式 | 1 | 54233 | 54233 | 0127130004-B19
壹.二.4.3.14 | 火警警報設備，設備管線安裝施工工資 | 式 | 1 | 542330 | 542330 | 1385100004-B2
壹.二.4.4 | 消防緊急廣播工程
壹.二.4.4.1 | 緊急廣播設備，數位式緊急廣播主機 | 台 | 1 | 35000 | 35000 | 167810000A-B2
700W 10L。
壹.二.4.4.2 | 緊急廣播設備，3W 吸頂喇叭 | 只 | 123 | 500 | 61500 | 1678100006-B9
壹.二.4.4.3 | 耐熱電線 380度 600V 1/C
壹.二.4.4.3.1 | 電線及電纜，1.6mm | M | 1894 | 13 | 24622 | 161200000001-
B42
壹.二.4.4.3.2 | 電線及電纜，耐熱電纜 380度 600V 配線 | 式 | 1 | 4924 | 4924 | 161200000004-
| 另料 |  |  |  |  | B31
壹.二.4.4.4 | PVC 導線管(CNS1302 K3006)
壹.二.4.4.4.1 | 導線管，Φ16mm(1/2")×1.8mmt | M | 947 | 14 | 13258 | 161320000001-
B01
壹.二.4.4.4.2 | 導線管，Φ20mm(3/4")×1.8mmt | M | 20 | 17 | 340 | 161320000001-
B2
壹.二.4.4.4.3 | 導線管，Φ28mm(1")×2.7mmt | M | 110 | 33 | 3630 | 161320000001-
B02
壹.二.4.4.4.4 | 管材，PVC 導線管 配管另件 | 式 | 1 | 3445 | 3445 | 151050000004-
B22
壹.二.4.4.5 | 防火阻絕，防火填塞 | 式 | 1 | 2934 | 2934 | 0784000004-B20
壹.二.4.4.6 | 電機基本材料及施工方法，另件另料雜項 | 式 | 1 | 29343 | 29343 | 1605000004-B10,
| 工料費(含電源變壓器設備,管路吊架,角鐵 |  |  |  |  | (戶外皆採用不鏽
| ,螺絲,五金,接線盒,油漆,標示,預留套管, |  |  |  |  | 鋼另件另料)(地
| 打鑿修補,鐵絲,尼龍線,裝修開孔,防蝕處 |  |  |  |  | 下埋設鋼管須符
| 理,高空作業設施及RC基礎座等工程完成所 |  |  |  |  | 合CNS13638規範
| 需材料) |  |  |  |  | 檢驗)
壹.二.4.4.7 | 運雜費，運什費,倉儲,搬運,吊運費 | 式 | 1 | 14671 | 14671 | 0127130004-B20
壹.二.4.4.8 | 緊急廣播設備，設備管線安裝施工工資 | 式 | 1 | 146719 | 146719 | 1678100004-B2
壹.二.4.5 | 避難逃生工程
壹.二.4.5.1 | 緊急照明燈 壁掛式 27W*1，流明： | 只 | 123 | 600 | 73800 | 165303800006-B
1400 (內置蓄電池)
壹.二.4.5.2 | 緊急照明燈 吸頂式 27W*1，流明： | 只 | 18 | 800 | 14400 | 165303800006-
| 1400 (內置蓄電池) |  |  |  |  | B01
壹.二.4.5.3 | 出口標示燈 ( C級 1:1 ) (內置蓄電池) | 只 | 1 | 800 | 800 | 165304000006-B
壹.二.4.5.4 | 避難方向指示燈 ( C級 1:3 ) (單面單向 | 只 | 22 | 800 | 17600 | 165305000006-B
)(內置蓄電池)
壹.二.4.5.5 | 避難方向指示燈 ( B級 1:3 ) (單面單向 | 只 | 3 | 900 | 2700 | 165305000006-
| )(內置蓄電池) |  |  |  |  | B01
壹.二.4.5.6 | 標誌，緩降機含標示牌(不銹鋼) | 只 | 6 | 13000 | 78000 | 0289100006-B01
壹.二.4.5.7 | PVC 絕緣銅導線 600V
壹.二.4.5.7.1 | 電線及電纜，2.0 mm | M | 3194 | 13 | 41522 | 161200000001-
B2
壹.二.4.5.7.2 | 電線及電纜，PVC 絕緣銅導線 配線另料 | 式 | 1 | 8304 | 8304 | 161200000004-
B08
壹.二.4.5.8 | PVC 導線管(CNS1302 K3006)
壹.二.4.5.8.1 | 導線管，Φ20mm(3/4")×1.8mmt | M | 1597 | 17 | 27149 | 161320000001-
B2
壹.二.4.5.8.2 | 管材，PVC 導線管 配管另件 | 式 | 1 | 5429 | 5429 | 151050000004-
B23
壹.二.4.5.9 | 防火阻絕，防火填塞 | 式 | 1 | 5394 | 5394 | 0784000004-B21
壹.二.4.5.10 | 電機基本材料及施工方法，另件另料雜項 | 式 | 1 | 53940 | 53940 | 1605000004-B11,
| 工料費(含管路吊架,角鐵,螺絲,五金,接線 |  |  |  |  | (戶外皆採用不鏽
| 盒,油漆,標示,預留套管,打鑿修補,鐵絲, |  |  |  |  | 鋼另件另料)(地
| 尼龍線,防火阻隔,裝修開孔,防蝕處理,高 |  |  |  |  | 下埋設鋼管須符
| 空作業設施及RC基礎座等工程完成所需材 |  |  |  |  | 合CNS13638規範
| 料) |  |  |  |  | 檢驗)
壹.二.4.5.11 | 運雜費，運什費,倉儲,搬運,吊運費 | 式 | 1 | 26970 | 26970 | 0127130004-B21
壹.二.4.5.12 | 設備管線安裝施工工資 | 式 | 1 | 269704 | 269704 | 0127117374
| 直接工程費小計(壹.一~壹.二) |  |  |  | 322901219
壹.三 | 品質管制作業費（包括品管人員及廠商品 | 式 | 1 | 3229012 | 3229012
質管理作業規定之應辦事項、機電設備運
轉測試等費用）(壹.一~壹.二合計之1%)
壹.四 | 材料檢試驗費 | 式 | 1 | 968704 | 968704
壹.五 | 職業安全衛生管理費(壹.一~壹.二合計約
1%)
壹.五.1 | 職業安全衛生及管理費(可量化) | 式 | 1 | 2629150 | 2629150 | 015740000401,#,
*
壹.五.2 | 職業安全衛生及管理費(不可量化) | 式 | 1 | 599862 | 599862 | 0157400004,#,*
壹.六 | 交通維持及環境保護措施費(壹.一~壹.二 | 式 | 1 | 645802 | 645802
合計約0.2%)
壹.七 | 承包商管理費(包含工地管理費、利潤、契 |  | 1 | 25832098 | 25832098
約規定之工程保險費、使用執照申請作業
費、綠建築標章申請作業費、各目的事業
主管機關管線申請作業費及其他雜項費用)
（壹.一至壹.二合計之8％
| 小計（壹.一~壹.七） |  |  |  | 356805847
壹.八 | 營業稅(壹.一~壹.七合計之5%) |  | 1 | 17840292 | 17840292
| 發包工程費合計(壹.一~壹.八) |  |  |  | 374646139
貳 | 自辦工程費
貳.一 | 營建工程空氣污染防制費 | 式 | 1 | 197600 | 197600 | 4000㎡*2.47*
20個月
貳.二 | 公共藝術設置費 |  | 1 | 3746461 | 3746461
貳.三 | 規劃設計監造費
貳.三.1 | 500萬元以下(8.6%*100%) | 式 | 1 | 430000 | 430000
貳.三.2 | 500萬元至1000萬元(8.0%*100%) | 式 | 1 | 400000 | 400000
貳.三.3 | 1000萬元至5000萬元(6.9%*100%) | 式 | 1 | 2760000 | 2760000
貳.三.4 | 5000萬元至1億元(5.8%*100%) | 式 | 1 | 2900000 | 2900000
貳.三.5 | 1億元至5億元(4.6%*100%) | 式 | 1 | 11806169 | 11806169
貳.四 | 工程管理費
貳.四.1 | 500萬以下 3.0% | 式 | 1 | 150000 | 150000
貳.四.2 | 500萬~2500萬 1.5% | 式 | 1 | 300000 | 300000
貳.四.3 | 2500萬~1億 1.0% | 式 | 1 | 750000 | 750000
貳.四.4 | 1億~5億 0.7% | 式 | 1 | 1796591 | 1796591
貳.五 | 工程預備費(如抽驗費、建築物保存登記、 | 式 | 1 | 3317040 | 3317040
物價調整費、建築執照申請規費、外水外
電申請費、候選綠建築證書及綠建築標章
申請規費、地下水補注地質敏感區審查規
費等)
| 自辦工程費合計(貳.一~貳.五) |  |  |  | 28553861
| 合計(壹+貳) |  |  |  | 403200000
| 直接工程費 |  |  |  | 403200000
| 總價(總計) |  |  |  | 403200000
註
本專案編碼正確率70.84%;綱要編碼正確率98.66%
規劃設計監造費、工程管理費計算基準之營造綜合保險費暫估150,000元列計

## 預算單價分析表
臺中市北屯區南興國民小學
單價分析表[預算]
工程名稱：臺中市北屯區南興國民小學第一期校舍新建工程
2023-10-26
項次： | 工程編號：112102001
壹.一.1.1 | 工作項目：土方工作，含挖方、回填、餘方處理(整地) |  | 單位：M2 |  | 計價代碼：0230020002
| 工料名稱 | 單位 | 數量 | 單價 | 複價 | 編碼(備註)
| 開挖機 | 式 | 1 | 14 | 14 | E000004400004
| 推土機 | 式 | 1 | 5 | 5 | E000004100004
| 土方工作，操作手 | 式 | 1 | 5 | 5 | L023005100004
| 零星工料(及損耗) | 式 | 1 | 1 | 1 | W012711000401,#
| 合計 | M2 | 1 |  | 25
| 人工： 5 機具： 20 |  | 每 M2 單價計 |  | 25
材料： 0 雜項： 0
壹.一.2.1 | 工作項目：施工測量，基地測量(及基準點維護) |  | 單位：式 |  | 計價代碼：017253000401
| 工料名稱 | 單位 | 數量 | 單價 | 複價 | 編碼(備註)
| 產品，施工測量，儀器折舊(租用費) | 組 | 1 | 141061 | 141061 | M0172500068,#
| 產品，施工測量，控制測量，平面測量，建築 | 式 | 1 | 33473 | 33473 | M0172511A04,#
物(基準點維護)
| 產品，施工測量，測量費(及維護工資) | 式 | 1 | 28692 | 28692 | M01725Q0004,#
| 零星工料(及損耗) | 式 | 1 | 7171 | 7171 | W012711000401,#
| 合計 | 式 | 1 |  | 210397
| 人工： 2,146 機具： 1,431 |  | 每 式 單價計 |  | 210397
材料： 206,105 雜項： 715
壹.一.2.2 | 工作項目：施工護欄及圍籬，甲種安全圍籬，(固定式，槽型鐵板)，連工帶料定式(含夜間警示燈，防溢座) |  | 單位：M |  | 計價代碼：015602201101
| 工料名稱 | 單位 | 數量 | 單價 | 複價 | 編碼(備註)
| 產品，施工圍籬，鋼板，2.4m ≦高度，含臨時 | M | 1 | 2381.7 | 2382 | M01564141012,#
照明(折舊費)
| 產品，施工圍籬，裝拆 | M | 1 | 934.76 | 935 | M0156400021
| 產品，施工圍籬，油漆 | M | 1 | 419.36 | 419 | M01564000A1
| 產品，施工圍籬，防溢座 | M | 1 | 188.87 | 189 | M01564N0001,含
混凝土
| 產品，施工圍籬，維護 | M | 1 | 188.87 | 189 | M0156400031
| 零星工料(及損耗) | 式 | 1 | 65 | 65 | W012711000401,#
| 合計 | M | 1 |  | 4179
| 人工： 20 機具： 13 |  | 每 M 單價計 |  | 4179
材料： 4,140 雜項： 6
壹.一.2.3 | 工作項目：施工圍籬(綠圍籬含維護保養等) |  | 單位：M |  | 計價代碼：0156400001
| 工料名稱 | 單位 | 數量 | 單價 | 複價 | 編碼(備註)
| 產品，施工圍籬(圍籬綠化本體等費用) | M | 1 | 5254.79 | 5255 | M0156400001,#
| 運雜費(吊運安裝) | 式 | 1 | 1197 | 1197 | W012713000403,#
| 雜費(五金另件) | 式 | 1 | 240 | 240 | W012715000401,#
| 雜費(維護費) | 式 | 1 | 4783 | 4783 | W012715000402,#
| 合計 | M | 1 |  | 11475
| 人工： 0 機具： 0 |  | 每 M 單價計 |  | 11475
材料： 5,256 雜項： 6,219
壹.一.2.4 | 工作項目：施工圍籬(彩色印刷帆布20*1.8M工料) |  | 單位：式 |  | 計價代碼：0156400004
| 工料名稱 | 單位 | 數量 | 單價 | 複價 | 編碼(備註)
| 產品，施工圍籬(彩色印刷帆布20*1.8M工料本 | M | 1 | 105199.66 | 105200 | M01564000012,#
體等費用)
| 運雜費(吊運安裝) | 式 | 1 | 14349 | 14349 | W012713000403,#
| 雜費(五金另件) | 式 | 1 | 5975 | 5975 | W012715000401,#
| 零星工料(及損耗) | 式 | 1 | 3587 | 3587 | W012711000401,#
| 合計 | 式 | 1 |  | 129111
| 人工： 1,072 機具： 723 |  | 每 式 單價計 |  | 129111
材料： 106,632 雜項： 20,684
壹.一.2.5 | 工作項目：施工圍籬，大門(臨時安全大門(8M)附人員出入小門含全部白色油漆、門禁管制設施、維護維修等) |  | 單位：處 |  | 計價代碼：01564F000C
| 工料名稱 | 單位 | 數量 | 單價 | 複價 | 編碼(備註)
| 產品，施工圍籬，折疊式大門(及出入小門) | 組 | 1 | 109985.47 | 109985 | M01564G0008,#
| 產品，臨時設施，雜項工程(門禁管制設施) | 組 | 1 | 9565.21 | 9565 | M01510C0008,#
| 產品，施工圍籬，大門，油漆 | 式 | 1 | 4782.6 | 4783 | M01564F00A4
| 產品，施工圍籬，大門，維護(工料費) | 組 | 1 | 14349.42 | 14349 | M01564F0038,#
| 零星工料(及損耗) | 式 | 1 | 4782 | 4782 | W012711000401,#
| 合計 | 處 | 1 |  | 143464
| 人工： 1,435 機具： 961 |  | 每 處 單價計 |  | 143464
材料： 140,595 雜項： 473
壹.一.2.6 | 工作項目：臨時設施(垃圾堆置清運及分類設施租用折舊費用) |  | 單位：處 |  | 計價代碼：015100000F
| 工料名稱 | 單位 | 數量 | 單價 | 複價 | 編碼(備註)
| 產品，臨時設施，雜項工程(垃圾分類設施租用 | 式 | 1 | 28692 | 28692 | M01510C000402,#
折舊費用)
| 工地清理(工地清潔(含人員、清掃用具、殺蟲 | 式 | 1 | 7170.7 | 7171 | 0174010004,各施
| 劑、垃圾筒等)) |  |  |  |  | 工廠商之清潔需
自理
| 工地清理(垃圾處理費用) | 式 | 1 | 5975.05 | 5975 | 017401000402
| 零星工料(及損耗) | 式 | 1 | 1194 | 1194 | W012711000401,#
| 合計 | 處 | 1 |  | 43032
| 人工： 357 機具： 237 |  | 每 處 單價計 |  | 43032
材料： 29,171 雜項： 13,267
壹.一.2.7 | 工作項目：工地臨時建築設施，(組立式臨時房屋，二層建築)(租用折舊費用，至少40坪含會議空間、天花、地板、臨時強弱電、照明、給排水等) |  | 單位：式 |  | 計價代碼：0152220004
| 工料名稱 | 單位 | 數量 | 單價 | 複價 | 編碼(備註)
| 產品，工地臨時建築設施，(組立式臨時房屋， | 座 | 1 | 589016 | 589016 | M015222000B,#
二層建築)(工務所租用折舊費用至少40坪,含甲
方代表單位用)
| 產品，臨時設施(會議空間、天花、地板費用) | 式 | 1 | 71731 | 71731 | M015100000401,#
| 產品，臨時設施，通訊設備(臨時強弱電租用折 | 式 | 1 | 35862 | 35862 | M015104000402,#
舊費用含網路設定，安裝及電源)
| 產品，臨時設施，照明設備(照明燈具設備租用 | 式 | 1 | 23910 | 23910 | M0151030004,#
折舊費用)
| 產品，臨時設施，工程用水設備(給排水等租用 | 式 | 1 | 19122 | 19122 | M0151010004,#
折舊費用)
| 產品，臨時設施，雜項工程(其他雜項設備含維 | 式 | 1 | 16737 | 16737 | M01510C0004,#
護費用)
| 合計 | 式 | 1 |  | 756378
| 人工： 0 機具： 0 |  | 每 式 單價計 |  | 756378
材料： 756,378 雜項： 0
壹.一.2.8 | 工作項目：臨時設施(工務所辦公設備租用折舊，含桌椅、櫥櫃、傳真機、電腦、印表機、影印機、影像記錄設備及製作費用等) |  | 單位：式 |  | 計價代碼：015100000401
| 工料名稱 | 單位 | 數量 | 單價 | 複價 | 編碼(備註)
| 產品，臨時設施(辦公桌椅租用折舊費用) | 式 | 1 | 66948 | 66948 | M015100000402,#
| 產品，臨時設施(會議桌椅租用折舊費用) | 式 | 1 | 23910 | 23910 | M015100000403,#
| 產品，臨時設施(雙層檔案櫃租用折舊費用) | 式 | 1 | 28692 | 28692 | M015100000404,#
| 產品，臨時設施(電話機租用折舊費用) | 式 | 1 | 14349 | 14349 | M015100000405,#
| 產品，臨時設施(傳真機租用折舊費用) | 式 | 1 | 11953 | 11953 | M015100000406,#
| 產品，臨時設施(電腦設備租用折舊費用) | 式 | 1 | 47823 | 47823 | M015100000411,#
| 產品，臨時設施(印表機及影印機租用折舊費用 | 式 | 1 | 83680 | 83680 | M015100000407,#
)
| 產品，臨時設施(影像記錄設備及製作費用) | 式 | 1 | 239100 | 239100 | M015100000408,#
| 產品，臨時設施(內部及外部網路傳輸設備租用 | 式 | 1 | 10758 | 10758 | M015100000409,#
折舊)
| 產品，臨時設施(其他雜項設備含維護費用) | 式 | 1 | 51409 | 51409 | M015100000410,#
| 合計 | 式 | 1 |  | 578622
| 人工： 0 機具： 0 |  | 每 式 單價計 |  | 578622
材料： 578,622 雜項： 0
壹.一.2.9 | 工作項目：臨時設施(施工人員休息及物料堆置設施租用折舊費用，含遮陽、地板、桌椅、物料堆置架、臨時電、照明、給排水等) |  | 單位：式 |  | 計價代碼：015100000402
| 工料名稱 | 單位 | 數量 | 單價 | 複價 | 編碼(備註)
| 產品，臨時設施(施工人員休息及物料堆置設施 | 式 | 1 | 263006 | 263006 | M015100000412,#
租用折舊費用)
| 產品，臨時設施(桌椅家具費用) | 式 | 1 | 35862 | 35862 | M0151000004131,
#
| 產品，臨時設施(物料堆置架費用) | 式 | 1 | 95636 | 95636 | M0151000004132,
#
| 產品，臨時設施，照明設備(含臨時電費) | 式 | 1 | 47823 | 47823 | M015103000401,#
| 產品，臨時設施，工程用水設備(給排水等租用 | 式 | 1 | 11953 | 11953 | M0151010004,#
折舊費用)
| 產品，臨時設施(其他雜項設備含維護費用) | 式 | 1 | 47823 | 47823 | M015100000410,#
| 合計 | 式 | 1 |  | 502103
| 人工： 0 機具： 0 |  | 每 式 單價計 |  | 502103
材料： 502,103 雜項： 0
壹.一.2.10 | 工作項目：臨時設施(工地沖洗室，含淋浴沖洗設備、衛生設備、給排水、污水處理等租用折舊費用) |  | 單位：組 |  | 計價代碼：015100000804
| 工料名稱 | 單位 | 數量 | 單價 | 複價 | 編碼(備註)
| 產品，工地臨時建築設施，臨時衛浴(設備含給 | 式 | 1 | 19122 | 19122 | M01522E0004,#
排水、污水處理等租用折舊費用
| 運雜費(吊運安裝) | 式 | 1 | 1913 | 1913 | W012713000403,#
| 雜費(五金另件) | 式 | 1 | 1194 | 1194 | W012715000401,#
| 雜費(維護費) | 式 | 1 | 6456 | 6456 | W012715000402,#
| 合計 | 組 | 1 |  | 28685
| 人工： 0 機具： 0 |  | 每 組 單價計 |  | 28685
材料： 19,121 雜項： 9,564
壹.一.2.11 | 工作項目：臨時設施(消防、防災及急救箱等緊急救助設施) |  | 單位：式 |  | 計價代碼：015100000406
| 工料名稱 | 單位 | 數量 | 單價 | 複價 | 編碼(備註)
| 產品，臨時設施(消防設施等緊急救助設施用) | 式 | 1 | 129109 | 129109 | M015100000414,#
| 產品，臨時設施(防災設施等緊急救助設施) | 式 | 1 | 86074 | 86074 | M015100000415,#
| 產品，臨時設施(緊急救助醫藥箱等設施租用折 | 式 | 1 | 19122 | 19122 | M015100000416,#
舊費用)
| 產品，臨時設施(緊急救助擔架等設施租用折舊 | 式 | 1 | 38258 | 38258 | M015100000417,#
費用)
| 產品，臨時設施(其他雜項設備含維護費用) | 式 | 1 | 14350 | 14350 | M015100000410,#
| 合計 | 式 | 1 |  | 286913
| 人工： 0 機具： 0 |  | 每 式 單價計 |  | 286913
材料： 286,913 雜項： 0
壹.一.2.12 | 工作項目：臨時設施，工程用水用電(工地臨時電、照明、臨時給排水等水電設備租用折舊費用(不含臨時浴廁設備)) |  | 單位：式 |  | 計價代碼：015100000403
| 工料名稱 | 單位 | 數量 | 單價 | 複價 | 編碼(備註)
| 產品，臨時設施，工程用電設備(臨時電申請及 | 式 | 1 | 526010 | 526010 | M015102000401,#
接表及設施折舊費用)
| 產品，臨時設施，工程用水設備(臨時給排水設 | 式 | 1 | 83680 | 83680 | M015101000402,#
施租用折舊費用)
| 產品，臨時設施(臨時電話設施租用折舊費用) | 式 | 1 | 23910 | 23910 | M01510000040501
,#
| 產品，臨時設施，通訊設備(網路設備及無線網 | 式 | 1 | 23910 | 23910 | M015104000401
路設備)
| 產品，臨時設施(其他雜項設備含維護費用) | 式 | 1 | 31083 | 31083 | M015100000410,#
| 合計 | 式 | 1 |  | 688593
| 人工： 0 機具： 0 |  | 每 式 單價計 |  | 688593
材料： 688,593 雜項： 0
壹.一.2.13 | 工作項目：臨時設施，工程用水用電(臨時水電及電話資訊使用費) |  | 單位：式 |  | 計價代碼：015100000404
| 工料名稱 | 單位 | 數量 | 單價 | 複價 | 編碼(備註)
| 產品，臨時設施，工程用電(臨時電費) | 式 | 1 | 1423746.87 | 1423747 | M01510A0004,#
| 產品，臨時設施，工程用水(臨時水費) | 式 | 1 | 191278.52 | 191279 | M0151090004,#
| 產品，臨時設施，(臨時電話費) | 式 | 1 | 10826 | 10826 | M0151000004181,
#
| 產品，臨時設施，(臨時網路費) | 式 | 1 | 59771 | 59771 | M0151000004182,
#
| 產品，臨時設施(其他雜項設備使用費) | 式 | 1 | 35861 | 35861 | M015100000419,#
| 合計 | 式 | 1 |  | 1721484
| 人工： 0 機具： 0 |  | 每 式 單價計 |  | 1721484
材料： 1,721,484 雜項： 0
壹.一.2.14 | 工作項目：臨時設施，臨時抽排水、設備、排放管路等水電設備租用折舊費用 |  | 單位：式 |  | 計價代碼：015100000405
| 工料名稱 | 單位 | 數量 | 單價 | 複價 | 編碼(備註)
| 產品，臨時設施(臨時抽排水設備租用折舊費用 | 式 | 1 | 151777 | 151777 | M015100000420,#
)
| 產品，臨時設施(臨時排放管路與配管) | 式 | 1 | 28430 | 28430 | M015100000421,#
| 產品，臨時設施，雜項工程(其他雜項設備含維 | 式 | 1 | 11062 | 11062 | M01510C000401,#
護費用)
| 合計 | 式 | 1 |  | 191269
| 人工： 0 機具： 0 |  | 每 式 單價計 |  | 191269
材料： 191,269 雜項： 0
壹.一.2.15 | 工作項目：環境保護，水污染防治，洗車台設備及沉澱池(含高壓沖洗設備抑制揚塵設備、給排水) |  | 單位：式 |  | 計價代碼：0157233004
| 工料名稱 | 單位 | 數量 | 單價 | 複價 | 編碼(備註)
| 環境保護，水污染防治，洗車台設備及沉澱池( | 座 | 1 | 210407 | 210407 | 015723300C,#
含結構體、沉澱池及護欄)
| 環境保護，沖洗設備(高壓沖洗設備，含防塵灑 | 組 | 1 | 19122 | 19122 | 01572D0008,#
水)
| 雜費(五金另件) | 式 | 1 | 2390 | 2390 | W012715000401,#
| 零星工料(及損耗) | 式 | 1 | 7172 | 7172 | W012711000401,#
| 合計 | 式 | 1 |  | 239091
| 人工： 2,152 機具： 1,435 |  | 每 式 單價計 |  | 239091
材料： 2,869 雜項： 232,635
壹.一.2.16 | 工作項目：工程告示牌及工地標誌(安全警示號誌、標誌、工程告示牌等租用折舊費用) |  | 單位：式 |  | 計價代碼：015830000401
| 工料名稱 | 單位 | 數量 | 單價 | 複價 | 編碼(備註)
| 產品，工程告示牌及工地標誌，工程告示牌(含 | 式 | 1 | 90855 | 90855 | M01583100041,#
基座)
| 產品，職業安全衛生，衛生告示牌(整體含基座 | 式 | 1 | 5975.05 | 5975 | M0157400204,#
等固定件)
| 運雜費 | 式 | 1 | 7171 | 7171 | W0127130004
| 產品，臨時設施(其他雜項設備含維護費用) | 式 | 1 | 15542 | 15542 | M015100000410,#
| 合計 | 式 | 1 |  | 119543
| 人工： 0 機具： 0 |  | 每 式 單價計 |  | 119543
材料： 112,370 雜項： 7,173
壹.一.2.17 | 工作項目：工程告示牌及工地標誌(巨額工程告示牌500*320cm) |  | 單位：式 |  | 計價代碼：015830000402
| 工料名稱 | 單位 | 數量 | 單價 | 複價 | 編碼(備註)
| 產品，工程告示牌及工地標誌，工程告示牌， | 式 | 1 | 90855.05 | 90855 | M0158310304
長500x寬320cm
| 工程告示牌及工地標誌，工程告示牌，長 | 式 | 1 | 15541.86 | 15542 | 0158310334
500x寬320cm，基礎及現場裝拆(含維護)
| 運雜費 | 式 | 1 | 7171 | 7171 | W0127130004
| 產品，臨時設施(其他雜項設備含維護費用) | 式 | 1 | 5975 | 5975 | M015100000410,#
| 合計 | 式 | 1 |  | 119543
| 人工： 0 機具： 0 |  | 每 式 單價計 |  | 119543
材料： 96,830 雜項： 22,713
壹.一.2.18 | 工作項目：臨時設施(工地清潔整頓、門禁管理、監視保全等費用) |  | 單位：式 |  | 計價代碼：015100000408
| 工料名稱 | 單位 | 數量 | 單價 | 複價 | 編碼(備註)
| 產品，臨時設施(工地清潔整頓費) | 式 | 1 | 95636 | 95636 | M015100000431,#
| 產品，臨時設施(工地門禁管理費費) | 式 | 1 | 19122 | 19122 | M015100000432,#
| 產品，臨時設施(工地監視保全管制費) | 式 | 1 | 172148 | 172148 | M015100000444,#
一期攝影機移設
| 產品，臨時設施(其他雜項設備含使用費) | 式 | 1 | 23910 | 23910 | M015100000434,#
| 合計 | 式 | 1 |  | 310816
| 人工： 0 機具： 0 |  | 每 式 單價計 |  | 310816
材料： 310,816 雜項： 0
壹.一.2.19 | 工作項目：雜費(空汙防制、營建廢棄物、生活廢棄物等依法處理費用) |  | 單位：式 |  | 計價代碼：01271500042
| 工料名稱 | 單位 | 數量 | 單價 | 複價 | 編碼(備註)
| 雜費(空汙防制費) | 式 | 1 | 71731.04 | 71731 | W01271500041,#
| 雜費(合法棄土場廢棄物證明費) | 式 | 1 | 76510.45 | 76510 | W01271500042,#
| 雜費(廢棄物處理費) | 式 | 1 | 66948.45 | 66948 | W01271500043,#
| 雜費(書類報告製作費用) | 式 | 1 | 4227 | 4227 | W01271500044,#
| 合計 | 式 | 1 |  | 219416
| 人工： 0 機具： 0 |  | 每 式 單價計 |  | 219416
材料： 0 雜項： 219,416
壹.一.2.20 | 工作項目：臨時設施(物料堆置區費用) |  | 單位：式 |  | 計價代碼：015100000409
| 工料名稱 | 單位 | 數量 | 單價 | 複價 | 編碼(備註)
| 產品，臨時設施(物料堆置設施租用折舊費用費 | 式 | 1 | 263006 | 263006 | M015100000435,#
)
| 產品，臨時設施(物料堆置架費用) | 式 | 1 | 334733 | 334733 | M015100000436,#
| 產品，臨時設施(管制費用用) | 式 | 1 | 191279 | 191279 | M015100000437,#
| 產品，臨時設施(其他雜項設備含維護費用) | 式 | 1 | 47823 | 47823 | M015100000410,#
| 合計 | 式 | 1 |  | 836841
| 人工： 0 機具： 0 |  | 每 式 單價計 |  | 836841
材料： 836,841 雜項： 0
壹.一.2.21 | 工作項目：資料送審，各式圖說文件(建築、結構、水電消防、空調等施工圖及竣工圖) |  | 單位：式 |  | 計價代碼：0133090004
| 工料名稱 | 單位 | 數量 | 單價 | 複價 | 編碼(備註)
| 資料送審，各式施工詳圖(施工套圖繪製與修改 | 式 | 1 | 206787 | 206787 | 01330A0004,#
(建築、結構、水電消防、空調等)
| 產品，竣工文件，竣工圖(竣工圖繪製製本(建 | 式 | 1 | 206787 | 206787 | M0178120004,#
築、結構、水電消防、空調等)
| 零星工料(及損耗) | 式 | 1 | 103392 | 103392 | W012711000401,#
| 合計 | 式 | 1 |  | 516966
| 人工： 31,018 機具： 20,679 |  | 每 式 單價計 |  | 516966
材料： 248,143 雜項： 217,126
壹.一.2.22 | 工作項目：工地清理，竣工驗收前(道路及公共設施維護含建築物完工後清潔) |  | 單位：式 |  | 計價代碼：017401200401
| 工料名稱 | 單位 | 數量 | 單價 | 複價 | 編碼(備註)
| 產品，瀝青混凝土舖面 | 式 | 1 | 43038.63 | 43039 | M0274200004
| 機具不分類(刨路機) | 式 | 1 | 23909.81 | 23910 | E000001000004,#
| 機具不分類(滾壓機具) | 式 | 1 | 19122.41 | 19122 | E0000010000041,
#
| 工地清理(臨路公共排水溝修復) | 式 | 1 | 95636.06 | 95636 | 0174010004021
| 工地清理(臨路公共排水溝疏通清潔) | 式 | 1 | 47822.84 | 47823 | 0174010004022
| 工地清理(新作水溝及排水管銜接) | 式 | 1 | 35861.52 | 35862 | 0174010004023
| 工地清理(工資) | 式 | 1 | 109985.47 | 109985 | 0174010004025
| 工地清理(清潔費) | 式 | 1 | 88465.35 | 88465 | 0174010004024
| 零星工料(及損耗) | 式 | 1 | 14350 | 14350 | W012711000401,#
| 合計 | 式 | 1 |  | 478192
| 人工： 4,304 機具： 45,906 |  | 每 式 單價計 |  | 478192
材料： 48,776 雜項： 379,206
壹.一.3.1 | 工作項目：施工測量，放樣，建築工程 |  | 單位：M2 |  | 計價代碼：017254010201
| 工料名稱 | 單位 | 數量 | 單價 | 複價 | 編碼(備註)
| 產品，施工測量，工地放樣，儀器折舊 | 式 | 1 | 31 | 31 | M0172550064
| 產品，施工測量，工地放樣(放樣工資) | M2 | 1 | 27 | 27 | M0172550002
| 零星工料(及損耗) | 式 | 1 | 2 | 2 | W012711000401,#
| 合計 | M2 | 1 |  | 60
| 人工： 1 機具： 0 |  | 每 M2 單價計 |  | 60
材料： 59 雜項： 0
壹.一.3.2 | 工作項目：土方工作(挖土方) |  | 單位：M3 |  | 計價代碼：0230000003
| 工料名稱 | 單位 | 數量 | 單價 | 複價 | 編碼(備註)
| 土方工作，挖方(挖土機費用) | M3 | 1 | 43 | 43 | 02300C00031
| 土方工作，挖方(挖土方工資) | M3 | 1 | 25 | 25 | 02300C00032
| 土方工作，挖方(人工修土) | 式 | 1 | 5 | 5 | 02300C00041,#
| 零星工料(及損耗) | 式 | 1 | 2 | 2 | W012711000401,#
| 合計 | M3 | 1 |  | 75
| 人工： 1 機具： 0 |  | 每 M3 單價計 |  | 75
材料： 1 雜項： 73
壹.一.3.3 | 工作項目：土方工作，填方(回填土方夯實) |  | 單位：M3 |  | 計價代碼：02300D0003
| 工料名稱 | 單位 | 數量 | 單價 | 複價 | 編碼(備註)
| 土方工作，填方(推土機費用) | M3 | 1 | 28 | 28 | 02300D00031,#
| 土方工作，填方(夯實機費用) | M3 | 1 | 74 | 74 | 02300D00032,#
| 土方工作，填方(工資) | 式 | 1 | 34 | 34 | 02300D00041,#
| 土方工作，挖方(人工修土) | 式 | 1 | 5 | 5 | 02300C00041,#
| 零星工料(及損耗) | 式 | 1 | 9 | 9 | W012711000401,#
| 合計 | M3 | 1 |  | 150
| 人工： 3 機具： 2 |  | 每 M3 單價計 |  | 150
材料： 4 雜項： 141
壹.一.3.4 | 工作項目：土方工作，填方(景觀回填) |  | 單位：M3 |  | 計價代碼：02300D00033
| 工料名稱 | 單位 | 數量 | 單價 | 複價 | 編碼(備註)
| 土方工作，填方(推土機費用) | M3 | 1 | 28 | 28 | 02300D00031,#
| 土方工作，填方(夯實機費用) | M3 | 1 | 74 | 74 | 02300D00032,#
| 土方工作，填方(工資) | 式 | 1 | 34 | 34 | 02300D00041,#
| 土方工作，挖方(人工修土) | 式 | 1 | 5 | 5 | 02300C00041,#
| 零星工料(及損耗) | 式 | 1 | 9 | 9 | W012711000401,#
| 合計 | M3 | 1 |  | 150
| 人工： 3 機具： 2 |  | 每 M3 單價計 |  | 150
材料： 4 雜項： 141
壹.一.3.5 | 工作項目：土方工作，填方(剩餘土方近地利用) |  | 單位：M3 |  | 計價代碼：02300D000301
| 工料名稱 | 單位 | 數量 | 單價 | 複價 | 編碼(備註)
| 土方工作，挖方(挖土機費用) | M3 | 1 | 43 | 43 | 02300C00031
| 土方工作，挖方(挖土方工資) | M3 | 1 | 53 | 53 | 02300C00032
| 土方工作，挖方(人工修土) | 式 | 1 | 35 | 35 | 02300C00041,#
| 零星工料(及損耗) | 式 | 1 | 3 | 3 | W012711000401,#
| 合計 | M3 | 1 |  | 134
| 人工： 1 機具： 1 |  | 每 M3 單價計 |  | 134
材料： 1 雜項： 131
壹.一.3.6 | 工作項目：暫置土堆(防護網+噴草籽) |  | 單位：式 |  | 計價代碼：02300D000403
| 工料名稱 | 單位 | 數量 | 單價 | 複價 | 編碼(備註)
| 防護網(含工料) | 式 | 1 | 88819 | 88819 | 02300D00045,#
| 噴草籽(含工料) | 式 | 1 | 104969 | 104969 | 02300D00046,#
| 土方工作，鋪設工(含維護工資) | 式 | 1 | 64596 | 64596 | L023005i00004,#
| 零星工料(及損耗) | 式 | 1 | 24223 | 24223 | W012711000401,#
| 合計 | 式 | 1 |  | 282607
| 人工： 71,867 機具： 4,833 |  | 每 式 單價計 |  | 282607
材料： 203,477 雜項： 2,430
壹.一.3.7 | 工作項目：普通模板，(建築，建築物)含組立及拆模 |  | 單位：M2 |  | 計價代碼：031101150201
| 工料名稱 | 單位 | 數量 | 單價 | 複價 | 編碼(備註)
| 產品，模板用木材，板材，含損耗 | 才 | 3.2 | 44 | 141 | M060502102B
| 產品，金屬材料，鐵線，鍍鋅(洋釘及鉛絲) | KG | 0.2 | 49 | 10 | M0506021009,#
| 場鑄結構混凝土用模板，模板安裝工(組立工資 | 式 | 1 | 748 | 748 | L031105P00004,#
)
| 場鑄結構混凝土用模板，模板安裝工(拆模清理 | 式 | 1 | 320 | 320 | L031105P0000401
| 工資) |  |  |  |  | ,#
| 運雜費 | 式 | 1 | 62 | 62 | W0127130004
| 零星工料(及損耗) | 式 | 1 | 19 | 19 | W012711000401,#
| 合計 | M2 | 1 |  | 1300
| 人工： 1,074 機具： 4 |  | 每 M2 單價計 |  | 1300
材料： 158 雜項： 64
壹.一.3.8 | 工作項目：清水模板，(建築，建築物)含組立及拆模 |  | 單位：M2 |  | 計價代碼：031102150201
| 工料名稱 | 單位 | 數量 | 單價 | 複價 | 編碼(備註)
| 產品，模板用木材，板材，含損耗(夾板木料) | 才 | 3 | 45 | 135 | M060502102B011,
#
| 產品，金屬材料，鐵線，鍍鋅(洋釘及鉛絲) | KG | 0.2 | 49 | 10 | M05060210091,#
| 場鑄結構混凝土用模板，模板安裝工(組立工資 | 式 | 1 | 748 | 748 | L031105P000041,
| ) |  |  |  |  | #
| 場鑄結構混凝土用模板，模板安裝工(拆模清理 | 式 | 1 | 320 | 320 | L031105P0000401
| 工資) |  |  |  |  | ,#
| 運雜費 | 式 | 1 | 181 | 181 | W0127130004
| 零星工料(及損耗) | 式 | 1 | 6 | 6 | W012711000401,#
| 合計 | M2 | 1 |  | 1400
| 人工： 1,071 機具： 1 |  | 每 M2 單價計 |  | 1400
材料： 147 雜項： 181
壹.一.3.9 | 工作項目：造型模板(圓柱PVC 模板含組立及拆模) |  | 單位：M2 |  | 計價代碼：03110A00021
| 工料名稱 | 單位 | 數量 | 單價 | 複價 | 編碼(備註)
| 產品，造型模板(PVC 模版料損耗) | M2 | 0.734 | 1196 | 878 | M03110A00021
| 模板安裝工 | 工 | 0.08 | 1681 | 134 | L000005P00002
| 清潔工資(拆模清理) | 工 | 0.05 | 1463 | 73 | L0000065000021,
#
| 產品，模板用木材，角材 | M2 | 1 | 266 | 266 | M0605023002
| 運雜費 | 式 | 1 | 17 | 17 | W0127130004
| 零星工料(及損耗) | 式 | 1 | 12 | 12 | W012711000401,#
| 合計 | M2 | 1 |  | 1380
| 人工： 211 機具： 2 |  | 每 M2 單價計 |  | 1380
材料： 1,149 雜項： 18
壹.一.3.10 | 工作項目：鋼筋，SD280，熱軋，連工帶料(#3~#5鋼筋及彎紮組立) |  | 單位：T |  | 計價代碼：032103C07502
| 工料名稱 | 單位 | 數量 | 單價 | 複價 | 編碼(備註)
| 產品，鋼筋，SD280，熱軋，工地交貨 | T | 1.05 | 27834 | 29226 | M032103C035
| 產品，金屬材料，鐵線，鍍鋅(鉛絲) | KG | 4 | 25 | 100 | M050602100901,#
| 產品，金屬材料，鐵件，加工費(鋼筋加工) | T | 1 | 755 | 755 | M05060D0025
| 鋼筋，鋼筋彎紮工(按裝工資) | 式 | 1 | 4646 | 4646 | L032105K00004,#
| 移動式起重機 | 式 | 1 | 148 | 148 | E000008b00004
| 運雜費 | 式 | 1 | 222 | 222 | W0127130004
| 產品，鋼筋(下腳料處理扣款) | T | 0.015 | -9886 | -148 | M032100000501,#
| 合計 | T | 1 |  | 34949
| 人工： 4,645 機具： 147 |  | 每 T 單價計 |  | 34949
材料： 29,933 雜項： 224
壹.一.3.11 | 工作項目：鋼筋，SD420W，熱軋，連工帶料(#6-#10鋼筋及彎紮組立) |  | 單位：T |  | 計價代碼：032106C07503
| 工料名稱 | 單位 | 數量 | 單價 | 複價 | 編碼(備註)
| 產品，鋼筋，SD420W，熱軋，工地交貨 | T | 1.05 | 28704 | 30139 | M032106C035
| 產品，金屬材料，鐵線，鍍鋅(鉛絲) | KG | 4 | 25 | 100 | M050602100901,#
| 產品，金屬材料，鐵件，加工費(鋼筋加工) | T | 1 | 755 | 755 | M05060D0025
| 鋼筋，鋼筋彎紮工(按裝工資) | 式 | 1 | 4646 | 4646 | L032105K00004,#
| 移動式起重機 | 式 | 1 | 148 | 148 | E000008b00004
| 運雜費 | 式 | 1 | 225 | 225 | W0127130004
| 產品，鋼筋(下腳料處理扣款) | T | 0.015 | -9886 | -148 | M032100000501,#
| 合計 | T | 1 |  | 35865
| 人工： 4,645 機具： 147 |  | 每 T 單價計 |  | 35865
材料： 30,847 雜項： 226
壹.一.3.12 | 工作項目：鋼筋，鋼筋續接器，D19mm (#6) |  | 單位：組 |  | 計價代碼：0321003508
| 工料名稱 | 單位 | 數量 | 單價 | 複價 | 編碼(備註)
| 產品，鋼筋，鋼筋續接器，D19mm | 個 | 1 | 92 | 92 | M0321003507
| 鋼筋，鋼筋彎紮工(按裝工資) | 式 | 1 | 23 | 23 | L032105K00004,#
| 零星工料(及損耗) | 式 | 1 | 5 | 5 | W012711000401,#
| 合計 | 組 | 1 |  | 120
| 人工： 25 機具： 1 |  | 每 組 單價計 |  | 120
材料： 93 雜項： 1
壹.一.3.13 | 工作項目：鋼筋，鋼筋續接器，D22mm (#7) |  | 單位：組 |  | 計價代碼：0321003608
| 工料名稱 | 單位 | 數量 | 單價 | 複價 | 編碼(備註)
| 產品，鋼筋，鋼筋續接器，D22mm | 個 | 1 | 92 | 92 | M0321003607
| 鋼筋，鋼筋彎紮工(按裝工資) | 式 | 1 | 23 | 23 | L032105K00004,#
| 零星工料(及損耗) | 式 | 1 | 5 | 5 | W012711000401,#
| 合計 | 組 | 1 |  | 120
| 人工： 25 機具： 1 |  | 每 組 單價計 |  | 120
材料： 93 雜項： 1
壹.一.3.14 | 工作項目：鋼筋，鋼筋續接器，D25mm (#8) |  | 單位：組 |  | 計價代碼：0321003708
| 工料名稱 | 單位 | 數量 | 單價 | 複價 | 編碼(備註)
| 產品，鋼筋，鋼筋續接器，D25mm | 個 | 1 | 92 | 92 | M0321003707
| 鋼筋，鋼筋彎紮工(按裝工資) | 式 | 1 | 23 | 23 | L032105K00004,#
| 零星工料(及損耗) | 式 | 1 | 5 | 5 | W012711000401,#
| 合計 | 組 | 1 |  | 120
| 人工： 25 機具： 1 |  | 每 組 單價計 |  | 120
材料： 93 雜項： 1
壹.一.3.15 | 工作項目：鋼筋，鋼筋續接器(#8-7) |  | 單位：組 |  | 計價代碼：03210030081
| 工料名稱 | 單位 | 數量 | 單價 | 複價 | 編碼(備註)
| 產品，鋼筋，鋼筋續接器(#8-7) | 個 | 1 | 122 | 122 | M03210030071,#
| 鋼筋，鋼筋彎紮工(按裝工資) | 式 | 1 | 23 | 23 | L032105K00004,#
| 零星工料(及損耗) | 式 | 1 | 5 | 5 | W012711000401,#
| 合計 | 組 | 1 |  | 150
| 人工： 24 機具： 1 |  | 每 組 單價計 |  | 150
材料： 125 雜項： 0
壹.一.3.16 | 工作項目：鋼筋，鋼筋續接器，D32mm (#10) |  | 單位：組 |  | 計價代碼：0321003908
| 工料名稱 | 單位 | 數量 | 單價 | 複價 | 編碼(備註)
| 產品，鋼筋，鋼筋續接器，D32mm | 個 | 1 | 122 | 122 | M0321003907,#
| 鋼筋，鋼筋彎紮工(按裝工資) | 式 | 1 | 23 | 23 | L032105K00004,#
| 零星工料(及損耗) | 式 | 1 | 5 | 5 | W012711000401,#
| 合計 | 組 | 1 |  | 150
| 人工： 24 機具： 1 |  | 每 組 單價計 |  | 150
材料： 125 雜項： 0
壹.一.3.17 | 工作項目：鋼筋，鋼筋續接器(#10-#8) |  | 單位：組 |  | 計價代碼：0321003008
| 工料名稱 | 單位 | 數量 | 單價 | 複價 | 編碼(備註)
| 產品，鋼筋，鋼筋續接器(#10-#8) | 個 | 1 | 132 | 132 | M0321003007,#
| 鋼筋，鋼筋彎紮工(按裝工資) | 式 | 1 | 23 | 23 | L032105K00004,#
| 零星工料(及損耗) | 式 | 1 | 5 | 5 | W012711000401,#
| 合計 | 組 | 1 |  | 160
| 人工： 24 機具： 1 |  | 每 組 單價計 |  | 160
材料： 135 雜項： 0
壹.一.3.18 | 工作項目：結構用混凝土，預拌，140kgf/cm2，第1型水泥(含澆置) |  | 單位：M3 |  | 計價代碼：0331023103
| 工料名稱 | 單位 | 數量 | 單價 | 複價 | 編碼(備註)
| 產品，預拌混凝土材料費，140kgf/cm2，第1型 | M3 | 1 | 2782 | 2782 | M0305042103
水泥
| 灌漿工 | 式 | 1 | 220 | 220 | L000005D00004
| 混凝土振動器 | 式 | 1 | 28 | 28 | E000003100004
| 混凝土泵，混凝土輸送管，泵浦車出車費 | 式 | 1 | 28 | 28 | E000002600114
| 零星工料(及損耗) | 式 | 1 | 9 | 9 | W012711000401,#
| 合計 | M3 | 1 |  | 3067
| 人工： 223 機具： 58 |  | 每 M3 單價計 |  | 3067
材料： 2,785 雜項： 1
壹.一.3.19 | 工作項目：結構用混凝土，預拌，280kgf/cm2，第1型水泥(含澆置) |  | 單位：M3 |  | 計價代碼：0331026103
| 工料名稱 | 單位 | 數量 | 單價 | 複價 | 編碼(備註)
| 產品，預拌混凝土材料費，280kgf/cm2 | M3 | 1 | 3363 | 3363 | M0305045003,#
| 灌漿工 | 式 | 1 | 220 | 220 | L000005D00004
| 混凝土振動器 | 式 | 1 | 28 | 28 | E000003100004
| 混凝土泵，混凝土輸送管，泵浦車出車費 | 式 | 1 | 28 | 28 | E000002600114
| 零星工料(及損耗) | 式 | 1 | 11 | 11 | W012711000401,#
| 合計 | M3 | 1 |  | 3650
| 人工： 223 機具： 58 |  | 每 M3 單價計 |  | 3650
材料： 3,368 雜項： 1
壹.一.3.20 | 工作項目：噴凝土(邊坡噴漿護坡) |  | 單位：M2 |  | 計價代碼：0337200002
| 工料名稱 | 單位 | 數量 | 單價 | 複價 | 編碼(備註)
| 產品，噴凝土(護坡噴漿處理) | M2 | 1 | 387 | 387 | M0337200002,#
| 噴凝土，施工費 | M2 | 1 | 23 | 23 | 0337200022
| 搬運費(材料搬運及清運) | 式 | 1 | 9 | 9 | W01271400041
| 零星工料(及損耗) | 式 | 1 | 1 | 1 | W012711000401,#
| 合計 | M2 | 1 |  | 420
| 人工： 0 機具： 0 |  | 每 M2 單價計 |  | 420
材料： 388 雜項： 32
壹.一.3.21 | 工作項目：袪水(地下室抽水工程) |  | 單位：M2 |  | 計價代碼：02240000021
| 工料名稱 | 單位 | 數量 | 單價 | 複價 | 編碼(備註)
| 電動抽水泵(抽水機及相關設備) | M2 | 1 | 118 | 118 | 11215000021
| 袪水(施作工資) | M2 | 1 | 14 | 14 | 02240000022
| 搬運費(材料搬運及清運) | 式 | 1 | 9 | 9 | W01271400041
| 零星工料(及損耗) | 式 | 1 | 9 | 9 | W012711000401,#
| 合計 | M2 | 1 |  | 150
| 人工： 3 機具： 2 |  | 每 M2 單價計 |  | 150
材料： 4 雜項： 141
壹.一.3.22 | 工作項目：防潮{(WP02)地下室外牆(明挖式)防水} |  | 單位：M2 |  | 計價代碼：07110000021
| 工料名稱 | 單位 | 數量 | 單價 | 複價 | 編碼(備註)
| 產品，防潮，二次施工縫V字槽打除，樹脂砂漿 | M2 | 1 | 162 | 162 | 071100000201,#
填補
| 產品，防潮，底油0.2kg/㎡ | M2 | 1 | 42 | 42 | 071100000202,#
| 產品，防潮，黏著層2kg/㎡ | M2 | 1 | 217 | 217 | 071100000203,#
| 產品，防潮，塑性防水毯 | M2 | 1 | 292 | 292 | 071100000204,#
| 產品，防潮，黏著層1kg/㎡ | M2 | 1 | 146 | 146 | 071100000205,#
| 產品，防潮，樹脂水泥砂漿保護層5mmTH | M2 | 1 | 217 | 217 | 071100000206,#
| 合計 | M2 | 1 |  | 1076
| 人工： 0 機具： 0 |  | 每 M2 單價計 |  | 1076
材料： 1,076 雜項： 0
壹.一.3.23 | 工作項目：施工輔助設施，施工架，鋼管，裝拆(外牆鋼管鷹架及防塵網) |  | 單位：M2 |  | 計價代碼：01540A1032
| 工料名稱 | 單位 | 數量 | 單價 | 複價 | 編碼(備註)
| 產品，施工輔助設施，施工架，鋼管(鋼管鷹架 | M2 | 1 | 1147 | 1147 | M0154011002,#
含壁拉固定桿租賃費)
| 產品，施工輔助設施，施工架(腳踏板拆組工料 | M2 | 1 | 40 | 40 | M01540100021
)
| 產品，施工輔助設施，防護網(及防護繩) | M2 | 1 | 25 | 25 | M01540J0002,#
| 產品，施工輔助設施，施工架，鋼管，裝拆(工 | M2 | 1 | 80 | 80 | M0154011022,#
資)
| 零星工料(及損耗) | 式 | 1 | 9 | 9 | W012711000401,#
| 合計 | M2 | 1 |  | 1301
| 人工： 3 機具： 2 |  | 每 M2 單價計 |  | 1301
材料： 1,295 雜項： 1
壹.一.3.24 | 工作項目：施工輔助設施，挑空排架 |  | 單位：M2 |  | 計價代碼：01540000021
| 工料名稱 | 單位 | 數量 | 單價 | 複價 | 編碼(備註)
| 產品，施工輔助設施，施工架，鋼管(鋼管鷹架 | 式 | 1 | 407 | 407 | M0154011004,#
含壁拉固定桿租賃費)
| 產品，施工輔助設施，施工架(腳踏板拆組工料 | 式 | 1 | 172 | 172 | M01540100041
)
| 產品，施工輔助設施，施工架，鋼管，裝拆(工 | M3 | 1 | 71 | 71 | M0154011023,#
資)
| 零星工料(及損耗) | 式 | 1 | 1 | 1 | W012711000401,#
| 合計 | M2 | 1 |  | 651
| 人工： 0 機具： 0 |  | 每 M2 單價計 |  | 651
材料： 651 雜項： 0
壹.一.3.25 | 工作項目：建築鋼結構(鋼橋含噴砂防銹+防火漆+面漆) |  | 單位：式 |  | 計價代碼：0512400004
| 工料名稱 | 單位 | 數量 | 單價 | 複價 | 編碼(備註)
| 產品，建築鋼結構，H鋼 | 式 | 1 | 161128 | 161128 | M0512420009,#
| 產品，建築鋼結構，鋼 | 式 | 1 | 529342 | 529342 | M0512410009,#
| 產品，建築鋼結構，鋼料(加勁板(鋼板)) | 式 | 1 | 1015897 | 1015897 | M051241000911,#
| 產品，建築鋼結構，鋼料(鋼板) | 式 | 1 | 70582 | 70582 | M051241000901,#
| 產品，結構用鋼材，等邊角鋼 | 式 | 1 | 33336 | 33336 | M0512501009,#
| 產品，建築鋼結構，製作(廠製加工) | 式 | 1 | 848790 | 848790 | M0512400104,#
| 產品，鋼材專業塗裝(噴砂油漆費(一底磷酸鋅 | 式 | 1 | 97000 | 97000 | M0997000004,#
底漆))
| 產品，建築鋼結構，運輸 | 式 | 1 | 145490 | 145490 | M0512400304,#
| 產品，建築鋼結構，安裝(現場安裝、收尾) | 式 | 1 | 606281 | 606281 | M0512400404,#含
現場補漆
| 產品，鋼結構銲接(耗材:工具,氣體,電力,焊條 | 式 | 1 | 60623 | 60623 | M0509100004,#
)
| 產品，建築鋼結構，非破壞檢驗(鋼構製作圖及 | 式 | 1 | 72749 | 72749 | M0512400504,#
檢驗費)
| 產品，建築鋼結構，基礎錨碇螺栓(基礎螺栓工 | 支 | 1 | 12133 | 12133 | M051244000A,#
料費)
| 產品，金屬接合，螺栓(高張力扭斷螺栓) | 式 | 1 | 36370 | 36370 | M0509002004,#
| 產品，鋼材專業塗裝，烤漆(防火漆+中塗介面 | 式 | 1 | 666892 | 666892 | M0997020004,#
漆+PU面漆)含工料
| 零星工料(及損耗) | 式 | 1 | 36373 | 36373 | W012711000401,#
| 合計 | 式 | 1 |  | 4392986
| 人工： 10,982 機具： 7,468 |  | 每 式 單價計 |  | 4392986
材料： 4,371,022 雜項： 3,514
壹.一.4.1 | 工作項目：水泥漆{(W1)1:3 水泥砂漿粉光+ 一底二度水性水泥漆(色另定)} |  | 單位：M2 |  | 計價代碼：099120000219
| 工料名稱 | 單位 | 數量 | 單價 | 複價 | 編碼(備註)
| 產品，水泥漆，1:3水泥砂漿 | M3 | 0.025 | 3878 | 97 | M099120000301
| 產品，水泥漆，包裝水泥石粉壓條等 | M2 | 1 | 43 | 43 | M099120000202
| 產品，水泥漆，外牆一底二度水性水泥漆(色另 | M2 | 1 | 378 | 378 | M0991200002041
定)
| 產品，水泥漆，外牆打底工資 | M2 | 1 | 575 | 575 | M0991200002087,
#
| 產品，水泥漆，外牆粉光工資 | M2 | 1 | 288 | 288 | M0991200002016
| 零星工料(及損耗) | 式 | 1 | 190 | 190 | W012711000401,#
| 合計 | M2 | 1 |  | 1571
| 人工： 57 機具： 38 |  | 每 M2 單價計 |  | 1571
材料： 1,457 雜項： 19
壹.一.4.2 | 工作項目：塗料{(W2)1:3 水泥砂漿粉光+ 矽利康彈性塗料} |  | 單位：M2 |  | 計價代碼：099110000221
| 工料名稱 | 單位 | 數量 | 單價 | 複價 | 編碼(備註)
| 產品，塗料，1:3水泥砂漿 | M2 | 0.025 | 2878 | 72 | M099110000207,#
| 產品，塗料，外牆打底工資 | M2 | 1 | 367 | 367 | M099110000208,#
| 產品，塗料，外牆粉光工資 | M2 | 1 | 210 | 210 | M099110000209,#
| 產品，塗料，素地整理及養生包覆 | M2 | 1 | 22 | 22 | M0991100002010,
#
| 產品，塗料，矽利康彈性塗料 | M2 | 1 | 616 | 616 | M0991100002011,
#
| 產品，塗料，鋁製滴水條 | M | 1 | 314 | 314 | M0991100001019,
#
| 產品，塗料，塗裝工資 | M2 | 1 | 207 | 207 | M0991100002012,
#
| 產品，塗料，外牆面清潔工資 | M2 | 1 | 26 | 26 | M0991100002013,
#
| 零星工料(及損耗) | 式 | 1 | 90 | 90 | W012711000401,#
| 合計 | M2 | 1 |  | 1924
| 人工： 27 機具： 18 |  | 每 M2 單價計 |  | 1924
材料： 1,870 雜項： 9
壹.一.4.3 | 工作項目：貼面磚{(W3)1:3 水泥砂漿粉刷+2*7瓷質釉面磚} |  | 單位：M2 |  | 計價代碼：093000000205
| 工料名稱 | 單位 | 數量 | 單價 | 複價 | 編碼(備註)
| 產品，貼面磚，1:3水泥砂漿 | M3 | 0.025 | 3878 | 97 | M09300000030101
| 產品，貼面磚，包裝水泥填縫劑壓條等 | M2 | 1 | 43 | 43 | M09300000020102
| 產品，貼面磚，2*7瓷質釉面磚(色另定) | M2 | 1 | 720 | 720 | M09300000020103
| 產品，貼面磚，外牆打底工資 | M2 | 1 | 375 | 375 | M09300000020105
6
| 產品，貼面磚，外牆面貼磚工資 | M2 | 1 | 518 | 518 | M09300000020105
7
| 產品，貼面磚，外牆面清潔工資 | M2 | 1 | 69 | 69 | M09300000020106
| 零星工料(及損耗) | 式 | 1 | 69 | 69 | W012711000401,#
| 合計 | M2 | 1 |  | 1891
| 人工： 21 機具： 14 |  | 每 M2 單價計 |  | 1891
材料： 1,849 雜項： 7
壹.一.4.5 | 工作項目：抿石子{(W5)1:3 水泥砂漿粉刷+ 抿1-1.5 分黑膽石} |  | 單位：M2 |  | 計價代碼：097820000207
| 工料名稱 | 單位 | 數量 | 單價 | 複價 | 編碼(備註)
| 產品，抿石子，1:3水泥砂漿 | M3 | 0.03 | 3878 | 116 | M097820000301,#
| 產品，抿石子，包裝水泥石粉黏著劑壓條等 | M2 | 1 | 43 | 43 | M097820000201
| 產品，抿石子，1-1.5 分黑膽石 | kg | 12 | 82 | 984 | M0978200009051,
#
| 產品，抿石子，無機水性矽膠防護劑 | 式 | 1 | 288 | 288 | M097820000403
| 產品，抿石子，打底工資 | M2 | 1 | 575 | 575 | M0978200002033
| 產品，抿石子，抿石子工資 | M2 | 1 | 612 | 612 | M0978200002032
| 產品，抿石子，清潔工資 | M2 | 1 | 69 | 69 | M0978200002031
| 零星工料(及損耗) | 式 | 1 | 157 | 157 | W012711000401,#
| 合計 | M2 | 1 |  | 2844
| 人工： 47 機具： 31 |  | 每 M2 單價計 |  | 2844
材料： 2,750 雜項： 16
壹.一.4.6 | 工作項目：抿石子{(W6)1:3 水泥砂漿粉刷+ 抿1-1.5 分黑珍珠+ 中白石} |  | 單位：M2 |  | 計價代碼：097820000226
| 工料名稱 | 單位 | 數量 | 單價 | 複價 | 編碼(備註)
| 產品，抿石子，1:3水泥砂漿 | M3 | 0.03 | 3878 | 116 | M097820000301,#
| 產品，抿石子，包裝水泥石粉黏著劑壓條等 | M2 | 1 | 43 | 43 | M097820000201
| 產品，抿石子，1-1.5 分黑珍珠+ 中白石 | M2 | 12 | 82 | 984 | M0978200002039,
#
| 產品，抿石子，無機水性矽膠防護劑 | 式 | 1 | 288 | 288 | M097820000403
| 產品，抿石子，打底工資 | M2 | 1 | 575 | 575 | M0978200002033
| 產品，抿石子，抿石子工資 | M2 | 1 | 612 | 612 | M0978200002032
| 產品，抿石子，清潔工資 | M2 | 1 | 69 | 69 | M0978200002031
| 零星工料(及損耗) | 式 | 1 | 157 | 157 | W012711000401,#
| 合計 | M2 | 1 |  | 2844
| 人工： 47 機具： 31 |  | 每 M2 單價計 |  | 2844
材料： 2,750 雜項： 16
壹.一.4.7 | 工作項目：貼面磚{洗手台1:3 水泥砂漿粉刷+2*7cm瓷質釉面磚 (色另定)} |  | 單位：M2 |  | 計價代碼：093000000206
| 工料名稱 | 單位 | 數量 | 單價 | 複價 | 編碼(備註)
| 產品，貼面磚，1:3水泥砂漿 | M3 | 0.025 | 3878 | 97 | M09300000030101
| 產品，貼面磚，包裝水泥填縫劑壓條等 | M2 | 1 | 43 | 43 | M09300000020102
| 產品，貼面磚，2*7瓷質釉面磚(色另定) | M2 | 1 | 1260 | 1260 | M09300000020103
| 產品，貼面磚，洗手台打底工資 | M2 | 1 | 575 | 575 | M09300000020104
| 產品，貼面磚，洗手台面貼磚工資 | M2 | 1 | 618 | 618 | M09300000020105
| 產品，貼面磚，洗手台清潔工資 | M2 | 1 | 69 | 69 | M09300000020108
8
| 零星工料(及損耗) | 式 | 1 | 68 | 68 | W012711000401,#
| 合計 | M2 | 1 |  | 2730
| 人工： 20 機具： 14 |  | 每 M2 單價計 |  | 2730
材料： 2,689 雜項： 7
壹.一.4.8 | 工作項目：抿石子{洗手台1:3 水泥砂漿粉刷+ 抿1-1.5分宜蘭石 (本色水泥)} |  | 單位：M2 |  | 計價代碼：097820000227
| 工料名稱 | 單位 | 數量 | 單價 | 複價 | 編碼(備註)
| 產品，抿石子，1:3水泥砂漿 | M3 | 0.03 | 3878 | 116 | M097820000301,#
| 產品，抿石子，包裝水泥石粉黏著劑壓條等 | M2 | 1 | 43 | 43 | M097820000201
| 產品，抿石子，1-1.5 分宜蘭石 | kg | 12 | 69 | 828 | M0978200009050,
#
| 產品，抿石子，無機水性矽膠防護劑 | 式 | 1 | 288 | 288 | M097820000403
| 產品，抿石子，打底工資 | M2 | 1 | 531 | 531 | M0978200002033
| 產品，抿石子，抿石子工資 | M2 | 1 | 618 | 618 | M0978200002032
| 產品，抿石子，清潔工資 | M2 | 1 | 69 | 69 | M0978200002031
| 零星工料(及損耗) | 式 | 1 | 89 | 89 | W012711000401,#
| 合計 | M2 | 1 |  | 2582
| 人工： 27 機具： 18 |  | 每 M2 單價計 |  | 2582
材料： 2,528 雜項： 9
壹.一.5.1 | 工作項目：防潮{(WP08)平面:雜物機械磨除+底油+ 彈性防水膠+ 自黏式防水膜 (表面HDPE雙層貼合)+PS隔熱板3.5cmTH+濾水1mmTH} |  | 單位：M2 |  | 計價代碼：07110000025
| 工料名稱 | 單位 | 數量 | 單價 | 複價 | 編碼(備註)
| 整體粉光 | M2 | 1 | 94 | 94 | M07145000020103
01,#
| 施工面雜物機械磨除 | M2 | 1 | 40 | 40 | M07145000020103
02,#
| 底油0.2kg/㎡ | M2 | 1 | 67 | 67 | M07145000020103
03,#
| 彈性防水膠3.6kg/㎡ | M2 | 1 | 581 | 581 | M07145000020103
04,#
| 自黏式防水膜(表面HDPE雙層貼合) | M2 | 1 | 746 | 746 | M07145000020103
05,#
| PS隔熱板3.5cmTH | M2 | 1 | 520 | 520 | M07145000020103
06,#
| 濾水布 | M2 | 1 | 110 | 110 | M07145000020103
07,#
| 地坪清潔工資 | M2 | 1 | 43 | 43 | M07145000020103
08,#
| 零星工料(及損耗) | 式 | 1 | 50 | 50 | W012711000401,#
| 合計 | M2 | 1 |  | 2251
| 人工： 15 機具： 10 |  | 每 M2 單價計 |  | 2251
材料： 2,221 雜項： 5
壹.一.5.2 | 工作項目：防潮{(WP10)垂直面30cm:轉角20cm補強+底油+彈性防水膠+聚脂纖維布+彈性防水膠+水泥乳膠接著劑} |  | 單位：M2 |  | 計價代碼：07110000026
| 工料名稱 | 單位 | 數量 | 單價 | 複價 | 編碼(備註)
| 施工面粉塵清理 | M2 | 1 | 40 | 40 | M07145000020103
010,#
| 底油0.2kg/㎡ | M2 | 1 | 40 | 40 | M07145000020103
03,#
| 彈性防水膠1kg/㎡ | M2 | 1 | 234 | 234 | M07145000020103
086,#
| 自黏式防水膜2mmTH(表面聚脂纖維)(轉角補強 | M2 | 1 | 347 | 347 | M07145000020103
| 20cm寬) |  |  |  |  | 0866,#
| 聚脂纖維布 | M2 | 1 | 110 | 110 | M07145000020103
0848,#
| 彈性防水膠1kg/㎡ | M2 | 1 | 234 | 234 | M07145000020103
0846,#
| 水泥乳膠接著劑 | M2 | 1 | 54 | 54 | M07145000020103
0863,#
| 女兒牆四周2cmTH角隅緩衝材 | M2 | 1 | 347 | 347 | M07145000020103
0898,#
| 零星工料(及損耗) | 式 | 1 | 54 | 54 | W012711000401,#
| 合計 | M2 | 1 |  | 1460
| 人工： 16 機具： 11 |  | 每 M2 單價計 |  | 1460
材料： 1,428 雜項： 5
壹.一.5.3 | 工作項目：防潮{(WP13)轉角20cm補強+底油+ 複合式防水材2.5kg/m2(地坪與牆面H=120cm)} |  | 單位：M2 |  | 計價代碼：07110000027
| 工料名稱 | 單位 | 數量 | 單價 | 複價 | 編碼(備註)
| 施工面粉塵清理 | M2 | 1 | 40 | 40 | M07145000020103
010,#
| 底油0.2kg/㎡ | M2 | 1 | 67 | 67 | M07145000020103
03,#
| 複合式防水材2.5kg/㎡牆面與地坪交接處聚脂 | M2 | 1 | 605 | 605 | M07145000020103
| 纖維布20cm寬補強 |  |  |  |  | 011,#
| 地坪清潔工資 | M2 | 1 | 43 | 43 | M07145000020103
08,#
| 零星工料(及損耗) | 式 | 1 | 19 | 19 | W012711000401,#
| 合計 | M2 | 1 |  | 774
| 人工： 6 機具： 4 |  | 每 M2 單價計 |  | 774
材料： 762 雜項： 2
壹.一.5.4 | 工作項目：防潮{(WP06)底油+ 複合式防水材2.5kg/m2(含滾高30cm) } |  | 單位：M2 |  | 計價代碼：07110000028
| 工料名稱 | 單位 | 數量 | 單價 | 複價 | 編碼(備註)
| 施工面粉塵清理 | M2 | 1 | 40 | 40 | M07145000020103
010,#
| 底油0.2kg/㎡ | M2 | 1 | 67 | 67 | M07145000020103
03,#
| 複合式防水材2.5kg/㎡牆面與地坪交接處聚脂 | M2 | 1 | 605 | 605 | M07145000020103
| 纖維布20cm寬補強 |  |  |  |  | 011,#
| 地坪清潔工資 | M2 | 1 | 43 | 43 | M07145000020103
08,#
| 零星工料(及損耗) | 式 | 1 | 19 | 19 | W012711000401,#
| 合計 | M2 | 1 |  | 774
| 人工： 6 機具： 4 |  | 每 M2 單價計 |  | 774
材料： 762 雜項： 2
壹.一.5.5 | 工作項目：防潮{(WP03) 蜂窩打除、補平+素地表面工作縫、裂縫補強+底油0.2kg/m2+ 複合式防水材3.5kg/m2+水泥乳膠接著劑(五面)} |  | 單位：M2 |  | 計價代碼：07110000029
| 工料名稱 | 單位 | 數量 | 單價 | 複價 | 編碼(備註)
| 二次施工縫V字槽打除，樹脂砂漿填補 | M2 | 1 | 259 | 259 | M07145000020103
012,#
| 素地表面工作縫、裂縫補強 | M2 | 1 | 69 | 69 | M07145000020103
013,#
| 底油0.2kg/㎡ | M2 | 1 | 43 | 43 | M07145000020103
03,#
| 複合式防水材3.5kg/㎡ | M2 | 1 | 812 | 812 | M07145000020103
014,#
| 地坪清潔工資 | M2 | 1 | 43 | 43 | M07145000020103
08,#
| 零星工料(及損耗) | 式 | 1 | 19 | 19 | W012711000401,#
| 合計 | M2 | 1 |  | 1245
| 人工： 6 機具： 4 |  | 每 M2 單價計 |  | 1245
材料： 1,233 雜項： 2
壹.一.5.6 | 工作項目：防潮{(WP10)底油+彈性防水膠+聚脂纖維補強層+彈性防水膠+樹脂砂漿層(作洩水坡度)+自潔淺灰色耐候隔熱漆} |  | 單位：M2 |  | 計價代碼：071100000210
| 工料名稱 | 單位 | 數量 | 單價 | 複價 | 編碼(備註)
| 素地表面工作縫、裂縫補強 | M2 | 1 | 69 | 69 | M07145000020103
013,#
| 底油0.2kg/㎡ | M2 | 1 | 43 | 43 | M07145000020103
03,#
| 彈性防水膠2kg/㎡ | M2 | 1 | 373 | 373 | M07145000020103
020,#
| 聚脂纖維布 | M2 | 1 | 138 | 138 | M07145000020103
016,#
| 彈性防水膠2kg/㎡ | M2 | 1 | 373 | 373 | M07145000020103
015,#
| 自潔耐候淺灰色隔熱漆 | M2 | 1 | 651 | 651 | M07145000020103
018,#
| 地坪清潔工資 | M2 | 1 | 43 | 43 | M07145000020103
08,#
| 零星工料(及損耗) | 式 | 1 | 18 | 18 | W012711000401,#
| 合計 | M2 | 1 |  | 1708
| 人工： 5 機具： 4 |  | 每 M2 單價計 |  | 1708
材料： 1,697 雜項： 2
壹.一.5.7 | 工作項目：防潮{(WP08)平面:雜物機械磨除+底油+彈性防水膠+自黏式防水膜(表面HDPE雙層貼合)} |  | 單位：M2 |  | 計價代碼：071100000212
| 工料名稱 | 單位 | 數量 | 單價 | 複價 | 編碼(備註)
| 整體粉光 | M2 | 1 | 94 | 94 | M07145000020103
01,#
| 施工面雜物機械磨除 | M2 | 1 | 43 | 43 | M07145000020103
02,#
| 底油0.2kg/㎡ | M2 | 1 | 43 | 43 | M07145000020103
03,#
| 彈性防水膠3.6kg/㎡ | M2 | 1 | 581 | 581 | M07145000020103
04,#
| 自黏式防水膜(表面HDPE雙層貼合) | M2 | 1 | 347 | 347 | M07145000020103
05,#
| 地坪清潔工資 | M2 | 1 | 43 | 43 | M07145000020103
08,#
| 零星工料(及損耗) | 式 | 1 | 51 | 51 | W012711000401,#
| 合計 | M2 | 1 |  | 1202
| 人工： 15 機具： 10 |  | 每 M2 單價計 |  | 1202
材料： 1,172 雜項： 5
壹.一.6.1 | 工作項目：鋁門扇及門樘(D1 120 x 260鋁框美耐板門) |  | 單位：樘 |  | 計價代碼：08120000000A04
| 工料名稱 | 單位 | 數量 | 單價 | 複價 | 編碼(備註)
| 產品，鋁門扇及門樘，鋁框及機製夾板木門(含 | 樘 | 1 | 10639 | 10639 | M08120000000A12
玻璃扇料)
| 產品，鋁門扇及門樘，門窗安裝費 | 樘 | 1 | 2941 | 2941 | M08120000000A13
,#
| 技術工(門窗拆紙及清潔工資)(樘) | 式 | 1 | 742 | 742 | L00000500000405
,#
| 產品，鋁門扇及門樘，塞水路 | 樘 | 1 | 1517 | 1517 | M08120000000A14
,#
| 產品，鋁門扇及門樘，崁補 | 樘 | 1 | 1216 | 1216 | M08120000000A15
,#
| 雜費(五金另件) | 式 | 1 | 944 | 944 | W012715000401,#
| 零星工料(及損耗) | 式 | 1 | 501 | 501 | W012711000401,#
| 合計 | 樘 | 1 |  | 18500
| 人工： 374 機具： 248 |  | 每 樘 單價計 |  | 18500
材料： 16,811 雜項： 1,067
壹.一.6.2 | 工作項目：鋁門扇及門樘(D2 120 x 260鋁框美耐板門) |  | 單位：樘 |  | 計價代碼：08120000000A05
| 工料名稱 | 單位 | 數量 | 單價 | 複價 | 編碼(備註)
| 產品，鋁門扇及門樘，鋁框及機製夾板木門(含 | 樘 | 1 | 10639 | 10639 | M08120000000A12
玻璃扇料)
| 產品，鋁門扇及門樘，門窗安裝費 | 樘 | 1 | 2941 | 2941 | M08120000000A13
,#
| 技術工(門窗拆紙及清潔工資)(樘) | 式 | 1 | 742 | 742 | L00000500000405
,#
| 產品，鋁門扇及門樘，塞水路 | 樘 | 1 | 1517 | 1517 | M08120000000A14
,#
| 產品，鋁門扇及門樘，崁補 | 樘 | 1 | 1216 | 1216 | M08120000000A15
,#
| 雜費(五金另件) | 式 | 1 | 944 | 944 | W012715000401,#
| 零星工料(及損耗) | 式 | 1 | 501 | 501 | W012711000401,#
| 合計 | 樘 | 1 |  | 18500
| 人工： 374 機具： 248 |  | 每 樘 單價計 |  | 18500
材料： 16,811 雜項： 1,067
壹.一.6.3 | 工作項目：鋁門扇及門樘(D3 180 x 260鋁框美耐板門) |  | 單位：樘 |  | 計價代碼：08120000000A06
| 工料名稱 | 單位 | 數量 | 單價 | 複價 | 編碼(備註)
| 產品，鋁門扇及門樘，鋁框及機製夾板木門(含 | 樘 | 1 | 24330 | 24330 | M08120000000A65
玻璃扇料及紗窗)
| 產品，鋁門扇及門樘，門窗安裝費 | 樘 | 1 | 3863 | 3863 | M08120000000A13
,#
| 技術工(門窗拆紙及清潔工資)(樘) | 式 | 1 | 1031 | 1031 | L00000500000405
,#
| 產品，鋁門扇及門樘，塞水路 | 樘 | 1 | 1744 | 1744 | M08120000000A14
,#
| 產品，鋁門扇及門樘，崁補 | 樘 | 1 | 1396 | 1396 | M08120000000A15
,#
| 雜費(五金另件) | 式 | 1 | 4038 | 4038 | W012715000401,#
| 零星工料(及損耗) | 式 | 1 | 1098 | 1098 | W012711000401,#
| 合計 | 樘 | 1 |  | 37500
| 人工： 638 機具： 428 |  | 每 樘 單價計 |  | 37500
材料： 32,185 雜項： 4,249
壹.一.6.4 | 工作項目：鋁門扇及門樘(D5 90 x 210美耐板門) |  | 單位：樘 |  | 計價代碼：08120000000A94
| 工料名稱 | 單位 | 數量 | 單價 | 複價 | 編碼(備註)
| 產品，鋁門扇及門樘，百頁門扇料 | 樘 | 1 | 14571 | 14571 | M08120000000A03
7,#
| 產品，鋁門扇及門樘，門窗安裝費 | 樘 | 1 | 1656 | 1656 | M08120000000A03
1,#
| 產品，鋁門扇及門樘，門窗拆紙及清潔工資 | 樘 | 1 | 314 | 314 | M08120000000A03
6,#
| 產品，鋁門扇及門樘，塞水路 | 樘 | 1 | 1036 | 1036 | M08120000000A03
2,#
| 產品，鋁門扇及門樘，崁補 | 樘 | 1 | 826 | 826 | M08120000000A03
3,#
| 雜費(五金另件) | 式 | 1 | 1616 | 1616 | W012715000401,#
| 零星工料(及損耗) | 式 | 1 | 973 | 973 | W012711000401,#
| 合計 | 樘 | 1 |  | 20992
| 人工： 292 機具： 195 |  | 每 樘 單價計 |  | 20992
材料： 18,792 雜項： 1,713
壹.一.6.5 | 工作項目：門扇及門樘(D6 100 x 210美耐板門) |  | 單位：樘 |  | 計價代碼：08120000000A93
| 工料名稱 | 單位 | 數量 | 單價 | 複價 | 編碼(備註)
| 產品，門扇及門樘，熱固性樹脂門扇料 | 樘 | 1 | 12839 | 12839 | M08120000000A00
101,#
| 產品，門扇及門樘，安裝、拆紙及清潔 | 樘 | 1 | 913 | 913 | M08120000000A00
102,#
| 雜費(五金另件) | 式 | 1 | 2964 | 2964 | W012715000401,#
| 零星工料(及損耗) | 式 | 1 | 220 | 220 | W012711000401,#
| 合計 | 樘 | 1 |  | 16936
| 人工： 66 機具： 44 |  | 每 樘 單價計 |  | 16936
材料： 13,840 雜項： 2,986
壹.一.6.6 | 工作項目：鋁門扇及門樘(D7 200x 260美耐板門) |  | 單位：樘 |  | 計價代碼：08120000000A91
| 工料名稱 | 單位 | 數量 | 單價 | 複價 | 編碼(備註)
| 產品，鋁門扇及門樘，百頁門扇料 | 樘 | 1 | 32299 | 32299 | M08120000000A03
7,#
| 產品，鋁門扇及門樘，門窗安裝費 | 樘 | 1 | 2191 | 2191 | M08120000000A03
1,#
| 產品，鋁門扇及門樘，門窗拆紙及清潔工資 | 樘 | 1 | 457 | 457 | M08120000000A03
6,#
| 產品，鋁門扇及門樘，塞水路 | 樘 | 1 | 1163 | 1163 | M08120000000A03
2,#
| 產品，鋁門扇及門樘，崁補 | 樘 | 1 | 929 | 929 | M08120000000A03
3,#
| 雜費(五金另件) | 式 | 1 | 814 | 814 | W012715000401,#
| 零星工料(及損耗) | 式 | 1 | 602 | 602 | W012711000401,#
| 合計 | 樘 | 1 |  | 38455
| 人工： 181 機具： 119 |  | 每 樘 單價計 |  | 38455
材料： 37,278 雜項： 877
壹.一.6.7 | 工作項目：鋁門扇及門樘(D8 13mm抗倍特版橫拉門) |  | 單位：樘 |  | 計價代碼：08120000001A91
| 工料名稱 | 單位 | 數量 | 單價 | 複價 | 編碼(備註)
| 產品，鋁門扇及門樘，百頁門扇料 | 樘 | 1 | 32299 | 32299 | M08120000000A03
7,#
| 產品，鋁門扇及門樘，門窗安裝費 | 樘 | 1 | 2191 | 2191 | M08120000000A03
1,#
| 產品，鋁門扇及門樘，門窗拆紙及清潔工資 | 樘 | 1 | 457 | 457 | M08120000000A03
6,#
| 產品，鋁門扇及門樘，塞水路 | 樘 | 1 | 1163 | 1163 | M08120000000A03
2,#
| 產品，鋁門扇及門樘，崁補 | 樘 | 1 | 929 | 929 | M08120000000A03
3,#
| 雜費(五金另件) | 式 | 1 | 814 | 814 | W012715000401,#
| 零星工料(及損耗) | 式 | 1 | 602 | 602 | W012711000401,#
| 合計 | 樘 | 1 |  | 38455
| 人工： 181 機具： 119 |  | 每 樘 單價計 |  | 38455
材料： 37,278 雜項： 877
壹.一.6.8 | 工作項目：門扇及門樘(D9 200 x 210熱固性樹脂門) |  | 單位：樘 |  | 計價代碼：08120000000A90
| 工料名稱 | 單位 | 數量 | 單價 | 複價 | 編碼(備註)
| 產品，門扇及門樘，熱固性樹脂門扇料 | 樘 | 1 | 14559 | 14559 | M08120000000A00
101,#
| 產品，門扇及門樘，安裝、拆紙及清潔 | 樘 | 1 | 816 | 816 | M08120000000A00
102,#
| 雜費(五金另件) | 式 | 1 | 1975 | 1975 | W012715000401,#
| 零星工料(及損耗) | 式 | 1 | 150 | 150 | W012711000401,#
| 合計 | 樘 | 1 |  | 17500
| 人工： 46 機具： 30 |  | 每 樘 單價計 |  | 17500
材料： 15,434 雜項： 1,990
壹.一.6.9 | 工作項目：金屬門扇及門樘(FD01 60A防火門) |  | 單位：樘 |  | 計價代碼：081000000A0018
| 工料名稱 | 單位 | 數量 | 單價 | 複價 | 編碼(備註)
| 產品，金屬門扇及門樘主料件 | 樘 | 1 | 32243 | 32243 | M081000000A0010
05,#一小時防火
時效(依台電新增
設用戶配電場所
設置規範)
| 產品，金屬門扇及門樘，門窗安裝費 | 樘 | 1 | 5422 | 5422 | M081000000A0010
06,#一小時防火
時效(依台電新增
設用戶配電場所
設置規範)
| 產品，金屬門扇及門樘，門窗拆紙及清潔工資 | 樘 | 1 | 5872 | 5872 | M081000000A0010
07,#
| 產品，金屬門扇及門樘，塞水路 | 樘 | 1 | 2373 | 2373 | M081000000A0010
08,#
| 產品，金屬門扇及門樘，崁補 | 樘 | 1 | 1184 | 1184 | M081000000A0010
09,#
| 雜費(五金另件) | 式 | 1 | 8637 | 8637 | W012715000401,#
| 零星工料(及損耗) | 式 | 1 | 733 | 733 | W012711000401,#
| 合計 | 樘 | 1 |  | 56464
| 人工： 220 機具： 147 |  | 每 樘 單價計 |  | 56464
材料： 47,385 雜項： 8,712
壹.一.6.10 | 工作項目：金屬門扇及門樘(檢修門) |  | 單位：樘 |  | 計價代碼：081000001A0018
| 工料名稱 | 單位 | 數量 | 單價 | 複價 | 編碼(備註)
| 產品，金屬門扇及門樘主料件 | 樘 | 1 | 32243 | 32243 | M081000000A0010
05,#一小時防火
時效(依台電新增
設用戶配電場所
設置規範)
| 產品，金屬門扇及門樘，門窗安裝費 | 樘 | 1 | 5422 | 5422 | M081000000A0010
06,#一小時防火
時效(依台電新增
設用戶配電場所
設置規範)
| 產品，金屬門扇及門樘，門窗拆紙及清潔工資 | 樘 | 1 | 5872 | 5872 | M081000000A0010
07,#
| 產品，金屬門扇及門樘，塞水路 | 樘 | 1 | 2373 | 2373 | M081000000A0010
08,#
| 產品，金屬門扇及門樘，崁補 | 樘 | 1 | 1184 | 1184 | M081000000A0010
09,#
| 雜費(五金另件) | 式 | 1 | 8637 | 8637 | W012715000401,#
| 零星工料(及損耗) | 式 | 1 | 733 | 733 | W012711000401,#
| 合計 | 樘 | 1 |  | 56464
| 人工： 220 機具： 147 |  | 每 樘 單價計 |  | 56464
材料： 47,385 雜項： 8,712
壹.一.6.11 | 工作項目：捲門及格柵捲門(SD1 630 x (285 + 45)電動鐵捲門) |  | 單位：樘 |  | 計價代碼：08330000000A01
| 工料名稱 | 單位 | 數量 | 單價 | 複價 | 編碼(備註)
| 產品，捲門及格柵捲門，金屬材質捲門片 | 樘 | 1 | 175715 | 175715 | M08330000000A01
01
| 產品，捲門及格柵捲門，門軌 | 樘 | 1 | 9659 | 9659 | M08330000000A01
03
| 產品，捲門及格柵捲門，支板門鎖 | 樘 | 1 | 30837 | 30837 | M08330000000A01
02
| 產品，捲門及格柵捲門，門箱 | 樘 | 1 | 29715 | 29715 | M08330000000A01
04
| 產品，捲門及格柵捲門，馬達及安全遙控裝置 | 樘 | 1 | 56095 | 56095 | M08330000000A01
05
| 產品，捲門及格柵捲門，鐵捲門組裝工資 | 樘 | 1 | 61136 | 61136 | M08330000000A01
06
| 零星工料(及損耗) | 式 | 1 | 2937 | 2937 | W012711000401,#
| 合計 | 樘 | 1 |  | 366094
| 人工： 879 機具： 586 |  | 每 樘 單價計 |  | 366094
材料： 364,336 雜項： 293
壹.一.6.12 | 工作項目：鋁窗(W1 220 x 185鋁窗-附紗窗) |  | 單位：樘 |  | 計價代碼：08520000000A15
| 工料名稱 | 單位 | 數量 | 單價 | 複價 | 編碼(備註)
| 產品，鋁窗料 | 樘 | 1 | 33731 | 33731 | M08520000000A01
11,#
| 產品，鋁窗，門窗安裝費 | 樘 | 1 | 3519 | 3519 | M08520000000A01
02,#
| 技術工(門窗拆紙及清潔工資)(樘) | 式 | 1 | 939 | 939 | L00000500000405
,#
| 產品，鋁窗，塞水路 | 樘 | 1 | 1679 | 1679 | M08520000000A01
03,#
| 產品，鋁窗，崁補 | 樘 | 1 | 1343 | 1343 | M08520000000A01
04,#
| 雜費(五金另件) | 式 | 1 | 7270 | 7270 | W012715000401,#
| 零星工料(及損耗) | 式 | 1 | 873 | 873 | W012711000401,#
| 合計 | 樘 | 1 |  | 49354
| 人工： 543 機具： 360 |  | 每 樘 單價計 |  | 49354
材料： 40,999 雜項： 7,452
壹.一.6.13 | 工作項目：鋁窗(W2 220 x 185鋁窗-附紗窗) |  | 單位：樘 |  | 計價代碼：08520000001A15
| 工料名稱 | 單位 | 數量 | 單價 | 複價 | 編碼(備註)
| 產品，鋁窗料 | 樘 | 1 | 33731 | 33731 | M08520000000A01
11,#
| 產品，鋁窗，門窗安裝費 | 樘 | 1 | 3519 | 3519 | M08520000000A01
02,#
| 技術工(門窗拆紙及清潔工資)(樘) | 式 | 1 | 939 | 939 | L00000500000405
,#
| 產品，鋁窗，塞水路 | 樘 | 1 | 1679 | 1679 | M08520000000A01
03,#
| 產品，鋁窗，崁補 | 樘 | 1 | 1343 | 1343 | M08520000000A01
04,#
| 雜費(五金另件) | 式 | 1 | 7270 | 7270 | W012715000401,#
| 零星工料(及損耗) | 式 | 1 | 873 | 873 | W012711000401,#
| 合計 | 樘 | 1 |  | 49354
| 人工： 543 機具： 360 |  | 每 樘 單價計 |  | 49354
材料： 40,999 雜項： 7,452
壹.一.6.14 | 工作項目：鋁窗(W3 110 x 185推射鋁窗-附紗窗) |  | 單位：樘 |  | 計價代碼：08520000000A17
| 工料名稱 | 單位 | 數量 | 單價 | 複價 | 編碼(備註)
| 產品，鋁窗料 | 樘 | 1 | 68570 | 68570 | M08520000000A01
11,#
| 產品，鋁窗，門窗安裝費 | 樘 | 1 | 5543 | 5543 | M08520000000A01
02,#
| 技術工(門窗拆紙及清潔工資)(樘) | 式 | 1 | 1479 | 1479 | L00000500000405
,#
| 產品，鋁窗，塞水路 | 樘 | 1 | 2329 | 2329 | M08520000000A01
03,#
| 產品，鋁窗，崁補 | 樘 | 1 | 1860 | 1860 | M08520000000A01
04,#
| 雜費(五金另件) | 式 | 1 | 12112 | 12112 | W012715000401,#
| 零星工料(及損耗) | 式 | 1 | 967 | 967 | W012711000401,#
| 合計 | 樘 | 1 |  | 92860
| 人工： 734 機具： 492 |  | 每 樘 單價計 |  | 92860
材料： 79,284 雜項： 12,350
壹.一.6.15 | 工作項目：鋁窗(W4 110 x 185推射鋁窗-附紗窗) |  | 單位：樘 |  | 計價代碼：08520000001A17
| 工料名稱 | 單位 | 數量 | 單價 | 複價 | 編碼(備註)
| 產品，鋁窗料 | 樘 | 1 | 68570 | 68570 | M08520000000A01
11,#
| 產品，鋁窗，門窗安裝費 | 樘 | 1 | 5543 | 5543 | M08520000000A01
02,#
| 技術工(門窗拆紙及清潔工資)(樘) | 式 | 1 | 1479 | 1479 | L00000500000405
,#
| 產品，鋁窗，塞水路 | 樘 | 1 | 2329 | 2329 | M08520000000A01
03,#
| 產品，鋁窗，崁補 | 樘 | 1 | 1860 | 1860 | M08520000000A01
04,#
| 雜費(五金另件) | 式 | 1 | 12112 | 12112 | W012715000401,#
| 零星工料(及損耗) | 式 | 1 | 967 | 967 | W012711000401,#
| 合計 | 樘 | 1 |  | 92860
| 人工： 734 機具： 492 |  | 每 樘 單價計 |  | 92860
材料： 79,284 雜項： 12,350
壹.一.6.16 | 工作項目：鋁窗(W5 240 x 165鋁窗-附紗窗) |  | 單位：樘 |  | 計價代碼：08520000000A18
| 工料名稱 | 單位 | 數量 | 單價 | 複價 | 編碼(備註)
| 產品，鋁窗料 | 樘 | 1 | 12071 | 12071 | M08520000000A01
11,#
| 產品，鋁窗，門窗安裝費 | 樘 | 1 | 1759 | 1759 | M08520000000A01
02,#
| 技術工(門窗拆紙及清潔工資)(樘) | 式 | 1 | 468 | 468 | L00000500000405
,#
| 產品，鋁窗，塞水路 | 樘 | 1 | 1177 | 1177 | M08520000000A01
03,#
| 產品，鋁窗，崁補 | 樘 | 1 | 943 | 943 | M08520000000A01
04,#
| 雜費(五金另件) | 式 | 1 | 4844 | 4844 | W012715000401,#
| 零星工料(及損耗) | 式 | 1 | 1257 | 1257 | W012711000401,#
| 合計 | 樘 | 1 |  | 22519
| 人工： 518 機具： 345 |  | 每 樘 單價計 |  | 22519
材料： 16,639 雜項： 5,017
壹.一.6.17 | 工作項目：鋁窗(W6 120 x 165鋁窗-附紗窗) |  | 單位：樘 |  | 計價代碼：08520000000A19
| 工料名稱 | 單位 | 數量 | 單價 | 複價 | 編碼(備註)
| 產品，鋁窗料 | 樘 | 1 | 14432 | 14432 | M08520000000A01
11,#
| 產品，鋁窗，門窗安裝費 | 樘 | 1 | 2505 | 2505 | M08520000000A01
02,#
| 技術工(門窗拆紙及清潔工資)(樘) | 式 | 1 | 669 | 669 | L00000500000405
,#
| 產品，鋁窗，塞水路 | 樘 | 1 | 1404 | 1404 | M08520000000A01
03,#
| 產品，鋁窗，崁補 | 樘 | 1 | 1127 | 1127 | M08520000000A01
04,#
| 雜費(五金另件) | 式 | 1 | 6943 | 6943 | W012715000401,#
| 零星工料(及損耗) | 式 | 1 | 1742 | 1742 | W012711000401,#
| 合計 | 樘 | 1 |  | 28822
| 人工： 723 機具： 481 |  | 每 樘 單價計 |  | 28822
材料： 20,433 雜項： 7,185
壹.一.6.18 | 工作項目：鋁窗(W7 240 x 175推射鋁窗) |  | 單位：樘 |  | 計價代碼：08520000000A20
| 工料名稱 | 單位 | 數量 | 單價 | 複價 | 編碼(備註)
| 產品，鋁窗料 | 樘 | 1 | 11352 | 11352 | M08520000000A01
11,#
| 產品，鋁窗，門窗安裝費 | 樘 | 1 | 880 | 880 | M08520000000A01
02,#
| 技術工(門窗拆紙及清潔工資)(樘) | 式 | 1 | 235 | 235 | L00000500000405
,#
| 產品，鋁窗，塞水路 | 樘 | 1 | 1081 | 1081 | M08520000000A01
03,#
| 產品，鋁窗，崁補 | 樘 | 1 | 865 | 865 | M08520000000A01
04,#
| 雜費(五金另件) | 式 | 1 | 1616 | 1616 | W012715000401,#
| 零星工料(及損耗) | 式 | 1 | 566 | 566 | W012711000401,#
| 合計 | 樘 | 1 |  | 16595
| 人工： 241 機具： 161 |  | 每 樘 單價計 |  | 16595
材料： 14,499 雜項： 1,694
壹.一.6.19 | 工作項目：鋁窗(W8 240 x 120推射鋁窗) |  | 單位：樘 |  | 計價代碼：08520000000A22
| 工料名稱 | 單位 | 數量 | 單價 | 複價 | 編碼(備註)
| 產品，鋁窗料 | 樘 | 1 | 59856 | 59856 | M08520000000A01
11,#
| 產品，鋁窗，門窗安裝費 | 樘 | 1 | 5026 | 5026 | M08520000000A01
02,#
| 技術工(門窗拆紙及清潔工資)(樘) | 式 | 1 | 1341 | 1341 | L00000500000405
,#
| 產品，鋁窗，塞水路 | 樘 | 1 | 2066 | 2066 | M08520000000A01
03,#
| 產品，鋁窗，崁補 | 樘 | 1 | 1652 | 1652 | M08520000000A01
04,#
| 雜費(五金另件) | 式 | 1 | 9689 | 9689 | W012715000401,#
| 零星工料(及損耗) | 式 | 1 | 2298 | 2298 | W012711000401,#
| 合計 | 樘 | 1 |  | 81928
| 人工： 1,090 機具： 729 |  | 每 樘 單價計 |  | 81928
材料： 70,056 雜項： 10,053
壹.一.6.20 | 工作項目：鋁窗(W9 240 x 120推射鋁窗) |  | 單位：樘 |  | 計價代碼：08520000001A22
| 工料名稱 | 單位 | 數量 | 單價 | 複價 | 編碼(備註)
| 產品，鋁窗料 | 樘 | 1 | 59856 | 59856 | M08520000000A01
11,#
| 產品，鋁窗，門窗安裝費 | 樘 | 1 | 5026 | 5026 | M08520000000A01
02,#
| 技術工(門窗拆紙及清潔工資)(樘) | 式 | 1 | 1341 | 1341 | L00000500000405
,#
| 產品，鋁窗，塞水路 | 樘 | 1 | 2066 | 2066 | M08520000000A01
03,#
| 產品，鋁窗，崁補 | 樘 | 1 | 1652 | 1652 | M08520000000A01
04,#
| 雜費(五金另件) | 式 | 1 | 9689 | 9689 | W012715000401,#
| 零星工料(及損耗) | 式 | 1 | 2298 | 2298 | W012711000401,#
| 合計 | 樘 | 1 |  | 81928
| 人工： 1,090 機具： 729 |  | 每 樘 單價計 |  | 81928
材料： 70,056 雜項： 10,053
壹.一.6.21 | 工作項目：鋁窗(W10 240 x 160鋁窗) |  | 單位：樘 |  | 計價代碼：08520000000A23
| 工料名稱 | 單位 | 數量 | 單價 | 複價 | 編碼(備註)
| 產品，鋁窗料 | 樘 | 1 | 19944 | 19944 | M08520000000A01
11,#
| 產品，鋁窗，門窗安裝費 | 樘 | 1 | 3277 | 3277 | M08520000000A01
02,#
| 技術工(門窗拆紙及清潔工資)(樘) | 式 | 1 | 873 | 873 | L00000500000405
,#
| 產品，鋁窗，塞水路 | 樘 | 1 | 1807 | 1807 | M08520000000A01
03,#
| 產品，鋁窗，崁補 | 樘 | 1 | 1447 | 1447 | M08520000000A01
04,#
| 雜費(五金另件) | 式 | 1 | 5813 | 5813 | W012715000401,#
| 零星工料(及損耗) | 式 | 1 | 1766 | 1766 | W012711000401,#
| 合計 | 樘 | 1 |  | 34927
| 人工： 793 機具： 527 |  | 每 樘 單價計 |  | 34927
材料： 27,530 雜項： 6,077
壹.一.6.22 | 工作項目：鋁窗(W11 240 x 160鋁窗) |  | 單位：樘 |  | 計價代碼：08520000001A23
| 工料名稱 | 單位 | 數量 | 單價 | 複價 | 編碼(備註)
| 產品，鋁窗料 | 樘 | 1 | 19944 | 19944 | M08520000000A01
11,#
| 產品，鋁窗，門窗安裝費 | 樘 | 1 | 3277 | 3277 | M08520000000A01
02,#
| 技術工(門窗拆紙及清潔工資)(樘) | 式 | 1 | 873 | 873 | L00000500000405
,#
| 產品，鋁窗，塞水路 | 樘 | 1 | 1807 | 1807 | M08520000000A01
03,#
| 產品，鋁窗，崁補 | 樘 | 1 | 1447 | 1447 | M08520000000A01
04,#
| 雜費(五金另件) | 式 | 1 | 5813 | 5813 | W012715000401,#
| 零星工料(及損耗) | 式 | 1 | 1766 | 1766 | W012711000401,#
| 合計 | 樘 | 1 |  | 34927
| 人工： 793 機具： 527 |  | 每 樘 單價計 |  | 34927
材料： 27,530 雜項： 6,077
壹.一.6.23 | 工作項目：鋁窗(W12 60 x 175推射鋁窗) |  | 單位：樘 |  | 計價代碼：08520000000A25
| 工料名稱 | 單位 | 數量 | 單價 | 複價 | 編碼(備註)
| 產品，鋁窗料 | 樘 | 1 | 15320 | 15320 | M08520000000A01
11,#
| 產品，鋁窗，門窗安裝費 | 樘 | 1 | 1759 | 1759 | M08520000000A01
02,#
| 技術工(門窗拆紙及清潔工資)(樘) | 式 | 1 | 468 | 468 | L00000500000405
,#
| 產品，鋁窗，塞水路 | 樘 | 1 | 1278 | 1278 | M08520000000A01
03,#
| 產品，鋁窗，崁補 | 樘 | 1 | 1020 | 1020 | M08520000000A01
04,#
| 雜費(五金另件) | 式 | 1 | 5490 | 5490 | W012715000401,#
| 零星工料(及損耗) | 式 | 1 | 2233 | 2233 | W012711000401,#
| 合計 | 樘 | 1 |  | 27568
| 人工： 810 機具： 540 |  | 每 樘 單價計 |  | 27568
材料： 20,459 雜項： 5,759
壹.一.6.24 | 工作項目：鋁窗(W14 480 x 120鋁窗-附紗窗) |  | 單位：樘 |  | 計價代碼：08520000000A30
| 工料名稱 | 單位 | 數量 | 單價 | 複價 | 編碼(備註)
| 產品，鋁窗料 | 樘 | 1 | 82927 | 82927 | M08520000000A01
11,#
| 產品，鋁窗，門窗安裝費 | 樘 | 1 | 9672 | 9672 | M08520000000A01
02,#
| 技術工(門窗拆紙及清潔工資)(樘) | 式 | 1 | 2580 | 2580 | L00000500000405
,#
| 產品，鋁窗，塞水路 | 樘 | 1 | 3021 | 3021 | M08520000000A01
03,#
| 產品，鋁窗，崁補 | 樘 | 1 | 2417 | 2417 | M08520000000A01
04,#
| 雜費(五金另件) | 式 | 1 | 19768 | 19768 | W012715000401,#
| 零星工料(及損耗) | 式 | 1 | 3230 | 3230 | W012711000401,#
| 合計 | 樘 | 1 |  | 123615
| 人工： 1,743 機具： 1,162 |  | 每 樘 單價計 |  | 123615
材料： 100,363 雜項： 20,347
壹.一.6.25 | 工作項目：鋁窗(W15 150 x 100鋁窗-附紗窗) |  | 單位：樘 |  | 計價代碼：08520000000A26
| 工料名稱 | 單位 | 數量 | 單價 | 複價 | 編碼(備註)
| 產品，鋁窗料 | 樘 | 1 | 128977 | 128977 | M08520000000A01
11,#
| 產品，鋁窗，門窗安裝費 | 樘 | 1 | 14948 | 14948 | M08520000000A01
02,#
| 技術工(門窗拆紙及清潔工資)(樘) | 式 | 1 | 3985 | 3985 | L00000500000405
,#
| 產品，鋁窗，塞水路 | 樘 | 1 | 4182 | 4182 | M08520000000A01
03,#
| 產品，鋁窗，崁補 | 樘 | 1 | 3348 | 3348 | M08520000000A01
04,#
| 雜費(五金另件) | 式 | 1 | 32299 | 32299 | W012715000401,#
| 零星工料(及損耗) | 式 | 1 | 3301 | 3301 | W012711000401,#
| 合計 | 樘 | 1 |  | 191040
| 人工： 2,178 機具： 1,452 |  | 每 樘 單價計 |  | 191040
材料： 154,360 雜項： 33,050
壹.一.6.26 | 工作項目：鋁窗(W16 145x 500鋁窗-附紗窗) |  | 單位：樘 |  | 計價代碼：08520000000A27
| 工料名稱 | 單位 | 數量 | 單價 | 複價 | 編碼(備註)
| 產品，鋁窗料 | 樘 | 1 | 128977 | 128977 | M08520000000A01
11,#
| 產品，鋁窗，門窗安裝費 | 樘 | 1 | 14948 | 14948 | M08520000000A01
02,#
| 技術工(門窗拆紙及清潔工資)(樘) | 式 | 1 | 3985 | 3985 | L00000500000405
,#
| 產品，鋁窗，塞水路 | 樘 | 1 | 4182 | 4182 | M08520000000A01
03,#
| 產品，鋁窗，崁補 | 樘 | 1 | 3348 | 3348 | M08520000000A01
04,#
| 雜費(五金另件) | 式 | 1 | 32299 | 32299 | W012715000401,#
| 零星工料(及損耗) | 式 | 1 | 3301 | 3301 | W012711000401,#
| 合計 | 樘 | 1 |  | 191040
| 人工： 2,178 機具： 1,452 |  | 每 樘 單價計 |  | 191040
材料： 154,360 雜項： 33,050
壹.一.6.27 | 工作項目：鋁窗(WD01 200x 280鋁窗-附紗窗) |  | 單位：樘 |  | 計價代碼：08520000000A28
| 工料名稱 | 單位 | 數量 | 單價 | 複價 | 編碼(備註)
| 產品，鋁窗料 | 樘 | 1 | 166839 | 166839 | M08520000000A01
11,#
| 產品，鋁窗，門窗安裝費 | 樘 | 1 | 19162 | 19162 | M08520000000A01
02,#
| 技術工(門窗拆紙及清潔工資)(樘) | 式 | 1 | 5110 | 5110 | L00000500000405
,#
| 產品，鋁窗，塞水路 | 樘 | 1 | 5110 | 5110 | M08520000000A01
03,#
| 產品，鋁窗，崁補 | 樘 | 1 | 4089 | 4089 | M08520000000A01
04,#
| 雜費(五金另件) | 式 | 1 | 41988 | 41988 | W012715000401,#
| 零星工料(及損耗) | 式 | 1 | 3585 | 3585 | W012711000401,#
| 合計 | 樘 | 1 |  | 245883
| 人工： 2,606 機具： 1,746 |  | 每 樘 單價計 |  | 245883
材料： 198,674 雜項： 42,857
壹.一.6.28 | 工作項目：鋁窗(W21 1350 x 275鋁窗-附紗窗) |  | 單位：樘 |  | 計價代碼：08520000000A29
| 工料名稱 | 單位 | 數量 | 單價 | 複價 | 編碼(備註)
| 產品，鋁窗料 | 樘 | 1 | 173277 | 173277 | M08520000000A01
11,#
| 產品，鋁窗，門窗安裝費 | 樘 | 1 | 19783 | 19783 | M08520000000A01
02,#
| 技術工(門窗拆紙及清潔工資)(樘) | 式 | 1 | 5276 | 5276 | L00000500000405
,#
| 產品，鋁窗，塞水路 | 樘 | 1 | 5250 | 5250 | M08520000000A01
03,#
| 產品，鋁窗，崁補 | 樘 | 1 | 4198 | 4198 | M08520000000A01
04,#
| 雜費(五金另件) | 式 | 1 | 42794 | 42794 | W012715000401,#
| 零星工料(及損耗) | 式 | 1 | 4350 | 4350 | W012711000401,#
| 合計 | 樘 | 1 |  | 254928
| 人工： 2,881 機具： 1,937 |  | 每 樘 單價計 |  | 254928
材料： 206,364 雜項： 43,746
壹.一.6.29 | 工作項目：鋁窗(W23 1307.5 x 275鋁窗-附紗窗) |  | 單位：樘 |  | 計價代碼：08520000000A31
| 工料名稱 | 單位 | 數量 | 單價 | 複價 | 編碼(備註)
| 產品，鋁窗料 | 樘 | 1 | 166839 | 166839 | M08520000000A01
11,#
| 產品，鋁窗，門窗安裝費 | 樘 | 1 | 19162 | 19162 | M08520000000A01
02,#
| 技術工(門窗拆紙及清潔工資)(樘) | 式 | 1 | 5110 | 5110 | L00000500000405
,#
| 產品，鋁窗，塞水路 | 樘 | 1 | 5110 | 5110 | M08520000000A01
03,#
| 產品，鋁窗，崁補 | 樘 | 1 | 4089 | 4089 | M08520000000A01
04,#
| 雜費(五金另件) | 式 | 1 | 41988 | 41988 | W012715000401,#
| 零星工料(及損耗) | 式 | 1 | 3585 | 3585 | W012711000401,#
| 合計 | 樘 | 1 |  | 245883
| 人工： 2,606 機具： 1,746 |  | 每 樘 單價計 |  | 245883
材料： 198,674 雜項： 42,857
壹.一.6.30 | 工作項目：金屬門扇及門樘(W24 65 x 65防火百葉窗) |  | 單位：樘 |  | 計價代碼：081000000A0014
| 工料名稱 | 單位 | 數量 | 單價 | 複價 | 編碼(備註)
| 產品，金屬門扇及門樘，防火百葉窗主料件 | 樘 | 1 | 3815 | 3815 | M081000000A0010
20,#
| 產品，金屬門扇及門樘，門窗安裝費 | 樘 | 1 | 546 | 546 | M081000000A0010
27,#
| 產品，金屬門扇及門樘，門窗拆紙及清潔工資 | 樘 | 1 | 249 | 249 | M081000000A0010
29,#
| 產品，金屬門扇及門樘，塞水路 | 樘 | 1 | 296 | 296 | M081000000A0010
30,#
| 產品，金屬門扇及門樘，崁補 | 樘 | 1 | 118 | 118 | M081000000A0010
31,#
| 雜費(五金另件) | 式 | 1 | 588 | 588 | W012715000401,#
| 零星工料(及損耗) | 式 | 1 | 69 | 69 | W012711000401,#
| 合計 | 樘 | 1 |  | 5681
| 人工： 20 機具： 14 |  | 每 樘 單價計 |  | 5681
材料： 5,052 雜項： 595
壹.一.6.31 | 工作項目：金屬門扇及門樘(W25 150 x 160防火百葉窗) |  | 單位：樘 |  | 計價代碼：081000000A0015
| 工料名稱 | 單位 | 數量 | 單價 | 複價 | 編碼(備註)
| 產品，金屬門扇及門樘，防火百葉窗主料件 | 樘 | 1 | 21656 | 21656 | M081000000A0010
20,#
| 產品，金屬門扇及門樘，門窗安裝費 | 樘 | 1 | 3097 | 3097 | M081000000A0010
27,#
| 產品，金屬門扇及門樘，門窗拆紙及清潔工資 | 樘 | 1 | 1417 | 1417 | M081000000A0010
29,#
| 產品，金屬門扇及門樘，塞水路 | 樘 | 1 | 1675 | 1675 | M081000000A0010
30,#
| 產品，金屬門扇及門樘，崁補 | 樘 | 1 | 679 | 679 | M081000000A0010
31,#
| 雜費(五金另件) | 式 | 1 | 3325 | 3325 | W012715000401,#
| 零星工料(及損耗) | 式 | 1 | 423 | 423 | W012711000401,#
| 合計 | 樘 | 1 |  | 32272
| 人工： 126 機具： 84 |  | 每 樘 單價計 |  | 32272
材料： 28,693 雜項： 3,369
壹.一.6.32 | 工作項目：金屬門扇及門樘(W26 90 x 250金屬編織網) |  | 單位：樘 |  | 計價代碼：081000000A0016
| 工料名稱 | 單位 | 數量 | 單價 | 複價 | 編碼(備註)
| 產品，金屬門扇及門樘，金屬擴張網主料件 | 樘 | 1 | 11464 | 11464 | M081000000A0010
21,#
| 產品，金屬門扇及門樘(安裝、拆紙及清潔) | 樘 | 1 | 817 | 817 | M081000000A0010
033,#
| 雜費(五金另件) | 式 | 1 | 2647 | 2647 | W012715000401,#
| 零星工料(及損耗) | 式 | 1 | 196 | 196 | W012711000401,#
| 合計 | 樘 | 1 |  | 15124
| 人工： 59 機具： 39 |  | 每 樘 單價計 |  | 15124
材料： 12,360 雜項： 2,666
壹.一.6.33 | 工作項目：金屬門扇及門樘(W27 175 x 180鋁沖孔網) |  | 單位：樘 |  | 計價代碼：081000000A0017
| 工料名稱 | 單位 | 數量 | 單價 | 複價 | 編碼(備註)
| 產品，金屬門扇及門樘，金屬烤漆沖孔網主料 | 樘 | 1 | 17836 | 17836 | M081000000A0010
| 件 |  |  |  |  | 24,#
| 產品，金屬門扇及門樘(安裝、拆紙及清潔) | 樘 | 1 | 1273 | 1273 | M081000000A0010
061,#
| 雜費(五金另件) | 式 | 1 | 4115 | 4115 | W012715000401,#
| 零星工料(及損耗) | 式 | 1 | 307 | 307 | W012711000401,#
| 合計 | 樘 | 1 |  | 23531
| 人工： 92 機具： 61 |  | 每 樘 單價計 |  | 23531
材料： 19,232 雜項： 4,146
壹.一.6.34 | 工作項目：鋁窗(W28 460 x 170推射鋁窗-附紗窗) |  | 單位：樘 |  | 計價代碼：08520000000A32
| 工料名稱 | 單位 | 數量 | 單價 | 複價 | 編碼(備註)
| 產品，鋁窗料 | 樘 | 1 | 58267 | 58267 | M08520000000A01
11,#
| 產品，鋁窗，門窗安裝費 | 樘 | 1 | 4535 | 4535 | M08520000000A01
02,#
| 技術工(門窗拆紙及清潔工資)(樘) | 式 | 1 | 1211 | 1211 | L00000500000405
,#
| 產品，鋁窗，塞水路 | 樘 | 1 | 2083 | 2083 | M08520000000A01
03,#
| 產品，鋁窗，崁補 | 樘 | 1 | 1665 | 1665 | M08520000000A01
04,#
| 雜費(五金另件) | 式 | 1 | 8882 | 8882 | W012715000401,#
| 零星工料(及損耗) | 式 | 1 | 1687 | 1687 | W012711000401,#
| 合計 | 樘 | 1 |  | 78330
| 人工： 869 機具： 580 |  | 每 樘 單價計 |  | 78330
材料： 67,709 雜項： 9,172
壹.一.6.35 | 工作項目：鋁窗(W29 250 x 140推射鋁窗) |  | 單位：樘 |  | 計價代碼：08520000000A33
| 工料名稱 | 單位 | 數量 | 單價 | 複價 | 編碼(備註)
| 產品，鋁窗料 | 樘 | 1 | 27004 | 27004 | M08520000000A01
11,#
| 產品，鋁窗，門窗安裝費 | 樘 | 1 | 1865 | 1865 | M08520000000A01
02,#
| 技術工(門窗拆紙及清潔工資)(樘) | 式 | 1 | 496 | 496 | L00000500000405
,#
| 產品，鋁窗，塞水路 | 樘 | 1 | 1262 | 1262 | M08520000000A01
03,#
| 產品，鋁窗，崁補 | 樘 | 1 | 1008 | 1008 | M08520000000A01
04,#
| 雜費(五金另件) | 式 | 1 | 4198 | 4198 | W012715000401,#
| 零星工料(及損耗) | 式 | 1 | 426 | 426 | W012711000401,#
| 合計 | 樘 | 1 |  | 36259
| 人工： 276 機具： 185 |  | 每 樘 單價計 |  | 36259
材料： 31,509 雜項： 4,289
壹.一.6.36 | 工作項目：鋁窗(W30 180 x 90推射鋁窗) |  | 單位：樘 |  | 計價代碼：08520000000A34
| 工料名稱 | 單位 | 數量 | 單價 | 複價 | 編碼(備註)
| 產品，鋁窗料 | 樘 | 1 | 15453 | 15453 | M08520000000A01
11,#
| 產品，鋁窗，門窗安裝費 | 樘 | 1 | 864 | 864 | M08520000000A01
02,#
| 技術工(門窗拆紙及清潔工資)(樘) | 式 | 1 | 231 | 231 | L00000500000405
,#
| 產品，鋁窗，塞水路 | 樘 | 1 | 873 | 873 | M08520000000A01
03,#
| 產品，鋁窗，崁補 | 樘 | 1 | 697 | 697 | M08520000000A01
04,#
| 雜費(五金另件) | 式 | 1 | 1616 | 1616 | W012715000401,#
| 零星工料(及損耗) | 式 | 1 | 525 | 525 | W012711000401,#
| 合計 | 樘 | 1 |  | 20259
| 人工： 227 機具： 152 |  | 每 樘 單價計 |  | 20259
材料： 18,188 雜項： 1,692
壹.一.6.37 | 工作項目：鋁窗(W31 90 x 90推射鋁窗) |  | 單位：樘 |  | 計價代碼：08520000000A35
| 工料名稱 | 單位 | 數量 | 單價 | 複價 | 編碼(備註)
| 產品，鋁窗料 | 樘 | 1 | 7432 | 7432 | M08520000000A01
11,#
| 產品，鋁窗，門窗安裝費 | 樘 | 1 | 485 | 485 | M08520000000A01
02,#
| 技術工(門窗拆紙及清潔工資)(樘) | 式 | 1 | 129 | 129 | L00000500000405
,#
| 產品，鋁窗，塞水路 | 樘 | 1 | 582 | 582 | M08520000000A01
03,#
| 產品，鋁窗，崁補 | 樘 | 1 | 466 | 466 | M08520000000A01
04,#
| 雜費(五金另件) | 式 | 1 | 968 | 968 | W012715000401,#
| 零星工料(及損耗) | 式 | 1 | 112 | 112 | W012711000401,#
| 合計 | 樘 | 1 |  | 10174
| 人工： 72 機具： 48 |  | 每 樘 單價計 |  | 10174
材料： 9,061 雜項： 993
壹.一.6.38 | 工作項目：鋁窗(W32 355 x 60推射鋁窗) |  | 單位：樘 |  | 計價代碼：08520000000A36
| 工料名稱 | 單位 | 數量 | 單價 | 複價 | 編碼(備註)
| 產品，鋁窗料 | 樘 | 1 | 13862 | 13862 | M08520000000A01
11,#
| 產品，鋁窗，門窗安裝費 | 樘 | 1 | 1135 | 1135 | M08520000000A01
02,#
| 技術工(門窗拆紙及清潔工資)(樘) | 式 | 1 | 304 | 304 | L00000500000405
,#
| 產品，鋁窗，塞水路 | 樘 | 1 | 1341 | 1341 | M08520000000A01
03,#
| 產品，鋁窗，崁補 | 樘 | 1 | 1071 | 1071 | M08520000000A01
04,#
| 雜費(五金另件) | 式 | 1 | 1616 | 1616 | W012715000401,#
| 零星工料(及損耗) | 式 | 1 | 1013 | 1013 | W012711000401,#
| 合計 | 樘 | 1 |  | 20342
| 人工： 395 機具： 262 |  | 每 樘 單價計 |  | 20342
材料： 17,936 雜項： 1,749
壹.一.6.39 | 工作項目：鋁窗(W34 50x 50 鋁百葉窗附不鏽鋼紗窗) |  | 單位：樘 |  | 計價代碼：08520000000A37
| 工料名稱 | 單位 | 數量 | 單價 | 複價 | 編碼(備註)
| 產品，鋁窗(鋁框及百葉窗扇料) | 樘 | 1 | 2286 | 2286 | M08520000000A01
| 產品，鋁窗，紗窗(紗門紗窗) | 樘 | 1 | 1257 | 1257 | M08520G00000A,#
| 鋁窗，組裝工(安裝拆紙清潔工資) | 式 | 1 | 672 | 672 | L085205500004
| 產品，門窗基本材料及施工方法，塞水路 | 樘 | 1 | 397 | 397 | M080500200A
| 產品，門窗基本材料及施工方法，嵌縫 | 樘 | 1 | 317 | 317 | M080500100A
| 產品，窗五金(其他所需五金配件) | 式 | 1 | 76 | 76 | M087500000401,#
| 零星工料(及損耗) | 式 | 1 | 76 | 76 | W012711000401,#
| 合計 | 樘 | 1 |  | 5081
| 人工： 695 機具： 15 |  | 每 樘 單價計 |  | 5081
材料： 4,363 雜項： 8
壹.一.7.1 | 工作項目：電動升降機，載人用(含人貨兩用，附無障礙設備)B1F-4F,5停 |  | 單位：部 |  | 計價代碼：142100007B-WF101
| 工料名稱 | 單位 | 數量 | 單價 | 複價 | 編碼(備註)
| 產品，電動升降機，主機座及樑 | 組 | 1 | 38899 | 38899 | M1421000008-05
| 產品，電動升降機，主馬達，(無齒輪式8.1KW) | 組 | 1 | 116872 | 116872 | M14210d0008-WF-
101
| 產品，電動升降機，控制盤，（AC-VVVF） | 組 | 1 | 105202 | 105202 | M14210c0008-02,
#
| 產品，電動升降機，主鋼索及調速鋼索 | 組 | 1 | 0 |  | M14210E0008
| 產品，電動升降機，導軌及支架，（主軌 | 組 | 1 | 93533 | 93533 | M14210F0008-
| 13 kg/m ，副軌 8 kg/m） |  |  |  |  | WF101,#
| 產品，電動升降機，調速機 | 組 | 1 | 23383 | 23383 | M14210G0008
| 產品，電動升降機，車箱，(廂壁1.5t髮紋不銹 | 部 | 1 | 109136 | 109136 | M14210V000B-01
鋼+PVC地磚)
| 產品，電動升降機，車廂門及門檻，(門扇 | 組 | 1 | 31163 | 31163 | M142100000801-
| 1.5t髮紋不銹鋼板) |  |  |  |  | 01
| 產品，電動升降機，門吊箱控制機構 | 組 | 1 | 23383 | 23383 | M14210K0008
| 產品，電動升降機，門啟閉機構（含門馬達） | 組 | 1 | 23383 | 23383 | M14210R0008
| 產品，電動升降機，乘場門及門框，(1.5t髮紋 | 組 | 7 | 46767 | 327369 | M14210J0008-03
不銹鋼F60B認證核可)
| 產品，電動升降機，乘場指示器按鈕操作盤 | 組 | 7 | 3890 | 27230 | M14210L0008-
WF101
| 產品，電動升降機，車廂操作盤 | 組 | 2 | 27274 | 54548 | M142100000802
| 產品，電動升降機，安全連鎖裝置 | 組 | 1 | 38969 | 38969 | M14210M0008-
CH01
| 產品，電動升降機，平衡重錘及框架 | 組 | 1 | 46758 | 46758 | M14210N0008
| 產品，電動升降機，緩衝器及墊台 | 組 | 1 | 38969 | 38969 | M14210P0008
| 產品，電動升降機，升降電纜，配管線 | 組 | 1 | 38969 | 38969 | M14210a0008,#
| 安裝費，安裝運輸及試車調整 | 式 | 1 | 194934 | 194934 | W0127190004-
CH01
| 電動升降機，五金另料及耗材 | 式 | 1 | 15586 | 15586 | 14210z0004-01
| 人工： 機具： |  | 每 部 單價計 |  | 0
材料： 雜項：
壹.一.7.1 | 工作項目：電動升降機，載人用(含人貨兩用，附無障礙設備)B1F-4F,5停 |  | 單位：部 |  | 計價代碼：142100007B-WF101
| 工料名稱 | 單位 | 數量 | 單價 | 複價 | 編碼(備註)
| 電動升降機，保養維護費，竣工檢查 | 式 | 1 | 38969 | 38969 | 14210i0004-02,#
| 內嵌式遮煙捲幕 | 樘 | 7 | 62370 | 436590 | 083300000A-
CH01,#
| 產品，電動升降機，地震感知器(兩台共用) | 式 | 1 | 38951 | 38951 | M1421000004-
WF101
| 合計 | 部 | 1 |  | 1862796
| 人工： 52,531 機具： 35,021 |  | 每 部 單價計 |  | 1862796
材料： 1,514,825 雜項： 260,419
壹.一.7.2 | 工作項目：電動升降機，載人用(含人貨兩用，附無障礙設備)1F-4F,4停 |  | 單位：部 |  | 計價代碼：142100007B-WF102
| 工料名稱 | 單位 | 數量 | 單價 | 複價 | 編碼(備註)
| 產品，電動升降機，主機座及樑 | 組 | 1 | 38899 | 38899 | M1421000008-05
| 產品，電動升降機，主馬達，(無齒輪式8.1KW) | 組 | 1 | 116872 | 116872 | M14210d0008-WF-
101
| 產品，電動升降機，控制盤，（AC-VVVF） | 組 | 1 | 105202 | 105202 | M14210c0008-02,
#
| 產品，電動升降機，主鋼索及調速鋼索 | 組 | 1 | 0 |  | M14210E0008
| 產品，電動升降機，導軌及支架，（主軌 | 組 | 1 | 93533 | 93533 | M14210F0008-
| 13 kg/m ，副軌 8 kg/m） |  |  |  |  | WF101,#
| 產品，電動升降機，調速機 | 組 | 1 | 23383 | 23383 | M14210G0008
| 產品，電動升降機，車箱，(廂壁1.5t髮紋不銹 | 部 | 1 | 109136 | 109136 | M14210V000B-01
鋼+PVC地磚)
| 產品，電動升降機，車廂門及門檻，(門扇 | 組 | 1 | 31163 | 31163 | M142100000801-
| 1.5t髮紋不銹鋼板) |  |  |  |  | 01
| 產品，電動升降機，門吊箱控制機構 | 組 | 1 | 23383 | 23383 | M14210K0008
| 產品，電動升降機，門啟閉機構（含門馬達） | 組 | 1 | 23383 | 23383 | M14210R0008
| 產品，電動升降機，乘場門及門框，(1.5t髮紋 | 組 | 7 | 46767 | 327369 | M14210J0008-03
不銹鋼F60B認證核可)
| 產品，電動升降機，乘場指示器按鈕操作盤 | 組 | 7 | 3890 | 27230 | M14210L0008-
WF101
| 產品，電動升降機，車廂操作盤 | 組 | 2 | 27274 | 54548 | M142100000802
| 產品，電動升降機，安全連鎖裝置 | 組 | 1 | 38969 | 38969 | M14210M0008-
CH01
| 產品，電動升降機，平衡重錘及框架 | 組 | 1 | 46758 | 46758 | M14210N0008
| 產品，電動升降機，緩衝器及墊台 | 組 | 1 | 38969 | 38969 | M14210P0008
| 產品，電動升降機，升降電纜，配管線 | 組 | 1 | 38969 | 38969 | M14210a0008,#
| 安裝費，安裝運輸及試車調整 | 式 | 1 | 194934 | 194934 | W0127190004-
CH01
| 電動升降機，五金另料及耗材 | 式 | 1 | 15586 | 15586 | 14210z0004-01
| 人工： 機具： |  | 每 部 單價計 |  | 0
材料： 雜項：
壹.一.7.2 | 工作項目：電動升降機，載人用(含人貨兩用，附無障礙設備)1F-4F,4停 |  | 單位：部 |  | 計價代碼：142100007B-WF102
| 工料名稱 | 單位 | 數量 | 單價 | 複價 | 編碼(備註)
| 電動升降機，保養維護費，竣工檢查 | 式 | 1 | 38969 | 38969 | 14210i0004-02,#
| 內嵌式遮煙捲幕 | 樘 | 7 | 62370 | 436590 | 083300000A-
CH01,#
| 合計 | 部 | 1 |  | 1823845
| 人工： 52,527 機具： 35,018 |  | 每 部 單價計 |  | 1823845
材料： 1,475,855 雜項： 260,445
壹.一.7.3 | 工作項目：施工中安全防護網(電梯口安全圍柵及防墜網) |  | 單位：處 |  | 計價代碼：015210000701
| 工料名稱 | 單位 | 數量 | 單價 | 複價 | 編碼(備註)
| 產品，施工中安全防護網(圍柵及防墜網主料件 | 式 | 1 | 2214 | 2214 | M0152100004001,
| ) |  |  |  |  | #
| 安裝另料(其他副料件) | 式 | 1 | 373 | 373 | W01271C0004001,
#
| 雜費(五金另件) | 式 | 1 | 150 | 150 | W012715000401,#
| 技術工(製作安裝工資) | 式 | 1 | 613 | 613 | L00000500000402
,#
| 運雜費(吊裝及搬運費) | 式 | 1 | 189 | 189 | W012713000404
| 零星工料(及損耗) | 式 | 1 | 40 | 40 | W012711000401,#
| 合計 | 處 | 1 |  | 3579
| 人工： 860 機具： 573 |  | 每 處 單價計 |  | 3579
材料： 1,520 雜項： 626
壹.一.7.4 | 工作項目：金屬製品(電梯緩衝坑內不銹鋼爬梯 H=150cm) |  | 單位：支 |  | 計價代碼：055000000A01
| 工料名稱 | 單位 | 數量 | 單價 | 複價 | 編碼(備註)
| 產品，金屬製品，不銹鋼爬梯主料件 | 式 | 1 | 4427 | 4427 | M0550000004001,
#
| 安裝另料(其他副料件) | 式 | 1 | 747 | 747 | W01271C0004001,
#
| 雜費(五金另件) | 式 | 1 | 303 | 303 | W012715000401,#
| 技術工(製作安裝工資) | 式 | 1 | 1228 | 1228 | L00000500000402
,#
| 運雜費(吊裝及搬運費) | 式 | 1 | 381 | 381 | W012713000404
| 零星工料(及損耗) | 式 | 1 | 90 | 90 | W012711000401,#
| 合計 | 支 | 1 |  | 7176
| 人工： 1,724 機具： 1,149 |  | 每 支 單價計 |  | 7176
材料： 3,044 雜項： 1,259
壹.一.7.5 | 工作項目：金屬製品(地坪材料分界不銹鋼收邊) |  | 單位：M |  | 計價代碼：055000000A03
| 工料名稱 | 單位 | 數量 | 單價 | 複價 | 編碼(備註)
| 產品，金屬製品，不銹鋼收邊主料件 | M | 1 | 2833 | 2833 | M055000000A0404
,#(詳大樣圖)
| 安裝另料(其他副料件) | 式 | 1 | 448 | 448 | W01271C0004001,
#
| 雜費(五金另件) | 式 | 1 | 179 | 179 | W012715000401,#
| 技術工(製作安裝工資) | 式 | 1 | 736 | 736 | L00000500000402
,#
| 運雜費(吊裝及搬運費) | 式 | 1 | 40 | 40 | W012713000404
| 零星工料(及損耗) | 式 | 1 | 65 | 65 | W012711000401,#
| 合計 | M | 1 |  | 4301
| 人工： 1,090 機具： 727 |  | 每 M 單價計 |  | 4301
材料： 1,902 雜項： 582
壹.一.7.6 | 工作項目：浴廁強化美耐板隔間(小便斗隔屏45*90cm) |  | 單位：個 |  | 計價代碼：101520000701
| 工料名稱 | 單位 | 數量 | 單價 | 複價 | 編碼(備註)
| 產品，浴廁強化美耐板隔間(立柱13mm熱固性樹 | 式 | 5 | 360 | 1800 | M10152000040101
| 酯板)(才) |  |  |  |  | ,#
| 雜費(五金另件) | 式 | 1 | 1434 | 1434 | W012715000401,#
| 技術工(製作安裝工資) | 式 | 1 | 1197 | 1197 | L00000500000402
,#
| 零星工料(及損耗) | 式 | 1 | 111 | 111 | W012711000401,#
| 合計 | 個 | 1 |  | 4542
| 人工： 392 機具： 262 |  | 每 個 單價計 |  | 4542
材料： 2,323 雜項： 1,565
壹.一.7.7 | 工作項目：浴廁強化美耐板隔間(廁所搗擺隔間含門H=200cm) |  | 單位：M2 |  | 計價代碼：101520000202
| 工料名稱 | 單位 | 數量 | 單價 | 複價 | 編碼(備註)
| 產品，浴廁強化美耐板隔間(立柱13mm熱固性樹 | 式 | 4 | 360 | 1440 | M10152000040101
| 酯板)(才) |  |  |  |  | ,#
| 產品，浴廁強化美耐板隔間(隔板門扇13mm熱固 | 式 | 7 | 360 | 2520 | M10152000040102
| 性樹酯板)(才) |  |  |  |  | ,#
| 產品，門五金含其他五金配件 | 式 | 1 | 1434 | 1434 | M08710000040101
| 雜費(五金另件) | 式 | 1 | 1388 | 1388 | W012715000401,#
| 技術工(製作安裝工資) | 式 | 1 | 1197 | 1197 | L00000500000402
,#
| 零星工料(及損耗) | 式 | 1 | 158 | 158 | W012711000401,#
| 合計 | M2 | 1 |  | 8137
| 人工： 407 機具： 271 |  | 每 M2 單價計 |  | 8137
材料： 5,936 雜項： 1,523
壹.一.7.8 | 工作項目：建築用混凝土(蹲式馬桶處回填輕質混凝土H=30cm) |  | 單位：M3 |  | 計價代碼：033300000301
| 工料名稱 | 單位 | 數量 | 單價 | 複價 | 編碼(備註)
| 產品，建築用混凝土，輕質混凝土 | M3 | 1 | 3176 | 3176 | M0330000030101
| 產品，建築用混凝土，灌漿工資 | M3 | 1 | 477 | 477 | M0330000030102
| 產品，建築用混凝土，震動機 | 式 | 1 | 69 | 69 | M0330000040103
| 產品，建築用混凝土，混凝土泵浦及輸送管 | 式 | 1 | 69 | 69 | M0330000040104
| 零星工料(及損耗) | 式 | 1 | 22 | 22 | W012711000401,#
| 合計 | M3 | 1 |  | 3813
| 人工： 6 機具： 5 |  | 每 M3 單價計 |  | 3813
材料： 3,800 雜項： 2
壹.一.7.9 | 工作項目：金屬格柵蓋板(無障礙廁所式排水槽 W=10cm) |  | 單位：M |  | 計價代碼：055300000101
| 工料名稱 | 單位 | 數量 | 單價 | 複價 | 編碼(備註)
| 產品，金屬格柵蓋板主料件 | 式 | 1 | 1304 | 1304 | M05530000040101
| 安裝另料(其他副料件) | 式 | 1 | 229 | 229 | W01271C0004001,
#
| 雜費(五金另件) | 式 | 1 | 90 | 90 | W012715000401,#
| 技術工(製作安裝工資) | 式 | 1 | 475 | 475 | L00000500000402
,#
| 運雜費(吊裝及搬運費) | 式 | 1 | 19 | 19 | W012713000404
| 零星工料(及損耗) | 式 | 1 | 32 | 32 | W012711000401,#
| 合計 | M | 1 |  | 2149
| 人工： 152 機具： 101 |  | 每 M 單價計 |  | 2149
材料： 1,736 雜項： 160
壹.一.7.10 | 工作項目：金屬格柵蓋板(廁所不銹鋼排水淺溝A W=10cm) |  | 單位：M |  | 計價代碼：055300000109
| 工料名稱 | 單位 | 數量 | 單價 | 複價 | 編碼(備註)
| 產品，金屬格柵蓋板主料件 | 式 | 1 | 1304 | 1304 | M05530000040101
| 安裝另料(其他副料件) | 式 | 1 | 229 | 229 | W01271C0004001,
#
| 雜費(五金另件) | 式 | 1 | 90 | 90 | W012715000401,#
| 技術工(製作安裝工資) | 式 | 1 | 475 | 475 | L00000500000402
,#
| 運雜費(吊裝及搬運費) | 式 | 1 | 19 | 19 | W012713000404
| 零星工料(及損耗) | 式 | 1 | 32 | 32 | W012711000401,#
| 合計 | M | 1 |  | 2149
| 人工： 152 機具： 101 |  | 每 M 單價計 |  | 2149
材料： 1,736 雜項： 160
壹.一.7.11 | 工作項目：金屬製品(地下室水箱內不銹鋼爬梯 H=190cm) |  | 單位：支 |  | 計價代碼：055000000A009
| 工料名稱 | 單位 | 數量 | 單價 | 複價 | 編碼(備註)
| 產品，金屬製品，不銹鋼爬梯主料件 | 式 | 1 | 5517 | 5517 | M0550000004002,
#
| 安裝另料(其他副料件) | 式 | 1 | 943 | 943 | W01271C0004001,
#
| 雜費(五金另件) | 式 | 1 | 383 | 383 | W012715000401,#
| 技術工(製作安裝工資) | 式 | 1 | 2007 | 2007 | L00000500000402
,#
| 運雜費(吊裝及搬運費) | 式 | 1 | 90 | 90 | W012713000404
| 零星工料(及損耗) | 式 | 1 | 141 | 141 | W012711000401,#
| 合計 | 支 | 1 |  | 9081
| 人工： 2,299 機具： 1,533 |  | 每 支 單價計 |  | 9081
材料： 4,009 雜項： 1,240
壹.一.7.12 | 工作項目：金屬製品(地下室水箱外不銹鋼爬梯 H=320cm) |  | 單位：支 |  | 計價代碼：055000000A87
| 工料名稱 | 單位 | 數量 | 單價 | 複價 | 編碼(備註)
| 產品，金屬製品，不銹鋼爬梯主料件 | 式 | 1 | 9356 | 9356 | M0550000004002,
#
| 安裝另料(其他副料件) | 式 | 1 | 1978 | 1978 | W01271C0004001,
#
| 雜費(五金另件) | 式 | 1 | 637 | 637 | W012715000401,#
| 技術工(製作安裝工資) | 式 | 1 | 3300 | 3300 | L00000500000402
,#
| 運雜費(吊裝及搬運費) | 式 | 1 | 90 | 90 | W012713000404
| 零星工料(及損耗) | 式 | 1 | 141 | 141 | W012711000401,#
| 合計 | 支 | 1 |  | 15502
| 人工： 3,840 機具： 2,559 |  | 每 支 單價計 |  | 15502
材料： 7,097 雜項： 2,006
壹.一.7.13 | 工作項目：金屬製品(消防水池不銹鋼爬梯 H=230cm) |  | 單位：支 |  | 計價代碼：055000000A88
| 工料名稱 | 單位 | 數量 | 單價 | 複價 | 編碼(備註)
| 產品，金屬製品，不銹鋼爬梯主料件 | 式 | 1 | 6676 | 6676 | M0550000004002,
#
| 安裝另料(其他副料件) | 式 | 1 | 1144 | 1144 | W01271C0004001,
#
| 雜費(五金另件) | 式 | 1 | 466 | 466 | W012715000401,#
| 技術工(製作安裝工資) | 式 | 1 | 2428 | 2428 | L00000500000402
,#
| 運雜費(吊裝及搬運費) | 式 | 1 | 109 | 109 | W012713000404
| 零星工料(及損耗) | 式 | 1 | 179 | 179 | W012711000401,#
| 合計 | 支 | 1 |  | 11002
| 人工： 2,785 機具： 1,857 |  | 每 支 單價計 |  | 11002
材料： 4,857 雜項： 1,503
壹.一.7.14 | 工作項目：金屬製品(井水水池不銹鋼爬梯 H=230cm) |  | 單位：支 |  | 計價代碼：055000000A86
| 工料名稱 | 單位 | 數量 | 單價 | 複價 | 編碼(備註)
| 產品，金屬製品，不銹鋼爬梯主料件 | 式 | 1 | 6676 | 6676 | M0550000004002,
#
| 安裝另料(其他副料件) | 式 | 1 | 1144 | 1144 | W01271C0004001,
#
| 雜費(五金另件) | 式 | 1 | 466 | 466 | W012715000401,#
| 技術工(製作安裝工資) | 式 | 1 | 2428 | 2428 | L00000500000402
,#
| 運雜費(吊裝及搬運費) | 式 | 1 | 109 | 109 | W012713000404
| 零星工料(及損耗) | 式 | 1 | 179 | 179 | W012711000401,#
| 合計 | 支 | 1 |  | 11002
| 人工： 2,785 機具： 1,857 |  | 每 支 單價計 |  | 11002
材料： 4,857 雜項： 1,503
壹.一.7.15 | 工作項目：進水井、沉砂井及人孔(預鑄鑄鐵人孔蓋φ60cm) |  | 單位：只 |  | 計價代碼：026310000607
| 工料名稱 | 單位 | 數量 | 單價 | 複價 | 編碼(備註)
| 產品，進水井、沉砂井及人孔，人孔蓋主料件 | 式 | 1 | 3653 | 3653 | M02631000040101
| 安裝另料(其他副料件) | 式 | 1 | 482 | 482 | W01271C0004001,
#
| 雜費(五金另件) | 式 | 1 | 261 | 261 | W012715000401,#
| 技術工(製作安裝工資) | 式 | 1 | 1125 | 1125 | L00000500000402
,#
| 運雜費(吊裝及搬運費) | 式 | 1 | 50 | 50 | W012713000404
| 零星工料(及損耗) | 式 | 1 | 109 | 109 | W012711000401,#
| 合計 | 只 | 1 |  | 5680
| 人工： 370 機具： 247 |  | 每 只 單價計 |  | 5680
材料： 4,629 雜項： 434
壹.一.7.16 | 工作項目：金屬製品(屋頂不銹鋼爬梯H=365cm) |  | 單位：支 |  | 計價代碼：055000000A0013
| 工料名稱 | 單位 | 數量 | 單價 | 複價 | 編碼(備註)
| 產品，金屬製品，不銹鋼爬梯主料件 | 式 | 1 | 21187 | 21187 | M0550000004002,
#
| 安裝另料(其他副料件) | 式 | 1 | 3627 | 3627 | W01271C0004001,
#
| 雜費(五金另件) | 式 | 1 | 1469 | 1469 | W012715000401,#
| 技術工(製作安裝工資) | 式 | 1 | 7717 | 7717 | L00000500000402
,#
| 運雜費(吊裝及搬運費) | 式 | 1 | 347 | 347 | W012713000404
| 零星工料(及損耗) | 式 | 1 | 560 | 560 | W012711000401,#
| 合計 | 支 | 1 |  | 34907
| 人工： 8,838 機具： 5,892 |  | 每 支 單價計 |  | 34907
材料： 15,412 雜項： 4,765
壹.一.7.17 | 工作項目：進水井、沉砂井及人孔(屋頂不銹鋼板人孔蓋100*100cm) |  | 單位：只 |  | 計價代碼：026310000601
| 工料名稱 | 單位 | 數量 | 單價 | 複價 | 編碼(備註)
| 產品，進水井、沉砂井及人孔，人孔蓋主料件 | 式 | 1 | 17130 | 17130 | M02631000040101
| 安裝另料(其他副料件) | 式 | 1 | 2936 | 2936 | W01271C0004001,
#
| 雜費(五金另件) | 式 | 1 | 1188 | 1188 | W012715000401,#
| 技術工(製作安裝工資) | 式 | 1 | 6234 | 6234 | L00000500000402
,#
| 運雜費(吊裝及搬運費) | 式 | 1 | 285 | 285 | W012713000404
| 零星工料(及損耗) | 式 | 1 | 450 | 450 | W012711000401,#
| 合計 | 只 | 1 |  | 28223
| 人工： 2,004 機具： 1,338 |  | 每 只 單價計 |  | 28223
材料： 22,739 雜項： 2,142
壹.一.7.18 | 工作項目：進水井、沉砂井及人孔(地下室維修不銹鋼板人孔蓋100*100cm) |  | 單位：只 |  | 計價代碼：026310000602
| 工料名稱 | 單位 | 數量 | 單價 | 複價 | 編碼(備註)
| 產品，進水井、沉砂井及人孔，人孔蓋主料件 | 式 | 1 | 5223 | 5223 | M02631000040101
| 安裝另料(其他副料件) | 式 | 1 | 896 | 896 | W01271C0004001,
#
| 雜費(五金另件) | 式 | 1 | 362 | 362 | W012715000401,#
| 技術工(製作安裝工資) | 式 | 1 | 1903 | 1903 | L00000500000402
,#
| 運雜費(吊裝及搬運費) | 式 | 1 | 83 | 83 | W012713000404
| 零星工料(及損耗) | 式 | 1 | 138 | 138 | W012711000401,#
| 合計 | 只 | 1 |  | 8605
| 人工： 613 機具： 408 |  | 每 只 單價計 |  | 8605
材料： 6,935 雜項： 649
壹.一.7.19 | 工作項目：進水井、沉砂井及人孔(消防水池不銹鋼人孔蓋60*60cm) |  | 單位：只 |  | 計價代碼：026310000603
| 工料名稱 | 單位 | 數量 | 單價 | 複價 | 編碼(備註)
| 產品，進水井、沉砂井及人孔，人孔蓋主料件 | 式 | 1 | 5223 | 5223 | M02631000040101
| 安裝另料(其他副料件) | 式 | 1 | 896 | 896 | W01271C0004001,
#
| 雜費(五金另件) | 式 | 1 | 362 | 362 | W012715000401,#
| 技術工(製作安裝工資) | 式 | 1 | 1903 | 1903 | L00000500000402
,#
| 運雜費(吊裝及搬運費) | 式 | 1 | 83 | 83 | W012713000404
| 零星工料(及損耗) | 式 | 1 | 138 | 138 | W012711000401,#
| 合計 | 只 | 1 |  | 8605
| 人工： 613 機具： 408 |  | 每 只 單價計 |  | 8605
材料： 6,935 雜項： 649
壹.一.7.20 | 工作項目：進水井、沉砂井及人孔(井水水池不銹鋼人孔蓋60*60cm) |  | 單位：只 |  | 計價代碼：026310000604
| 工料名稱 | 單位 | 數量 | 單價 | 複價 | 編碼(備註)
| 產品，進水井、沉砂井及人孔，人孔蓋主料件 | 式 | 1 | 5223 | 5223 | M02631000040101
| 安裝另料(其他副料件) | 式 | 1 | 896 | 896 | W01271C0004001,
#
| 雜費(五金另件) | 式 | 1 | 362 | 362 | W012715000401,#
| 技術工(製作安裝工資) | 式 | 1 | 1903 | 1903 | L00000500000402
,#
| 運雜費(吊裝及搬運費) | 式 | 1 | 83 | 83 | W012713000404
| 零星工料(及損耗) | 式 | 1 | 138 | 138 | W012711000401,#
| 合計 | 只 | 1 |  | 8605
| 人工： 613 機具： 408 |  | 每 只 單價計 |  | 8605
材料： 6,935 雜項： 649
壹.一.7.21 | 工作項目：建築用混凝土(電梯機坑輕質混凝土墊高H=100cm) |  | 單位：M3 |  | 計價代碼：033300000302
| 工料名稱 | 單位 | 數量 | 單價 | 複價 | 編碼(備註)
| 產品，建築用混凝土，輕質混凝土 | M3 | 1 | 3176 | 3176 | M0330000030101
| 產品，建築用混凝土，灌漿工資 | M3 | 1 | 477 | 477 | M0330000030102
| 產品，建築用混凝土，震動機 | 式 | 1 | 69 | 69 | M0330000040103
| 產品，建築用混凝土，混凝土泵浦及輸送管 | 式 | 1 | 69 | 69 | M0330000040104
| 零星工料(及損耗) | 式 | 1 | 22 | 22 | W012711000401,#
| 合計 | M3 | 1 |  | 3813
| 人工： 6 機具： 5 |  | 每 M3 單價計 |  | 3813
材料： 3,800 雜項： 2
壹.一.7.22 | 工作項目：進水井、沉砂井及人孔(鑄鐵人孔蓋(方框方蓋)60*60cm) |  | 單位：只 |  | 計價代碼：026310000605
| 工料名稱 | 單位 | 數量 | 單價 | 複價 | 編碼(備註)
| 產品，進水井、沉砂井及人孔，人孔蓋主料件 | 式 | 1 | 5533 | 5533 | M02631000040101
| 安裝另料(其他副料件) | 式 | 1 | 957 | 957 | W01271C0004001,
#
| 雜費(五金另件) | 式 | 1 | 426 | 426 | W012715000401,#
| 技術工(製作安裝工資) | 式 | 1 | 1903 | 1903 | L00000500000402
,#
| 運雜費(吊裝及搬運費) | 式 | 1 | 83 | 83 | W012713000404
| 零星工料(及損耗) | 式 | 1 | 137 | 137 | W012711000401,#
| 合計 | 只 | 1 |  | 9039
| 人工： 612 機具： 408 |  | 每 只 單價計 |  | 9039
材料： 7,306 雜項： 713
壹.一.7.23 | 工作項目：金屬格柵蓋板(車道鍍鋅格柵截水溝蓋W=30cm) |  | 單位：M |  | 計價代碼：055300000103
| 工料名稱 | 單位 | 數量 | 單價 | 複價 | 編碼(備註)
| 產品，金屬格柵蓋板主料件 | 式 | 1 | 2175 | 2175 | M05530000040101
| 安裝另料(其他副料件) | 式 | 1 | 373 | 373 | W01271C0004001,
#
| 雜費(五金另件) | 式 | 1 | 150 | 150 | W012715000401,#
| 技術工(製作安裝工資) | 式 | 1 | 794 | 794 | L00000500000402
,#
| 運雜費(吊裝及搬運費) | 式 | 1 | 32 | 32 | W012713000404
| 零星工料(及損耗) | 式 | 1 | 54 | 54 | W012711000401,#
| 合計 | M | 1 |  | 3578
| 人工： 254 機具： 170 |  | 每 M 單價計 |  | 3578
材料： 2,887 雜項： 267
壹.一.7.25 | 工作項目：電梯警示帶(30*60cm) |  | 單位：處 |  | 計價代碼：025060000801
| 工料名稱 | 單位 | 數量 | 單價 | 複價 | 編碼(備註)
| 產品，警示帶主料件 | 式 | 1 | 1032 | 1032 | M02506000040101
,#
| 安裝另料(其他副料件) | 式 | 1 | 85 | 85 | W01271C0004001,
#
| 雜費(五金另件) | 式 | 1 | 32 | 32 | W012715000401,#
| 技術工(製作安裝工資) | 式 | 1 | 189 | 189 | L00000500000402
,#
| 運雜費(吊裝及搬運費) | 式 | 1 | 10 | 10 | W012713000404
| 零星工料(及損耗) | 式 | 1 | 9 | 9 | W012711000401,#
| 合計 | 處 | 1 |  | 1357
| 人工： 59 機具： 40 |  | 每 處 單價計 |  | 1357
材料： 1,196 雜項： 62
壹.一.7.26 | 工作項目：樓梯警示帶(30*150cm) |  | 單位：處 |  | 計價代碼：025060000802
| 工料名稱 | 單位 | 數量 | 單價 | 複價 | 編碼(備註)
| 產品，警示帶主料件 | 式 | 1 | 2068 | 2068 | M02506000040101
,#
| 安裝另料(其他副料件) | 式 | 1 | 229 | 229 | W01271C0004001,
#
| 雜費(五金另件) | 式 | 1 | 90 | 90 | W012715000401,#
| 技術工(製作安裝工資) | 式 | 1 | 475 | 475 | L00000500000402
,#
| 運雜費(吊裝及搬運費) | 式 | 1 | 19 | 19 | W012713000404
| 零星工料(及損耗) | 式 | 1 | 32 | 32 | W012711000401,#
| 合計 | 處 | 1 |  | 2913
| 人工： 152 機具： 101 |  | 每 處 單價計 |  | 2913
材料： 2,500 雜項： 160
壹.一.7.27 | 工作項目：扶手及欄杆(欄杆A H=125cm) |  | 單位：M |  | 計價代碼：055200000103
| 工料名稱 | 單位 | 數量 | 單價 | 複價 | 編碼(備註)
| 產品，扶手及欄杆，扶手主料件 | 式 | 1 | 8527 | 8527 | M05520000040106
,#
| 產品，扶手及欄杆，木料等其他副料件 | 式 | 1 | 1007 | 1007 | M055200000402,#
| 雜費(五金另件) | 式 | 1 | 503 | 503 | W012715000401,#
| 技術工(製作安裝工資) | 式 | 1 | 1607 | 1607 | L00000500000402
,#
| 運雜費(吊裝及搬運費) | 式 | 1 | 351 | 351 | W012713000404
| 零星工料(及損耗) | 式 | 1 | 43 | 43 | W012711000401,#
| 合計 | M | 1 |  | 12038
| 人工： 495 機具： 330 |  | 每 M 單價計 |  | 12038
材料： 10,193 雜項： 1,020
壹.一.7.28 | 工作項目：扶手及欄杆(欄杆B H=125cm) |  | 單位：M |  | 計價代碼：0552000001010
| 工料名稱 | 單位 | 數量 | 單價 | 複價 | 編碼(備註)
| 產品，扶手及欄杆，扶手主料件 | 式 | 1 | 4806 | 4806 | M05520000040106
,#
| 安裝另料(其他副料件) | 式 | 1 | 1537 | 1537 | W01271C0004001,
#
| 雜費(五金另件) | 式 | 1 | 1024 | 1024 | W012715000401,#
| 技術工(製作安裝工資) | 式 | 1 | 5389 | 5389 | L00000500000402
,#
| 運雜費(吊裝及搬運費) | 式 | 1 | 245 | 245 | W012713000404
| 零星工料(及損耗) | 式 | 1 | 390 | 390 | W012711000401,#
| 合計 | M | 1 |  | 13391
| 人工： 1,734 機具： 1,156 |  | 每 M 單價計 |  | 13391
材料： 8,654 雜項： 1,847
壹.一.7.29 | 工作項目：油漆，路線漆(停車位劃線250*550cm) |  | 單位：處 |  | 計價代碼：09910A000C01
| 工料名稱 | 單位 | 數量 | 單價 | 複價 | 編碼(備註)
| 產品，油漆，熱融料 | 式 | 1 | 1623 | 1623 | M09910000040101
| 產品，油漆，放樣 | 式 | 1 | 440 | 440 | M09910000040102
| 產品，油漆，加熱及劃線機具 | 式 | 1 | 114 | 114 | M09910000040103
| 技術工(工資) | 式 | 1 | 491 | 491 | L00000500000403
,#
| 運雜費(吊裝及搬運費) | 式 | 1 | 155 | 155 | W012713000404
| 零星工料(及損耗) | 式 | 1 | 37 | 37 | W012711000401,#
| 合計 | 處 | 1 |  | 2860
| 人工： 158 機具： 106 |  | 每 處 單價計 |  | 2860
材料： 2,388 雜項： 208
壹.一.7.30 | 工作項目：油漆，路線漆(無障礙停車位劃線350*600cm) |  | 單位：處 |  | 計價代碼：09910A000C02
| 工料名稱 | 單位 | 數量 | 單價 | 複價 | 編碼(備註)
| 產品，油漆，熱融料 | 式 | 1 | 10847 | 10847 | M09910000040101
| 產品，油漆，放樣 | 式 | 1 | 2945 | 2945 | M09910000040102
| 產品，油漆，加熱及劃線機具 | 式 | 1 | 802 | 802 | M09910000040103
| 技術工(工資) | 式 | 1 | 3275 | 3275 | L00000500000403
,#
| 運雜費(吊裝及搬運費) | 式 | 1 | 1010 | 1010 | W012713000404
| 零星工料(及損耗) | 式 | 1 | 250 | 250 | W012711000401,#
| 合計 | 處 | 1 |  | 19129
| 人工： 1,058 機具： 706 |  | 每 處 單價計 |  | 19129
材料： 16,003 雜項： 1,362
壹.一.7.31 | 工作項目：油漆，路線漆(機車位劃線100*200cm) |  | 單位：處 |  | 計價代碼：09910A000C03
| 工料名稱 | 單位 | 數量 | 單價 | 複價 | 編碼(備註)
| 產品，油漆，熱融料 | 式 | 1 | 786 | 786 | M09910000040101
| 產品，油漆，放樣 | 式 | 1 | 213 | 213 | M09910000040102
| 產品，油漆，加熱及劃線機具 | 式 | 1 | 54 | 54 | M09910000040103
| 技術工(工資) | 式 | 1 | 240 | 240 | L00000500000403
,#
| 運雜費(吊裝及搬運費) | 式 | 1 | 74 | 74 | W012713000404
| 零星工料(及損耗) | 式 | 1 | 20 | 20 | W012711000401,#
| 合計 | 處 | 1 |  | 1387
| 人工： 78 機具： 52 |  | 每 處 單價計 |  | 1387
材料： 1,157 雜項： 100
壹.一.7.32 | 工作項目：油漆，路線漆(無障礙機車位劃線220*225cm) |  | 單位：處 |  | 計價代碼：09910A000C04
| 工料名稱 | 單位 | 數量 | 單價 | 複價 | 編碼(備註)
| 產品，油漆，熱融料 | 式 | 1 | 5149 | 5149 | M09910000040101
| 產品，油漆，放樣 | 式 | 1 | 1397 | 1397 | M09910000040102
| 產品，油漆，加熱及劃線機具 | 式 | 1 | 383 | 383 | M09910000040103
| 技術工(工資) | 式 | 1 | 1554 | 1554 | L00000500000403
,#
| 運雜費(吊裝及搬運費) | 式 | 1 | 482 | 482 | W012713000404
| 零星工料(及損耗) | 式 | 1 | 114 | 114 | W012711000401,#
| 合計 | 處 | 1 |  | 9079
| 人工： 500 機具： 333 |  | 每 處 單價計 |  | 9079
材料： 7,597 雜項： 649
壹.一.7.34 | 工作項目：金屬製品(不鏽鋼滴水條) |  | 單位：M |  | 計價代碼：055000000138
| 工料名稱 | 單位 | 數量 | 單價 | 複價 | 編碼(備註)
| 產品，金屬製品，不銹鋼滴水條主料件 | 式 | 1 | 776 | 776 | M05500000042424
5,#
| 安裝另料(其他副料件) | 式 | 1 | 59 | 59 | W01271C0004001,
#
| 雜費(五金另件) | 式 | 1 | 24 | 24 | W012715000401,#
| 技術工(製作安裝工資) | 式 | 1 | 261 | 261 | L00000500000402
,#
| 運雜費(吊裝及搬運費) | 式 | 1 | 8 | 8 | W012713000404
| 零星工料(及損耗) | 式 | 1 | 5 | 5 | W012711000401,#
| 合計 | M | 1 |  | 1133
| 人工： 80 機具： 53 |  | 每 M 單價計 |  | 1133
材料： 941 雜項： 59
壹.一.7.35 | 工作項目：填縫材(止水帶) |  | 單位：M |  | 計價代碼：079210000101
| 工料名稱 | 單位 | 數量 | 單價 | 複價 | 編碼(備註)
| 產品，填縫材主料件 | 式 | 1 | 656 | 656 | M07921000040101
| 安裝另料(其他副料件) | 式 | 1 | 109 | 109 | W01271C0004001,
#
| 雜費(五金另件) | 式 | 1 | 40 | 40 | W012715000401,#
| 技術工(製作安裝工資) | 式 | 1 | 240 | 240 | L00000500000402
,#
| 運雜費(吊裝及搬運費) | 式 | 1 | 14 | 14 | W012713000404
| 零星工料(及損耗) | 式 | 1 | 13 | 13 | W012711000401,#
| 合計 | M | 1 |  | 1072
| 人工： 76 機具： 51 |  | 每 M 單價計 |  | 1072
材料： 866 雜項： 79
壹.一.8.1 | 工作項目：植草，假儉草(假儉草) |  | 單位：M2 |  | 計價代碼：0292000092
| 工料名稱 | 單位 | 數量 | 單價 | 複價 | 編碼(備註)
| 產品，植草，假儉草 | M2 | 1 | 92.15 | 92 | M0292000092
| 植草，植栽工(栽植工) | 工 | 0.03 | 1843 | 55 | L029205d00002
| 產品，植栽，肥料，有機肥料 | KG | 1.5 | 0 |  | M02900A1009
| 運雜費 | 式 | 1 | 74 | 74 | 0127130004
| 植草，植栽養護工(維護費(保活1年)) | 式 | 1 | 92 | 92 | L029205f00004
| 零星工料 | 式 | 1 | 9 | 9 | W0127110004
| 合計 | M2 | 1 |  | 322
| 人工： 147 機具： 0 |  | 每 M2 單價計 |  | 322
材料： 92 雜項： 83
壹.一.8.9 | 工作項目：高壓混凝土地磚 |  | 單位：M2 |  | 計價代碼：0278600002
| 工料名稱 | 單位 | 數量 | 單價 | 複價 | 編碼(備註)
| 產品，高壓混凝土地磚，長300*寬300mm，厚 | M2 | 1 | 1093 | 1093 | M027860D202
60mm，(細鑿面 / 洗石子面) 30*30*
6cm (洗
石子面) 30*25*6cm
| 施工費 | 式 | 1 | 247 | 247 | 0127180004-11
| 異型裁切費用 | 式 | 1 | 29 | 29 | L7212000034
| 產品，粒料，細粒料 | M3 | 0.05 | 0 |  | M0305022003
| 防滲濾布 | M2 | 1 | 295 | 295 | 1250108562
| 防蝕鋁合金錨釘(每10㎡ / 1支) | 支 | 0.1 | 86 | 9 | 116100020A
| 施工費，濾布與錨釘固定 | 式 | 1 | 57 | 57 | 0127180004-31
| 零星工料與工具損耗 | 式 | 1 | 8 | 8 | W0127110004-9
| 運費 | M2 | 1 | 57 | 57 | W0127130052
| 吊料 (部份範圍 二層) | M2 | 1 | 58 | 58 | 1370408602
| 合計 | M2 | 1 |  | 1853
| 人工： 259 機具： 0 |  | 每 M2 單價計 |  | 1853
材料： 1,463 雜項： 131
壹.一.8.10 | 工作項目：瀝青混凝土舖面 |  | 單位：M2 |  | 計價代碼：027420000201
| 工料名稱 | 單位 | 數量 | 單價 | 複價 | 編碼(備註)
| 產品，瀝青混凝土舖面，AC層 | M2 | 1 | 250 | 250 | M02742000020101
,#
| 產品，瀝青混凝土舖面，工資 | 式 | 1 | 69 | 69 | M02742000040102
,#
| 產品，瀝青混凝土舖面，機具及油料 | 式 | 1 | 20 | 20 | M02742000040103
,#
| 產品，瀝青混凝土舖面，襯墊砂 | M3 | 0.05 | 20 | 1 | M02742000030104
,#
| 產品，瀝青混凝土舖面，級配層 | 式 | 1 | 20 | 20 | M02742000040105
,#
| 運雜費(鋼軌樁工程機具運費) | 式 | 1 | 2 | 2 | W012713000405,#
| 零星工料(及損耗) | 式 | 1 | 2 | 2 | W012711000401,#
| 合計 | M2 | 1 |  | 364
| 人工： 1 機具： 0 |  | 每 M2 單價計 |  | 364
材料： 361 雜項： 2
壹.一.8.11 | 工作項目：鋼筋混凝土水溝{排水溝(明溝水泥蓋板)W=60cm} |  | 單位：M |  | 計價代碼：026360000122
| 工料名稱 | 單位 | 數量 | 單價 | 複價 | 編碼(備註)
| 鋼筋混凝土水溝，排水溝(明溝水泥蓋板) W= | 式 | 1 | 2827 | 2827 | 026360000401020
| 60cm |  |  |  |  | 3,#
| 安裝另料(其他副料件) | 式 | 1 | 222 | 222 | W01271C0004001,
#
| 雜費(五金另件) | 式 | 1 | 49 | 49 | W012715000401,#
| 技術工(製作安裝工資) | 式 | 1 | 909 | 909 | L00000500000402
,#
| 運雜費(吊裝及搬運費) | 式 | 1 | 42 | 42 | W012713000404
| 零星工料(及損耗) | 式 | 1 | 65 | 65 | W012711000401,#
| 合計 | M | 1 |  | 4114
| 人工： 292 機具： 195 |  | 每 M 單價計 |  | 4114
材料： 3,439 雜項： 188
壹.五.1 | 工作項目：職業安全衛生及管理費(可量化) |  | 單位：式 |  | 計價代碼：015740000401
| 工料名稱 | 單位 | 數量 | 單價 | 複價 | 編碼(備註)
| 職業安全衛生，職安人員 | 式 | 1 | 1759000 | 1759000 | L015747000004
| 職業安全衛生，一般器材，消防設施(防火設備 | 式 | 1 | 65000 | 65000 | M0157400101,#
)(含維護)
| 職業安全衛生，一般器材，過負荷防止裝置 | 具 | 6 | 2000 | 12000 | M0157400106
| 產品，職業安全衛生，一般器材(通風設備含電 | 組 | 3 | 8000 | 24000 | M015741000801
動抽風機及伸縮軟管)
| 職業安全衛生，保護器材，預防災害必要之安 | 式 | 1 | 350000 | 350000 | M0157400107,#
全衛生設施
| 職業安全衛生，保護器材，PE製，鋼筋保護套 | 式 | 1 | 50000 | 50000 | M0157400110
| 產品，職業安全衛生，保護器材，意外傷害救 | 組 | 1 | 15000 | 15000 | M0157400104
護設備，急救箱，手提式
| 產品，職業安全衛生，保護器材，頭部，安全 | 頂 | 150 | 300 | 45000 | M0157400111
帽
| 產品，職業安全衛生，保護器材，呼吸，口罩 | 個 | 200 | 30 | 6000 | M0157400112
| 產品，職業安全衛生，保護器材，臉部，防塵 | 具 | 5 | 1230 | 6150 | M0157400113
面罩
| 產品，職業安全衛生，保護器材，眼睛，護目 | 付 | 10 | 300 | 3000 | M0157400114
鏡
| 產品，職業安全衛生，保護器材，耳部，耳塞 | 付 | 30 | 100 | 3000 | M0157400115
| 產品，職業安全衛生，保護器材，手部，工作 | 雙 | 300 | 150 | 45000 | M0157400116
手套
| 產品，職業安全衛生，保護器材，足部，安全 | 雙 | 20 | 800 | 16000 | M0157400117
鞋
| 產品，職業安全衛生，保護器材，身體，反光 | 套 | 100 | 500 | 50000 | M0157400118
背心
| 產品，職業安全衛生，保護器材，高處作業， | 具 | 10 | 800 | 8000 | M0157400119
安全帶
| 人工： 機具： |  | 每 式 單價計 |  | 0
材料： 雜項：
壹.五.1 | 工作項目：職業安全衛生及管理費(可量化) |  | 單位：式 |  | 計價代碼：015740000401
| 工料名稱 | 單位 | 數量 | 單價 | 複價 | 編碼(備註)
| 產品，職業安全衛生，保護器材，高處作業， | 套 | 10 | 400 | 4000 | M0157400120
安全帶附屬品
| 產品，職業安全衛生，保護器材，高處作業， | 具 | 15 | 1200 | 18000 | M0157400122
安全索
| 產品，其他職業安全衛生所需保護器材(防災搶 | 式 | 1 | 150000 | 150000 | M0157400123,#
救及緊急救助、安全防護等用具等設施設備)
| 合計 | 式 | 1 |  | 2629150
| 人工： 2,605,225 機具： 0 |  | 每 式 單價計 |  | 2629150
材料： 23,925 雜項： 0
壹.五.2 | 工作項目：職業安全衛生及管理費(不可量化) |  | 單位：式 |  | 計價代碼：0157400004
| 工料名稱 | 單位 | 數量 | 單價 | 複價 | 編碼(備註)
| 施工安全衛生及管理，安全衛生管理組織 | 式 | 1 | 100000 | 100000 | 01574001101
| 施工安全衛生及管理，安全衛生管理，行政管 | 式 | 1 | 80000 | 80000 | 01574001102
理與稽核
| 職業安全衛生，宣導 | 式 | 1 | 50000 | 50000 | 01574001105
| 安全衛生設施，維護(其他環保設施及管理維護 | 式 | 1 | 160000 | 160000 | 01574001106
費)
| 產品，職業安全衛生，教育訓練(教育訓練及演 | 式 | 1 | 150000 | 150000 | M015743000401,#
習)
| 產品，職業安全衛生，教育訓練(固定性及常態 | 式 | 1 | 59862 | 59862 | M015743000402,#
性安全衛生設施檢查及維護)
| 合計 | 式 | 1 |  | 599862
| 人工： 389,970 機具： 0 |  | 每 式 單價計 |  | 599862
材料： 209,892 雜項： 0

## 預算資源統計表
臺中市北屯區南興國民小學
資源統計表[預算]
工程編號 | 112102001
工程名稱 | 臺中市北屯區南興國民小學第一期校舍新建工程 |  |  |  |  | 單位﹝元﹞
45225
工項代碼 | 工項名稱 | 單位 | 工程用量 | 單價 | 複價 | 人工 | 機具 | 材料 | 雜項
0127117374 | 設備管線安裝施工工資 | 式 | 1 | 269704 | 269704 | 80911.2 | 53940.8 | 107881.6 | 26970.4
0127120414 | 設備管線安裝施工工資 | 式 | 1 | 1196826 | 1196826 | 359047.8 | 239365.2 | 478730.4 | 119682.6
0127122354 | 設備管線安裝施工工資 | 式 | 1 | 382626 | 382626 | 114787.8 | 76525.2 | 153050.4 | 38262.6
0127130004 | 運雜費 | 式 | 3791.19 | 0 | 280548 | 0 | 0 | 0 | 0
0127130004-B | 運雜費，運什費,倉儲,搬運,吊運,銅排 | 式 | 1 | 250000 | 250000 | 75000 | 50000 | 100000 | 25000
連結檢測及組立工資(盤體尺寸僅供參考
,需配合建築及現場環境調整)辦理報竣
工凡符合「用戶用電設備裝置規則」第
401條規定之高壓以上用電設備,請依「
經濟部認可檢驗機構與原製造廠家及高
壓用電設備施型式驗作業要點」規定,檢
附試驗報告相關文件.
0127130004-B01 | 運雜費，運什費,倉儲,搬運,吊運費 | 式 | 1 | 30000 | 30000 | 9000 | 6000 | 12000 | 3000
0127130004-B02 | 運雜費，運什費,倉儲,搬運,吊運費 | 式 | 1 | 15164 | 15164 | 4549.2 | 3032.8 | 6065.6 | 1516.4
0127130004-B03 | 運雜費，運什費,倉儲,搬運,吊運費 | 式 | 1 | 7652 | 7652 | 2295.6 | 1530.4 | 3060.8 | 765.2
0127130004-B04 | 運雜費，運什費,倉儲,搬運,吊運費 | 式 | 1 | 39894 | 39894 | 11968.2 | 7978.8 | 15957.6 | 3989.4
0127130004-B05 | 運雜費，運什費,倉儲,搬運,吊運費 | 式 | 1 | 16318 | 16318 | 4895.4 | 3263.6 | 6527.2 | 1631.8
0127130004-B06 | 運雜費，運什費,倉儲,搬運,吊運費 | 式 | 1 | 2367 | 2367 | 710.1 | 473.4 | 946.8 | 236.7
0127130004-B07 | 運雜費，運什費,倉儲,搬運,吊運費 | 式 | 1 | 1707 | 1707 | 512.1 | 341.4 | 682.8 | 170.7
0127130004-B09 | 運雜費，運什費,倉儲,搬運,吊運費 | 式 | 1 | 867 | 867 | 260.1 | 173.4 | 346.8 | 86.7
0127130004-B10 | 運雜費，運什費,倉儲,搬運,吊運費 | 式 | 1 | 21524 | 21524 | 6457.2 | 4304.8 | 8609.6 | 2152.4
0127130004-B11 | 運雜費，運什費,倉儲,搬運,吊運費 | 式 | 1 | 2404 | 2404 | 721.2 | 480.8 | 961.6 | 240.4
0127130004-B12 | 運雜費，運什費,倉儲,搬運,吊運費 | 式 | 1 | 36566 | 36566 | 10969.8 | 7313.2 | 14626.4 | 3656.6
0127130004-B13 | 運雜費，運什費,倉儲,搬運,吊運費 | 式 | 2 | 5084 | 10168 | 3050.4 | 2033.6 | 4067.2 | 1016.8
0127130004-B14 | 運雜費，運什費,倉儲,搬運,吊運費 | 式 | 1 | 19720 | 19720 | 5916 | 3944 | 7888 | 1972
0127130004-B15 | 運雜費，運什費,倉儲,搬運,吊運費 | 式 | 1 | 105907 | 105907 | 31772.1 | 21181.4 | 42362.8 | 10590.7
0127130004-B16 | 運雜費，運什費,倉儲,搬運,吊運費 | 式 | 1 | 36328 | 36328 | 10898.4 | 7265.6 | 14531.2 | 3632.8
0127130004-B17 | 運雜費，運什費,倉儲,搬運,吊運費 | 式 | 1 | 22273 | 22273 | 6681.9 | 4454.6 | 8909.2 | 2227.3
0127130004-B18 | 運雜費，運什費,倉儲,搬運,吊運費 | 式 | 1 | 80847 | 80847 | 24254.1 | 16169.4 | 32338.8 | 8084.7
0127130004-B19 | 運雜費，運什費,倉儲,搬運,吊運費 | 式 | 1 | 54233 | 54233 | 16269.9 | 10846.6 | 21693.2 | 5423.3
0127130004-B2 | 運雜費，運什費,倉儲,搬運,吊運費 | 式 | 1 | 98072 | 98072 | 29421.6 | 19614.4 | 39228.8 | 9807.2
0127130004-B20 | 運雜費，運什費,倉儲,搬運,吊運費 | 式 | 1 | 14671 | 14671 | 4401.3 | 2934.2 | 5868.4 | 1467.1
0127130004-B21 | 運雜費，運什費,倉儲,搬運,吊運費 | 式 | 1 | 26970 | 26970 | 8091 | 5394 | 10788 | 2697
0127136204 | 設備管線安裝施工工資 | 式 | 1 | 489562 | 489562 | 146868.6 | 97912.4 | 195824.8 | 48956.2
0127161874 | 設備安裝施工工資 | 式 | 1 | 560800 | 560800 | 168240 | 112160 | 224320 | 56080
0127179304 | 設備管線安裝施工工資 | 式 | 1 | 80000 | 80000 | 24000 | 16000 | 32000 | 8000
0127180004-11 | 施工費 | 式 | 2244.9 | 0 | 554490 | 194071.5 | 0 | 304969.5 | 55449
0127180004-31 | 施工費，濾布與錨釘固定 | 式 | 2244.9 | 57 | 127959 | 44785.65 | 0 | 70377.45 | 12795.9
0127186654 | 設備管線安裝施工(線材佈建、設備安裝 | 式 | 2 | 50848 | 101696 | 30508.8 | 20339.2 | 40678.4 | 10169.6
、拼接電視牆、參數設定、系統整合建
構與測試調整)工資
0127189184 | 設備管線安裝施工工資 | 式 | 1 | 34698 | 34698 | 10409.4 | 6939.6 | 13879.2 | 3469.8
01330A0004 | 資料送審，各式施工詳圖(施工套圖繪製 | 式 | 1 | 0 | 206787 | 0 | 0 | 0 | 0
與修改(建築、結構、水電消防、空調等
)
015723300C | 環境保護，水污染防治，洗車台設備及 | 座 | 1 | 0 | 210407 | 0 | 0 | 0 | 0
沉澱池(含結構體、沉澱池及護欄)
01572D0008 | 環境保護，沖洗設備(高壓沖洗設備，含 | 組 | 1 | 0 | 19122 | 0 | 0 | 0 | 0
防塵灑水)
01574001101 | 施工安全衛生及管理，安全衛生管理組 | 式 | 1 | 0 | 100000 | 100000 | 0 | 0 | 0
織
01574001102 | 施工安全衛生及管理，安全衛生管理， | 式 | 1 | 0 | 80000 | 80000 | 0 | 0 | 0
行政管理與稽核
01574001105 | 職業安全衛生，宣導 | 式 | 1 | 0 | 50000 | 50000 | 0 | 0 | 0
01574001106 | 安全衛生設施，維護(其他環保設施及管 | 式 | 1 | 0 | 160000 | 160000 | 0 | 0 | 0
理維護費)
0158310334 | 工程告示牌及工地標誌，工程告示牌， | 式 | 1 | 15542 | 15542 | 0 | 0 | 0 | 0
長500x寬320cm，基礎及現場裝拆(含維
護)
0161020001-B | 柴油引擎發電機組STAND BY 250KW/ | 組 | 1 | 890000 | 890000 | 267000 | 178000 | 356000 | 89000
312.5KVA 四行程引擎,電機頭絕緣H級
以上3Φ4W 220-380V PF=0.8 60HZ 引
擎須為6氣缸、排氣量低於11.1L、引擎
具有不低於404PS(且必須核對大於消防
送審之緊急發電設備輸出計算表之原動
機額定輸出值),備用(STAND BY Power)
出力
0174010004 | 工地清理(工地清潔(含人員、清掃用具 | 式 | 3 | 7171 | 21512 | 0 | 0 | 0 | 0
、殺蟲劑、垃圾筒等))
017401000402 | 工地清理(垃圾處理費用) | 式 | 3 | 5975 | 17925 | 0 | 0 | 0 | 0
0174010004021 | 工地清理(臨路公共排水溝修復) | 式 | 1 | 95636 | 95636 | 0 | 0 | 0 | 0
0174010004022 | 工地清理(臨路公共排水溝疏通清潔) | 式 | 1 | 47823 | 47823 | 0 | 0 | 0 | 0
0174010004023 | 工地清理(新作水溝及排水管銜接) | 式 | 1 | 35862 | 35862 | 0 | 0 | 0 | 0
0174010004024 | 工地清理(清潔費) | 式 | 1 | 88465 | 88465 | 0 | 0 | 0 | 0
0174010004025 | 工地清理(工資) | 式 | 1 | 109985 | 109985 | 0 | 0 | 0 | 0
0182020004-B | 訓練，設定測試教育訓練 | 式 | 1 | 7200 | 7200 | 2160 | 1440 | 2880 | 720
0182051264 | UTP Cat.6A 電腦線 | 式 | 1 | 30000 | 30000 | 9000 | 6000 | 12000 | 3000
02240000022 | 袪水(施作工資) | M2 | 3164 | 14 | 44296 | 0 | 0 | 0 | 0
02300C00031 | 土方工作，挖方(挖土機費用) | M3 | 17572 | 0 | 755596 | 0 | 0 | 0 | 0
02300C00032 | 土方工作，挖方(挖土方工資) | M3 | 17572 | 0 | 642524 | 0 | 0 | 0 | 0
02300C00041 | 土方工作，挖方(人工修土) | 式 | 20628 | 0 | 320880 | 0 | 0 | 0 | 0
02300D00031 | 土方工作，填方(推土機費用) | M3 | 3056 | 28 | 85568 | 0 | 0 | 0 | 0
02300D00032 | 土方工作，填方(夯實機費用) | M3 | 3056 | 74 | 226144 | 0 | 0 | 0 | 0
02300D00041 | 土方工作，填方(工資) | 式 | 3056 | 34 | 103904 | 0 | 0 | 0 | 0
02300D00045 | 防護網(含工料) | 式 | 1 | 0 | 88819 | 0 | 0 | 88819 | 0
02300D00046 | 噴草籽(含工料) | 式 | 1 | 0 | 104969 | 0 | 0 | 104969 | 0
0235360004-B | 試水，設備管路安裝施工及試水壓工資 | 式 | 1 | 4236317 | 4236317 | 1270895.1 | 847263.4 | 1694526.8 | 423631.7
0235360004-B01 | 試水，設備管路安裝施工及試水壓工資 | 式 | 1 | 2179701 | 2179701 | 653910.3 | 435940.2 | 871880.4 | 217970.1
0235360004-B02 | 試水，設備管路安裝施工及試水壓工資 | 式 | 1 | 222736 | 222736 | 66820.8 | 44547.2 | 89094.4 | 22273.6
0235360004-B03 | 試水，設備管路安裝施工及試水壓工資 | 式 | 1 | 889318 | 889318 | 266795.4 | 177863.6 | 355727.2 | 88931.8
0244704906 | SC 3∮460V 10KVAR(鐵殼附放電電阻)每 | 只 | 1 | 7104 | 7104 | 2131.2 | 1420.8 | 2841.6 | 710.4
KVAR損失低於0.25W
0244705246 | SC 3∮460V 40KVAR(鐵殼附放電電阻)每 | 只 | 1 | 20400 | 20400 | 6120 | 4080 | 8160 | 2040
KVAR損失低於0.25W
0244744816 | SC 3∮460V 80KVAR(鐵殼附放電電阻)每 | 只 | 1 | 33740 | 33740 | 10122 | 6748 | 13496 | 3374
KVAR損失低於0.25W
0244752806 | SC 3∮460V 20KVAR(鐵殼附放電電阻)每 | 只 | 1 | 12432 | 12432 | 3729.6 | 2486.4 | 4972.8 | 1243.2
KVAR損失低於0.25W
02447B0006-B | 保護蓋，MC 380V 3ψ 100A (附加保護 | 只 | 1 | 3270 | 3270 | 981 | 654 | 1308 | 327
蓋型)
02447B0006-B01 | 保護蓋，MC 380V 3ψ 50A (附加保護蓋 | 只 | 1 | 1590 | 1590 | 477 | 318 | 636 | 159
型)
02447B0006-B2 | 保護蓋，MC 380V 3ψ 25A (附加保護蓋 | 只 | 1 | 1070 | 1070 | 321 | 214 | 428 | 107
型)
02447B0006-B3 | 保護蓋，MC 380V 3ψ 16A (附加保護蓋 | 只 | 1 | 760 | 760 | 228 | 152 | 304 | 76
型)
02447B0006-B4 | 保護蓋，MS 1ψ 220V 0.5HP (附加保護 | 只 | 1 | 800 | 800 | 240 | 160 | 320 | 80
蓋型)
02447B0006-B5 | 保護蓋，MS 3ψ 380V 10HP 附欠相 (附 | 只 | 4 | 1160 | 4640 | 1392 | 928 | 1856 | 464
加保護蓋型)
02447B0006-B6 | 保護蓋，MS 3ψ 380V 2HP 附欠相 (附 | 只 | 2 | 830 | 1660 | 498 | 332 | 664 | 166
加保護蓋型)
02447B0006-B7 | 保護蓋，MS 1ψ 220V 1HP (附加保護 | 只 | 1 | 800 | 800 | 240 | 160 | 320 | 80
蓋型)
0252500006-B | 自來水用戶水量計，Φ40mm(1-1/2") | 只 | 2 | 32000 | 64000 | 19200 | 12800 | 25600 | 6400
0252500006-B01 | 自來水用戶水量計，Φ50mm(2") | 只 | 1 | 57000 | 57000 | 17100 | 11400 | 22800 | 5700
0252500008-B | 自來水用戶水量計，水錶箱組,Φ50mm( | 組 | 1 | 10000 | 10000 | 3000 | 2000 | 4000 | 1000
2"),含閘閥等相關零組件
025250000D-B | 自來水用戶水量計，計費電錶,水錶功能 | 套 | 1 | 50000 | 50000 | 15000 | 10000 | 20000 | 5000
編輯製作
026103028A | 連接片 | 只 | 1089 | 52 | 56628 | 16988.4 | 11325.6 | 22651.2 | 5662.8
0261056384 | 發電機廠測試驗費(100%負載測試1小時) | 式 | 1 | 20000 | 20000 | 6000 | 4000 | 8000 | 2000
0261079894 | 消防會勘作業費 | 式 | 1 | 20000 | 20000 | 6000 | 4000 | 8000 | 2000
0261095864 | 油管,油料費,油箱防油牆及ATS自動控制 | 式 | 1 | 20000 | 20000 | 6000 | 4000 | 8000 | 2000
配管線及試車
02610D0004-B | 吊架，排氣管含保溫及吊架組(外覆鋁皮 | 式 | 1 | 40000 | 40000 | 12000 | 8000 | 16000 | 4000
)
02610D0008-B | 吊架，投影機吊架 | 組 | 2 | 5400 | 10800 | 3240 | 2160 | 4320 | 1080
02610D0008-B01 | 吊架，喇叭吊架 | 組 | 12 | 900 | 10800 | 3240 | 2160 | 4320 | 1080
02610D000A-B | 吊架，鋁製吊架(不含吊桿)300w | 支 | 380 | 140 | 53200 | 15960 | 10640 | 21280 | 5320
02610D000A-B01 | 吊架，鋁製吊架(不含吊桿)1000w | 支 | 160 | 215 | 34400 | 10320 | 6880 | 13760 | 3440
02610D000A-B2 | 吊架，鋁製吊架(不含吊桿)300w | 支 | 467 | 103 | 48101 | 14430.3 | 9620.2 | 19240.4 | 4810.1
0263130006-B | 陰井，污水陰井Φ60cm(含氣密式鑄鐵蓋 | 只 | 11 | 20000 | 220000 | 66000 | 44000 | 88000 | 22000
等配件)
0263130006-B01 | 陰井，污水陰井Φ90cm(含氣密式鑄鐵蓋 | 只 | 4 | 50000 | 200000 | 60000 | 40000 | 80000 | 20000
等配件)
0263130006-B2 | 陰井，污水備接陰井Φ60cm(含氣密式鑄 | 只 | 1 | 20000 | 20000 | 6000 | 4000 | 8000 | 2000
鐵蓋等配件)
02631CA00C | 不鏽鋼集水斗 | 組 | 97 | 530 | 51410 | 7320.784 | 2477.962 | 22862.027 | 18749.227
0263600004010203 | 鋼筋混凝土水溝，排水溝(明溝水泥蓋板 | 式 | 542.08 | 0 | 1532460 | 0 | 0 | 1532460 | 0
) W=60cm
0289100004-B | 標誌，盤內另料.銘牌.迴路標示及單線 | 式 | 1 | 600 | 600 | 180 | 120 | 240 | 60
圖說
0289100004-B01 | 標誌，盤內另料.銘牌.迴路標示及單線 | 式 | 1 | 6000 | 6000 | 1800 | 1200 | 2400 | 600
圖說
0289100004-B02 | 標誌，盤內另料.銘牌.迴路標示及單線 | 式 | 1 | 9600 | 9600 | 2880 | 1920 | 3840 | 960
圖說
0289100004-B03 | 標誌，盤內另料.銘牌.迴路標示及單線 | 式 | 1 | 12000 | 12000 | 3600 | 2400 | 4800 | 1200
圖說
0289100006-B | 標誌，流水檢知裝置(配件全含標示牌) | 只 | 1 | 6120 | 6120 | 1836 | 1224 | 2448 | 612
4"
0289100006-B01 | 標誌，緩降機含標示牌(不銹鋼) | 只 | 6 | 13000 | 78000 | 23400 | 15600 | 31200 | 7800
0289107044 | 原廠裝配工資 | 式 | 2 | 30000 | 60000 | 18000 | 12000 | 24000 | 6000
0289125296 | 水流警報器 DC24V | 只 | 1 | 270 | 270 | 81 | 54 | 108 | 27
0289147294 | 原廠裝配工資 | 式 | 1 | 2400 | 2400 | 720 | 480 | 960 | 240
0289148084 | 現場裝配工資 | 式 | 1 | 24000 | 24000 | 7200 | 4800 | 9600 | 2400
0289189706 | 泡沫噴頭 1/2" | 只 | 141 | 99 | 13959 | 4187.7 | 2791.8 | 5583.6 | 1395.9
0289300008-B | 號誌，紅綠燈號誌組(光源LED) | 組 | 2 | 8000 | 16000 | 4800 | 3200 | 6400 | 1600
028930000A-B | 號誌，車道號誌控制主機 | 台 | 1 | 5200 | 5200 | 1560 | 1040 | 2080 | 520
0289348848 | 車道LED警報閃爍燈 | 組 | 2 | 5000 | 10000 | 3000 | 2000 | 4000 | 1000
028937283B | 車輛進出順序控制器 | 組 | 1 | 4500 | 4500 | 1350 | 900 | 1800 | 450
0289399628 | 入/出口感應線圈偵測器(含鐵弗龍感應 | 組 | 4 | 8800 | 35200 | 10560 | 7040 | 14080 | 3520
線)
0293100001-B | 植樹，烏臼 | 株 | 8 | 12000 | 96000 | 28800 | 19200 | 38400 | 9600
029310121A | 植樹，黃花風鈴木 | 株 | 8 | 1500 | 12000 | 0 | 0 | 0 | 0
029310123A | 植樹，大葉山欖 | 株 | 10 | 1500 | 15000 | 0 | 0 | 0 | 0
029383E0001-B | 植樹，樟樹 | 株 | 7 | 8000 | 56000 | 16800 | 11200 | 22400 | 5600
02938HH0001-B | 無患子 | 株 | 2 | 6000 | 12000 | 3600 | 2400 | 4800 | 1200
02938HW0001-B | 植樹，青楓 | 株 | 10 | 6800 | 68000 | 20400 | 13600 | 27200 | 6800
0323104726 | 專用扣式CT 200A附通信線 | 只 | 63 | 1800 | 113400 | 34020 | 22680 | 45360 | 11340
0323109666 | 多迴路電表(24P),本體LCD螢幕A,V,PF, | 只 | 2 | 60000 | 120000 | 36000 | 24000 | 48000 | 12000
KWH,雙RS485,需提供FCC證書,大電力測
試A,V,PF,KWH報告書(0.5%以內)
0323124196 | 微處理型多功能電錶144*144(具RS485輸 | 只 | 6 | 52000 | 312000 | 93600 | 62400 | 124800 | 31200
出諧波量顯示及隔離式變比器與螢幕保
護程式)
0323125838 | SCSD盤面型開關接點檢視裝置(逆相/欠 | 只 | 1 | 30000 | 30000 | 9000 | 6000 | 12000 | 3000
相/反相送電指示) 附RS485
0323131796 | 專用扣式CT 5A附通信線 | 只 | 12 | 1800 | 21600 | 6480 | 4320 | 8640 | 2160
0323136368 | HRC-FUSE 160A 三相連動 | 組 | 1 | 5400 | 5400 | 1620 | 1080 | 2160 | 540
0323137126 | CT 600V 40VA 200/5A | 只 | 6 | 2000 | 12000 | 3600 | 2400 | 4800 | 1200
032314358B | CT 24KV 200-100A/5A/5A 雙鐵心30VA | 只 | 3 | 55000 | 165000 | 49500 | 33000 | 66000 | 16500
CL:1.0+15VA 5P20 Ith:100In(檢附出廠
試驗報告與特性檢驗報告) 耐汙染抗鹽
害型式 沿面距離410mm以上
0323149596 | 3∮UV+3∮OV+F(抽出型)(附RS485傳輸及 | 只 | 1 | 82000 | 82000 | 24600 | 16400 | 32800 | 8200
可程式化設定接點與事故紀錄)(檢附公
証單位或實驗室EMC檢測核可報告書)
0323156376 | 自動功率因數調整控制器-APFR(取三相 | 只 | 1 | 58000 | 58000 | 17400 | 11600 | 23200 | 5800
電壓與三相電流做功因補償)(固定補償
接點預置與可程式整數比例設定,例1:2:
3:4...)
0323161236 | 79RY自動復閉器(附中文顯示) RS485 | 只 | 2 | 30000 | 60000 | 18000 | 12000 | 24000 | 6000
0323169396 | 3∮CO+LCO+86(抽出型)(附RS485傳輸及 | 只 | 1 | 72000 | 72000 | 21600 | 14400 | 28800 | 7200
可程式化設定接點與事故紀錄)(檢附公
証單位或實驗室EMC檢測核可報告書)
0323170001-B | 套管，VCB 3P 630AF 630AT 24KV | 台 | 1 | 240000 | 240000 | 72000 | 48000 | 96000 | 24000
16KA D/O,E/O 附套管式抽出座及安全遮
板(401型式認證合格廠商)
0323170004-B | 套管，24KV級三相樹脂貫穿型套管 | 式 | 1 | 14400 | 14400 | 4320 | 2880 | 5760 | 1440
0323173016 | 突波吸收器-40KA(8/20uSec)Plug-in | 組 | 3 | 40000 | 120000 | 36000 | 24000 | 48000 | 12000
type 每相一只共四只(附計數器與
RS485輸出)
0323190106 | CT 100/5A 40VA | 只 | 3 | 2640 | 7920 | 2376 | 1584 | 3168 | 792
0323192626 | 突波吸收器-40KA(8/20uSec)Plug-in | 只 | 1 | 40000 | 40000 | 12000 | 8000 | 16000 | 4000
type 每相一只共四只(附計數器與
RS485輸出)
0337200022 | 噴凝土，施工費 | M2 | 942 | 23 | 21666 | 0 | 0 | 0 | 0
0506000004-B | 金屬材料，盤體及組裝(含五金另料) | 式 | 1 | 18750 | 18750 | 5625 | 3750 | 7500 | 1875
0509000004-B | 金屬接合，另件另料雜項工料費(含大小 | 式 | 1 | 75822 | 75822 | 22746.6 | 15164.4 | 30328.8 | 7582.2
轉換接頭,調整片,P.V.C紮線帶,回路標
示帶,組合,固定螺栓,吊桿,螺絲,五金,
油漆,預留套管,打鑿修補,鐵絲,尼龍線,
裝修開孔,防蝕處理,高空作業設施等工
程完成所需材料)
0509000004-B01 | 金屬接合，另件另料雜項工料費(含大小 | 式 | 1 | 98603 | 98603 | 29580.9 | 19720.6 | 39441.2 | 9860.3
轉換接頭,調整片,P.V.C紮線帶,回路標
示帶,組合,固定螺栓,吊桿,螺絲,五金,
油漆,預留套管,打鑿修補,鐵絲,尼龍線,
裝修開孔,防蝕處理,高空作業設施等工
程完成所需材料)
0550000006-B | 金屬製品，馬車螺絲(不銹鋼製) | 只 | 9236 | 7 | 64652 | 19395.6 | 12930.4 | 25860.8 | 6465.2
0550000006-B01 | 金屬製品，不銹鋼水塔 1.5噸×0.7mm | 只 | 1 | 15300 | 15300 | 4590 | 3060 | 6120 | 1530
含不銹鋼腳架
0550000006-B2 | 金屬製品，毛巾置物架,雙層,不銹鋼製 | 只 | 1 | 1400 | 1400 | 420 | 280 | 560 | 140
0550000006-B3 | 金屬製品，排氣罩,不銹鋼製,附不銹鋼 | 只 | 30 | 600 | 18000 | 5400 | 3600 | 7200 | 1800
防蟲網,100mm(4")
05500000080195 | 金屬製品(通橋集水溝金屬軟管工料) | 組 | 2 | 1292 | 2584 | 183.7224 | 122.4816 | 2082.1872 | 195.6088
055000000802055 | 6"進水管(排水溝進筏基)管末加不銹鋼 | 處 | 44 | 517 | 22748 | 1617.3828 | 1078.2552 | 18328.0636 | 1724.2984
網
055000000813 | 金屬製品(屋頂落水頭鉛製排水盤30* | 組 | 29 | 5120 | 148480 | 26889.728 | 17936.384 | 75190.272 | 28463.616
30cm*1.5mmTH)
0550000008-B | 金屬製品，固定片(不銹鋼製) | 組 | 1080 | 22 | 23760 | 7128 | 4752 | 9504 | 2376
0550000008-B01 | 金屬製品，固定片(不銹鋼製) | 組 | 934 | 52 | 48568 | 14570.4 | 9713.6 | 19427.2 | 4856.8
071100000201 | 產品，防潮，二次施工縫V字槽打除，樹 | M2 | 708 | 0 | 114696 | 0 | 0 | 114696 | 0
脂砂漿填補
071100000202 | 產品，防潮，底油0.2kg/㎡ | M2 | 708 | 0 | 29736 | 0 | 0 | 29736 | 0
071100000203 | 產品，防潮，黏著層2kg/㎡ | M2 | 708 | 0 | 153636 | 0 | 0 | 153636 | 0
071100000204 | 產品，防潮，塑性防水毯 | M2 | 708 | 0 | 206736 | 0 | 0 | 206736 | 0
071100000205 | 產品，防潮，黏著層1kg/㎡ | M2 | 708 | 0 | 103368 | 0 | 0 | 103368 | 0
071100000206 | 產品，防潮，樹脂水泥砂漿保護層 | M2 | 708 | 0 | 153636 | 0 | 0 | 153636 | 0
5mmTH
0714500008-B | 水泥基防水，不銹鋼固定架 H=400 ㎝ | 組 | 1 | 12000 | 12000 | 3600 | 2400 | 4800 | 1200
含基座防水處理
0784000004-B | 防火阻絕，另件另料雜項工料費(含吊架 | 式 | 1 | 150000 | 150000 | 45000 | 30000 | 60000 | 15000
,角鐵,螺絲,五金,油漆,標示,防火填塞,
,高空作業設施及RC基礎座等工程完成所
需材料)
0784000004-B01 | 防火阻絕，防火填塞 | 式 | 1 | 5375 | 5375 | 1612.5 | 1075 | 2150 | 537.5
0784000004-B02 | 防火阻絕，防火填塞 | 式 | 1 | 11373 | 11373 | 3411.9 | 2274.6 | 4549.2 | 1137.3
0784000004-B03 | 防火阻絕，防火填塞 | 式 | 1 | 11478 | 11478 | 3443.4 | 2295.6 | 4591.2 | 1147.8
0784000004-B04 | 防火阻絕，防火填塞 | 式 | 1 | 59841 | 59841 | 17952.3 | 11968.2 | 23936.4 | 5984.1
0784000004-B05 | 防火阻絕，防火填塞 | 式 | 1 | 24478 | 24478 | 7343.4 | 4895.6 | 9791.2 | 2447.8
0784000004-B06 | 防火阻絕，防火填塞 | 式 | 1 | 3551 | 3551 | 1065.3 | 710.2 | 1420.4 | 355.1
0784000004-B07 | 防火阻絕，防火填塞 | 式 | 1 | 2561 | 2561 | 768.3 | 512.2 | 1024.4 | 256.1
0784000004-B09 | 防火阻絕，防火填塞 | 式 | 1 | 433 | 433 | 129.9 | 86.6 | 173.2 | 43.3
0784000004-B10 | 防火阻絕，防火填塞 | 式 | 1 | 32286 | 32286 | 9685.8 | 6457.2 | 12914.4 | 3228.6
0784000004-B11 | 防火阻絕，防火填塞 | 式 | 1 | 3607 | 3607 | 1082.1 | 721.4 | 1442.8 | 360.7
0784000004-B12 | 防火阻絕，防火填塞 | 式 | 1 | 27424 | 27424 | 8227.2 | 5484.8 | 10969.6 | 2742.4
0784000004-B13 | 防火阻絕，防火填塞 | 式 | 2 | 2542 | 5084 | 1525.2 | 1016.8 | 2033.6 | 508.4
0784000004-B14 | 防火阻絕，防火填塞 | 式 | 1 | 19720 | 19720 | 5916 | 3944 | 7888 | 1972
0784000004-B15 | 防火阻絕，防火填塞 | 式 | 1 | 211815 | 211815 | 63544.5 | 42363 | 84726 | 21181.5
0784000004-B16 | 防火阻絕，防火填塞 | 式 | 1 | 72656 | 72656 | 21796.8 | 14531.2 | 29062.4 | 7265.6
0784000004-B17 | 防火阻絕，防火填塞 | 式 | 1 | 4454 | 4454 | 1336.2 | 890.8 | 1781.6 | 445.4
0784000004-B18 | 防火阻絕，防火填塞 | 式 | 1 | 16169 | 16169 | 4850.7 | 3233.8 | 6467.6 | 1616.9
0784000004-B19 | 防火阻絕，防火填塞 | 式 | 1 | 10846 | 10846 | 3253.8 | 2169.2 | 4338.4 | 1084.6
0784000004-B2 | 防火阻絕，防火填塞 | 式 | 1 | 147109 | 147109 | 44132.7 | 29421.8 | 58843.6 | 14710.9
0784000004-B20 | 防火阻絕，防火填塞 | 式 | 1 | 2934 | 2934 | 880.2 | 586.8 | 1173.6 | 293.4
0784000004-B21 | 防火阻絕，防火填塞 | 式 | 1 | 5394 | 5394 | 1618.2 | 1078.8 | 2157.6 | 539.4
0792010004-B | 填縫劑，另件另料雜項工料費(含管路吊 | 式 | 1 | 1376803 | 1376803 | 413040.9 | 275360.6 | 550721.2 | 137680.3
架,角鐵,螺絲,五金,油漆,標示,預留套
管,打鑿修補,鐵絲,尼龍線,填縫劑,止水
帶,裝修開孔,防蝕處理,高空作業設施,
防結露處理及RC基礎座等工程完成所需
材料)
0792010004-B01 | 填縫劑，另件另料雜項工料費(含管路吊 | 式 | 1 | 544925 | 544925 | 163477.5 | 108985 | 217970 | 54492.5
架,角鐵,螺絲,五金,油漆,標示,預留套
管,打鑿修補,鐵絲,尼龍線,填縫劑,止水
帶,裝修開孔,防蝕處理,高空作業設施,
防噪音處理,PE保溫材,保溫帶,空調排水
修飾盒,套管修飾盒,電信引進管導水設
施及RC基礎座等工程完成所需材料)
0792010004-B2 | 填縫劑，另件另料雜項工料費(含管路吊 | 式 | 1 | 155915 | 155915 | 46774.5 | 31183 | 62366 | 15591.5
架,角鐵,螺絲,五金,接線盒,油漆,標示,
預留套管,打鑿修補,鐵絲,尼龍線,填縫
劑,止水帶,裝修開孔,防蝕處理,高空作
業設施及RC基礎座等工程完成所需材料)
0792010004-B3 | 填縫劑，另件另料雜項工料費(含管路吊 | 式 | 1 | 161694 | 161694 | 48508.2 | 32338.8 | 64677.6 | 16169.4
架,角鐵,螺絲,五金,接線盒,油漆,標示,
預留套管,打鑿修補,鐵絲,尼龍線,填縫
劑,止水帶,裝修開孔,防蝕處理,高空作
業設施及RC基礎座等工程完成所需材料)
083300000A-CH01 | 內嵌式遮煙捲幕 | 樘 | 14 | 0 | 873180 | 95787.846 | 63829.458 | 663616.8 | 49945.896
093000017201 | 砌磚(W4)外牆1:3 水泥砂漿粉刷+砌清水 | M2 | 977.323 | 8250 | 8062915 | 2377753.6335 | 0 | 5406184.5075 | 278976.859
磚(色另訂)
0950000006-B | 天花板，清潔口,天花板式,PVC製,Φ | 只 | 55 | 50 | 2750 | 825 | 550 | 1100 | 275
50mm(2")
0950000006-B01 | 天花板，清潔口,天花板式,PVC製,Φ | 只 | 40 | 100 | 4000 | 1200 | 800 | 1600 | 400
80mm(3")
0950000006-B2 | 天花板，清潔口,天花板式,PVC製,Φ | 只 | 54 | 200 | 10800 | 3240 | 2160 | 4320 | 1080
100mm(4")
0950000006-B3 | 天花板，清潔口,天花板式,PVC製,Φ | 只 | 4 | 300 | 1200 | 360 | 240 | 480 | 120
125mm(5")
0997000026 | POWER FUSE 24KV 2A 63KA W/BASE (檢 | 只 | 3 | 6000 | 18000 | 5400 | 3600 | 7200 | 1800
附出廠試驗報告與特性檢驗報告)
0997010001-B | 鋼材專業塗裝，感應式智能排氣機 (含 | 台 | 1 | 114000 | 114000 | 34200 | 22800 | 45600 | 11400
感應式馬達及變頻器、風機外殼600℃/
48HR耐溫噴砂處理)Q=340CMM,Pt=
40mmaq,P=7.5HP
0997010706 | ACB 3P 1600AF 1600AT 380V 50KA D/ | 台 | 1 | 102000 | 102000 | 30600 | 20400 | 40800 | 10200
O 附UVT
0997027398 | 高效能噴流風機安裝工資 | 臺 | 8 | 1500 | 12000 | 3600 | 2400 | 4800 | 1200
0997031456 | FUSE BASE 24KV 200A | 只 | 3 | 3600 | 10800 | 3240 | 2160 | 4320 | 1080
099704908B | DS 3P 24KV 630A 三相連動 | 台 | 1 | 45000 | 45000 | 13500 | 9000 | 18000 | 4500
0997050696 | POWER FUSE 24KV 100A 63KA (檢附出廠 | 組 | 3 | 12000 | 36000 | 10800 | 7200 | 14400 | 3600
試驗報告與特性檢驗報告)
0997056498 | LA 18KV(22.8KV) (符合401條款) | 只 | 6 | 8000 | 48000 | 14400 | 9600 | 19200 | 4800
099706101A | 另料五金 | 式 | 1 | 20000 | 20000 | 6000 | 4000 | 8000 | 2000
099706201B | LBS 3P 24KV 630A | 只 | 1 | 50400 | 50400 | 15120 | 10080 | 20160 | 5040
099706643B | 風機管頭連接,風機安裝工資,帆布接頭, | 組 | 1 | 51000 | 51000 | 15300 | 10200 | 20400 | 5100
避震器
099707132B | EC噴流風機 1φ220V-60W(永磁式馬達) | 台 | 8 | 9000 | 72000 | 21600 | 14400 | 28800 | 7200
0997075384 | 運費 | 式 | 1 | 27000 | 27000 | 8100 | 5400 | 10800 | 2700
099708149B | PT 3∮5KVA 12-24KV/120V OIL TYPE ( | 台 | 1 | 65000 | 65000 | 19500 | 13000 | 26000 | 6500
符合401條款)
0997091680 | CASE：2350H*1200W*2000Dmm SPHC 2.3/ | 只 | 4 | 86400 | 345600 | 103680 | 69120 | 138240 | 34560
3.2t 粉體烤漆 符合401原製造廠合格廠
0997093233 | CASE：SPHC 2.0t 粉體烤漆(尺寸依現場 | 只 | 13 | 40800 | 530400 | 159120 | 106080 | 212160 | 53040
需求製作) 符合401原製造廠合格廠
0997093776 | CASE：2350H*1200W*2000Dmm SPHC 2.3/ | 座 | 1 | 120000 | 120000 | 36000 | 24000 | 48000 | 12000
3.2t 粉體烤漆 符合401原製造廠合格廠
大電力CNS3990 MWG TYPE 型式試驗合格
與具備TAF認可實驗室
0997095254 | CASE：SPHC 2.0t 粉體烤漆(尺寸依現場 | 只 | 2 | 14400 | 28800 | 8640 | 5760 | 11520 | 2880
需求製作) 符合401原製造廠合格廠
0997095473 | CASE：SPHC 2.0t 粉體烤漆(尺寸依現場 | 只 | 1 | 21600 | 21600 | 6480 | 4320 | 8640 | 2160
需求製作) 符合401原製造廠合格廠
0997095544 | CASE：SPHC 2.0t 粉體烤漆(尺寸依現場 | 只 | 2 | 38400 | 76800 | 23040 | 15360 | 30720 | 7680
需求製作) 符合401原製造廠合格廠
0997095787 | CASE：SPHC 2.0t 粉體烤漆(尺寸依現場 | 只 | 3 | 16800 | 50400 | 15120 | 10080 | 20160 | 5040
需求製作) 符合401原製造廠合格廠
0997096675 | CASE：2350H*1200W*2000Dmm SPHC 2.3/ | 座 | 1 | 81600 | 81600 | 24480 | 16320 | 32640 | 8160
3.2t 粉體烤漆 符合401原製造廠合格廠
大電力CNS3990 MWG TYPE 型式試驗合格
與具備TAF認可實驗室
0997097714 | CASE：SPHC 2.0t 粉體烤漆(尺寸依現場 | 只 | 33 | 12000 | 396000 | 118800 | 79200 | 158400 | 39600
需求製作) 符合401原製造廠合格廠
0997097740 | CASE：SPHC 2.0t 粉體烤漆(尺寸依現場 | 只 | 3 | 43200 | 129600 | 38880 | 25920 | 51840 | 12960
需求製作) 符合401原製造廠合格廠
0997099129 | CASE：2350H*1200W*2000Dmm SUS304 | 座 | 1 | 180000 | 180000 | 54000 | 36000 | 72000 | 18000
2.0/3.0t 屋外粉體烤漆 符合401原製造
廠合格廠大電力CNS3990 MWG TYPE 型式
試驗合格與具備TAF認可實驗室
0997099190 | CASE：SPHC 2.0t 粉體烤漆(尺寸依現場 | 只 | 1 | 9600 | 9600 | 2880 | 1920 | 3840 | 960
需求製作) 符合401原製造廠合格廠
0997099860 | CASE：2350H*1600W*2000Dmm SUS304 | 座 | 1 | 216000 | 216000 | 64800 | 43200 | 86400 | 21600
2.0/3.0t 屋外粉體烤漆 符合401原製造
廠合格廠大電力CNS3990 MWG TYPE 型式
試驗合格與具備TAF認可實驗室
0997099937 | CASE：SPHC 2.0t 粉體烤漆(尺寸依現場 | 只 | 1 | 30000 | 30000 | 9000 | 6000 | 12000 | 3000
需求製作) 符合401原製造廠合格廠
1080100006-B | 浴廁附屬配件，衛生紙架 | 只 | 94 | 450 | 42300 | 12690 | 8460 | 16920 | 4230
1080100006-B01 | 浴廁附屬配件，自動烘手機 | 只 | 16 | 8100 | 129600 | 38880 | 25920 | 51840 | 12960
1080182996 | 擦手紙箱 | 只 | 23 | 2300 | 52900 | 15870 | 10580 | 21160 | 5290
10801X0006-B | 肥皂盤 | 只 | 23 | 275 | 6325 | 1897.5 | 1265 | 2530 | 632.5
108100000C-B | 廁所附屬設備，坐式感應沖水馬桶,附馬 | 套 | 6 | 29100 | 174600 | 52380 | 34920 | 69840 | 17460
桶靠背和扶手,無障礙廁所用
108100000C-B01 | 廁所附屬設備，坐式沖水馬桶,配件全, | 套 | 88 | 17900 | 1575200 | 472560 | 315040 | 630080 | 157520
低水箱 ,具省水標章
108100000C-B2 | 廁所附屬設備，掛牆式小便斗,配件全, | 套 | 6 | 17950 | 107700 | 32310 | 21540 | 43080 | 10770
含感應器,安全扶手,無障礙專用
108100000C-B3 | 廁所附屬設備，掛牆式小便斗,配件全, | 套 | 27 | 9500 | 256500 | 76950 | 51300 | 102600 | 25650
含自動沖水器,具省水標章
108100000C-B4 | 廁所附屬設備，洗臉盆,附自動龍頭,化 | 套 | 6 | 16000 | 96000 | 28800 | 19200 | 38400 | 9600
妝鏡和安全扶手,無障礙廁所用
108100000C-B5 | 廁所附屬設備，檯面式,檯面下單盆洗臉 | 套 | 1 | 10050 | 10050 | 3015 | 2010 | 4020 | 1005
盆,配件全(冷熱混合龍頭),具省水標章
108100000C-B6 | 廁所附屬設備，拖布盆配件全 ,附水龍 | 套 | 8 | 12400 | 99200 | 29760 | 19840 | 39680 | 9920
頭
108100000C-B7 | 廁所附屬設備，化妝鏡(配合建築設置) | 套 | 17 | 3600 | 61200 | 18360 | 12240 | 24480 | 6120
1089925758 | GRP組合式水箱 ,L*W*H=5*2*2M=20噸(含 | 組 | 1 | 498900 | 498900 | 149670 | 99780 | 199560 | 49890
中隔板)
1089940316 | GRP組合式水箱 ,L*W*H=4*3*2M=24噸(含 | 組 | 1 | 544000 | 544000 | 163200 | 108800 | 217600 | 54400
中隔板)
11215000021 | 電動抽水泵(抽水機及相關設備) | M2 | 3164 | 118 | 373352 | 0 | 0 | 0 | 0
116100020A | 防蝕鋁合金錨釘(每10㎡ / 1支) | 支 | 224.49 | 86 | 19306 | 0 | 0 | 19306 | 0
1250108562 | 防滲濾布 | M2 | 2244.9 | 295 | 662246 | 231786.1 | 0 | 364235.3 | 66224.6
137040000A-B | 閉路電視設備，室內槍型五百萬畫素紅 | 台 | 19 | 9800 | 186200 | 55860 | 37240 | 74480 | 18620
外線網路攝影機攝像元件1/2.7" (含)以
上，2560x1920畫素(含)以上解析度，每
秒30張輸出內建紅外線投射距離至少
30米(含)以上最低照度:彩色模式
0.06Lux @F2.0 ，黑白模式0.01Lux @
F2
137040000A-B01 | 閉路電視設備，室外槍型五百萬畫素紅 | 台 | 40 | 9800 | 392000 | 117600 | 78400 | 156800 | 39200
外線網路攝影機攝像元件1/2.7" (含)以
上，2560x1920畫素(含)以上解析度，每
秒30張輸出內建紅外線投射距離至少
30米(含)以上最低照度:彩色模式
0.06Lux @F2.0 ，黑白模式0.01Lux @
F2
137040000A-B2 | 閉路電視設備，室內半球型五百萬畫素 | 台 | 2 | 9800 | 19600 | 5880 | 3920 | 7840 | 1960
紅外線網路攝影機攝像元件1/2.7" (含)
以上，2560x1920畫素(含)以上解析度，
每秒30張輸出內建紅外線投射距離至
少 30米(含)以上最低照度:彩色模式
0.06Lux @F2.0 ，黑白模式0.01Lux @
F2
1370408602 | 吊料 (部份範圍 二層) | M2 | 2244.9 | 0 | 130204 | 45571.4 | 0 | 71612.2 | 13020.4
1370600001-B2 | 門禁管制設備，感應卡 | 張 | 100 | 100 | 10000 | 3000 | 2000 | 4000 | 1000
1370600001-B3 | 門禁管制設備，門禁系統連動功能編輯 | 套 | 1 | 25000 | 25000 | 7500 | 5000 | 10000 | 2500
製作
1370600004-B | 門禁管制設備，設備管線安裝施工工資 | 式 | 1 | 165750 | 165750 | 49725 | 33150 | 66300 | 16575
1370600004-B01 | 門禁管制設備，設備管線安裝施工工資 | 式 | 1 | 85381 | 85381 | 25614.3 | 17076.2 | 34152.4 | 8538.1
1370600006-B | 門禁管制設備，智慧型IC讀卡機,LED顯 | 只 | 30 | 3600 | 108000 | 32400 | 21600 | 43200 | 10800
示,(內建溫度上下限,具五時段管制週一
到週日每天可分別設定功能,強制功能及
可設是否啟用)(置於盤外)
1370600006-B01 | 門禁管制設備，弱電箱 56×45×10× | 只 | 1 | 3564 | 3564 | 1069.2 | 712.8 | 1425.6 | 356.4
0.2cmt (需配合電信箱體及管道空間尺
寸,製作成整合式箱體)
1370600006-B02 | 門禁管制設備，強押式緊急壓扣,附防水 | 只 | 110 | 450 | 49500 | 14850 | 9900 | 19800 | 4950
蓋板(取下覆歸式)
1370600006-B03 | 門禁管制設備，警報震撼閃光啦叭 | 只 | 25 | 450 | 11250 | 3375 | 2250 | 4500 | 1125
1370600006-B2 | 門禁管制設備，弱電箱 40×45×10× | 只 | 9 | 2673 | 24057 | 7217.1 | 4811.4 | 9622.8 | 2405.7
0.2 ㎝ (需配合電信箱體及管道空間尺
寸,製作成整合式箱體)
1370600006-B3 | 門禁管制設備，24區緊急求救主機(附蜂 | 只 | 2 | 9900 | 19800 | 5940 | 3960 | 7920 | 1980
鳴警報器及兩只遙控器)可採通訊連接副
機24區(NO或NC迴路)
1370600006-B4 | 門禁管制設備，24區緊急求救中央監控 | 只 | 2 | 15500 | 31000 | 9300 | 6200 | 12400 | 3100
連線之介面盤
1370600006-B5 | 門禁管制設備，近距離讀卡機,網路型 | 只 | 5 | 5670 | 28350 | 8505 | 5670 | 11340 | 2835
125kHz/13.56MH雙頻讀取。卡片容量：
16,000張(含)以上。記錄容量：32,
000筆(含)以上。
1370600006-B6 | 門禁管制設備，電鎖,具遙控及現場控制 | 只 | 10 | 3000 | 30000 | 9000 | 6000 | 12000 | 3000
功能
1370600006-B7 | 門禁管制設備，電鎖開孔或外掛輔助架 | 只 | 10 | 2000 | 20000 | 6000 | 4000 | 8000 | 2000
1380100004-B | 中央監視主控制設備，配合中央監控端 | 式 | 1 | 60000 | 60000 | 18000 | 12000 | 24000 | 6000
子配線及相關設備費
1380100004-B01 | 中央監視主控制設備，I/O卡(AC3000V隔 | 式 | 1 | 80000 | 80000 | 24000 | 16000 | 32000 | 8000
離保護)
1380100004-B02 | 中央監視主控制設備，監控通訊及控制 | 式 | 1 | 85000 | 85000 | 25500 | 17000 | 34000 | 8500
線材
1380100004-B03 | 中央監視主控制設備，設備管線安裝施 | 式 | 1 | 548496 | 548496 | 164548.8 | 109699.2 | 219398.4 | 54849.6
工工資
1380100004-B2 | 中央監視主控制設備，控制器編輯及下 | 式 | 1 | 45000 | 45000 | 13500 | 9000 | 18000 | 4500
載
1380100004-B3 | 中央監視主控制設備，中央監控室弱電 | 式 | 1 | 80000 | 80000 | 24000 | 16000 | 32000 | 8000
系統所需之監控桌設備
1380100006-B01 | 中央監視主控制設備，中央監控系統圖 | 套 | 1 | 145000 | 145000 | 43500 | 29000 | 58000 | 14500
控軟體
1380100006-B02 | 中央監視主控制設備，即時需量預測契 | 套 | 1 | 25000 | 25000 | 7500 | 5000 | 10000 | 2500
約容量控制功能編輯製作
1380100006-B03 | 中央監視主控制設備，能源管理系統編 | 套 | 1 | 60000 | 60000 | 18000 | 12000 | 24000 | 6000
輯
1380100006-B04 | 中央監視主控制設備，照明系統連動功 | 套 | 1 | 70000 | 70000 | 21000 | 14000 | 28000 | 7000
能編輯製作
1380100006-B05 | 中央監視主控制設備，對講及保全系統 | 套 | 1 | 25000 | 25000 | 7500 | 5000 | 10000 | 2500
連動功能編輯製作
1380100006-B06 | 中央監視主控制設備，停車管理系統連 | 套 | 1 | 25000 | 25000 | 7500 | 5000 | 10000 | 2500
動功能編輯製作
1380100006-B07 | 中央監視主控制設備，電子佈告欄系統 | 套 | 1 | 50000 | 50000 | 15000 | 10000 | 20000 | 5000
連動功能編輯製作
1380100006-B08 | 中央監視主控制設備，消防系統連動功 | 套 | 1 | 25000 | 25000 | 7500 | 5000 | 10000 | 2500
能編輯製作
1380100006-B09 | 中央監視主控制設備，自動警報簡訊及 | 套 | 1 | 40000 | 40000 | 12000 | 8000 | 16000 | 4000
LINE發送系統
1380100006-B2 | 中央監視主控制設備，圖控顯示功能畫 | 套 | 1 | 100000 | 100000 | 30000 | 20000 | 40000 | 10000
面編輯製作
1380100006-B3 | 中央監視主控制設備，圖控操作及監視 | 套 | 1 | 40000 | 40000 | 12000 | 8000 | 16000 | 4000
功能編輯製作
1380100006-B4 | 中央監視主控制設備，監視系統連動功 | 套 | 1 | 25000 | 25000 | 7500 | 5000 | 10000 | 2500
能編輯製作
1380100006-B5 | 中央監視主控制設備，燈控系統Modbus, | 只 | 1 | 88000 | 88000 | 26400 | 17600 | 35200 | 8800
OPC SERVER或 RS232等通訊協定轉換器
1380100006-B6 | 中央監視主控制設備，多功能收集器( | 只 | 1 | 15000 | 15000 | 4500 | 3000 | 6000 | 1500
PM)通訊協定轉換器
1380100006-B7 | 中央監視主控制設備，水箱水位偵測器 | 只 | 3 | 15000 | 45000 | 13500 | 9000 | 18000 | 4500
及水位傳訊器(AI)
1380100006-B8 | 中央監視主控制設備，水箱蓋磁簧開關, | 只 | 6 | 70 | 420 | 126 | 84 | 168 | 42
永久磁鐵磁簧式
1380100008-B | 中央監視主控制設備，32路網路數位錄 | 組 | 2 | 97200 | 194400 | 58320 | 38880 | 77760 | 19440
影主機(含 4TB x 8只SATA硬碟)
1380100008-B01 | 中央監視主控制設備，現場可程式控制 | 組 | 5 | 43740 | 218700 | 65610 | 43740 | 87480 | 21870
器32位元,1.0 GHz, 雙核心 (CNS/UL/
FCC認證)
1380100008-B02 | 中央監視主控制設備，分散式擴充模組 | 組 | 5 | 11050 | 55250 | 16575 | 11050 | 22100 | 5525
1380100008-B03 | 中央監視主控制設備，現場監控箱體、 | 組 | 5 | 12500 | 62500 | 18750 | 12500 | 25000 | 6250
電源及開關另料等
1380100008-B04 | 中央監視主控制設備，一氧化碳偵測器 | 組 | 2 | 8500 | 17000 | 5100 | 3400 | 6800 | 1700
1380100008-B2 | 中央監視主控制設備，現場備援式可程 | 組 | 1 | 122800 | 122800 | 36840 | 24560 | 49120 | 12280
式控制器32位元,1.0 GHz, 雙核心 (
CNS/UL/FCC認證)
138010000A-B | 中央監視主控制設備，中央監控系統電 | 台 | 1 | 60000 | 60000 | 18000 | 12000 | 24000 | 6000
腦
138010000A-B01 | 中央監視主控制設備，24吋彩色 LCD 高 | 台 | 1 | 6500 | 6500 | 1950 | 1300 | 2600 | 650
解析度顯示器
1380111558 | 55吋 4K HDR液晶影像顯示螢幕(含壁掛 | 台 | 1 | 36000 | 36000 | 10800 | 7200 | 14400 | 3600
架及HDMI連接線)
138015313B | 網路連線設備費用 | 式 | 1 | 5000 | 5000 | 1500 | 1000 | 2000 | 500
1380196178 | 影像監控電腦主機及相關必要設備,軟體 | 組 | 1 | 107100 | 107100 | 32130 | 21420 | 42840 | 10710
具獨立顯示卡HDMI輸出CPU i7第八代以
上
1385100004-B | 火警警報設備，網路型R型受信總機1L/ | 套 | 1 | 120000 | 120000 | 36000 | 24000 | 48000 | 12000
256點
1385100004-B01 | 火警警報設備，廣播移報介面板(含組件 | 式 | 1 | 35000 | 35000 | 10500 | 7000 | 14000 | 3500
)
1385100004-B2 | 火警警報設備，設備管線安裝施工工資 | 式 | 1 | 542330 | 542330 | 162699 | 108466 | 216932 | 54233
1385100006-B | 火警警報設備，定址式監視/控制模組 | 只 | 26 | 950 | 24700 | 7410 | 4940 | 9880 | 2470
1385100006-B01 | 火警警報設備，定址偵煙探測器(二種), | 只 | 165 | 1425 | 235125 | 70537.5 | 47025 | 94050 | 23512.5
露出型,可續接傳統探測器
1385100006-B02 | 火警警報設備，定址差動探測器(二種), | 只 | 4 | 1120 | 4480 | 1344 | 896 | 1792 | 448
露出型,可續接傳統探測器
1385100008-B | 火警警報設備，RS485連線介面器(總機 | 組 | 1 | 8500 | 8500 | 2550 | 1700 | 3400 | 850
→總機)
1385300006-B | 火警探測設備，光電式感應開關感應距 | 只 | 5 | 800 | 4000 | 1200 | 800 | 1600 | 400
離:約10 cm內指示：雙色LEDx1輸出
Relay：NO或NC
139010000C-B | 滅火器 ABC 10P(3A10BC) (手提式含掛 | 支 | 34 | 864 | 29376 | 8812.8 | 5875.2 | 11750.4 | 2937.6
勾及標示牌)
1391130001-B01 | 碳鋼鋼管(SGP)，Φ40mm(1-1/2")× | M | 74 | 0 | 13272 | 3981.6 | 2654.4 | 5308.8 | 1327.2
3.5mmt
1391130001-B02 | 碳鋼鋼管(SGP)，Φ15mm(1/2")× | M | 606 | 39 | 23634 | 7090.2 | 4726.8 | 9453.6 | 2363.4
2.8mmt
1391130001-B03 | 碳鋼鋼管(SGP)，Φ25mm(1")×3.2mmt | M | 326 | 232 | 75632 | 22689.6 | 15126.4 | 30252.8 | 7563.2
1391130001-B04 | 碳鋼鋼管(SGP)，Φ32mm(1-1/4")× | M | 63 | 262 | 16506 | 4951.8 | 3301.2 | 6602.4 | 1650.6
3.5mmt
1391130001-B05 | 碳鋼鋼管(SGP)，Φ50mm(2")×3.8mmt | M | 73 | 368 | 26864 | 8059.2 | 5372.8 | 10745.6 | 2686.4
1391130001-B06 | 碳鋼鋼管(SGP)，Φ100mm(4")×4.5mmt | M | 89 | 1477 | 131453 | 39435.9 | 26290.6 | 52581.2 | 13145.3
1391130001-B2 | 碳鋼鋼管(SGP)，Φ80mm(3")×4.2mmt | M | 252 | 333 | 83916 | 25174.8 | 16783.2 | 33566.4 | 8391.6
139200000008-B | 消防泵，泡沫泵浦 25HP Q=8400L H= | 組 | 1 | 109200 | 109200 | 32760 | 21840 | 43680 | 10920
71M(全套式附流量計,壓力表,泵浦避震
墊)D=4"
1392022116 | 比例混合器 | 只 | 1 | 3330 | 3330 | 999 | 666 | 1332 | 333
1392058678 | 泡沫原液槽 400L | 只 | 1 | 36000 | 36000 | 10800 | 7200 | 14400 | 3600
1392071946 | 原液泡沫液(水成膜泡沫液3%)含測試量 | L | 500 | 81 | 40500 | 12150 | 8100 | 16200 | 4050
100L
1393130006-B | 撒水頭(優美型)，感知撒水頭 1/2" | 只 | 141 | 90 | 12690 | 3807 | 2538 | 5076 | 1269
1393165426 | 手動啟動開關(含球型閥) 1/2" | 只 | 12 | 270 | 3240 | 972 | 648 | 1296 | 324
13975F0006-B | 出水口，測試用出水口,Φ40mm(1-1/2") | 只 | 1 | 550 | 550 | 165 | 110 | 220 | 55
13975G0008-B | 室內綜合消防栓箱，綜合消防栓箱 表面 | 組 | 19 | 10080 | 191520 | 57456 | 38304 | 76608 | 19152
積:0.7m2
1421000001-B | 電動升降機，UTP CAT6 非遮蔽多股絞線 | M | 224 | 20 | 4480 | 1344 | 896 | 1792 | 448
(電梯專用)
1421000004-B | 電動升降機，電梯系統連動功能編輯製 | 套 | 1 | 25000 | 25000 | 7500 | 5000 | 10000 | 2500
作
1421000006-B | 電動升降機，電梯讀卡機讀頭及樓層管 | 只 | 2 | 15500 | 31000 | 9300 | 6200 | 12400 | 3100
制控制器,網路型
1421000006-B01 | 電動升降機，電梯系統通訊協定轉換器 | 只 | 1 | 15000 | 15000 | 4500 | 3000 | 6000 | 1500
14210i0004-02 | 電動升降機，保養維護費，竣工檢查 | 式 | 2 | 0 | 77938 | 0 | 0 | 0 | 77938
14210z0004-01 | 電動升降機，五金另料及耗材 | 式 | 2 | 0 | 31172 | 9351.6 | 6234.4 | 12468.8 | 3117.2
1507144610 | 排煙淨化器 100KW~300KW | 組 | 1 | 45000 | 45000 | 13500 | 9000 | 18000 | 4500
151050000001-B01 | 管材，Φ16mm(1/2")×2.7mmt | M | 567 | 20 | 11340 | 3402 | 2268 | 4536 | 1134
151050000001-B02 | 管材，Φ25mm(1")×3.2mmt | M | 480 | 34 | 16320 | 4896 | 3264 | 6528 | 1632
151050000001-B03 | 管材，Φ40mm(1-1/2")×3.7mmt | M | 525 | 63 | 33075 | 9922.5 | 6615 | 13230 | 3307.5
151050000001-B04 | 管材，Φ50mm(2")×4.1mmt | M | 411 | 88 | 36168 | 10850.4 | 7233.6 | 14467.2 | 3616.8
151050000001-B05 | 管材，Φ65mm(2-1/2")×4.1mmt | M | 40 | 115 | 4600 | 1380 | 920 | 1840 | 460
151050000001-B06 | 管材，Φ80mm(3")×5.5mmt | M | 889 | 173 | 153797 | 46139.1 | 30759.4 | 61518.8 | 15379.7
151050000001-B07 | 管材，Φ100mm(4")×6.6mmt | M | 741 | 270 | 200070 | 60021 | 40014 | 80028 | 20007
151050000001-B10 | 管材，Φ125mm(5")×7.0mmt | M | 146 | 353 | 51538 | 15461.4 | 10307.6 | 20615.2 | 5153.8
151050000001-B11 | 管材，Φ200mm(8")×10.3mmt | M | 224 | 799 | 178976 | 53692.8 | 35795.2 | 71590.4 | 17897.6
151050000001-B13 | 管材，Φ50mm(2")×4.1mmt | M | 734 | 94 | 68996 | 20698.8 | 13799.2 | 27598.4 | 6899.6
151050000001-B14 | 管材，Φ65mm(2-1/2")×4.1mmt | M | 723 | 121 | 87483 | 26244.9 | 17496.6 | 34993.2 | 8748.3
151050000001-B15 | 管材，Φ80mm(3")×5.5mmt | M | 905 | 184 | 166520 | 49956 | 33304 | 66608 | 16652
151050000001-B16 | 管材，Φ200mm(8")×10.3mmt | M | 401 | 850 | 340850 | 102255 | 68170 | 136340 | 34085
151050000001-B17 | 管材，Φ250mm(10")×12.7mmt | M | 12 | 1300 | 15600 | 4680 | 3120 | 6240 | 1560
151050000001-B19 | 管材，Φ50mm(2")×1.8mmt | M | 525 | 41 | 21525 | 6457.5 | 4305 | 8610 | 2152.5
151050000001-B2 | 管材，Φ20mm(3/4")×2.7mmt | M | 402 | 23 | 9246 | 2773.8 | 1849.2 | 3698.4 | 924.6
151050000001-B20 | 管材，Φ80mm(3")×2.7mmt | M | 234 | 91 | 21294 | 6388.2 | 4258.8 | 8517.6 | 2129.4
151050000001-B22 | 管材，Φ50mm(2")×4.1mmt | M | 6 | 88 | 528 | 158.4 | 105.6 | 211.2 | 52.8
151050000001-B4 | 管材，Φ100mm(4")×3.1mm | M | 156 | 117 | 18252 | 5475.6 | 3650.4 | 7300.8 | 1825.2
151050000001-B6 | 管材，Φ150mm(6")×8.9mmt | M | 32 | 529 | 16928 | 5078.4 | 3385.6 | 6771.2 | 1692.8
151050000001-B8 | 管材，Φ25mm(1")×3.1mmt | M | 34 | 34 | 1156 | 346.8 | 231.2 | 462.4 | 115.6
151050000001-B9 | 管材，Φ40mm(1-1/2")×3.6mmt | M | 327 | 63 | 20601 | 6180.3 | 4120.2 | 8240.4 | 2060.1
151050000004-B | 管材，PVC管Φ16mm(1/2")×1.8mmt | 式 | 1 | 30000 | 30000 | 9000 | 6000 | 12000 | 3000
151050000004-B01 | 管材，PVC 導線管 配管另件 | 式 | 1 | 97477 | 97477 | 29243.1 | 19495.4 | 38990.8 | 9747.7
151050000004-B02 | 管材，PVC 導線管 配管另件 | 式 | 1 | 18994 | 18994 | 5698.2 | 3798.8 | 7597.6 | 1899.4
151050000004-B03 | 管材，PVC 導線管 配管另件 | 式 | 1 | 4224 | 4224 | 1267.2 | 844.8 | 1689.6 | 422.4
151050000004-B04 | 管材，PVC 導線管 配管另件 | 式 | 1 | 2142 | 2142 | 642.6 | 428.4 | 856.8 | 214.2
151050000004-B05 | 管材，PVC 導線管 配管另件 | 式 | 1 | 785 | 785 | 235.5 | 157 | 314 | 78.5
151050000004-B06 | 管材，PVC 導線管 配管另件 | 式 | 1 | 663 | 663 | 198.9 | 132.6 | 265.2 | 66.3
151050000004-B07 | 管材，PVC 導線管 配管另件 | 式 | 1 | 3297 | 3297 | 989.1 | 659.4 | 1318.8 | 329.7
151050000004-B08 | 管材，PVC 導線管 配管另件 | 式 | 1 | 772 | 772 | 231.6 | 154.4 | 308.8 | 77.2
151050000004-B09 | 管材，PVC 導線管 配管另件 | 式 | 1 | 845 | 845 | 253.5 | 169 | 338 | 84.5
151050000004-B10 | 管材，PE發泡被覆不銹鋼管,壓接式 配 | 式 | 1 | 897 | 897 | 269.1 | 179.4 | 358.8 | 89.7
管另件另料
151050000004-B11 | 管材，浴廁通風PVC管 配管另件另料 | 式 | 1 | 3650 | 3650 | 1095 | 730 | 1460 | 365
151050000004-B12 | 管材，筏基連通管 配管另件另料 | 式 | 1 | 171152 | 171152 | 51345.6 | 34230.4 | 68460.8 | 17115.2
151050000004-B13 | 管材，生活廢水雨水PVC管 配管另件另 | 式 | 1 | 95147 | 95147 | 28544.1 | 19029.4 | 38058.8 | 9514.7
料
151050000004-B14 | 管材，下水道污水專用橘紅色PVC管 配 | 式 | 1 | 543559 | 543559 | 163067.7 | 108711.8 | 217423.6 | 54355.9
管另件另料
151050000004-B15 | 管材，透氣PVC管 配管另件另料 | 式 | 1 | 34255 | 34255 | 10276.5 | 6851 | 13702 | 3425.5
151050000004-B16 | 管材，配管另件另料,採牙接式熱浸鍍鋅 | 式 | 1 | 2520 | 2520 | 756 | 504 | 1008 | 252
300psi另件
151050000004-B17 | 管材，配管另件另料,採溝槽式機械接頭 | 式 | 1 | 50349 | 50349 | 15104.7 | 10069.8 | 20139.6 | 5034.9
151050000004-B18 | 管材，配管另件另料,採牙接式熱浸鍍鋅 | 式 | 1 | 88684 | 88684 | 26605.2 | 17736.8 | 35473.6 | 8868.4
300psi另件
151050000004-B19 | 管材，配管另件另料,採溝槽式機械接頭 | 式 | 1 | 78895 | 78895 | 23668.5 | 15779 | 31558 | 7889.5
151050000004-B2 | 管材，EMT 導線管 配管另件 | 式 | 1 | 1454 | 1454 | 436.2 | 290.8 | 581.6 | 145.4
151050000004-B20 | 管材，排水PVC管 配管另件另料 | 式 | 1 | 187 | 187 | 56.1 | 37.4 | 74.8 | 18.7
151050000004-B21 | 管材，PVC 導線管 配管另件 | 式 | 1 | 5225 | 5225 | 1567.5 | 1045 | 2090 | 522.5
151050000004-B22 | 管材，PVC 導線管 配管另件 | 式 | 1 | 3445 | 3445 | 1033.5 | 689 | 1378 | 344.5
151050000004-B23 | 管材，PVC 導線管 配管另件 | 式 | 1 | 5429 | 5429 | 1628.7 | 1085.8 | 2171.6 | 542.9
151050000004-B3 | 管材，PVC 導線管 配管另件 | 式 | 1 | 15315 | 15315 | 4594.5 | 3063 | 6126 | 1531.5
151050000004-B4 | 管材，監控管材及另料 PVC管路 | 式 | 1 | 45000 | 45000 | 13500 | 9000 | 18000 | 4500
151050000004-B5 | 管材 | 式 | 2 | 5000 | 10000 | 3000 | 2000 | 4000 | 1000
151050000004-B6 | 管材，PE被覆不銹鋼管,壓接式 配管另 | 式 | 1 | 90552 | 90552 | 27165.6 | 18110.4 | 36220.8 | 9055.2
件另料
151050000004-B7 | 管材，不銹鋼管,壓接式 配管另件另料 | 式 | 1 | 46975 | 46975 | 14092.5 | 9395 | 18790 | 4697.5
151050000004-B8 | 管材，不銹鋼管,溝槽式機械接頭 配管 | 式 | 1 | 358072 | 358072 | 107421.6 | 71614.4 | 143228.8 | 35807.2
另件另料
151050000004-B9 | 管材，給水PVC管 配管另件另料 | 式 | 1 | 25955 | 25955 | 7786.5 | 5191 | 10382 | 2595.5
151050000006-B | 管材，防震軟管,螺紋式,不銹鋼製 Φ | 只 | 1 | 432 | 432 | 129.6 | 86.4 | 172.8 | 43.2
20mm(3/4")
151050000006-B01 | 管材，防震軟管,螺紋式,不銹鋼製 Φ | 只 | 3 | 896 | 2688 | 806.4 | 537.6 | 1075.2 | 268.8
40mm(1-1/2")
151050000006-B2 | 管材，防震軟管,螺紋式,不銹鋼製 Φ | 只 | 1 | 1160 | 1160 | 348 | 232 | 464 | 116
50mm(2")
151050000006-B3 | 管材，防震軟管,法蘭式,不銹鋼製 Φ | 只 | 12 | 1680 | 20160 | 6048 | 4032 | 8064 | 2016
80mm(3")
151050000006-B4 | 管材，防震軟管,法蘭式,不銹鋼製 Φ | 只 | 4 | 2080 | 8320 | 2496 | 1664 | 3328 | 832
100mm(4")
151050000006-B5 | 管材，防震軟管,法蘭式,不銹鋼製 Φ | 只 | 4 | 3200 | 12800 | 3840 | 2560 | 5120 | 1280
125mm(5")
151050000006-B6 | 管材，防震軟管,法蘭式,不銹鋼,10K,Φ | 只 | 1 | 1680 | 1680 | 504 | 336 | 672 | 168
80mm(3")
151050000006-B7 | 管材，Y型過濾器 4" 10K | 只 | 1 | 3626 | 3626 | 1087.8 | 725.2 | 1450.4 | 362.6
1510550910 | 污水申請納管、聯接作業工料費 | 式 | 1 | 60000 | 60000 | 18000 | 12000 | 24000 | 6000
1510566994 | 線材 | 式 | 2 | 20000 | 40000 | 12000 | 8000 | 16000 | 4000
151100000006-B | 閥，定水位閥,法蘭式,鑄鐵,Φ50mm(2") | 只 | 1 | 4638 | 4638 | 1391.4 | 927.6 | 1855.2 | 463.8
151100000006-B01 | 閥，持壓閥,法蘭式,鑄鐵,10K,Φ50mm( | 只 | 1 | 5644 | 5644 | 1693.2 | 1128.8 | 2257.6 | 564.4
2")
151100000006-B2 | 閥，伸縮接頭,法蘭型,鑄鐵 Φ80mm(3" | 只 | 1 | 636 | 636 | 190.8 | 127.2 | 254.4 | 63.6
)
151100000006-B3 | 閥，排水球塞閥 螺紋式,砲金銅,10K,Φ | 只 | 1 | 512 | 512 | 153.6 | 102.4 | 204.8 | 51.2
25mm(1")
1511025446 | 電動蝶閥,Φ125mm(5") | 只 | 2 | 25235 | 50470 | 15141 | 10094 | 20188 | 5047
1511057876 | 電動球閥,Φ40mm(1-1/2") | 只 | 1 | 8861 | 8861 | 2658.3 | 1772.2 | 3544.4 | 886.1
1511089586 | 可調式減壓閥4" | 只 | 1 | 15680 | 15680 | 4704 | 3136 | 6272 | 1568
1511091526 | 泡沫測試閥 1" | 只 | 12 | 324 | 3888 | 1166.4 | 777.6 | 1555.2 | 388.8
15110G000006-B | 底閥,法蘭式,鑄鐵,10K,Φ50mm(2") | 只 | 1 | 3168 | 3168 | 950.4 | 633.6 | 1267.2 | 316.8
15110G000006-B01 | 底閥,法蘭式,不銹鋼,10K,Φ80mm(3") | 只 | 1 | 21840 | 21840 | 6552 | 4368 | 8736 | 2184
15110G000006-B2 | 底閥,法蘭式,不銹鋼,10K,Φ100mm(4") | 只 | 1 | 30240 | 30240 | 9072 | 6048 | 12096 | 3024
15110M000006-B | 閘閥,螺紋式,砲金銅,10K,Φ16mm(1/2") | 只 | 17 | 186 | 3162 | 948.6 | 632.4 | 1264.8 | 316.2
15110M000006-B01 | 閘閥,螺紋式,砲金銅,10K,Φ20mm(3/4") | 只 | 1 | 251 | 251 | 75.3 | 50.2 | 100.4 | 25.1
15110M000006-B2 | 閘閥,螺紋式,砲金銅,10K,Φ25mm(1") | 只 | 6 | 341 | 2046 | 613.8 | 409.2 | 818.4 | 204.6
15110M000006-B3 | 閘閥,螺紋式,砲金銅,10K,Φ40mm(1-1/ | 只 | 47 | 595 | 27965 | 8389.5 | 5593 | 11186 | 2796.5
2")
15110M000006-B4 | 閘閥,螺紋式,砲金銅,10K,Φ50mm(2") | 只 | 31 | 884 | 27404 | 8221.2 | 5480.8 | 10961.6 | 2740.4
15110M000006-B5 | 閘閥,法蘭式,鑄鐵,10K,Φ80mm(3") | 只 | 18 | 4161 | 74898 | 22469.4 | 14979.6 | 29959.2 | 7489.8
15110M000006-B6 | 閘閥,法蘭式,鑄鐵,10K,Φ100mm(4") | 只 | 14 | 5553 | 77742 | 23322.6 | 15548.4 | 31096.8 | 7774.2
15110M000006-B7 | 閘閥,法蘭式,鑄鐵,10K,Φ150mm(6") | 只 | 4 | 10645 | 42580 | 12774 | 8516 | 17032 | 4258
15110M000006-B8 | 閘閥含鑄鐵箱,螺紋式,砲金銅,10K,Φ | 只 | 1 | 1680 | 1680 | 504 | 336 | 672 | 168
40mm(1-1/2")
15110M000006-B9 | 閘閥,法蘭式,鑄鐵,10K,Φ125mm(5") | 只 | 6 | 8011 | 48066 | 14419.8 | 9613.2 | 19226.4 | 4806.6
15110Q000006-B | 逆止閥,螺紋式,砲金銅,10K,Φ40mm(1- | 只 | 3 | 613 | 1839 | 551.7 | 367.8 | 735.6 | 183.9
1/2")
15110Q000006-B01 | 逆止閥,法蘭式,鑄鐵,10K,Φ80mm(3") | 只 | 7 | 1838 | 12866 | 3859.8 | 2573.2 | 5146.4 | 1286.6
15110Q000006-B2 | 逆止閥,法蘭式,鑄鐵,10K,Φ125mm(5") | 只 | 2 | 4226 | 8452 | 2535.6 | 1690.4 | 3380.8 | 845.2
15110Q000006-B3 | 逆止閥,法蘭式,鑄鐵,10K,Φ100mm(4") | 只 | 1 | 3098 | 3098 | 929.4 | 619.6 | 1239.2 | 309.8
15110Y000006-B | 一齊開放閥 2" | 只 | 12 | 1620 | 19440 | 5832 | 3888 | 7776 | 1944
151300000008-B | 泵，FS液面控制器 附浮球開關 | 組 | 4 | 6600 | 26400 | 7920 | 5280 | 10560 | 2640
151300000008-B01 | 泵，自來水自動加壓給水泵,變頻恆壓整 | 組 | 2 | 563130 | 1126260 | 337878 | 225252 | 450504 | 112626
套式, 3HP×2,H:15m Q:500/min(單台量
)
151300000008-B2 | 泵，高壓浮球開關 Φ20mm(3/4") | 套 | 1 | 495 | 495 | 148.5 | 99 | 198 | 49.5
151300000008-B3 | 泵，高壓浮球開關 Φ40mm(1-1/2") | 套 | 2 | 4000 | 8000 | 2400 | 1600 | 3200 | 800
151300000008-B4 | 泵，沉水式緊急排放泵,10HPx1, H: | 組 | 4 | 103410 | 413640 | 124092 | 82728 | 165456 | 41364
10m Q:1600LPM(單台) 附著脫裝置 控制
浮球組
151300000008-B5 | 泵，沉水式廢水泵,2HP×2, 交互並列, | 組 | 1 | 100720 | 100720 | 30216 | 20144 | 40288 | 10072
H:10m Q:400L/min(單台量),附著
脫裝置及控制浮球組
151300000008-B6 | 泵，消泵浦 10HP Q=300L H=61M(全套式 | 組 | 1 | 57600 | 57600 | 17280 | 11520 | 23040 | 5760
附流量計,壓力表,泵浦避震墊)D=3"
15130000000A-B | 泵，自來水揚水泵,陸上式,(交替運轉) | 台 | 4 | 206670 | 826680 | 248004 | 165336 | 330672 | 82668
7.5HP,H:30m Q:500L/min
15130000000A-B01 | 泵，澆灌給水加壓泵:陸上式壓差式 | 台 | 1 | 69878 | 69878 | 20963.4 | 13975.6 | 27951.2 | 6987.8
1.5HP×1, H:30m, Q:100L/min(單台)
1513018658 | BZ 22ψ 220V 蜂鳴器 | 只 | 3 | 600 | 1800 | 540 | 360 | 720 | 180
1522300001-B01 | 不銹鋼管及管件，Φ40mm(1-1/2")× | M | 201 | 264 | 53064 | 15919.2 | 10612.8 | 21225.6 | 5306.4
1.2㎜t,被覆厚度0.8mmt
1522300001-B02 | 不銹鋼管及管件，Φ50mm(2")×1.2㎜t | M | 68 | 203 | 13804 | 4141.2 | 2760.8 | 5521.6 | 1380.4
1522300001-B03 | 不銹鋼管及管件，Φ150mm(6")×5.0㎜ | M | 17 | 2905 | 49385 | 14815.5 | 9877 | 19754 | 4938.5
t
1522300001-B11 | 不銹鋼管及管件，Φ13mm(1/2")×0.8㎜ | M | 11 | 68 | 748 | 224.4 | 149.6 | 299.2 | 74.8
t,被覆厚度2.6mmt
1522300001-B2 | 不銹鋼管及管件，Φ50mm(2")×1.2㎜t, | M | 92 | 318 | 29256 | 8776.8 | 5851.2 | 11702.4 | 2925.6
被覆厚度0.8mmt
1522300001-B4 | 不銹鋼管及管件，Φ25mm(1")×1.0㎜t | M | 18 | 100 | 1800 | 540 | 360 | 720 | 180
1522300001-B5 | 不銹鋼管及管件，Φ40mm(1-1/2")× | M | 18 | 177 | 3186 | 955.8 | 637.2 | 1274.4 | 318.6
1.2㎜t
1522300001-B7 | 不銹鋼管及管件，Φ65mm(2-1/2")× | M | 46 | 855 | 39330 | 11799 | 7866 | 15732 | 3933
3.5㎜t
1522300001-B8 | 不銹鋼管及管件，Φ80mm(3")×4.0㎜t | M | 294 | 1095 | 321930 | 96579 | 64386 | 128772 | 32193
1522300001-B9 | 不銹鋼管及管件，Φ100mm(4")×4.0㎜ | M | 26 | 1421 | 36946 | 11083.8 | 7389.2 | 14778.4 | 3694.6
t
1522301464 | 送水會勘作業工料費 | 式 | 1 | 40000 | 40000 | 12000 | 8000 | 16000 | 4000
1522359140 | 室外安裝管路開挖回填並恢復鋪面(不含 | 式 | 1 | 417000 | 417000 | 125100 | 83400 | 166800 | 41700
管及管件) (含所有給排水系統)
1541000006-B | 給排水及衛生器具，水龍頭,廚房洗槽冷 | 只 | 1 | 3950 | 3950 | 1185 | 790 | 1580 | 395
熱混合型,壁式,16mm(1/2"),具省水標章
1541000006-B01 | 給排水及衛生器具，水龍頭,沐浴用冷熱 | 只 | 1 | 4450 | 4450 | 1335 | 890 | 1780 | 445
混合型,16mm(1/2"), 具省水標章
1541000006-B10 | 給排水及衛生器具，清潔口,地板式,方 | 只 | 21 | 1100 | 23100 | 6930 | 4620 | 9240 | 2310
型,不銹鋼製,Φ100mm(4")
1541000006-B2 | 給排水及衛生器具，水龍頭,教室水槽, | 只 | 16 | 550 | 8800 | 2640 | 1760 | 3520 | 880
16mm(1/2")
1541000006-B3 | 給排水及衛生器具，水龍頭,皮管出口, | 只 | 15 | 550 | 8250 | 2475 | 1650 | 3300 | 825
16mm(1/2")
1541000006-B4 | 給排水及衛生器具，水龍頭,長柄,16mm( | 只 | 94 | 600 | 56400 | 16920 | 11280 | 22560 | 5640
1/2"),具省水標章
1541000006-B5 | 給排水及衛生器具，地板落水頭,方型防 | 只 | 147 | 569 | 83643 | 25092.9 | 16728.6 | 33457.2 | 8364.3
臭型,不銹鋼製,Φ50mm(2")
1541000006-B6 | 給排水及衛生器具，地板落水頭,方型, | 只 | 149 | 131 | 19519 | 5855.7 | 3903.8 | 7807.6 | 1951.9
不銹鋼製,Φ50mm(2")
1541000006-B7 | 給排水及衛生器具，屋頂落水頭,高籠型 | 只 | 22 | 438 | 9636 | 2890.8 | 1927.2 | 3854.4 | 963.6
,不銹鋼製, Φ,80mm(3")
1541000006-B8 | 給排水及衛生器具，清潔口,地板式,方 | 只 | 4 | 600 | 2400 | 720 | 480 | 960 | 240
型,不銹鋼製,Φ50mm(2")
1541000006-B9 | 給排水及衛生器具，清潔口,地板式,方 | 只 | 27 | 750 | 20250 | 6075 | 4050 | 8100 | 2025
型,不銹鋼製,Φ80mm(3")
1541000008-B | 給排水及衛生器具，電能熱水器,儲熱瞬 | 組 | 1 | 23500 | 23500 | 7050 | 4700 | 9400 | 2350
熱 ,40加侖以上,6KW, 1∅ AC220V
15410K0001-B | 飲水機，程控殺菌冰溫熱飲水機含飲水 | 套 | 17 | 46000 | 782000 | 234600 | 156400 | 312800 | 78200
台(220V)
1572000006-B | 空氣調節箱，排風扇,崁頂式,低噪音型< | 只 | 38 | 2970 | 112860 | 33858 | 22572 | 45144 | 11286
=42db,風量 Q>=170CMH
1581000004-B | 風管，發電機排熱風管,進氣風管,油箱 | 式 | 1 | 40000 | 40000 | 12000 | 8000 | 16000 | 4000
通氣管及其配件工料費用
1583300006-B | 動力通風機，吊桿式五葉風扇 木質葉片 | 只 | 190 | 1900 | 361000 | 108300 | 72200 | 144400 | 36100
220V
1583300006-B01 | 動力通風機，風扇開關 250V 15A 含蓋 | 只 | 190 | 55 | 10450 | 3135 | 2090 | 4180 | 1045
板
1583300006-B2 | 動力通風機，標準機櫃 ,19" 15U ,壁掛 | 只 | 8 | 11000 | 88000 | 26400 | 17600 | 35200 | 8800
(鋁合金,含散熱風扇及電源組)
1583300006-B3 | 動力通風機，標準機櫃 ,19" 41U ,落地 | 只 | 1 | 25000 | 25000 | 7500 | 5000 | 10000 | 2500
式(鋁合金,含散熱風扇及電源組)
1583300008-B | 動力通風機，溫度控制器 &空間風扇電 | 組 | 6 | 3000 | 18000 | 5400 | 3600 | 7200 | 1800
熱器
1583300008-B01 | 動力通風機，下掀式通風過濾網組風扇 | 組 | 18 | 3000 | 54000 | 16200 | 10800 | 21600 | 5400
220V (防護等級達IP54)
158330718B | 無線網路控制器管理台數：300台，在線 | 台 | 1 | 185000 | 185000 | 55500 | 37000 | 74000 | 18500
需求帳戶：可達10000帳戶。
1583314028 | FUSE 4A | 組 | 5 | 180 | 900 | 270 | 180 | 360 | 90
1583342086 | 1KVA不斷電系統(ON-LINE),具標準通信 | 台 | 8 | 15000 | 120000 | 36000 | 24000 | 48000 | 12000
功能,機架式INPUT:110V;OUTPUT:1Φ
110V ± 1%電池滿載備用時間:4分鐘整
機效率:≧91%,ECO模式≧98%顯示介面:
藍光LCD液晶螢幕及LED狀態指示燈噪音(
1公尺距離):≦40dB
158338964B | 網路資安防禦設備4埠(含)以上GE | 台 | 1 | 180000 | 180000 | 54000 | 36000 | 72000 | 18000
RJ45速率連接埠介面，和2埠(含)以上
1Gbps SFP高速網路連接介面，同時具備
1埠專屬管理介面。系統最大連線數須達
192000個(含)以上，以及新增連線數須
達 9500個(含)以上
1605000004-B | 電機基本材料及施工方法，另件另料雜 | 式 | 1 | 25000 | 25000 | 7500 | 5000 | 10000 | 2500
項工料費(含管路吊架,角鐵,基礎螺絲組
,五金,油漆,標示,預留套管,打鑿修補,
鐵絲,尼龍線,防蝕處理,高空作業設施及
RC基礎座等工程完成所需材料)
1605000004-B01 | 電機基本材料及施工方法，另件另料雜 | 式 | 1 | 882654 | 882654 | 264796.2 | 176530.8 | 353061.6 | 88265.4
項工料費(含高壓電纜處理頭,管路吊架,
角鐵,螺絲,五金,接線盒,油漆,標示,預
留套管,打鑿修補,鐵絲,尼龍線,火藥,模
具,接地止水措施,接地棒鑽孔,電源供應
器,裝修開孔,防蝕處理,高空作業設施及
RC基礎座等工程完成所需材料)
1605000004-B02 | 電機基本材料及施工方法，另件另料雜 | 式 | 1 | 6939 | 6939 | 2081.7 | 1387.8 | 2775.6 | 693.9
項工料費(含管路吊架,角鐵,螺絲,五金,
接線盒,油漆,標示,預留套管,打鑿修補,
鐵絲,尼龍線,電源供應器,裝修開孔,防
蝕處理,高空作業設施及RC基礎座等工程
完成所需材料)
1605000004-B03 | 電機基本材料及施工方法，另件另料雜 | 式 | 1 | 43048 | 43048 | 12914.4 | 8609.6 | 17219.2 | 4304.8
項工料費(含管路吊架,角鐵,螺絲,五金,
接線盒,油漆,標示,預留套管,打鑿修補,
鐵絲,尼龍線,電源供應器,裝修開孔,防
蝕處理,高空作業設施及RC基礎座等工程
完成所需材料)
1605000004-B04 | 電機基本材料及施工方法，另件另料雜 | 式 | 1 | 146265 | 146265 | 43879.5 | 29253 | 58506 | 14626.5
項工料費(含管路吊架,角鐵,螺絲,五金,
接線盒,油漆,標示,預留套管,打鑿修補,
鐵絲,尼龍線,電源供應器,裝修開孔,防
蝕處理,高空作業設施及RC基礎座等工程
完成所需材料)
1605000004-B05 | 電機基本材料及施工方法，另件另料雜 | 式 | 2 | 20339 | 40678 | 12203.4 | 8135.6 | 16271.2 | 4067.8
項工料費(含管路吊架,角鐵,螺絲,五金,
接線盒,油漆,標示,預留套管,打鑿修補,
鐵絲,尼龍線,電源供應器,裝修開孔,防
蝕處理,高空作業設施及RC基礎座等工程
完成所需材料)
1605000004-B10 | 電機基本材料及施工方法，另件另料雜 | 式 | 1 | 29343 | 29343 | 8802.9 | 5868.6 | 11737.2 | 2934.3
項工料費(含電源變壓器設備,管路吊架,
角鐵,螺絲,五金,接線盒,油漆,標示,預
留套管,打鑿修補,鐵絲,尼龍線,裝修開
孔,防蝕處理,高空作業設施及RC基礎座
等工程完成所需材料)
1605000004-B11 | 電機基本材料及施工方法，另件另料雜 | 式 | 1 | 53940 | 53940 | 16182 | 10788 | 21576 | 5394
項工料費(含管路吊架,角鐵,螺絲,五金,
接線盒,油漆,標示,預留套管,打鑿修補,
鐵絲,尼龍線,防火阻隔,裝修開孔,防蝕
處理,高空作業設施及RC基礎座等工程完
成所需材料)
1605000004-B2 | 電機基本材料及施工方法，另件另料雜 | 式 | 1 | 61220 | 61220 | 18366 | 12244 | 24488 | 6122
項工料費(含管路吊架,角鐵,螺絲,五金,
接線盒,油漆,標示,預留套管,打鑿修補,
鐵絲,尼龍線,火藥,模具,接地止水措施,
接地棒鑽孔,電源供應器,裝修開孔,防蝕
處理,高空作業設施及RC基礎座等工程完
成所需材料)
1605000004-B3 | 電機基本材料及施工方法，另件另料雜 | 式 | 1 | 319153 | 319153 | 95745.9 | 63830.6 | 127661.2 | 31915.3
項工料費(含網路短跳線,管路吊架,角鐵
,螺絲,五金,接線盒,油漆,標示,預留套
管,打鑿修補,鐵絲,尼龍線,火藥,模具,
接地止水措施,接地棒鑽孔,電源供應器,
裝修開孔,防蝕處理,高空作業設施及
RC基礎座等工程完成所需材料)
1605000004-B4 | 電機基本材料及施工方法，另件另料雜 | 式 | 1 | 130549 | 130549 | 39164.7 | 26109.8 | 52219.6 | 13054.9
項工料費(含網路短跳線,管路吊架,角鐵
,螺絲,五金,接線盒,油漆,標示,預留套
管,打鑿修補,鐵絲,尼龍線,電源供應器,
裝修開孔,防蝕處理,高空作業設施及
RC基礎座等工程完成所需材料)
1605000004-B5 | 電機基本材料及施工方法，另件另料雜 | 式 | 1 | 18942 | 18942 | 5682.6 | 3788.4 | 7576.8 | 1894.2
項工料費(含管路吊架,角鐵,螺絲,五金,
接線盒,油漆,標示,預留套管,打鑿修補,
鐵絲,尼龍線,電源供應器,高空作業設施
及RC基礎座等工程完成所需材料)
1605000004-B6 | 電機基本材料及施工方法，另件另料雜 | 式 | 1 | 13660 | 13660 | 4098 | 2732 | 5464 | 1366
項工料費(含管路吊架,角鐵,螺絲,五金,
接線盒,油漆,標示,預留套管,打鑿修補,
鐵絲,尼龍線,電源供應器,裝修開孔,防
蝕處理,高空作業設施及RC基礎座等工程
完成所需材料)
1605000004-B8 | 電機基本材料及施工方法，另件另料雜 | 式 | 1 | 19238 | 19238 | 5771.4 | 3847.6 | 7695.2 | 1923.8
項工料費(含管路吊架,角鐵,螺絲,五金,
接線盒,油漆,標示,預留套管,打鑿修補,
鐵絲,尼龍線,火藥,模具,接地止水措施,
接地棒鑽孔,電源供應器,裝修開孔,防蝕
處理,高空作業設施及RC基礎座等工程完
成所需材料)
1605000004-B9 | 電機基本材料及施工方法，另件另料雜 | 式 | 1 | 108466 | 108466 | 32539.8 | 21693.2 | 43386.4 | 10846.6
項工料費(含電源變壓器設備,管路吊架,
角鐵,螺絲,五金,接線盒,油漆,標示,預
留套管,打鑿修補,鐵絲,尼龍線,裝修開
孔,防蝕處理,高空作業設施及RC基礎座
等工程完成所需材料)
1606100001-B | 接地銅片 | 片 | 1155 | 22 | 25410 | 7623 | 5082 | 10164 | 2541
1606100004-B | 接地改良劑 | 式 | 1 | 60000 | 60000 | 18000 | 12000 | 24000 | 6000
1606100004-B01 | 接地改良劑 | 式 | 2 | 30000 | 60000 | 18000 | 12000 | 24000 | 6000
1606100004-B2 | 接地，設備管線安裝施工工資 | 式 | 1 | 72143 | 72143 | 21642.9 | 14428.6 | 28857.2 | 7214.3
1606100006-B | 接地箱(內設接地端子) 50×65×15× | 只 | 3 | 11000 | 33000 | 9900 | 6600 | 13200 | 3300
0.2cmt
1606100006-B01 | 接地測試端子箱(內設接地端子) 50× | 只 | 2 | 11000 | 22000 | 6600 | 4400 | 8800 | 2200
65×15×0.2cmt
1606100006-B2 | 接地箱(內設接地端子) 40×35×15× | 只 | 2 | 4500 | 9000 | 2700 | 1800 | 3600 | 900
0.2cmt
1606130004-B | 避雷針竣工會勘簽證 | 式 | 1 | 20000 | 20000 | 6000 | 4000 | 8000 | 2000
1606130008-B | 避雷針，放電式避雷針 保護半徑大於 | 組 | 1 | 100000 | 100000 | 30000 | 20000 | 40000 | 10000
68M
1606204006-B | 電力設備接地與連接，接地銅棒3m × | 只 | 35 | 700 | 24500 | 7350 | 4900 | 9800 | 2450
φ19(3/4")mm
161200000001-B | 電線及電纜，裸銅線 100 m㎡ | M | 218 | 380 | 82840 | 24852 | 16568 | 33136 | 8284
161200000001-B02 | 電線及電纜，8.0 mm2 | M | 1170 | 36 | 42120 | 12636 | 8424 | 16848 | 4212
161200000001-B03 | 電線及電纜，14 mm2 | M | 1386 | 62 | 85932 | 25779.6 | 17186.4 | 34372.8 | 8593.2
161200000001-B04 | 電線及電纜，22 mm2 | M | 230 | 97 | 22310 | 6693 | 4462 | 8924 | 2231
161200000001-B05 | 電線及電纜，38 mm2 | M | 59 | 162 | 9558 | 2867.4 | 1911.6 | 3823.2 | 955.8
161200000001-B06 | 電線及電纜，80 mm2 | M | 26 | 335 | 8710 | 2613 | 1742 | 3484 | 871
161200000001-B07 | 電線及電纜，100 mm2 | M | 176 | 423 | 74448 | 22334.4 | 14889.6 | 29779.2 | 7444.8
161200000001-B08 | 電線及電纜，4/C 14 mm2 | M | 741 | 278 | 205998 | 61799.4 | 41199.6 | 82399.2 | 20599.8
161200000001-B09 | 電線及電纜，4/C 22 mm2 | M | 20 | 425 | 8500 | 2550 | 1700 | 3400 | 850
161200000001-B10 | 電線及電纜，3/C 5.5 mm2 | M | 5018 | 100 | 501800 | 150540 | 100360 | 200720 | 50180
161200000001-B11 | 電線及電纜，4/C 5.5 mm2 | M | 3107 | 128 | 397696 | 119308.8 | 79539.2 | 159078.4 | 39769.6
161200000001-B12 | 電線及電纜，4/C 8.0 mm2 | M | 624 | 172 | 107328 | 32198.4 | 21465.6 | 42931.2 | 10732.8
161200000001-B13 | 電線及電纜，4/C 30 mm2 | M | 494 | 552 | 272688 | 81806.4 | 54537.6 | 109075.2 | 27268.8
161200000001-B14 | 電線及電纜，4/C 38 mm2 | M | 33 | 692 | 22836 | 6850.8 | 4567.2 | 9134.4 | 2283.6
161200000001-B16 | 電線及電纜，1/C 2.0mm | M | 65 | 44 | 2860 | 858 | 572 | 1144 | 286
161200000001-B17 | 電線及電纜，1/C 5.5 mm2 | M | 55 | 65 | 3575 | 1072.5 | 715 | 1430 | 357.5
161200000001-B18 | 電線及電纜，1/C 8.0 mm2 | M | 80 | 77 | 6160 | 1848 | 1232 | 2464 | 616
161200000001-B19 | 電線及電纜，1/C 22 mm2 | M | 78 | 144 | 11232 | 3369.6 | 2246.4 | 4492.8 | 1123.2
161200000001-B2 | 電線及電纜，2.0 mm | M | 51532 | 13 | 669916 | 200974.8 | 133983.2 | 267966.4 | 66991.6
161200000001-B20 | 電線及電纜，1/C 100 mm2 | M | 156 | 544 | 84864 | 25459.2 | 16972.8 | 33945.6 | 8486.4
161200000001-B21 | 電線及電纜，1/C 150 mm2 | M | 260 | 727 | 189020 | 56706 | 37804 | 75608 | 18902
161200000001-B23 | 電線及電纜，1/C 38 mm2 | M | 180 | 345 | 62100 | 18630 | 12420 | 24840 | 6210
161200000001-B26 | 電線及電纜，0.5mm×10P | M | 89 | 43 | 3827 | 1148.1 | 765.4 | 1530.8 | 382.7
161200000001-B27 | 電線及電纜，0.5mm×20P | M | 134 | 68 | 9112 | 2733.6 | 1822.4 | 3644.8 | 911.2
161200000001-B28 | 電線及電纜，0.5mm×50P | M | 181 | 150 | 27150 | 8145 | 5430 | 10860 | 2715
161200000001-B29 | 電線及電纜，0.5mm×100P | M | 32 | 288 | 9216 | 2764.8 | 1843.2 | 3686.4 | 921.6
161200000001-B3 | 電線及電纜，5.5 mm2 | M | 2065 | 24 | 49560 | 14868 | 9912 | 19824 | 4956
161200000001-B30 | 電線及電纜，資訊跳線(CAT.6)，2米 | 條 | 360 | 95 | 34200 | 10260 | 6840 | 13680 | 3420
161200000001-B31 | 電線及電纜，2/C 1.25 mm2 | M | 6617 | 27 | 178659 | 53597.7 | 35731.8 | 71463.6 | 17865.9
161200000001-B32 | 電線及電纜，0.5mm×4P | M | 3569 | 19 | 67811 | 20343.3 | 13562.2 | 27124.4 | 6781.1
161200000001-B33 | 電線及電纜，4/C 1.25 mm2 | M | 502 | 47 | 23594 | 7078.2 | 4718.8 | 9437.6 | 2359.4
161200000001-B35 | 電線及電纜，0.5m㎡-2P | M | 47 | 29 | 1363 | 408.9 | 272.6 | 545.2 | 136.3
161200000001-B36 | 電線及電纜，22AWG-4P | M | 117 | 52 | 6084 | 1825.2 | 1216.8 | 2433.6 | 608.4
161200000001-B38 | 電線及電纜，1.6mm | M | 1604 | 13 | 20852 | 6255.6 | 4170.4 | 8340.8 | 2085.2
161200000001-B39 | 電線及電纜，Φ16mm(1/2")×1.8mmt | M | 302 | 14 | 4228 | 1268.4 | 845.6 | 1691.2 | 422.8
161200000001-B41 | 電線及電纜，1.6mm | M | 500 | 36 | 18000 | 5400 | 3600 | 7200 | 1800
161200000001-B42 | 電線及電纜，1.6mm | M | 1894 | 13 | 24622 | 7386.6 | 4924.4 | 9848.8 | 2462.2
161200000001-B5 | 電線及電纜，1/C 5.5 mm2 | M | 640 | 32 | 20480 | 6144 | 4096 | 8192 | 2048
161200000001-B6 | 電線及電纜，1/C 50 mm2 | M | 286 | 216 | 61776 | 18532.8 | 12355.2 | 24710.4 | 6177.6
161200000001-B7 | 電線及電纜，1/C 100 mm2 | M | 1482 | 436 | 646152 | 193845.6 | 129230.4 | 258460.8 | 64615.2
161200000001-B8 | 電線及電纜，1/C 150 mm2 | M | 319 | 646 | 206074 | 61822.2 | 41214.8 | 82429.6 | 20607.4
161200000001-B9 | 電線及電纜，1/C 200 mm2 | M | 884 | 837 | 739908 | 221972.4 | 147981.6 | 295963.2 | 73990.8
161200000004-B | 電線及電纜，高壓電纜及導線 | 式 | 2 | 6000 | 12000 | 3600 | 2400 | 4800 | 1200
161200000004-B01 | 電線及電纜，配線另料 | 式 | 1 | 18000 | 18000 | 5400 | 3600 | 7200 | 1800
161200000004-B02 | 電線及電纜，CU BUS BAR &PVC WIRE | 式 | 1 | 18000 | 18000 | 5400 | 3600 | 7200 | 1800
161200000004-B03 | 電線及電纜，CU BUS BAR &PVC WIRE | 式 | 2 | 8400 | 16800 | 5040 | 3360 | 6720 | 1680
161200000004-B04 | 電線及電纜，CU BUS BAR &PVC WIRE | 式 | 33 | 4800 | 158400 | 47520 | 31680 | 63360 | 15840
161200000004-B05 | 電線及電纜，CU BUS BAR &PVC WIRE | 式 | 3 | 9600 | 28800 | 8640 | 5760 | 11520 | 2880
161200000004-B07 | 電線及電纜，CU BUS BAR &PVC WIRE | 式 | 2 | 13200 | 26400 | 7920 | 5280 | 10560 | 2640
161200000004-B08 | 電線及電纜，PVC 絕緣銅導線 配線另料 | 式 | 1 | 8304 | 8304 | 2491.2 | 1660.8 | 3321.6 | 830.4
161200000004-B10 | 電線及電纜，PE絕緣PVC被覆數位電纜 | 式 | 1 | 12326 | 12326 | 3697.8 | 2465.2 | 4930.4 | 1232.6
配線另料
161200000004-B11 | 電線及電纜，UTP 電腦線 配線另料 | 式 | 1 | 53120 | 53120 | 15936 | 10624 | 21248 | 5312
161200000004-B12 | 電線及電纜，PVC 絕緣銅導線 配線另料 | 式 | 1 | 5580 | 5580 | 1674 | 1116 | 2232 | 558
161200000004-B13 | 電線及電纜，PVC 絕緣銅導線 配線另料 | 式 | 1 | 16848 | 16848 | 5054.4 | 3369.6 | 6739.2 | 1684.8
161200000004-B14 | 電線及電纜，UTP 電腦線 配線另料 | 式 | 1 | 107430 | 107430 | 32229 | 21486 | 42972 | 10743
161200000004-B15 | 電線及電纜，單模光纖- 配線另料 | 式 | 1 | 10973 | 10973 | 3291.9 | 2194.6 | 4389.2 | 1097.3
161200000004-B16 | 電線及電纜，PVC 絕緣銅導線 配線另料 | 式 | 1 | 18883 | 18883 | 5664.9 | 3776.6 | 7553.2 | 1888.3
161200000004-B17 | 電線及電纜，UTP 電腦線 配線另料 | 式 | 1 | 20218 | 20218 | 6065.4 | 4043.6 | 8087.2 | 2021.8
161200000004-B18 | 電線及電纜，PE絕緣PVC被覆數位電纜 | 式 | 1 | 16952 | 16952 | 5085.6 | 3390.4 | 6780.8 | 1695.2
配線另料
161200000004-B19 | 電線及電纜，PVC 絕緣銅導線 配線另料 | 式 | 1 | 4718 | 4718 | 1415.4 | 943.6 | 1887.2 | 471.8
161200000004-B2 | 電線及電纜，CU BUS BAR &PVC WIRE | 式 | 6 | 0 | 354000 | 106200 | 70800 | 141600 | 35400
161200000004-B20 | 電線及電纜，UTP 電腦線 配線另料 | 式 | 1 | 2398 | 2398 | 719.4 | 479.6 | 959.2 | 239.8
161200000004-B21 | 電線及電纜，PVC 絕緣銅導線 配線另料 | 式 | 1 | 488 | 488 | 146.4 | 97.6 | 195.2 | 48.8
161200000004-B22 | 電線及電纜，控制電纜 配線另料另件 | 式 | 1 | 1489 | 1489 | 446.7 | 297.8 | 595.6 | 148.9
161200000004-B23 | 電線及電纜，喇叭線配線另料另件 | 式 | 1 | 74360 | 74360 | 22308 | 14872 | 29744 | 7436
161200000004-B24 | 電線及電纜，UTP 電腦線 配線另料 | 式 | 1 | 3000 | 3000 | 900 | 600 | 1200 | 300
161200000004-B25 | 電線及電纜，PVC 絕緣銅導線 配線另料 | 式 | 1 | 11804 | 11804 | 3541.2 | 2360.8 | 4721.6 | 1180.4
161200000004-B26 | 電線及電纜，控制配線另料 | 式 | 1 | 4250 | 4250 | 1275 | 850 | 1700 | 425
161200000004-B27 | 電線及電纜，耐熱電纜 380度 600V 配 | 式 | 1 | 1570 | 1570 | 471 | 314 | 628 | 157
線另料
161200000004-B28 | 電線及電纜，信號線 配線另料另件 | 式 | 1 | 7662 | 7662 | 2298.6 | 1532.4 | 3064.8 | 766.2
161200000004-B29 | 電線及電纜，耐熱電纜 380度 600V 配 | 式 | 1 | 2600 | 2600 | 780 | 520 | 1040 | 260
線另料
161200000004-B3 | 電線及電纜，CU BUS BAR &PVC WIRE(預 | 式 | 1 | 2400 | 2400 | 720 | 480 | 960 | 240
留3P*4迴路)
161200000004-B30 | 電線及電纜，耐燃電線 840度 600V 配 | 式 | 1 | 3600 | 3600 | 1080 | 720 | 1440 | 360
線另料
161200000004-B31 | 電線及電纜，耐熱電纜 380度 600V 配 | 式 | 1 | 4924 | 4924 | 1477.2 | 984.8 | 1969.6 | 492.4
線另料
161200000004-B5 | 電線及電纜，PVC 絕緣銅導線 配線另料 | 式 | 1 | 159223 | 159223 | 47766.9 | 31844.6 | 63689.2 | 15922.3
161200000004-B6 | 電線及電纜，PEX絕緣PVC被覆電纜 配線 | 式 | 1 | 638247 | 638247 | 191474.1 | 127649.4 | 255298.8 | 63824.7
另料
161200000004-B7 | 電線及電纜，耐燃電線 600V 配線另料 | 式 | 1 | 59542 | 59542 | 17862.6 | 11908.4 | 23816.8 | 5954.2
161200000004-B8 | 電線及電纜，PEX絕緣PVC被覆電纜 | 式 | 1 | 12420 | 12420 | 3726 | 2484 | 4968 | 1242
25KV 配線另料
161200000004-B9 | 電線及電纜，PVC 絕緣銅導線 配線另料 | 式 | 1 | 7110 | 7110 | 2133 | 1422 | 2844 | 711
161200000006-B | 電線及電纜，電纜處理頭 25KV (屋內 | 只 | 24 | 3000 | 72000 | 21600 | 14400 | 28800 | 7200
型)
1612005074 | 盤內另料含ABS銘牌及所有五金配件 | 式 | 4 | 36000 | 144000 | 43200 | 28800 | 57600 | 14400
1612005544 | 裝配工資 | 式 | 1 | 30000 | 30000 | 9000 | 6000 | 12000 | 3000
1612008104 | 盤內另料含ABS銘牌及所有五金配件 | 式 | 1 | 4200 | 4200 | 1260 | 840 | 1680 | 420
1612012134 | 原廠裝配工資 | 式 | 33 | 6000 | 198000 | 59400 | 39600 | 79200 | 19800
1612012666 | CU BUS BAR 鍍錫銅排 | 式 | 1 | 8400 | 8400 | 2520 | 1680 | 3360 | 840
1612024864 | 盤內另料含ABS銘牌及所有五金配件 | 式 | 1 | 3000 | 3000 | 900 | 600 | 1200 | 300
1612025166 | 盤面流程條 ( 模擬母線 ) | 式 | 8 | 3000 | 24000 | 7200 | 4800 | 9600 | 2400
1612026104 | 原廠裝配工資 | 式 | 2 | 9600 | 19200 | 5760 | 3840 | 7680 | 1920
1612033444 | 盤內另料含ABS銘牌及所有五金配件 | 式 | 1 | 6000 | 6000 | 1800 | 1200 | 2400 | 600
1612033834 | 高壓熱縮絕緣套(BBIT) | 式 | 2 | 6600 | 13200 | 3960 | 2640 | 5280 | 1320
1612034876 | CU BUS BAR 鍍錫銅排 | 式 | 1 | 24000 | 24000 | 7200 | 4800 | 9600 | 2400
1612038904 | 原廠裝配工資 | 式 | 1 | 3600 | 3600 | 1080 | 720 | 1440 | 360
1612046054 | 高壓銅排夾具及配件 | 式 | 3 | 5400 | 16200 | 4860 | 3240 | 6480 | 1620
1612046844 | 盤內另料含ABS銘牌及所有五金配件 | 式 | 3 | 4800 | 14400 | 4320 | 2880 | 5760 | 1440
1612046954 | 原廠裝配工資 | 式 | 1 | 7800 | 7800 | 2340 | 1560 | 3120 | 780
1612068804 | CU BUS BAR 鍍錫銅排 | 式 | 1 | 2400 | 2400 | 720 | 480 | 960 | 240
1612070524 | 原廠裝配工資 | 式 | 3 | 10800 | 32400 | 9720 | 6480 | 12960 | 3240
1612071724 | 盤內另料含ABS銘牌及所有五金配件 | 式 | 1 | 8400 | 8400 | 2520 | 1680 | 3360 | 840
1612077394 | 盤內另料含ABS銘牌及所有五金配件 | 式 | 1 | 1200 | 1200 | 360 | 240 | 480 | 120
1612077424 | 高壓熱縮絕緣套(BBIT) | 式 | 1 | 3600 | 3600 | 1080 | 720 | 1440 | 360
1612078934 | 盤內另料含ABS銘牌及所有五金配件 | 式 | 33 | 2400 | 79200 | 23760 | 15840 | 31680 | 7920
1612082244 | TR 3φ150KVA 380V/200-115V 油式導口 | 台 | 1 | 198000 | 198000 | 59400 | 39600 | 79200 | 19800
型
1612085056 | CU BUS BAR 鍍錫銅排 | 式 | 1 | 30000 | 30000 | 9000 | 6000 | 12000 | 3000
1612085424 | 原廠裝配工資 | 式 | 4 | 48000 | 192000 | 57600 | 38400 | 76800 | 19200
1612085440 | 消防安全設備會勘檢查作業工料費 (含 | 式 | 1 | 125000 | 125000 | 37500 | 25000 | 50000 | 12500
發包後消防變更圖面送審費用)
1612093094 | 高壓熱縮絕緣接續護套 | 式 | 2 | 5400 | 10800 | 3240 | 2160 | 4320 | 1080
1612094534 | 原廠裝配工資 | 式 | 1 | 33600 | 33600 | 10080 | 6720 | 13440 | 3360
161320000001-B01 | 導線管，Φ16mm(1/2")×1.8mmt | M | 14594 | 14 | 204316 | 61294.8 | 40863.2 | 81726.4 | 20431.6
161320000001-B02 | 導線管，Φ28mm(1")×2.7mmt | M | 5141 | 33 | 169653 | 50895.9 | 33930.6 | 67861.2 | 16965.3
161320000001-B03 | 導線管，Φ35mm(1-1/4")×3.1mmt | M | 770 | 47 | 36190 | 10857 | 7238 | 14476 | 3619
161320000001-B04 | 導線管，Φ41mm(1-1/2")×3.1mmt | M | 30 | 55 | 1650 | 495 | 330 | 660 | 165
161320000001-B05 | 導線管，Φ52mm(2")×3.6mmt | M | 367 | 79 | 28993 | 8697.9 | 5798.6 | 11597.2 | 2899.3
161320000001-B06 | 導線管，Φ100mm(4")×6.6mmt | M | 105 | 270 | 28350 | 8505 | 5670 | 11340 | 2835
161320000001-B07 | 導線管，Φ150mm(6")×8.5mmt | M | 290 | 510 | 147900 | 44370 | 29580 | 59160 | 14790
161320000001-B2 | 導線管，Φ20mm(3/4")×1.8mmt | M | 10106 | 17 | 171802 | 51540.6 | 34360.4 | 68720.8 | 17180.2
161320000001-B4 | 導線管，Φ25mm×1.2mmt | M | 35 | 51 | 1785 | 535.5 | 357 | 714 | 178.5
161320000001-B5 | 導線管，Φ31mm×1.4mmt | M | 15 | 75 | 1125 | 337.5 | 225 | 450 | 112.5
161320000001-B6 | 導線管，Φ39mm×1.4mmt | M | 20 | 92 | 1840 | 552 | 368 | 736 | 184
161320000001-B7 | 導線管，Φ51mm×1.4mmt | M | 20 | 126 | 2520 | 756 | 504 | 1008 | 252
1613232844 | 電信及資訊變更送審,竣工檢驗與測試報 | 式 | 1 | 100000 | 100000 | 30000 | 20000 | 40000 | 10000
告作業費(符合EL-3600規範規定辦理)
161325806B | 室外安裝管路開挖回填並恢復鋪面(不含 | 式 | 1 | 50000 | 50000 | 15000 | 10000 | 20000 | 5000
管及管件)(含所有弱電系統)
1613260480 | 電信大手孔(B),外部尺寸140×80× | 座 | 2 | 25000 | 50000 | 15000 | 10000 | 20000 | 5000
155cm,配件全
1613600001-B | 金屬導線槽，鋁製密閉式線槽表面陽極 | M | 701 | 1050 | 736050 | 220815 | 147210 | 294420 | 73605
處理(附蓋板) 高=100 ㎜ 厚度=1.6 ㎜
直式 W:300 ㎜(附蓋板)
1613604536 | U型彎接頭 W:300mm(附蓋板) | 只 | 1 | 1747 | 1747 | 524.1 | 349.4 | 698.8 | 174.7
1613654906 | D型彎接頭 W:300mm(附蓋板) | 只 | 4 | 1747 | 6988 | 2096.4 | 1397.6 | 2795.2 | 698.8
1613655161 | 水平 L 型彎接頭 W:300mm(附蓋板) | 只 | 2 | 1680 | 3360 | 1008 | 672 | 1344 | 336
1613671016 | 末端封板 W:300mm(附蓋板) | 只 | 19 | 103 | 1957 | 587.1 | 391.4 | 782.8 | 195.7
1613680646 | 水平 T 型彎接頭 W:300mm(附蓋板) | 只 | 15 | 1887 | 28305 | 8491.5 | 5661 | 11322 | 2830.5
1613691576 | 垂直T型彎接頭 W:300mm(附蓋板) | 只 | 6 | 1974 | 11844 | 3553.2 | 2368.8 | 4737.6 | 1184.4
161370000004-B | 鋁製電纜托架，設備安裝施工工資 | 式 | 1 | 648000 | 648000 | 194400 | 129600 | 259200 | 64800
161370000006-B | 鋁製電纜托架，水平 L 型彎接頭 W: | 只 | 4 | 831 | 3324 | 997.2 | 664.8 | 1329.6 | 332.4
300mm
161370000006-B01 | 鋁製電纜托架，水平 L 型彎接頭 W: | 只 | 2 | 1407 | 2814 | 844.2 | 562.8 | 1125.6 | 281.4
1000mm
161370000006-B02 | 鋁製電纜托架，水平 T 型彎接頭 W: | 只 | 7 | 922 | 6454 | 1936.2 | 1290.8 | 2581.6 | 645.4
300mm
161370000006-B03 | 鋁製電纜托架，水平 T 型彎接頭 W: | 只 | 9 | 1615 | 14535 | 4360.5 | 2907 | 5814 | 1453.5
1000mm
161370000006-B04 | 鋁製電纜托架，U型彎接頭 W:1000mm | 只 | 1 | 1407 | 1407 | 422.1 | 281.4 | 562.8 | 140.7
161370000006-B05 | 鋁製電纜托架，D型彎接頭 W:300mm | 只 | 4 | 831 | 3324 | 997.2 | 664.8 | 1329.6 | 332.4
161370000006-B06 | 鋁製電纜托架，末端封板 W:300mm | 只 | 16 | 93 | 1488 | 446.4 | 297.6 | 595.2 | 148.8
161370000006-B07 | 鋁製電纜托架，連接片(鋁擠型) | 只 | 1220 | 37 | 45140 | 13542 | 9028 | 18056 | 4514
1615000004-B01 | 接線裝置，20KVA不斷電系統(ON-LINE), | 台 | 1 | 315000 | 315000 | 94500 | 63000 | 126000 | 31500
具標準通信功能,UPS內含變壓器不可外
加INPUT:3Φ4W380-220V;OUTPUT:3Φ
4W208-120V ± 1%電池滿載備用時間:
5分鐘整機效率:≧92%,ECO模式≧95%噪
音(1公尺距離):≦55dB
1615000004-B02 | 接線裝置，竣工前配合現場會勘拍照記 | 式 | 1 | 80000 | 80000 | 24000 | 16000 | 32000 | 8000
錄送審費用
1615000004-B03 | 接線裝置，電氣竣工送電會勘作業工料 | 式 | 1 | 150000 | 150000 | 45000 | 30000 | 60000 | 15000
費
1615000004-B04 | 接線裝置，設備管線安裝施工工資 | 式 | 1 | 4138797 | 4138797 | 1241639.1 | 827759.4 | 1655518.8 | 413879.7
1615000004-B2 | 接線裝置，低壓手孔,外部尺寸142× | 座 | 2 | 29000 | 58000 | 17400 | 11600 | 23200 | 5800
102×117cm,配件全
1615000004-B3 | 接線裝置，室外安裝管路開挖回填並恢 | 式 | 1 | 50000 | 50000 | 15000 | 10000 | 20000 | 5000
復鋪面(不含管及管件)
1615000004-B4 | 接線裝置，台電配電場所配合事業單位 | 式 | 1 | 50000 | 50000 | 15000 | 10000 | 20000 | 5000
之管線設備費用
1615000006-B | 接線裝置，專用插座 2P+E 250V 20A | 只 | 16 | 250 | 4000 | 1200 | 800 | 1600 | 400
含蓋板接地極
1615000006-B01 | 接線裝置，壁式電話插座 含蓋板 | 只 | 151 | 290 | 43790 | 13137 | 8758 | 17516 | 4379
Cat.6
1615000006-B2 | 接線裝置，無線基地台資訊插座(CAT6) | 只 | 46 | 290 | 13340 | 4002 | 2668 | 5336 | 1334
及電源插座含蓋板
1615000006-B3 | 接線裝置，資訊插座(CAT6)含蓋板 | 只 | 259 | 290 | 75110 | 22533 | 15022 | 30044 | 7511
1615000006-B4 | 接線裝置，壁內型雙孔麥克風插座 | 只 | 4 | 540 | 2160 | 648 | 432 | 864 | 216
1615000008-B | 接線裝置，紅外線自動照明控制器(吸頂 | 組 | 26 | 1200 | 31200 | 9360 | 6240 | 12480 | 3120
)
1615000008-B01 | 接線裝置，HDMI影音訊號傳輸器(插座型 | 組 | 2 | 10800 | 21600 | 6480 | 4320 | 8640 | 2160
)
161501710A | UHF雙頻道無線麥克風組(含2手握麥克風 | 台 | 2 | 21600 | 43200 | 12960 | 8640 | 17280 | 4320
)
1615018836 | 有線手握式麥克風 | 支 | 8 | 13500 | 108000 | 32400 | 21600 | 43200 | 10800
161503705B | 前後級功率擴大器(具BSMI) | 台 | 2 | 32400 | 64800 | 19440 | 12960 | 25920 | 6480
161504365B | HDMI影音分離器 | 只 | 2 | 5400 | 10800 | 3240 | 2160 | 4320 | 1080
1615046648 | HDMI矩陣處理器(4*4) | 台 | 2 | 63000 | 126000 | 37800 | 25200 | 50400 | 12600
161506460B | 19吋落地型機櫃(30U) | 座 | 2 | 36000 | 72000 | 21600 | 14400 | 28800 | 7200
161509279A | 總電源順序控制器 | 台 | 2 | 18900 | 37800 | 11340 | 7560 | 15120 | 3780
161509453B | 二音路壁掛喇叭 | 支 | 12 | 7650 | 91800 | 27540 | 18360 | 36720 | 9180
16150F0006-B | 雙插座 2P+E 125V 15A×2 含蓋板 接地 | 只 | 463 | 90 | 41670 | 12501 | 8334 | 16668 | 4167
極
16150F0006-B01 | 雙插座 2P+E 125V 15A×2 含蓋板 接地 | 只 | 40 | 90 | 3600 | 1080 | 720 | 1440 | 360
極(紅色外觀)
16150F0006-B2 | 雙插座 2P+E 125V 15A×2 含蓋板 接地 | 只 | 1 | 560 | 560 | 168 | 112 | 224 | 56
極 防水型
1626600008-B | 變頻器 7.5HP,380VAC 3Φ60Hz (1)內 | 組 | 1 | 12500 | 12500 | 3750 | 2500 | 5000 | 1250
建PID控制(2)切換頻率0.2~400Hz(3)具
RS485通訊功能,MODBUS協定(4)自動轉距
補償,內建EMC濾波器(5)無感測向量控制
,啟動轉矩150%@1HZ
1629120001-B | 電驛，FA交互電驛 | 只 | 5 | 1200 | 6000 | 1800 | 1200 | 2400 | 600
1629120001-B01 | 電驛，二線式電驛 RY AC300V/20A | 只 | 33 | 991 | 32703 | 9810.9 | 6540.6 | 13081.2 | 3270.3
1629120001-B2 | 電驛，現場輔助電驛、端子等 | 式 | 1 | 15000 | 15000 | 4500 | 3000 | 6000 | 1500
1629120002-B | 電驛，RY 電力電驛 | 組 | 15 | 600 | 9000 | 2700 | 1800 | 3600 | 900
1629130001-B | 控制裝置，二線式控制裝置,選擇開關, | 只 | 2 | 2910 | 5820 | 1746 | 1164 | 2328 | 582
4迴路
1629130001-B01 | 控制裝置，TR 全二線式變壓器 220V/ | 只 | 1 | 2895 | 2895 | 868.5 | 579 | 1158 | 289.5
24V
1629130001-B02 | 控制裝置，總集中操作器(MRS) | 只 | 1 | 100000 | 100000 | 30000 | 20000 | 40000 | 10000
1629130001-B03 | 控制裝置，訊號放大器(AMP) | 只 | 1 | 5740 | 5740 | 1722 | 1148 | 2296 | 574
1629130001-B04 | 控制裝置，訊號保護器(RR) | 只 | 1 | 2275 | 2275 | 682.5 | 455 | 910 | 227.5
1629130001-B05 | 控制裝置，系統運作判別器(RT) | 只 | 1 | 7350 | 7350 | 2205 | 1470 | 2940 | 735
1629130001-B06 | 控制裝置，光照式編碼器(SP) | 只 | 1 | 20650 | 20650 | 6195 | 4130 | 8260 | 2065
1629130001-B2 | 控制裝置，傳輸主機(CPU) | 只 | 1 | 22000 | 22000 | 6600 | 4400 | 8800 | 2200
1629130001-B3 | 控制裝置，定時控制裝置(TIMER) | 只 | 1 | 20000 | 20000 | 6000 | 4000 | 8000 | 2000
1629130001-B4 | 控制裝置，編碼測試調整及統整合費用 | 式 | 1 | 31250 | 31250 | 9375 | 6250 | 12500 | 3125
1629130002-B | 控制裝置，D-FUSE 2A (W/BASE) | 組 | 2 | 200 | 400 | 120 | 80 | 160 | 40
1629151976 | 二線式變壓器 TR AC230V/24V | 只 | 8 | 2886 | 23088 | 6926.4 | 4617.6 | 9235.2 | 2308.8
1629171786 | FUSE 4A | 組 | 15 | 180 | 2700 | 810 | 540 | 1080 | 270
1629188896 | FS液面控制器 附電極棒 | 組 | 2 | 6600 | 13200 | 3960 | 2640 | 5280 | 1320
1629192086 | 二線式端末器 T/U 四回路用 | 只 | 10 | 2970 | 29700 | 8910 | 5940 | 11880 | 2970
1632100004-B | 高壓配電盤，屋外型高壓配電盤防風雨 | 式 | 2 | 120000 | 240000 | 72000 | 48000 | 96000 | 24000
型試驗費用
1632100004-B01 | 高壓配電盤檢測費用 (台電401條款要求 | 式 | 2 | 12000 | 24000 | 7200 | 4800 | 9600 | 2400
測試內容)
1632100004-B2 | 高壓配電盤檢測費用 (台電401條款要求 | 式 | 1 | 30000 | 30000 | 9000 | 6000 | 12000 | 3000
測試內容)
1640100006-B | 低壓配電盤，CT 1600/5A 40VA | 只 | 3 | 3840 | 11520 | 3456 | 2304 | 4608 | 1152
1640100006-B01 | 低壓配電盤，PBL 22ψ 1a1b 直接式 | 只 | 26 | 240 | 6240 | 1872 | 1248 | 2496 | 624
LED燈
1640100008-B | 低壓配電盤，緩衝啟動器 7.5HP , | 組 | 4 | 8400 | 33600 | 10080 | 6720 | 13440 | 3360
380VAC 3Φ60Hz(1)可選擇3種啟動模式
控制(2)採用SCR控制(3)具3組以上輸出
接點供遠端監控使用(4)具過載,欠相,馬
達卡死,馬達低載(缺水)保護功能
1640109886 | CT 300/5A 15VA | 只 | 3 | 1800 | 5400 | 1620 | 1080 | 2160 | 540
1640114916 | CT 500/5A 15VA | 只 | 3 | 2160 | 6480 | 1944 | 1296 | 2592 | 648
1640128716 | SS+KEY 22ψ 三段 2a2b | 只 | 9 | 420 | 3780 | 1134 | 756 | 1512 | 378
1640180336 | CT 200/5A 15VA | 只 | 6 | 1800 | 10800 | 3240 | 2160 | 4320 | 1080
164110000006-B | 無熔線斷路器，NFB 3P 50AF 30AT | 只 | 1 | 735 | 735 | 220.5 | 147 | 294 | 73.5
120V 10KA
164110000006-B01 | 無熔線斷路器，NFB 3P 50AF 15AT | 只 | 7 | 735 | 5145 | 1543.5 | 1029 | 2058 | 514.5
120V 10KA
164110000006-B10 | 無熔線斷路器，NFB 3P 225AF 200AT | 只 | 4 | 3760 | 15040 | 4512 | 3008 | 6016 | 1504
200V 15KA
164110000006-B11 | 無熔線斷路器，NFB 3P 50AF 50AT | 只 | 4 | 1300 | 5200 | 1560 | 1040 | 2080 | 520
200V 15KA
164110000006-B12 | 無熔線斷路器，NFB 3P 225AF 150AT | 只 | 1 | 5060 | 5060 | 1518 | 1012 | 2024 | 506
380V 25KA
164110000006-B13 | 無熔線斷路器，NFB 3P 100AF 60AT | 只 | 1 | 2370 | 2370 | 711 | 474 | 948 | 237
380V 25KA
164110000006-B14 | 無熔線斷路器，NFB 3P 50AF 30AT | 只 | 1 | 2240 | 2240 | 672 | 448 | 896 | 224
380V 25KA
164110000006-B15 | 無熔線斷路器，NFB 3P 100AF 75AT | 只 | 15 | 1855 | 27825 | 8347.5 | 5565 | 11130 | 2782.5
380V 15KA
164110000006-B16 | 無熔線斷路器，NFB 3P 50AF 15AT | 只 | 8 | 1300 | 10400 | 3120 | 2080 | 4160 | 1040
380V 15KA
164110000006-B17 | 無熔線斷路器，NFB 3P 250AF 200AT | 只 | 2 | 5340 | 10680 | 3204 | 2136 | 4272 | 1068
380V 35KA
164110000006-B18 | 無熔線斷路器，NFB 3P 100AF 75AT | 只 | 6 | 3840 | 23040 | 6912 | 4608 | 9216 | 2304
380V 35KA
164110000006-B19 | 無熔線斷路器，NFB 3P 100AF 50AT | 只 | 16 | 3840 | 61440 | 18432 | 12288 | 24576 | 6144
380V 35KA
164110000006-B2 | 無熔線斷路器，NFB 2P 50AF 15AT | 只 | 4 | 155 | 620 | 186 | 124 | 248 | 62
120V 10KA
164110000006-B20 | 無熔線斷路器，NFB 3P 100AF 100AT | 只 | 1 | 1855 | 1855 | 556.5 | 371 | 742 | 185.5
200V 15KA
164110000006-B21 | 無熔線斷路器，NFB 3P 100AF 75AT | 只 | 7 | 1855 | 12985 | 3895.5 | 2597 | 5194 | 1298.5
200V 15KA
164110000006-B22 | 無熔線斷路器，NFB 3P 100AF 50AT | 只 | 5 | 1300 | 6500 | 1950 | 1300 | 2600 | 650
200V 15KA
164110000006-B23 | 無熔線斷路器，NFB 3P 100AF 75AT | 只 | 1 | 1440 | 1440 | 432 | 288 | 576 | 144
208V 10KA
164110000006-B24 | 無熔線斷路器，NFB 3P 50AF 30AT | 只 | 9 | 735 | 6615 | 1984.5 | 1323 | 2646 | 661.5
208V 10KA
164110000006-B25 | 無熔線斷路器，NFB 1P 50AF 20AT | 只 | 23 | 155 | 3565 | 1069.5 | 713 | 1426 | 356.5
120V 10KA
164110000006-B26 | 無熔線斷路器，NFB 3P 50AF 50AT | 只 | 12 | 1300 | 15600 | 4680 | 3120 | 6240 | 1560
380V 15KA
164110000006-B27 | 無熔線斷路器，NFB 1P 50AF 15AT | 只 | 46 | 515 | 23690 | 7107 | 4738 | 9476 | 2369
220V 15KA
164110000006-B28 | 無熔線斷路器，NFB 3P 50AF 50AT | 只 | 5 | 735 | 3675 | 1102.5 | 735 | 1470 | 367.5
200V 10KA
164110000006-B29 | 無熔線斷路器，NFB 1P 50AF 15AT | 只 | 204 | 155 | 31620 | 9486 | 6324 | 12648 | 3162
115V 10KA
164110000006-B3 | 無熔線斷路器，ATS 4P 800AF 800AT | 台 | 1 | 97950 | 97950 | 29385 | 19590 | 39180 | 9795
380V/50KA NFB TYPE 附電氣及機械連鎖
(欠相保護,監控乾接點)
164110000006-B30 | 無熔線斷路器，NFB 3P 50AF 20AT | 只 | 39 | 1300 | 50700 | 15210 | 10140 | 20280 | 5070
380V 15KA
164110000006-B31 | 無熔線斷路器，NFB 1P 50AF 30AT | 只 | 1 | 515 | 515 | 154.5 | 103 | 206 | 51.5
220V 15KA
164110000006-B32 | 無熔線斷路器，NFB 3P 100AF 100AT | 只 | 1 | 1440 | 1440 | 432 | 288 | 576 | 144
200V 10KA
164110000006-B33 | 無熔線斷路器，NFB 3P 50AF 30AT | 只 | 13 | 735 | 9555 | 2866.5 | 1911 | 3822 | 955.5
200V 10KA
164110000006-B34 | 無熔線斷路器，NFB 3P 50AF 20AT | 只 | 59 | 735 | 43365 | 13009.5 | 8673 | 17346 | 4336.5
200V 10KA
164110000006-B35 | 無熔線斷路器，NFB 3P 300AF 400AT | 只 | 1 | 7390 | 7390 | 2217 | 1478 | 2956 | 739
380V 25KA
164110000006-B36 | 無熔線斷路器，NFB 3P 100AF 100AT | 只 | 3 | 2370 | 7110 | 2133 | 1422 | 2844 | 711
380V 25KA
164110000006-B37 | 無熔線斷路器，NFB 3P 100AF 75AT | 只 | 2 | 2370 | 4740 | 1422 | 948 | 1896 | 474
380V 25KA
164110000006-B38 | 無熔線斷路器，NFB 3P 100AF 75AT | 只 | 7 | 1440 | 10080 | 3024 | 2016 | 4032 | 1008
200V 10KA
164110000006-B39 | 無熔線斷路器，NFB 1P 50AF 20AT | 只 | 9 | 515 | 4635 | 1390.5 | 927 | 1854 | 463.5
220V 15KA
164110000006-B4 | 無熔線斷路器，NFB 3P 600AF 500AT | 只 | 2 | 16180 | 32360 | 9708 | 6472 | 12944 | 3236
380V 50KA
164110000006-B40 | 無熔線斷路器，NFB 1P 100AF 40AT | 只 | 30 | 515 | 15450 | 4635 | 3090 | 6180 | 1545
220V 15KA
164110000006-B41 | 無熔線斷路器，NFB 3P 50AF 40AT | 只 | 2 | 1300 | 2600 | 780 | 520 | 1040 | 260
380V 15KA
164110000006-B42 | 無熔線斷路器，NFB 3P 50AF 20AT | 只 | 38 | 1300 | 49400 | 14820 | 9880 | 19760 | 4940
380V 10KA
164110000006-B43 | 無熔線斷路器，NFB 1P 50AF 15AT | 只 | 152 | 255 | 38760 | 11628 | 7752 | 15504 | 3876
220V 10KA
164110000006-B44 | 無熔線斷路器，NFB 1P 50AF 20AT | 只 | 72 | 155 | 11160 | 3348 | 2232 | 4464 | 1116
115V 10KA
164110000006-B45 | 無熔線斷路器，NFB 3P 400AF 300AT | 只 | 1 | 7390 | 7390 | 2217 | 1478 | 2956 | 739
380V 15KA
164110000006-B46 | 無熔線斷路器，NFB 1P 50AF 15AT | 只 | 5 | 255 | 1275 | 382.5 | 255 | 510 | 127.5
220V 15KA
164110000006-B5 | 無熔線斷路器，NFB 3P 400AF 300AT | 只 | 3 | 9680 | 29040 | 8712 | 5808 | 11616 | 2904
380V 50KA
164110000006-B6 | 無熔線斷路器，NFB 3P 225AF 200AT | 只 | 3 | 5340 | 16020 | 4806 | 3204 | 6408 | 1602
380V 50KA
164110000006-B7 | 無熔線斷路器，NFB 3P 225AF 150AT | 只 | 1 | 5340 | 5340 | 1602 | 1068 | 2136 | 534
380V 50KA
164110000006-B8 | 無熔線斷路器，NFB 3P 100AF 75AT | 只 | 2 | 3840 | 7680 | 2304 | 1536 | 3072 | 768
380V 50KA
164110000006-B9 | 無熔線斷路器，NFB 3P 600AF 500AT | 只 | 1 | 14500 | 14500 | 4350 | 2900 | 5800 | 1450
200V 15KA
1641106464 | 原廠裝配工資 | 式 | 18 | 18000 | 324000 | 97200 | 64800 | 129600 | 32400
1641112484 | CS CB操作開關 | 只 | 2 | 3000 | 6000 | 1800 | 1200 | 2400 | 600
1641125236 | PTT 3P PULL-IN TYPE | 只 | 1 | 3000 | 3000 | 900 | 600 | 1200 | 300
1641126774 | 原廠裝配工資 | 式 | 1 | 36000 | 36000 | 10800 | 7200 | 14400 | 3600
164112887B | RCSW火警發生負載自動分配裝置3P | 台 | 1 | 66000 | 66000 | 19800 | 13200 | 26400 | 6600
800AF 800AT 380V/50KA (採先偵測後投
入,手自動控制,附燈號指示)
1641131036 | UPS 1∮ 120/120V 1KVA ON LINE | 只 | 1 | 14400 | 14400 | 4320 | 2880 | 5760 | 1440
1641136658 | HRC-FUSE 16A 三相連動 | 組 | 1 | 5400 | 5400 | 1620 | 1080 | 2160 | 540
1641138696 | CTD 容量8500μF(含)以上AC 110V/DC | 只 | 2 | 35000 | 70000 | 21000 | 14000 | 28000 | 7000
155V/DC 110V，盤面型，AC/DC/CTD多電
源輸入兩只CTD 相互支援具電源輸入輸
出電源指示及檢出故障功能
1641143186 | 不斷電By-Pass 迴路控制 | 式 | 1 | 6000 | 6000 | 1800 | 1200 | 2400 | 600
1641152336 | HRC-FUSE 100A 三相連動 | 組 | 1 | 5400 | 5400 | 1620 | 1080 | 2160 | 540
1641158464 | 原廠裝配工資 | 式 | 1 | 20400 | 20400 | 6120 | 4080 | 8160 | 2040
1641176066 | CTT 4P PULL-IN TYPE | 只 | 2 | 3000 | 6000 | 1800 | 1200 | 2400 | 600
1641193108 | HRC-FUSE 50A 三相連動 | 組 | 1 | 5400 | 5400 | 1620 | 1080 | 2160 | 540
1641196126 | 盤內另料含ABS銘牌及所有五金配件 | 式 | 1 | 15600 | 15600 | 4680 | 3120 | 6240 | 1560
1641197776 | 盤內另料含ABS銘牌及所有五金配件 | 式 | 4 | 12000 | 48000 | 14400 | 9600 | 19200 | 4800
1641199138 | HRC-FUSE 25A 三相連動 | 組 | 1 | 5400 | 5400 | 1620 | 1080 | 2160 | 540
164130000006-B | 漏電斷路器，ELCB 3P 50AF 20AT 30mA/ | 只 | 2 | 4410 | 8820 | 2646 | 1764 | 3528 | 882
0.1sec 380V 15KA
164130000006-B01 | 漏電斷路器，ELCB 3P 50AF 15AT 30mA/ | 只 | 5 | 4410 | 22050 | 6615 | 4410 | 8820 | 2205
0.1sec 380V 15KA
164130000006-B2 | 漏電斷路器，ELCB 1P 50AF 15AT 30mA/ | 只 | 54 | 1530 | 82620 | 24786 | 16524 | 33048 | 8262
0.1sec 220V 15KA
164130000006-B3 | 漏電斷路器，ELCB 3P 50AF 30AT 30mA/ | 只 | 4 | 4410 | 17640 | 5292 | 3528 | 7056 | 1764
0.1sec 380V 15KA
164130000006-B4 | 漏電斷路器，ELCB 1P 50AF 15AT 30mA/ | 只 | 19 | 610 | 11590 | 3477 | 2318 | 4636 | 1159
0.1sec 115V 10KA
164130000006-B5 | 漏電斷路器，ELCB 1P 50AF 20AT 30mA/ | 只 | 32 | 4410 | 141120 | 42336 | 28224 | 56448 | 14112
0.1sec 220V 25KA
164130000006-B6 | 漏電斷路器，ELCB 1P 50AF 20AT 30mA/ | 只 | 64 | 1530 | 97920 | 29376 | 19584 | 39168 | 9792
0.1sec 220V 15KA
164130000006-B7 | 漏電斷路器，ELCB 1P 50AF 20AT 30mA/ | 只 | 2 | 610 | 1220 | 366 | 244 | 488 | 122
0.1sec 115V 10KA
1641309860 | 突波吸收器-40KA(8/20uSec)Plug-in | 組 | 1 | 40000 | 40000 | 12000 | 8000 | 16000 | 4000
type每相一只共四只(附計數器與
RS485輸出)
1641355766 | 盤內另料含ABS銘牌及所有五金配件 | 式 | 13 | 9600 | 124800 | 37440 | 24960 | 49920 | 12480
1641382916 | 隔離設備附鎖裝置，開關安全鎖外掛式 | 只 | 11 | 4000 | 44000 | 13200 | 8800 | 17600 | 4400
KEYLOCK ON/OFF皆可上鎖，永久性組
件緊急可破壞
1641389280 | 單相二線220V 50A電度表,LED數字顯示, | 只 | 30 | 6600 | 198000 | 59400 | 39600 | 79200 | 19800
常數3200imp/kwh,雙RS485(A埠卡機,B埠
預留中控連線)符合CNS14607,標檢局封
鉛
1646034194 | 編織軟銅帶 | 式 | 1 | 14400 | 14400 | 4320 | 2880 | 5760 | 1440
1646050454 | 變壓器導口工程--二次側 | 式 | 1 | 36000 | 36000 | 10800 | 7200 | 14400 | 3600
1646093372 | 變壓器導口工程--一次側 | 式 | 1 | 30000 | 30000 | 9000 | 6000 | 12000 | 3000
164710000004-B | 分電箱，配電盤測試報告,操作說明書, | 式 | 1 | 60000 | 60000 | 18000 | 12000 | 24000 | 6000
保養手冊
164710000004-B01 | 分電箱，配電盤設計規劃作業 | 式 | 1 | 150000 | 150000 | 45000 | 30000 | 60000 | 15000
164710000004-B02 | 分電箱，配電盤盤體技術測試作業費及 | 式 | 1 | 150000 | 150000 | 45000 | 30000 | 60000 | 15000
配電盤證明費用
1650500008-B | 照明燈具，盤內日光燈 附微動開關 | 組 | 6 | 600 | 3600 | 1080 | 720 | 1440 | 360
1650500008-B01 | 照明燈具，LED燈,黑板燈,吊管(燈具附 | 組 | 52 | 2120 | 110240 | 33072 | 22048 | 44096 | 11024
吊管),220V,LED燈管13Wx2
1650500008-B2 | 照明燈具，筒燈,吸頂,220V,LED 19W | 組 | 215 | 4500 | 967500 | 290250 | 193500 | 387000 | 96750
1650500008-B3 | 照明燈具，筒燈,崁頂,220V,LED 12W | 組 | 182 | 1290 | 234780 | 70434 | 46956 | 93912 | 23478
1650500008-B4 | 照明燈具，投光燈,220V,LED 100W | 組 | 6 | 12000 | 72000 | 21600 | 14400 | 28800 | 7200
1650500008-B5 | 照明燈具，路燈,220V,LED 80W | 組 | 4 | 24000 | 96000 | 28800 | 19200 | 38400 | 9600
1650523418 | TH溫控開關 / 感溫開關 | 只 | 5 | 600 | 3000 | 900 | 600 | 1200 | 300
165303800006-B | 緊急照明燈 壁掛式 27W*1，流明： | 只 | 123 | 600 | 73800 | 22140 | 14760 | 29520 | 7380
1400 (內置蓄電池)
165303800006-B01 | 緊急照明燈 吸頂式 27W*1，流明： | 只 | 18 | 800 | 14400 | 4320 | 2880 | 5760 | 1440
1400 (內置蓄電池)
165304000006-B | 出口標示燈 ( C級 1:1 ) (內置蓄電池 | 只 | 1 | 800 | 800 | 240 | 160 | 320 | 80
)
165305000006-B | 避難方向指示燈 ( C級 1:3 ) (單面單 | 只 | 22 | 800 | 17600 | 5280 | 3520 | 7040 | 1760
向)(內置蓄電池)
165305000006-B01 | 避難方向指示燈 ( B級 1:3 ) (單面單 | 只 | 3 | 900 | 2700 | 810 | 540 | 1080 | 270
向)(內置蓄電池)
165510000006-B | LED照明設備，PL 22ψ 直接式LED燈 | 只 | 4 | 180 | 720 | 216 | 144 | 288 | 72
165510000008-B | LED照明設備，LED燈,吸頂,220V,LED燈 | 組 | 428 | 1110 | 475080 | 142524 | 95016 | 190032 | 47508
管16.5Wx2
165510000008-B01 | LED照明設備，LED燈,吊管(燈具附吊管) | 組 | 12 | 1110 | 13320 | 3996 | 2664 | 5328 | 1332
,220V,LED燈管16.5Wx2
165510000008-B2 | LED照明設備，LED燈,教室燈,格柵,吊管 | 組 | 352 | 2020 | 711040 | 213312 | 142208 | 284416 | 71104
(燈具附吊管),220V,LED燈管13Wx2
1655156868 | FUSE 4A W/BASE | 組 | 29 | 180 | 5220 | 1566 | 1044 | 2088 | 522
1655192816 | FUSE 10A W/BASE | 組 | 7 | 180 | 1260 | 378 | 252 | 504 | 126
1658100006-B | 照明控制開關，單切開關,15A,螢光含蓋 | 只 | 307 | 55 | 16885 | 5065.5 | 3377 | 6754 | 1688.5
板,配合系統電壓選用
1658100006-B01 | 照明控制開關，雙切開關,15A,螢光含蓋 | 只 | 88 | 72 | 6336 | 1900.8 | 1267.2 | 2534.4 | 633.6
板,配合系統電壓選用
1671200001-B | 建築物電信光纜，UTP CAT6 低煙無毒電 | M | 37054 | 25 | 926350 | 277905 | 185270 | 370540 | 92635
腦線
1671200001-B01 | 建築物電信光纜，單模光纖-12/C | M | 946 | 58 | 54868 | 16460.4 | 10973.6 | 21947.2 | 5486.8
1671200004-B01 | 建築物電信光纜，光纖跳接線 | 式 | 1 | 75600 | 75600 | 22680 | 15120 | 30240 | 7560
1671200004-B2 | 建築物電信光纜，光纖熔接 | 式 | 1 | 129600 | 129600 | 38880 | 25920 | 51840 | 12960
1671200006-B | 建築物電信光纜，單模1G SFP 光纖模組 | 只 | 40 | 1500 | 60000 | 18000 | 12000 | 24000 | 6000
167120000A-B | 建築物電信光纜，24埠L3高速乙太網路 | 台 | 1 | 136120 | 136120 | 40836 | 27224 | 54448 | 13612
交換器(含理線槽)提供24個Giga SFP光
纖連接埠
167120000A-B01 | 建築物電信光纜，24埠L3高速乙太網路 | 台 | 1 | 136120 | 136120 | 40836 | 27224 | 54448 | 13612
交換器(含理線槽)提供24個Giga SFP光
纖連接埠提供2個(含)以上10/100/
1000BASE-T 共享埠
1671278534 | 室內型無線基地台支援 WiFi | 台 | 46 | 28600 | 1315600 | 394680 | 263120 | 526240 | 131560
6802.11ax 2x2 MU-MIMO支持高達1.7
Gbps的數據速率
1672300006-B | 自動交換機電話系統，電話總配線箱(含 | 只 | 1 | 23460 | 23460 | 7038 | 4692 | 9384 | 2346
底座及C型電信端子板附架) A-4, 93×
145×14×0.2cmt
1672300006-B01 | 自動交換機電話系統，電話主配線箱(含 | 只 | 1 | 6164 | 6164 | 1849.2 | 1232.8 | 2465.6 | 616.4
底座及C型電信端子板附架) B-84, 56×
65×10×0.2cmt
1672300006-B2 | 自動交換機電話系統，電話主配線箱(含 | 只 | 1 | 4460 | 4460 | 1338 | 892 | 1784 | 446
底座及C型電信端子板附架) B-54, 56×
45×10×0.2cmt
1672300006-B3 | 自動交換機電話系統，電話主配線箱(含 | 只 | 6 | 2576 | 15456 | 4636.8 | 3091.2 | 6182.4 | 1545.6
底座及C型電信端子板附架) B-23, 38×
40×10×0.2cmt
1674200006-B | 數據網路交換處理設備，12埠光纖收容 | 只 | 10 | 2500 | 25000 | 7500 | 5000 | 10000 | 2500
箱(含藕合器)
1674200006-B01 | 數據網路交換處理設備，48埠光纖收容 | 只 | 2 | 7200 | 14400 | 4320 | 2880 | 5760 | 1440
箱(含藕合器)
167420000A-B | 數據網路交換處理設備，24埠超高速 | 台 | 15 | 37900 | 568500 | 170550 | 113700 | 227400 | 56850
L2全網管型網路交換器(含24埠網路跳接
面板,理線槽)10/100/1000 BASE-T連接
埠：24埠
167420000A-B01 | 數據網路交換處理設備，24埠L2全網管 | 台 | 5 | 53820 | 269100 | 80730 | 53820 | 107640 | 26910
型POE網路交換器(含24埠網路跳接面板,
理線槽)10/100/1000 BASE-T連接埠：
24埠開放式SFP插槽(Gbe)：4埠
167420000A-B2 | 數據網路交換處理設備，24埠超高速 | 台 | 1 | 37900 | 37900 | 11370 | 7580 | 15160 | 3790
L2全網管型網路交換器(含24埠網路跳接
面板,理線槽)10/100/1000 BASE-T連接
埠：24埠開放式SFP插槽(Gbe)：4埠
167425636B | 資訊跳線(Cat.6)，2米 | 條 | 120 | 95 | 11400 | 3420 | 2280 | 4560 | 1140
1678100004-B | 緊急廣播設備，電話廣播界面 | 式 | 1 | 22000 | 22000 | 6600 | 4400 | 8800 | 2200
1678100004-B01 | 緊急廣播設備，設備管線安裝施工工資 | 式 | 1 | 430480 | 430480 | 129144 | 86096 | 172192 | 43048
1678100004-B2 | 緊急廣播設備，設備管線安裝施工工資 | 式 | 1 | 146719 | 146719 | 44015.7 | 29343.8 | 58687.6 | 14671.9
1678100006-B01 | 緊急廣播設備，系統管理圖控軟體 | 套 | 1 | 122400 | 122400 | 36720 | 24480 | 48960 | 12240
1678100006-B02 | 緊急廣播設備，功率放大器網路模組 | 只 | 28 | 11700 | 327600 | 98280 | 65520 | 131040 | 32760
1678100006-B2 | 緊急廣播設備，音聲介面單元 | 只 | 6 | 14040 | 84240 | 25272 | 16848 | 33696 | 8424
1678100006-B3 | 緊急廣播設備，網路型遙控麥克風(具 | 只 | 1 | 37800 | 37800 | 11340 | 7560 | 15120 | 3780
RoHS)
1678100006-B4 | 緊急廣播設備，有線手握式麥克風 | 支 | 24 | 1350 | 32400 | 9720 | 6480 | 12960 | 3240
1678100006-B5 | 緊急廣播設備，二音路壁掛喇叭(具 | 支 | 120 | 2070 | 248400 | 74520 | 49680 | 99360 | 24840
RoHS)
1678100006-B6 | 緊急廣播設備，戶外寬頻號角喇叭(具 | 支 | 9 | 8100 | 72900 | 21870 | 14580 | 29160 | 7290
RoHS)
1678100006-B7 | 緊急廣播設備，19吋落地型機櫃 | 座 | 1 | 32400 | 32400 | 9720 | 6480 | 12960 | 3240
1678100006-B9 | 緊急廣播設備，3W 吸頂喇叭 | 只 | 123 | 500 | 61500 | 18450 | 12300 | 24600 | 6150
167810000A-B | 緊急廣播設備，電腦主機(含液晶螢幕) | 台 | 1 | 72000 | 72000 | 21600 | 14400 | 28800 | 7200
167810000A-B01 | 緊急廣播設備，多功能播放器 | 台 | 3 | 16200 | 48600 | 14580 | 9720 | 19440 | 4860
167810000A-B02 | 緊急廣播設備，矩陣前級放大器(具 | 台 | 1 | 129600 | 129600 | 38880 | 25920 | 51840 | 12960
BSMI/RoHS)
167810000A-B03 | 緊急廣播設備，IP功率放大器(240W)(具 | 台 | 4 | 26640 | 106560 | 31968 | 21312 | 42624 | 10656
BSMI)
167810000A-B04 | 緊急廣播設備，IP功率放大器(30W) | 台 | 24 | 12240 | 293760 | 88128 | 58752 | 117504 | 29376
167810000A-B05 | 緊急廣播設備，順序電源控制器 | 台 | 2 | 18900 | 37800 | 11340 | 7560 | 15120 | 3780
167810000A-B2 | 緊急廣播設備，數位式緊急廣播主機 | 台 | 1 | 35000 | 35000 | 10500 | 7000 | 14000 | 3500
700W 10L。
E000001000004 | 機具不分類(刨路機) | 式 | 1 | 23910 | 23910 | 0 | 23910 | 0 | 0
E0000010000041 | 機具不分類(滾壓機具) | 式 | 1 | 19122 | 19122 | 0 | 19122 | 0 | 0
E000002600114 | 混凝土泵，混凝土輸送管，泵浦車出車 | 式 | 9999 | 28 | 279972 | 0 | 279972 | 0 | 0
費
E000003100004 | 混凝土振動器 | 式 | 9999 | 28 | 279972 | 0 | 0 | 0 | 0
E000004100004 | 推土機 | 式 | 9887.19 | 0 | 49436 | 0 | 49436 | 0 | 0
E000004400004 | 開挖機 | 式 | 9887.19 | 0 | 138421 | 0 | 138421 | 0 | 0
E000008b00004 | 移動式起重機 | 式 | 1284 | 0 | 190032 | 0 | 190032 | 0 | 0
L00000500000402 | 技術工(製作安裝工資) | 式 | 3662.51 | 0 | 3089606 | 926881.8 | 617921.2 | 1235842.4 | 308960.6
L00000500000403 | 技術工(工資) | 式 | 54 | 0 | 28376 | 8512.8 | 5675.2 | 11350.4 | 2837.6
L00000500000405 | 技術工(門窗拆紙及清潔工資)(樘) | 式 | 318 | 0 | 423675 | 127102.5 | 84735 | 169470 | 42367.5
L000005D00004 | 灌漿工 | 式 | 9999 | 220 | 2199780 | 2199780 | 0 | 0 | 0
L000005P00002 | 模板安裝工 | 工 | 1.264 | 1681 | 2125 | 2125 | 0 | 0 | 0
L0000065000021 | 清潔工資(拆模清理) | 工 | 0.79 | 0 | 1156 | 1156 | 0 | 0 | 0
L015747000004 | 職業安全衛生，職安人員 | 式 | 1 | 0 | 1759000 | 1759000 | 0 | 0 | 0
L023005100004 | 土方工作，操作手 | 式 | 9887.19 | 0 | 49436 | 49436 | 0 | 0 | 0
L023005i00004 | 土方工作，鋪設工(含維護工資) | 式 | 1 | 0 | 64596 | 64596 | 0 | 0 | 0
L029205d00002 | 植草，植栽工(栽植工) | 工 | 113.7357 | 0 | 209615 | 209615 | 0 | 0 | 0
L029205f00004 | 植草，植栽養護工(維護費(保活1年)) | 式 | 3791.19 | 0 | 348789 | 348789 | 0 | 0 | 0
L031105P00004 | 場鑄結構混凝土用模板，模板安裝工(組 | 式 | 29053.28 | 748 | 21731853 | 21731853 | 0 | 0 | 0
立工資)
L031105P0000401 | 場鑄結構混凝土用模板，模板安裝工(拆 | 式 | 35845.28 | 0 | 11470490 | 11470490 | 0 | 0 | 0
模清理工資)
L031105P000041 | 場鑄結構混凝土用模板，模板安裝工(組 | 式 | 6792 | 0 | 5080416 | 5080416 | 0 | 0 | 0
立工資)
L032105K00004 | 鋼筋，鋼筋彎紮工(按裝工資) | 式 | 5292 | 0 | 6057648 | 6057648 | 0 | 0 | 0
L085205500004 | 鋁窗，組裝工(安裝拆紙清潔工資) | 式 | 1 | 0 | 672 | 672 | 0 | 0 | 0
L7212000034 | 異型裁切費用 | 式 | 2244.9 | 0 | 65102 | 65102 | 0 | 0 | 0
M015100000401 | 產品，臨時設施(會議空間、天花、地板 | 式 | 1 | 0 | 71731 | 0 | 0 | 71731 | 0
費用)
M015100000402 | 產品，臨時設施(辦公桌椅租用折舊費用 | 式 | 1 | 0 | 66948 | 0 | 0 | 66948 | 0
)
M015100000403 | 產品，臨時設施(會議桌椅租用折舊費用 | 式 | 1 | 0 | 23910 | 0 | 0 | 23910 | 0
)
M015100000404 | 產品，臨時設施(雙層檔案櫃租用折舊費 | 式 | 1 | 0 | 28692 | 0 | 0 | 28692 | 0
用)
M015100000405 | 產品，臨時設施(電話機租用折舊費用) | 式 | 1 | 0 | 14349 | 0 | 0 | 14349 | 0
M01510000040501 | 產品，臨時設施(臨時電話設施租用折舊 | 式 | 1 | 0 | 23910 | 0 | 0 | 23910 | 0
費用)
M015100000406 | 產品，臨時設施(傳真機租用折舊費用) | 式 | 1 | 0 | 11953 | 0 | 0 | 11953 | 0
M015100000407 | 產品，臨時設施(印表機及影印機租用折 | 式 | 1 | 0 | 83680 | 0 | 0 | 83680 | 0
舊費用)
M015100000408 | 產品，臨時設施(影像記錄設備及製作費 | 式 | 1 | 0 | 239100 | 0 | 0 | 239100 | 0
用)
M015100000409 | 產品，臨時設施(內部及外部網路傳輸設 | 式 | 1 | 0 | 10758 | 0 | 0 | 10758 | 0
備租用折舊)
M015100000410 | 產品，臨時設施(其他雜項設備含維護費 | 式 | 7 | 0 | 214005 | 0 | 0 | 214005 | 0
用)
M015100000411 | 產品，臨時設施(電腦設備租用折舊費用 | 式 | 1 | 0 | 47823 | 0 | 0 | 47823 | 0
)
M015100000412 | 產品，臨時設施(施工人員休息及物料堆 | 式 | 1 | 0 | 263006 | 0 | 0 | 263006 | 0
置設施租用折舊費用)
M0151000004131 | 產品，臨時設施(桌椅家具費用) | 式 | 1 | 0 | 35862 | 0 | 0 | 35862 | 0
M0151000004132 | 產品，臨時設施(物料堆置架費用) | 式 | 1 | 0 | 95636 | 0 | 0 | 95636 | 0
M015100000414 | 產品，臨時設施(消防設施等緊急救助設 | 式 | 1 | 0 | 129109 | 0 | 0 | 129109 | 0
施用)
M015100000415 | 產品，臨時設施(防災設施等緊急救助設 | 式 | 1 | 0 | 86074 | 0 | 0 | 86074 | 0
施)
M015100000416 | 產品，臨時設施(緊急救助醫藥箱等設施 | 式 | 1 | 0 | 19122 | 0 | 0 | 19122 | 0
租用折舊費用)
M015100000417 | 產品，臨時設施(緊急救助擔架等設施租 | 式 | 1 | 0 | 38258 | 0 | 0 | 38258 | 0
用折舊費用)
M0151000004181 | 產品，臨時設施，(臨時電話費) | 式 | 1 | 0 | 10826 | 0 | 0 | 10826 | 0
M0151000004182 | 產品，臨時設施，(臨時網路費) | 式 | 1 | 0 | 59771 | 0 | 0 | 59771 | 0
M015100000419 | 產品，臨時設施(其他雜項設備使用費) | 式 | 1 | 0 | 35861 | 0 | 0 | 35861 | 0
M015100000420 | 產品，臨時設施(臨時抽排水設備租用折 | 式 | 1 | 0 | 151777 | 0 | 0 | 151777 | 0
舊費用)
M015100000421 | 產品，臨時設施(臨時排放管路與配管) | 式 | 1 | 0 | 28430 | 0 | 0 | 28430 | 0
M015100000431 | 產品，臨時設施(工地清潔整頓費) | 式 | 1 | 0 | 95636 | 0 | 0 | 95636 | 0
M015100000432 | 產品，臨時設施(工地門禁管理費費) | 式 | 1 | 0 | 19122 | 0 | 0 | 19122 | 0
M015100000434 | 產品，臨時設施(其他雜項設備含使用費 | 式 | 1 | 0 | 23910 | 0 | 0 | 23910 | 0
)
M015100000435 | 產品，臨時設施(物料堆置設施租用折舊 | 式 | 1 | 0 | 263006 | 0 | 0 | 263006 | 0
費用費)
M015100000436 | 產品，臨時設施(物料堆置架費用) | 式 | 1 | 0 | 334733 | 0 | 0 | 334733 | 0
M015100000437 | 產品，臨時設施(管制費用用) | 式 | 1 | 0 | 191279 | 0 | 0 | 191279 | 0
M015100000444 | 產品，臨時設施(工地監視保全管制費) | 式 | 1 | 0 | 172148 | 0 | 0 | 172148 | 0
M0151010004 | 產品，臨時設施，工程用水設備(給排水 | 式 | 2 | 0 | 31075 | 0 | 0 | 31075 | 0
等租用折舊費用)
M015101000402 | 產品，臨時設施，工程用水設備(臨時給 | 式 | 1 | 0 | 83680 | 0 | 0 | 83680 | 0
排水設施租用折舊費用)
M015102000401 | 產品，臨時設施，工程用電設備(臨時電 | 式 | 1 | 0 | 526010 | 0 | 0 | 526010 | 0
申請及接表及設施折舊費用)
M0151030004 | 產品，臨時設施，照明設備(照明燈具設 | 式 | 1 | 0 | 23910 | 0 | 0 | 23910 | 0
備租用折舊費用)
M015103000401 | 產品，臨時設施，照明設備(含臨時電費 | 式 | 1 | 0 | 47823 | 0 | 0 | 47823 | 0
)
M015104000401 | 產品，臨時設施，通訊設備(網路設備及 | 式 | 1 | 0 | 23910 | 0 | 0 | 23910 | 0
無線網路設備)
M015104000402 | 產品，臨時設施，通訊設備(臨時強弱電 | 式 | 1 | 0 | 35862 | 0 | 0 | 35862 | 0
租用折舊費用含網路設定，安裝及電源)
M0151090004 | 產品，臨時設施，工程用水(臨時水費) | 式 | 1 | 191279 | 191279 | 0 | 0 | 191279 | 0
M01510A0004 | 產品，臨時設施，工程用電(臨時電費) | 式 | 1 | 1423747 | 1423747 | 0 | 0 | 1423747 | 0
M01510C0004 | 產品，臨時設施，雜項工程(其他雜項設 | 式 | 1 | 0 | 16737 | 0 | 0 | 16737 | 0
備含維護費用)
M01510C000401 | 產品，臨時設施，雜項工程(其他雜項設 | 式 | 1 | 0 | 11062 | 0 | 0 | 11062 | 0
備含維護費用)
M01510C000402 | 產品，臨時設施，雜項工程(垃圾分類設 | 式 | 3 | 0 | 86076 | 0 | 0 | 86076 | 0
施租用折舊費用)
M01510C0008 | 產品，臨時設施，雜項工程(門禁管制設 | 組 | 1 | 9565 | 9565 | 0 | 0 | 9565 | 0
施)
M0152100004001 | 產品，施工中安全防護網(圍柵及防墜網 | 式 | 6 | 0 | 13284 | 3985.2 | 2656.8 | 5313.6 | 1328.4
主料件)
M015222000B | 產品，工地臨時建築設施，(組立式臨時 | 座 | 1 | 0 | 589016 | 0 | 0 | 589016 | 0
房屋，二層建築)(工務所租用折舊費用
至少40坪,含甲方代表單位用)
M01522E0004 | 產品，工地臨時建築設施，臨時衛浴(設 | 式 | 3 | 0 | 57366 | 0 | 0 | 57366 | 0
備含給排水、污水處理等租用折舊費用
M01540100021 | 產品，施工輔助設施，施工架(腳踏板拆 | M2 | 7196 | 40 | 287840 | 0 | 0 | 287840 | 0
組工料)
M01540100041 | 產品，施工輔助設施，施工架(腳踏板拆 | 式 | 192 | 172 | 33024 | 0 | 0 | 33024 | 0
組工料)
M0154011002 | 產品，施工輔助設施，施工架，鋼管(鋼 | M2 | 7196 | 1147 | 8253812 | 0 | 0 | 8253812 | 0
管鷹架含壁拉固定桿租賃費)
M0154011004 | 產品，施工輔助設施，施工架，鋼管(鋼 | 式 | 192 | 407 | 78144 | 0 | 0 | 78144 | 0
管鷹架含壁拉固定桿租賃費)
M0154011022 | 產品，施工輔助設施，施工架，鋼管， | M2 | 7196 | 80 | 575680 | 0 | 0 | 575680 | 0
裝拆(工資)
M0154011023 | 產品，施工輔助設施，施工架，鋼管， | M3 | 192 | 71 | 13632 | 0 | 0 | 13632 | 0
裝拆(工資)
M01540J0002 | 產品，施工輔助設施，防護網(及防護繩 | M2 | 7196 | 25 | 179900 | 0 | 0 | 179900 | 0
)
M0156400001 | 產品，施工圍籬(圍籬綠化本體等費用) | M | 72.15 | 5255 | 379133 | 0 | 0 | 379133 | 0
M01564000012 | 產品，施工圍籬(彩色印刷帆布20* | M | 1 | 105200 | 105200 | 0 | 0 | 105200 | 0
1.8M工料本體等費用)
M0156400021 | 產品，施工圍籬，裝拆 | M | 326 | 935 | 304732 | 0 | 0 | 304732 | 0
M0156400031 | 產品，施工圍籬，維護 | M | 326 | 189 | 61572 | 0 | 0 | 61572 | 0
M01564000A1 | 產品，施工圍籬，油漆 | M | 326 | 419 | 136711 | 0 | 0 | 136711 | 0
M01564141012 | 產品，施工圍籬，鋼板，2.4m ≦高度， | M | 326 | 2382 | 776434 | 0 | 0 | 776434 | 0
含臨時照明(折舊費)
M01564F0038 | 產品，施工圍籬，大門，維護(工料費) | 組 | 1 | 14349 | 14349 | 0 | 0 | 14349 | 0
M01564F00A4 | 產品，施工圍籬，大門，油漆 | 式 | 1 | 4783 | 4783 | 0 | 0 | 4783 | 0
M01564G0008 | 產品，施工圍籬，折疊式大門(及出入小 | 組 | 1 | 109985 | 109985 | 0 | 0 | 109985 | 0
門)
M01564N0001 | 產品，施工圍籬，防溢座 | M | 326 | 189 | 61572 | 0 | 0 | 61572 | 0
M0157400101 | 職業安全衛生，一般器材，消防設施(防 | 式 | 1 | 0 | 65000 | 65000 | 0 | 0 | 0
火設備)(含維護)
M0157400104 | 產品，職業安全衛生，保護器材，意外 | 組 | 1 | 0 | 15000 | 15000 | 0 | 0 | 0
傷害救護設備，急救箱，手提式
M0157400106 | 職業安全衛生，一般器材，過負荷防止 | 具 | 6 | 0 | 12000 | 12000 | 0 | 0 | 0
裝置
M0157400107 | 職業安全衛生，保護器材，預防災害必 | 式 | 1 | 0 | 350000 | 350000 | 0 | 0 | 0
要之安全衛生設施
M0157400110 | 職業安全衛生，保護器材，PE製，鋼筋 | 式 | 1 | 0 | 50000 | 50000 | 0 | 0 | 0
保護套
M0157400111 | 產品，職業安全衛生，保護器材，頭部 | 頂 | 150 | 0 | 45000 | 45000 | 0 | 0 | 0
，安全帽
M0157400112 | 產品，職業安全衛生，保護器材，呼吸 | 個 | 200 | 0 | 6000 | 6000 | 0 | 0 | 0
，口罩
M0157400113 | 產品，職業安全衛生，保護器材，臉部 | 具 | 5 | 0 | 6150 | 6150 | 0 | 0 | 0
，防塵面罩
M0157400114 | 產品，職業安全衛生，保護器材，眼睛 | 付 | 10 | 0 | 3000 | 3000 | 0 | 0 | 0
，護目鏡
M0157400115 | 產品，職業安全衛生，保護器材，耳部 | 付 | 30 | 0 | 3000 | 3000 | 0 | 0 | 0
，耳塞
M0157400116 | 產品，職業安全衛生，保護器材，手部 | 雙 | 300 | 0 | 45000 | 45000 | 0 | 0 | 0
，工作手套
M0157400117 | 產品，職業安全衛生，保護器材，足部 | 雙 | 20 | 0 | 16000 | 16000 | 0 | 0 | 0
，安全鞋
M0157400118 | 產品，職業安全衛生，保護器材，身體 | 套 | 100 | 0 | 50000 | 50000 | 0 | 0 | 0
，反光背心
M0157400119 | 產品，職業安全衛生，保護器材，高處 | 具 | 10 | 0 | 8000 | 8000 | 0 | 0 | 0
作業，安全帶
M0157400120 | 產品，職業安全衛生，保護器材，高處 | 套 | 10 | 0 | 4000 | 4000 | 0 | 0 | 0
作業，安全帶附屬品
M0157400122 | 產品，職業安全衛生，保護器材，高處 | 具 | 15 | 0 | 18000 | 18000 | 0 | 0 | 0
作業，安全索
M0157400123 | 產品，其他職業安全衛生所需保護器材( | 式 | 1 | 0 | 150000 | 150000 | 0 | 0 | 0
防災搶救及緊急救助、安全防護等用具
等設施設備)
M0157400204 | 產品，職業安全衛生，衛生告示牌(整體 | 式 | 1 | 5975 | 5975 | 0 | 0 | 5975 | 0
含基座等固定件)
M015741000801 | 產品，職業安全衛生，一般器材(通風設 | 組 | 3 | 0 | 24000 | 0 | 0 | 24000 | 0
備含電動抽風機及伸縮軟管)
M015743000401 | 產品，職業安全衛生，教育訓練(教育訓 | 式 | 1 | 0 | 150000 | 0 | 0 | 150000 | 0
練及演習)
M015743000402 | 產品，職業安全衛生，教育訓練(固定性 | 式 | 1 | 0 | 59862 | 0 | 0 | 59862 | 0
及常態性安全衛生設施檢查及維護)
M01583100041 | 產品，工程告示牌及工地標誌，工程告 | 式 | 1 | 0 | 90855 | 0 | 0 | 90855 | 0
示牌(含基座)
M0158310304 | 產品，工程告示牌及工地標誌，工程告 | 式 | 1 | 90855 | 90855 | 0 | 0 | 90855 | 0
示牌，長500x寬320cm
M0172500068 | 產品，施工測量，儀器折舊(租用費) | 組 | 1 | 0 | 141061 | 0 | 0 | 141061 | 0
M0172511A04 | 產品，施工測量，控制測量，平面測量 | 式 | 1 | 0 | 33473 | 0 | 0 | 33473 | 0
，建築物(基準點維護)
M0172550002 | 產品，施工測量，工地放樣(放樣工資) | M2 | 8435 | 27 | 227745 | 0 | 0 | 227745 | 0
M0172550064 | 產品，施工測量，工地放樣，儀器折舊 | 式 | 8435 | 31 | 261485 | 0 | 0 | 261485 | 0
M01725Q0004 | 產品，施工測量，測量費(及維護工資) | 式 | 1 | 0 | 28692 | 0 | 0 | 28692 | 0
M0178120004 | 產品，竣工文件，竣工圖(竣工圖繪製製 | 式 | 1 | 0 | 206787 | 0 | 0 | 206787 | 0
本(建築、結構、水電消防、空調等)
M02506000040101 | 產品，警示帶主料件 | 式 | 25 | 0 | 40304 | 0 | 0 | 40304 | 0
M02631000040101 | 產品，進水井、沉砂井及人孔，人孔蓋 | 式 | 32 | 0 | 173000 | 0 | 0 | 173000 | 0
主料件
M02742000020101 | 產品，瀝青混凝土舖面，AC層 | M2 | 1109.7 | 0 | 277425 | 0 | 0 | 277425 | 0
M02742000030104 | 產品，瀝青混凝土舖面，襯墊砂 | M3 | 55.485 | 0 | 1110 | 0 | 0 | 1110 | 0
M0274200004 | 產品，瀝青混凝土舖面 | 式 | 1 | 43039 | 43039 | 0 | 0 | 43039 | 0
M02742000040102 | 產品，瀝青混凝土舖面，工資 | 式 | 1109.7 | 0 | 76569 | 0 | 0 | 76569 | 0
M02742000040103 | 產品，瀝青混凝土舖面，機具及油料 | 式 | 1109.7 | 0 | 22194 | 0 | 0 | 22194 | 0
M02742000040105 | 產品，瀝青混凝土舖面，級配層 | 式 | 1109.7 | 0 | 22194 | 0 | 0 | 22194 | 0
M027860D202 | 產品，高壓混凝土地磚，長300*寬 | M2 | 2244.9 | 1093 | 2453676 | 0 | 0 | 2453676 | 0
300mm，厚60mm，(細鑿面 / 洗石子面)
30*30*
6cm
(洗石子面) 30*25*6cm
M02900A1009 | 產品，植栽，肥料，有機肥料 | KG | 5686.785 | 0 | 0 | 0 | 0 | 0 | 0
M0292000092 | 產品，植草，假儉草 | M2 | 3791.19 | 92 | 349358 | 0 | 0 | 349358 | 0
M02938240001 | 植樹，洋玉蘭 | 株 | 9 | 9947 | 89523 | 0 | 0 | 89523 | 0
M0305022003 | 產品，粒料，細粒料 | M3 | 112.245 | 0 | 0 | 0 | 0 | 0 | 0
M0305042103 | 產品，預拌混凝土材料費，140kgf/ | M3 | 402 | 0 | 1118364 | 0 | 0 | 0 | 0
cm2，第1型水泥
M0305045003 | 產品，預拌混凝土材料費，280kgf/cm2 | M3 | 9597 | 3363 | 32274711 | 0 | 0 | 32274711 | 0
M03110A00021 | 產品，造型模板(PVC 模版料損耗) | M2 | 11.6035 | 1196 | 13878 | 0 | 0 | 13878 | 0
M032100000501 | 產品，鋼筋(下腳料處理扣款) | T | 19.26 | 0 | -190404 | 0 | 0 | -190404 | 0
M0321003007 | 產品，鋼筋，鋼筋續接器(#10-#8) | 個 | 106 | 132 | 13992 | 0 | 0 | 13992 | 0
M03210030071 | 產品，鋼筋，鋼筋續接器(#8-7) | 個 | 501 | 122 | 61122 | 0 | 0 | 61122 | 0
M0321003507 | 產品，鋼筋，鋼筋續接器，D19mm | 個 | 42 | 92 | 3864 | 0 | 0 | 3864 | 0
M0321003607 | 產品，鋼筋，鋼筋續接器，D22mm | 個 | 241 | 92 | 22172 | 0 | 0 | 22172 | 0
M0321003707 | 產品，鋼筋，鋼筋續接器，D25mm | 個 | 2337 | 92 | 215004 | 0 | 0 | 215004 | 0
M0321003907 | 產品，鋼筋，鋼筋續接器，D32mm | 個 | 781 | 122 | 95282 | 0 | 0 | 95282 | 0
M032103C035 | 產品，鋼筋，SD280，熱軋，工地交貨 | T | 883.05 | 27834 | 24578814 | 0 | 0 | 24578814 | 0
M032106C035 | 產品，鋼筋，SD420W，熱軋，工地交貨 | T | 465.15 | 28704 | 13351666 | 0 | 0 | 13351666 | 0
M0330000030101 | 產品，建築用混凝土，輕質混凝土 | M3 | 21.3 | 0 | 67649 | 0 | 0 | 67649 | 0
M0330000030102 | 產品，建築用混凝土，灌漿工資 | M3 | 21.3 | 0 | 10160 | 0 | 0 | 10160 | 0
M0330000040103 | 產品，建築用混凝土，震動機 | 式 | 21.3 | 0 | 1470 | 0 | 0 | 1470 | 0
M0330000040104 | 產品，建築用混凝土，混凝土泵浦及輸 | 式 | 21.3 | 0 | 1470 | 0 | 0 | 1470 | 0
送管
M0337200002 | 產品，噴凝土(護坡噴漿處理) | M2 | 942 | 387 | 364554 | 0 | 0 | 364554 | 0
M0506021009 | 產品，金屬材料，鐵線，鍍鋅(洋釘及鉛 | KG | 5810.656 | 49 | 284722 | 0 | 0 | 284722 | 0
絲)
M050602100901 | 產品，金屬材料，鐵線，鍍鋅(鉛絲) | KG | 5136 | 0 | 128400 | 0 | 0 | 128400 | 0
M05060210091 | 產品，金屬材料，鐵線，鍍鋅(洋釘及鉛 | KG | 1358.4 | 0 | 66562 | 0 | 0 | 66562 | 0
絲)
M05060D0025 | 產品，金屬材料，鐵件，加工費(鋼筋加 | T | 1284 | 755 | 969420 | 0 | 0 | 969420 | 0
工)
M0509002004 | 產品，金屬接合，螺栓(高張力扭斷螺栓 | 式 | 1 | 0 | 36370 | 0 | 0 | 36370 | 0
)
M0509100004 | 產品，鋼結構銲接(耗材:工具,氣體,電 | 式 | 1 | 0 | 60623 | 0 | 0 | 60623 | 0
力,焊條)
M0512400104 | 產品，建築鋼結構，製作(廠製加工) | 式 | 1 | 0 | 848790 | 0 | 0 | 848790 | 0
M0512400304 | 產品，建築鋼結構，運輸 | 式 | 1 | 0 | 145490 | 0 | 0 | 145490 | 0
M0512400404 | 產品，建築鋼結構，安裝(現場安裝、收 | 式 | 1 | 0 | 606281 | 0 | 0 | 606281 | 0
尾)
M0512400504 | 產品，建築鋼結構，非破壞檢驗(鋼構製 | 式 | 1 | 0 | 72749 | 0 | 0 | 72749 | 0
作圖及檢驗費)
M0512410009 | 產品，建築鋼結構，鋼 | 式 | 1 | 0 | 529342 | 0 | 0 | 529342 | 0
M051241000901 | 產品，建築鋼結構，鋼料(鋼板) | 式 | 1 | 0 | 70582 | 0 | 0 | 70582 | 0
M051241000911 | 產品，建築鋼結構，鋼料(加勁板(鋼板) | 式 | 1 | 0 | 1015897 | 0 | 0 | 1015897 | 0
)
M0512420009 | 產品，建築鋼結構，H鋼 | 式 | 1 | 0 | 161128 | 0 | 0 | 161128 | 0
M051244000A | 產品，建築鋼結構，基礎錨碇螺栓(基礎 | 支 | 1 | 0 | 12133 | 0 | 0 | 12133 | 0
螺栓工料費)
M0512501009 | 產品，結構用鋼材，等邊角鋼 | 式 | 1 | 0 | 33336 | 0 | 0 | 33336 | 0
M0550000004001 | 產品，金屬製品，不銹鋼爬梯主料件 | 式 | 2 | 0 | 8854 | 2656.2 | 1770.8 | 3541.6 | 885.4
M0550000004002 | 產品，金屬製品，不銹鋼爬梯主料件 | 式 | 12 | 0 | 115218 | 34565.4 | 23043.6 | 46087.2 | 11521.8
M055000000424245 | 產品，金屬製品，不銹鋼滴水條主料件 | 式 | 945 | 0 | 733320 | 0 | 0 | 733320 | 0
M055000000A0404 | 產品，金屬製品，不銹鋼收邊主料件 | M | 150 | 0 | 424950 | 127485 | 84990 | 169980 | 42495
M05520000040106 | 產品，扶手及欄杆，扶手主料件 | 式 | 579.43 | 0 | 4336398 | 0 | 0 | 4336398 | 0
M055200000402 | 產品，扶手及欄杆，木料等其他副料件 | 式 | 417 | 0 | 419919 | 0 | 0 | 419919 | 0
M05530000040101 | 產品，金屬格柵蓋板主料件 | 式 | 34 | 0 | 56530 | 0 | 0 | 56530 | 0
M060502102B | 產品，模板用木材，板材，含損耗 | 才 | 92970.496 | 44 | 4090702 | 0 | 0 | 4090702 | 0
M060502102B011 | 產品，模板用木材，板材，含損耗(夾板 | 才 | 20376 | 0 | 916920 | 0 | 0 | 916920 | 0
木料)
M0605023002 | 產品，模板用木材，角材 | M2 | 15.8 | 266 | 4203 | 0 | 0 | 4203 | 0
M0714500002010301 | 整體粉光 | M2 | 2240.38 | 0 | 210596 | 0 | 0 | 210596 | 0
M07145000020103010 | 施工面粉塵清理 | M2 | 1362.55 | 0 | 54502 | 0 | 0 | 54502 | 0
M07145000020103011 | 複合式防水材2.5kg/㎡牆面與地坪交接 | M2 | 1216.55 | 0 | 736013 | 0 | 0 | 736013 | 0
處聚脂纖維布20cm寬補強
M07145000020103012 | 二次施工縫V字槽打除，樹脂砂漿填補 | M2 | 3505 | 0 | 907795 | 0 | 0 | 907795 | 0
M07145000020103013 | 素地表面工作縫、裂縫補強 | M2 | 3556 | 0 | 245364 | 0 | 0 | 245364 | 0
M07145000020103014 | 複合式防水材3.5kg/㎡ | M2 | 3505 | 0 | 2846060 | 0 | 0 | 2846060 | 0
M07145000020103015 | 彈性防水膠2kg/㎡ | M2 | 51 | 0 | 19023 | 0 | 0 | 19023 | 0
M07145000020103016 | 聚脂纖維布 | M2 | 51 | 0 | 7038 | 0 | 0 | 7038 | 0
M07145000020103018 | 自潔耐候淺灰色隔熱漆 | M2 | 51 | 0 | 33201 | 0 | 0 | 33201 | 0
M0714500002010302 | 施工面雜物機械磨除 | M2 | 2240.38 | 0 | 91107 | 0 | 0 | 91107 | 0
M07145000020103020 | 彈性防水膠2kg/㎡ | M2 | 51 | 0 | 19023 | 0 | 0 | 19023 | 0
M0714500002010303 | 底油0.2kg/㎡ | M2 | 7158.93 | 0 | 378425 | 0 | 0 | 378425 | 0
M0714500002010304 | 彈性防水膠3.6kg/㎡ | M2 | 2240.38 | 0 | 1301661 | 0 | 0 | 1301661 | 0
M0714500002010305 | 自黏式防水膜(表面HDPE雙層貼合) | M2 | 2240.38 | 0 | 1472869 | 0 | 0 | 1472869 | 0
M0714500002010306 | PS隔熱板3.5cmTH | M2 | 1743 | 0 | 906360 | 0 | 0 | 906360 | 0
M0714500002010307 | 濾水布 | M2 | 1743 | 0 | 191730 | 0 | 0 | 191730 | 0
M0714500002010308 | 地坪清潔工資 | M2 | 7012.93 | 0 | 301556 | 0 | 0 | 301556 | 0
M071450000201030846 | 彈性防水膠1kg/㎡ | M2 | 146 | 0 | 34164 | 0 | 0 | 34164 | 0
M071450000201030848 | 聚脂纖維布 | M2 | 146 | 0 | 16060 | 0 | 0 | 16060 | 0
M07145000020103086 | 彈性防水膠1kg/㎡ | M2 | 146 | 0 | 34164 | 0 | 0 | 34164 | 0
M071450000201030863 | 水泥乳膠接著劑 | M2 | 146 | 0 | 7884 | 0 | 0 | 7884 | 0
M071450000201030866 | 自黏式防水膜2mmTH(表面聚脂纖維)(轉 | M2 | 146 | 0 | 50662 | 0 | 0 | 50662 | 0
角補強20cm寬)
M071450000201030898 | 女兒牆四周2cmTH角隅緩衝材 | M2 | 146 | 0 | 50662 | 0 | 0 | 50662 | 0
M07921000040101 | 產品，填縫材主料件 | 式 | 1086 | 0 | 712416 | 0 | 0 | 712416 | 0
M080500100A | 產品，門窗基本材料及施工方法，嵌縫 | 樘 | 1 | 0 | 317 | 0 | 0 | 317 | 0
M080500200A | 產品，門窗基本材料及施工方法，塞水 | 樘 | 1 | 0 | 397 | 0 | 0 | 397 | 0
路
M081000000A0010033 | 產品，金屬門扇及門樘(安裝、拆紙及清 | 樘 | 2 | 0 | 1634 | 0 | 0 | 1634 | 0
潔)
M081000000A001005 | 產品，金屬門扇及門樘主料件 | 樘 | 21 | 0 | 677103 | 0 | 0 | 677103 | 0
M081000000A001006 | 產品，金屬門扇及門樘，門窗安裝費 | 樘 | 21 | 0 | 113862 | 0 | 0 | 113862 | 0
M081000000A0010061 | 產品，金屬門扇及門樘(安裝、拆紙及清 | 樘 | 22 | 0 | 28006 | 0 | 0 | 28006 | 0
潔)
M081000000A001007 | 產品，金屬門扇及門樘，門窗拆紙及清 | 樘 | 21 | 0 | 123312 | 0 | 0 | 123312 | 0
潔工資
M081000000A001008 | 產品，金屬門扇及門樘，塞水路 | 樘 | 21 | 0 | 49833 | 0 | 0 | 49833 | 0
M081000000A001009 | 產品，金屬門扇及門樘，崁補 | 樘 | 21 | 0 | 24864 | 0 | 0 | 24864 | 0
M081000000A001020 | 產品，金屬門扇及門樘，防火百葉窗主 | 樘 | 4 | 0 | 50942 | 0 | 0 | 50942 | 0
料件
M081000000A001021 | 產品，金屬門扇及門樘，金屬擴張網主 | 樘 | 2 | 0 | 22928 | 0 | 0 | 22928 | 0
料件
M081000000A001024 | 產品，金屬門扇及門樘，金屬烤漆沖孔 | 樘 | 22 | 0 | 392392 | 0 | 0 | 392392 | 0
網主料件
M081000000A001027 | 產品，金屬門扇及門樘，門窗安裝費 | 樘 | 4 | 0 | 7286 | 0 | 0 | 7286 | 0
M081000000A001029 | 產品，金屬門扇及門樘，門窗拆紙及清 | 樘 | 4 | 0 | 3332 | 0 | 0 | 3332 | 0
潔工資
M081000000A001030 | 產品，金屬門扇及門樘，塞水路 | 樘 | 4 | 0 | 3942 | 0 | 0 | 3942 | 0
M081000000A001031 | 產品，金屬門扇及門樘，崁補 | 樘 | 4 | 0 | 1594 | 0 | 0 | 1594 | 0
M08120000000A00101 | 產品，門扇及門樘，熱固性樹脂門扇料 | 樘 | 4 | 0 | 53076 | 0 | 0 | 53076 | 0
M08120000000A00102 | 產品，門扇及門樘，安裝、拆紙及清潔 | 樘 | 4 | 0 | 3555 | 0 | 0 | 3555 | 0
M08120000000A031 | 產品，鋁門扇及門樘，門窗安裝費 | 樘 | 8 | 0 | 16993 | 0 | 0 | 16993 | 0
M08120000000A032 | 產品，鋁門扇及門樘，塞水路 | 樘 | 8 | 0 | 9177 | 0 | 0 | 9177 | 0
M08120000000A033 | 產品，鋁門扇及門樘，崁補 | 樘 | 8 | 0 | 7329 | 0 | 0 | 7329 | 0
M08120000000A036 | 產品，鋁門扇及門樘，門窗拆紙及清潔 | 樘 | 8 | 0 | 3513 | 0 | 0 | 3513 | 0
工資
M08120000000A037 | 產品，鋁門扇及門樘，百頁門扇料 | 樘 | 8 | 0 | 240664 | 0 | 0 | 240664 | 0
M08120000000A12 | 產品，鋁門扇及門樘，鋁框及機製夾板 | 樘 | 76 | 0 | 808564 | 0 | 0 | 808564 | 0
木門(含玻璃扇料)
M08120000000A13 | 產品，鋁門扇及門樘，門窗安裝費 | 樘 | 84 | 0 | 254420 | 0 | 0 | 254420 | 0
M08120000000A14 | 產品，鋁門扇及門樘，塞水路 | 樘 | 84 | 0 | 129244 | 0 | 0 | 129244 | 0
M08120000000A15 | 產品，鋁門扇及門樘，崁補 | 樘 | 84 | 0 | 103584 | 0 | 0 | 103584 | 0
M08120000000A65 | 產品，鋁門扇及門樘，鋁框及機製夾板 | 樘 | 8 | 0 | 194640 | 0 | 0 | 194640 | 0
木門(含玻璃扇料及紗窗)
M08330000000A0101 | 產品，捲門及格柵捲門，金屬材質捲門 | 樘 | 1 | 0 | 175715 | 0 | 0 | 175715 | 0
片
M08330000000A0102 | 產品，捲門及格柵捲門，支板門鎖 | 樘 | 1 | 0 | 30837 | 0 | 0 | 30837 | 0
M08330000000A0103 | 產品，捲門及格柵捲門，門軌 | 樘 | 1 | 0 | 9659 | 0 | 0 | 9659 | 0
M08330000000A0104 | 產品，捲門及格柵捲門，門箱 | 樘 | 1 | 0 | 29715 | 0 | 0 | 29715 | 0
M08330000000A0105 | 產品，捲門及格柵捲門，馬達及安全遙 | 樘 | 1 | 0 | 56095 | 0 | 0 | 56095 | 0
控裝置
M08330000000A0106 | 產品，捲門及格柵捲門，鐵捲門組裝工 | 樘 | 1 | 0 | 61136 | 0 | 0 | 61136 | 0
資
M08520000000A01 | 產品，鋁窗(鋁框及百葉窗扇料) | 樘 | 1 | 0 | 2286 | 0 | 0 | 2286 | 0
M08520000000A0102 | 產品，鋁窗，門窗安裝費 | 樘 | 234 | 0 | 1346106 | 0 | 0 | 1346106 | 0
M08520000000A0103 | 產品，鋁窗，塞水路 | 樘 | 234 | 0 | 510623 | 0 | 0 | 510623 | 0
M08520000000A0104 | 產品，鋁窗，崁補 | 樘 | 234 | 0 | 408574 | 0 | 0 | 408574 | 0
M08520000000A0111 | 產品，鋁窗料 | 樘 | 234 | 0 | 12460010 | 0 | 0 | 12460010 | 0
M08520G00000A | 產品，鋁窗，紗窗(紗門紗窗) | 樘 | 1 | 0 | 1257 | 0 | 0 | 1257 | 0
M08710000040101 | 產品，門五金含其他五金配件 | 式 | 229 | 0 | 328386 | 0 | 0 | 328386 | 0
M087500000401 | 產品，窗五金(其他所需五金配件) | 式 | 1 | 0 | 76 | 0 | 0 | 0 | 0
M09300000020102 | 產品，貼面磚，包裝水泥填縫劑壓條等 | M2 | 1423 | 0 | 61189 | 0 | 0 | 61189 | 0
M09300000020103 | 產品，貼面磚，2*7瓷質釉面磚(色另定) | M2 | 1423 | 0 | 1098000 | 0 | 0 | 1098000 | 0
M09300000020104 | 產品，貼面磚，洗手台打底工資 | M2 | 136 | 0 | 78200 | 0 | 0 | 78200 | 0
M09300000020105 | 產品，貼面磚，洗手台面貼磚工資 | M2 | 136 | 0 | 84048 | 0 | 0 | 84048 | 0
M093000000201056 | 產品，貼面磚，外牆打底工資 | M2 | 1287 | 0 | 482625 | 0 | 0 | 482625 | 0
M093000000201057 | 產品，貼面磚，外牆面貼磚工資 | M2 | 1287 | 0 | 666666 | 0 | 0 | 666666 | 0
M09300000020106 | 產品，貼面磚，外牆面清潔工資 | M2 | 1287 | 0 | 88803 | 0 | 0 | 88803 | 0
M093000000201088 | 產品，貼面磚，洗手台清潔工資 | M2 | 136 | 0 | 9384 | 0 | 0 | 9384 | 0
M09300000030101 | 產品，貼面磚，1:3水泥砂漿 | M3 | 35.575 | 0 | 137960 | 0 | 0 | 137960 | 0
M097820000201 | 產品，抿石子，包裝水泥石粉黏著劑壓 | M2 | 3255.63 | 0 | 139992 | 0 | 0 | 139992 | 0
條等
M0978200002031 | 產品，抿石子，清潔工資 | M2 | 3255.63 | 0 | 224638 | 0 | 0 | 224638 | 0
M0978200002032 | 產品，抿石子，抿石子工資 | M2 | 3255.63 | 0 | 1992944 | 0 | 0 | 1992944 | 0
M0978200002033 | 產品，抿石子，打底工資 | M2 | 3255.63 | 0 | 1868335 | 0 | 0 | 1868335 | 0
M0978200002039 | 產品，抿石子，1-1.5 分黑珍珠+ 中白 | M2 | 31555.56 | 0 | 2587556 | 0 | 0 | 2587556 | 0
石
M097820000301 | 產品，抿石子，1:3水泥砂漿 | M3 | 97.6689 | 0 | 378760 | 0 | 0 | 378760 | 0
M097820000403 | 產品，抿石子，無機水性矽膠防護劑 | 式 | 3255.63 | 0 | 937621 | 0 | 0 | 937621 | 0
M0978200009050 | 產品，抿石子，1-1.5 分宜蘭石 | kg | 996 | 0 | 68724 | 0 | 0 | 68724 | 0
M0978200009051 | 產品，抿石子，1-1.5 分黑膽石 | kg | 6516 | 0 | 534312 | 0 | 0 | 534312 | 0
M09910000040101 | 產品，油漆，熱融料 | 式 | 54 | 0 | 93713 | 0 | 0 | 93713 | 0
M09910000040102 | 產品，油漆，放樣 | 式 | 54 | 0 | 25414 | 0 | 0 | 25414 | 0
M09910000040103 | 產品，油漆，加熱及劃線機具 | 式 | 54 | 0 | 6661 | 0 | 0 | 6661 | 0
M0991100001019 | 產品，塗料，鋁製滴水條 | M | 4647 | 0 | 1459158 | 0 | 0 | 1459158 | 0
M0991100002010 | 產品，塗料，素地整理及養生包覆 | M2 | 4647 | 0 | 102234 | 0 | 0 | 102234 | 0
M0991100002011 | 產品，塗料，矽利康彈性塗料 | M2 | 4647 | 0 | 2862552 | 0 | 0 | 2862552 | 0
M0991100002012 | 產品，塗料，塗裝工資 | M2 | 4647 | 0 | 961929 | 0 | 0 | 961929 | 0
M0991100002013 | 產品，塗料，外牆面清潔工資 | M2 | 4647 | 0 | 120822 | 0 | 0 | 120822 | 0
M099110000207 | 產品，塗料，1:3水泥砂漿 | M2 | 116.175 | 0 | 334352 | 0 | 0 | 334352 | 0
M099110000208 | 產品，塗料，外牆打底工資 | M2 | 4647 | 0 | 1705449 | 0 | 0 | 1705449 | 0
M099110000209 | 產品，塗料，外牆粉光工資 | M2 | 4647 | 0 | 975870 | 0 | 0 | 975870 | 0
M0991200002016 | 產品，水泥漆，外牆粉光工資 | M2 | 532 | 0 | 153216 | 0 | 0 | 153216 | 0
M099120000202 | 產品，水泥漆，包裝水泥石粉壓條等 | M2 | 532 | 0 | 22876 | 0 | 0 | 22876 | 0
M0991200002041 | 產品，水泥漆，外牆一底二度水性水泥 | M2 | 532 | 0 | 201096 | 0 | 0 | 201096 | 0
漆(色另定)
M0991200002087 | 產品，水泥漆，外牆打底工資 | M2 | 532 | 0 | 305900 | 0 | 0 | 305900 | 0
M099120000301 | 產品，水泥漆，1:3水泥砂漿 | M3 | 13.3 | 0 | 51577 | 0 | 0 | 51577 | 0
M0997000004 | 產品，鋼材專業塗裝(噴砂油漆費(一底 | 式 | 1 | 0 | 97000 | 0 | 0 | 0 | 0
磷酸鋅底漆))
M0997020004 | 產品，鋼材專業塗裝，烤漆(防火漆+中 | 式 | 1 | 0 | 666892 | 0 | 0 | 666892 | 0
塗介面漆+PU面漆)含工料
M10152000040101 | 產品，浴廁強化美耐板隔間(立柱13mm熱 | 式 | 1016 | 0 | 365760 | 0 | 0 | 365760 | 0
固性樹酯板)(才)
M10152000040102 | 產品，浴廁強化美耐板隔間(隔板門扇 | 式 | 1603 | 0 | 577080 | 0 | 0 | 577080 | 0
13mm熱固性樹酯板)(才)
M1421000004-WF101 | 產品，電動升降機，地震感知器(兩台共 | 式 | 1 | 38951 | 38951 | 0 | 0 | 38951 | 0
用)
M142100000801-01 | 產品，電動升降機，車廂門及門檻，(門 | 組 | 2 | 0 | 62326 | 0 | 0 | 62326 | 0
扇1.5t髮紋不銹鋼板)
M142100000802 | 產品，電動升降機，車廂操作盤 | 組 | 4 | 0 | 109096 | 0 | 0 | 109096 | 0
M1421000008-05 | 產品，電動升降機，主機座及樑 | 組 | 2 | 0 | 77798 | 0 | 0 | 77798 | 0
M14210a0008 | 產品，電動升降機，升降電纜，配管線 | 組 | 2 | 0 | 77938 | 0 | 0 | 77938 | 0
M14210c0008-02 | 產品，電動升降機，控制盤，（AC- | 組 | 2 | 0 | 210404 | 0 | 0 | 210404 | 0
VVVF）
M14210d0008-WF-101 | 產品，電動升降機，主馬達，(無齒輪式 | 組 | 2 | 0 | 233744 | 0 | 0 | 233744 | 0
8.1KW)
M14210E0008 | 產品，電動升降機，主鋼索及調速鋼索 | 組 | 2 | 0 | 0 | 0 | 0 | 0 | 0
M14210F0008-WF101 | 產品，電動升降機，導軌及支架，（主 | 組 | 2 | 0 | 187066 | 0 | 0 | 187066 | 0
軌 13 kg/m ，副軌 8 kg/m）
M14210G0008 | 產品，電動升降機，調速機 | 組 | 2 | 0 | 46766 | 0 | 0 | 46766 | 0
M14210J0008-03 | 產品，電動升降機，乘場門及門框，( | 組 | 14 | 0 | 654738 | 0 | 0 | 654738 | 0
1.5t髮紋不銹鋼F60B認證核可)
M14210K0008 | 產品，電動升降機，門吊箱控制機構 | 組 | 2 | 0 | 46766 | 0 | 0 | 46766 | 0
M14210L0008-WF101 | 產品，電動升降機，乘場指示器按鈕操 | 組 | 14 | 0 | 54460 | 0 | 0 | 54460 | 0
作盤
M14210M0008-CH01 | 產品，電動升降機，安全連鎖裝置 | 組 | 2 | 0 | 77938 | 0 | 0 | 77938 | 0
M14210N0008 | 產品，電動升降機，平衡重錘及框架 | 組 | 2 | 0 | 93516 | 0 | 0 | 93516 | 0
M14210P0008 | 產品，電動升降機，緩衝器及墊台 | 組 | 2 | 0 | 77938 | 0 | 0 | 77938 | 0
M14210R0008 | 產品，電動升降機，門啟閉機構（含門 | 組 | 2 | 0 | 46766 | 0 | 0 | 46766 | 0
馬達）
M14210V000B-01 | 產品，電動升降機，車箱，(廂壁1.5t髮 | 部 | 2 | 0 | 218272 | 0 | 0 | 218272 | 0
紋不銹鋼+PVC地磚)
W0127110004 | 零星工料 | 式 | 3791.19 | 0 | 34121 | 0 | 0 | 0 | 34121
W012711000401 | 零星工料(及損耗) | 式 | 122894.34 | 0 | 3137885 | 941365.5 | 627577 | 1255154 | 313788.5
W0127110004-9 | 零星工料與工具損耗 | 式 | 2244.9 | 0 | 17976 | 0 | 0 | 0 | 17976
W0127130004 | 運雜費 | 式 | 37147.08 | 0 | 3334828 | 0 | 0 | 0 | 0
W012713000403 | 運雜費(吊運安裝) | 式 | 76.15 | 0 | 106553 | 0 | 0 | 0 | 106553
W012713000404 | 運雜費(吊裝及搬運費) | 式 | 3467.51 | 0 | 254134 | 0 | 0 | 0 | 254134
W012713000405 | 運雜費(鋼軌樁工程機具運費) | 式 | 1109.7 | 0 | 2222 | 0 | 0 | 0 | 2222
W0127130052 | 運費 | M2 | 2244.9 | 0 | 128082 | 0 | 0 | 0 | 128082
W01271400041 | 搬運費(材料搬運及清運) | 式 | 4106 | 0 | 36989 | 0 | 0 | 0 | 36989
W012715000401 | 雜費(五金另件) | 式 | 4118.66 | 0 | 4224531 | 0 | 0 | 0 | 4224531
W012715000402 | 雜費(維護費) | 式 | 75.15 | 0 | 364810 | 0 | 0 | 0 | 364810
W01271500041 | 雜費(空汙防制費) | 式 | 1 | 71731 | 71731 | 0 | 0 | 0 | 71731
W01271500042 | 雜費(合法棄土場廢棄物證明費) | 式 | 1 | 76510 | 76510 | 0 | 0 | 0 | 76510
W01271500043 | 雜費(廢棄物處理費) | 式 | 1 | 66948 | 66948 | 0 | 0 | 0 | 66948
W01271500044 | 雜費(書類報告製作費用) | 式 | 1 | 0 | 4231 | 0 | 0 | 0 | 4231
W0127190004-CH01 | 安裝費，安裝運輸及試車調整 | 式 | 2 | 0 | 390241 | 0 | 0 | 0 | 390241
W01271C0004001 | 安裝另料(其他副料件) | 式 | 2996.51 | 0 | 678624 | 0 | 0 | 678624 | 0
Z9102891854 | 直式 W:300 ㎜ | M | 570 | 560 | 319200 | 95760 | 63840 | 127680 | 31920
Z9105947500 | 150吋電動投影幕 | 幅 | 2 | 32400 | 64800 | 19440 | 12960 | 25920 | 6480
Z9113355664 | 1.6mm喇叭線 | M | 8450 | 44 | 371800 | 111540 | 74360 | 148720 | 37180
Z9123677822 | 信號線,1.25mm2×2C遮蔽對絞 | M | 1277 | 30 | 38310 | 11493 | 7662 | 15324 | 3831
Z9134605617 | 直式 W:1000 ㎜ | M | 240 | 840 | 201600 | 60480 | 40320 | 80640 | 20160
Z9208792705 | 雷射投影機(6200ANSI/1920*1200) | 台 | 2 | 140400 | 280800 | 84240 | 56160 | 112320 | 28080
Z9408484830 | 加值機可設定金額及費率，具加值、製 | 只 | 1 | 36000 | 36000 | 10800 | 7200 | 14400 | 3600
卡、退款、(提供2張系統卡可設時段條
件,溫度)附軟體連線光碟
Z9505849691 | IC晶片卡，可印製單位名稱及序號 | 張 | 100 | 180 | 18000 | 5400 | 3600 | 7200 | 1800
Z9635872622 | GRP組合式水箱 ,L*W*H=(1300x500)+( | 組 | 1 | 2050600 | 2050600 | 615180 | 410120 | 820240 | 205060
600x500)x150(cm)=142.5噸
Z9710913207 | HDMI影音訊號傳輸器 | 組 | 2 | 10800 | 21600 | 6480 | 4320 | 8640 | 2160
Z9741968653 | TR 3φ1000KVA 11.4-22.8KV/220V (效 | 台 | 1 | 1300000 | 1300000 | 390000 | 260000 | 520000 | 130000
率99%以上,SK TYPE K=1)高效率油式導
口型
壹.三 | 品質管制作業費（包括品管人員及廠商 | 式 | 1 | 3229012 | 3229012 | 0 | 0 | 0 | 0
品質管理作業規定之應辦事項、機電設
備運轉測試等費用）(壹.一~壹.二合計
之1%)
壹.四 | 材料檢試驗費 | 式 | 1 | 968704 | 968704 | 0 | 0 | 0 | 0
壹.六 | 交通維持及環境保護措施費(壹.一~壹 | 式 | 1 | 645802 | 645802 | 0 | 0 | 0 | 0
.二合計約0.2%)
壹.七 | 承包商管理費(包含工地管理費、利潤、 |  | 1 | 25832098 | 25832098 | 0 | 0 | 0 | 0
契約規定之工程保險費、使用執照申請
作業費、綠建築標章申請作業費、各目
的事業主管機關管線申請作業費及其他
雜項費用)（壹.一至壹.二合計之8％
壹.八 | 營業稅(壹.一~壹.七合計之5%) |  | 1 | 17840292 | 17840292 | 0 | 0 | 0 | 0
貳.一 | 營建工程空氣污染防制費 | 式 | 1 | 197600 | 197600 | 0 | 0 | 0 | 0
貳.二 | 公共藝術設置費 |  | 1 | 3746461 | 3746461 | 0 | 0 | 0 | 0
貳.三.1 | 500萬元以下(8.6%*100%) | 式 | 1 | 430000 | 430000 | 0 | 0 | 0 | 0
貳.三.2 | 500萬元至1000萬元(8.0%*100%) | 式 | 1 | 400000 | 400000 | 0 | 0 | 0 | 0
貳.三.3 | 1000萬元至5000萬元(6.9%*100%) | 式 | 1 | 2760000 | 2760000 | 0 | 0 | 0 | 0
貳.三.4 | 5000萬元至1億元(5.8%*100%) | 式 | 1 | 2900000 | 2900000 | 0 | 0 | 0 | 0
貳.三.5 | 1億元至5億元(4.6%*100%) | 式 | 1 | 11806169 | 11806169 | 0 | 0 | 0 | 0
貳.四.1 | 500萬以下 3.0% | 式 | 1 | 150000 | 150000 | 0 | 0 | 0 | 0
貳.四.2 | 500萬~2500萬 1.5% | 式 | 1 | 300000 | 300000 | 0 | 0 | 0 | 0
貳.四.3 | 2500萬~1億 1.0% | 式 | 1 | 750000 | 750000 | 0 | 0 | 0 | 0
貳.四.4 | 1億~5億 0.7% | 式 | 1 | 1796591 | 1796591 | 0 | 0 | 0 | 0
貳.五 | 工程預備費(如抽驗費、建築物保存登記 | 式 | 1 | 3317040 | 3317040 | 0 | 0 | 0 | 0
| 、物價調整費、建築執照申請規費、外 |  |  |  |  | 0 | 0 | 0 | 0
| 水外電申請費、候選綠建築證書及綠建 |  |  |  |  | 0 | 0 | 0 | 0
| 築標章申請規費、地下水補注地質敏感 |  |  |  |  | 0 | 0 | 0 | 0
| 區審查規費等) |  |  |  |  | 0 | 0 | 0 | 0
| 總價(總計) |  | 0 | 0 | 403200000 | 0 | 0 | 0 | 0