## 標單總表
臺中市北屯區南興國民小學 |  |  |  |  | 4.3.1000.220
總表[標單]
2023-10-26
工程名稱 | 臺中市北屯區南興國民小學第一期校舍新建工程 | 會計科目
施工地點 | 臺中市北屯區南興段236地號 | 工程編號 | 112102001
項 次 | 工 作 項 目 |  | 金額(元) | 備註
壹 | 發包工程費 |  | 0
壹.一 | 建築工程 |  | 0
壹.一.1 | 整地工程 |  | 0
壹.一.2 | 假設工程 |  | 0
壹.一.3 | 結構體工程 |  | 0
壹.一.4 | 外牆泥作裝修工程 |  | 0
壹.一.5 | 防水隔熱工程 |  | 0
壹.一.6 | 門窗工程 |  | 0 | 門窗依實作數量
結算
壹.一.7 | 雜項工程 |  | 0
壹.一.8 | 景觀植栽工程 |  | 0
壹.二 | 機電工程 |  | 0
壹.二.1 | 電氣工程 |  | 0
壹.二.2 | 弱電工程 |  | 0
壹.二.3 | 給排水設備工程 |  | 0
壹.二.4 | 消防工程 |  | 0
| 直接工程費小計(壹.一~壹.二) |  | 0
壹.三 | 品質管制作業費（包括品管人員及廠商品質管理作業規定之 |  | 0
應辦事項、機電設備運轉測試等費用）(壹.一~壹.二合計之
1%)
壹.四 | 材料檢試驗費 |  | 0
壹.五 | 職業安全衛生管理費(壹.一~壹.二合計約1%) |  | 0
壹.五.1 | 職業安全衛生及管理費(可量化) |  | 0 | #
壹.五.2 | 職業安全衛生及管理費(不可量化) |  | 0 | #
壹.六 | 交通維持及環境保護措施費(壹.一~壹.二合計約0.2%) |  | 0
壹.七 | 承包商管理費(包含工地管理費、利潤、契約規定之工程保險 |  | 0
費、使用執照申請作業費、綠建築標章申請作業費、各目的
事業主管機關管線申請作業費及其他雜項費用)（壹.一至壹
.二合計之8％
| 小計（壹.一~壹.七） |  | 0
壹.八 | 營業稅(壹.一~壹.七合計之5%) |  | 0
| 發包工程費合計(壹.一~壹.八) |  | 0
| 總價(總計) |  | 0
註
規劃設計監造費、工程管理費計算基準之營造綜合保險費暫估150,000元列計

## 標單詳細表
臺中市北屯區南興國民小學
詳細價目表[標單]
2023-10-26
工程名稱 | 臺中市北屯區南興國民小學第一期校舍新建工程 |  |  | 會計科目
施工地點 | 臺中市北屯區南興段236地號 |  |  | 工程編號 | 112102001
項 次 | 項 目 及 說 明 | 單 位 | 數 量 | 單 價 | 複 價 | 編碼(備註)
壹 | 發包工程費
壹.一 | 建築工程
壹.一.1 | 整地工程
壹.一.1.1 | 土方工作，含挖方、回填、餘方處理(整地 | M2 | 9887.19 |  | 0 | 0230020002,#,*
| ) |  |  |  | 0
整地工程小計
壹.一.2 | 假設工程
壹.一.2.1 | 施工測量，基地測量(及基準點維護) | 式 | 1 |  | 0 | 017253000401,#,
[5 empty] | 0 | *
壹.一.2.2 | 施工護欄及圍籬，甲種安全圍籬，(固定式 | M | 326 |  | 0 | 015602201101,#,
| ，槽型鐵板)，連工帶料定式(含夜間警示 |  |  |  | 0 | *
| 燈，防溢座) |  |  |  | 0
壹.一.2.3 | 施工圍籬(綠圍籬含維護保養等) | M | 72.15 |  | 0 | 0156400001,#,*
壹.一.2.4 | 施工圍籬(彩色印刷帆布20*1.8M工料) | 式 | 1 |  | 0 | 0156400004,#輸
[5 empty] | 0 | 出內容依業主指
[5 empty] | 0 | 示施作,*
壹.一.2.5 | 施工圍籬，大門(臨時安全大門(8M)附人員 | 處 | 1 |  | 0 | 01564F000C,#,*
| 出入小門含全部白色油漆、門禁管制設施 |  |  |  | 0
| 、維護維修等) |  |  |  | 0
壹.一.2.6 | 臨時設施(垃圾堆置清運及分類設施租用折 | 處 | 3 |  | 0 | 015100000F,#,*
| 舊費用) |  |  |  | 0
壹.一.2.7 | 工地臨時建築設施，(組立式臨時房屋，二 | 式 | 1 |  | 0 | 0152220004,#,*
| 層建築)(租用折舊費用，至少40坪含會議 |  |  |  | 0
| 空間、天花、地板、臨時強弱電、照明、 |  |  |  | 0
| 給排水等) |  |  |  | 0
壹.一.2.8 | 臨時設施(工務所辦公設備租用折舊，含桌 | 式 | 1 |  | 0 | 015100000401,*
| 椅、櫥櫃、傳真機、電腦、印表機、影印 |  |  |  | 0
| 機、影像記錄設備及製作費用等) |  |  |  | 0
壹.一.2.9 | 臨時設施(施工人員休息及物料堆置設施租 | 式 | 1 |  | 0 | 015100000402,#,
| 用折舊費用，含遮陽、地板、桌椅、物料 |  |  |  | 0 | *
| 堆置架、臨時電、照明、給排水等) |  |  |  | 0
壹.一.2.10 | 臨時設施(工地沖洗室，含淋浴沖洗設備、 | 組 | 3 |  | 0 | 015100000804,#,
| 衛生設備、給排水、污水處理等租用折舊 |  |  |  | 0 | *
| 費用) |  |  |  | 0
壹.一.2.11 | 臨時設施(消防、防災及急救箱等緊急救助 | 式 | 1 |  | 0 | 015100000406,#,
| 設施) |  |  |  | 0 | *
壹.一.2.12 | 臨時設施，工程用水用電(工地臨時電、照 | 式 | 1 |  | 0 | 015100000403,#,
| 明、臨時給排水等水電設備租用折舊費用( |  |  |  | 0 | *
| 不含臨時浴廁設備)) |  |  |  | 0
壹.一.2.13 | 臨時設施，工程用水用電(臨時水電及電話 | 式 | 1 |  | 0 | 015100000404,#,
| 資訊使用費) |  |  |  | 0 | *
壹.一.2.14 | 臨時設施，臨時抽排水、設備、排放管路 | 式 | 1 |  | 0 | 015100000405,#,
| 等水電設備租用折舊費用 |  |  |  | 0 | *
壹.一.2.15 | 環境保護，水污染防治，洗車台設備及沉 | 式 | 1 |  | 0 | 0157233004,#,*
| 澱池(含高壓沖洗設備抑制揚塵設備、給排 |  |  |  | 0
| 水) |  |  |  | 0
壹.一.2.16 | 工程告示牌及工地標誌(安全警示號誌、標 | 式 | 1 |  | 0 | 015830000401,#,
| 誌、工程告示牌等租用折舊費用) |  |  |  | 0 | *
壹.一.2.17 | 工程告示牌及工地標誌(巨額工程告示牌 | 式 | 1 |  | 0 | 015830000402,#,
| 500*320cm) |  |  |  | 0 | *
壹.一.2.18 | 臨時設施(工地清潔整頓、門禁管理、監視 | 式 | 1 |  | 0 | 015100000408,#,
| 保全等費用) |  |  |  | 0 | *
壹.一.2.19 | 雜費(空汙防制、營建廢棄物、生活廢棄物 | 式 | 1 | 1483948 | 1483948 | 01271500042,#,*
| 等依法處理費用) |  |  |  | 0
壹.一.2.20 | 臨時設施(物料堆置區費用) | 式 | 1 |  | 0 | 015100000409,#,
[5 empty] | 0 | *
壹.一.2.21 | 資料送審，各式圖說文件(建築、結構、水 | 式 | 1 |  | 0 | 0133090004,#,*
| 電消防、空調等施工圖及竣工圖) |  |  |  | 0
壹.一.2.22 | 工地清理，竣工驗收前(道路及公共設施維 | 式 | 1 |  | 0 | 017401200401,#,
| 護含建築物完工後清潔) |  |  |  | 0 | *
假設工程小計
壹.一.3 | 結構體工程
壹.一.3.1 | 施工測量，放樣，建築工程 | M2 | 8435 |  | 0 | 017254010201,#,
[5 empty] | 0 | *
壹.一.3.2 | 土方工作(挖土方) | M3 | 10314 |  | 0 | 0230000003,#,*
壹.一.3.3 | 土方工作，填方(回填土方夯實) | M3 | 2630 |  | 0 | 02300D0003,#,*
壹.一.3.4 | 土方工作，填方(景觀回填) | M3 | 426 |  | 0 | 02300D00033,#,*
壹.一.3.5 | 土方工作，填方(剩餘土方近地利用) | M3 | 7258 |  | 0 | 02300D000301,#,
[5 empty] | 0 | *
壹.一.3.6 | 暫置土堆(防護網+噴草籽) | 式 | 1 |  | 0 | 02300D000403,#,
[5 empty] | 0 | *
壹.一.3.7 | 普通模板，(建築，建築物)含組立及拆模 | M2 | 29053.28 |  | 0 | 031101150201,#
[5 empty] | 0 | 主結構體,*
壹.一.3.8 | 清水模板，(建築，建築物)含組立及拆模 | M2 | 6792 |  | 0 | 031102150201,#
[5 empty] | 0 | 主結構體,*
壹.一.3.9 | 造型模板(圓柱PVC 模板含組立及拆模) | M2 | 15.8 |  | 0 | 03110A00021,#,*
壹.一.3.10 | 鋼筋，SD280，熱軋，連工帶料(#3~#5鋼筋 | T | 841 |  | 0 | 032103C07502,#
| 及彎紮組立) |  |  |  | 0 | 主結構體,*
壹.一.3.11 | 鋼筋，SD420W，熱軋，連工帶料(#6-#10鋼 | T | 443 |  | 0 | 032106C07503,#
| 筋及彎紮組立) |  |  |  | 0 | 主結構體,*
壹.一.3.12 | 鋼筋，鋼筋續接器，D19mm (#6) | 組 | 42 |  | 0 | 0321003508,#依
[5 empty] | 0 | 實際數量計價,*
壹.一.3.13 | 鋼筋，鋼筋續接器，D22mm (#7) | 組 | 241 |  | 0 | 0321003608,#依
[5 empty] | 0 | 實際數量計價,*
壹.一.3.14 | 鋼筋，鋼筋續接器，D25mm (#8) | 組 | 2337 |  | 0 | 0321003708,#依
[5 empty] | 0 | 實際數量計價,*
壹.一.3.15 | 鋼筋，鋼筋續接器(#8-7) | 組 | 501 |  | 0 | 03210030081,#依
[5 empty] | 0 | 實際數量計價,*
壹.一.3.16 | 鋼筋，鋼筋續接器，D32mm (#10) | 組 | 781 |  | 0 | 0321003908,#依
[5 empty] | 0 | 實際數量計價,*
壹.一.3.17 | 鋼筋，鋼筋續接器(#10-#8) | 組 | 106 |  | 0 | 0321003008,#依
[5 empty] | 0 | 實際數量計價,*
壹.一.3.18 | 結構用混凝土，預拌，140kgf/cm2，第1型 | M3 | 402 |  | 0 | 0331023103,#,*
| 水泥(含澆置) |  |  |  | 0
壹.一.3.19 | 結構用混凝土，預拌，280kgf/cm2，第1型 | M3 | 9597 |  | 0 | 0331026103,# 主
| 水泥(含澆置) |  |  |  | 0 | 結構體,*
壹.一.3.20 | 噴凝土(邊坡噴漿護坡) | M2 | 942 |  | 0 | 0337200002,#,*
壹.一.3.21 | 袪水(地下室抽水工程) | M2 | 3164 |  | 0 | 02240000021,*
壹.一.3.22 | 防潮{(WP02)地下室外牆(明挖式)防水} | M2 | 708 |  | 0 | 07110000021,#,*
壹.一.3.23 | 施工輔助設施，施工架，鋼管，裝拆(外牆 | M2 | 7196 |  | 0 | 01540A1032,# 全
| 鋼管鷹架及防塵網) |  |  |  | 0 | 部鋪設腳踏板,*
壹.一.3.24 | 施工輔助設施，挑空排架 | M2 | 192 |  | 0 | 01540000021,#,*
壹.一.3.25 | 建築鋼結構(鋼橋含噴砂防銹+防火漆+面漆 | 式 | 1 |  | 0 | 0512400004,#,*
| ) |  |  |  | 0
結構體工程小計
壹.一.4 | 外牆泥作裝修工程
壹.一.4.1 | 水泥漆{(W1)1:3 水泥砂漿粉光+ 一底二度 | M2 | 532 |  | 0 | 099120000219,#,
| 水性水泥漆(色另定)} |  |  |  | 0 | *
壹.一.4.2 | 塗料{(W2)1:3 水泥砂漿粉光+ 矽利康彈性 | M2 | 4647 |  | 0 | 099110000221,#,
| 塗料} |  |  |  | 0 | *
壹.一.4.3 | 貼面磚{(W3)1:3 水泥砂漿粉刷+2*7瓷質釉 | M2 | 1287 |  | 0 | 093000000205,#,
| 面磚} |  |  |  | 0 | *
壹.一.4.4 | 砌磚(W4)外牆1:3 水泥砂漿粉刷+砌清水磚 | M2 | 977.323 |  | 0 | 093000017201,#
| (色另訂) |  |  |  | 0
壹.一.4.5 | 抿石子{(W5)1:3 水泥砂漿粉刷+ 抿1- | M2 | 543 |  | 0 | 097820000207,#,
| 1.5 分黑膽石} |  |  |  | 0 | *
壹.一.4.6 | 抿石子{(W6)1:3 水泥砂漿粉刷+ 抿1- | M2 | 2629.63 |  | 0 | 097820000226,#
| 1.5 分黑珍珠+ 中白石} |  |  |  | 0 | 教室走廊,*
壹.一.4.7 | 貼面磚{洗手台1:3 水泥砂漿粉刷+2*7cm瓷 | M2 | 136 |  | 0 | 093000000206,#
| 質釉面磚 (色另定)} |  |  |  | 0 | 陽台,*
壹.一.4.8 | 抿石子{洗手台1:3 水泥砂漿粉刷+ 抿1- | M2 | 83 |  | 0 | 097820000227,#
| 1.5分宜蘭石 (本色水泥)} |  |  |  | 0 | 陽台,*
外牆泥作裝修工程小計
壹.一.5 | 防水隔熱工程
壹.一.5.1 | 防潮{(WP08)平面:雜物機械磨除+底油+ 彈 | M2 | 1743 |  | 0 | 07110000025,#屋
| 性防水膠+ 自黏式防水膜 (表面HDPE雙層 |  |  |  | 0 | 頂平台,*
| 貼合)+PS隔熱板3.5cmTH+濾水1mmTH} |  |  |  | 0
壹.一.5.2 | 防潮{(WP10)垂直面30cm:轉角20cm補強+底 | M2 | 146 |  | 0 | 07110000026,#屋
| 油+彈性防水膠+聚脂纖維布+彈性防水膠+ |  |  |  | 0 | 頂平台,*
| 水泥乳膠接著劑} |  |  |  | 0
壹.一.5.3 | 防潮{(WP13)轉角20cm補強+底油+ 複合式 | M2 | 1000.55 |  | 0 | 07110000027,#廁
| 防水材2.5kg/m2(地坪與牆面H=120cm)} |  |  |  | 0 | 所,*
壹.一.5.4 | 防潮{(WP06)底油+ 複合式防水材2.5kg/ | M2 | 216 |  | 0 | 07110000028,#陽
| m2(含滾高30cm) } |  |  |  | 0 | 台,*
壹.一.5.5 | 防潮{(WP03) 蜂窩打除、補平+素地表面工 | M2 | 3505 |  | 0 | 07110000029,#電
| 作縫、裂縫補強+底油0.2kg/m2+ 複合式防 |  |  |  | 0 | 梯機坑 , 筏基水
| 水材3.5kg/m2+水泥乳膠接著劑(五面)} |  |  |  | 0 | 池,*
壹.一.5.6 | 防潮{(WP10)底油+彈性防水膠+聚脂纖維補 | M2 | 51 |  | 0 | 071100000210,#
| 強層+彈性防水膠+樹脂砂漿層(作洩水坡度 |  |  |  | 0 | 屋突(樓梯間/電
| )+自潔淺灰色耐候隔熱漆} |  |  |  | 0 | 梯)頂版,*
壹.一.5.7 | 防潮{(WP08)平面:雜物機械磨除+底油+彈 | M2 | 497.38 |  | 0 | 071100000212,#
| 性防水膠+自黏式防水膜(表面HDPE雙層貼 |  |  |  | 0 | 露臺,*
| 合)} |  |  |  | 0
壹.一.5.8 | 金屬製品(屋頂落水頭鉛製排水盤30*30cm* | 組 | 29 |  | 0 | 055000000813,#
| 1.5mmTH) |  |  |  | 0
防水工程合計
壹.一.6 | 門窗工程 |  |  |  |  | 門窗依實作數量
[5 empty] | 0 | 結算
壹.一.6.1 | 鋁門扇及門樘(D1 120 x 260鋁框美耐板 | 樘 | 38 |  | 0 | 08120000000A04,
| 門) |  |  |  | 0 | #,*
壹.一.6.2 | 鋁門扇及門樘(D2 120 x 260鋁框美耐板 | 樘 | 38 |  | 0 | 08120000000A05,
| 門) |  |  |  | 0 | #,*
壹.一.6.3 | 鋁門扇及門樘(D3 180 x 260鋁框美耐板門 | 樘 | 8 |  | 0 | 08120000000A06,
| ) |  |  |  | 0 | #,*
壹.一.6.4 | 鋁門扇及門樘(D5 90 x 210美耐板門) | 樘 | 1 |  | 0 | 08120000000A94,
[5 empty] | 0 | #,*
壹.一.6.5 | 門扇及門樘(D6 100 x 210美耐板門) | 樘 | 3 |  | 0 | 08120000000A93,
[5 empty] | 0 | #,*
壹.一.6.6 | 鋁門扇及門樘(D7 200x 260美耐板門) | 樘 | 2 |  | 0 | 08120000000A91,
[5 empty] | 0 | #,*
壹.一.6.7 | 鋁門扇及門樘(D8 13mm抗倍特版橫拉門) | 樘 | 5 |  | 0 | 08120000001A91,
[5 empty] | 0 | #,*
壹.一.6.8 | 門扇及門樘(D9 200 x 210熱固性樹脂門) | 樘 | 1 |  | 0 | 08120000000A90,
[5 empty] | 0 | #,*
壹.一.6.9 | 金屬門扇及門樘(FD01 60A防火門) | 樘 | 5 |  | 0 | 081000000A0018,
[5 empty] | 0 | #一小時防火時效
[5 empty] | 0 | ,*
壹.一.6.10 | 金屬門扇及門樘(檢修門) | 樘 | 16 |  | 0 | 081000001A0018,
[5 empty] | 0 | #一小時防火時效
[5 empty] | 0 | ,*
壹.一.6.11 | 捲門及格柵捲門(SD1 630 x (285 + 45)電 | 樘 | 1 |  | 0 | 08330000000A01,
| 動鐵捲門) |  |  |  | 0 | #,*
壹.一.6.12 | 鋁窗(W1 220 x 185鋁窗-附紗窗) | 樘 | 34 |  | 0 | 08520000000A15,
[5 empty] | 0 | #,*
壹.一.6.13 | 鋁窗(W2 220 x 185鋁窗-附紗窗) | 樘 | 34 |  | 0 | 08520000001A15,
[5 empty] | 0 | #,*
壹.一.6.14 | 鋁窗(W3 110 x 185推射鋁窗-附紗窗) | 樘 | 10 |  | 0 | 08520000000A17,
[5 empty] | 0 | #,*
壹.一.6.15 | 鋁窗(W4 110 x 185推射鋁窗-附紗窗) | 樘 | 10 |  | 0 | 08520000001A17,
[5 empty] | 0 | #,*
壹.一.6.16 | 鋁窗(W5 240 x 165鋁窗-附紗窗) | 樘 | 24 |  | 0 | 08520000000A18,
[5 empty] | 0 | #,*
壹.一.6.17 | 鋁窗(W6 120 x 165鋁窗-附紗窗) | 樘 | 24 |  | 0 | 08520000000A19,
[5 empty] | 0 | #,*
壹.一.6.18 | 鋁窗(W7 240 x 175推射鋁窗) | 樘 | 15 |  | 0 | 08520000000A20,
[5 empty] | 0 | #,*
壹.一.6.19 | 鋁窗(W8 240 x 120推射鋁窗) | 樘 | 12 |  | 0 | 08520000000A22,
[5 empty] | 0 | #,*
壹.一.6.20 | 鋁窗(W9 240 x 120推射鋁窗) | 樘 | 12 |  | 0 | 08520000001A22,
[5 empty] | 0 | #,*
壹.一.6.21 | 鋁窗(W10 240 x 160鋁窗) | 樘 | 6 |  | 0 | 08520000000A23,
[5 empty] | 0 | #,*
壹.一.6.22 | 鋁窗(W11 240 x 160鋁窗) | 樘 | 6 |  | 0 | 08520000001A23,
[5 empty] | 0 | #,*
壹.一.6.23 | 鋁窗(W12 60 x 175推射鋁窗) | 樘 | 1 |  | 0 | 08520000000A25,
[5 empty] | 0 | #,*
壹.一.6.24 | 鋁窗(W14 480 x 120鋁窗-附紗窗) | 樘 | 4 |  | 0 | 08520000000A30,
[5 empty] | 0 | #,*
壹.一.6.25 | 鋁窗(W15 150 x 100鋁窗-附紗窗) | 樘 | 4 |  | 0 | 08520000000A26,
[5 empty] | 0 | #,*
壹.一.6.26 | 鋁窗(W16 145x 500鋁窗-附紗窗) | 樘 | 1 |  | 0 | 08520000000A27,
[5 empty] | 0 | #,*
壹.一.6.27 | 鋁窗(WD01 200x 280鋁窗-附紗窗) | 樘 | 28 |  | 0 | 08520000000A28,
[5 empty] | 0 | #,*
壹.一.6.28 | 鋁窗(W21 1350 x 275鋁窗-附紗窗) | 樘 | 2 |  | 0 | 08520000000A29,
[5 empty] | 0 | #,*
壹.一.6.29 | 鋁窗(W23 1307.5 x 275鋁窗-附紗窗) | 樘 | 1 |  | 0 | 08520000000A31,
[5 empty] | 0 | #,*
壹.一.6.30 | 金屬門扇及門樘(W24 65 x 65防火百葉窗 | 樘 | 2 |  | 0 | 081000000A0014,
| ) |  |  |  | 0 | *
壹.一.6.31 | 金屬門扇及門樘(W25 150 x 160防火百葉 | 樘 | 2 |  | 0 | 081000000A0015,
| 窗) |  |  |  | 0 | *
壹.一.6.32 | 金屬門扇及門樘(W26 90 x 250金屬編織 | 樘 | 2 |  | 0 | 081000000A0016,
| 網) |  |  |  | 0 | # (含相關構件),
[5 empty] | 0 | *
壹.一.6.33 | 金屬門扇及門樘(W27 175 x 180鋁沖孔網 | 樘 | 22 |  | 0 | 081000000A0017,
| ) |  |  |  | 0 | # (含相關構件),
[5 empty] | 0 | *
壹.一.6.34 | 鋁窗(W28 460 x 170推射鋁窗-附紗窗) | 樘 | 1 |  | 0 | 08520000000A32,
[5 empty] | 0 | #,*
壹.一.6.35 | 鋁窗(W29 250 x 140推射鋁窗) | 樘 | 1 |  | 0 | 08520000000A33,
[5 empty] | 0 | #,*
壹.一.6.36 | 鋁窗(W30 180 x 90推射鋁窗) | 樘 | 1 |  | 0 | 08520000000A34,
[5 empty] | 0 | #,*
壹.一.6.37 | 鋁窗(W31 90 x 90推射鋁窗) | 樘 | 1 |  | 0 | 08520000000A35,
[5 empty] | 0 | #,*
壹.一.6.38 | 鋁窗(W32 355 x 60推射鋁窗) | 樘 | 2 |  | 0 | 08520000000A36,
[5 empty] | 0 | #,*
壹.一.6.39 | 鋁窗(W34 50x 50 鋁百葉窗附不鏽鋼紗窗 | 樘 | 1 |  | 0 | 08520000000A37,
| ) |  |  |  | 0 | #,*
門窗工程小計
壹.一.7 | 雜項工程
壹.一.7.1 | 電動升降機，載人用(含人貨兩用，附無障 | 部 | 1 |  | 0 | 142100007B-
| 礙設備)B1F-4F,5停 |  |  |  | 0 | WF101,#,*
壹.一.7.2 | 電動升降機，載人用(含人貨兩用，附無障 | 部 | 1 |  | 0 | 142100007B-
| 礙設備)1F-4F,4停 |  |  |  | 0 | WF102,#,*
壹.一.7.3 | 施工中安全防護網(電梯口安全圍柵及防墜 | 處 | 6 |  | 0 | 015210000701,#,
| 網) |  |  |  | 0 | *
壹.一.7.4 | 金屬製品(電梯緩衝坑內不銹鋼爬梯 H= | 支 | 2 |  | 0 | 055000000A01,#,
| 150cm) |  |  |  | 0 | *
壹.一.7.5 | 金屬製品(地坪材料分界不銹鋼收邊) | M | 150 |  | 0 | 055000000A03,#,
[5 empty] | 0 | *
壹.一.7.6 | 浴廁強化美耐板隔間(小便斗隔屏45*90cm) | 個 | 20 |  | 0 | 101520000701,#,
[5 empty] | 0 | *
壹.一.7.7 | 浴廁強化美耐板隔間(廁所搗擺隔間含門H= | M2 | 229 |  | 0 | 101520000202,#,
| 200cm) |  |  |  | 0 | *
壹.一.7.8 | 建築用混凝土(蹲式馬桶處回填輕質混凝土 | M3 | 17 |  | 0 | 033300000301,#,
| H=30cm) |  |  |  | 0 | *
壹.一.7.9 | 金屬格柵蓋板(無障礙廁所式排水槽 W= | M | 5 |  | 0 | 055300000101,#,
| 10cm) |  |  |  | 0 | *
壹.一.7.10 | 金屬格柵蓋板(廁所不銹鋼排水淺溝A W= | M | 15 |  | 0 | 055300000109,#,
| 10cm) |  |  |  | 0 | *
壹.一.7.11 | 金屬製品(地下室水箱內不銹鋼爬梯 H= | 支 | 4 |  | 0 | 055000000A009,#
| 190cm) |  |  |  | 0 | 水箱,*
壹.一.7.12 | 金屬製品(地下室水箱外不銹鋼爬梯 H= | 支 | 4 |  | 0 | 055000000A87,#
| 320cm) |  |  |  | 0 | 水箱,*
壹.一.7.13 | 金屬製品(消防水池不銹鋼爬梯 H=230cm) | 支 | 1 |  | 0 | 055000000A88,#,
[5 empty] | 0 | *
壹.一.7.14 | 金屬製品(井水水池不銹鋼爬梯 H=230cm) | 支 | 1 |  | 0 | 055000000A86,#,
[5 empty] | 0 | *
壹.一.7.15 | 進水井、沉砂井及人孔(預鑄鑄鐵人孔蓋φ | 只 | 14 |  | 0 | 026310000607,#
| 60cm) |  |  |  | 0 | 進水沉砂池,*
壹.一.7.16 | 金屬製品(屋頂不銹鋼爬梯H=365cm) | 支 | 2 |  | 0 | 055000000A0013,
[5 empty] | 0 | #,*
壹.一.7.17 | 進水井、沉砂井及人孔(屋頂不銹鋼板人孔 | 只 | 2 |  | 0 | 026310000601,*
| 蓋100*100cm) |  |  |  | 0
壹.一.7.18 | 進水井、沉砂井及人孔(地下室維修不銹鋼 | 只 | 1 |  | 0 | 026310000602,#,
| 板人孔蓋100*100cm) |  |  |  | 0 | *
壹.一.7.19 | 進水井、沉砂井及人孔(消防水池不銹鋼人 | 只 | 1 |  | 0 | 026310000603,*
| 孔蓋60*60cm) |  |  |  | 0
壹.一.7.20 | 進水井、沉砂井及人孔(井水水池不銹鋼人 | 只 | 1 |  | 0 | 026310000604,*
| 孔蓋60*60cm) |  |  |  | 0
壹.一.7.21 | 建築用混凝土(電梯機坑輕質混凝土墊高H= | M3 | 4.3 |  | 0 | 033300000302,#,
| 100cm) |  |  |  | 0 | *
壹.一.7.22 | 進水井、沉砂井及人孔(鑄鐵人孔蓋(方框 | 只 | 13 |  | 0 | 026310000605,#
| 方蓋)60*60cm) |  |  |  | 0 | 進水沉砂池,*
壹.一.7.23 | 金屬格柵蓋板(車道鍍鋅格柵截水溝蓋W= | M | 14 |  | 0 | 055300000103,#,
| 30cm) |  |  |  | 0 | *
壹.一.7.24 | 6"進水管(排水溝進筏基)管末加不銹鋼網 | 處 | 44 |  | 0 | 055000000802055
[5 empty] | 0 | ,#
壹.一.7.25 | 電梯警示帶(30*60cm) | 處 | 11 |  | 0 | 025060000801,#,
[5 empty] | 0 | *
壹.一.7.26 | 樓梯警示帶(30*150cm) | 處 | 14 |  | 0 | 025060000802,#,
[5 empty] | 0 | *
壹.一.7.27 | 扶手及欄杆(欄杆A H=125cm) | M | 417 |  | 0 | 055200000103,#
[5 empty] | 0 | 含基座,*
壹.一.7.28 | 扶手及欄杆(欄杆B H=125cm) | M | 162.43 |  | 0 | 0552000001010,#
[5 empty] | 0 | 含基座,*
壹.一.7.29 | 油漆，路線漆(停車位劃線250*550cm) | 處 | 32 |  | 0 | 09910A000C01,#,
[5 empty] | 0 | *
壹.一.7.30 | 油漆，路線漆(無障礙停車位劃線350* | 處 | 2 |  | 0 | 09910A000C02,#,
| 600cm) |  |  |  | 0 | *
壹.一.7.31 | 油漆，路線漆(機車位劃線100*200cm) | 處 | 19 |  | 0 | 09910A000C03,#,
[5 empty] | 0 | *
壹.一.7.32 | 油漆，路線漆(無障礙機車位劃線220* | 處 | 1 |  | 0 | 09910A000C04,#,
| 225cm) |  |  |  | 0 | *
壹.一.7.33 | 金屬製品(通橋集水溝金屬軟管工料) | 組 | 2 |  | 0 | 05500000080195,
[5 empty] | 0 | #
壹.一.7.34 | 金屬製品(不鏽鋼滴水條) | M | 945 |  | 0 | 055000000138,#,
[5 empty] | 0 | *
壹.一.7.35 | 填縫材(止水帶) | M | 1086 |  | 0 | 079210000101,#,
[5 empty] | 0 | *
壹.一.7.36 | 不鏽鋼集水斗 | 組 | 97 |  | 0 | 02631CA00C,#
雜項工程小計
壹.一.8 | 景觀植栽工程
壹.一.8.1 | 植草，假儉草(假儉草) | M2 | 3791.19 |  | 0 | 0292000092,*
壹.一.8.2 | 植樹，黃花風鈴木 | 株 | 8 |  | 0 | 029310121A,#
壹.一.8.3 | 植樹，青楓 | 株 | 10 |  | 0 | 02938HW0001-B,#
壹.一.8.4 | 植樹，樟樹 | 株 | 7 |  | 0 | 029383E0001-B,#
壹.一.8.5 | 植樹，大葉山欖 | 株 | 10 |  | 0 | 029310123A,#
壹.一.8.6 | 植樹，洋玉蘭 | 株 | 9 |  | 0 | M02938240001,#
壹.一.8.7 | 植樹，烏臼 | 株 | 8 |  | 0 | 0293100001-B,#
壹.一.8.8 | 無患子 | 株 | 2 |  | 0 | 02938HH0001-B
壹.一.8.9 | 高壓混凝土地磚 | M2 | 2244.9 |  | 0 | 0278600002,*
壹.一.8.10 | 瀝青混凝土舖面 | M2 | 1109.7 |  | 0 | 027420000201,#
[5 empty] | 0 | 含25cm碎石級配,
[5 empty] | 0 | *
壹.一.8.11 | 鋼筋混凝土水溝{排水溝(明溝水泥蓋板)W= | M | 542.08 |  | 0 | 026360000122,#
| 60cm} |  |  |  | 0 | 含結構,*
壹.二 | 機電工程
壹.二.1 | 電氣工程
壹.二.1.1 | 開關箱工程
壹.二.1.1.1 | MOF PANEL
壹.二.1.1.1.1 | CASE：2350H*1600W*2000Dmm SUS304 2.0/ | 座 | 1 |  | 0 | 0997099860
| 3.0t 屋外粉體烤漆 符合401原製造廠合格 |  |  |  | 0
| 廠大電力CNS3990 MWG TYPE 型式試驗合格 |  |  |  | 0
| 與具備TAF認可實驗室 |  |  |  | 0
壹.二.1.1.1.2 | 電線及電纜，電纜處理頭 25KV (屋內型) | 只 | 9 |  | 0 | 161200000006-B
壹.二.1.1.1.3 | 盤面流程條 ( 模擬母線 ) | 式 | 1 |  | 0 | 1612025166
壹.二.1.1.1.4 | CU BUS BAR 鍍錫銅排 | 式 | 1 |  | 0 | 1612068804
壹.二.1.1.1.5 | 標誌，盤內另料.銘牌.迴路標示及單線圖 | 式 | 1 |  | 0 | 0289100004-B
| 說 |  |  |  | 0
壹.二.1.1.1.6 | 原廠裝配工資 | 式 | 1 |  | 0 | 0289147294
壹.二.1.1.1.7 | 高壓配電盤，屋外型高壓配電盤防風雨型 | 式 | 1 |  | 0 | 1632100004-B
| 試驗費用 |  |  |  | 0
壹.二.1.1.2 | LBS PANEL
壹.二.1.1.2.1 | CASE：2350H*1200W*2000Dmm SUS304 2.0/ | 座 | 1 |  | 0 | 0997099129
| 3.0t 屋外粉體烤漆 符合401原製造廠合格 |  |  |  | 0
| 廠大電力CNS3990 MWG TYPE 型式試驗合格 |  |  |  | 0
| 與具備TAF認可實驗室 |  |  |  | 0
壹.二.1.1.2.2 | LBS 3P 24KV 630A | 只 | 1 |  | 0 | 099706201B
壹.二.1.1.2.3 | POWER FUSE 24KV 100A 63KA (檢附出廠試 | 組 | 3 |  | 0 | 0997050696
| 驗報告與特性檢驗報告) |  |  |  | 0
壹.二.1.1.2.4 | LA 18KV(22.8KV) (符合401條款) | 只 | 3 |  | 0 | 0997056498
壹.二.1.1.2.5 | 電線及電纜，電纜處理頭 25KV (屋內型) | 只 | 6 |  | 0 | 161200000006-B
壹.二.1.1.2.6 | CU BUS BAR 鍍錫銅排 | 式 | 1 |  | 0 | 1612012666
壹.二.1.1.2.7 | 高壓熱縮絕緣套(BBIT) | 式 | 1 |  | 0 | 1612077424
壹.二.1.1.2.8 | 高壓銅排夾具及配件 | 式 | 1 |  | 0 | 1612046054
壹.二.1.1.2.9 | 盤面流程條 ( 模擬母線 ) | 式 | 1 |  | 0 | 1612025166
壹.二.1.1.2.10 | 標誌，盤內另料.銘牌.迴路標示及單線圖 | 式 | 1 |  | 0 | 0289100004-B01
| 說 |  |  |  | 0
壹.二.1.1.2.11 | 現場裝配工資 | 式 | 1 |  | 0 | 0289148084
壹.二.1.1.2.12 | 高壓配電盤檢測費用 (台電401條款要求測 | 式 | 1 |  | 0 | 1632100004-B01
| 試內容) |  |  |  | 0
壹.二.1.1.2.13 | 高壓配電盤，屋外型高壓配電盤防風雨型 | 式 | 1 |  | 0 | 1632100004-B
| 試驗費用 |  |  |  | 0
壹.二.1.1.3 | PT PANEL
壹.二.1.1.3.1 | CASE：2350H*1200W*2000Dmm SPHC 2.3/ | 座 | 1 |  | 0 | 0997096675
| 3.2t 粉體烤漆 符合401原製造廠合格廠大 |  |  |  | 0
| 電力CNS3990 MWG TYPE 型式試驗合格與具 |  |  |  | 0
| 備TAF認可實驗室 |  |  |  | 0
壹.二.1.1.3.2 | DS 3P 24KV 630A 三相連動 | 台 | 1 |  | 0 | 099704908B
壹.二.1.1.3.3 | PT 3∮5KVA 12-24KV/120V OIL TYPE (符 | 台 | 1 |  | 0 | 099708149B
| 合401條款) |  |  |  | 0
壹.二.1.1.3.4 | LA 18KV(22.8KV) (符合401條款) | 只 | 3 |  | 0 | 0997056498
壹.二.1.1.3.5 | FUSE BASE 24KV 200A | 只 | 3 |  | 0 | 0997031456,國產
[5 empty] | 0 | 品
壹.二.1.1.3.6 | POWER FUSE 24KV 2A 63KA W/BASE (檢附 | 只 | 3 |  | 0 | 0997000026
| 出廠試驗報告與特性檢驗報告) |  |  |  | 0
壹.二.1.1.3.7 | 動力通風機，溫度控制器 &空間風扇電熱 | 組 | 1 |  | 0 | 1583300008-B,國
| 器 |  |  |  | 0 | 產品
壹.二.1.1.3.8 | 照明燈具，盤內日光燈 附微動開關 | 組 | 1 |  | 0 | 1650500008-B,國
[5 empty] | 0 | 產品
壹.二.1.1.3.9 | 電線及電纜，電纜處理頭 25KV (屋內型) | 只 | 3 |  | 0 | 161200000006-B
壹.二.1.1.3.10 | CU BUS BAR 鍍錫銅排 | 式 | 1 |  | 0 | 1612034876
壹.二.1.1.3.11 | 高壓熱縮絕緣套(BBIT) | 式 | 1 |  | 0 | 1612033834
壹.二.1.1.3.12 | 高壓熱縮絕緣接續護套 | 式 | 1 |  | 0 | 1612093094
壹.二.1.1.3.13 | 高壓銅排夾具及配件 | 式 | 1 |  | 0 | 1612046054
壹.二.1.1.3.14 | 電線及電纜，高壓電纜及導線 | 式 | 1 |  | 0 | 161200000004-B
壹.二.1.1.3.15 | 盤面流程條 ( 模擬母線 ) | 式 | 1 |  | 0 | 1612025166
壹.二.1.1.3.16 | 標誌，盤內另料.銘牌.迴路標示及單線圖 | 式 | 1 |  | 0 | 0289100004-B02
| 說 |  |  |  | 0
壹.二.1.1.3.17 | 原廠裝配工資 | 式 | 1 |  | 0 | 0289107044
壹.二.1.1.3.18 | 高壓配電盤檢測費用 (台電401條款要求測 | 式 | 1 |  | 0 | 1632100004-B01
| 試內容) |  |  |  | 0
壹.二.1.1.4 | VCB PANEL
壹.二.1.1.4.1 | CASE：2350H*1200W*2000Dmm SPHC 2.3/ | 座 | 1 |  | 0 | 0997093776
| 3.2t 粉體烤漆 符合401原製造廠合格廠大 |  |  |  | 0
| 電力CNS3990 MWG TYPE 型式試驗合格與具 |  |  |  | 0
| 備TAF認可實驗室 |  |  |  | 0
壹.二.1.1.4.2 | 套管，VCB 3P 630AF 630AT 24KV 16KA D/ | 台 | 1 |  | 0 | 0323170001-B
| O,E/O 附套管式抽出座及安全遮板(401型 |  |  |  | 0
| 式認證合格廠商) |  |  |  | 0
壹.二.1.1.4.3 | CT 24KV 200-100A/5A/5A 雙鐵心30VA CL: | 只 | 3 |  | 0 | 032314358B
| 1.0+15VA 5P20 Ith:100In(檢附出廠試驗 |  |  |  | 0
| 報告與特性檢驗報告) 耐汙染抗鹽害型式 |  |  |  | 0
| 沿面距離410mm以上 |  |  |  | 0
壹.二.1.1.4.4 | 微處理型多功能電錶144*144(具RS485輸出 | 只 | 1 |  | 0 | 0323124196
| 諧波量顯示及隔離式變比器與螢幕保護程 |  |  |  | 0
| 式) |  |  |  | 0
壹.二.1.1.4.5 | 3∮UV+3∮OV+F(抽出型)(附RS485傳輸及可 | 只 | 1 |  | 0 | 0323149596
| 程式化設定接點與事故紀錄)(檢附公証單 |  |  |  | 0
| 位或實驗室EMC檢測核可報告書) |  |  |  | 0
壹.二.1.1.4.6 | 3∮CO+LCO+86(抽出型)(附RS485傳輸及可 | 只 | 1 |  | 0 | 0323169396
| 程式化設定接點與事故紀錄)(檢附公証單 |  |  |  | 0
| 位或實驗室EMC檢測核可報告書) |  |  |  | 0
壹.二.1.1.4.7 | 79RY自動復閉器(附中文顯示) RS485 | 只 | 1 |  | 0 | 0323161236
壹.二.1.1.4.8 | 無熔線斷路器，NFB 3P 50AF 30AT 120V | 只 | 1 |  | 0 | 164110000006-B
| 10KA |  |  |  | 0
壹.二.1.1.4.9 | 無熔線斷路器，NFB 3P 50AF 15AT 120V | 只 | 7 |  | 0 | 164110000006-
| 10KA |  |  |  | 0 | B01
壹.二.1.1.4.10 | 無熔線斷路器，NFB 2P 50AF 15AT 120V | 只 | 4 |  | 0 | 164110000006-
| 10KA |  |  |  | 0 | B2
壹.二.1.1.4.11 | CTT 4P PULL-IN TYPE | 只 | 2 |  | 0 | 1641176066,國產
[5 empty] | 0 | 品
壹.二.1.1.4.12 | PTT 3P PULL-IN TYPE | 只 | 1 |  | 0 | 1641125236,國產
[5 empty] | 0 | 品
壹.二.1.1.4.13 | CTD 容量8500μF(含)以上AC 110V/DC | 只 | 2 |  | 0 | 1641138696
| 155V/DC 110V，盤面型，AC/DC/CTD多電源 |  |  |  | 0
| 輸入兩只CTD 相互支援具電源輸入輸出電 |  |  |  | 0
| 源指示及檢出故障功能 |  |  |  | 0
壹.二.1.1.4.14 | UPS 1∮ 120/120V 1KVA ON LINE | 只 | 1 |  | 0 | 1641131036,國產
[5 empty] | 0 | 品
壹.二.1.1.4.15 | 不斷電By-Pass 迴路控制 | 式 | 1 |  | 0 | 1641143186,國產
[5 empty] | 0 | 品
壹.二.1.1.4.16 | CS CB操作開關 | 只 | 1 |  | 0 | 1641112484,國產
[5 empty] | 0 | 品
壹.二.1.1.4.17 | LED照明設備，PL 22ψ 直接式LED燈 | 只 | 2 |  | 0 | 165510000006-B
壹.二.1.1.4.18 | FUSE 10A W/BASE | 組 | 5 |  | 0 | 1655192816,國產
[5 empty] | 0 | 品
壹.二.1.1.4.19 | FUSE 4A W/BASE | 組 | 14 |  | 0 | 1655156868,國產
[5 empty] | 0 | 品
壹.二.1.1.4.20 | 動力通風機，溫度控制器 &空間風扇電熱 | 組 | 1 |  | 0 | 1583300008-B,國
| 器 |  |  |  | 0 | 產品
壹.二.1.1.4.21 | 照明燈具，盤內日光燈 附微動開關 | 組 | 1 |  | 0 | 1650500008-B,國
[5 empty] | 0 | 產品
壹.二.1.1.4.22 | 電線及電纜，電纜處理頭 25KV (屋內型) | 只 | 6 |  | 0 | 161200000006-B
壹.二.1.1.4.23 | CU BUS BAR 鍍錫銅排 | 式 | 1 |  | 0 | 1612085056
壹.二.1.1.4.24 | 套管，24KV級三相樹脂貫穿型套管 | 式 | 1 |  | 0 | 0323170004-B
壹.二.1.1.4.25 | 高壓熱縮絕緣套(BBIT) | 式 | 1 |  | 0 | 1612033834
壹.二.1.1.4.26 | 高壓熱縮絕緣接續護套 | 式 | 1 |  | 0 | 1612093094
壹.二.1.1.4.27 | 高壓銅排夾具及配件 | 式 | 1 |  | 0 | 1612046054
壹.二.1.1.4.28 | 電線及電纜，高壓電纜及導線 | 式 | 1 |  | 0 | 161200000004-B
壹.二.1.1.4.29 | 盤面流程條 ( 模擬母線 ) | 式 | 1 |  | 0 | 1612025166
壹.二.1.1.4.30 | 標誌，盤內另料.銘牌.迴路標示及單線圖 | 式 | 1 |  | 0 | 0289100004-B03
| 說 |  |  |  | 0
壹.二.1.1.4.31 | 原廠裝配工資 | 式 | 1 |  | 0 | 0289107044
壹.二.1.1.4.32 | 高壓配電盤檢測費用 (台電401條款要求測 | 式 | 1 |  | 0 | 1632100004-B2
| 試內容) |  |  |  | 0
壹.二.1.1.5 | HVTR 高壓變壓器
壹.二.1.1.5.1 | TR 3φ1000KVA 11.4-22.8KV/220V (效率 | 台 | 1 |  | 0 | Z9741968653
| 99%以上,SK TYPE K=1)高效率油式導口型 |  |  |  | 0
壹.二.1.1.5.2 | 變壓器導口工程--一次側 | 式 | 1 |  | 0 | 1646093372
壹.二.1.1.5.3 | 變壓器導口工程--二次側 | 式 | 1 |  | 0 | 1646050454
壹.二.1.1.5.4 | 編織軟銅帶 | 式 | 1 |  | 0 | 1646034194
壹.二.1.1.5.5 | 電線及電纜，配線另料 | 式 | 1 |  | 0 | 161200000004-
[5 empty] | 0 | B01
壹.二.1.1.5.6 | 裝配工資 | 式 | 1 |  | 0 | 1612005544
壹.二.1.1.6 | MP & SC & MR PANEL
壹.二.1.1.6.1 | CASE：2350H*1200W*2000Dmm SPHC 2.3/ | 只 | 4 |  | 0 | 0997091680
| 3.2t 粉體烤漆 符合401原製造廠合格廠 |  |  |  | 0
壹.二.1.1.6.2 | ACB 3P 1600AF 1600AT 380V 50KA D/O 附 | 台 | 1 |  | 0 | 0997010706
| UVT |  |  |  | 0
壹.二.1.1.6.3 | 無熔線斷路器，ATS 4P 800AF 800AT | 台 | 1 |  | 0 | 164110000006-
| 380V/50KA NFB TYPE 附電氣及機械連鎖( |  |  |  | 0 | B3,#
| 欠相保護,監控乾接點) |  |  |  | 0
壹.二.1.1.6.4 | RCSW火警發生負載自動分配裝置3P | 台 | 1 |  | 0 | 164112887B
| 800AF 800AT 380V/50KA (採先偵測後投入 |  |  |  | 0
| ,手自動控制,附燈號指示) |  |  |  | 0
壹.二.1.1.6.5 | 79RY自動復閉器(附中文顯示) RS485 | 只 | 1 |  | 0 | 0323161236
壹.二.1.1.6.6 | 微處理型多功能電錶144*144(具RS485輸出 | 只 | 1 |  | 0 | 0323124196
| 諧波量顯示及隔離式變比器與螢幕保護程 |  |  |  | 0
| 式) |  |  |  | 0
壹.二.1.1.6.7 | 自動功率因數調整控制器-APFR(取三相電 | 只 | 1 |  | 0 | 0323156376
| 壓與三相電流做功因補償)(固定補償接點 |  |  |  | 0
| 預置與可程式整數比例設定,例1:2:3: |  |  |  | 0
| 4...) |  |  |  | 0
壹.二.1.1.6.8 | 突波吸收器-40KA(8/20uSec)Plug-in | 組 | 1 |  | 0 | 0323173016
| type 每相一只共四只(附計數器與RS485輸 |  |  |  | 0
| 出) |  |  |  | 0
壹.二.1.1.6.9 | HRC-FUSE 160A 三相連動 | 組 | 1 |  | 0 | 0323136368
壹.二.1.1.6.10 | SCSD盤面型開關接點檢視裝置(逆相/欠相/ | 只 | 1 |  | 0 | 0323125838
| 反相送電指示) 附RS485 |  |  |  | 0
壹.二.1.1.6.11 | 多迴路電表(24P),本體LCD螢幕A,V,PF, | 只 | 2 |  | 0 | 0323109666
| KWH,雙RS485,需提供FCC證書,大電力測試 |  |  |  | 0
| A,V,PF,KWH報告書(0.5%以內) |  |  |  | 0
壹.二.1.1.6.12 | 專用扣式CT 5A附通信線 | 只 | 12 |  | 0 | 0323131796
壹.二.1.1.6.13 | 專用扣式CT 200A附通信線 | 只 | 9 |  | 0 | 0323104726
壹.二.1.1.6.14 | 低壓配電盤，CT 1600/5A 40VA | 只 | 3 |  | 0 | 1640100006-B
壹.二.1.1.6.15 | CT 500/5A 15VA | 只 | 3 |  | 0 | 1640114916
壹.二.1.1.6.16 | CT 300/5A 15VA | 只 | 3 |  | 0 | 1640109886
壹.二.1.1.6.17 | CT 200/5A 15VA | 只 | 6 |  | 0 | 1640180336
壹.二.1.1.6.18 | 無熔線斷路器，NFB 3P 600AF 500AT | 只 | 1 |  | 0 | 164110000006-
| 380V 50KA |  |  |  | 0 | B4
壹.二.1.1.6.19 | 無熔線斷路器，NFB 3P 400AF 300AT | 只 | 1 |  | 0 | 164110000006-
| 380V 50KA |  |  |  | 0 | B5
壹.二.1.1.6.20 | 無熔線斷路器，NFB 3P 225AF 200AT | 只 | 3 |  | 0 | 164110000006-
| 380V 50KA |  |  |  | 0 | B6
壹.二.1.1.6.21 | 無熔線斷路器，NFB 3P 225AF 150AT | 只 | 1 |  | 0 | 164110000006-
| 380V 50KA |  |  |  | 0 | B7
壹.二.1.1.6.22 | 無熔線斷路器，NFB 3P 100AF 75AT | 只 | 2 |  | 0 | 164110000006-
| 380V 50KA |  |  |  | 0 | B8
壹.二.1.1.6.23 | HRC-FUSE 100A 三相連動 | 組 | 1 |  | 0 | 1641152336
壹.二.1.1.6.24 | HRC-FUSE 50A 三相連動 | 組 | 1 |  | 0 | 1641193108
壹.二.1.1.6.25 | HRC-FUSE 25A 三相連動 | 組 | 1 |  | 0 | 1641199138
壹.二.1.1.6.26 | HRC-FUSE 16A 三相連動 | 組 | 1 |  | 0 | 1641136658
壹.二.1.1.6.27 | 保護蓋，MC 380V 3ψ 100A (附加保護蓋 | 只 | 1 |  | 0 | 02447B0006-B
| 型) |  |  |  | 0
壹.二.1.1.6.28 | 保護蓋，MC 380V 3ψ 50A (附加保護蓋型 | 只 | 1 |  | 0 | 02447B0006-B01
| ) |  |  |  | 0
壹.二.1.1.6.29 | 保護蓋，MC 380V 3ψ 25A (附加保護蓋型 | 只 | 1 |  | 0 | 02447B0006-B2
| ) |  |  |  | 0
壹.二.1.1.6.30 | 保護蓋，MC 380V 3ψ 16A (附加保護蓋型 | 只 | 1 |  | 0 | 02447B0006-B3
| ) |  |  |  | 0
壹.二.1.1.6.31 | SC 3∮460V 80KVAR(鐵殼附放電電阻)每 | 只 | 1 |  | 0 | 0244744816
| KVAR損失低於0.25W |  |  |  | 0
壹.二.1.1.6.32 | SC 3∮460V 40KVAR(鐵殼附放電電阻)每 | 只 | 1 |  | 0 | 0244705246
| KVAR損失低於0.25W |  |  |  | 0
壹.二.1.1.6.33 | SC 3∮460V 20KVAR(鐵殼附放電電阻)每 | 只 | 1 |  | 0 | 0244752806
| KVAR損失低於0.25W |  |  |  | 0
壹.二.1.1.6.34 | SC 3∮460V 10KVAR(鐵殼附放電電阻)每 | 只 | 1 |  | 0 | 0244704906
| KVAR損失低於0.25W |  |  |  | 0
壹.二.1.1.6.35 | MR PANEL |  |  |  | 0 | 0244701786
壹.二.1.1.6.36 | 無熔線斷路器，NFB 3P 600AF 500AT | 只 | 1 |  | 0 | 164110000006-
| 200V 15KA |  |  |  | 0 | B9
壹.二.1.1.6.37 | 無熔線斷路器，NFB 3P 225AF 200AT | 只 | 2 |  | 0 | 164110000006-
| 200V 15KA |  |  |  | 0 | B10
壹.二.1.1.6.38 | 無熔線斷路器，NFB 3P 50AF 50AT 200V | 只 | 4 |  | 0 | 164110000006-
| 15KA |  |  |  | 0 | B11
壹.二.1.1.6.39 | LED照明設備，PL 22ψ 直接式LED燈 | 只 | 2 |  | 0 | 165510000006-B
壹.二.1.1.6.40 | CS CB操作開關 | 只 | 1 |  | 0 | 1641112484,國產
[5 empty] | 0 | 品
壹.二.1.1.6.41 | FUSE 10A W/BASE | 組 | 2 |  | 0 | 1655192816,國產
[5 empty] | 0 | 品
壹.二.1.1.6.42 | FUSE 4A W/BASE | 組 | 15 |  | 0 | 1655156868,國產
[5 empty] | 0 | 品
壹.二.1.1.6.43 | 動力通風機，溫度控制器 &空間風扇電熱 | 組 | 4 |  | 0 | 1583300008-B,國
| 器 |  |  |  | 0 | 產品
壹.二.1.1.6.44 | 照明燈具，盤內日光燈 附微動開關 | 組 | 4 |  | 0 | 1650500008-B,國
[5 empty] | 0 | 產品
壹.二.1.1.6.45 | TH溫控開關 / 感溫開關 | 只 | 4 |  | 0 | 1650523418,國產
[5 empty] | 0 | 品
壹.二.1.1.6.46 | 動力通風機，下掀式通風過濾網組風扇 | 組 | 16 |  | 0 | 1583300008-B01,
| 220V (防護等級達IP54) |  |  |  | 0 | 國產品
壹.二.1.1.6.47 | 盤面流程條 ( 模擬母線 ) | 式 | 4 |  | 0 | 1612025166
壹.二.1.1.6.48 | 電線及電纜，CU BUS BAR &PVC WIRE | 式 | 4 |  | 0 | 161200000004-
[5 empty] | 0 | B2
壹.二.1.1.6.49 | 盤內另料含ABS銘牌及所有五金配件 | 式 | 4 |  | 0 | 1612005074
壹.二.1.1.6.50 | 原廠裝配工資 | 式 | 4 |  | 0 | 1612085424
壹.二.1.1.6.51 | TR 3φ150KVA 380V/200-115V 油式導口型 | 台 | 1 |  | 0 | 1612082244
壹.二.1.1.7 | PFAB1A PANEL
壹.二.1.1.7.1 | CASE：SPHC 2.0t 粉體烤漆(尺寸依現場需 | 只 | 1 |  | 0 | 0997099190
| 求製作) 符合401原製造廠合格廠 |  |  |  | 0
壹.二.1.1.7.2 | 無熔線斷路器，NFB 3P 225AF 150AT | 只 | 1 |  | 0 | 164110000006-
| 380V 25KA |  |  |  | 0 | B12
壹.二.1.1.7.3 | 無熔線斷路器，NFB 3P 100AF 60AT | 只 | 1 |  | 0 | 164110000006-
| 380V 25KA |  |  |  | 0 | B13
壹.二.1.1.7.4 | 無熔線斷路器，NFB 3P 50AF 30AT 380V | 只 | 1 |  | 0 | 164110000006-
| 25KA |  |  |  | 0 | B14
壹.二.1.1.7.5 | 電線及電纜，CU BUS BAR &PVC WIRE(預留 | 式 | 1 |  | 0 | 161200000004-
| 3P*4迴路) |  |  |  | 0 | B3
壹.二.1.1.7.6 | 盤內另料含ABS銘牌及所有五金配件 | 式 | 1 |  | 0 | 1612077394
壹.二.1.1.7.7 | 原廠裝配工資 | 式 | 1 |  | 0 | 1612038904
壹.二.1.1.8 | PWAB1A PANEL
壹.二.1.1.8.1 | CASE：SPHC 2.0t 粉體烤漆(尺寸依現場需 | 只 | 1 |  | 0 | 0997099937
| 求製作) 符合401原製造廠合格廠 |  |  |  | 0
壹.二.1.1.8.2 | 無熔線斷路器，NFB 3P 100AF 75AT | 只 | 1 |  | 0 | 164110000006-
| 380V 15KA |  |  |  | 0 | B15
壹.二.1.1.8.3 | 無熔線斷路器，NFB 3P 50AF 15AT 380V | 只 | 4 |  | 0 | 164110000006-
| 15KA |  |  |  | 0 | B16
壹.二.1.1.8.4 | 漏電斷路器，ELCB 3P 50AF 20AT 30mA/ | 只 | 2 |  | 0 | 164130000006-B
| 0.1sec 380V 15KA |  |  |  | 0
壹.二.1.1.8.5 | 漏電斷路器，ELCB 3P 50AF 15AT 30mA/ | 只 | 1 |  | 0 | 164130000006-
| 0.1sec 380V 15KA |  |  |  | 0 | B01
壹.二.1.1.8.6 | 漏電斷路器，ELCB 1P 50AF 15AT 30mA/ | 只 | 1 |  | 0 | 164130000006-
| 0.1sec 220V 15KA |  |  |  | 0 | B2
壹.二.1.1.8.7 | 隔離設備附鎖裝置，開關安全鎖外掛式 | 只 | 4 |  | 0 | 1641382916
| KEYLOCK ON/OFF皆可上鎖，永久性組件緊 |  |  |  | 0
| 急可破壞 |  |  |  | 0
壹.二.1.1.8.8 | 低壓配電盤，緩衝啟動器 7.5HP , | 組 | 4 |  | 0 | 1640100008-B
| 380VAC 3Φ60Hz(1)可選擇3種啟動模式控 |  |  |  | 0
| 制(2)採用SCR控制(3)具3組以上輸出接點 |  |  |  | 0
| 供遠端監控使用(4)具過載,欠相,馬達卡死 |  |  |  | 0
| ,馬達低載(缺水)保護功能 |  |  |  | 0
壹.二.1.1.8.9 | 保護蓋，MS 1ψ 220V 0.5HP (附加保護蓋 | 只 | 1 |  | 0 | 02447B0006-B4
| 型) |  |  |  | 0
壹.二.1.1.8.10 | 低壓配電盤，PBL 22ψ 1a1b 直接式LED燈 | 只 | 6 |  | 0 | 1640100006-B01
壹.二.1.1.8.11 | SS+KEY 22ψ 三段 2a2b | 只 | 1 |  | 0 | 1640128716
壹.二.1.1.8.12 | 電驛，FA交互電驛 | 只 | 2 |  | 0 | 1629120001-B
壹.二.1.1.8.13 | FS液面控制器 附電極棒 | 組 | 2 |  | 0 | 1629188896
壹.二.1.1.8.14 | 泵，FS液面控制器 附浮球開關 | 組 | 1 |  | 0 | 151300000008-B
壹.二.1.1.8.15 | BZ 22ψ 220V 蜂鳴器 | 只 | 1 |  | 0 | 1513018658
壹.二.1.1.8.16 | 電驛，RY 電力電驛 | 組 | 9 |  | 0 | 1629120002-B
壹.二.1.1.8.17 | TH溫控開關 / 感溫開關 | 只 | 1 |  | 0 | 1650523418,國產
[5 empty] | 0 | 品
壹.二.1.1.8.18 | 動力通風機，下掀式通風過濾網組風扇 | 組 | 2 |  | 0 | 1583300008-B01,
| 220V (防護等級達IP54) |  |  |  | 0 | 國產品
壹.二.1.1.8.19 | FUSE 4A | 組 | 5 |  | 0 | 1583314028,國產
[5 empty] | 0 | 品
壹.二.1.1.8.20 | 電線及電纜，CU BUS BAR &PVC WIRE | 式 | 1 |  | 0 | 161200000004-
[5 empty] | 0 | B2
壹.二.1.1.8.21 | 盤內另料含ABS銘牌及所有五金配件 | 式 | 1 |  | 0 | 1612071724
壹.二.1.1.8.22 | 原廠裝配工資 | 式 | 1 |  | 0 | 1612094534
壹.二.1.1.9 | MLA&MRA&MPAC&MU PANEL
壹.二.1.1.9.1 | CASE：SPHC 2.0t 粉體烤漆(尺寸依現場需 | 只 | 3 |  | 0 | 0997097740
| 求製作) 符合401原製造廠合格廠 |  |  |  | 0
壹.二.1.1.9.2 | MLA PANEL |  |  |  | 0 | 0997017476
壹.二.1.1.9.3 | 微處理型多功能電錶144*144(具RS485輸出 | 只 | 2 |  | 0 | 0323124196
| 諧波量顯示及隔離式變比器與螢幕保護程 |  |  |  | 0
| 式) |  |  |  | 0
壹.二.1.1.9.4 | CT 600V 40VA 200/5A | 只 | 3 |  | 0 | 0323137126
壹.二.1.1.9.5 | 專用扣式CT 200A附通信線 | 只 | 30 |  | 0 | 0323104726
壹.二.1.1.9.6 | 無熔線斷路器，NFB 3P 250AF 200AT | 只 | 1 |  | 0 | 164110000006-
| 380V 35KA |  |  |  | 0 | B17
壹.二.1.1.9.7 | 無熔線斷路器，NFB 3P 100AF 75AT | 只 | 2 |  | 0 | 164110000006-
| 380V 35KA |  |  |  | 0 | B18
壹.二.1.1.9.8 | 無熔線斷路器，NFB 3P 100AF 50AT | 只 | 10 |  | 0 | 164110000006-
| 380V 35KA |  |  |  | 0 | B19
壹.二.1.1.9.9 | MRA PANEL |  |  |  | 0 | 1641120656
壹.二.1.1.9.10 | 無熔線斷路器，NFB 3P 225AF 200AT | 只 | 1 |  | 0 | 164110000006-
| 200V 15KA |  |  |  | 0 | B10
壹.二.1.1.9.11 | 無熔線斷路器，NFB 3P 100AF 100AT | 只 | 1 |  | 0 | 164110000006-
| 200V 15KA |  |  |  | 0 | B20
壹.二.1.1.9.12 | 無熔線斷路器，NFB 3P 100AF 75AT | 只 | 3 |  | 0 | 164110000006-
| 200V 15KA |  |  |  | 0 | B21
壹.二.1.1.9.13 | 無熔線斷路器，NFB 3P 100AF 50AT | 只 | 3 |  | 0 | 164110000006-
| 200V 15KA |  |  |  | 0 | B22
壹.二.1.1.9.14 | MPAC PANEL |  |  |  | 0 | 1641115796
壹.二.1.1.9.15 | 無熔線斷路器，NFB 3P 600AF 500AT | 只 | 1 |  | 0 | 164110000006-
| 380V 50KA |  |  |  | 0 | B4
壹.二.1.1.9.16 | 無熔線斷路器，NFB 3P 400AF 300AT | 只 | 2 |  | 0 | 164110000006-
| 380V 50KA |  |  |  | 0 | B5
壹.二.1.1.9.17 | MU PANEL |  |  |  | 0 | 1641131756
壹.二.1.1.9.18 | 微處理型多功能電錶144*144(具RS485輸出 | 只 | 1 |  | 0 | 0323124196
| 諧波量顯示及隔離式變比器與螢幕保護程 |  |  |  | 0
| 式) |  |  |  | 0
壹.二.1.1.9.19 | 突波吸收器-40KA(8/20uSec)Plug-in | 只 | 1 |  | 0 | 0323192626
| type 每相一只共四只(附計數器與RS485輸 |  |  |  | 0
| 出) |  |  |  | 0
壹.二.1.1.9.20 | CT 100/5A 40VA | 只 | 3 |  | 0 | 0323190106
壹.二.1.1.9.21 | 無熔線斷路器，NFB 3P 100AF 75AT | 只 | 1 |  | 0 | 164110000006-
| 208V 10KA |  |  |  | 0 | B23
壹.二.1.1.9.22 | 無熔線斷路器，NFB 3P 50AF 30AT 208V | 只 | 6 |  | 0 | 164110000006-
| 10KA |  |  |  | 0 | B24
壹.二.1.1.9.23 | 無熔線斷路器，NFB 1P 50AF 20AT 120V | 只 | 1 |  | 0 | 164110000006-
| 10KA |  |  |  | 0 | B25
壹.二.1.1.9.24 | 盤內另料含ABS銘牌及所有五金配件 | 式 | 3 |  | 0 | 1641197776
壹.二.1.1.9.25 | 原廠裝配工資 | 式 | 3 |  | 0 | 1641106464
壹.二.1.1.10 | LAB1A&RAB1&PAB1 PANEL
壹.二.1.1.10.1 | CASE：SPHC 2.0t 粉體烤漆(尺寸依現場需 | 只 | 1 |  | 0 | 0997095544
| 求製作) 符合401原製造廠合格廠 |  |  |  | 0
壹.二.1.1.10.2 | LAB1A PANEL |  |  |  | 0 | 0997066396
壹.二.1.1.10.3 | 無熔線斷路器，NFB 3P 50AF 50AT 380V | 只 | 1 |  | 0 | 164110000006-
| 15KA |  |  |  | 0 | B26
壹.二.1.1.10.4 | 無熔線斷路器，NFB 1P 50AF 15AT 220V | 只 | 10 |  | 0 | 164110000006-
| 15KA |  |  |  | 0 | B27
壹.二.1.1.10.5 | 電驛，二線式電驛 RY AC300V/20A | 只 | 7 |  | 0 | 1629120001-B01
壹.二.1.1.10.6 | 二線式端末器 T/U 四回路用 | 只 | 2 |  | 0 | 1629192086
壹.二.1.1.10.7 | 二線式變壓器 TR AC230V/24V | 只 | 1 |  | 0 | 1629151976
壹.二.1.1.10.8 | FUSE 4A | 組 | 1 |  | 0 | 1629171786,國產
[5 empty] | 0 | 品
壹.二.1.1.10.9 | RAB1A PANEL |  |  |  | 0 | 1629148958
壹.二.1.1.10.10 | 無熔線斷路器，NFB 3P 50AF 50AT 200V | 只 | 1 |  | 0 | 164110000006-
| 10KA |  |  |  | 0 | B28
壹.二.1.1.10.11 | 無熔線斷路器，NFB 1P 50AF 15AT 115V | 只 | 8 |  | 0 | 164110000006-
| 10KA |  |  |  | 0 | B29
壹.二.1.1.10.12 | PAB1A PANEL |  |  |  | 0 | 1641120846
壹.二.1.1.10.13 | 無熔線斷路器，NFB 3P 100AF 75AT | 只 | 1 |  | 0 | 164110000006-
| 380V 15KA |  |  |  | 0 | B15
壹.二.1.1.10.14 | 無熔線斷路器，NFB 3P 50AF 20AT 380V | 只 | 1 |  | 0 | 164110000006-
| 15KA |  |  |  | 0 | B30
壹.二.1.1.10.15 | 無熔線斷路器，NFB 3P 50AF 15AT 380V | 只 | 4 |  | 0 | 164110000006-
| 15KA |  |  |  | 0 | B16
壹.二.1.1.10.16 | 無熔線斷路器，NFB 1P 50AF 30AT 220V | 只 | 1 |  | 0 | 164110000006-
| 15KA |  |  |  | 0 | B31
壹.二.1.1.10.17 | 無熔線斷路器，NFB 1P 50AF 15AT 220V | 只 | 1 |  | 0 | 164110000006-
| 15KA |  |  |  | 0 | B27
壹.二.1.1.10.18 | 漏電斷路器，ELCB 3P 50AF 30AT 30mA/ | 只 | 2 |  | 0 | 164130000006-
| 0.1sec 380V 15KA |  |  |  | 0 | B3
壹.二.1.1.10.19 | 漏電斷路器，ELCB 3P 50AF 15AT 30mA/ | 只 | 2 |  | 0 | 164130000006-
| 0.1sec 380V 15KA |  |  |  | 0 | B01
壹.二.1.1.10.20 | 隔離設備附鎖裝置，開關安全鎖外掛式 | 只 | 4 |  | 0 | 1641382916
| KEYLOCK ON/OFF皆可上鎖，永久性組件緊 |  |  |  | 0
| 急可破壞 |  |  |  | 0
壹.二.1.1.10.21 | 變頻器 7.5HP,380VAC 3Φ60Hz (1)內建 | 組 | 1 |  | 0 | 1626600008-B
| PID控制(2)切換頻率0.2~400Hz(3)具 |  |  |  | 0
| RS485通訊功能,MODBUS協定(4)自動轉距補 |  |  |  | 0
| 償,內建EMC濾波器(5)無感測向量控制,啟 |  |  |  | 0
| 動轉矩150%@1HZ |  |  |  | 0
壹.二.1.1.10.22 | 保護蓋，MS 3ψ 380V 10HP 附欠相 (附加 | 只 | 2 |  | 0 | 02447B0006-B5
| 保護蓋型) |  |  |  | 0
壹.二.1.1.10.23 | 保護蓋，MS 3ψ 380V 2HP 附欠相 (附加 | 只 | 2 |  | 0 | 02447B0006-B6
| 保護蓋型) |  |  |  | 0
壹.二.1.1.10.24 | 保護蓋，MS 1ψ 220V 1HP (附加保護蓋 | 只 | 1 |  | 0 | 02447B0006-B7
| 型) |  |  |  | 0
壹.二.1.1.10.25 | 低壓配電盤，PBL 22ψ 1a1b 直接式LED燈 | 只 | 16 |  | 0 | 1640100006-B01
壹.二.1.1.10.26 | SS+KEY 22ψ 三段 2a2b | 只 | 6 |  | 0 | 1640128716
壹.二.1.1.10.27 | 電驛，FA交互電驛 | 只 | 2 |  | 0 | 1629120001-B
壹.二.1.1.10.28 | 泵，FS液面控制器 附浮球開關 | 組 | 2 |  | 0 | 151300000008-B
壹.二.1.1.10.29 | BZ 22ψ 220V 蜂鳴器 | 只 | 2 |  | 0 | 1513018658
壹.二.1.1.10.30 | 電驛，RY 電力電驛 | 組 | 4 |  | 0 | 1629120002-B
壹.二.1.1.10.31 | FUSE 4A | 組 | 4 |  | 0 | 1629171786,國產
[5 empty] | 0 | 品
壹.二.1.1.10.32 | 電線及電纜，CU BUS BAR &PVC WIRE | 式 | 1 |  | 0 | 161200000004-
[5 empty] | 0 | B02
壹.二.1.1.10.33 | 盤內另料含ABS銘牌及所有五金配件 | 式 | 1 |  | 0 | 1641197776
壹.二.1.1.10.34 | 原廠裝配工資 | 式 | 1 |  | 0 | 1641126774
壹.二.1.1.11 | LA01A&RA01A&PA01A&UA01A PANEL
壹.二.1.1.11.1 | CASE：SPHC 2.0t 粉體烤漆(尺寸依現場需 | 只 | 1 |  | 0 | 0997095544
| 求製作) 符合401原製造廠合格廠 |  |  |  | 0
壹.二.1.1.11.2 | LA01A PANEL |  |  |  | 0 | 0997070276
壹.二.1.1.11.3 | 無熔線斷路器，NFB 3P 100AF 75AT | 只 | 1 |  | 0 | 164110000006-
| 380V 15KA |  |  |  | 0 | B15
壹.二.1.1.11.4 | 無熔線斷路器，NFB 3P 50AF 20AT 380V | 只 | 5 |  | 0 | 164110000006-
| 15KA |  |  |  | 0 | B30
壹.二.1.1.11.5 | 無熔線斷路器，NFB 1P 50AF 15AT 220V | 只 | 6 |  | 0 | 164110000006-
| 15KA |  |  |  | 0 | B27
壹.二.1.1.11.6 | 漏電斷路器，ELCB 1P 50AF 15AT 30mA/ | 只 | 5 |  | 0 | 164130000006-
| 0.1sec 220V 15KA |  |  |  | 0 | B2
壹.二.1.1.11.7 | 電驛，二線式電驛 RY AC300V/20A | 只 | 7 |  | 0 | 1629120001-B01
壹.二.1.1.11.8 | 二線式端末器 T/U 四回路用 | 只 | 2 |  | 0 | 1629192086
壹.二.1.1.11.9 | 二線式變壓器 TR AC230V/24V | 只 | 1 |  | 0 | 1629151976
壹.二.1.1.11.10 | FUSE 4A | 組 | 1 |  | 0 | 1629171786,國產
[5 empty] | 0 | 品
壹.二.1.1.11.11 | RA01A PANEL |  |  |  | 0 | 1629117488
壹.二.1.1.11.12 | 無熔線斷路器，NFB 3P 100AF 100AT | 只 | 1 |  | 0 | 164110000006-
| 200V 10KA |  |  |  | 0 | B32
壹.二.1.1.11.13 | 無熔線斷路器，NFB 3P 50AF 50AT 200V | 只 | 2 |  | 0 | 164110000006-
| 10KA |  |  |  | 0 | B28
壹.二.1.1.11.14 | 無熔線斷路器，NFB 3P 50AF 30AT 200V | 只 | 1 |  | 0 | 164110000006-
| 10KA |  |  |  | 0 | B33
壹.二.1.1.11.15 | 無熔線斷路器，NFB 3P 50AF 20AT 200V | 只 | 2 |  | 0 | 164110000006-
| 10KA |  |  |  | 0 | B34
壹.二.1.1.11.16 | 無熔線斷路器，NFB 1P 50AF 15AT 115V | 只 | 5 |  | 0 | 164110000006-
| 10KA |  |  |  | 0 | B29
壹.二.1.1.11.17 | 漏電斷路器，ELCB 1P 50AF 15AT 30mA/ | 只 | 2 |  | 0 | 164130000006-
| 0.1sec 115V 10KA |  |  |  | 0 | B4
壹.二.1.1.11.18 | PA01A PANEL |  |  |  | 0 | 1641389546
壹.二.1.1.11.19 | 無熔線斷路器，NFB 3P 50AF 50AT 380V | 只 | 1 |  | 0 | 164110000006-
| 15KA |  |  |  | 0 | B26
壹.二.1.1.11.20 | 漏電斷路器，ELCB 1P 50AF 15AT 30mA/ | 只 | 5 |  | 0 | 164130000006-
| 0.1sec 220V 15KA |  |  |  | 0 | B2
壹.二.1.1.11.21 | PACA01A PANEL |  |  |  | 0 | 1641344036
壹.二.1.1.11.22 | 無熔線斷路器，NFB 3P 300AF 400AT | 只 | 1 |  | 0 | 164110000006-
| 380V 25KA |  |  |  | 0 | B35
壹.二.1.1.11.23 | 無熔線斷路器，NFB 3P 100AF 100AT | 只 | 2 |  | 0 | 164110000006-
| 380V 25KA |  |  |  | 0 | B36
壹.二.1.1.11.24 | 無熔線斷路器，NFB 3P 100AF 75AT | 只 | 2 |  | 0 | 164110000006-
| 380V 25KA |  |  |  | 0 | B37
壹.二.1.1.11.25 | 漏電斷路器，ELCB 1P 50AF 20AT 30mA/ | 只 | 16 |  | 0 | 164130000006-
| 0.1sec 220V 25KA |  |  |  | 0 | B5
壹.二.1.1.11.26 | UA01A PANEL |  |  |  | 0 | 1641362816
壹.二.1.1.11.27 | 突波吸收器-40KA(8/20uSec)Plug-in | 組 | 1 |  | 0 | 1641309860
| type每相一只共四只(附計數器與RS485輸 |  |  |  | 0
| 出) |  |  |  | 0
壹.二.1.1.11.28 | 無熔線斷路器，NFB 3P 50AF 30AT 208V | 只 | 1 |  | 0 | 164110000006-
| 10KA |  |  |  | 0 | B24
壹.二.1.1.11.29 | 無熔線斷路器，NFB 1P 50AF 20AT 120V | 只 | 6 |  | 0 | 164110000006-
| 10KA |  |  |  | 0 | B25
壹.二.1.1.11.30 | 盤內另料含ABS銘牌及所有五金配件 | 式 | 1 |  | 0 | 1641196126
壹.二.1.1.11.31 | 原廠裝配工資 | 式 | 1 |  | 0 | 1641158464
壹.二.1.1.12 | LA02A&RA02A&PA02A&PACA02A PANEL
壹.二.1.1.12.1 | CASE：SPHC 2.0t 粉體烤漆(尺寸依現場需 | 只 | 2 |  | 0 | 0997093233
| 求製作) 符合401原製造廠合格廠 |  |  |  | 0
壹.二.1.1.12.2 | LA02A PANEL |  |  |  | 0 | 0997056806
壹.二.1.1.12.3 | 無熔線斷路器，NFB 3P 50AF 50AT 380V | 只 | 1 |  | 0 | 164110000006-
| 15KA |  |  |  | 0 | B26
壹.二.1.1.12.4 | 無熔線斷路器，NFB 3P 50AF 20AT 380V | 只 | 5 |  | 0 | 164110000006-
| 15KA |  |  |  | 0 | B30
壹.二.1.1.12.5 | 無熔線斷路器，NFB 1P 50AF 15AT 220V | 只 | 5 |  | 0 | 164110000006-
| 15KA |  |  |  | 0 | B27
壹.二.1.1.12.6 | 漏電斷路器，ELCB 1P 50AF 15AT 30mA/ | 只 | 2 |  | 0 | 164130000006-
| 0.1sec 220V 15KA |  |  |  | 0 | B2
壹.二.1.1.12.7 | 電驛，二線式電驛 RY AC300V/20A | 只 | 4 |  | 0 | 1629120001-B01
壹.二.1.1.12.8 | 二線式端末器 T/U 四回路用 | 只 | 1 |  | 0 | 1629192086
壹.二.1.1.12.9 | 二線式變壓器 TR AC230V/24V | 只 | 1 |  | 0 | 1629151976
壹.二.1.1.12.10 | FUSE 4A | 組 | 1 |  | 0 | 1629171786,國產
[5 empty] | 0 | 品
壹.二.1.1.12.11 | RA02A PANEL |  |  |  | 0 | 1629187268
壹.二.1.1.12.12 | 無熔線斷路器，NFB 3P 100AF 75AT | 只 | 1 |  | 0 | 164110000006-
| 200V 10KA |  |  |  | 0 | B38
壹.二.1.1.12.13 | 無熔線斷路器，NFB 3P 50AF 30AT 200V | 只 | 1 |  | 0 | 164110000006-
| 10KA |  |  |  | 0 | B33
壹.二.1.1.12.14 | 無熔線斷路器，NFB 3P 50AF 20AT 200V | 只 | 4 |  | 0 | 164110000006-
| 10KA |  |  |  | 0 | B34
壹.二.1.1.12.15 | 無熔線斷路器，NFB 1P 50AF 15AT 115V | 只 | 5 |  | 0 | 164110000006-
| 10KA |  |  |  | 0 | B29
壹.二.1.1.12.16 | 漏電斷路器，ELCB 1P 50AF 15AT 30mA/ | 只 | 2 |  | 0 | 164130000006-
| 0.1sec 115V 10KA |  |  |  | 0 | B4
壹.二.1.1.12.17 | PA02A PANEL |  |  |  | 0 | 1641357346
壹.二.1.1.12.18 | 無熔線斷路器，NFB 3P 50AF 50AT 380V | 只 | 1 |  | 0 | 164110000006-
| 15KA |  |  |  | 0 | B26
壹.二.1.1.12.19 | 漏電斷路器，ELCB 1P 50AF 15AT 30mA/ | 只 | 5 |  | 0 | 164130000006-
| 0.1sec 220V 15KA |  |  |  | 0 | B2
壹.二.1.1.12.20 | PACA02A PANEL |  |  |  | 0 | 1641351916
壹.二.1.1.12.21 | 無熔線斷路器，NFB 3P 100AF 100AT | 只 | 1 |  | 0 | 164110000006-
| 380V 25KA |  |  |  | 0 | B36
壹.二.1.1.12.22 | 漏電斷路器，ELCB 1P 50AF 20AT 30mA/ | 只 | 16 |  | 0 | 164130000006-
| 0.1sec 220V 25KA |  |  |  | 0 | B5
壹.二.1.1.12.23 | 盤內另料含ABS銘牌及所有五金配件 | 式 | 2 |  | 0 | 1641355766
壹.二.1.1.12.24 | 原廠裝配工資 | 式 | 2 |  | 0 | 1641106464
壹.二.1.1.13 | LA03A&RA03A&PA03A&PACA03A PANEL
壹.二.1.1.13.1 | CASE：SPHC 2.0t 粉體烤漆(尺寸依現場需 | 只 | 2 |  | 0 | 0997093233
| 求製作) 符合401原製造廠合格廠 |  |  |  | 0
壹.二.1.1.13.2 | LA03A PANEL |  |  |  | 0 | 0997011896
壹.二.1.1.13.3 | 無熔線斷路器，NFB 3P 50AF 50AT 380V | 只 | 1 |  | 0 | 164110000006-
| 15KA |  |  |  | 0 | B26
壹.二.1.1.13.4 | 無熔線斷路器，NFB 3P 50AF 20AT 380V | 只 | 3 |  | 0 | 164110000006-
| 15KA |  |  |  | 0 | B30
壹.二.1.1.13.5 | 無熔線斷路器，NFB 1P 50AF 15AT 220V | 只 | 6 |  | 0 | 164110000006-
| 15KA |  |  |  | 0 | B27
壹.二.1.1.13.6 | 漏電斷路器，ELCB 1P 50AF 15AT 30mA/ | 只 | 1 |  | 0 | 164130000006-
| 0.1sec 220V 15KA |  |  |  | 0 | B2
壹.二.1.1.13.7 | 電驛，二線式電驛 RY AC300V/20A | 只 | 3 |  | 0 | 1629120001-B01
壹.二.1.1.13.8 | 二線式端末器 T/U 四回路用 | 只 | 1 |  | 0 | 1629192086
壹.二.1.1.13.9 | 二線式變壓器 TR AC230V/24V | 只 | 1 |  | 0 | 1629151976
壹.二.1.1.13.10 | FUSE 4A | 組 | 1 |  | 0 | 1629171786,國產
[5 empty] | 0 | 品
壹.二.1.1.13.11 | RA03A PANEL |  |  |  | 0 | 1629137288
壹.二.1.1.13.12 | 無熔線斷路器，NFB 3P 100AF 75AT | 只 | 1 |  | 0 | 164110000006-
| 200V 10KA |  |  |  | 0 | B38
壹.二.1.1.13.13 | 無熔線斷路器，NFB 3P 50AF 30AT 200V | 只 | 1 |  | 0 | 164110000006-
| 10KA |  |  |  | 0 | B33
壹.二.1.1.13.14 | 無熔線斷路器，NFB 3P 50AF 20AT 200V | 只 | 2 |  | 0 | 164110000006-
| 10KA |  |  |  | 0 | B34
壹.二.1.1.13.15 | 無熔線斷路器，NFB 1P 50AF 15AT 115V | 只 | 5 |  | 0 | 164110000006-
| 10KA |  |  |  | 0 | B29
壹.二.1.1.13.16 | 漏電斷路器，ELCB 1P 50AF 15AT 30mA/ | 只 | 2 |  | 0 | 164130000006-
| 0.1sec 115V 10KA |  |  |  | 0 | B4
壹.二.1.1.13.17 | PA03A PANEL |  |  |  | 0 | 1641313386
壹.二.1.1.13.18 | 無熔線斷路器，NFB 3P 50AF 50AT 380V | 只 | 1 |  | 0 | 164110000006-
| 15KA |  |  |  | 0 | B26
壹.二.1.1.13.19 | 漏電斷路器，ELCB 1P 50AF 15AT 30mA/ | 只 | 3 |  | 0 | 164130000006-
| 0.1sec 220V 15KA |  |  |  | 0 | B2
壹.二.1.1.13.20 | 無熔線斷路器，NFB 1P 50AF 20AT 220V | 只 | 2 |  | 0 | 164110000006-
| 15KA |  |  |  | 0 | B39
壹.二.1.1.13.21 | PACA03A PANEL |  |  |  | 0 | 1641399586
壹.二.1.1.13.22 | 單相二線220V 50A電度表,LED數字顯示,常 | 只 | 4 |  | 0 | 1641389280
| 數3200imp/kwh,雙RS485(A埠卡機,B埠預留 |  |  |  | 0
| 中控連線)符合CNS14607,標檢局封鉛 |  |  |  | 0
壹.二.1.1.13.23 | 門禁管制設備，智慧型IC讀卡機,LED顯示, | 只 | 4 |  | 0 | 1370600006-B
| (內建溫度上下限,具五時段管制週一到週 |  |  |  | 0
| 日每天可分別設定功能,強制功能及可設是 |  |  |  | 0
| 否啟用)(置於盤外) |  |  |  | 0
壹.二.1.1.13.24 | 無熔線斷路器，NFB 3P 100AF 75AT | 只 | 1 |  | 0 | 164110000006-
| 380V 15KA |  |  |  | 0 | B15
壹.二.1.1.13.25 | 無熔線斷路器，NFB 1P 100AF 40AT | 只 | 4 |  | 0 | 164110000006-
| 220V 15KA |  |  |  | 0 | B40
壹.二.1.1.13.26 | 漏電斷路器，ELCB 1P 50AF 20AT 30mA/ | 只 | 8 |  | 0 | 164130000006-
| 0.1sec 220V 15KA |  |  |  | 0 | B6
壹.二.1.1.13.27 | 盤內另料含ABS銘牌及所有五金配件 | 式 | 2 |  | 0 | 1641355766
壹.二.1.1.13.28 | 原廠裝配工資 | 式 | 2 |  | 0 | 1641106464
壹.二.1.1.14 | LA04A&RA04A&PA04A&PACA04A PANEL
壹.二.1.1.14.1 | CASE：SPHC 2.0t 粉體烤漆(尺寸依現場需 | 只 | 1 |  | 0 | 0997093233
| 求製作) 符合401原製造廠合格廠 |  |  |  | 0
壹.二.1.1.14.2 | LA04A PANEL |  |  |  | 0 | 0997080096
壹.二.1.1.14.3 | 無熔線斷路器，NFB 3P 50AF 50AT 380V | 只 | 1 |  | 0 | 164110000006-
| 15KA |  |  |  | 0 | B26
壹.二.1.1.14.4 | 無熔線斷路器，NFB 3P 50AF 20AT 380V | 只 | 3 |  | 0 | 164110000006-
| 15KA |  |  |  | 0 | B30
壹.二.1.1.14.5 | 無熔線斷路器，NFB 1P 50AF 15AT 220V | 只 | 6 |  | 0 | 164110000006-
| 15KA |  |  |  | 0 | B27
壹.二.1.1.14.6 | 漏電斷路器，ELCB 1P 50AF 15AT 30mA/ | 只 | 1 |  | 0 | 164130000006-
| 0.1sec 220V 15KA |  |  |  | 0 | B2
壹.二.1.1.14.7 | 電驛，二線式電驛 RY AC300V/20A | 只 | 3 |  | 0 | 1629120001-B01
壹.二.1.1.14.8 | 二線式端末器 T/U 四回路用 | 只 | 1 |  | 0 | 1629192086
壹.二.1.1.14.9 | 二線式變壓器 TR AC230V/24V | 只 | 1 |  | 0 | 1629151976
壹.二.1.1.14.10 | FUSE 4A | 組 | 1 |  | 0 | 1629171786
壹.二.1.1.14.11 | RA04A PANEL |  |  |  | 0 | 1629167828
壹.二.1.1.14.12 | 無熔線斷路器，NFB 3P 100AF 75AT | 只 | 1 |  | 0 | 164110000006-
| 200V 10KA |  |  |  | 0 | B38
壹.二.1.1.14.13 | 無熔線斷路器，NFB 3P 50AF 30AT 200V | 只 | 1 |  | 0 | 164110000006-
| 10KA |  |  |  | 0 | B33
壹.二.1.1.14.14 | 無熔線斷路器，NFB 3P 50AF 20AT 200V | 只 | 2 |  | 0 | 164110000006-
| 10KA |  |  |  | 0 | B34
壹.二.1.1.14.15 | 無熔線斷路器，NFB 1P 50AF 15AT 115V | 只 | 5 |  | 0 | 164110000006-
| 10KA |  |  |  | 0 | B29
壹.二.1.1.14.16 | 漏電斷路器，ELCB 1P 50AF 15AT 30mA/ | 只 | 2 |  | 0 | 164130000006-
| 0.1sec 115V 10KA |  |  |  | 0 | B4
壹.二.1.1.14.17 | PA04A PANEL |  |  |  | 0 | 1641352996
壹.二.1.1.14.18 | 無熔線斷路器，NFB 3P 50AF 50AT 380V | 只 | 1 |  | 0 | 164110000006-
| 15KA |  |  |  | 0 | B26
壹.二.1.1.14.19 | 無熔線斷路器，NFB 3P 50AF 40AT 380V | 只 | 1 |  | 0 | 164110000006-
| 15KA |  |  |  | 0 | B41
壹.二.1.1.14.20 | 無熔線斷路器，NFB 1P 50AF 20AT 220V | 只 | 1 |  | 0 | 164110000006-
| 15KA |  |  |  | 0 | B39
壹.二.1.1.14.21 | 漏電斷路器，ELCB 3P 50AF 15AT 30mA/ | 只 | 1 |  | 0 | 164130000006-
| 0.1sec 380V 15KA |  |  |  | 0 | B01
壹.二.1.1.14.22 | 漏電斷路器，ELCB 1P 50AF 15AT 30mA/ | 只 | 3 |  | 0 | 164130000006-
| 0.1sec 220V 15KA |  |  |  | 0 | B2
壹.二.1.1.14.23 | 隔離設備附鎖裝置，開關安全鎖外掛式 | 只 | 1 |  | 0 | 1641382916
| KEYLOCK ON/OFF皆可上鎖，永久性組件緊 |  |  |  | 0
| 急可破壞 |  |  |  | 0
壹.二.1.1.14.24 | FUSE 4A | 組 | 1 |  | 0 | 1629171786,國產
[5 empty] | 0 | 品
壹.二.1.1.14.25 | PACA04A PANEL |  |  |  | 0 | 1629114658
壹.二.1.1.14.26 | 單相二線220V 50A電度表,LED數字顯示,常 | 只 | 2 |  | 0 | 1641389280
| 數3200imp/kwh,雙RS485(A埠卡機,B埠預留 |  |  |  | 0
| 中控連線)符合CNS14607,標檢局封鉛 |  |  |  | 0
壹.二.1.1.14.27 | 門禁管制設備，智慧型IC讀卡機,LED顯示, | 只 | 2 |  | 0 | 1370600006-B
| (內建溫度上下限,具五時段管制週一到週 |  |  |  | 0
| 日每天可分別設定功能,強制功能及可設是 |  |  |  | 0
| 否啟用)(置於盤外) |  |  |  | 0
壹.二.1.1.14.28 | 無熔線斷路器，NFB 3P 100AF 75AT | 只 | 1 |  | 0 | 164110000006-
| 380V 15KA |  |  |  | 0 | B15
壹.二.1.1.14.29 | 無熔線斷路器，NFB 1P 100AF 40AT | 只 | 2 |  | 0 | 164110000006-
| 220V 15KA |  |  |  | 0 | B40
壹.二.1.1.14.30 | 漏電斷路器，ELCB 1P 50AF 20AT 30mA/ | 只 | 8 |  | 0 | 164130000006-
| 0.1sec 220V 15KA |  |  |  | 0 | B6
壹.二.1.1.14.31 | 盤內另料含ABS銘牌及所有五金配件 | 式 | 1 |  | 0 | 1641355766
壹.二.1.1.14.32 | 原廠裝配工資 | 式 | 1 |  | 0 | 1641106464
壹.二.1.1.15 | LA01A1&RA01A1&UA01A1 PANEL
壹.二.1.1.15.1 | CASE：SPHC 2.0t 粉體烤漆(尺寸依現場需 | 只 | 1 |  | 0 | 0997095473
| 求製作) 符合401原製造廠合格廠 |  |  |  | 0
壹.二.1.1.15.2 | LA01A1 PANEL |  |  |  | 0 | 0997013836
壹.二.1.1.15.3 | 無熔線斷路器，NFB 3P 50AF 20AT 380V | 只 | 1 |  | 0 | 164110000006-
| 10KA |  |  |  | 0 | B42
壹.二.1.1.15.4 | 無熔線斷路器，NFB 1P 50AF 15AT 220V | 只 | 4 |  | 0 | 164110000006-
| 10KA |  |  |  | 0 | B43
壹.二.1.1.15.5 | RA01A1 PANEL |  |  |  | 0 | 1641148916
壹.二.1.1.15.6 | 無熔線斷路器，NFB 3P 50AF 20AT 200V | 只 | 1 |  | 0 | 164110000006-
| 10KA |  |  |  | 0 | B34
壹.二.1.1.15.7 | 無熔線斷路器，NFB 1P 50AF 15AT 115V | 只 | 6 |  | 0 | 164110000006-
| 10KA |  |  |  | 0 | B29
壹.二.1.1.15.8 | UA01A1 PANEL |  |  |  | 0 | 1641107286
壹.二.1.1.15.9 | 突波吸收器-40KA(8/20uSec)Plug-in | 組 | 1 |  | 0 | 0323173016
| type 每相一只共四只(附計數器與RS485輸 |  |  |  | 0
| 出) |  |  |  | 0
壹.二.1.1.15.10 | 無熔線斷路器，NFB 3P 50AF 30AT 208V | 只 | 1 |  | 0 | 164110000006-
| 10KA |  |  |  | 0 | B24
壹.二.1.1.15.11 | 無熔線斷路器，NFB 1P 50AF 20AT 120V | 只 | 10 |  | 0 | 164110000006-
| 10KA |  |  |  | 0 | B25
壹.二.1.1.15.12 | FUSE 4A | 組 | 1 |  | 0 | 1629171786,國產
[5 empty] | 0 | 品
壹.二.1.1.15.13 | 電線及電纜，CU BUS BAR &PVC WIRE | 式 | 1 |  | 0 | 161200000004-
[5 empty] | 0 | B03
壹.二.1.1.15.14 | 盤內另料含ABS銘牌及所有五金配件 | 式 | 1 |  | 0 | 1612033444
壹.二.1.1.15.15 | 原廠裝配工資 | 式 | 1 |  | 0 | 1612026104
壹.二.1.1.16 | LA01A2&RA01A2 PANEL
壹.二.1.1.16.1 | CASE：SPHC 2.0t 粉體烤漆(尺寸依現場需 | 只 | 1 |  | 0 | 0997097714
| 求製作) 符合401原製造廠合格廠 |  |  |  | 0
壹.二.1.1.16.2 | LA01A2 PANEL |  |  |  | 0 | 0997008036
壹.二.1.1.16.3 | 無熔線斷路器，NFB 3P 50AF 20AT 380V | 只 | 1 |  | 0 | 164110000006-
| 10KA |  |  |  | 0 | B42
壹.二.1.1.16.4 | 無熔線斷路器，NFB 1P 50AF 15AT 220V | 只 | 4 |  | 0 | 164110000006-
| 10KA |  |  |  | 0 | B43
壹.二.1.1.16.5 | RA01A2 PANEL |  |  |  | 0 | 1641102436
壹.二.1.1.16.6 | 無熔線斷路器，NFB 3P 50AF 20AT 200V | 只 | 1 |  | 0 | 164110000006-
| 10KA |  |  |  | 0 | B34
壹.二.1.1.16.7 | 無熔線斷路器，NFB 1P 50AF 15AT 115V | 只 | 6 |  | 0 | 164110000006-
| 10KA |  |  |  | 0 | B29
壹.二.1.1.16.8 | 電線及電纜，CU BUS BAR &PVC WIRE | 式 | 1 |  | 0 | 161200000004-
[5 empty] | 0 | B04
壹.二.1.1.16.9 | 盤內另料含ABS銘牌及所有五金配件 | 式 | 1 |  | 0 | 1612078934
壹.二.1.1.16.10 | 原廠裝配工資 | 式 | 1 |  | 0 | 1612012134
壹.二.1.1.17 | LA01A3&RA01A3 PANEL
壹.二.1.1.17.1 | CASE：SPHC 2.0t 粉體烤漆(尺寸依現場需 | 只 | 1 |  | 0 | 0997095787
| 求製作) 符合401原製造廠合格廠 |  |  |  | 0
壹.二.1.1.17.2 | LA01A3 PANEL |  |  |  | 0 | 0997023526
壹.二.1.1.17.3 | 無熔線斷路器，NFB 3P 50AF 20AT 380V | 只 | 1 |  | 0 | 164110000006-
| 10KA |  |  |  | 0 | B42
壹.二.1.1.17.4 | 無熔線斷路器，NFB 1P 50AF 15AT 220V | 只 | 4 |  | 0 | 164110000006-
| 10KA |  |  |  | 0 | B43
壹.二.1.1.17.5 | RA01A3 PANEL |  |  |  | 0 | 1641118186
壹.二.1.1.17.6 | 無熔線斷路器，NFB 3P 50AF 30AT 200V | 只 | 1 |  | 0 | 164110000006-
| 10KA |  |  |  | 0 | B33
壹.二.1.1.17.7 | 無熔線斷路器，NFB 1P 50AF 15AT 115V | 只 | 12 |  | 0 | 164110000006-
| 10KA |  |  |  | 0 | B29
壹.二.1.1.17.8 | 電線及電纜，CU BUS BAR &PVC WIRE | 式 | 1 |  | 0 | 161200000004-
[5 empty] | 0 | B05
壹.二.1.1.17.9 | 盤內另料含ABS銘牌及所有五金配件 | 式 | 1 |  | 0 | 1612046844
壹.二.1.1.17.10 | 原廠裝配工資 | 式 | 1 |  | 0 | 1612070524
壹.二.1.1.18 | LA01A4&RA01A4 PANEL
壹.二.1.1.18.1 | CASE：SPHC 2.0t 粉體烤漆(尺寸依現場需 | 只 | 1 |  | 0 | 0997095787
| 求製作) 符合401原製造廠合格廠 |  |  |  | 0
壹.二.1.1.18.2 | LA01A4 PANEL |  |  |  | 0 | 0997069026
壹.二.1.1.18.3 | 無熔線斷路器，NFB 3P 50AF 20AT 380V | 只 | 1 |  | 0 | 164110000006-
| 10KA |  |  |  | 0 | B42
壹.二.1.1.18.4 | 無熔線斷路器，NFB 1P 50AF 15AT 220V | 只 | 4 |  | 0 | 164110000006-
| 10KA |  |  |  | 0 | B43
壹.二.1.1.18.5 | RA01A4 PANEL |  |  |  | 0 | 1641128326
壹.二.1.1.18.6 | 無熔線斷路器，NFB 3P 50AF 50AT 200V | 只 | 1 |  | 0 | 164110000006-
| 10KA |  |  |  | 0 | B28
壹.二.1.1.18.7 | 無熔線斷路器，NFB 1P 50AF 15AT 115V | 只 | 16 |  | 0 | 164110000006-
| 10KA |  |  |  | 0 | B29
壹.二.1.1.18.8 | 電線及電纜，CU BUS BAR &PVC WIRE | 式 | 1 |  | 0 | 161200000004-
[5 empty] | 0 | B05
壹.二.1.1.18.9 | 盤內另料含ABS銘牌及所有五金配件 | 式 | 1 |  | 0 | 1612046844
壹.二.1.1.18.10 | 原廠裝配工資 | 式 | 1 |  | 0 | 1612070524
壹.二.1.1.19 | LA01A5&RA01A5 PANEL
壹.二.1.1.19.1 | CASE：SPHC 2.0t 粉體烤漆(尺寸依現場需 | 只 | 1 |  | 0 | 0997095787
| 求製作) 符合401原製造廠合格廠 |  |  |  | 0
壹.二.1.1.19.2 | LA01A5 PANEL |  |  |  | 0 | 0997039536
壹.二.1.1.19.3 | 無熔線斷路器，NFB 3P 50AF 20AT 380V | 只 | 1 |  | 0 | 164110000006-
| 10KA |  |  |  | 0 | B42
壹.二.1.1.19.4 | 無熔線斷路器，NFB 1P 50AF 15AT 220V | 只 | 4 |  | 0 | 164110000006-
| 10KA |  |  |  | 0 | B43
壹.二.1.1.19.5 | RA01A5 PANEL |  |  |  | 0 | 1641175266
壹.二.1.1.19.6 | 無熔線斷路器，NFB 3P 50AF 50AT 200V | 只 | 1 |  | 0 | 164110000006-
| 10KA |  |  |  | 0 | B28
壹.二.1.1.19.7 | 無熔線斷路器，NFB 1P 50AF 15AT 115V | 只 | 14 |  | 0 | 164110000006-
| 10KA |  |  |  | 0 | B29
壹.二.1.1.19.8 | 電線及電纜，CU BUS BAR &PVC WIRE | 式 | 1 |  | 0 | 161200000004-
[5 empty] | 0 | B05
壹.二.1.1.19.9 | 盤內另料含ABS銘牌及所有五金配件 | 式 | 1 |  | 0 | 1612046844
壹.二.1.1.19.10 | 原廠裝配工資 | 式 | 1 |  | 0 | 1612070524
壹.二.1.1.20 | LA02A1&RA02A1 PANEL
壹.二.1.1.20.1 | CASE：SPHC 2.0t 粉體烤漆(尺寸依現場需 | 只 | 1 |  | 0 | 0997095254
| 求製作) 符合401原製造廠合格廠 |  |  |  | 0
壹.二.1.1.20.2 | LA02A1 PANEL |  |  |  | 0 | 0997032396
壹.二.1.1.20.3 | 無熔線斷路器，NFB 3P 50AF 20AT 380V | 只 | 1 |  | 0 | 164110000006-
| 10KA |  |  |  | 0 | B42
壹.二.1.1.20.4 | 無熔線斷路器，NFB 1P 50AF 15AT 220V | 只 | 4 |  | 0 | 164110000006-
| 10KA |  |  |  | 0 | B43
壹.二.1.1.20.5 | RA02A1 PANEL |  |  |  | 0 | 1641182716
壹.二.1.1.20.6 | 無熔線斷路器，NFB 3P 50AF 30AT 200V | 只 | 1 |  | 0 | 164110000006-
| 10KA |  |  |  | 0 | B33
壹.二.1.1.20.7 | 無熔線斷路器，NFB 1P 50AF 15AT 115V | 只 | 11 |  | 0 | 164110000006-
| 10KA |  |  |  | 0 | B29
壹.二.1.1.20.8 | 漏電斷路器，ELCB 1P 50AF 20AT 30mA/ | 只 | 1 |  | 0 | 164130000006-
| 0.1sec 115V 10KA |  |  |  | 0 | B7
壹.二.1.1.20.9 | 電線及電纜，CU BUS BAR &PVC WIRE | 式 | 1 |  | 0 | 161200000004-
[5 empty] | 0 | B2
壹.二.1.1.20.10 | 盤內另料含ABS銘牌及所有五金配件 | 式 | 1 |  | 0 | 1612024864
壹.二.1.1.20.11 | 原廠裝配工資 | 式 | 1 |  | 0 | 1612046954
壹.二.1.1.21 | LA02A2&RA02A2 PANEL
壹.二.1.1.21.1 | CASE：SPHC 2.0t 粉體烤漆(尺寸依現場需 | 只 | 1 |  | 0 | 0997097714
| 求製作) 符合401原製造廠合格廠 |  |  |  | 0
壹.二.1.1.21.2 | LA02A2 PANEL |  |  |  | 0 | 0997043986
壹.二.1.1.21.3 | 無熔線斷路器，NFB 3P 50AF 20AT 380V | 只 | 1 |  | 0 | 164110000006-
| 10KA |  |  |  | 0 | B42
壹.二.1.1.21.4 | 無熔線斷路器，NFB 1P 50AF 15AT 220V | 只 | 4 |  | 0 | 164110000006-
| 10KA |  |  |  | 0 | B43
壹.二.1.1.21.5 | RA02A2 PANEL |  |  |  | 0 | 1641121416
壹.二.1.1.21.6 | 無熔線斷路器，NFB 3P 50AF 20AT 200V | 只 | 1 |  | 0 | 164110000006-
| 10KA |  |  |  | 0 | B34
壹.二.1.1.21.7 | 無熔線斷路器，NFB 1P 50AF 15AT 115V | 只 | 6 |  | 0 | 164110000006-
| 10KA |  |  |  | 0 | B29
壹.二.1.1.21.8 | 電線及電纜，CU BUS BAR &PVC WIRE | 式 | 1 |  | 0 | 161200000004-
[5 empty] | 0 | B04
壹.二.1.1.21.9 | 盤內另料含ABS銘牌及所有五金配件 | 式 | 1 |  | 0 | 1612078934
壹.二.1.1.21.10 | 原廠裝配工資 | 式 | 1 |  | 0 | 1612012134
壹.二.1.1.22 | LA02A3&RA02A3 PANEL
壹.二.1.1.22.1 | CASE：SPHC 2.0t 粉體烤漆(尺寸依現場需 | 只 | 1 |  | 0 | 0997097714
| 求製作) 符合401原製造廠合格廠 |  |  |  | 0
壹.二.1.1.22.2 | LA02A3 PANEL |  |  |  | 0 | 0997016626
壹.二.1.1.22.3 | 無熔線斷路器，NFB 3P 50AF 20AT 380V | 只 | 1 |  | 0 | 164110000006-
| 10KA |  |  |  | 0 | B42
壹.二.1.1.22.4 | 無熔線斷路器，NFB 1P 50AF 15AT 220V | 只 | 4 |  | 0 | 164110000006-
| 10KA |  |  |  | 0 | B43
壹.二.1.1.22.5 | RA02A3 PANEL |  |  |  | 0 | 1641184036
壹.二.1.1.22.6 | 無熔線斷路器，NFB 3P 50AF 20AT 200V | 只 | 1 |  | 0 | 164110000006-
| 10KA |  |  |  | 0 | B34
壹.二.1.1.22.7 | 無熔線斷路器，NFB 1P 50AF 15AT 115V | 只 | 5 |  | 0 | 164110000006-
| 10KA |  |  |  | 0 | B29
壹.二.1.1.22.8 | 漏電斷路器，ELCB 1P 50AF 15AT 30mA/ | 只 | 1 |  | 0 | 164130000006-
| 0.1sec 115V 10KA |  |  |  | 0 | B4
壹.二.1.1.22.9 | 電線及電纜，CU BUS BAR &PVC WIRE | 式 | 1 |  | 0 | 161200000004-
[5 empty] | 0 | B04
壹.二.1.1.22.10 | 盤內另料含ABS銘牌及所有五金配件 | 式 | 1 |  | 0 | 1612078934
壹.二.1.1.22.11 | 原廠裝配工資 | 式 | 1 |  | 0 | 1612012134
壹.二.1.1.23 | LA02A4&RA02A4 PANEL
壹.二.1.1.23.1 | CASE：SPHC 2.0t 粉體烤漆(尺寸依現場需 | 只 | 1 |  | 0 | 0997097714
| 求製作) 符合401原製造廠合格廠 |  |  |  | 0
壹.二.1.1.23.2 | LA02A4 PANEL |  |  |  | 0 | 0997044186
壹.二.1.1.23.3 | 無熔線斷路器，NFB 3P 50AF 20AT 380V | 只 | 1 |  | 0 | 164110000006-
| 10KA |  |  |  | 0 | B42
壹.二.1.1.23.4 | 無熔線斷路器，NFB 1P 50AF 15AT 220V | 只 | 4 |  | 0 | 164110000006-
| 10KA |  |  |  | 0 | B43
壹.二.1.1.23.5 | RA02A4 PANEL |  |  |  | 0 | 1641175406
壹.二.1.1.23.6 | 無熔線斷路器，NFB 3P 50AF 20AT 200V | 只 | 1 |  | 0 | 164110000006-
| 10KA |  |  |  | 0 | B34
壹.二.1.1.23.7 | 無熔線斷路器，NFB 1P 50AF 15AT 115V | 只 | 6 |  | 0 | 164110000006-
| 10KA |  |  |  | 0 | B29
壹.二.1.1.23.8 | 電線及電纜，CU BUS BAR &PVC WIRE | 式 | 1 |  | 0 | 161200000004-
[5 empty] | 0 | B04
壹.二.1.1.23.9 | 盤內另料含ABS銘牌及所有五金配件 | 式 | 1 |  | 0 | 1612078934
壹.二.1.1.23.10 | 原廠裝配工資 | 式 | 1 |  | 0 | 1612012134
壹.二.1.1.24 | LA02A5&RA02A5 PANEL
壹.二.1.1.24.1 | CASE：SPHC 2.0t 粉體烤漆(尺寸依現場需 | 只 | 1 |  | 0 | 0997097714
| 求製作) 符合401原製造廠合格廠 |  |  |  | 0
壹.二.1.1.24.2 | LA02A5 PANEL |  |  |  | 0 | 0997001356
壹.二.1.1.24.3 | 無熔線斷路器，NFB 3P 50AF 20AT 380V | 只 | 1 |  | 0 | 164110000006-
| 10KA |  |  |  | 0 | B42
壹.二.1.1.24.4 | 無熔線斷路器，NFB 1P 50AF 15AT 220V | 只 | 4 |  | 0 | 164110000006-
| 10KA |  |  |  | 0 | B43
壹.二.1.1.24.5 | RA02A5 PANEL |  |  |  | 0 | 1641147596
壹.二.1.1.24.6 | 無熔線斷路器，NFB 3P 50AF 20AT 200V | 只 | 1 |  | 0 | 164110000006-
| 10KA |  |  |  | 0 | B34
壹.二.1.1.24.7 | 無熔線斷路器，NFB 1P 50AF 15AT 115V | 只 | 6 |  | 0 | 164110000006-
| 10KA |  |  |  | 0 | B29
壹.二.1.1.24.8 | 電線及電纜，CU BUS BAR &PVC WIRE | 式 | 1 |  | 0 | 161200000004-
[5 empty] | 0 | B04
壹.二.1.1.24.9 | 盤內另料含ABS銘牌及所有五金配件 | 式 | 1 |  | 0 | 1612078934
壹.二.1.1.24.10 | 原廠裝配工資 | 式 | 1 |  | 0 | 1612012134
壹.二.1.1.25 | LA03A1&RA03A1 PANEL
壹.二.1.1.25.1 | CASE：SPHC 2.0t 粉體烤漆(尺寸依現場需 | 只 | 1 |  | 0 | 0997097714
| 求製作) 符合401原製造廠合格廠 |  |  |  | 0
壹.二.1.1.25.2 | LA03A1 PANEL |  |  |  | 0 | 0997016516
壹.二.1.1.25.3 | 無熔線斷路器，NFB 3P 50AF 20AT 380V | 只 | 1 |  | 0 | 164110000006-
| 10KA |  |  |  | 0 | B42
壹.二.1.1.25.4 | 無熔線斷路器，NFB 1P 50AF 15AT 220V | 只 | 4 |  | 0 | 164110000006-
| 10KA |  |  |  | 0 | B43
壹.二.1.1.25.5 | RA03A1 PANEL |  |  |  | 0 | 1641173026
壹.二.1.1.25.6 | 無熔線斷路器，NFB 3P 50AF 30AT 200V | 只 | 1 |  | 0 | 164110000006-
| 10KA |  |  |  | 0 | B33
壹.二.1.1.25.7 | 無熔線斷路器，NFB 1P 50AF 15AT 115V | 只 | 6 |  | 0 | 164110000006-
| 10KA |  |  |  | 0 | B29
壹.二.1.1.25.8 | 電線及電纜，CU BUS BAR &PVC WIRE | 式 | 1 |  | 0 | 161200000004-
[5 empty] | 0 | B04
壹.二.1.1.25.9 | 盤內另料含ABS銘牌及所有五金配件 | 式 | 1 |  | 0 | 1612078934
壹.二.1.1.25.10 | 原廠裝配工資 | 式 | 1 |  | 0 | 1612012134
壹.二.1.1.26 | LA03A2&RA03A2 PANEL
壹.二.1.1.26.1 | CASE：SPHC 2.0t 粉體烤漆(尺寸依現場需 | 只 | 1 |  | 0 | 0997097714
| 求製作) 符合401原製造廠合格廠 |  |  |  | 0
壹.二.1.1.26.2 | LA03A2 PANEL |  |  |  | 0 | 0997013006
壹.二.1.1.26.3 | 無熔線斷路器，NFB 3P 50AF 20AT 380V | 只 | 1 |  | 0 | 164110000006-
| 10KA |  |  |  | 0 | B42
壹.二.1.1.26.4 | 無熔線斷路器，NFB 1P 50AF 15AT 220V | 只 | 4 |  | 0 | 164110000006-
| 10KA |  |  |  | 0 | B43
壹.二.1.1.26.5 | RA03A2 PANEL |  |  |  | 0 | 1641140426
壹.二.1.1.26.6 | 無熔線斷路器，NFB 3P 50AF 20AT 200V | 只 | 1 |  | 0 | 164110000006-
| 10KA |  |  |  | 0 | B34
壹.二.1.1.26.7 | 無熔線斷路器，NFB 1P 50AF 20AT 115V | 只 | 3 |  | 0 | 164110000006-
| 10KA |  |  |  | 0 | B44
壹.二.1.1.26.8 | 無熔線斷路器，NFB 1P 50AF 15AT 115V | 只 | 2 |  | 0 | 164110000006-
| 10KA |  |  |  | 0 | B29
壹.二.1.1.26.9 | 電線及電纜，CU BUS BAR &PVC WIRE | 式 | 1 |  | 0 | 161200000004-
[5 empty] | 0 | B04
壹.二.1.1.26.10 | 盤內另料含ABS銘牌及所有五金配件 | 式 | 1 |  | 0 | 1612078934
壹.二.1.1.26.11 | 原廠裝配工資 | 式 | 1 |  | 0 | 1612012134
壹.二.1.1.27 | LA03A3&RA03A3 PANEL
壹.二.1.1.27.1 | CASE：SPHC 2.0t 粉體烤漆(尺寸依現場需 | 只 | 1 |  | 0 | 0997097714
| 求製作) 符合401原製造廠合格廠 |  |  |  | 0
壹.二.1.1.27.2 | LA03A3 PANEL |  |  |  | 0 | 0997054656
壹.二.1.1.27.3 | 無熔線斷路器，NFB 3P 50AF 20AT 380V | 只 | 1 |  | 0 | 164110000006-
| 10KA |  |  |  | 0 | B42
壹.二.1.1.27.4 | 無熔線斷路器，NFB 1P 50AF 15AT 220V | 只 | 4 |  | 0 | 164110000006-
| 10KA |  |  |  | 0 | B43
壹.二.1.1.27.5 | RA03A3 PANEL |  |  |  | 0 | 1641131826
壹.二.1.1.27.6 | 無熔線斷路器，NFB 3P 50AF 20AT 200V | 只 | 1 |  | 0 | 164110000006-
| 10KA |  |  |  | 0 | B34
壹.二.1.1.27.7 | 無熔線斷路器，NFB 1P 50AF 20AT 115V | 只 | 3 |  | 0 | 164110000006-
| 10KA |  |  |  | 0 | B44
壹.二.1.1.27.8 | 無熔線斷路器，NFB 1P 50AF 15AT 115V | 只 | 2 |  | 0 | 164110000006-
| 10KA |  |  |  | 0 | B29
壹.二.1.1.27.9 | 漏電斷路器，ELCB 1P 50AF 20AT 30mA/ | 只 | 1 |  | 0 | 164130000006-
| 0.1sec 115V 10KA |  |  |  | 0 | B7
壹.二.1.1.27.10 | 電線及電纜，CU BUS BAR &PVC WIRE | 式 | 1 |  | 0 | 161200000004-
[5 empty] | 0 | B04
壹.二.1.1.27.11 | 盤內另料含ABS銘牌及所有五金配件 | 式 | 1 |  | 0 | 1612078934
壹.二.1.1.27.12 | 原廠裝配工資 | 式 | 1 |  | 0 | 1612012134
壹.二.1.1.28 | LA04A1&RA04A1 PANEL
壹.二.1.1.28.1 | CASE：SPHC 2.0t 粉體烤漆(尺寸依現場需 | 只 | 1 |  | 0 | 0997097714
| 求製作) 符合401原製造廠合格廠 |  |  |  | 0
壹.二.1.1.28.2 | LA04A1 PANEL |  |  |  | 0 | 0997062246
壹.二.1.1.28.3 | 無熔線斷路器，NFB 3P 50AF 20AT 380V | 只 | 1 |  | 0 | 164110000006-
| 10KA |  |  |  | 0 | B42
壹.二.1.1.28.4 | 無熔線斷路器，NFB 1P 50AF 15AT 220V | 只 | 4 |  | 0 | 164110000006-
| 10KA |  |  |  | 0 | B43
壹.二.1.1.28.5 | RA04A1 PANEL |  |  |  | 0 | 1641186996
壹.二.1.1.28.6 | 無熔線斷路器，NFB 3P 50AF 20AT 200V | 只 | 1 |  | 0 | 164110000006-
| 10KA |  |  |  | 0 | B34
壹.二.1.1.28.7 | 無熔線斷路器，NFB 1P 50AF 20AT 115V | 只 | 3 |  | 0 | 164110000006-
| 10KA |  |  |  | 0 | B44
壹.二.1.1.28.8 | 無熔線斷路器，NFB 1P 50AF 15AT 115V | 只 | 2 |  | 0 | 164110000006-
| 10KA |  |  |  | 0 | B29
壹.二.1.1.28.9 | 電線及電纜，CU BUS BAR &PVC WIRE | 式 | 1 |  | 0 | 161200000004-
[5 empty] | 0 | B04
壹.二.1.1.28.10 | 盤內另料含ABS銘牌及所有五金配件 | 式 | 1 |  | 0 | 1612078934
壹.二.1.1.28.11 | 原廠裝配工資 | 式 | 1 |  | 0 | 1612012134
壹.二.1.1.29 | LA04A2&RA04A2 PANEL
壹.二.1.1.29.1 | CASE：SPHC 2.0t 粉體烤漆(尺寸依現場需 | 只 | 1 |  | 0 | 0997097714
| 求製作) 符合401原製造廠合格廠 |  |  |  | 0
壹.二.1.1.29.2 | LA04A2 PANEL |  |  |  | 0 | 0997064456
壹.二.1.1.29.3 | 無熔線斷路器，NFB 3P 50AF 20AT 380V | 只 | 1 |  | 0 | 164110000006-
| 10KA |  |  |  | 0 | B42
壹.二.1.1.29.4 | 無熔線斷路器，NFB 1P 50AF 15AT 220V | 只 | 4 |  | 0 | 164110000006-
| 10KA |  |  |  | 0 | B43
壹.二.1.1.29.5 | RA04A2 PANEL |  |  |  | 0 | 1641154946
壹.二.1.1.29.6 | 無熔線斷路器，NFB 3P 50AF 20AT 200V | 只 | 1 |  | 0 | 164110000006-
| 10KA |  |  |  | 0 | B34
壹.二.1.1.29.7 | 無熔線斷路器，NFB 1P 50AF 20AT 115V | 只 | 3 |  | 0 | 164110000006-
| 10KA |  |  |  | 0 | B44
壹.二.1.1.29.8 | 無熔線斷路器，NFB 1P 50AF 15AT 115V | 只 | 2 |  | 0 | 164110000006-
| 10KA |  |  |  | 0 | B29
壹.二.1.1.29.9 | 電線及電纜，CU BUS BAR &PVC WIRE | 式 | 1 |  | 0 | 161200000004-
[5 empty] | 0 | B04
壹.二.1.1.29.10 | 盤內另料含ABS銘牌及所有五金配件 | 式 | 1 |  | 0 | 1612078934
壹.二.1.1.29.11 | 原廠裝配工資 | 式 | 1 |  | 0 | 1612012134
壹.二.1.1.30 | LA04A3&RA04A3 PANEL
壹.二.1.1.30.1 | CASE：SPHC 2.0t 粉體烤漆(尺寸依現場需 | 只 | 1 |  | 0 | 0997097714
| 求製作) 符合401原製造廠合格廠 |  |  |  | 0
壹.二.1.1.30.2 | LA04A3 PANEL |  |  |  | 0 | 0997045196
壹.二.1.1.30.3 | 無熔線斷路器，NFB 3P 50AF 20AT 380V | 只 | 1 |  | 0 | 164110000006-
| 10KA |  |  |  | 0 | B42
壹.二.1.1.30.4 | 無熔線斷路器，NFB 1P 50AF 15AT 220V | 只 | 4 |  | 0 | 164110000006-
| 10KA |  |  |  | 0 | B43
壹.二.1.1.30.5 | RA04A3 PANEL |  |  |  | 0 | 1641145956
壹.二.1.1.30.6 | 無熔線斷路器，NFB 3P 50AF 20AT 200V | 只 | 1 |  | 0 | 164110000006-
| 10KA |  |  |  | 0 | B34
壹.二.1.1.30.7 | 無熔線斷路器，NFB 1P 50AF 15AT 115V | 只 | 6 |  | 0 | 164110000006-
| 10KA |  |  |  | 0 | B29
壹.二.1.1.30.8 | 電線及電纜，CU BUS BAR &PVC WIRE | 式 | 1 |  | 0 | 161200000004-
[5 empty] | 0 | B04
壹.二.1.1.30.9 | 盤內另料含ABS銘牌及所有五金配件 | 式 | 1 |  | 0 | 1612078934
壹.二.1.1.30.10 | 原廠裝配工資 | 式 | 1 |  | 0 | 1612012134
壹.二.1.1.31 | MLB&MRB&PB01A&PACB01A&UA01B PANEL
壹.二.1.1.31.1 | CASE：SPHC 2.0t 粉體烤漆(尺寸依現場需 | 只 | 2 |  | 0 | 0997093233
| 求製作) 符合401原製造廠合格廠 |  |  |  | 0
壹.二.1.1.31.2 | MLB PANEL |  |  |  | 0 | 0997045366
壹.二.1.1.31.3 | 微處理型多功能電錶144*144(具RS485輸出 | 只 | 1 |  | 0 | 0323124196
| 諧波量顯示及隔離式變比器與螢幕保護程 |  |  |  | 0
| 式) |  |  |  | 0
壹.二.1.1.31.4 | CT 600V 40VA 200/5A | 只 | 3 |  | 0 | 0323137126
壹.二.1.1.31.5 | 專用扣式CT 200A附通信線 | 只 | 24 |  | 0 | 0323104726
壹.二.1.1.31.6 | 無熔線斷路器，NFB 3P 250AF 200AT | 只 | 1 |  | 0 | 164110000006-
| 380V 35KA |  |  |  | 0 | B17
壹.二.1.1.31.7 | 無熔線斷路器，NFB 3P 100AF 75AT | 只 | 4 |  | 0 | 164110000006-
| 380V 35KA |  |  |  | 0 | B18
壹.二.1.1.31.8 | 無熔線斷路器，NFB 3P 100AF 50AT | 只 | 6 |  | 0 | 164110000006-
| 380V 35KA |  |  |  | 0 | B19
壹.二.1.1.31.9 | MRB PANEL |  |  |  | 0 | 1641155726
壹.二.1.1.31.10 | 無熔線斷路器，NFB 3P 225AF 200AT | 只 | 1 |  | 0 | 164110000006-
| 200V 15KA |  |  |  | 0 | B10
壹.二.1.1.31.11 | 無熔線斷路器，NFB 3P 100AF 75AT | 只 | 4 |  | 0 | 164110000006-
| 200V 15KA |  |  |  | 0 | B21
壹.二.1.1.31.12 | 無熔線斷路器，NFB 3P 100AF 50AT | 只 | 2 |  | 0 | 164110000006-
| 200V 15KA |  |  |  | 0 | B22
壹.二.1.1.31.13 | PB01A PANEL |  |  |  | 0 | 1641156316
壹.二.1.1.31.14 | 無熔線斷路器，NFB 3P 100AF 75AT | 只 | 1 |  | 0 | 164110000006-
| 380V 15KA |  |  |  | 0 | B15
壹.二.1.1.31.15 | 漏電斷路器，ELCB 3P 50AF 30AT 30mA/ | 只 | 2 |  | 0 | 164130000006-
| 0.1sec 380V 15KA |  |  |  | 0 | B3
壹.二.1.1.31.16 | 漏電斷路器，ELCB 1P 50AF 15AT 30mA/ | 只 | 7 |  | 0 | 164130000006-
| 0.1sec 220V 15KA |  |  |  | 0 | B2
壹.二.1.1.31.17 | 隔離設備附鎖裝置，開關安全鎖外掛式 | 只 | 1 |  | 0 | 1641382916
| KEYLOCK ON/OFF皆可上鎖，永久性組件緊 |  |  |  | 0
| 急可破壞 |  |  |  | 0
壹.二.1.1.31.18 | 保護蓋，MS 3ψ 380V 10HP 附欠相 (附加 | 只 | 2 |  | 0 | 02447B0006-B5
| 保護蓋型) |  |  |  | 0
壹.二.1.1.31.19 | 低壓配電盤，PBL 22ψ 1a1b 直接式LED燈 | 只 | 4 |  | 0 | 1640100006-B01
壹.二.1.1.31.20 | SS+KEY 22ψ 三段 2a2b | 只 | 2 |  | 0 | 1640128716
壹.二.1.1.31.21 | 電驛，FA交互電驛 | 只 | 1 |  | 0 | 1629120001-B
壹.二.1.1.31.22 | 泵，FS液面控制器 附浮球開關 | 組 | 1 |  | 0 | 151300000008-B
壹.二.1.1.31.23 | 電驛，RY 電力電驛 | 組 | 2 |  | 0 | 1629120002-B
壹.二.1.1.31.24 | PACB01A PANEL |  |  |  | 0 | 1629115258
壹.二.1.1.31.25 | 單相二線220V 50A電度表,LED數字顯示,常 | 只 | 6 |  | 0 | 1641389280
| 數3200imp/kwh,雙RS485(A埠卡機,B埠預留 |  |  |  | 0
| 中控連線)符合CNS14607,標檢局封鉛 |  |  |  | 0
壹.二.1.1.31.26 | 門禁管制設備，智慧型IC讀卡機,LED顯示, | 只 | 6 |  | 0 | 1370600006-B
| (內建溫度上下限,具五時段管制週一到週 |  |  |  | 0
| 日每天可分別設定功能,強制功能及可設是 |  |  |  | 0
| 否啟用)(置於盤外) |  |  |  | 0
壹.二.1.1.31.27 | 無熔線斷路器，NFB 3P 400AF 300AT | 只 | 1 |  | 0 | 164110000006-
| 380V 15KA |  |  |  | 0 | B45
壹.二.1.1.31.28 | 無熔線斷路器，NFB 3P 100AF 75AT | 只 | 3 |  | 0 | 164110000006-
| 380V 15KA |  |  |  | 0 | B15
壹.二.1.1.31.29 | 無熔線斷路器，NFB 1P 100AF 40AT | 只 | 6 |  | 0 | 164110000006-
| 220V 15KA |  |  |  | 0 | B40
壹.二.1.1.31.30 | 漏電斷路器，ELCB 1P 50AF 20AT 30mA/ | 只 | 12 |  | 0 | 164130000006-
| 0.1sec 220V 15KA |  |  |  | 0 | B6
壹.二.1.1.31.31 | UA01B PANEL |  |  |  | 0 | 1641363586
壹.二.1.1.31.32 | 突波吸收器-40KA(8/20uSec)Plug-in | 組 | 1 |  | 0 | 0323173016
| type 每相一只共四只(附計數器與RS485輸 |  |  |  | 0
| 出) |  |  |  | 0
壹.二.1.1.31.33 | 無熔線斷路器，NFB 3P 50AF 30AT 208V | 只 | 1 |  | 0 | 164110000006-
| 10KA |  |  |  | 0 | B24
壹.二.1.1.31.34 | 無熔線斷路器，NFB 1P 50AF 20AT 120V | 只 | 6 |  | 0 | 164110000006-
| 10KA |  |  |  | 0 | B25
壹.二.1.1.31.35 | FUSE 4A | 組 | 1 |  | 0 | 1629171786,國產
[5 empty] | 0 | 品
壹.二.1.1.31.36 | 電線及電纜，CU BUS BAR &PVC WIRE | 式 | 2 |  | 0 | 161200000004-
[5 empty] | 0 | B07
壹.二.1.1.31.37 | 原廠裝配工資 | 式 | 2 |  | 0 | 1641106464
壹.二.1.1.32 | LB01A&RB01A PANEL
壹.二.1.1.32.1 | CASE：SPHC 2.0t 粉體烤漆(尺寸依現場需 | 只 | 1 |  | 0 | 0997095254
| 求製作) 符合401原製造廠合格廠 |  |  |  | 0
壹.二.1.1.32.2 | LB01A PANEL |  |  |  | 0 | 0997021576
壹.二.1.1.32.3 | 無熔線斷路器，NFB 3P 100AF 75AT | 只 | 1 |  | 0 | 164110000006-
| 380V 15KA |  |  |  | 0 | B15
壹.二.1.1.32.4 | 無熔線斷路器，NFB 3P 50AF 20AT 380V | 只 | 6 |  | 0 | 164110000006-
| 15KA |  |  |  | 0 | B30
壹.二.1.1.32.5 | 無熔線斷路器，NFB 1P 50AF 15AT 220V | 只 | 5 |  | 0 | 164110000006-
| 15KA |  |  |  | 0 | B46
壹.二.1.1.32.6 | 漏電斷路器，ELCB 1P 50AF 15AT 30mA/ | 只 | 4 |  | 0 | 164130000006-
| 0.1sec 220V 15KA |  |  |  | 0 | B2
壹.二.1.1.32.7 | RB01A PANEL |  |  |  | 0 | 1641373346
壹.二.1.1.32.8 | 無熔線斷路器，NFB 3P 100AF 75AT | 只 | 1 |  | 0 | 164110000006-
| 200V 10KA |  |  |  | 0 | B38
壹.二.1.1.32.9 | 無熔線斷路器，NFB 3P 50AF 20AT 200V | 只 | 6 |  | 0 | 164110000006-
| 10KA |  |  |  | 0 | B34
壹.二.1.1.32.10 | 無熔線斷路器，NFB 1P 50AF 15AT 115V | 只 | 3 |  | 0 | 164110000006-
| 10KA |  |  |  | 0 | B29
壹.二.1.1.32.11 | 漏電斷路器，ELCB 1P 50AF 15AT 30mA/ | 只 | 3 |  | 0 | 164130000006-
| 0.1sec 115V 10KA |  |  |  | 0 | B4
壹.二.1.1.32.12 | 電線及電纜，CU BUS BAR &PVC WIRE | 式 | 1 |  | 0 | 161200000004-
[5 empty] | 0 | B03
壹.二.1.1.32.13 | 盤內另料含ABS銘牌及所有五金配件 | 式 | 1 |  | 0 | 1612008104
壹.二.1.1.32.14 | 原廠裝配工資 | 式 | 1 |  | 0 | 1612026104
壹.二.1.1.33 | LB02A&RB02A&PB02A&PACB02A PANEL
壹.二.1.1.33.1 | CASE：SPHC 2.0t 粉體烤漆(尺寸依現場需 | 只 | 2 |  | 0 | 0997093233
| 求製作) 符合401原製造廠合格廠 |  |  |  | 0
壹.二.1.1.33.2 | LB02A PANEL |  |  |  | 0 | 0997016656
壹.二.1.1.33.3 | 無熔線斷路器，NFB 3P 100AF 75AT | 只 | 1 |  | 0 | 164110000006-
| 380V 15KA |  |  |  | 0 | B15
壹.二.1.1.33.4 | 無熔線斷路器，NFB 3P 50AF 20AT 380V | 只 | 6 |  | 0 | 164110000006-
| 15KA |  |  |  | 0 | B30
壹.二.1.1.33.5 | 無熔線斷路器，NFB 1P 50AF 15AT 220V | 只 | 4 |  | 0 | 164110000006-
| 15KA |  |  |  | 0 | B27
壹.二.1.1.33.6 | 漏電斷路器，ELCB 1P 50AF 15AT 30mA/ | 只 | 1 |  | 0 | 164130000006-
| 0.1sec 220V 15KA |  |  |  | 0 | B2
壹.二.1.1.33.7 | 電驛，二線式電驛 RY AC300V/20A | 只 | 3 |  | 0 | 1629120001-B01
壹.二.1.1.33.8 | 二線式端末器 T/U 四回路用 | 只 | 1 |  | 0 | 1629192086
壹.二.1.1.33.9 | 二線式變壓器 TR AC230V/24V | 只 | 1 |  | 0 | 1629151976
壹.二.1.1.33.10 | FUSE 4A | 組 | 1 |  | 0 | 1629171786,國產
[5 empty] | 0 | 品
壹.二.1.1.33.11 | RB02A PANEL |  |  |  | 0 | 1629183518
壹.二.1.1.33.12 | 無熔線斷路器，NFB 3P 100AF 75AT | 只 | 1 |  | 0 | 164110000006-
| 200V 10KA |  |  |  | 0 | B38
壹.二.1.1.33.13 | 無熔線斷路器，NFB 3P 50AF 20AT 200V | 只 | 6 |  | 0 | 164110000006-
| 10KA |  |  |  | 0 | B34
壹.二.1.1.33.14 | 無熔線斷路器，NFB 1P 50AF 15AT 115V | 只 | 4 |  | 0 | 164110000006-
| 10KA |  |  |  | 0 | B29
壹.二.1.1.33.15 | 漏電斷路器，ELCB 1P 50AF 15AT 30mA/ | 只 | 2 |  | 0 | 164130000006-
| 0.1sec 115V 10KA |  |  |  | 0 | B4
壹.二.1.1.33.16 | PB02A PANEL |  |  |  | 0 | 1641347666
壹.二.1.1.33.17 | 無熔線斷路器，NFB 3P 50AF 50AT 380V | 只 | 1 |  | 0 | 164110000006-
| 15KA |  |  |  | 0 | B26
壹.二.1.1.33.18 | 無熔線斷路器，NFB 1P 50AF 20AT 220V | 只 | 2 |  | 0 | 164110000006-
| 15KA |  |  |  | 0 | B39
壹.二.1.1.33.19 | 漏電斷路器，ELCB 1P 50AF 15AT 30mA/ | 只 | 5 |  | 0 | 164130000006-
| 0.1sec 220V 15KA |  |  |  | 0 | B2
壹.二.1.1.33.20 | PACB02A PANEL |  |  |  | 0 | 1641372336
壹.二.1.1.33.21 | 單相二線220V 50A電度表,LED數字顯示,常 | 只 | 6 |  | 0 | 1641389280
| 數3200imp/kwh,雙RS485(A埠卡機,B埠預留 |  |  |  | 0
| 中控連線)符合CNS14607,標檢局封鉛 |  |  |  | 0
壹.二.1.1.33.22 | 門禁管制設備，智慧型IC讀卡機,LED顯示, | 只 | 6 |  | 0 | 1370600006-B
| (內建溫度上下限,具五時段管制週一到週 |  |  |  | 0
| 日每天可分別設定功能,強制功能及可設是 |  |  |  | 0
| 否啟用)(置於盤外) |  |  |  | 0
壹.二.1.1.33.23 | 無熔線斷路器，NFB 3P 100AF 75AT | 只 | 1 |  | 0 | 164110000006-
| 380V 15KA |  |  |  | 0 | B15
壹.二.1.1.33.24 | 無熔線斷路器，NFB 1P 100AF 40AT | 只 | 6 |  | 0 | 164110000006-
| 220V 15KA |  |  |  | 0 | B40
壹.二.1.1.33.25 | 漏電斷路器，ELCB 1P 50AF 20AT 30mA/ | 只 | 12 |  | 0 | 164130000006-
| 0.1sec 220V 15KA |  |  |  | 0 | B6
壹.二.1.1.33.26 | 盤內另料含ABS銘牌及所有五金配件 | 式 | 4 |  | 0 | 1641355766
壹.二.1.1.33.27 | 原廠裝配工資 | 式 | 4 |  | 0 | 1641106464
壹.二.1.1.34 | LB03A&RB03A&PB03A&PACB03A PANEL
壹.二.1.1.34.1 | CASE：SPHC 2.0t 粉體烤漆(尺寸依現場需 | 只 | 2 |  | 0 | 0997093233
| 求製作) 符合401原製造廠合格廠 |  |  |  | 0
壹.二.1.1.34.2 | LB03A PANEL |  |  |  | 0 | 0997010386
壹.二.1.1.34.3 | 無熔線斷路器，NFB 3P 100AF 75AT | 只 | 1 |  | 0 | 164110000006-
| 380V 15KA |  |  |  | 0 | B15
壹.二.1.1.34.4 | 無熔線斷路器，NFB 3P 50AF 20AT 380V | 只 | 6 |  | 0 | 164110000006-
| 15KA |  |  |  | 0 | B30
壹.二.1.1.34.5 | 無熔線斷路器，NFB 1P 50AF 15AT 220V | 只 | 4 |  | 0 | 164110000006-
| 15KA |  |  |  | 0 | B27
壹.二.1.1.34.6 | 漏電斷路器，ELCB 1P 50AF 15AT 30mA/ | 只 | 1 |  | 0 | 164130000006-
| 0.1sec 220V 15KA |  |  |  | 0 | B2
壹.二.1.1.34.7 | 電驛，二線式電驛 RY AC300V/20A | 只 | 3 |  | 0 | 1629120001-B01
壹.二.1.1.34.8 | 二線式端末器 T/U 四回路用 | 只 | 1 |  | 0 | 1629192086
壹.二.1.1.34.9 | 二線式變壓器 TR AC230V/24V | 只 | 1 |  | 0 | 1629151976
壹.二.1.1.34.10 | FUSE 4A | 組 | 1 |  | 0 | 1629171786,國產
[5 empty] | 0 | 品
壹.二.1.1.34.11 | RB03A PANEL |  |  |  | 0 | 1629190918
壹.二.1.1.34.12 | 無熔線斷路器，NFB 3P 100AF 75AT | 只 | 1 |  | 0 | 164110000006-
| 200V 10KA |  |  |  | 0 | B38
壹.二.1.1.34.13 | 無熔線斷路器，NFB 3P 50AF 20AT 200V | 只 | 6 |  | 0 | 164110000006-
| 10KA |  |  |  | 0 | B34
壹.二.1.1.34.14 | 無熔線斷路器，NFB 1P 50AF 15AT 115V | 只 | 4 |  | 0 | 164110000006-
| 10KA |  |  |  | 0 | B29
壹.二.1.1.34.15 | 漏電斷路器，ELCB 1P 50AF 15AT 30mA/ | 只 | 2 |  | 0 | 164130000006-
| 0.1sec 115V 10KA |  |  |  | 0 | B4
壹.二.1.1.34.16 | PB03A PANEL |  |  |  | 0 | 1641367726
壹.二.1.1.34.17 | 無熔線斷路器，NFB 3P 50AF 50AT 380V | 只 | 1 |  | 0 | 164110000006-
| 15KA |  |  |  | 0 | B26
壹.二.1.1.34.18 | 無熔線斷路器，NFB 1P 50AF 20AT 220V | 只 | 2 |  | 0 | 164110000006-
| 15KA |  |  |  | 0 | B39
壹.二.1.1.34.19 | 漏電斷路器，ELCB 1P 50AF 15AT 30mA/ | 只 | 5 |  | 0 | 164130000006-
| 0.1sec 220V 15KA |  |  |  | 0 | B2
壹.二.1.1.34.20 | PACB03A PANEL |  |  |  | 0 | 1641372876
壹.二.1.1.34.21 | 單相二線220V 50A電度表,LED數字顯示,常 | 只 | 6 |  | 0 | 1641389280
| 數3200imp/kwh,雙RS485(A埠卡機,B埠預留 |  |  |  | 0
| 中控連線)符合CNS14607,標檢局封鉛 |  |  |  | 0
壹.二.1.1.34.22 | 門禁管制設備，智慧型IC讀卡機,LED顯示, | 只 | 6 |  | 0 | 1370600006-B
| (內建溫度上下限,具五時段管制週一到週 |  |  |  | 0
| 日每天可分別設定功能,強制功能及可設是 |  |  |  | 0
| 否啟用)(置於盤外) |  |  |  | 0
壹.二.1.1.34.23 | 無熔線斷路器，NFB 3P 100AF 75AT | 只 | 1 |  | 0 | 164110000006-
| 380V 15KA |  |  |  | 0 | B15
壹.二.1.1.34.24 | 無熔線斷路器，NFB 1P 100AF 40AT | 只 | 6 |  | 0 | 164110000006-
| 220V 15KA |  |  |  | 0 | B40
壹.二.1.1.34.25 | 漏電斷路器，ELCB 1P 50AF 20AT 30mA/ | 只 | 12 |  | 0 | 164130000006-
| 0.1sec 220V 15KA |  |  |  | 0 | B6
壹.二.1.1.34.26 | 盤內另料含ABS銘牌及所有五金配件 | 式 | 2 |  | 0 | 1641355766
壹.二.1.1.34.27 | 原廠裝配工資 | 式 | 2 |  | 0 | 1641106464
壹.二.1.1.35 | LB04A&RB04A&PB04A&PACB04A PANEL
壹.二.1.1.35.1 | CASE：SPHC 2.0t 粉體烤漆(尺寸依現場需 | 只 | 2 |  | 0 | 0997093233
| 求製作) 符合401原製造廠合格廠 |  |  |  | 0
壹.二.1.1.35.2 | LB04A PANEL |  |  |  | 0 | 0997053996
壹.二.1.1.35.3 | 無熔線斷路器，NFB 3P 50AF 50AT 380V | 只 | 1 |  | 0 | 164110000006-
| 15KA |  |  |  | 0 | B26
壹.二.1.1.35.4 | 無熔線斷路器，NFB 3P 50AF 20AT 380V | 只 | 4 |  | 0 | 164110000006-
| 15KA |  |  |  | 0 | B30
壹.二.1.1.35.5 | 無熔線斷路器，NFB 1P 50AF 15AT 220V | 只 | 4 |  | 0 | 164110000006-
| 15KA |  |  |  | 0 | B27
壹.二.1.1.35.6 | 漏電斷路器，ELCB 1P 50AF 15AT 30mA/ | 只 | 1 |  | 0 | 164130000006-
| 0.1sec 220V 15KA |  |  |  | 0 | B2
壹.二.1.1.35.7 | 電驛，二線式電驛 RY AC300V/20A | 只 | 3 |  | 0 | 1629120001-B01
壹.二.1.1.35.8 | 二線式端末器 T/U 四回路用 | 只 | 1 |  | 0 | 1629192086
壹.二.1.1.35.9 | 二線式變壓器 TR AC230V/24V | 只 | 1 |  | 0 | 1629151976,國際
[5 empty] | 0 | ,東芝,奇勝
壹.二.1.1.35.10 | FUSE 4A | 組 | 1 |  | 0 | 1629171786,國產
[5 empty] | 0 | 品
壹.二.1.1.35.11 | RB04A PANEL |  |  |  | 0 | 1629123268
壹.二.1.1.35.12 | 無熔線斷路器，NFB 3P 100AF 75AT | 只 | 1 |  | 0 | 164110000006-
| 200V 10KA |  |  |  | 0 | B38
壹.二.1.1.35.13 | 無熔線斷路器，NFB 3P 50AF 30AT 200V | 只 | 3 |  | 0 | 164110000006-
| 10KA |  |  |  | 0 | B33
壹.二.1.1.35.14 | 無熔線斷路器，NFB 3P 50AF 20AT 200V | 只 | 1 |  | 0 | 164110000006-
| 10KA |  |  |  | 0 | B34
壹.二.1.1.35.15 | 無熔線斷路器，NFB 1P 50AF 15AT 115V | 只 | 5 |  | 0 | 164110000006-
| 10KA |  |  |  | 0 | B29
壹.二.1.1.35.16 | 漏電斷路器，ELCB 1P 50AF 15AT 30mA/ | 只 | 3 |  | 0 | 164130000006-
| 0.1sec 115V 10KA |  |  |  | 0 | B4
壹.二.1.1.35.17 | PB04A PANEL |  |  |  | 0 | 1641392516
壹.二.1.1.35.18 | 無熔線斷路器，NFB 3P 50AF 50AT 380V | 只 | 1 |  | 0 | 164110000006-
| 15KA |  |  |  | 0 | B26
壹.二.1.1.35.19 | 無熔線斷路器，NFB 3P 50AF 40AT 380V | 只 | 1 |  | 0 | 164110000006-
| 15KA |  |  |  | 0 | B41
壹.二.1.1.35.20 | 無熔線斷路器，NFB 1P 50AF 20AT 220V | 只 | 2 |  | 0 | 164110000006-
| 15KA |  |  |  | 0 | B39
壹.二.1.1.35.21 | 漏電斷路器，ELCB 3P 50AF 15AT 30mA/ | 只 | 1 |  | 0 | 164130000006-
| 0.1sec 380V 15KA |  |  |  | 0 | B01
壹.二.1.1.35.22 | 漏電斷路器，ELCB 1P 50AF 15AT 30mA/ | 只 | 4 |  | 0 | 164130000006-
| 0.1sec 220V 15KA |  |  |  | 0 | B2
壹.二.1.1.35.23 | 隔離設備附鎖裝置，開關安全鎖外掛式 | 只 | 1 |  | 0 | 1641382916
| KEYLOCK ON/OFF皆可上鎖，永久性組件緊 |  |  |  | 0
| 急可破壞 |  |  |  | 0
壹.二.1.1.35.24 | PACB04A PANEL |  |  |  | 0 | 1641386906
壹.二.1.1.35.25 | 單相二線220V 50A電度表,LED數字顯示,常 | 只 | 6 |  | 0 | 1641389280
| 數3200imp/kwh,雙RS485(A埠卡機,B埠預留 |  |  |  | 0
| 中控連線)符合CNS14607,標檢局封鉛 |  |  |  | 0
壹.二.1.1.35.26 | 門禁管制設備，智慧型IC讀卡機,LED顯示, | 只 | 6 |  | 0 | 1370600006-B
| (內建溫度上下限,具五時段管制週一到週 |  |  |  | 0
| 日每天可分別設定功能,強制功能及可設是 |  |  |  | 0
| 否啟用)(置於盤外) |  |  |  | 0
壹.二.1.1.35.27 | 無熔線斷路器，NFB 3P 100AF 75AT | 只 | 1 |  | 0 | 164110000006-
| 380V 15KA |  |  |  | 0 | B15
壹.二.1.1.35.28 | 無熔線斷路器，NFB 1P 100AF 40AT | 只 | 6 |  | 0 | 164110000006-
| 220V 15KA |  |  |  | 0 | B40
壹.二.1.1.35.29 | 漏電斷路器，ELCB 1P 50AF 20AT 30mA/ | 只 | 12 |  | 0 | 164130000006-
| 0.1sec 220V 15KA |  |  |  | 0 | B6
壹.二.1.1.35.30 | 盤內另料含ABS銘牌及所有五金配件 | 式 | 2 |  | 0 | 1641355766
壹.二.1.1.35.31 | 原廠裝配工資 | 式 | 2 |  | 0 | 1641106464
壹.二.1.1.36 | LB01A1&RB01A1 PANEL
壹.二.1.1.36.1 | CASE：SPHC 2.0t 粉體烤漆(尺寸依現場需 | 只 | 1 |  | 0 | 0997097714
| 求製作) 符合401原製造廠合格廠 |  |  |  | 0
壹.二.1.1.36.2 | LB01A1 PANEL |  |  |  | 0 | 0997068046
壹.二.1.1.36.3 | 無熔線斷路器，NFB 3P 50AF 20AT 380V | 只 | 1 |  | 0 | 164110000006-
| 10KA |  |  |  | 0 | B42
壹.二.1.1.36.4 | 無熔線斷路器，NFB 1P 50AF 15AT 220V | 只 | 4 |  | 0 | 164110000006-
| 10KA |  |  |  | 0 | B43
壹.二.1.1.36.5 | RB01A1 PANEL |  |  |  | 0 | 1641191816
壹.二.1.1.36.6 | 無熔線斷路器，NFB 3P 50AF 20AT 200V | 只 | 1 |  | 0 | 164110000006-
| 10KA |  |  |  | 0 | B34
壹.二.1.1.36.7 | 無熔線斷路器，NFB 1P 50AF 20AT 115V | 只 | 3 |  | 0 | 164110000006-
| 10KA |  |  |  | 0 | B44
壹.二.1.1.36.8 | 無熔線斷路器，NFB 1P 50AF 15AT 115V | 只 | 2 |  | 0 | 164110000006-
| 10KA |  |  |  | 0 | B29
壹.二.1.1.36.9 | 電線及電纜，CU BUS BAR &PVC WIRE | 式 | 1 |  | 0 | 161200000004-
[5 empty] | 0 | B04
壹.二.1.1.36.10 | 盤內另料含ABS銘牌及所有五金配件 | 式 | 1 |  | 0 | 1612078934
壹.二.1.1.36.11 | 原廠裝配工資 | 式 | 1 |  | 0 | 1612012134
壹.二.1.1.37 | LB01A2&RB01A2 PANEL
壹.二.1.1.37.1 | CASE：SPHC 2.0t 粉體烤漆(尺寸依現場需 | 只 | 1 |  | 0 | 0997097714
| 求製作) 符合401原製造廠合格廠 |  |  |  | 0
壹.二.1.1.37.2 | LB01A2 PANEL |  |  |  | 0 | 0997006586
壹.二.1.1.37.3 | 無熔線斷路器，NFB 3P 50AF 20AT 380V | 只 | 1 |  | 0 | 164110000006-
| 10KA |  |  |  | 0 | B42
壹.二.1.1.37.4 | 無熔線斷路器，NFB 1P 50AF 15AT 220V | 只 | 4 |  | 0 | 164110000006-
| 10KA |  |  |  | 0 | B43
壹.二.1.1.37.5 | RB01A2 PANEL |  |  |  | 0 | 1641140116
壹.二.1.1.37.6 | 無熔線斷路器，NFB 3P 50AF 20AT 200V | 只 | 1 |  | 0 | 164110000006-
| 10KA |  |  |  | 0 | B34
壹.二.1.1.37.7 | 無熔線斷路器，NFB 1P 50AF 20AT 115V | 只 | 3 |  | 0 | 164110000006-
| 10KA |  |  |  | 0 | B44
壹.二.1.1.37.8 | 無熔線斷路器，NFB 1P 50AF 15AT 115V | 只 | 2 |  | 0 | 164110000006-
| 10KA |  |  |  | 0 | B29
壹.二.1.1.37.9 | 電線及電纜，CU BUS BAR &PVC WIRE | 式 | 1 |  | 0 | 161200000004-
[5 empty] | 0 | B04
壹.二.1.1.37.10 | 盤內另料含ABS銘牌及所有五金配件 | 式 | 1 |  | 0 | 1612078934
壹.二.1.1.37.11 | 原廠裝配工資 | 式 | 1 |  | 0 | 1612012134
壹.二.1.1.38 | LB01A3&RB01A3 PANEL
壹.二.1.1.38.1 | CASE：SPHC 2.0t 粉體烤漆(尺寸依現場需 | 只 | 1 |  | 0 | 0997097714
| 求製作) 符合401原製造廠合格廠 |  |  |  | 0
壹.二.1.1.38.2 | LB01A3 PANEL |  |  |  | 0 | 0997066126
壹.二.1.1.38.3 | 無熔線斷路器，NFB 3P 50AF 20AT 380V | 只 | 1 |  | 0 | 164110000006-
| 10KA |  |  |  | 0 | B42
壹.二.1.1.38.4 | 無熔線斷路器，NFB 1P 50AF 15AT 220V | 只 | 4 |  | 0 | 164110000006-
| 10KA |  |  |  | 0 | B43
壹.二.1.1.38.5 | RB01A3 PANEL |  |  |  | 0 | 1641105966
壹.二.1.1.38.6 | 無熔線斷路器，NFB 3P 50AF 20AT 200V | 只 | 1 |  | 0 | 164110000006-
| 10KA |  |  |  | 0 | B34
壹.二.1.1.38.7 | 無熔線斷路器，NFB 1P 50AF 20AT 115V | 只 | 3 |  | 0 | 164110000006-
| 10KA |  |  |  | 0 | B44
壹.二.1.1.38.8 | 無熔線斷路器，NFB 1P 50AF 15AT 115V | 只 | 2 |  | 0 | 164110000006-
| 10KA |  |  |  | 0 | B29
壹.二.1.1.38.9 | 電線及電纜，CU BUS BAR &PVC WIRE | 式 | 1 |  | 0 | 161200000004-
[5 empty] | 0 | B04
壹.二.1.1.38.10 | 盤內另料含ABS銘牌及所有五金配件 | 式 | 1 |  | 0 | 1612078934
壹.二.1.1.38.11 | 原廠裝配工資 | 式 | 1 |  | 0 | 1612012134
壹.二.1.1.39 | LB01A4&RB01A4 PANEL
壹.二.1.1.39.1 | CASE：SPHC 2.0t 粉體烤漆(尺寸依現場需 | 只 | 1 |  | 0 | 0997097714
| 求製作) 符合401原製造廠合格廠 |  |  |  | 0
壹.二.1.1.39.2 | LB01A4 PANEL |  |  |  | 0 | 0997049816
壹.二.1.1.39.3 | 無熔線斷路器，NFB 3P 50AF 20AT 380V | 只 | 1 |  | 0 | 164110000006-
| 10KA |  |  |  | 0 | B42
壹.二.1.1.39.4 | 無熔線斷路器，NFB 1P 50AF 15AT 220V | 只 | 4 |  | 0 | 164110000006-
| 10KA |  |  |  | 0 | B43
壹.二.1.1.39.5 | RB01A4 PANEL |  |  |  | 0 | 1641196606
壹.二.1.1.39.6 | 無熔線斷路器，NFB 3P 50AF 20AT 200V | 只 | 1 |  | 0 | 164110000006-
| 10KA |  |  |  | 0 | B34
壹.二.1.1.39.7 | 無熔線斷路器，NFB 1P 50AF 20AT 115V | 只 | 3 |  | 0 | 164110000006-
| 10KA |  |  |  | 0 | B44
壹.二.1.1.39.8 | 無熔線斷路器，NFB 1P 50AF 15AT 115V | 只 | 2 |  | 0 | 164110000006-
| 10KA |  |  |  | 0 | B29
壹.二.1.1.39.9 | 電線及電纜，CU BUS BAR &PVC WIRE | 式 | 1 |  | 0 | 161200000004-
[5 empty] | 0 | B04
壹.二.1.1.39.10 | 盤內另料含ABS銘牌及所有五金配件 | 式 | 1 |  | 0 | 1612078934
壹.二.1.1.39.11 | 原廠裝配工資 | 式 | 1 |  | 0 | 1612012134
壹.二.1.1.40 | LB01A5&RB01A5 PANEL
壹.二.1.1.40.1 | CASE：SPHC 2.0t 粉體烤漆(尺寸依現場需 | 只 | 1 |  | 0 | 0997097714
| 求製作) 符合401原製造廠合格廠 |  |  |  | 0
壹.二.1.1.40.2 | LB01A5 PANEL |  |  |  | 0 | 0997044786
壹.二.1.1.40.3 | 無熔線斷路器，NFB 3P 50AF 20AT 380V | 只 | 1 |  | 0 | 164110000006-
| 10KA |  |  |  | 0 | B42
壹.二.1.1.40.4 | 無熔線斷路器，NFB 1P 50AF 15AT 220V | 只 | 4 |  | 0 | 164110000006-
| 10KA |  |  |  | 0 | B43
壹.二.1.1.40.5 | RB01A5 PANEL |  |  |  | 0 | 1641173246
壹.二.1.1.40.6 | 無熔線斷路器，NFB 3P 50AF 20AT 200V | 只 | 1 |  | 0 | 164110000006-
| 10KA |  |  |  | 0 | B34
壹.二.1.1.40.7 | 無熔線斷路器，NFB 1P 50AF 20AT 115V | 只 | 3 |  | 0 | 164110000006-
| 10KA |  |  |  | 0 | B44
壹.二.1.1.40.8 | 無熔線斷路器，NFB 1P 50AF 15AT 115V | 只 | 2 |  | 0 | 164110000006-
| 10KA |  |  |  | 0 | B29
壹.二.1.1.40.9 | 電線及電纜，CU BUS BAR &PVC WIRE | 式 | 1 |  | 0 | 161200000004-
[5 empty] | 0 | B04
壹.二.1.1.40.10 | 盤內另料含ABS銘牌及所有五金配件 | 式 | 1 |  | 0 | 1612078934
壹.二.1.1.40.11 | 原廠裝配工資 | 式 | 1 |  | 0 | 1612012134
壹.二.1.1.41 | LB01A6&RB01A6 PANEL
壹.二.1.1.41.1 | CASE：SPHC 2.0t 粉體烤漆(尺寸依現場需 | 只 | 1 |  | 0 | 0997097714
| 求製作) 符合401原製造廠合格廠 |  |  |  | 0
壹.二.1.1.41.2 | LB01A6 PANEL |  |  |  | 0 | 0997085246
壹.二.1.1.41.3 | 無熔線斷路器，NFB 3P 50AF 20AT 380V | 只 | 1 |  | 0 | 164110000006-
| 10KA |  |  |  | 0 | B42
壹.二.1.1.41.4 | 無熔線斷路器，NFB 1P 50AF 15AT 220V | 只 | 4 |  | 0 | 164110000006-
| 10KA |  |  |  | 0 | B43
壹.二.1.1.41.5 | RB01A6 PANEL |  |  |  | 0 | 1641105546
壹.二.1.1.41.6 | 無熔線斷路器，NFB 3P 50AF 20AT 200V | 只 | 1 |  | 0 | 164110000006-
| 10KA |  |  |  | 0 | B34
壹.二.1.1.41.7 | 無熔線斷路器，NFB 1P 50AF 20AT 115V | 只 | 3 |  | 0 | 164110000006-
| 10KA |  |  |  | 0 | B44
壹.二.1.1.41.8 | 無熔線斷路器，NFB 1P 50AF 15AT 115V | 只 | 2 |  | 0 | 164110000006-
| 10KA |  |  |  | 0 | B29
壹.二.1.1.41.9 | 電線及電纜，CU BUS BAR &PVC WIRE | 式 | 1 |  | 0 | 161200000004-
[5 empty] | 0 | B04
壹.二.1.1.41.10 | 盤內另料含ABS銘牌及所有五金配件 | 式 | 1 |  | 0 | 1612078934
壹.二.1.1.41.11 | 原廠裝配工資 | 式 | 1 |  | 0 | 1612012134
壹.二.1.1.42 | LB02A1&RB02A1 PANEL
壹.二.1.1.42.1 | CASE：SPHC 2.0t 粉體烤漆(尺寸依現場需 | 只 | 1 |  | 0 | 0997097714
| 求製作) 符合401原製造廠合格廠 |  |  |  | 0
壹.二.1.1.42.2 | LB02A1 PANEL |  |  |  | 0 | 0997096156
壹.二.1.1.42.3 | 無熔線斷路器，NFB 3P 50AF 20AT 380V | 只 | 1 |  | 0 | 164110000006-
| 10KA |  |  |  | 0 | B42
壹.二.1.1.42.4 | 無熔線斷路器，NFB 1P 50AF 15AT 220V | 只 | 4 |  | 0 | 164110000006-
| 10KA |  |  |  | 0 | B43
壹.二.1.1.42.5 | RB02A1 PANEL |  |  |  | 0 | 1641112276
壹.二.1.1.42.6 | 無熔線斷路器，NFB 3P 50AF 20AT 200V | 只 | 1 |  | 0 | 164110000006-
| 10KA |  |  |  | 0 | B34
壹.二.1.1.42.7 | 無熔線斷路器，NFB 1P 50AF 20AT 115V | 只 | 3 |  | 0 | 164110000006-
| 10KA |  |  |  | 0 | B44
壹.二.1.1.42.8 | 無熔線斷路器，NFB 1P 50AF 15AT 115V | 只 | 2 |  | 0 | 164110000006-
| 10KA |  |  |  | 0 | B29
壹.二.1.1.42.9 | 電線及電纜，CU BUS BAR &PVC WIRE | 式 | 1 |  | 0 | 161200000004-
[5 empty] | 0 | B04
壹.二.1.1.42.10 | 盤內另料含ABS銘牌及所有五金配件 | 式 | 1 |  | 0 | 1612078934
壹.二.1.1.42.11 | 原廠裝配工資 | 式 | 1 |  | 0 | 1612012134
壹.二.1.1.43 | LB02A2&RB02A2 PANEL
壹.二.1.1.43.1 | CASE：SPHC 2.0t 粉體烤漆(尺寸依現場需 | 只 | 1 |  | 0 | 0997097714
| 求製作) 符合401原製造廠合格廠 |  |  |  | 0
壹.二.1.1.43.2 | LB02A2 PANEL |  |  |  | 0 | 0997087106
壹.二.1.1.43.3 | 無熔線斷路器，NFB 3P 50AF 20AT 380V | 只 | 1 |  | 0 | 164110000006-
| 10KA |  |  |  | 0 | B42
壹.二.1.1.43.4 | 無熔線斷路器，NFB 1P 50AF 15AT 220V | 只 | 4 |  | 0 | 164110000006-
| 10KA |  |  |  | 0 | B43
壹.二.1.1.43.5 | RB02A2 PANEL |  |  |  | 0 | 1641188156
壹.二.1.1.43.6 | 無熔線斷路器，NFB 3P 50AF 20AT 200V | 只 | 1 |  | 0 | 164110000006-
| 10KA |  |  |  | 0 | B34
壹.二.1.1.43.7 | 無熔線斷路器，NFB 1P 50AF 20AT 115V | 只 | 3 |  | 0 | 164110000006-
| 10KA |  |  |  | 0 | B44
壹.二.1.1.43.8 | 無熔線斷路器，NFB 1P 50AF 15AT 115V | 只 | 2 |  | 0 | 164110000006-
| 10KA |  |  |  | 0 | B29
壹.二.1.1.43.9 | 電線及電纜，CU BUS BAR &PVC WIRE | 式 | 1 |  | 0 | 161200000004-
[5 empty] | 0 | B04
壹.二.1.1.43.10 | 盤內另料含ABS銘牌及所有五金配件 | 式 | 1 |  | 0 | 1612078934
壹.二.1.1.43.11 | 原廠裝配工資 | 式 | 1 |  | 0 | 1612012134
壹.二.1.1.44 | LB02A3&RB02A3 PANEL
壹.二.1.1.44.1 | CASE：SPHC 2.0t 粉體烤漆(尺寸依現場需 | 只 | 1 |  | 0 | 0997097714
| 求製作) 符合401原製造廠合格廠 |  |  |  | 0
壹.二.1.1.44.2 | LB02A3 PANEL |  |  |  | 0 | 0997047016
壹.二.1.1.44.3 | 無熔線斷路器，NFB 3P 50AF 20AT 380V | 只 | 1 |  | 0 | 164110000006-
| 10KA |  |  |  | 0 | B42
壹.二.1.1.44.4 | 無熔線斷路器，NFB 1P 50AF 15AT 220V | 只 | 4 |  | 0 | 164110000006-
| 10KA |  |  |  | 0 | B43
壹.二.1.1.44.5 | RB02A3 PANEL |  |  |  | 0 | 1641115866
壹.二.1.1.44.6 | 無熔線斷路器，NFB 3P 50AF 20AT 200V | 只 | 1 |  | 0 | 164110000006-
| 10KA |  |  |  | 0 | B34
壹.二.1.1.44.7 | 無熔線斷路器，NFB 1P 50AF 20AT 115V | 只 | 3 |  | 0 | 164110000006-
| 10KA |  |  |  | 0 | B44
壹.二.1.1.44.8 | 無熔線斷路器，NFB 1P 50AF 15AT 115V | 只 | 2 |  | 0 | 164110000006-
| 10KA |  |  |  | 0 | B29
壹.二.1.1.44.9 | 電線及電纜，CU BUS BAR &PVC WIRE | 式 | 1 |  | 0 | 161200000004-
[5 empty] | 0 | B04
壹.二.1.1.44.10 | 盤內另料含ABS銘牌及所有五金配件 | 式 | 1 |  | 0 | 1612078934
壹.二.1.1.44.11 | 原廠裝配工資 | 式 | 1 |  | 0 | 1612012134
壹.二.1.1.45 | LB02A4&RB02A4 PANEL
壹.二.1.1.45.1 | CASE：SPHC 2.0t 粉體烤漆(尺寸依現場需 | 只 | 1 |  | 0 | 0997097714
| 求製作) 符合401原製造廠合格廠 |  |  |  | 0
壹.二.1.1.45.2 | LB02A4 PANEL |  |  |  | 0 | 0997091696
壹.二.1.1.45.3 | 無熔線斷路器，NFB 3P 50AF 20AT 380V | 只 | 1 |  | 0 | 164110000006-
| 10KA |  |  |  | 0 | B42
壹.二.1.1.45.4 | 無熔線斷路器，NFB 1P 50AF 15AT 220V | 只 | 4 |  | 0 | 164110000006-
| 10KA |  |  |  | 0 | B43
壹.二.1.1.45.5 | RB02A4 PANEL |  |  |  | 0 | 1641106676
壹.二.1.1.45.6 | 無熔線斷路器，NFB 3P 50AF 20AT 200V | 只 | 1 |  | 0 | 164110000006-
| 10KA |  |  |  | 0 | B34
壹.二.1.1.45.7 | 無熔線斷路器，NFB 1P 50AF 20AT 115V | 只 | 3 |  | 0 | 164110000006-
| 10KA |  |  |  | 0 | B44
壹.二.1.1.45.8 | 無熔線斷路器，NFB 1P 50AF 15AT 115V | 只 | 2 |  | 0 | 164110000006-
| 10KA |  |  |  | 0 | B29
壹.二.1.1.45.9 | 電線及電纜，CU BUS BAR &PVC WIRE | 式 | 1 |  | 0 | 161200000004-
[5 empty] | 0 | B04
壹.二.1.1.45.10 | 盤內另料含ABS銘牌及所有五金配件 | 式 | 1 |  | 0 | 1612078934
壹.二.1.1.45.11 | 原廠裝配工資 | 式 | 1 |  | 0 | 1612012134
壹.二.1.1.46 | LB02A5&RB02A5 PANEL
壹.二.1.1.46.1 | CASE：SPHC 2.0t 粉體烤漆(尺寸依現場需 | 只 | 1 |  | 0 | 0997097714
| 求製作) 符合401原製造廠合格廠 |  |  |  | 0
壹.二.1.1.46.2 | LB02A5 PANEL |  |  |  | 0 | 0997049186
壹.二.1.1.46.3 | 無熔線斷路器，NFB 3P 50AF 20AT 380V | 只 | 1 |  | 0 | 164110000006-
| 10KA |  |  |  | 0 | B42
壹.二.1.1.46.4 | 無熔線斷路器，NFB 1P 50AF 15AT 220V | 只 | 4 |  | 0 | 164110000006-
| 10KA |  |  |  | 0 | B43
壹.二.1.1.46.5 | RB02A5 PANEL |  |  |  | 0 | 1641111586
壹.二.1.1.46.6 | 無熔線斷路器，NFB 3P 50AF 20AT 200V | 只 | 1 |  | 0 | 164110000006-
| 10KA |  |  |  | 0 | B34
壹.二.1.1.46.7 | 無熔線斷路器，NFB 1P 50AF 20AT 115V | 只 | 3 |  | 0 | 164110000006-
| 10KA |  |  |  | 0 | B44
壹.二.1.1.46.8 | 無熔線斷路器，NFB 1P 50AF 15AT 115V | 只 | 2 |  | 0 | 164110000006-
| 10KA |  |  |  | 0 | B29
壹.二.1.1.46.9 | 電線及電纜，CU BUS BAR &PVC WIRE | 式 | 1 |  | 0 | 161200000004-
[5 empty] | 0 | B04
壹.二.1.1.46.10 | 盤內另料含ABS銘牌及所有五金配件 | 式 | 1 |  | 0 | 1612078934
壹.二.1.1.46.11 | 原廠裝配工資 | 式 | 1 |  | 0 | 1612012134
壹.二.1.1.47 | LB02A6&RB02A6 PANEL
壹.二.1.1.47.1 | CASE：SPHC 2.0t 粉體烤漆(尺寸依現場需 | 只 | 1 |  | 0 | 0997097714
| 求製作) 符合401原製造廠合格廠 |  |  |  | 0
壹.二.1.1.47.2 | LB02A6 PANEL |  |  |  | 0 | 0997015336
壹.二.1.1.47.3 | 無熔線斷路器，NFB 3P 50AF 20AT 380V | 只 | 1 |  | 0 | 164110000006-
| 10KA |  |  |  | 0 | B42
壹.二.1.1.47.4 | 無熔線斷路器，NFB 1P 50AF 15AT 220V | 只 | 4 |  | 0 | 164110000006-
| 10KA |  |  |  | 0 | B43
壹.二.1.1.47.5 | RB02A6 PANEL |  |  |  | 0 | 1641101876
壹.二.1.1.47.6 | 無熔線斷路器，NFB 3P 50AF 20AT 200V | 只 | 1 |  | 0 | 164110000006-
| 10KA |  |  |  | 0 | B34
壹.二.1.1.47.7 | 無熔線斷路器，NFB 1P 50AF 20AT 115V | 只 | 3 |  | 0 | 164110000006-
| 10KA |  |  |  | 0 | B44
壹.二.1.1.47.8 | 無熔線斷路器，NFB 1P 50AF 15AT 115V | 只 | 2 |  | 0 | 164110000006-
| 10KA |  |  |  | 0 | B29
壹.二.1.1.47.9 | 電線及電纜，CU BUS BAR &PVC WIRE | 式 | 1 |  | 0 | 161200000004-
[5 empty] | 0 | B04
壹.二.1.1.47.10 | 盤內另料含ABS銘牌及所有五金配件 | 式 | 1 |  | 0 | 1612078934
壹.二.1.1.47.11 | 原廠裝配工資 | 式 | 1 |  | 0 | 1612012134
壹.二.1.1.48 | LB03A1&RB03A1 PANEL
壹.二.1.1.48.1 | CASE：SPHC 2.0t 粉體烤漆(尺寸依現場需 | 只 | 1 |  | 0 | 0997097714
| 求製作) 符合401原製造廠合格廠 |  |  |  | 0
壹.二.1.1.48.2 | LB03A1 PANEL |  |  |  | 0 | 0997074986
壹.二.1.1.48.3 | 無熔線斷路器，NFB 3P 50AF 20AT 380V | 只 | 1 |  | 0 | 164110000006-
| 10KA |  |  |  | 0 | B42
壹.二.1.1.48.4 | 無熔線斷路器，NFB 1P 50AF 15AT 220V | 只 | 4 |  | 0 | 164110000006-
| 10KA |  |  |  | 0 | B43
壹.二.1.1.48.5 | RB03A1 PANEL |  |  |  | 0 | 1641134836
壹.二.1.1.48.6 | 無熔線斷路器，NFB 3P 50AF 20AT 200V | 只 | 1 |  | 0 | 164110000006-
| 10KA |  |  |  | 0 | B34
壹.二.1.1.48.7 | 無熔線斷路器，NFB 1P 50AF 20AT 115V | 只 | 3 |  | 0 | 164110000006-
| 10KA |  |  |  | 0 | B44
壹.二.1.1.48.8 | 無熔線斷路器，NFB 1P 50AF 15AT 115V | 只 | 2 |  | 0 | 164110000006-
| 10KA |  |  |  | 0 | B29
壹.二.1.1.48.9 | 電線及電纜，CU BUS BAR &PVC WIRE | 式 | 1 |  | 0 | 161200000004-
[5 empty] | 0 | B04
壹.二.1.1.48.10 | 盤內另料含ABS銘牌及所有五金配件 | 式 | 1 |  | 0 | 1612078934
壹.二.1.1.48.11 | 原廠裝配工資 | 式 | 1 |  | 0 | 1612012134
壹.二.1.1.49 | LB03A2&RB03A2 PANEL
壹.二.1.1.49.1 | CASE：SPHC 2.0t 粉體烤漆(尺寸依現場需 | 只 | 1 |  | 0 | 0997097714
| 求製作) 符合401原製造廠合格廠 |  |  |  | 0
壹.二.1.1.49.2 | LB03A2 PANEL |  |  |  | 0 | 0997098616
壹.二.1.1.49.3 | 無熔線斷路器，NFB 3P 50AF 20AT 380V | 只 | 1 |  | 0 | 164110000006-
| 10KA |  |  |  | 0 | B42
壹.二.1.1.49.4 | 無熔線斷路器，NFB 1P 50AF 15AT 220V | 只 | 4 |  | 0 | 164110000006-
| 10KA |  |  |  | 0 | B43
壹.二.1.1.49.5 | RB03A2 PANEL |  |  |  | 0 | 1641177946
壹.二.1.1.49.6 | 無熔線斷路器，NFB 3P 50AF 20AT 200V | 只 | 1 |  | 0 | 164110000006-
| 10KA |  |  |  | 0 | B34
壹.二.1.1.49.7 | 無熔線斷路器，NFB 1P 50AF 20AT 115V | 只 | 3 |  | 0 | 164110000006-
| 10KA |  |  |  | 0 | B44
壹.二.1.1.49.8 | 無熔線斷路器，NFB 1P 50AF 15AT 115V | 只 | 2 |  | 0 | 164110000006-
| 10KA |  |  |  | 0 | B29
壹.二.1.1.49.9 | 電線及電纜，CU BUS BAR &PVC WIRE | 式 | 1 |  | 0 | 161200000004-
[5 empty] | 0 | B04
壹.二.1.1.49.10 | 盤內另料含ABS銘牌及所有五金配件 | 式 | 1 |  | 0 | 1612078934
壹.二.1.1.49.11 | 原廠裝配工資 | 式 | 1 |  | 0 | 1612012134
壹.二.1.1.50 | LB03A3&RB03A3 PANEL
壹.二.1.1.50.1 | CASE：SPHC 2.0t 粉體烤漆(尺寸依現場需 | 只 | 1 |  | 0 | 0997097714
| 求製作) 符合401原製造廠合格廠 |  |  |  | 0
壹.二.1.1.50.2 | LB03A3 PANEL |  |  |  | 0 | 0997028166
壹.二.1.1.50.3 | 無熔線斷路器，NFB 3P 50AF 20AT 380V | 只 | 1 |  | 0 | 164110000006-
| 10KA |  |  |  | 0 | B42
壹.二.1.1.50.4 | 無熔線斷路器，NFB 1P 50AF 15AT 220V | 只 | 4 |  | 0 | 164110000006-
| 10KA |  |  |  | 0 | B43
壹.二.1.1.50.5 | RB03A3 PANEL |  |  |  | 0 | 1641112956
壹.二.1.1.50.6 | 無熔線斷路器，NFB 3P 50AF 20AT 200V | 只 | 1 |  | 0 | 164110000006-
| 10KA |  |  |  | 0 | B34
壹.二.1.1.50.7 | 無熔線斷路器，NFB 1P 50AF 20AT 115V | 只 | 3 |  | 0 | 164110000006-
| 10KA |  |  |  | 0 | B44
壹.二.1.1.50.8 | 無熔線斷路器，NFB 1P 50AF 15AT 115V | 只 | 2 |  | 0 | 164110000006-
| 10KA |  |  |  | 0 | B29
壹.二.1.1.50.9 | 電線及電纜，CU BUS BAR &PVC WIRE | 式 | 1 |  | 0 | 161200000004-
[5 empty] | 0 | B04
壹.二.1.1.50.10 | 盤內另料含ABS銘牌及所有五金配件 | 式 | 1 |  | 0 | 1612078934
壹.二.1.1.50.11 | 原廠裝配工資 | 式 | 1 |  | 0 | 1612012134
壹.二.1.1.51 | LB03A4&RB03A4 PANEL
壹.二.1.1.51.1 | CASE：SPHC 2.0t 粉體烤漆(尺寸依現場需 | 只 | 1 |  | 0 | 0997097714
| 求製作) 符合401原製造廠合格廠 |  |  |  | 0
壹.二.1.1.51.2 | LB03A4 PANEL |  |  |  | 0 | 0997063036
壹.二.1.1.51.3 | 無熔線斷路器，NFB 3P 50AF 20AT 380V | 只 | 1 |  | 0 | 164110000006-
| 10KA |  |  |  | 0 | B42
壹.二.1.1.51.4 | 無熔線斷路器，NFB 1P 50AF 15AT 220V | 只 | 4 |  | 0 | 164110000006-
| 10KA |  |  |  | 0 | B43
壹.二.1.1.51.5 | RB03A4 PANEL |  |  |  | 0 | 1641146066
壹.二.1.1.51.6 | 無熔線斷路器，NFB 3P 50AF 20AT 200V | 只 | 1 |  | 0 | 164110000006-
| 10KA |  |  |  | 0 | B34
壹.二.1.1.51.7 | 無熔線斷路器，NFB 1P 50AF 20AT 115V | 只 | 3 |  | 0 | 164110000006-
| 10KA |  |  |  | 0 | B44
壹.二.1.1.51.8 | 無熔線斷路器，NFB 1P 50AF 15AT 115V | 只 | 2 |  | 0 | 164110000006-
| 10KA |  |  |  | 0 | B29
壹.二.1.1.51.9 | 電線及電纜，CU BUS BAR &PVC WIRE | 式 | 1 |  | 0 | 161200000004-
[5 empty] | 0 | B04
壹.二.1.1.51.10 | 盤內另料含ABS銘牌及所有五金配件 | 式 | 1 |  | 0 | 1612078934
壹.二.1.1.51.11 | 原廠裝配工資 | 式 | 1 |  | 0 | 1612012134
壹.二.1.1.52 | LB03A5&RB03A5 PANEL
壹.二.1.1.52.1 | CASE：SPHC 2.0t 粉體烤漆(尺寸依現場需 | 只 | 1 |  | 0 | 0997097714
| 求製作) 符合401原製造廠合格廠 |  |  |  | 0
壹.二.1.1.52.2 | LB03A5 PANEL |  |  |  | 0 | 0997098516
壹.二.1.1.52.3 | 無熔線斷路器，NFB 3P 50AF 20AT 380V | 只 | 1 |  | 0 | 164110000006-
| 10KA |  |  |  | 0 | B42
壹.二.1.1.52.4 | 無熔線斷路器，NFB 1P 50AF 15AT 220V | 只 | 4 |  | 0 | 164110000006-
| 10KA |  |  |  | 0 | B43
壹.二.1.1.52.5 | RB03A5 PANEL |  |  |  | 0 | 1641179316
壹.二.1.1.52.6 | 無熔線斷路器，NFB 3P 50AF 20AT 200V | 只 | 1 |  | 0 | 164110000006-
| 10KA |  |  |  | 0 | B34
壹.二.1.1.52.7 | 無熔線斷路器，NFB 1P 50AF 20AT 115V | 只 | 3 |  | 0 | 164110000006-
| 10KA |  |  |  | 0 | B44
壹.二.1.1.52.8 | 無熔線斷路器，NFB 1P 50AF 15AT 115V | 只 | 2 |  | 0 | 164110000006-
| 10KA |  |  |  | 0 | B29
壹.二.1.1.52.9 | 電線及電纜，CU BUS BAR &PVC WIRE | 式 | 1 |  | 0 | 161200000004-
[5 empty] | 0 | B04
壹.二.1.1.52.10 | 盤內另料含ABS銘牌及所有五金配件 | 式 | 1 |  | 0 | 1612078934
壹.二.1.1.52.11 | 原廠裝配工資 | 式 | 1 |  | 0 | 1612012134
壹.二.1.1.53 | LB03A6&RB03A6 PANEL
壹.二.1.1.53.1 | CASE：SPHC 2.0t 粉體烤漆(尺寸依現場需 | 只 | 1 |  | 0 | 0997097714
| 求製作) 符合401原製造廠合格廠 |  |  |  | 0
壹.二.1.1.53.2 | LB03A6 PANEL |  |  |  | 0 | 0997000336
壹.二.1.1.53.3 | 無熔線斷路器，NFB 3P 50AF 20AT 380V | 只 | 1 |  | 0 | 164110000006-
| 10KA |  |  |  | 0 | B42
壹.二.1.1.53.4 | 無熔線斷路器，NFB 1P 50AF 15AT 220V | 只 | 4 |  | 0 | 164110000006-
| 10KA |  |  |  | 0 | B43
壹.二.1.1.53.5 | RB03A6 PANEL |  |  |  | 0 | 1641106716
壹.二.1.1.53.6 | 無熔線斷路器，NFB 3P 50AF 20AT 200V | 只 | 1 |  | 0 | 164110000006-
| 10KA |  |  |  | 0 | B34
壹.二.1.1.53.7 | 無熔線斷路器，NFB 1P 50AF 20AT 115V | 只 | 3 |  | 0 | 164110000006-
| 10KA |  |  |  | 0 | B44
壹.二.1.1.53.8 | 無熔線斷路器，NFB 1P 50AF 15AT 115V | 只 | 2 |  | 0 | 164110000006-
| 10KA |  |  |  | 0 | B29
壹.二.1.1.53.9 | 電線及電纜，CU BUS BAR &PVC WIRE | 式 | 1 |  | 0 | 161200000004-
[5 empty] | 0 | B04
壹.二.1.1.53.10 | 盤內另料含ABS銘牌及所有五金配件 | 式 | 1 |  | 0 | 1612078934
壹.二.1.1.53.11 | 原廠裝配工資 | 式 | 1 |  | 0 | 1612012134
壹.二.1.1.54 | LB04A1&RB04A1 PANEL
壹.二.1.1.54.1 | CASE：SPHC 2.0t 粉體烤漆(尺寸依現場需 | 只 | 1 |  | 0 | 0997097714
| 求製作) 符合401原製造廠合格廠 |  |  |  | 0
壹.二.1.1.54.2 | LB04A1 PANEL |  |  |  | 0 | 0997058316
壹.二.1.1.54.3 | 無熔線斷路器，NFB 3P 50AF 20AT 380V | 只 | 1 |  | 0 | 164110000006-
| 10KA |  |  |  | 0 | B42
壹.二.1.1.54.4 | 無熔線斷路器，NFB 1P 50AF 15AT 220V | 只 | 4 |  | 0 | 164110000006-
| 10KA |  |  |  | 0 | B43
壹.二.1.1.54.5 | RB04A1 PANEL |  |  |  | 0 | 1641135306
壹.二.1.1.54.6 | 無熔線斷路器，NFB 3P 50AF 30AT 200V | 只 | 1 |  | 0 | 164110000006-
| 10KA |  |  |  | 0 | B33
壹.二.1.1.54.7 | 無熔線斷路器，NFB 1P 50AF 15AT 115V | 只 | 6 |  | 0 | 164110000006-
| 10KA |  |  |  | 0 | B29
壹.二.1.1.54.8 | 電線及電纜，CU BUS BAR &PVC WIRE | 式 | 1 |  | 0 | 161200000004-
[5 empty] | 0 | B04
壹.二.1.1.54.9 | 盤內另料含ABS銘牌及所有五金配件 | 式 | 1 |  | 0 | 1612078934
壹.二.1.1.54.10 | 原廠裝配工資 | 式 | 1 |  | 0 | 1612012134
壹.二.1.1.55 | LB04A2&RB04A2 PANEL
壹.二.1.1.55.1 | CASE：SPHC 2.0t 粉體烤漆(尺寸依現場需 | 只 | 1 |  | 0 | 0997097714
| 求製作) 符合401原製造廠合格廠 |  |  |  | 0
壹.二.1.1.55.2 | LB04A2 PANEL |  |  |  | 0 | 0997048236
壹.二.1.1.55.3 | 無熔線斷路器，NFB 3P 50AF 20AT 380V | 只 | 1 |  | 0 | 164110000006-
| 10KA |  |  |  | 0 | B42
壹.二.1.1.55.4 | 無熔線斷路器，NFB 1P 50AF 15AT 220V | 只 | 4 |  | 0 | 164110000006-
| 10KA |  |  |  | 0 | B43
壹.二.1.1.55.5 | RB04A4 PANEL |  |  |  | 0 | 1641185696
壹.二.1.1.55.6 | 無熔線斷路器，NFB 3P 50AF 30AT 200V | 只 | 1 |  | 0 | 164110000006-
| 10KA |  |  |  | 0 | B33
壹.二.1.1.55.7 | 無熔線斷路器，NFB 1P 50AF 20AT 115V | 只 | 3 |  | 0 | 164110000006-
| 10KA |  |  |  | 0 | B44
壹.二.1.1.55.8 | 無熔線斷路器，NFB 1P 50AF 15AT 115V | 只 | 2 |  | 0 | 164110000006-
| 10KA |  |  |  | 0 | B29
壹.二.1.1.55.9 | 電線及電纜，CU BUS BAR &PVC WIRE | 式 | 1 |  | 0 | 161200000004-
[5 empty] | 0 | B04
壹.二.1.1.55.10 | 盤內另料含ABS銘牌及所有五金配件 | 式 | 1 |  | 0 | 1612078934
壹.二.1.1.55.11 | 原廠裝配工資 | 式 | 1 |  | 0 | 1612012134
壹.二.1.1.56 | LB04A3&RB04A3 PANEL
壹.二.1.1.56.1 | CASE：SPHC 2.0t 粉體烤漆(尺寸依現場需 | 只 | 1 |  | 0 | 0997097714
| 求製作) 符合401原製造廠合格廠 |  |  |  | 0
壹.二.1.1.56.2 | LB04A3 PANEL |  |  |  | 0 | 0997062786
壹.二.1.1.56.3 | 無熔線斷路器，NFB 3P 50AF 20AT 380V | 只 | 1 |  | 0 | 164110000006-
| 10KA |  |  |  | 0 | B42
壹.二.1.1.56.4 | 無熔線斷路器，NFB 1P 50AF 15AT 220V | 只 | 4 |  | 0 | 164110000006-
| 10KA |  |  |  | 0 | B43
壹.二.1.1.56.5 | RB04A3 PANEL |  |  |  | 0 | 1641198016
壹.二.1.1.56.6 | 無熔線斷路器，NFB 3P 50AF 20AT 200V | 只 | 1 |  | 0 | 164110000006-
| 10KA |  |  |  | 0 | B34
壹.二.1.1.56.7 | 無熔線斷路器，NFB 1P 50AF 20AT 115V | 只 | 3 |  | 0 | 164110000006-
| 10KA |  |  |  | 0 | B44
壹.二.1.1.56.8 | 無熔線斷路器，NFB 1P 50AF 15AT 115V | 只 | 2 |  | 0 | 164110000006-
| 10KA |  |  |  | 0 | B29
壹.二.1.1.56.9 | 電線及電纜，CU BUS BAR &PVC WIRE | 式 | 1 |  | 0 | 161200000004-
[5 empty] | 0 | B04
壹.二.1.1.56.10 | 盤內另料含ABS銘牌及所有五金配件 | 式 | 1 |  | 0 | 1612078934
壹.二.1.1.56.11 | 原廠裝配工資 | 式 | 1 |  | 0 | 1612012134
壹.二.1.1.57 | LB04A4&RB04A4 PANEL
壹.二.1.1.57.1 | CASE：SPHC 2.0t 粉體烤漆(尺寸依現場需 | 只 | 1 |  | 0 | 0997097714
| 求製作) 符合401原製造廠合格廠 |  |  |  | 0
壹.二.1.1.57.2 | LB04A4 PANEL |  |  |  | 0 | 0997029866
壹.二.1.1.57.3 | 無熔線斷路器，NFB 3P 50AF 20AT 380V | 只 | 1 |  | 0 | 164110000006-
| 10KA |  |  |  | 0 | B42
壹.二.1.1.57.4 | 無熔線斷路器，NFB 1P 50AF 15AT 220V | 只 | 4 |  | 0 | 164110000006-
| 10KA |  |  |  | 0 | B43
壹.二.1.1.57.5 | RB04A4 PANEL |  |  |  | 0 | 1641192846
壹.二.1.1.57.6 | 無熔線斷路器，NFB 3P 50AF 30AT 200V | 只 | 1 |  | 0 | 164110000006-
| 10KA |  |  |  | 0 | B33
壹.二.1.1.57.7 | 無熔線斷路器，NFB 1P 50AF 15AT 115V | 只 | 6 |  | 0 | 164110000006-
| 10KA |  |  |  | 0 | B29
壹.二.1.1.57.8 | 電線及電纜，CU BUS BAR &PVC WIRE | 式 | 1 |  | 0 | 161200000004-
[5 empty] | 0 | B04
壹.二.1.1.57.9 | 盤內另料含ABS銘牌及所有五金配件 | 式 | 1 |  | 0 | 1612078934
壹.二.1.1.57.10 | 原廠裝配工資 | 式 | 1 |  | 0 | 1612012134
壹.二.1.1.58 | 計費電錶管理相關
壹.二.1.1.58.1 | 加值機可設定金額及費率，具加值、製卡 | 只 | 1 |  | 0 | Z9408484830
| 、退款、(提供2張系統卡可設時段條件,溫 |  |  |  | 0
| 度)附軟體連線光碟 |  |  |  | 0
壹.二.1.1.58.2 | IC晶片卡，可印製單位名稱及序號 | 張 | 100 |  | 0 | Z9505849691
壹.二.1.1.58.3 | 訓練，設定測試教育訓練 | 式 | 1 |  | 0 | 0182020004-B
壹.二.1.1.58.4 | UTP Cat.6A 電腦線 | 式 | 1 |  | 0 | 0182051264
壹.二.1.1.58.5 | 管材，PVC管Φ16mm(1/2")×1.8mmt | 式 | 1 |  | 0 | 151050000004-B
壹.二.1.1.59 | 分電箱，配電盤測試報告,操作說明書,保 | 式 | 1 |  | 0 | 164710000004-B
| 養手冊 |  |  |  | 0
壹.二.1.1.60 | 分電箱，配電盤設計規劃作業 | 式 | 1 |  | 0 | 164710000004-
[5 empty] | 0 | B01
壹.二.1.1.61 | 分電箱，配電盤盤體技術測試作業費及配 | 式 | 1 |  | 0 | 164710000004-
| 電盤證明費用 |  |  |  | 0 | B02
壹.二.1.1.62 | 中央監視主控制設備，配合中央監控端子 | 式 | 1 |  | 0 | 1380100004-B
| 配線及相關設備費 |  |  |  | 0
壹.二.1.1.63 | 防火阻絕，另件另料雜項工料費(含吊架, | 式 | 1 |  | 0 | 0784000004-B,(
| 角鐵,螺絲,五金,油漆,標示,防火填塞,,高 |  |  |  | 0 | 戶外皆採用不鏽
| 空作業設施及RC基礎座等工程完成所需材 |  |  |  | 0 | 鋼另件另料)
| 料) |  |  |  | 0
壹.二.1.1.64 | 運雜費，運什費,倉儲,搬運,吊運,銅排連 | 式 | 1 |  | 0 | 0127130004-B
| 結檢測及組立工資(盤體尺寸僅供參考,需 |  |  |  | 0
| 配合建築及現場環境調整)辦理報竣工凡符 |  |  |  | 0
| 合「用戶用電設備裝置規則」第401條規定 |  |  |  | 0
| 之高壓以上用電設備,請依「經濟部認可檢 |  |  |  | 0
| 驗機構與原製造廠家及高壓用電設備施型 |  |  |  | 0
| 式驗作業要點」規定,檢附試驗報告相關文 |  |  |  | 0
| 件. |  |  |  | 0
壹.二.1.2 | 發電機工程
壹.二.1.2.1 | 柴油引擎發電機組STAND BY 250KW/ | 組 | 1 |  | 0 | 0161020001-B
| 312.5KVA 四行程引擎,電機頭絕緣H級以 |  |  |  | 0
| 上3Φ4W 220-380V PF=0.8 60HZ 引擎須 |  |  |  | 0
| 為6氣缸、排氣量低於11.1L、引擎具有不 |  |  |  | 0
| 低於404PS(且必須核對大於消防送審之緊 |  |  |  | 0
| 急發電設備輸出計算表之原動機額定輸出 |  |  |  | 0
| 值),備用(STAND BY Power)出力 |  |  |  | 0
壹.二.1.2.2 | 含配件如下:數位式控制盤(具標準輸出功 |  |  |  | 0 | 1507100006-B,#
| 能RS-485)電瓶自動充電機 避震器防震軟 |  |  |  | 0
| 管.消音器 啟動電瓶組附過電流及過載保 |  |  |  | 0
| 護設備日用油箱(含試車用油及驗收後加滿 |  |  |  | 0
| 油) |  |  |  | 0
壹.二.1.2.3 | 排煙淨化器 100KW~300KW | 組 | 1 |  | 0 | 1507144610
壹.二.1.2.4 | 風管，發電機排熱風管,進氣風管,油箱通 | 式 | 1 |  | 0 | 1581000004-B
| 氣管及其配件工料費用 |  |  |  | 0
壹.二.1.2.5 | 吊架，排氣管含保溫及吊架組(外覆鋁皮) | 式 | 1 |  | 0 | 02610D0004-B
壹.二.1.2.6 | 油管,油料費,油箱防油牆及ATS自動控制配 | 式 | 1 |  | 0 | 0261095864
| 管線及試車 |  |  |  | 0
壹.二.1.2.7 | 發電機廠測試驗費(100%負載測試1小時) | 式 | 1 |  | 0 | 0261056384
壹.二.1.2.8 | 消防會勘作業費 | 式 | 1 |  | 0 | 0261079894
壹.二.1.2.9 | 防火阻絕，防火填塞 | 式 | 1 |  | 0 | 0784000004-B01
壹.二.1.2.10 | 電機基本材料及施工方法，另件另料雜項 | 式 | 1 |  | 0 | 1605000004-B,(
| 工料費(含管路吊架,角鐵,基礎螺絲組,五 |  |  |  | 0 | 戶外皆採用不鏽
| 金,油漆,標示,預留套管,打鑿修補,鐵絲, |  |  |  | 0 | 鋼另件另料)(地
| 尼龍線,防蝕處理,高空作業設施及RC基礎 |  |  |  | 0 | 下埋設鋼管須符
| 座等工程完成所需材料) |  |  |  | 0 | 合CNS13638規範
[5 empty] | 0 | 檢驗)
壹.二.1.2.11 | 運雜費，運什費,倉儲,搬運,吊運費 | 式 | 1 |  | 0 | 0127130004-B01
壹.二.1.2.12 | 設備管線安裝施工工資 | 式 | 1 |  | 0 | 0127179304
壹.二.1.3 | 動力照明插座工程
壹.二.1.3.1 | LED照明設備，LED燈,吸頂,220V,LED燈管 | 組 | 428 |  | 0 | 165510000008-B,
| 16.5Wx2 |  |  |  | 0 | 詳圖說規範
壹.二.1.3.2 | LED照明設備，LED燈,吊管(燈具附吊管), | 組 | 12 |  | 0 | 165510000008-
| 220V,LED燈管16.5Wx2 |  |  |  | 0 | B01,詳圖說規範
壹.二.1.3.3 | LED照明設備，LED燈,教室燈,格柵,吊管( | 組 | 352 |  | 0 | 165510000008-
| 燈具附吊管),220V,LED燈管13Wx2 |  |  |  | 0 | B2,詳圖說規範
壹.二.1.3.4 | 照明燈具，LED燈,黑板燈,吊管(燈具附吊 | 組 | 52 |  | 0 | 1650500008-B01,
| 管),220V,LED燈管13Wx2 |  |  |  | 0 | 詳圖說規範
壹.二.1.3.5 | 照明燈具，筒燈,吸頂,220V,LED 19W | 組 | 215 |  | 0 | 1650500008-B2,
[5 empty] | 0 | 詳圖說規範
壹.二.1.3.6 | 照明燈具，筒燈,崁頂,220V,LED 12W | 組 | 182 |  | 0 | 1650500008-B3,
[5 empty] | 0 | 詳圖說規範
壹.二.1.3.7 | 照明燈具，投光燈,220V,LED 100W | 組 | 6 |  | 0 | 1650500008-B4,
[5 empty] | 0 | 詳圖說規範
壹.二.1.3.8 | 照明燈具，路燈,220V,LED 80W | 組 | 4 |  | 0 | 1650500008-B5,
[5 empty] | 0 | 詳圖說規範
壹.二.1.3.9 | 接線裝置，紅外線自動照明控制器(吸頂) | 組 | 26 |  | 0 | 1615000008-B
壹.二.1.3.10 | 接線裝置，20KVA不斷電系統(ON-LINE),具 | 台 | 1 |  | 0 | 1615000004-B01
| 標準通信功能,UPS內含變壓器不可外加 |  |  |  | 0
| INPUT:3Φ4W380-220V;OUTPUT:3Φ4W208- |  |  |  | 0
| 120V ± 1%電池滿載備用時間:5分鐘整機 |  |  |  | 0
| 效率:≧92%,ECO模式≧95%噪音(1公尺距離 |  |  |  | 0
| ):≦55dB |  |  |  | 0
壹.二.1.3.11 | 照明控制開關，單切開關,15A,螢光含蓋板 | 只 | 307 |  | 0 | 1658100006-B
| ,配合系統電壓選用 |  |  |  | 0
壹.二.1.3.12 | 照明控制開關，雙切開關,15A,螢光含蓋板 | 只 | 88 |  | 0 | 1658100006-B01
| ,配合系統電壓選用 |  |  |  | 0
壹.二.1.3.13 | 控制裝置，二線式控制裝置,選擇開關,4迴 | 只 | 2 |  | 0 | 1629130001-B
| 路 |  |  |  | 0
壹.二.1.3.14 | 二線式控制裝置,MRS二線式集中控制盤,含
下列元件
壹.二.1.3.14.1 | 控制裝置，TR 全二線式變壓器 220V/ | 只 | 1 |  | 0 | 1629130001-B01
| 24V |  |  |  | 0
壹.二.1.3.14.2 | 控制裝置，D-FUSE 2A (W/BASE) | 組 | 2 |  | 0 | 1629130002-B
壹.二.1.3.14.3 | 控制裝置，傳輸主機(CPU) | 只 | 1 |  | 0 | 1629130001-B2
壹.二.1.3.14.4 | 控制裝置，總集中操作器(MRS) | 只 | 1 |  | 0 | 1629130001-B02
壹.二.1.3.14.5 | 控制裝置，定時控制裝置(TIMER) | 只 | 1 |  | 0 | 1629130001-B3
壹.二.1.3.14.6 | 控制裝置，訊號放大器(AMP) | 只 | 1 |  | 0 | 1629130001-B03
壹.二.1.3.14.7 | 控制裝置，訊號保護器(RR) | 只 | 1 |  | 0 | 1629130001-B04
壹.二.1.3.14.8 | 控制裝置，系統運作判別器(RT) | 只 | 1 |  | 0 | 1629130001-B05
壹.二.1.3.14.9 | 控制裝置，光照式編碼器(SP) | 只 | 1 |  | 0 | 1629130001-B06
壹.二.1.3.14.10 | 控制裝置，編碼測試調整及統整合費用 | 式 | 1 |  | 0 | 1629130001-B4
壹.二.1.3.14.11 | 金屬材料，盤體及組裝(含五金另料) | 式 | 1 |  | 0 | 0506000004-B
壹.二.1.3.15 | 雙插座 2P+E 125V 15A×2 含蓋板 接地極 | 只 | 463 |  | 0 | 16150F0006-B
壹.二.1.3.16 | 雙插座 2P+E 125V 15A×2 含蓋板 接地極 | 只 | 40 |  | 0 | 16150F0006-B01
| (紅色外觀) |  |  |  | 0
壹.二.1.3.17 | 雙插座 2P+E 125V 15A×2 含蓋板 接地極 | 只 | 1 |  | 0 | 16150F0006-B2
| 防水型 |  |  |  | 0
壹.二.1.3.18 | 接線裝置，專用插座 2P+E 250V 20A 含 | 只 | 16 |  | 0 | 1615000006-B
| 蓋板接地極 |  |  |  | 0
壹.二.1.3.19 | 動力通風機，吊桿式五葉風扇 木質葉片 | 只 | 190 |  | 0 | 1583300006-B
| 220V |  |  |  | 0
壹.二.1.3.20 | 動力通風機，風扇開關 250V 15A 含蓋板 | 只 | 190 |  | 0 | 1583300006-B01
壹.二.1.3.21 | 接地箱(內設接地端子) 50×65×15× | 只 | 3 |  | 0 | 1606100006-B,專
| 0.2cmt |  |  |  | 0 | 業廠
壹.二.1.3.22 | 接地測試端子箱(內設接地端子) 50× | 只 | 2 |  | 0 | 1606100006-B01,
| 65×15×0.2cmt |  |  |  | 0 | 專業廠
壹.二.1.3.23 | 電力設備接地與連接，接地銅棒3m × φ | 只 | 16 |  | 0 | 1606204006-B
| 19(3/4")mm |  |  |  | 0
壹.二.1.3.24 | 電線及電纜，裸銅線 100 m㎡ | M | 145 |  | 0 | 161200000001-B
壹.二.1.3.25 | 接地改良劑 | 式 | 1 |  | 0 | 1606100004-B
壹.二.1.3.26 | PVC 絕緣銅導線 600V
壹.二.1.3.26.1 | 電線及電纜，2.0 mm | M | 48150 |  | 0 | 161200000001-
[5 empty] | 0 | B2
壹.二.1.3.26.2 | 電線及電纜，5.5 mm2 | M | 2065 |  | 0 | 161200000001-
[5 empty] | 0 | B3
壹.二.1.3.26.3 | 電線及電纜，8.0 mm2 | M | 1170 |  | 0 | 161200000001-
[5 empty] | 0 | B02
壹.二.1.3.26.4 | 電線及電纜，14 mm2 | M | 475 |  | 0 | 161200000001-
[5 empty] | 0 | B03
壹.二.1.3.26.5 | 電線及電纜，22 mm2 | M | 230 |  | 0 | 161200000001-
[5 empty] | 0 | B04
壹.二.1.3.26.6 | 電線及電纜，38 mm2 | M | 59 |  | 0 | 161200000001-
[5 empty] | 0 | B05
壹.二.1.3.26.7 | 電線及電纜，80 mm2 | M | 26 |  | 0 | 161200000001-
[5 empty] | 0 | B06
壹.二.1.3.26.8 | 電線及電纜，100 mm2 | M | 20 |  | 0 | 161200000001-
[5 empty] | 0 | B07
壹.二.1.3.26.9 | 電線及電纜，PVC 絕緣銅導線 配線另料 | 式 | 1 |  | 0 | 161200000004-
[5 empty] | 0 | B5
壹.二.1.3.27 | PEX 絕緣 PVC 被覆電纜 600V
壹.二.1.3.27.1 | 電線及電纜，1/C 5.5 mm2 | M | 640 |  | 0 | 161200000001-
[5 empty] | 0 | B5
壹.二.1.3.27.2 | 電線及電纜，1/C 50 mm2 | M | 286 |  | 0 | 161200000001-
[5 empty] | 0 | B6
壹.二.1.3.27.3 | 電線及電纜，1/C 100 mm2 | M | 1482 |  | 0 | 161200000001-
[5 empty] | 0 | B7
壹.二.1.3.27.4 | 電線及電纜，1/C 150 mm2 | M | 319 |  | 0 | 161200000001-
[5 empty] | 0 | B8
壹.二.1.3.27.5 | 電線及電纜，1/C 200 mm2 | M | 884 |  | 0 | 161200000001-
[5 empty] | 0 | B9
壹.二.1.3.27.6 | 電線及電纜，3/C 5.5 mm2 | M | 5018 |  | 0 | 161200000001-
[5 empty] | 0 | B10
壹.二.1.3.27.7 | 電線及電纜，4/C 5.5 mm2 | M | 3107 |  | 0 | 161200000001-
[5 empty] | 0 | B11
壹.二.1.3.27.8 | 電線及電纜，4/C 8.0 mm2 | M | 624 |  | 0 | 161200000001-
[5 empty] | 0 | B12
壹.二.1.3.27.9 | 電線及電纜，4/C 14 mm2 | M | 741 |  | 0 | 161200000001-
[5 empty] | 0 | B08
壹.二.1.3.27.10 | 電線及電纜，4/C 22 mm2 | M | 20 |  | 0 | 161200000001-
[5 empty] | 0 | B09
壹.二.1.3.27.11 | 電線及電纜，4/C 30 mm2 | M | 494 |  | 0 | 161200000001-
[5 empty] | 0 | B13
壹.二.1.3.27.12 | 電線及電纜，4/C 38 mm2 | M | 33 |  | 0 | 161200000001-
[5 empty] | 0 | B14
壹.二.1.3.27.13 | 電線及電纜，PEX絕緣PVC被覆電纜 配線另 | 式 | 1 |  | 0 | 161200000004-
| 料 |  |  |  | 0 | B6
壹.二.1.3.28 | 耐燃電線 600V(符合CNS11359及消防署認
可基準)
壹.二.1.3.28.1 | 電線及電纜，1/C 2.0mm | M | 65 |  | 0 | 161200000001-
[5 empty] | 0 | B16
壹.二.1.3.28.2 | 電線及電纜，1/C 5.5 mm2 | M | 55 |  | 0 | 161200000001-
[5 empty] | 0 | B17
壹.二.1.3.28.3 | 電線及電纜，1/C 8.0 mm2 | M | 80 |  | 0 | 161200000001-
[5 empty] | 0 | B18
壹.二.1.3.28.4 | 電線及電纜，1/C 22 mm2 | M | 78 |  | 0 | 161200000001-
[5 empty] | 0 | B19
壹.二.1.3.28.5 | 電線及電纜，1/C 100 mm2 | M | 156 |  | 0 | 161200000001-
[5 empty] | 0 | B20
壹.二.1.3.28.6 | 電線及電纜，1/C 150 mm2 | M | 260 |  | 0 | 161200000001-
[5 empty] | 0 | B21
壹.二.1.3.28.7 | 電線及電纜，耐燃電線 600V 配線另料 | 式 | 1 |  | 0 | 161200000004-
[5 empty] | 0 | B7
壹.二.1.3.29 | PEX絕緣PVC被覆電纜 25KV
壹.二.1.3.29.1 | 電線及電纜，1/C 38 mm2 | M | 180 |  | 0 | 161200000001-
[5 empty] | 0 | B23
壹.二.1.3.29.2 | 電線及電纜，PEX絕緣PVC被覆電纜 25KV | 式 | 1 |  | 0 | 161200000004-
| 配線另料 |  |  |  | 0 | B8
壹.二.1.3.30 | PVC 導線管(CNS1302 K3006)
壹.二.1.3.30.1 | 導線管，Φ16mm(1/2")×1.8mmt | M | 12370 |  | 0 | 161320000001-
[5 empty] | 0 | B01
壹.二.1.3.30.2 | 導線管，Φ20mm(3/4")×1.8mmt | M | 160 |  | 0 | 161320000001-
[5 empty] | 0 | B2
壹.二.1.3.30.3 | 導線管，Φ28mm(1")×2.7mmt | M | 2700 |  | 0 | 161320000001-
[5 empty] | 0 | B02
壹.二.1.3.30.4 | 導線管，Φ35mm(1-1/4")×3.1mmt | M | 770 |  | 0 | 161320000001-
[5 empty] | 0 | B03
壹.二.1.3.30.5 | 導線管，Φ41mm(1-1/2")×3.1mmt | M | 30 |  | 0 | 161320000001-
[5 empty] | 0 | B04
壹.二.1.3.30.6 | 導線管，Φ52mm(2")×3.6mmt | M | 105 |  | 0 | 161320000001-
[5 empty] | 0 | B05
壹.二.1.3.30.7 | 導線管，Φ100mm(4")×6.6mmt | M | 105 |  | 0 | 161320000001-
[5 empty] | 0 | B06
壹.二.1.3.30.8 | 導線管，Φ150mm(6")×8.5mmt | M | 290 |  | 0 | 161320000001-
[5 empty] | 0 | B07
壹.二.1.3.30.9 | 管材，PVC 導線管 配管另件 | 式 | 1 |  | 0 | 151050000004-
[5 empty] | 0 | B01
壹.二.1.3.31 | EMT 導線管(CNS2606)
壹.二.1.3.31.1 | 導線管，Φ25mm×1.2mmt | M | 35 |  | 0 | 161320000001-
[5 empty] | 0 | B4
壹.二.1.3.31.2 | 導線管，Φ31mm×1.4mmt | M | 15 |  | 0 | 161320000001-
[5 empty] | 0 | B5
壹.二.1.3.31.3 | 導線管，Φ39mm×1.4mmt | M | 20 |  | 0 | 161320000001-
[5 empty] | 0 | B6
壹.二.1.3.31.4 | 導線管，Φ51mm×1.4mmt | M | 20 |  | 0 | 161320000001-
[5 empty] | 0 | B7
壹.二.1.3.31.5 | 管材，EMT 導線管 配管另件 | 式 | 1 |  | 0 | 151050000004-
[5 empty] | 0 | B2
壹.二.1.3.32 | 接線裝置，低壓手孔,外部尺寸142×102× | 座 | 2 |  | 0 | 1615000004-B2
| 117cm,配件全 |  |  |  | 0
壹.二.1.3.33 | 接線裝置，室外安裝管路開挖回填並恢復 | 式 | 1 |  | 0 | 1615000004-B3,
| 鋪面(不含管及管件) |  |  |  | 0 | 詳圖說,包括
[5 empty] | 0 | CLSM及PC混泥土
[5 empty] | 0 | 等必要材料
壹.二.1.3.34 | 接線裝置，台電配電場所配合事業單位之 | 式 | 1 |  | 0 | 1615000004-B4,
| 管線設備費用 |  |  |  | 0 | 詳圖說
壹.二.1.3.35 | 接線裝置，竣工前配合現場會勘拍照記錄 | 式 | 1 |  | 0 | 1615000004-B02
| 送審費用 |  |  |  | 0
壹.二.1.3.36 | 接線裝置，電氣竣工送電會勘作業工料費 | 式 | 1 |  | 0 | 1615000004-B03
壹.二.1.3.37 | 防火阻絕，防火填塞 | 式 | 1 |  | 0 | 0784000004-B2
壹.二.1.3.38 | 電機基本材料及施工方法，另件另料雜項 | 式 | 1 |  | 0 | 1605000004-B01,
| 工料費(含高壓電纜處理頭,管路吊架,角鐵 |  |  |  | 0 | (戶外皆採用不鏽
| ,螺絲,五金,接線盒,油漆,標示,預留套管, |  |  |  | 0 | 鋼另件另料)(地
| 打鑿修補,鐵絲,尼龍線,火藥,模具,接地止 |  |  |  | 0 | 下埋設鋼管須符
| 水措施,接地棒鑽孔,電源供應器,裝修開孔 |  |  |  | 0 | 合CNS13638規範
| ,防蝕處理,高空作業設施及RC基礎座等工 |  |  |  | 0 | 檢驗)(5.5mm2以
| 程完成所需材料) |  |  |  | 0 | 下"電力"導線互
[5 empty] | 0 | 為連接時, 需採
[5 empty] | 0 | 用國際電工委員
[5 empty] | 0 | 會IEC60998(
[5 empty] | 0 | 450V 32A)及 美
[5 empty] | 0 | 國UL486C(600V)
[5 empty] | 0 | 認證之電線連接
[5 empty] | 0 | 器，參考品牌金
[5 empty] | 0 | 筆,WAGO.)
壹.二.1.3.39 | 運雜費，運什費,倉儲,搬運,吊運費 | 式 | 1 |  | 0 | 0127130004-B2
壹.二.1.3.40 | 接線裝置，設備管線安裝施工工資 | 式 | 1 |  | 0 | 1615000004-B04
壹.二.1.4 | 電纜架工程
壹.二.1.4.1 | 鋁製梯型電纜架
壹.二.1.4.1.1 | 高=100 ㎜ 厚度=2.0 ㎜ 間距=200 ㎜橫桿
35×16×1.0t mm
壹.二.1.4.1.1.1 | 直式 W:300 ㎜ | M | 570 |  | 0 | Z9102891854
壹.二.1.4.1.2 | 高=100 ㎜ 厚度=2.0 ㎜ 間距=200 ㎜ 橫
桿40×16×1.4t mm
壹.二.1.4.1.2.1 | 直式 W:1000 ㎜ | M | 240 |  | 0 | Z9134605617
壹.二.1.4.1.3 | 鋁製電纜托架，水平 L 型彎接頭 W: | 只 | 4 |  | 0 | 161370000006-B
| 300mm |  |  |  | 0
壹.二.1.4.1.4 | 鋁製電纜托架，水平 L 型彎接頭 W: | 只 | 2 |  | 0 | 161370000006-
| 1000mm |  |  |  | 0 | B01
壹.二.1.4.1.5 | 鋁製電纜托架，水平 T 型彎接頭 W: | 只 | 7 |  | 0 | 161370000006-
| 300mm |  |  |  | 0 | B02
壹.二.1.4.1.6 | 鋁製電纜托架，水平 T 型彎接頭 W: | 只 | 9 |  | 0 | 161370000006-
| 1000mm |  |  |  | 0 | B03
壹.二.1.4.1.7 | 鋁製電纜托架，U型彎接頭 W:1000mm | 只 | 1 |  | 0 | 161370000006-
[5 empty] | 0 | B04
壹.二.1.4.1.8 | 鋁製電纜托架，D型彎接頭 W:300mm | 只 | 4 |  | 0 | 161370000006-
[5 empty] | 0 | B05
壹.二.1.4.1.9 | 鋁製電纜托架，末端封板 W:300mm | 只 | 16 |  | 0 | 161370000006-
[5 empty] | 0 | B06
壹.二.1.4.1.10 | 吊架，鋁製吊架(不含吊桿)300w | 支 | 380 |  | 0 | 02610D000A-B
壹.二.1.4.1.11 | 吊架，鋁製吊架(不含吊桿)1000w | 支 | 160 |  | 0 | 02610D000A-B01
壹.二.1.4.1.12 | 鋁製電纜托架，連接片(鋁擠型) | 只 | 1220 |  | 0 | 161370000006-
[5 empty] | 0 | B07
壹.二.1.4.1.13 | 金屬製品，固定片(不銹鋼製) | 組 | 1080 |  | 0 | 0550000008-B
壹.二.1.4.1.14 | 金屬製品，馬車螺絲(不銹鋼製) | 只 | 4880 |  | 0 | 0550000006-B
壹.二.1.4.1.15 | 接地銅片 | 片 | 610 |  | 0 | 1606100001-B
壹.二.1.4.1.16 | 防火阻絕，防火填塞 | 式 | 1 |  | 0 | 0784000004-B02
壹.二.1.4.1.17 | 金屬接合，另件另料雜項工料費(含大小轉 | 式 | 1 |  | 0 | 0509000004-B,(
| 換接頭,調整片,P.V.C紮線帶,回路標示帶, |  |  |  | 0 | 戶外皆採用不鏽
| 組合,固定螺栓,吊桿,螺絲,五金,油漆,預 |  |  |  | 0 | 鋼另件另料)(地
| 留套管,打鑿修補,鐵絲,尼龍線,裝修開孔, |  |  |  | 0 | 下埋設鋼管須符
| 防蝕處理,高空作業設施等工程完成所需材 |  |  |  | 0 | 合CNS13638規範
| 料) |  |  |  | 0 | 檢驗)
壹.二.1.4.1.18 | 運雜費，運什費,倉儲,搬運,吊運費 | 式 | 1 |  | 0 | 0127130004-B02
壹.二.1.4.1.19 | 鋁製電纜托架，設備安裝施工工資 | 式 | 1 |  | 0 | 161370000004-B
壹.二.2 | 弱電工程
壹.二.2.1 | 電信工程
壹.二.2.1.1 | 自動交換機電話系統，電話總配線箱(含底 | 只 | 1 |  | 0 | 1672300006-B,專
| 座及C型電信端子板附架) A-4, 93×145× |  |  |  | 0 | 業廠
| 14×0.2cmt |  |  |  | 0
壹.二.2.1.2 | 自動交換機電話系統，電話主配線箱(含底 | 只 | 1 |  | 0 | 1672300006-B01,
| 座及C型電信端子板附架) B-84, 56×65× |  |  |  | 0 | 專業廠
| 10×0.2cmt |  |  |  | 0
壹.二.2.1.3 | 自動交換機電話系統，電話主配線箱(含底 | 只 | 1 |  | 0 | 1672300006-B2,
| 座及C型電信端子板附架) B-54, 56×45× |  |  |  | 0 | 專業廠
| 10×0.2cmt |  |  |  | 0
壹.二.2.1.4 | 自動交換機電話系統，電話主配線箱(含底 | 只 | 6 |  | 0 | 1672300006-B3,
| 座及C型電信端子板附架) B-23, 38×40× |  |  |  | 0 | 專業廠
| 10×0.2cmt |  |  |  | 0
壹.二.2.1.5 | 接線裝置，壁式電話插座 含蓋板 Cat.6 | 只 | 151 |  | 0 | 1615000006-B01
壹.二.2.1.6 | 接地箱(內設接地端子) 40×35×15× | 只 | 1 |  | 0 | 1606100006-B2,
| 0.2cmt |  |  |  | 0 | 專業廠
壹.二.2.1.7 | 電力設備接地與連接，接地銅棒3m × φ | 只 | 11 |  | 0 | 1606204006-B
| 19(3/4")mm |  |  |  | 0
壹.二.2.1.8 | 電線及電纜，裸銅線 100 m㎡ | M | 39 |  | 0 | 161200000001-B
壹.二.2.1.9 | 接地改良劑 | 式 | 1 |  | 0 | 1606100004-B01
壹.二.2.1.10 | PVC 絕緣銅導線 600V
壹.二.2.1.10.1 | 電線及電纜，14 mm2 | M | 396 |  | 0 | 161200000001-
[5 empty] | 0 | B03
壹.二.2.1.10.2 | 電線及電纜，100 mm2 | M | 26 |  | 0 | 161200000001-
[5 empty] | 0 | B07
壹.二.2.1.10.3 | 電線及電纜，PVC 絕緣銅導線 配線另料 | 式 | 1 |  | 0 | 161200000004-
[5 empty] | 0 | B9
壹.二.2.1.11 | PE絕緣 PVC被覆屋內數位電纜
壹.二.2.1.11.1 | 電線及電纜，0.5mm×10P | M | 89 |  | 0 | 161200000001-
[5 empty] | 0 | B26
壹.二.2.1.11.2 | 電線及電纜，0.5mm×20P | M | 134 |  | 0 | 161200000001-
[5 empty] | 0 | B27
壹.二.2.1.11.3 | 電線及電纜，0.5mm×50P | M | 181 |  | 0 | 161200000001-
[5 empty] | 0 | B28
壹.二.2.1.11.4 | 電線及電纜，0.5mm×100P | M | 32 |  | 0 | 161200000001-
[5 empty] | 0 | B29
壹.二.2.1.11.5 | 電線及電纜，PE絕緣PVC被覆數位電纜 配 | 式 | 1 |  | 0 | 161200000004-
| 線另料 |  |  |  | 0 | B10
壹.二.2.1.12 | UTP 網路線
壹.二.2.1.12.1 | 建築物電信光纜，UTP CAT6 低煙無毒電腦 | M | 10624 |  | 0 | 1671200001-B
| 線 |  |  |  | 0
壹.二.2.1.12.2 | 電線及電纜，UTP 電腦線 配線另料 | 式 | 1 |  | 0 | 161200000004-
[5 empty] | 0 | B11
壹.二.2.1.13 | PVC 導線管(CNS1302 K3006)
壹.二.2.1.13.1 | 導線管，Φ20mm(3/4")×1.8mmt | M | 2025 |  | 0 | 161320000001-
[5 empty] | 0 | B2
壹.二.2.1.13.2 | 導線管，Φ28mm(1")×2.7mmt | M | 686 |  | 0 | 161320000001-
[5 empty] | 0 | B02
壹.二.2.1.13.3 | 導線管，Φ52mm(2")×3.6mmt | M | 247 |  | 0 | 161320000001-
[5 empty] | 0 | B05
壹.二.2.1.13.4 | 管材，PVC 導線管 配管另件 | 式 | 1 |  | 0 | 151050000004-
[5 empty] | 0 | B3
壹.二.2.1.14 | 電信大手孔(B),外部尺寸140×80×155cm, | 座 | 2 |  | 0 | 1613260480
| 配件全 |  |  |  | 0
壹.二.2.1.15 | 室外安裝管路開挖回填並恢復鋪面(不含管 | 式 | 1 |  | 0 | 161325806B,詳圖
| 及管件)(含所有弱電系統) |  |  |  | 0 | 說,包括CLSM及
[5 empty] | 0 | PC混泥土等必要
[5 empty] | 0 | 材料
壹.二.2.1.16 | 電信及資訊變更送審,竣工檢驗與測試報告 | 式 | 1 |  | 0 | 1613232844
| 作業費(符合EL-3600規範規定辦理) |  |  |  | 0
壹.二.2.1.17 | 防火阻絕，防火填塞 | 式 | 1 |  | 0 | 0784000004-B03
壹.二.2.1.18 | 電機基本材料及施工方法，另件另料雜項 | 式 | 1 |  | 0 | 1605000004-B2,(
| 工料費(含管路吊架,角鐵,螺絲,五金,接線 |  |  |  | 0 | 戶外皆採用不鏽
| 盒,油漆,標示,預留套管,打鑿修補,鐵絲, |  |  |  | 0 | 鋼另件另料)(地
| 尼龍線,火藥,模具,接地止水措施,接地棒 |  |  |  | 0 | 下埋設鋼管須符
| 鑽孔,電源供應器,裝修開孔,防蝕處理,高 |  |  |  | 0 | 合CNS13638規範
| 空作業設施及RC基礎座等工程完成所需材 |  |  |  | 0 | 檢驗)
| 料) |  |  |  | 0
壹.二.2.1.19 | 運雜費，運什費,倉儲,搬運,吊運費 | 式 | 1 |  | 0 | 0127130004-B03
壹.二.2.1.20 | 設備管線安裝施工工資 | 式 | 1 |  | 0 | 0127122354
壹.二.2.2 | 資訊工程
壹.二.2.2.1 | 動力通風機，標準機櫃 ,19" 15U ,壁掛( | 只 | 8 |  | 0 | 1583300006-B2
| 鋁合金,含散熱風扇及電源組) |  |  |  | 0
壹.二.2.2.2 | 動力通風機，標準機櫃 ,19" 41U ,落地式 | 只 | 1 |  | 0 | 1583300006-B3
| (鋁合金,含散熱風扇及電源組) |  |  |  | 0
壹.二.2.2.3 | 1KVA不斷電系統(ON-LINE),具標準通信功 | 台 | 8 |  | 0 | 1583342086
| 能,機架式INPUT:110V;OUTPUT:1Φ110V ± |  |  |  | 0
| 1%電池滿載備用時間:4分鐘整機效率:≧ |  |  |  | 0
| 91%,ECO模式≧98%顯示介面:藍光LCD液晶 |  |  |  | 0
| 螢幕及LED狀態指示燈噪音(1公尺距離):≦ |  |  |  | 0
| 40dB |  |  |  | 0
壹.二.2.2.4 | 網路資安防禦設備4埠(含)以上GE RJ45速 | 台 | 1 |  | 0 | 158338964B
| 率連接埠介面，和2埠(含)以上 1Gbps |  |  |  | 0
| SFP高速網路連接介面，同時具備1埠專屬 |  |  |  | 0
| 管理介面。系統最大連線數須達192000個( |  |  |  | 0
| 含)以上，以及新增連線數須達 9500個(含 |  |  |  | 0
| )以上 |  |  |  | 0
壹.二.2.2.5 | 無線網路控制器管理台數：300台，在線需 | 台 | 1 |  | 0 | 158330718B
| 求帳戶：可達10000帳戶。 |  |  |  | 0
壹.二.2.2.6 | 建築物電信光纜，24埠L3高速乙太網路交 | 台 | 1 |  | 0 | 167120000A-B
| 換器(含理線槽)提供24個Giga SFP光纖連 |  |  |  | 0
| 接埠 |  |  |  | 0
壹.二.2.2.7 | 數據網路交換處理設備，24埠超高速L2全 | 台 | 15 |  | 0 | 167420000A-B
| 網管型網路交換器(含24埠網路跳接面板, |  |  |  | 0
| 理線槽)10/100/1000 BASE-T連接埠：24埠 |  |  |  | 0
壹.二.2.2.8 | 電線及電纜，資訊跳線(CAT.6)，2米 | 條 | 360 |  | 0 | 161200000001-
[5 empty] | 0 | B30
壹.二.2.2.9 | 建築物電信光纜，單模1G SFP 光纖模組 | 只 | 30 |  | 0 | 1671200006-B
壹.二.2.2.10 | 數據網路交換處理設備，12埠光纖收容箱( | 只 | 10 |  | 0 | 1674200006-B
| 含藕合器) |  |  |  | 0
壹.二.2.2.11 | 數據網路交換處理設備，48埠光纖收容箱( | 只 | 2 |  | 0 | 1674200006-B01
| 含藕合器) |  |  |  | 0
壹.二.2.2.12 | 建築物電信光纜，光纖跳接線 | 式 | 1 |  | 0 | 1671200004-B01
壹.二.2.2.13 | 建築物電信光纜，光纖熔接 | 式 | 1 |  | 0 | 1671200004-B2
壹.二.2.2.14 | 室內型無線基地台支援 WiFi 6802.11ax | 台 | 46 |  | 0 | 1671278534
| 2x2 MU-MIMO支持高達1.7 Gbps的數據速率 |  |  |  | 0
壹.二.2.2.15 | 接線裝置，無線基地台資訊插座(CAT6)及 | 只 | 46 |  | 0 | 1615000006-B2
| 電源插座含蓋板 |  |  |  | 0
壹.二.2.2.16 | 接線裝置，資訊插座(CAT6)含蓋板 | 只 | 259 |  | 0 | 1615000006-B3
壹.二.2.2.17 | PVC 絕緣銅導線 600V
壹.二.2.2.17.1 | 電線及電纜，14 mm2 | M | 450 |  | 0 | 161200000001-
[5 empty] | 0 | B03
壹.二.2.2.17.2 | 電線及電纜，PVC 絕緣銅導線 配線另料 | 式 | 1 |  | 0 | 161200000004-
[5 empty] | 0 | B12
壹.二.2.2.18 | PVC 絕緣銅導線 600V
壹.二.2.2.18.1 | 電線及電纜，2/C 1.25 mm2 | M | 3120 |  | 0 | 161200000001-
[5 empty] | 0 | B31
壹.二.2.2.18.2 | 電線及電纜，PVC 絕緣銅導線 配線另料 | 式 | 1 |  | 0 | 161200000004-
[5 empty] | 0 | B13
壹.二.2.2.19 | UTP 網路線
壹.二.2.2.19.1 | 建築物電信光纜，UTP CAT6 低煙無毒電腦 | M | 21486 |  | 0 | 1671200001-B
| 線 |  |  |  | 0
壹.二.2.2.19.2 | 電線及電纜，UTP 電腦線 配線另料 | 式 | 1 |  | 0 | 161200000004-
[5 empty] | 0 | B14
壹.二.2.2.20 | 單模光纖 9/125um
壹.二.2.2.20.1 | 建築物電信光纜，單模光纖-12/C | M | 946 |  | 0 | 1671200001-B01
壹.二.2.2.20.2 | 電線及電纜，單模光纖- 配線另料 | 式 | 1 |  | 0 | 161200000004-
[5 empty] | 0 | B15
壹.二.2.2.21 | PVC 導線管(CNS1302 K3006)
壹.二.2.2.21.1 | 導線管，Φ20mm(3/4")×1.8mmt | M | 3721 |  | 0 | 161320000001-
[5 empty] | 0 | B2
壹.二.2.2.21.2 | 導線管，Φ28mm(1")×2.7mmt | M | 961 |  | 0 | 161320000001-
[5 empty] | 0 | B02
壹.二.2.2.21.3 | 管材，PVC 導線管 配管另件 | 式 | 1 |  | 0 | 151050000004-
[5 empty] | 0 | B02
壹.二.2.2.22 | 防火阻絕，防火填塞 | 式 | 1 |  | 0 | 0784000004-B04
壹.二.2.2.23 | 電機基本材料及施工方法，另件另料雜項 | 式 | 1 |  | 0 | 1605000004-B3,(
| 工料費(含網路短跳線,管路吊架,角鐵,螺 |  |  |  | 0 | 戶外皆採用不鏽
| 絲,五金,接線盒,油漆,標示,預留套管,打 |  |  |  | 0 | 鋼另件另料)(地
| 鑿修補,鐵絲,尼龍線,火藥,模具,接地止水 |  |  |  | 0 | 下埋設鋼管須符
| 措施,接地棒鑽孔,電源供應器,裝修開孔, |  |  |  | 0 | 合CNS13638規範
| 防蝕處理,高空作業設施及RC基礎座等工程 |  |  |  | 0 | 檢驗)
| 完成所需材料) |  |  |  | 0
壹.二.2.2.24 | 運雜費，運什費,倉儲,搬運,吊運費 | 式 | 1 |  | 0 | 0127130004-B04
壹.二.2.2.25 | 設備管線安裝施工工資 | 式 | 1 |  | 0 | 0127120414
壹.二.2.3 | 監視工程(網路型)
壹.二.2.3.1 | 閉路電視設備，室內槍型五百萬畫素紅外 | 台 | 19 |  | 0 | 137040000A-B
| 線網路攝影機攝像元件1/2.7" (含)以上， |  |  |  | 0
| 2560x1920畫素(含)以上解析度，每秒30張 |  |  |  | 0
| 輸出內建紅外線投射距離至少 30米(含) |  |  |  | 0
| 以上最低照度:彩色模式0.06Lux @F2.0 |  |  |  | 0
| ，黑白模式0.01Lux @F2 |  |  |  | 0
壹.二.2.3.2 | 閉路電視設備，室外槍型五百萬畫素紅外 | 台 | 40 |  | 0 | 137040000A-B01
| 線網路攝影機攝像元件1/2.7" (含)以上， |  |  |  | 0
| 2560x1920畫素(含)以上解析度，每秒30張 |  |  |  | 0
| 輸出內建紅外線投射距離至少 30米(含) |  |  |  | 0
| 以上最低照度:彩色模式0.06Lux @F2.0 |  |  |  | 0
| ，黑白模式0.01Lux @F2 |  |  |  | 0
壹.二.2.3.3 | 閉路電視設備，室內半球型五百萬畫素紅 | 台 | 2 |  | 0 | 137040000A-B2
| 外線網路攝影機攝像元件1/2.7" (含)以上 |  |  |  | 0
| ，2560x1920畫素(含)以上解析度，每秒 |  |  |  | 0
| 30張輸出內建紅外線投射距離至少 30米( |  |  |  | 0
| 含)以上最低照度:彩色模式0.06Lux @ |  |  |  | 0
| F2.0 ，黑白模式0.01Lux @F2 |  |  |  | 0
壹.二.2.3.4 | 中央監視主控制設備，32路網路數位錄影 | 組 | 2 |  | 0 | 1380100008-B
| 主機(含 4TB x 8只SATA硬碟) |  |  |  | 0
壹.二.2.3.5 | 影像監控電腦主機及相關必要設備,軟體具 | 組 | 1 |  | 0 | 1380196178
| 獨立顯示卡HDMI輸出CPU i7第八代以上 |  |  |  | 0
壹.二.2.3.6 | 55吋 4K HDR液晶影像顯示螢幕(含壁掛架 | 台 | 1 |  | 0 | 1380111558
| 及HDMI連接線) |  |  |  | 0
壹.二.2.3.7 | 網路連線設備費用 | 式 | 1 |  | 0 | 138015313B
壹.二.2.3.8 | 建築物電信光纜，24埠L3高速乙太網路交 | 台 | 1 |  | 0 | 167120000A-B01
| 換器(含理線槽)提供24個Giga SFP光纖連 |  |  |  | 0
| 接埠提供2個(含)以上10/100/1000BASE- |  |  |  | 0
| T 共享埠 |  |  |  | 0
壹.二.2.3.9 | 數據網路交換處理設備，24埠L2全網管型 | 台 | 5 |  | 0 | 167420000A-B01
| POE網路交換器(含24埠網路跳接面板,理線 |  |  |  | 0
| 槽)10/100/1000 BASE-T連接埠：24埠開放 |  |  |  | 0
| 式SFP插槽(Gbe)：4埠 |  |  |  | 0
壹.二.2.3.10 | 資訊跳線(Cat.6)，2米 | 條 | 120 |  | 0 | 167425636B
壹.二.2.3.11 | 建築物電信光纜，單模1G SFP 光纖模組 | 只 | 10 |  | 0 | 1671200006-B
壹.二.2.3.12 | PVC 絕緣銅導線 600V
壹.二.2.3.12.1 | 電線及電纜，2/C 1.25 mm2 | M | 3497 |  | 0 | 161200000001-
[5 empty] | 0 | B31
壹.二.2.3.12.2 | 電線及電纜，PVC 絕緣銅導線 配線另料 | 式 | 1 |  | 0 | 161200000004-
[5 empty] | 0 | B16
壹.二.2.3.13 | UTP 網路線
壹.二.2.3.13.1 | 建築物電信光纜，UTP CAT6 低煙無毒電腦 | M | 3954 |  | 0 | 1671200001-B
| 線 |  |  |  | 0
壹.二.2.3.13.2 | 電動升降機，UTP CAT6 非遮蔽多股絞線( | M | 112 |  | 0 | 1421000001-B
| 電梯專用) |  |  |  | 0
壹.二.2.3.13.3 | 電線及電纜，UTP 電腦線 配線另料 | 式 | 1 |  | 0 | 161200000004-
[5 empty] | 0 | B17
壹.二.2.3.14 | PVC 導線管(CNS1302 K3006)
壹.二.2.3.14.1 | 導線管，Φ20mm(3/4")×1.8mmt | M | 858 |  | 0 | 161320000001-
[5 empty] | 0 | B2
壹.二.2.3.14.2 | 導線管，Φ28mm(1")×2.7mmt | M | 198 |  | 0 | 161320000001-
[5 empty] | 0 | B02
壹.二.2.3.14.3 | 管材，PVC 導線管 配管另件 | 式 | 1 |  | 0 | 151050000004-
[5 empty] | 0 | B03
壹.二.2.3.15 | 防火阻絕，防火填塞 | 式 | 1 |  | 0 | 0784000004-B05
壹.二.2.3.16 | 電機基本材料及施工方法，另件另料雜項 | 式 | 1 |  | 0 | 1605000004-B4,(
| 工料費(含網路短跳線,管路吊架,角鐵,螺 |  |  |  | 0 | 戶外皆採用不鏽
| 絲,五金,接線盒,油漆,標示,預留套管,打 |  |  |  | 0 | 鋼另件另料)(地
| 鑿修補,鐵絲,尼龍線,電源供應器,裝修開 |  |  |  | 0 | 下埋設鋼管須符
| 孔,防蝕處理,高空作業設施及RC基礎座等 |  |  |  | 0 | 合CNS13638規範
| 工程完成所需材料) |  |  |  | 0 | 檢驗)
壹.二.2.3.17 | 運雜費，運什費,倉儲,搬運,吊運費 | 式 | 1 |  | 0 | 0127130004-B05
壹.二.2.3.18 | 設備管線安裝施工工資 | 式 | 1 |  | 0 | 0127136204
壹.二.2.4 | 緊急求救工程
壹.二.2.4.1 | 門禁管制設備，弱電箱 56×45×10× | 只 | 1 |  | 0 | 1370600006-B01
| 0.2cmt (需配合電信箱體及管道空間尺寸, |  |  |  | 0
| 製作成整合式箱體) |  |  |  | 0
壹.二.2.4.2 | 門禁管制設備，弱電箱 40×45×10× | 只 | 9 |  | 0 | 1370600006-B2
| 0.2 ㎝ (需配合電信箱體及管道空間尺寸, |  |  |  | 0
| 製作成整合式箱體) |  |  |  | 0
壹.二.2.4.3 | 門禁管制設備，24區緊急求救主機(附蜂鳴 | 只 | 2 |  | 0 | 1370600006-B3
| 警報器及兩只遙控器)可採通訊連接副機 |  |  |  | 0
| 24區(NO或NC迴路) |  |  |  | 0
壹.二.2.4.4 | 門禁管制設備，24區緊急求救中央監控連 | 只 | 2 |  | 0 | 1370600006-B4
| 線之介面盤 |  |  |  | 0
壹.二.2.4.5 | 門禁管制設備，強押式緊急壓扣,附防水蓋 | 只 | 110 |  | 0 | 1370600006-B02
| 板(取下覆歸式) |  |  |  | 0
壹.二.2.4.6 | 門禁管制設備，警報震撼閃光啦叭 | 只 | 25 |  | 0 | 1370600006-B03
壹.二.2.4.7 | PE絕緣 PVC被覆屋內數位電纜
壹.二.2.4.7.1 | 電線及電纜，0.5mm×4P | M | 3569 |  | 0 | 161200000001-
[5 empty] | 0 | B32
壹.二.2.4.7.2 | 電線及電纜，PE絕緣PVC被覆數位電纜 配 | 式 | 1 |  | 0 | 161200000004-
| 線另料 |  |  |  | 0 | B18
壹.二.2.4.8 | PVC 導線管(CNS1302 K3006)
壹.二.2.4.8.1 | 導線管，Φ20mm(3/4")×1.8mmt | M | 630 |  | 0 | 161320000001-
[5 empty] | 0 | B2
壹.二.2.4.8.2 | 管材，PVC 導線管 配管另件 | 式 | 1 |  | 0 | 151050000004-
[5 empty] | 0 | B04
壹.二.2.4.9 | 防火阻絕，防火填塞 | 式 | 1 |  | 0 | 0784000004-B06
壹.二.2.4.10 | 電機基本材料及施工方法，另件另料雜項 | 式 | 1 |  | 0 | 1605000004-B5,(
| 工料費(含管路吊架,角鐵,螺絲,五金,接線 |  |  |  | 0 | 戶外皆採用不鏽
| 盒,油漆,標示,預留套管,打鑿修補,鐵絲, |  |  |  | 0 | 鋼另件另料)(地
| 尼龍線,電源供應器,高空作業設施及RC基 |  |  |  | 0 | 下埋設鋼管須符
| 礎座等工程完成所需材料) |  |  |  | 0 | 合CNS13638規範
[5 empty] | 0 | 檢驗)
壹.二.2.4.11 | 運雜費，運什費,倉儲,搬運,吊運費 | 式 | 1 |  | 0 | 0127130004-B06
壹.二.2.4.12 | 門禁管制設備，設備管線安裝施工工資 | 式 | 1 |  | 0 | 1370600004-B
壹.二.2.5 | 門禁工程
壹.二.2.5.1 | 電動升降機，電梯讀卡機讀頭及樓層管制 | 只 | 2 |  | 0 | 1421000006-B
| 控制器,網路型 |  |  |  | 0
壹.二.2.5.2 | 門禁管制設備，近距離讀卡機,網路型 | 只 | 5 |  | 0 | 1370600006-B5
| 125kHz/13.56MH雙頻讀取。卡片容量：16, |  |  |  | 0
| 000張(含)以上。記錄容量：32,000筆(含) |  |  |  | 0
| 以上。 |  |  |  | 0
壹.二.2.5.3 | 火警探測設備，光電式感應開關感應距離 | 只 | 5 |  | 0 | 1385300006-B
| :約10 cm內指示：雙色LEDx1輸出Relay： |  |  |  | 0
| NO或NC |  |  |  | 0
壹.二.2.5.4 | 門禁管制設備，電鎖,具遙控及現場控制功 | 只 | 10 |  | 0 | 1370600006-B6
| 能 |  |  |  | 0
壹.二.2.5.5 | 門禁管制設備，電鎖開孔或外掛輔助架 | 只 | 10 |  | 0 | 1370600006-B7
壹.二.2.5.6 | 門禁管制設備，感應卡 | 張 | 100 |  | 0 | 1370600001-B2
壹.二.2.5.7 | PVC 絕緣銅導線 600V
壹.二.2.5.7.1 | 電線及電纜，4/C 1.25 mm2 | M | 502 |  | 0 | 161200000001-
[5 empty] | 0 | B33
壹.二.2.5.7.2 | 電線及電纜，PVC 絕緣銅導線 配線另料 | 式 | 1 |  | 0 | 161200000004-
[5 empty] | 0 | B19
壹.二.2.5.8 | UTP 網路線
壹.二.2.5.8.1 | 建築物電信光纜，UTP CAT6 低煙無毒電腦 | M | 390 |  | 0 | 1671200001-B
| 線 |  |  |  | 0
壹.二.2.5.8.2 | 電動升降機，UTP CAT6 非遮蔽多股絞線( | M | 112 |  | 0 | 1421000001-B
| 電梯專用) |  |  |  | 0
壹.二.2.5.8.3 | 電線及電纜，UTP 電腦線 配線另料 | 式 | 1 |  | 0 | 161200000004-
[5 empty] | 0 | B20
壹.二.2.5.9 | PVC 導線管(CNS1302 K3006)
壹.二.2.5.9.1 | 導線管，Φ28mm(1")×2.7mmt | M | 119 |  | 0 | 161320000001-
[5 empty] | 0 | B02
壹.二.2.5.9.2 | 管材，PVC 導線管 配管另件 | 式 | 1 |  | 0 | 151050000004-
[5 empty] | 0 | B05
壹.二.2.5.10 | 防火阻絕，防火填塞 | 式 | 1 |  | 0 | 0784000004-B07
壹.二.2.5.11 | 電機基本材料及施工方法，另件另料雜項 | 式 | 1 |  | 0 | 1605000004-B6,(
| 工料費(含管路吊架,角鐵,螺絲,五金,接線 |  |  |  | 0 | 戶外皆採用不鏽
| 盒,油漆,標示,預留套管,打鑿修補,鐵絲, |  |  |  | 0 | 鋼另件另料)(地
| 尼龍線,電源供應器,裝修開孔,防蝕處理, |  |  |  | 0 | 下埋設鋼管須符
| 高空作業設施及RC基礎座等工程完成所需 |  |  |  | 0 | 合CNS13638規範
| 材料) |  |  |  | 0 | 檢驗)
壹.二.2.5.12 | 運雜費，運什費,倉儲,搬運,吊運費 | 式 | 1 |  | 0 | 0127130004-B07
壹.二.2.5.13 | 門禁管制設備，設備管線安裝施工工資 | 式 | 1 |  | 0 | 1370600004-B01
壹.二.2.6 | 停車管理工程
壹.二.2.6.1 | 車道進出管制系統
壹.二.2.6.1.1 | 號誌，車道號誌控制主機 | 台 | 1 |  | 0 | 028930000A-B
壹.二.2.6.1.2 | 車輛進出順序控制器 | 組 | 1 |  | 0 | 028937283B
壹.二.2.6.1.3 | 入/出口感應線圈偵測器(含鐵弗龍感應線) | 組 | 4 |  | 0 | 0289399628
壹.二.2.6.1.4 | 車道LED警報閃爍燈 | 組 | 2 |  | 0 | 0289348848
壹.二.2.6.1.5 | 號誌，紅綠燈號誌組(光源LED) | 組 | 2 |  | 0 | 0289300008-B
壹.二.2.6.2 | PVC 絕緣銅導線 600V
壹.二.2.6.2.1 | 電線及電纜，2.0 mm | M | 188 |  | 0 | 161200000001-
[5 empty] | 0 | B2
壹.二.2.6.2.2 | 電線及電纜，PVC 絕緣銅導線 配線另料 | 式 | 1 |  | 0 | 161200000004-
[5 empty] | 0 | B21
壹.二.2.6.3 | 控制電纜
壹.二.2.6.3.1 | 電線及電纜，0.5m㎡-2P | M | 47 |  | 0 | 161200000001-
[5 empty] | 0 | B35
壹.二.2.6.3.2 | 電線及電纜，22AWG-4P | M | 117 |  | 0 | 161200000001-
[5 empty] | 0 | B36
壹.二.2.6.3.3 | 電線及電纜，控制電纜 配線另料另件 | 式 | 1 |  | 0 | 161200000004-
[5 empty] | 0 | B22
壹.二.2.6.4 | PVC 導線管(CNS1302 K3006)
壹.二.2.6.4.1 | 導線管，Φ20mm(3/4")×1.8mmt | M | 195 |  | 0 | 161320000001-
[5 empty] | 0 | B2
壹.二.2.6.4.2 | 管材，PVC 導線管 配管另件 | 式 | 1 |  | 0 | 151050000004-
[5 empty] | 0 | B06
壹.二.2.6.5 | 防火阻絕，防火填塞 | 式 | 1 |  | 0 | 0784000004-B09
壹.二.2.6.6 | 電機基本材料及施工方法，另件另料雜項 | 式 | 1 |  | 0 | 1605000004-B02,
| 工料費(含管路吊架,角鐵,螺絲,五金,接線 |  |  |  | 0 | (戶外皆採用不鏽
| 盒,油漆,標示,預留套管,打鑿修補,鐵絲, |  |  |  | 0 | 鋼另件另料)(地
| 尼龍線,電源供應器,裝修開孔,防蝕處理, |  |  |  | 0 | 下埋設鋼管須符
| 高空作業設施及RC基礎座等工程完成所需 |  |  |  | 0 | 合CNS13638規範
| 材料) |  |  |  | 0 | 檢驗)
壹.二.2.6.7 | 運雜費，運什費,倉儲,搬運,吊運費 | 式 | 1 |  | 0 | 0127130004-B09
壹.二.2.6.8 | 設備管線安裝施工工資 | 式 | 1 |  | 0 | 0127189184
壹.二.2.7 | 校區網路廣播設備工程
壹.二.2.7.1 | 緊急廣播設備，電腦主機(含液晶螢幕) | 台 | 1 |  | 0 | 167810000A-B
壹.二.2.7.2 | 緊急廣播設備，電話廣播界面 | 式 | 1 |  | 0 | 1678100004-B
壹.二.2.7.3 | 緊急廣播設備，系統管理圖控軟體 | 套 | 1 |  | 0 | 1678100006-B01
壹.二.2.7.4 | 緊急廣播設備，多功能播放器 | 台 | 3 |  | 0 | 167810000A-B01
壹.二.2.7.5 | 緊急廣播設備，矩陣前級放大器(具BSMI/ | 台 | 1 |  | 0 | 167810000A-B02
| RoHS) |  |  |  | 0
壹.二.2.7.6 | 緊急廣播設備，音聲介面單元 | 只 | 6 |  | 0 | 1678100006-B2
壹.二.2.7.7 | 緊急廣播設備，網路型遙控麥克風(具 | 只 | 1 |  | 0 | 1678100006-B3
| RoHS) |  |  |  | 0
壹.二.2.7.8 | 緊急廣播設備，有線手握式麥克風 | 支 | 24 |  | 0 | 1678100006-B4
壹.二.2.7.9 | 緊急廣播設備，功率放大器網路模組 | 只 | 28 |  | 0 | 1678100006-B02
壹.二.2.7.10 | 緊急廣播設備，IP功率放大器(240W)(具 | 台 | 4 |  | 0 | 167810000A-B03
| BSMI) |  |  |  | 0
壹.二.2.7.11 | 緊急廣播設備，IP功率放大器(30W) | 台 | 24 |  | 0 | 167810000A-B04
壹.二.2.7.12 | 緊急廣播設備，二音路壁掛喇叭(具RoHS) | 支 | 120 |  | 0 | 1678100006-B5
壹.二.2.7.13 | 緊急廣播設備，戶外寬頻號角喇叭(具 | 支 | 9 |  | 0 | 1678100006-B6
| RoHS) |  |  |  | 0
壹.二.2.7.14 | 緊急廣播設備，順序電源控制器 | 台 | 2 |  | 0 | 167810000A-B05
壹.二.2.7.15 | 緊急廣播設備，19吋落地型機櫃 | 座 | 1 |  | 0 | 1678100006-B7
壹.二.2.7.16 | 喇叭線
壹.二.2.7.16.1 | 1.6mm喇叭線 | M | 8450 |  | 0 | Z9113355664
壹.二.2.7.16.2 | 電線及電纜，喇叭線配線另料另件 | 式 | 1 |  | 0 | 161200000004-
[5 empty] | 0 | B23
壹.二.2.7.17 | UTP 網路線
壹.二.2.7.17.1 | 建築物電信光纜，UTP CAT6 低煙無毒電腦 | M | 600 |  | 0 | 1671200001-B
| 線 |  |  |  | 0
壹.二.2.7.17.2 | 電線及電纜，UTP 電腦線 配線另料 | 式 | 1 |  | 0 | 161200000004-
[5 empty] | 0 | B24
壹.二.2.7.18 | PVC 導線管(CNS1302 K3006)
壹.二.2.7.18.1 | 導線管，Φ20mm(3/4")×1.8mmt | M | 900 |  | 0 | 161320000001-
[5 empty] | 0 | B2
壹.二.2.7.18.2 | 導線管，Φ52mm(2")×3.6mmt | M | 15 |  | 0 | 161320000001-
[5 empty] | 0 | B05
壹.二.2.7.18.3 | 管材，PVC 導線管 配管另件 | 式 | 1 |  | 0 | 151050000004-
[5 empty] | 0 | B07
壹.二.2.7.19 | 防火阻絕，防火填塞 | 式 | 1 |  | 0 | 0784000004-B10
壹.二.2.7.20 | 電機基本材料及施工方法，另件另料雜項 | 式 | 1 |  | 0 | 1605000004-B03,
| 工料費(含管路吊架,角鐵,螺絲,五金,接線 |  |  |  | 0 | (戶外皆採用不鏽
| 盒,油漆,標示,預留套管,打鑿修補,鐵絲, |  |  |  | 0 | 鋼另件另料)(地
| 尼龍線,電源供應器,裝修開孔,防蝕處理, |  |  |  | 0 | 下埋設鋼管須符
| 高空作業設施及RC基礎座等工程完成所需 |  |  |  | 0 | 合CNS13638規範
| 材料) |  |  |  | 0 | 檢驗)
壹.二.2.7.21 | 運雜費，運什費,倉儲,搬運,吊運費 | 式 | 1 |  | 0 | 0127130004-B10
壹.二.2.7.22 | 緊急廣播設備，設備管線安裝施工工資 | 式 | 1 |  | 0 | 1678100004-B01
壹.二.2.8 | 避雷接地工程
壹.二.2.8.1 | 避雷針，放電式避雷針 保護半徑大於68M | 組 | 1 |  | 0 | 1606130008-B
壹.二.2.8.2 | 水泥基防水，不銹鋼固定架 H=400 ㎝ 含 | 組 | 1 |  | 0 | 0714500008-B
| 基座防水處理 |  |  |  | 0
壹.二.2.8.3 | 接地箱(內設接地端子) 40×35×15× | 只 | 1 |  | 0 | 1606100006-B2,
| 0.2cmt |  |  |  | 0 | 專業廠
壹.二.2.8.4 | 電力設備接地與連接，接地銅棒3m × φ | 只 | 8 |  | 0 | 1606204006-B
| 19(3/4")mm |  |  |  | 0
壹.二.2.8.5 | 電線及電纜，裸銅線 100 m㎡ | M | 34 |  | 0 | 161200000001-B
壹.二.2.8.6 | 接地改良劑 | 式 | 1 |  | 0 | 1606100004-B01
壹.二.2.8.7 | PVC 絕緣銅導線 600V
壹.二.2.8.7.1 | 電線及電纜，14 mm2 | M | 65 |  | 0 | 161200000001-
[5 empty] | 0 | B03
壹.二.2.8.7.2 | 電線及電纜，100 mm2 | M | 130 |  | 0 | 161200000001-
[5 empty] | 0 | B07
壹.二.2.8.7.3 | 電線及電纜，PVC 絕緣銅導線 配線另料 | 式 | 1 |  | 0 | 161200000004-
[5 empty] | 0 | B25
壹.二.2.8.8 | PVC 導線管(CNS1302 K3006)
壹.二.2.8.8.1 | 導線管，Φ28mm(1")×2.7mmt | M | 117 |  | 0 | 161320000001-
[5 empty] | 0 | B02
壹.二.2.8.8.2 | 管材，PVC 導線管 配管另件 | 式 | 1 |  | 0 | 151050000004-
[5 empty] | 0 | B08
壹.二.2.8.9 | 避雷針竣工會勘簽證 | 式 | 1 |  | 0 | 1606130004-B
壹.二.2.8.10 | 防火阻絕，防火填塞 | 式 | 1 |  | 0 | 0784000004-B11
壹.二.2.8.11 | 電機基本材料及施工方法，另件另料雜項 | 式 | 1 |  | 0 | 1605000004-B8,(
| 工料費(含管路吊架,角鐵,螺絲,五金,接線 |  |  |  | 0 | 戶外皆採用不鏽
| 盒,油漆,標示,預留套管,打鑿修補,鐵絲, |  |  |  | 0 | 鋼另件另料)(地
| 尼龍線,火藥,模具,接地止水措施,接地棒 |  |  |  | 0 | 下埋設鋼管須符
| 鑽孔,電源供應器,裝修開孔,防蝕處理,高 |  |  |  | 0 | 合CNS13638規範
| 空作業設施及RC基礎座等工程完成所需材 |  |  |  | 0 | 檢驗)
| 料) |  |  |  | 0
壹.二.2.8.12 | 運雜費，運什費,倉儲,搬運,吊運費 | 式 | 1 |  | 0 | 0127130004-B11
壹.二.2.8.13 | 接地，設備管線安裝施工工資 | 式 | 1 |  | 0 | 1606100004-B2
壹.二.2.9 | 中央監控工程
壹.二.2.9.1 | 中央監視主控制設備，中央監控系統電腦 | 台 | 1 |  | 0 | 138010000A-B,詳
[5 empty] | 0 | 圖說規格
壹.二.2.9.2 | 中央監視主控制設備，24吋彩色 LCD 高解 | 台 | 1 |  | 0 | 138010000A-B01
| 析度顯示器 |  |  |  | 0
壹.二.2.9.3 | 數據網路交換處理設備，24埠超高速L2全 | 台 | 1 |  | 0 | 167420000A-B2
| 網管型網路交換器(含24埠網路跳接面板, |  |  |  | 0
| 理線槽)10/100/1000 BASE-T連接埠：24埠 |  |  |  | 0
| 開放式SFP插槽(Gbe)：4埠 |  |  |  | 0
壹.二.2.9.4 | 中央監視主控制設備，不斷電系統 UPS | 台 |  |  | 0 | 138010000A-B2,
[5 empty] | 0 | 屬電氣工程
壹.二.2.9.5 | 中央監視主控制設備，現場可程式控制器 | 組 | 5 |  | 0 | 1380100008-B01
| 32位元,1.0 GHz, 雙核心 (CNS/UL/FCC認 |  |  |  | 0
| 證) |  |  |  | 0
壹.二.2.9.6 | 中央監視主控制設備，現場備援式可程式 | 組 | 1 |  | 0 | 1380100008-B2
| 控制器32位元,1.0 GHz, 雙核心 (CNS/ |  |  |  | 0
| UL/FCC認證) |  |  |  | 0
壹.二.2.9.7 | 中央監視主控制設備，分散式擴充模組 | 組 | 5 |  | 0 | 1380100008-B02
壹.二.2.9.8 | 中央監視主控制設備，I/O卡(AC3000V隔離 | 式 | 1 |  | 0 | 1380100004-B01
| 保護) |  |  |  | 0
壹.二.2.9.9 | 中央監視主控制設備，現場監控箱體、電 | 組 | 5 |  | 0 | 1380100008-B03
| 源及開關另料等 |  |  |  | 0
壹.二.2.9.10 | 中央監視主控制設備，中央監控系統圖控 | 套 | 1 |  | 0 | 1380100006-B01
| 軟體 |  |  |  | 0
壹.二.2.9.11 | 中央監視主控制設備，圖控顯示功能畫面 | 套 | 1 |  | 0 | 1380100006-B2
| 編輯製作 |  |  |  | 0
壹.二.2.9.12 | 中央監視主控制設備，圖控操作及監視功 | 套 | 1 |  | 0 | 1380100006-B3
| 能編輯製作 |  |  |  | 0
壹.二.2.9.13 | 中央監視主控制設備，即時需量預測契約 | 套 | 1 |  | 0 | 1380100006-B02
| 容量控制功能編輯製作 |  |  |  | 0
壹.二.2.9.14 | 中央監視主控制設備，能源管理系統編輯 | 套 | 1 |  | 0 | 1380100006-B03
壹.二.2.9.15 | 自來水用戶水量計，計費電錶,水錶功能編 | 套 | 1 |  | 0 | 025250000D-B
| 輯製作 |  |  |  | 0
壹.二.2.9.16 | 中央監視主控制設備，照明系統連動功能 | 套 | 1 |  | 0 | 1380100006-B04
| 編輯製作 |  |  |  | 0
壹.二.2.9.17 | 門禁管制設備，門禁系統連動功能編輯製 | 套 | 1 |  | 0 | 1370600001-B3
| 作 |  |  |  | 0
壹.二.2.9.18 | 中央監視主控制設備，監視系統連動功能 | 套 | 1 |  | 0 | 1380100006-B4
| 編輯製作 |  |  |  | 0
壹.二.2.9.19 | 中央監視主控制設備，對講及保全系統連 | 套 | 1 |  | 0 | 1380100006-B05
| 動功能編輯製作 |  |  |  | 0
壹.二.2.9.20 | 中央監視主控制設備，停車管理系統連動 | 套 | 1 |  | 0 | 1380100006-B06
| 功能編輯製作 |  |  |  | 0
壹.二.2.9.21 | 中央監視主控制設備，電子佈告欄系統連 | 套 | 1 |  | 0 | 1380100006-B07
| 動功能編輯製作 |  |  |  | 0
壹.二.2.9.22 | 中央監視主控制設備，消防系統連動功能 | 套 | 1 |  | 0 | 1380100006-B08
| 編輯製作 |  |  |  | 0
壹.二.2.9.23 | 電動升降機，電梯系統連動功能編輯製作 | 套 | 1 |  | 0 | 1421000004-B
壹.二.2.9.24 | 中央監視主控制設備，燈控系統Modbus, | 只 | 1 |  | 0 | 1380100006-B5
| OPC SERVER或 RS232等通訊協定轉換器 |  |  |  | 0
壹.二.2.9.25 | 中央監視主控制設備，多功能收集器(PM) | 只 | 1 |  | 0 | 1380100006-B6
| 通訊協定轉換器 |  |  |  | 0
壹.二.2.9.26 | 電動升降機，電梯系統通訊協定轉換器 | 只 | 1 |  | 0 | 1421000006-B01
壹.二.2.9.27 | 中央監視主控制設備，水箱水位偵測器及 | 只 | 3 |  | 0 | 1380100006-B7
| 水位傳訊器(AI) |  |  |  | 0
壹.二.2.9.28 | 中央監視主控制設備，水箱蓋磁簧開關,永 | 只 | 6 |  | 0 | 1380100006-B8
| 久磁鐵磁簧式 |  |  |  | 0
壹.二.2.9.29 | 中央監視主控制設備，一氧化碳偵測器 | 組 | 2 |  | 0 | 1380100008-B04
壹.二.2.9.30 | 中央監視主控制設備，自動警報簡訊及 | 套 | 1 |  | 0 | 1380100006-B09
| LINE發送系統 |  |  |  | 0
壹.二.2.9.31 | 中央監視主控制設備，控制器編輯及下載 | 式 | 1 |  | 0 | 1380100004-B2
壹.二.2.9.32 | 電驛，現場輔助電驛、端子等 | 式 | 1 |  | 0 | 1629120001-B2
壹.二.2.9.33 | 管材，監控管材及另料 PVC管路 | 式 | 1 |  | 0 | 151050000004-
[5 empty] | 0 | B4
壹.二.2.9.34 | 中央監視主控制設備，監控通訊及控制線 | 式 | 1 |  | 0 | 1380100004-B02
| 材 |  |  |  | 0
壹.二.2.9.35 | 電線及電纜，控制配線另料 | 式 | 1 |  | 0 | 161200000004-
[5 empty] | 0 | B26
壹.二.2.9.36 | 中央監視主控制設備，中央監控室弱電系 | 式 | 1 |  | 0 | 1380100004-B3
| 統所需之監控桌設備 |  |  |  | 0
壹.二.2.9.37 | 防火阻絕，防火填塞 | 式 | 1 |  | 0 | 0784000004-B12
壹.二.2.9.38 | 電機基本材料及施工方法，另件另料雜項 | 式 | 1 |  | 0 | 1605000004-B04,
| 工料費(含管路吊架,角鐵,螺絲,五金,接線 |  |  |  | 0 | (戶外皆採用不鏽
| 盒,油漆,標示,預留套管,打鑿修補,鐵絲, |  |  |  | 0 | 鋼另件另料)(地
| 尼龍線,電源供應器,裝修開孔,防蝕處理, |  |  |  | 0 | 下埋設鋼管須符
| 高空作業設施及RC基礎座等工程完成所需 |  |  |  | 0 | 合CNS13638規範
| 材料) |  |  |  | 0 | 檢驗)
壹.二.2.9.39 | 運雜費，運什費,倉儲,搬運,吊運費 | 式 | 1 |  | 0 | 0127130004-B12
壹.二.2.9.40 | 中央監視主控制設備，設備管線安裝施工 | 式 | 1 |  | 0 | 1380100004-B03
| 工資 |  |  |  | 0
壹.二.2.10 | 視聽系統設備工程
壹.二.2.10.1 | 3F視聽教室
壹.二.2.10.1.1 | 150吋電動投影幕 | 幅 | 1 |  | 0 | Z9105947500
壹.二.2.10.1.2 | 雷射投影機(6200ANSI/1920*1200) | 台 | 1 |  | 0 | Z9208792705
壹.二.2.10.1.3 | HDMI影音訊號傳輸器 | 組 | 1 |  | 0 | Z9710913207
壹.二.2.10.1.4 | 接線裝置，HDMI影音訊號傳輸器(插座型) | 組 | 1 |  | 0 | 1615000008-B01
壹.二.2.10.1.5 | HDMI矩陣處理器(4*4) | 台 | 1 |  | 0 | 1615046648
壹.二.2.10.1.6 | HDMI影音分離器 | 只 | 1 |  | 0 | 161504365B
壹.二.2.10.1.7 | 有線手握式麥克風 | 支 | 4 |  | 0 | 1615018836
壹.二.2.10.1.8 | UHF雙頻道無線麥克風組(含2手握麥克風) | 台 | 1 |  | 0 | 161501710A
壹.二.2.10.1.9 | 前後級功率擴大器(具BSMI) | 台 | 1 |  | 0 | 161503705B
壹.二.2.10.1.10 | 二音路壁掛喇叭 | 支 | 6 |  | 0 | 161509453B
壹.二.2.10.1.11 | 總電源順序控制器 | 台 | 1 |  | 0 | 161509279A
壹.二.2.10.1.12 | 19吋落地型機櫃(30U) | 座 | 1 |  | 0 | 161506460B
壹.二.2.10.1.13 | 吊架，投影機吊架 | 組 | 1 |  | 0 | 02610D0008-B
壹.二.2.10.1.14 | 吊架，喇叭吊架 | 組 | 6 |  | 0 | 02610D0008-B01
壹.二.2.10.1.15 | 接線裝置，壁內型雙孔麥克風插座 | 只 | 2 |  | 0 | 1615000006-B4
壹.二.2.10.1.16 | 管材 | 式 | 1 |  | 0 | 151050000004-
[5 empty] | 0 | B5
壹.二.2.10.1.17 | 線材 | 式 | 1 |  | 0 | 1510566994
壹.二.2.10.1.18 | 防火阻絕，防火填塞 | 式 | 1 |  | 0 | 0784000004-B13
壹.二.2.10.1.19 | 電機基本材料及施工方法，另件另料雜項 | 式 | 1 |  | 0 | 1605000004-B05,
| 工料費(含管路吊架,角鐵,螺絲,五金,接線 |  |  |  | 0 | (戶外皆採用不鏽
| 盒,油漆,標示,預留套管,打鑿修補,鐵絲, |  |  |  | 0 | 鋼另件另料)(地
| 尼龍線,電源供應器,裝修開孔,防蝕處理, |  |  |  | 0 | 下埋設鋼管須符
| 高空作業設施及RC基礎座等工程完成所需 |  |  |  | 0 | 合CNS13638規範
| 材料) |  |  |  | 0 | 檢驗)
壹.二.2.10.1.20 | 運雜費，運什費,倉儲,搬運,吊運費 | 式 | 1 |  | 0 | 0127130004-B13
壹.二.2.10.1.21 | 設備管線安裝施工(線材佈建、設備安裝、 | 式 | 1 |  | 0 | 0127186654
| 拼接電視牆、參數設定、系統整合建構與 |  |  |  | 0
| 測試調整)工資 |  |  |  | 0
壹.二.2.10.2 | 4F校史室
壹.二.2.10.2.1 | 150吋電動投影幕 | 幅 | 1 |  | 0 | Z9105947500
壹.二.2.10.2.2 | 雷射投影機(6200ANSI/1920*1200) | 台 | 1 |  | 0 | Z9208792705
壹.二.2.10.2.3 | HDMI影音訊號傳輸器 | 組 | 1 |  | 0 | Z9710913207
壹.二.2.10.2.4 | 接線裝置，HDMI影音訊號傳輸器(插座型) | 組 | 1 |  | 0 | 1615000008-B01
壹.二.2.10.2.5 | HDMI矩陣處理器(4*4) | 台 | 1 |  | 0 | 1615046648
壹.二.2.10.2.6 | HDMI影音分離器 | 只 | 1 |  | 0 | 161504365B
壹.二.2.10.2.7 | 有線手握式麥克風 | 支 | 4 |  | 0 | 1615018836
壹.二.2.10.2.8 | UHF雙頻道無線麥克風組(含2手握麥克風) | 台 | 1 |  | 0 | 161501710A
壹.二.2.10.2.9 | 前後級功率擴大器(具BSMI) | 台 | 1 |  | 0 | 161503705B
壹.二.2.10.2.10 | 二音路壁掛喇叭 | 支 | 6 |  | 0 | 161509453B
壹.二.2.10.2.11 | 總電源順序控制器 | 台 | 1 |  | 0 | 161509279A
壹.二.2.10.2.12 | 19吋落地型機櫃(30U) | 座 | 1 |  | 0 | 161506460B
壹.二.2.10.2.13 | 吊架，投影機吊架 | 組 | 1 |  | 0 | 02610D0008-B
壹.二.2.10.2.14 | 吊架，喇叭吊架 | 組 | 6 |  | 0 | 02610D0008-B01
壹.二.2.10.2.15 | 接線裝置，壁內型雙孔麥克風插座 | 只 | 2 |  | 0 | 1615000006-B4
壹.二.2.10.2.16 | 管材 | 式 | 1 |  | 0 | 151050000004-
[5 empty] | 0 | B5
壹.二.2.10.2.17 | 線材 | 式 | 1 |  | 0 | 1510566994
壹.二.2.10.2.18 | 防火阻絕，防火填塞 | 式 | 1 |  | 0 | 0784000004-B13
壹.二.2.10.2.19 | 電機基本材料及施工方法，另件另料雜項 | 式 | 1 |  | 0 | 1605000004-B05,
| 工料費(含管路吊架,角鐵,螺絲,五金,接線 |  |  |  | 0 | (戶外皆採用不鏽
| 盒,油漆,標示,預留套管,打鑿修補,鐵絲, |  |  |  | 0 | 鋼另件另料)(地
| 尼龍線,電源供應器,裝修開孔,防蝕處理, |  |  |  | 0 | 下埋設鋼管須符
| 高空作業設施及RC基礎座等工程完成所需 |  |  |  | 0 | 合CNS13638規範
| 材料) |  |  |  | 0 | 檢驗)
壹.二.2.10.2.20 | 運雜費，運什費,倉儲,搬運,吊運費 | 式 | 1 |  | 0 | 0127130004-B13
壹.二.2.10.2.21 | 設備管線安裝施工(線材佈建、設備安裝、 | 式 | 1 |  | 0 | 0127186654
| 拼接電視牆、參數設定、系統整合建構與 |  |  |  | 0
| 測試調整)工資 |  |  |  | 0
壹.二.2.11 | 線槽工程
壹.二.2.11.1 | 金屬導線槽，鋁製密閉式線槽表面陽極處 | M | 701 |  | 0 | 1613600001-B
| 理(附蓋板) 高=100 ㎜ 厚度=1.6 ㎜ 直式 |  |  |  | 0
| W:300 ㎜(附蓋板) |  |  |  | 0
壹.二.2.11.2 | 水平 L 型彎接頭 W:300mm(附蓋板) | 只 | 2 |  | 0 | 1613655161
壹.二.2.11.3 | 水平 T 型彎接頭 W:300mm(附蓋板) | 只 | 15 |  | 0 | 1613680646
壹.二.2.11.4 | U型彎接頭 W:300mm(附蓋板) | 只 | 1 |  | 0 | 1613604536
壹.二.2.11.5 | D型彎接頭 W:300mm(附蓋板) | 只 | 4 |  | 0 | 1613654906
壹.二.2.11.6 | 垂直T型彎接頭 W:300mm(附蓋板) | 只 | 6 |  | 0 | 1613691576
壹.二.2.11.7 | 末端封板 W:300mm(附蓋板) | 只 | 19 |  | 0 | 1613671016
壹.二.2.11.8 | 吊架，鋁製吊架(不含吊桿)300w | 支 | 467 |  | 0 | 02610D000A-B2
壹.二.2.11.9 | 連接片 | 只 | 1089 |  | 0 | 026103028A
壹.二.2.11.10 | 金屬製品，固定片(不銹鋼製) | 組 | 934 |  | 0 | 0550000008-B01
壹.二.2.11.11 | 金屬製品，馬車螺絲(不銹鋼製) | 只 | 4356 |  | 0 | 0550000006-B
壹.二.2.11.12 | 接地銅片 | 片 | 545 |  | 0 | 1606100001-B
壹.二.2.11.13 | 防火阻絕，防火填塞 | 式 | 1 |  | 0 | 0784000004-B14
壹.二.2.11.14 | 金屬接合，另件另料雜項工料費(含大小轉 | 式 | 1 |  | 0 | 0509000004-B01,
| 換接頭,調整片,P.V.C紮線帶,回路標示帶, |  |  |  | 0 | (戶外皆採用不鏽
| 組合,固定螺栓,吊桿,螺絲,五金,油漆,預 |  |  |  | 0 | 鋼另件另料)(地
| 留套管,打鑿修補,鐵絲,尼龍線,裝修開孔, |  |  |  | 0 | 下埋設鋼管須符
| 防蝕處理,高空作業設施等工程完成所需材 |  |  |  | 0 | 合CNS13638規範
| 料) |  |  |  | 0 | 檢驗)
壹.二.2.11.15 | 運雜費，運什費,倉儲,搬運,吊運費 | 式 | 1 |  | 0 | 0127130004-B14
壹.二.2.11.16 | 設備安裝施工工資 | 式 | 1 |  | 0 | 0127161874
壹.二.3 | 給排水設備工程
壹.二.3.1 | 給水衛生設備工程
壹.二.3.1.1 | 自來水用戶水量計，水錶箱組,Φ50mm(2") | 組 | 1 |  | 0 | 0252500008-B
| ,含閘閥等相關零組件 |  |  |  | 0
壹.二.3.1.2 | 電子式水量計 符合CNS14866國家標準,經
濟部標準檢驗局型式認證檢定合格含水表
訊號轉換器(RS-485/ModBus(RTU)傳輸)/具
顯示螢幕
壹.二.3.1.2.1 | 自來水用戶水量計，Φ40mm(1-1/2") | 只 | 2 |  | 0 | 0252500006-B
壹.二.3.1.2.2 | 自來水用戶水量計，Φ50mm(2") | 只 | 1 |  | 0 | 0252500006-B01
壹.二.3.1.3 | 泵，自來水揚水泵,陸上式,(交替運轉) | 台 | 4 |  | 0 | 15130000000A-B
| 7.5HP,H:30m Q:500L/min |  |  |  | 0
壹.二.3.1.4 | 泵，自來水自動加壓給水泵,變頻恆壓整套 | 組 | 2 |  | 0 | 151300000008-
| 式, 3HP×2,H:15m Q:500/min(單台量) |  |  |  | 0 | B01
壹.二.3.1.5 | 泵，澆灌給水加壓泵:陸上式壓差式 | 台 | 1 |  | 0 | 15130000000A-
| 1.5HP×1, H:30m, Q:100L/min(單台) |  |  |  | 0 | B01
壹.二.3.1.6 | 金屬製品，不銹鋼水塔 1.5噸×0.7mm 含 | 只 | 1 |  | 0 | 0550000006-B01
| 不銹鋼腳架 |  |  |  | 0
壹.二.3.1.7 | GRP組合式水箱
壹.二.3.1.7.1 | GRP組合式水箱 ,L*W*H=(1300x500)+( | 組 | 1 |  | 0 | Z9635872622
| 600x500)x150(cm)=142.5噸 |  |  |  | 0
壹.二.3.1.7.2 | GRP組合式水箱 ,L*W*H=4*3*2M=24噸(含中 | 組 | 1 |  | 0 | 1089940316
| 隔板) |  |  |  | 0
壹.二.3.1.7.3 | GRP組合式水箱 ,L*W*H=5*2*2M=20噸(含中 | 組 | 1 |  | 0 | 1089925758
| 隔板) |  |  |  | 0
壹.二.3.1.8 | 廁所附屬設備，坐式感應沖水馬桶,附馬桶 | 套 | 6 |  | 0 | 108100000C-B,#,
| 靠背和扶手,無障礙廁所用 |  |  |  | 0 | 凱樂,和成,電光,
[5 empty] | 0 | 隆昌或同等品
壹.二.3.1.9 | 廁所附屬設備，坐式沖水馬桶,配件全,低 | 套 | 88 |  | 0 | 108100000C-B01,
| 水箱 ,具省水標章 |  |  |  | 0 | 凱樂,和成,電光,
[5 empty] | 0 | 隆昌或同等品
壹.二.3.1.10 | 廁所附屬設備，掛牆式小便斗,配件全,含 | 套 | 6 |  | 0 | 108100000C-B2,#
| 感應器,安全扶手,無障礙專用 |  |  |  | 0 | ,凱樂,和成,電光
[5 empty] | 0 | ,隆昌或同等品
壹.二.3.1.11 | 廁所附屬設備，掛牆式小便斗,配件全,含 | 套 | 27 |  | 0 | 108100000C-B3,
| 自動沖水器,具省水標章 |  |  |  | 0 | 凱樂,和成,電光,
[5 empty] | 0 | 隆昌或同等品
壹.二.3.1.12 | 廁所附屬設備，洗臉盆,附自動龍頭,化妝 | 套 | 6 |  | 0 | 108100000C-B4,#
| 鏡和安全扶手,無障礙廁所用 |  |  |  | 0 | ,凱樂,和成,電光
[5 empty] | 0 | ,隆昌或同等品
壹.二.3.1.13 | 廁所附屬設備，檯面式,檯面下單盆洗臉盆 | 套 | 1 |  | 0 | 108100000C-B5,
| ,配件全(冷熱混合龍頭),具省水標章 |  |  |  | 0 | 凱樂,和成,電光,
[5 empty] | 0 | 隆昌或同等品
壹.二.3.1.14 | 廁所附屬設備，拖布盆配件全 ,附水龍頭 | 套 | 8 |  | 0 | 108100000C-B6,
[5 empty] | 0 | 凱樂,和成,電光,
[5 empty] | 0 | 隆昌或同等品
壹.二.3.1.15 | 廁所附屬設備，化妝鏡(配合建築設置) | 套 | 17 |  | 0 | 108100000C-B7,
[5 empty] | 0 | 凱樂,和成,電光,
[5 empty] | 0 | 隆昌或同等品
壹.二.3.1.16 | 浴廁附屬配件，衛生紙架 | 只 | 94 |  | 0 | 1080100006-B,凱
[5 empty] | 0 | 樂,和成,電光,隆
[5 empty] | 0 | 昌或同等品
壹.二.3.1.17 | 擦手紙箱 | 只 | 23 |  | 0 | 1080182996,凱樂
[5 empty] | 0 | ,和成,電光,隆昌
[5 empty] | 0 | 或同等品
壹.二.3.1.18 | 肥皂盤 | 只 | 23 |  | 0 | 10801X0006-B,凱
[5 empty] | 0 | 樂,和成,電光,隆
[5 empty] | 0 | 昌或同等品
壹.二.3.1.19 | 金屬製品，毛巾置物架,雙層,不銹鋼製 | 只 | 1 |  | 0 | 0550000006-B2,
[5 empty] | 0 | 凱樂,和成,電光,
[5 empty] | 0 | 隆昌或同等品
壹.二.3.1.20 | 浴廁附屬配件，自動烘手機 | 只 | 16 |  | 0 | 1080100006-B01,
[5 empty] | 0 | 凱樂,和成,電光,
[5 empty] | 0 | 隆昌或同等品
壹.二.3.1.21 | 給排水及衛生器具，水龍頭,廚房洗槽冷熱 | 只 | 1 |  | 0 | 1541000006-B,凱
| 混合型,壁式,16mm(1/2"),具省水標章 |  |  |  | 0 | 樂,和成,電光,隆
[5 empty] | 0 | 昌或同等品
壹.二.3.1.22 | 給排水及衛生器具，水龍頭,沐浴用冷熱混 | 只 | 1 |  | 0 | 1541000006-B01
| 合型,16mm(1/2"), 具省水標章 |  |  |  | 0
壹.二.3.1.23 | 給排水及衛生器具，水龍頭,教室水槽, | 只 | 16 |  | 0 | 1541000006-B2
| 16mm(1/2") |  |  |  | 0
壹.二.3.1.24 | 給排水及衛生器具，水龍頭,皮管出口, | 只 | 15 |  | 0 | 1541000006-B3
| 16mm(1/2") |  |  |  | 0
壹.二.3.1.25 | 給排水及衛生器具，水龍頭,長柄,16mm(1/ | 只 | 94 |  | 0 | 1541000006-B4
| 2"),具省水標章 |  |  |  | 0
壹.二.3.1.26 | 給排水及衛生器具，電能熱水器,儲熱瞬熱 | 組 | 1 |  | 0 | 1541000008-B
| ,40加侖以上,6KW, 1∅ AC220V |  |  |  | 0
壹.二.3.1.27 | 飲水機，程控殺菌冰溫熱飲水機含飲水台( | 套 | 17 |  | 0 | 15410K0001-B
| 220V) |  |  |  | 0
壹.二.3.1.28 | 泵，高壓浮球開關 Φ20mm(3/4") | 套 | 1 |  | 0 | 151300000008-
[5 empty] | 0 | B2
壹.二.3.1.29 | 泵，高壓浮球開關 Φ40mm(1-1/2") | 套 | 2 |  | 0 | 151300000008-
[5 empty] | 0 | B3
壹.二.3.1.30 | 閥，定水位閥,法蘭式,鑄鐵,Φ50mm(2") | 只 | 1 |  | 0 | 151100000006-B
壹.二.3.1.31 | 閥，持壓閥,法蘭式,鑄鐵,10K,Φ50mm(2") | 只 | 1 |  | 0 | 151100000006-
[5 empty] | 0 | B01
壹.二.3.1.32 | 閘閥,螺紋式,砲金銅,10K,Φ16mm(1/2") | 只 | 17 |  | 0 | 15110M000006-B
壹.二.3.1.33 | 閘閥,螺紋式,砲金銅,10K,Φ20mm(3/4") | 只 | 1 |  | 0 | 15110M000006-
[5 empty] | 0 | B01
壹.二.3.1.34 | 閘閥,螺紋式,砲金銅,10K,Φ25mm(1") | 只 | 6 |  | 0 | 15110M000006-
[5 empty] | 0 | B2
壹.二.3.1.35 | 閘閥,螺紋式,砲金銅,10K,Φ40mm(1-1/2") | 只 | 23 |  | 0 | 15110M000006-
[5 empty] | 0 | B3
壹.二.3.1.36 | 閘閥,螺紋式,砲金銅,10K,Φ50mm(2") | 只 | 1 |  | 0 | 15110M000006-
[5 empty] | 0 | B4
壹.二.3.1.37 | 閘閥,法蘭式,鑄鐵,10K,Φ80mm(3") | 只 | 14 |  | 0 | 15110M000006-
[5 empty] | 0 | B5
壹.二.3.1.38 | 閘閥,法蘭式,鑄鐵,10K,Φ100mm(4") | 只 | 11 |  | 0 | 15110M000006-
[5 empty] | 0 | B6
壹.二.3.1.39 | 閘閥,法蘭式,鑄鐵,10K,Φ150mm(6") | 只 | 4 |  | 0 | 15110M000006-
[5 empty] | 0 | B7
壹.二.3.1.40 | 逆止閥,螺紋式,砲金銅,10K,Φ40mm(1-1/ | 只 | 1 |  | 0 | 15110Q000006-B
| 2") |  |  |  | 0
壹.二.3.1.41 | 逆止閥,法蘭式,鑄鐵,10K,Φ80mm(3") | 只 | 4 |  | 0 | 15110Q000006-
[5 empty] | 0 | B01
壹.二.3.1.42 | 底閥,法蘭式,鑄鐵,10K,Φ50mm(2") | 只 | 1 |  | 0 | 15110G000006-B
壹.二.3.1.43 | 閘閥含鑄鐵箱,螺紋式,砲金銅,10K,Φ | 只 | 1 |  | 0 | 15110M000006-
| 40mm(1-1/2") |  |  |  | 0 | B8
壹.二.3.1.44 | 電動球閥,Φ40mm(1-1/2") | 只 | 1 |  | 0 | 1511057876
壹.二.3.1.45 | 管材，防震軟管,螺紋式,不銹鋼製 Φ | 只 | 1 |  | 0 | 151050000006-B
| 20mm(3/4") |  |  |  | 0
壹.二.3.1.46 | 管材，防震軟管,螺紋式,不銹鋼製 Φ | 只 | 3 |  | 0 | 151050000006-
| 40mm(1-1/2") |  |  |  | 0 | B01
壹.二.3.1.47 | 管材，防震軟管,螺紋式,不銹鋼製 Φ | 只 | 1 |  | 0 | 151050000006-
| 50mm(2") |  |  |  | 0 | B2
壹.二.3.1.48 | 管材，防震軟管,法蘭式,不銹鋼製 Φ | 只 | 10 |  | 0 | 151050000006-
| 80mm(3") |  |  |  | 0 | B3
壹.二.3.1.49 | 管材，防震軟管,法蘭式,不銹鋼製 Φ | 只 | 4 |  | 0 | 151050000006-
| 100mm(4") |  |  |  | 0 | B4
壹.二.3.1.50 | 閥，伸縮接頭,法蘭型,鑄鐵 Φ80mm(3") | 只 | 1 |  | 0 | 151100000006-
[5 empty] | 0 | B2
壹.二.3.1.51 | PE被覆不銹鋼管(CNS13392),壓接式(冷水
使用) 被覆材符合耐燃UL94-V2級試驗,代
號SCW
壹.二.3.1.51.1 | 不銹鋼管及管件，Φ40mm(1-1/2")×1.2㎜ | M | 201 |  | 0 | 1522300001-B01
| t,被覆厚度0.8mmt |  |  |  | 0
壹.二.3.1.51.2 | 不銹鋼管及管件，Φ50mm(2")×1.2㎜t,被 | M | 92 |  | 0 | 1522300001-B2
| 覆厚度0.8mmt |  |  |  | 0
壹.二.3.1.51.3 | 管材，PE被覆不銹鋼管,壓接式 配管另件 | 式 | 1 |  | 0 | 151050000004-
| 另料 |  |  |  | 0 | B6
壹.二.3.1.52 | 不銹鋼管(CNS13392),壓接式,代號CWS
壹.二.3.1.52.1 | 不銹鋼管及管件，Φ25mm(1")×1.0㎜t | M | 18 |  | 0 | 1522300001-B4
壹.二.3.1.52.2 | 不銹鋼管及管件，Φ40mm(1-1/2")×1.2㎜ | M | 18 |  | 0 | 1522300001-B5
| t |  |  |  | 0
壹.二.3.1.52.3 | 不銹鋼管及管件，Φ50mm(2")×1.2㎜t | M | 68 |  | 0 | 1522300001-B02
壹.二.3.1.52.4 | 管材，不銹鋼管,壓接式 配管另件另料 | 式 | 1 |  | 0 | 151050000004-
[5 empty] | 0 | B7
壹.二.3.1.53 | 不銹鋼管(CNS6331 SCH20S),溝槽式機械接
頭,代號CWS
壹.二.3.1.53.1 | 不銹鋼管及管件，Φ65mm(2-1/2")×3.5㎜ | M | 46 |  | 0 | 1522300001-B7
| t |  |  |  | 0
壹.二.3.1.53.2 | 不銹鋼管及管件，Φ80mm(3")×4.0㎜t | M | 294 |  | 0 | 1522300001-B8
壹.二.3.1.53.3 | 不銹鋼管及管件，Φ100mm(4")×4.0㎜t | M | 26 |  | 0 | 1522300001-B9
壹.二.3.1.53.4 | 不銹鋼管及管件，Φ150mm(6")×5.0㎜t | M | 17 |  | 0 | 1522300001-B03
壹.二.3.1.53.5 | 管材，不銹鋼管,溝槽式機械接頭 配管另 | 式 | 1 |  | 0 | 151050000004-
| 件另料 |  |  |  | 0 | B8
壹.二.3.1.54 | 給水PVC管(CNS4053),代號CW
壹.二.3.1.54.1 | 管材，Φ16mm(1/2")×2.7mmt | M | 567 |  | 0 | 151050000001-
[5 empty] | 0 | B01
壹.二.3.1.54.2 | 管材，Φ20mm(3/4")×2.7mmt | M | 402 |  | 0 | 151050000001-
[5 empty] | 0 | B2
壹.二.3.1.54.3 | 管材，Φ25mm(1")×3.2mmt | M | 480 |  | 0 | 151050000001-
[5 empty] | 0 | B02
壹.二.3.1.54.4 | 管材，Φ40mm(1-1/2")×3.7mmt | M | 525 |  | 0 | 151050000001-
[5 empty] | 0 | B03
壹.二.3.1.54.5 | 管材，Φ50mm(2")×4.1mmt | M | 81 |  | 0 | 151050000001-
[5 empty] | 0 | B04
壹.二.3.1.54.6 | 管材，Φ65mm(2-1/2")×4.1mmt | M | 40 |  | 0 | 151050000001-
[5 empty] | 0 | B05
壹.二.3.1.54.7 | 管材，Φ80mm(3")×5.5mmt | M | 20 |  | 0 | 151050000001-
[5 empty] | 0 | B06
壹.二.3.1.54.8 | 管材，Φ100mm(4")×6.6mmt | M | 5 |  | 0 | 151050000001-
[5 empty] | 0 | B07
壹.二.3.1.54.9 | 管材，給水PVC管 配管另件另料 | 式 | 1 |  | 0 | 151050000004-
[5 empty] | 0 | B9
壹.二.3.1.55 | PE發泡被覆不銹鋼管(CNS13392),壓接式(
熱水暗管使用)被覆材符合耐燃UL94-V2級
試驗符合CNS 10487熱傳導係數規定以下,
代號HW
壹.二.3.1.55.1 | 不銹鋼管及管件，Φ13mm(1/2")×0.8㎜t, | M | 11 |  | 0 | 1522300001-B11
| 被覆厚度2.6mmt |  |  |  | 0
壹.二.3.1.55.2 | 管材，PE發泡被覆不銹鋼管,壓接式 配管 | 式 | 1 |  | 0 | 151050000004-
| 另件另料 |  |  |  | 0 | B10
壹.二.3.1.56 | 室外安裝管路開挖回填並恢復鋪面(不含管 | 式 | 1 |  | 0 | 1522359140,詳圖
| 及管件) (含所有給排水系統) |  |  |  | 0 | 說,包括CLSM及
[5 empty] | 0 | PC混泥土等必要
[5 empty] | 0 | 材料
壹.二.3.1.57 | 送水會勘作業工料費 | 式 | 1 |  | 0 | 1522301464
壹.二.3.1.58 | 防火阻絕，防火填塞 | 式 | 1 |  | 0 | 0784000004-B15
壹.二.3.1.59 | 填縫劑，另件另料雜項工料費(含管路吊架 | 式 | 1 |  | 0 | 0792010004-B,(
| ,角鐵,螺絲,五金,油漆,標示,預留套管,打 |  |  |  | 0 | 戶外皆採用不鏽
| 鑿修補,鐵絲,尼龍線,填縫劑,止水帶,裝修 |  |  |  | 0 | 鋼另件另料)(地
| 開孔,防蝕處理,高空作業設施,防結露處理 |  |  |  | 0 | 下埋設鋼管須符
| 及RC基礎座等工程完成所需材料) |  |  |  | 0 | 合CNS13638規範
[5 empty] | 0 | 檢驗)
壹.二.3.1.60 | 運雜費，運什費,倉儲,搬運,吊運費 | 式 | 1 |  | 0 | 0127130004-B15
壹.二.3.1.61 | 試水，設備管路安裝施工及試水壓工資 | 式 | 1 |  | 0 | 0235360004-B
壹.二.3.2 | 排水工程
壹.二.3.2.1 | 泵，沉水式緊急排放泵,10HPx1, H:10m | 組 | 4 |  | 0 | 151300000008-
| Q:1600LPM(單台) 附著脫裝置 控制浮球組 |  |  |  | 0 | B4
壹.二.3.2.2 | 泵，沉水式廢水泵,2HP×2, 交互並列, | 組 | 1 |  | 0 | 151300000008-
| H:10m Q:400L/min(單台量),附著脫裝置及 |  |  |  | 0 | B5
| 控制浮球組 |  |  |  | 0
壹.二.3.2.3 | 給排水及衛生器具，地板落水頭,方型防臭 | 只 | 147 |  | 0 | 1541000006-B5,
| 型,不銹鋼製,Φ50mm(2") |  |  |  | 0 | 凱樂,和成,電光,
[5 empty] | 0 | 隆昌或同等品
壹.二.3.2.4 | 給排水及衛生器具，地板落水頭,方型,不 | 只 | 149 |  | 0 | 1541000006-B6,
| 銹鋼製,Φ50mm(2") |  |  |  | 0 | 凱樂,和成,電光,
[5 empty] | 0 | 隆昌或同等品
壹.二.3.2.5 | 給排水及衛生器具，屋頂落水頭,高籠型, | 只 | 22 |  | 0 | 1541000006-B7,
| 不銹鋼製, Φ,80mm(3") |  |  |  | 0 | 凱樂,和成,電光,
[5 empty] | 0 | 隆昌或同等品
壹.二.3.2.6 | 天花板，清潔口,天花板式,PVC製,Φ50mm( | 只 | 55 |  | 0 | 0950000006-B
| 2") |  |  |  | 0
壹.二.3.2.7 | 天花板，清潔口,天花板式,PVC製,Φ80mm( | 只 | 40 |  | 0 | 0950000006-B01
| 3") |  |  |  | 0
壹.二.3.2.8 | 天花板，清潔口,天花板式,PVC製,Φ | 只 | 54 |  | 0 | 0950000006-B2
| 100mm(4") |  |  |  | 0
壹.二.3.2.9 | 天花板，清潔口,天花板式,PVC製,Φ | 只 | 4 |  | 0 | 0950000006-B3
| 125mm(5") |  |  |  | 0
壹.二.3.2.10 | 給排水及衛生器具，清潔口,地板式,方型, | 只 | 4 |  | 0 | 1541000006-B8,
| 不銹鋼製,Φ50mm(2") |  |  |  | 0 | 凱樂,和成,電光,
[5 empty] | 0 | 隆昌或同等品
壹.二.3.2.11 | 給排水及衛生器具，清潔口,地板式,方型, | 只 | 27 |  | 0 | 1541000006-B9,
| 不銹鋼製,Φ80mm(3") |  |  |  | 0 | 凱樂,和成,電光,
[5 empty] | 0 | 隆昌或同等品
壹.二.3.2.12 | 給排水及衛生器具，清潔口,地板式,方型, | 只 | 21 |  | 0 | 1541000006-B10,
| 不銹鋼製,Φ100mm(4") |  |  |  | 0 | 凱樂,和成,電光,
[5 empty] | 0 | 隆昌或同等品
壹.二.3.2.13 | 空氣調節箱，排風扇,崁頂式,低噪音型<= | 只 | 38 |  | 0 | 1572000006-B
| 42db,風量 Q>=170CMH |  |  |  | 0
壹.二.3.2.14 | 金屬製品，排氣罩,不銹鋼製,附不銹鋼防 | 只 | 30 |  | 0 | 0550000006-B3
| 蟲網,100mm(4") |  |  |  | 0
壹.二.3.2.15 | 浴廁通風PVC管(CNS1298 A管)
壹.二.3.2.15.1 | 管材，Φ100mm(4")×3.1mm | M | 156 |  | 0 | 151050000001-
[5 empty] | 0 | B4
壹.二.3.2.15.2 | 管材，浴廁通風PVC管 配管另件另料 | 式 | 1 |  | 0 | 151050000004-
[5 empty] | 0 | B11
壹.二.3.2.16 | 閘閥,法蘭式,鑄鐵,10K,Φ80mm(3") | 只 | 2 |  | 0 | 15110M000006-
[5 empty] | 0 | B5
壹.二.3.2.17 | 閘閥,法蘭式,鑄鐵,10K,Φ125mm(5") | 只 | 6 |  | 0 | 15110M000006-
[5 empty] | 0 | B9
壹.二.3.2.18 | 逆止閥,法蘭式,鑄鐵,10K,Φ80mm(3") | 只 | 2 |  | 0 | 15110Q000006-
[5 empty] | 0 | B01
壹.二.3.2.19 | 逆止閥,法蘭式,鑄鐵,10K,Φ125mm(5") | 只 | 2 |  | 0 | 15110Q000006-
[5 empty] | 0 | B2
壹.二.3.2.20 | 電動蝶閥,Φ125mm(5") | 只 | 2 |  | 0 | 1511025446
壹.二.3.2.21 | 管材，防震軟管,法蘭式,不銹鋼製 Φ | 只 | 2 |  | 0 | 151050000006-
| 80mm(3") |  |  |  | 0 | B3
壹.二.3.2.22 | 管材，防震軟管,法蘭式,不銹鋼製 Φ | 只 | 4 |  | 0 | 151050000006-
| 125mm(5") |  |  |  | 0 | B5
壹.二.3.2.23 | 陰井，污水陰井Φ60cm(含氣密式鑄鐵蓋等 | 只 | 11 |  | 0 | 0263130006-B
| 配件) |  |  |  | 0
壹.二.3.2.24 | 陰井，污水陰井Φ90cm(含氣密式鑄鐵蓋等 | 只 | 4 |  | 0 | 0263130006-B01
| 配件) |  |  |  | 0
壹.二.3.2.25 | 陰井，污水備接陰井Φ60cm(含氣密式鑄鐵 | 只 | 1 |  | 0 | 0263130006-B2
| 蓋等配件) |  |  |  | 0
壹.二.3.2.26 | 筏基連通管PVC管(CNS1298 B管)
壹.二.3.2.26.1 | 管材，Φ80mm(3")×5.5mmt | M | 108 |  | 0 | 151050000001-
[5 empty] | 0 | B06
壹.二.3.2.26.2 | 管材，Φ100mm(4")×6.6mmt | M | 502 |  | 0 | 151050000001-
[5 empty] | 0 | B07
壹.二.3.2.26.3 | 管材，Φ150mm(6")×8.9mmt | M | 32 |  | 0 | 151050000001-
[5 empty] | 0 | B6
壹.二.3.2.26.4 | 管材，筏基連通管 配管另件另料 | 式 | 1 |  | 0 | 151050000004-
[5 empty] | 0 | B12
壹.二.3.2.27 | 生活廢水雨水PVC管(CNS1298 B管),代號
DR,DA,DF
壹.二.3.2.27.1 | 管材，Φ25mm(1")×3.1mmt | M | 22 |  | 0 | 151050000001-
[5 empty] | 0 | B8
壹.二.3.2.27.2 | 管材，Φ40mm(1-1/2")×3.6mmt | M | 327 |  | 0 | 151050000001-
[5 empty] | 0 | B9
壹.二.3.2.27.3 | 管材，Φ50mm(2")×4.1mmt | M | 330 |  | 0 | 151050000001-
[5 empty] | 0 | B04
壹.二.3.2.27.4 | 管材，Φ80mm(3")×5.5mmt | M | 761 |  | 0 | 151050000001-
[5 empty] | 0 | B06
壹.二.3.2.27.5 | 管材，Φ100mm(4")×6.6mmt | M | 234 |  | 0 | 151050000001-
[5 empty] | 0 | B07
壹.二.3.2.27.6 | 管材，Φ125mm(5")×7.0mmt | M | 146 |  | 0 | 151050000001-
[5 empty] | 0 | B10
壹.二.3.2.27.7 | 管材，Φ200mm(8")×10.3mmt | M | 224 |  | 0 | 151050000001-
[5 empty] | 0 | B11
壹.二.3.2.27.8 | 管材，生活廢水雨水PVC管 配管另件另料 | 式 | 1 |  | 0 | 151050000004-
[5 empty] | 0 | B13
壹.二.3.2.28 | 下水道污水專用橘紅色PVC管(CNS1298 B管
),代號DW,DS,DK
壹.二.3.2.28.1 | 管材，Φ50mm(2")×4.1mmt | M | 734 |  | 0 | 151050000001-
[5 empty] | 0 | B13
壹.二.3.2.28.2 | 管材，Φ65mm(2-1/2")×4.1mmt | M | 723 |  | 0 | 151050000001-
[5 empty] | 0 | B14
壹.二.3.2.28.3 | 管材，Φ80mm(3")×5.5mmt | M | 905 |  | 0 | 151050000001-
[5 empty] | 0 | B15
壹.二.3.2.28.4 | 管材，Φ200mm(8")×10.3mmt | M | 401 |  | 0 | 151050000001-
[5 empty] | 0 | B16
壹.二.3.2.28.5 | 管材，Φ250mm(10")×12.7mmt | M | 12 |  | 0 | 151050000001-
[5 empty] | 0 | B17
壹.二.3.2.28.6 | 管材，下水道污水專用橘紅色PVC管 配管 | 式 | 1 |  | 0 | 151050000004-
| 另件另料 |  |  |  | 0 | B14
壹.二.3.2.29 | 透氣PVC管(CNS1298 A管),代號DV
壹.二.3.2.29.1 | 管材，Φ50mm(2")×1.8mmt | M | 525 |  | 0 | 151050000001-
[5 empty] | 0 | B19
壹.二.3.2.29.2 | 管材，Φ80mm(3")×2.7mmt | M | 234 |  | 0 | 151050000001-
[5 empty] | 0 | B20
壹.二.3.2.29.3 | 管材，透氣PVC管 配管另件另料 | 式 | 1 |  | 0 | 151050000004-
[5 empty] | 0 | B15
壹.二.3.2.30 | 污水申請納管、聯接作業工料費 | 式 | 1 |  | 0 | 1510550910
壹.二.3.2.31 | 防火阻絕，防火填塞 | 式 | 1 |  | 0 | 0784000004-B16
壹.二.3.2.32 | 填縫劑，另件另料雜項工料費(含管路吊架 | 式 | 1 |  | 0 | 0792010004-B01,
| ,角鐵,螺絲,五金,油漆,標示,預留套管,打 |  |  |  | 0 | (戶外皆採用不鏽
| 鑿修補,鐵絲,尼龍線,填縫劑,止水帶,裝修 |  |  |  | 0 | 鋼另件另料)(地
| 開孔,防蝕處理,高空作業設施,防噪音處理 |  |  |  | 0 | 下埋設鋼管須符
| ,PE保溫材,保溫帶,空調排水修飾盒,套管 |  |  |  | 0 | 合CNS13638規範
| 修飾盒,電信引進管導水設施及RC基礎座等 |  |  |  | 0 | 檢驗)
| 工程完成所需材料) |  |  |  | 0
壹.二.3.2.33 | 運雜費，運什費,倉儲,搬運,吊運費 | 式 | 1 |  | 0 | 0127130004-B16
壹.二.3.2.34 | 試水，設備管路安裝施工及試水壓工資 | 式 | 1 |  | 0 | 0235360004-B01
壹.二.3.3 | 停車場排風工程
壹.二.3.3.1 | 鋼材專業塗裝，感應式智能排氣機 (含感 | 台 | 1 |  | 0 | 0997010001-B
| 應式馬達及變頻器、風機外殼600℃/ |  |  |  | 0
| 48HR耐溫噴砂處理)Q=340CMM,Pt=40mmaq, |  |  |  | 0
| P=7.5HP |  |  |  | 0
壹.二.3.3.2 | EC噴流風機 1φ220V-60W(永磁式馬達) | 台 | 8 |  | 0 | 099707132B
壹.二.3.3.3 | 風機管頭連接,風機安裝工資,帆布接頭,避 | 組 | 1 |  | 0 | 099706643B
| 震器 |  |  |  | 0
壹.二.3.3.4 | 高效能噴流風機安裝工資 | 臺 | 8 |  | 0 | 0997027398
壹.二.3.3.5 | 另料五金 | 式 | 1 |  | 0 | 099706101A
壹.二.3.3.6 | 運費 | 式 | 1 |  | 0 | 0997075384
壹.二.4 | 消防工程
壹.二.4.1 | 室內消防栓設備工程
壹.二.4.1.1 | 室內綜合消防栓箱，綜合消防栓箱 表面積 | 組 | 19 |  | 0 | 13975G0008-B
| :0.7m2 |  |  |  | 0
壹.二.4.1.2 | 細項如下: |  |  |  | 0 | 1397508858,#
壹.二.4.1.3 | 室內綜合消防栓箱，綜合消防栓箱 |  |  |  | 0 | 13975G0001-B
| 0.7m2/厚度1.6t 120*70*18cm(鐵製烤漆) |  |  |  | 0
壹.二.4.1.4 | 水帶15m 1-1/2" (鋁 |  |  |  | 0 | 1397572650
| 9K) 兩條 |  |  |  | 0
壹.二.4.1.5 | 太平龍頭 1-1/2" |  |  |  | 0 | 1397557470
| 16K 一只 |  |  |  | 0
壹.二.4.1.6 | 瞄子 1-1/2" (鋁 |  |  |  | 0 | 1397583440
| ) 一只 |  |  |  | 0
壹.二.4.1.7 | 標誌，火警標示燈 一只 |  |  |  | 0 | 028910000E-B
壹.二.4.1.8 | 泵浦啟動燈 一只 |  |  |  | 0 | 151300000001-B
壹.二.4.1.9 | 手動發信機 一只 |  |  |  | 0 | 1513070740
壹.二.4.1.10 | 泵，消泵浦 10HP Q=300L H=61M(全套式附 | 組 | 1 |  | 0 | 151300000008-
| 流量計,壓力表,泵浦避震墊)D=3" |  |  |  | 0 | B6
壹.二.4.1.11 | 出水口，測試用出水口,Φ40mm(1-1/2") | 只 | 1 |  | 0 | 13975F0006-B
壹.二.4.1.12 | 滅火器 ABC 10P(3A10BC) (手提式含掛勾 | 支 | 34 |  | 0 | 139010000C-B
| 及標示牌) |  |  |  | 0
壹.二.4.1.13 | 閘閥,法蘭式,鑄鐵,10K,Φ80mm(3") | 只 | 2 |  | 0 | 15110M000006-
[5 empty] | 0 | B5
壹.二.4.1.14 | 逆止閥,法蘭式,鑄鐵,10K,Φ80mm(3") | 只 | 1 |  | 0 | 15110Q000006-
[5 empty] | 0 | B01
壹.二.4.1.15 | 管材，防震軟管,法蘭式,不銹鋼,10K,Φ | 只 | 1 |  | 0 | 151050000006-
| 80mm(3") |  |  |  | 0 | B6
壹.二.4.1.16 | 底閥,法蘭式,不銹鋼,10K,Φ80mm(3") | 只 | 1 |  | 0 | 15110G000006-
[5 empty] | 0 | B01
壹.二.4.1.17 | 配管用碳鋼鋼管(SGP) CNS 6445 G3127
壹.二.4.1.17.1 | 碳鋼鋼管(SGP)，Φ40mm(1-1/2")× | M | 50 |  | 0 | 1391130001-B01
| 3.5mmt |  |  |  | 0
壹.二.4.1.17.2 | 管材，配管另件另料,採牙接式熱浸鍍鋅 | 式 | 1 |  | 0 | 151050000004-
| 300psi另件 |  |  |  | 0 | B16
壹.二.4.1.18 | 配管用碳鋼鋼管(SGP) CNS 6445 G3127
壹.二.4.1.18.1 | 碳鋼鋼管(SGP)，Φ80mm(3")×4.2mmt | M | 252 |  | 0 | 1391130001-B2
壹.二.4.1.18.2 | 管材，配管另件另料,採溝槽式機械接頭 | 式 | 1 |  | 0 | 151050000004-
[5 empty] | 0 | B17
壹.二.4.1.19 | 耐熱電線 380度 600V 1/C
壹.二.4.1.19.1 | 電線及電纜，1.6mm | M | 604 |  | 0 | 161200000001-
[5 empty] | 0 | B38
壹.二.4.1.19.2 | 電線及電纜，耐熱電纜 380度 600V 配線 | 式 | 1 |  | 0 | 161200000004-
| 另料 |  |  |  | 0 | B27
壹.二.4.1.20 | PVC 絕緣銅導線 600V
壹.二.4.1.20.1 | 電線及電纜，Φ16mm(1/2")×1.8mmt | M | 302 |  | 0 | 161200000001-
[5 empty] | 0 | B39
壹.二.4.1.20.2 | 管材，PVC 導線管 配管另件 | 式 | 1 |  | 0 | 151050000004-
[5 empty] | 0 | B09
壹.二.4.1.21 | 消防安全設備會勘檢查作業工料費 (含發 | 式 | 1 |  | 0 | 1612085440
| 包後消防變更圖面送審費用) |  |  |  | 0
壹.二.4.1.22 | 防火阻絕，防火填塞 | 式 | 1 |  | 0 | 0784000004-B17
壹.二.4.1.23 | 填縫劑，另件另料雜項工料費(含管路吊架 | 式 | 1 |  | 0 | 0792010004-B2
| ,角鐵,螺絲,五金,接線盒,油漆,標示,預留 |  |  |  | 0
| 套管,打鑿修補,鐵絲,尼龍線,填縫劑,止水 |  |  |  | 0
| 帶,裝修開孔,防蝕處理,高空作業設施及 |  |  |  | 0
| RC基礎座等工程完成所需材料) |  |  |  | 0
壹.二.4.1.24 | 運雜費，運什費,倉儲,搬運,吊運費 | 式 | 1 |  | 0 | 0127130004-B17
壹.二.4.1.25 | 試水，設備管路安裝施工及試水壓工資 | 式 | 1 |  | 0 | 0235360004-B02
壹.二.4.2 | 泡沫設備工程
壹.二.4.2.1 | 消防泵，泡沫泵浦 25HP Q=8400L H=71M( | 組 | 1 |  | 0 | 139200000008-B
| 全套式附流量計,壓力表,泵浦避震墊)D=4" |  |  |  | 0
壹.二.4.2.2 | 泡沫原液槽 400L | 只 | 1 |  | 0 | 1392058678
壹.二.4.2.3 | 比例混合器 | 只 | 1 |  | 0 | 1392022116
壹.二.4.2.4 | 原液泡沫液(水成膜泡沫液3%)含測試量 | L | 500 |  | 0 | 1392071946
| 100L |  |  |  | 0
壹.二.4.2.5 | 標誌，流水檢知裝置(配件全含標示牌) 4" | 只 | 1 |  | 0 | 0289100006-B
壹.二.4.2.6 | 水流警報器 DC24V | 只 | 1 |  | 0 | 0289125296
壹.二.4.2.7 | 泡沫噴頭 1/2" | 只 | 141 |  | 0 | 0289189706
壹.二.4.2.8 | 撒水頭(優美型)，感知撒水頭 1/2" | 只 | 141 |  | 0 | 1393130006-B
壹.二.4.2.9 | 手動啟動開關(含球型閥) 1/2" | 只 | 12 |  | 0 | 1393165426
壹.二.4.2.10 | 一齊開放閥 2" | 只 | 12 |  | 0 | 15110Y000006-B
壹.二.4.2.11 | 泡沫測試閥 1" | 只 | 12 |  | 0 | 1511091526
壹.二.4.2.12 | 可調式減壓閥4" | 只 | 1 |  | 0 | 1511089586,專業
[5 empty] | 0 | 廠
壹.二.4.2.13 | 管材，Y型過濾器 4" 10K | 只 | 1 |  | 0 | 151050000006-
[5 empty] | 0 | B7
壹.二.4.2.14 | 閘閥,法蘭式,鑄鐵,10K,Φ100mm(4") | 只 | 3 |  | 0 | 15110M000006-
[5 empty] | 0 | B6
壹.二.4.2.15 | 閘閥,螺紋式,砲金銅,10K,Φ50mm(2") | 只 | 30 |  | 0 | 15110M000006-
[5 empty] | 0 | B4
壹.二.4.2.16 | 閘閥,螺紋式,砲金銅,10K,Φ40mm(1-1/2") | 只 | 24 |  | 0 | 15110M000006-
[5 empty] | 0 | B3
壹.二.4.2.17 | 逆止閥,法蘭式,鑄鐵,10K,Φ100mm(4") | 只 | 1 |  | 0 | 15110Q000006-
[5 empty] | 0 | B3
壹.二.4.2.18 | 逆止閥,螺紋式,砲金銅,10K,Φ40mm(1-1/ | 只 | 2 |  | 0 | 15110Q000006-B
| 2") |  |  |  | 0
壹.二.4.2.19 | 閥，排水球塞閥 螺紋式,砲金銅,10K,Φ | 只 | 1 |  | 0 | 151100000006-
| 25mm(1") |  |  |  | 0 | B3
壹.二.4.2.20 | 底閥,法蘭式,不銹鋼,10K,Φ100mm(4") | 只 | 1 |  | 0 | 15110G000006-
[5 empty] | 0 | B2
壹.二.4.2.21 | 配管用碳鋼鋼管(SGP) CNS 6445 G3127
壹.二.4.2.21.1 | 碳鋼鋼管(SGP)，Φ15mm(1/2")×2.8mmt | M | 606 |  | 0 | 1391130001-B02
壹.二.4.2.21.2 | 碳鋼鋼管(SGP)，Φ25mm(1")×3.2mmt | M | 326 |  | 0 | 1391130001-B03
壹.二.4.2.21.3 | 碳鋼鋼管(SGP)，Φ32mm(1-1/4")× | M | 63 |  | 0 | 1391130001-B04
| 3.5mmt |  |  |  | 0
壹.二.4.2.21.4 | 碳鋼鋼管(SGP)，Φ40mm(1-1/2")× | M | 24 |  | 0 | 1391130001-B01
| 3.5mmt |  |  |  | 0
壹.二.4.2.21.5 | 碳鋼鋼管(SGP)，Φ50mm(2")×3.8mmt | M | 73 |  | 0 | 1391130001-B05
壹.二.4.2.21.6 | 管材，配管另件另料,採牙接式熱浸鍍鋅 | 式 | 1 |  | 0 | 151050000004-
| 300psi另件 |  |  |  | 0 | B18
壹.二.4.2.22 | 配管用碳鋼鋼管(SGP) CNS 6445 G3127
壹.二.4.2.22.1 | 碳鋼鋼管(SGP)，Φ100mm(4")×4.5mmt | M | 89 |  | 0 | 1391130001-B06
壹.二.4.2.22.2 | 管材，配管另件另料,採溝槽式機械接頭 | 式 | 1 |  | 0 | 151050000004-
[5 empty] | 0 | B19
壹.二.4.2.23 | 排水PVC管(CNS1298 B管)
壹.二.4.2.23.1 | 管材，Φ25mm(1")×3.1mmt | M | 12 |  | 0 | 151050000001-
[5 empty] | 0 | B8
壹.二.4.2.23.2 | 管材，Φ50mm(2")×4.1mmt | M | 6 |  | 0 | 151050000001-
[5 empty] | 0 | B22
壹.二.4.2.23.3 | 管材，排水PVC管 配管另件另料 | 式 | 1 |  | 0 | 151050000004-
[5 empty] | 0 | B20
壹.二.4.2.24 | 防火阻絕，防火填塞 | 式 | 1 |  | 0 | 0784000004-B18
壹.二.4.2.25 | 填縫劑，另件另料雜項工料費(含管路吊架 | 式 | 1 |  | 0 | 0792010004-B3
| ,角鐵,螺絲,五金,接線盒,油漆,標示,預留 |  |  |  | 0
| 套管,打鑿修補,鐵絲,尼龍線,填縫劑,止水 |  |  |  | 0
| 帶,裝修開孔,防蝕處理,高空作業設施及 |  |  |  | 0
| RC基礎座等工程完成所需材料) |  |  |  | 0
壹.二.4.2.26 | 運雜費，運什費,倉儲,搬運,吊運費 | 式 | 1 |  | 0 | 0127130004-B18
壹.二.4.2.27 | 試水，設備管路安裝施工及試水壓工資 | 式 | 1 |  | 0 | 0235360004-B03
壹.二.4.3 | 火警警報設備工程
壹.二.4.3.1 | 火警警報設備，網路型R型受信總機1L/ | 套 | 1 |  | 0 | 1385100004-B
| 256點 |  |  |  | 0
壹.二.4.3.2 | 火警警報設備，RS485連線介面器(總機→ | 組 | 1 |  | 0 | 1385100008-B
| 總機) |  |  |  | 0
壹.二.4.3.3 | 火警警報設備，廣播移報介面板(含組件) | 式 | 1 |  | 0 | 1385100004-B01
壹.二.4.3.4 | 火警警報設備，定址式監視/控制模組 | 只 | 26 |  | 0 | 1385100006-B
壹.二.4.3.5 | 火警警報設備，定址偵煙探測器(二種),露 | 只 | 165 |  | 0 | 1385100006-B01
| 出型,可續接傳統探測器 |  |  |  | 0
壹.二.4.3.6 | 火警警報設備，定址差動探測器(二種),露 | 只 | 4 |  | 0 | 1385100006-B02
| 出型,可續接傳統探測器 |  |  |  | 0
壹.二.4.3.7 | 信號線
壹.二.4.3.7.1 | 信號線,1.25mm2×2C遮蔽對絞 | M | 1277 |  | 0 | Z9123677822
壹.二.4.3.7.2 | 電線及電纜，信號線 配線另料另件 | 式 | 1 |  | 0 | 161200000004-
[5 empty] | 0 | B28
壹.二.4.3.8 | 耐熱電線 380度 600V 1/C
壹.二.4.3.8.1 | 電線及電纜，1.6mm | M | 1000 |  | 0 | 161200000001-
[5 empty] | 0 | B38
壹.二.4.3.8.2 | 電線及電纜，耐熱電纜 380度 600V 配線 | 式 | 1 |  | 0 | 161200000004-
| 另料 |  |  |  | 0 | B29
壹.二.4.3.9 | 耐燃電線 840度 600V 1/C
壹.二.4.3.9.1 | 電線及電纜，1.6mm | M | 500 |  | 0 | 161200000001-
[5 empty] | 0 | B41
壹.二.4.3.9.2 | 電線及電纜，耐燃電線 840度 600V 配線 | 式 | 1 |  | 0 | 161200000004-
| 另料 |  |  |  | 0 | B30
壹.二.4.3.10 | PVC 導線管(CNS1302 K3006)
壹.二.4.3.10.1 | 導線管，Φ16mm(1/2")×1.8mmt | M | 1277 |  | 0 | 161320000001-
[5 empty] | 0 | B01
壹.二.4.3.10.2 | 導線管，Φ28mm(1")×2.7mmt | M | 250 |  | 0 | 161320000001-
[5 empty] | 0 | B02
壹.二.4.3.10.3 | 管材，PVC 導線管 配管另件 | 式 | 1 |  | 0 | 151050000004-
[5 empty] | 0 | B21
壹.二.4.3.11 | 防火阻絕，防火填塞 | 式 | 1 |  | 0 | 0784000004-B19
壹.二.4.3.12 | 電機基本材料及施工方法，另件另料雜項 | 式 | 1 |  | 0 | 1605000004-B9,(
| 工料費(含電源變壓器設備,管路吊架,角鐵 |  |  |  | 0 | 戶外皆採用不鏽
| ,螺絲,五金,接線盒,油漆,標示,預留套管, |  |  |  | 0 | 鋼另件另料)(地
| 打鑿修補,鐵絲,尼龍線,裝修開孔,防蝕處 |  |  |  | 0 | 下埋設鋼管須符
| 理,高空作業設施及RC基礎座等工程完成所 |  |  |  | 0 | 合CNS13638規範
| 需材料) |  |  |  | 0 | 檢驗)
壹.二.4.3.13 | 運雜費，運什費,倉儲,搬運,吊運費 | 式 | 1 |  | 0 | 0127130004-B19
壹.二.4.3.14 | 火警警報設備，設備管線安裝施工工資 | 式 | 1 |  | 0 | 1385100004-B2
壹.二.4.4 | 消防緊急廣播工程
壹.二.4.4.1 | 緊急廣播設備，數位式緊急廣播主機 | 台 | 1 |  | 0 | 167810000A-B2
| 700W 10L。 |  |  |  | 0
壹.二.4.4.2 | 緊急廣播設備，3W 吸頂喇叭 | 只 | 123 |  | 0 | 1678100006-B9
壹.二.4.4.3 | 耐熱電線 380度 600V 1/C
壹.二.4.4.3.1 | 電線及電纜，1.6mm | M | 1894 |  | 0 | 161200000001-
[5 empty] | 0 | B42
壹.二.4.4.3.2 | 電線及電纜，耐熱電纜 380度 600V 配線 | 式 | 1 |  | 0 | 161200000004-
| 另料 |  |  |  | 0 | B31
壹.二.4.4.4 | PVC 導線管(CNS1302 K3006)
壹.二.4.4.4.1 | 導線管，Φ16mm(1/2")×1.8mmt | M | 947 |  | 0 | 161320000001-
[5 empty] | 0 | B01
壹.二.4.4.4.2 | 導線管，Φ20mm(3/4")×1.8mmt | M | 20 |  | 0 | 161320000001-
[5 empty] | 0 | B2
壹.二.4.4.4.3 | 導線管，Φ28mm(1")×2.7mmt | M | 110 |  | 0 | 161320000001-
[5 empty] | 0 | B02
壹.二.4.4.4.4 | 管材，PVC 導線管 配管另件 | 式 | 1 |  | 0 | 151050000004-
[5 empty] | 0 | B22
壹.二.4.4.5 | 防火阻絕，防火填塞 | 式 | 1 |  | 0 | 0784000004-B20
壹.二.4.4.6 | 電機基本材料及施工方法，另件另料雜項 | 式 | 1 |  | 0 | 1605000004-B10,
| 工料費(含電源變壓器設備,管路吊架,角鐵 |  |  |  | 0 | (戶外皆採用不鏽
| ,螺絲,五金,接線盒,油漆,標示,預留套管, |  |  |  | 0 | 鋼另件另料)(地
| 打鑿修補,鐵絲,尼龍線,裝修開孔,防蝕處 |  |  |  | 0 | 下埋設鋼管須符
| 理,高空作業設施及RC基礎座等工程完成所 |  |  |  | 0 | 合CNS13638規範
| 需材料) |  |  |  | 0 | 檢驗)
壹.二.4.4.7 | 運雜費，運什費,倉儲,搬運,吊運費 | 式 | 1 |  | 0 | 0127130004-B20
壹.二.4.4.8 | 緊急廣播設備，設備管線安裝施工工資 | 式 | 1 |  | 0 | 1678100004-B2
壹.二.4.5 | 避難逃生工程
壹.二.4.5.1 | 緊急照明燈 壁掛式 27W*1，流明： | 只 | 123 |  | 0 | 165303800006-B
| 1400 (內置蓄電池) |  |  |  | 0
壹.二.4.5.2 | 緊急照明燈 吸頂式 27W*1，流明： | 只 | 18 |  | 0 | 165303800006-
| 1400 (內置蓄電池) |  |  |  | 0 | B01
壹.二.4.5.3 | 出口標示燈 ( C級 1:1 ) (內置蓄電池) | 只 | 1 |  | 0 | 165304000006-B
壹.二.4.5.4 | 避難方向指示燈 ( C級 1:3 ) (單面單向 | 只 | 22 |  | 0 | 165305000006-B
| )(內置蓄電池) |  |  |  | 0
壹.二.4.5.5 | 避難方向指示燈 ( B級 1:3 ) (單面單向 | 只 | 3 |  | 0 | 165305000006-
| )(內置蓄電池) |  |  |  | 0 | B01
壹.二.4.5.6 | 標誌，緩降機含標示牌(不銹鋼) | 只 | 6 |  | 0 | 0289100006-B01
壹.二.4.5.7 | PVC 絕緣銅導線 600V
壹.二.4.5.7.1 | 電線及電纜，2.0 mm | M | 3194 |  | 0 | 161200000001-
[5 empty] | 0 | B2
壹.二.4.5.7.2 | 電線及電纜，PVC 絕緣銅導線 配線另料 | 式 | 1 |  | 0 | 161200000004-
[5 empty] | 0 | B08
壹.二.4.5.8 | PVC 導線管(CNS1302 K3006)
壹.二.4.5.8.1 | 導線管，Φ20mm(3/4")×1.8mmt | M | 1597 |  | 0 | 161320000001-
[5 empty] | 0 | B2
壹.二.4.5.8.2 | 管材，PVC 導線管 配管另件 | 式 | 1 |  | 0 | 151050000004-
[5 empty] | 0 | B23
壹.二.4.5.9 | 防火阻絕，防火填塞 | 式 | 1 |  | 0 | 0784000004-B21
壹.二.4.5.10 | 電機基本材料及施工方法，另件另料雜項 | 式 | 1 |  | 0 | 1605000004-B11,
| 工料費(含管路吊架,角鐵,螺絲,五金,接線 |  |  |  | 0 | (戶外皆採用不鏽
| 盒,油漆,標示,預留套管,打鑿修補,鐵絲, |  |  |  | 0 | 鋼另件另料)(地
| 尼龍線,防火阻隔,裝修開孔,防蝕處理,高 |  |  |  | 0 | 下埋設鋼管須符
| 空作業設施及RC基礎座等工程完成所需材 |  |  |  | 0 | 合CNS13638規範
| 料) |  |  |  | 0 | 檢驗)
壹.二.4.5.11 | 運雜費，運什費,倉儲,搬運,吊運費 | 式 | 1 |  | 0 | 0127130004-B21
壹.二.4.5.12 | 設備管線安裝施工工資 | 式 | 1 |  | 0 | 0127117374
直接工程費小計(壹.一~壹.二)
壹.三 | 品質管制作業費（包括品管人員及廠商品 | 式 | 1 |  | 0
| 質管理作業規定之應辦事項、機電設備運 |  |  |  | 0
| 轉測試等費用）(壹.一~壹.二合計之1%) |  |  |  | 0
壹.四 | 材料檢試驗費 | 式 | 1 |  | 0
壹.五 | 職業安全衛生管理費(壹.一~壹.二合計約
1%)
壹.五.1 | 職業安全衛生及管理費(可量化) | 式 | 1 |  | 0 | 015740000401,#,
[5 empty] | 0 | *
壹.五.2 | 職業安全衛生及管理費(不可量化) | 式 | 1 |  | 0 | 0157400004,#,*
壹.六 | 交通維持及環境保護措施費(壹.一~壹.二 | 式 | 1 |  | 0
| 合計約0.2%) |  |  |  | 0
壹.七 | 承包商管理費(包含工地管理費、利潤、契 |  | 1 |  | 0
| 約規定之工程保險費、使用執照申請作業 |  |  |  | 0
| 費、綠建築標章申請作業費、各目的事業 |  |  |  | 0
| 主管機關管線申請作業費及其他雜項費用) |  |  |  | 0
| （壹.一至壹.二合計之8％ |  |  |  | 0
小計（壹.一~壹.七）
壹.八 | 營業稅(壹.一~壹.七合計之5%) |  | 1 |  | 0
發包工程費合計(壹.一~壹.八)
總價(總計)
註
規劃設計監造費、工程管理費計算基準之營造綜合保險費暫估150,000元列計

## 工作表1
臺中市北屯區南興國民小學
單價分析表[標單]
工程名稱：臺中市北屯區南興國民小學第一期校舍新建工程
2023-10-26
項次： | 工程編號：112102001
壹.一.1.1 | 工作項目：土方工作，含挖方、回填、餘方處理(整地) |  | 單位：M2 |  | 計價代碼：0230020002
| 工料名稱 | 單位 | 數量 | 單價 | 複價 | 編碼(備註)
| 開挖機 | 式 | 1 |  | 0 | E000004400004
| 推土機 | 式 | 1 |  | 0 | E000004100004
| 土方工作，操作手 | 式 | 1 |  | 0 | L023005100004
| 零星工料(及損耗) | 式 | 1 |  | 0 | W012711000401,#
| 合計 | M2 | 1 |  | 0
| 人工： 機具： |  | 每 M2 單價計 |  | 0
材料： 雜項：
壹.一.2.1 | 工作項目：施工測量，基地測量(及基準點維護) |  | 單位：式 |  | 計價代碼：017253000401
| 工料名稱 | 單位 | 數量 | 單價 | 複價 | 編碼(備註)
| 產品，施工測量，儀器折舊(租用費) | 組 | 1 |  | 0 | M0172500068,#
| 產品，施工測量，控制測量，平面測量，建築 | 式 | 1 |  | 0 | M0172511A04,#
| 物(基準點維護) |  |  |  | 0
| 產品，施工測量，測量費(及維護工資) | 式 | 1 |  | 0 | M01725Q0004,#
| 零星工料(及損耗) | 式 | 1 |  | 0 | W012711000401,#
| 合計 | 式 | 1 |  | 0
| 人工： 機具： |  | 每 式 單價計 |  | 0
材料： 雜項：
壹.一.2.2 | 工作項目：施工護欄及圍籬，甲種安全圍籬，(固定式，槽型鐵板)，連工帶料定式(含夜間警示燈，防溢座) |  | 單位：M |  | 計價代碼：015602201101
| 工料名稱 | 單位 | 數量 | 單價 | 複價 | 編碼(備註)
| 產品，施工圍籬，鋼板，2.4m ≦高度，含臨時 | M | 1 |  | 0 | M01564141012,#
| 照明(折舊費) |  |  |  | 0
| 產品，施工圍籬，裝拆 | M | 1 |  | 0 | M0156400021
| 產品，施工圍籬，油漆 | M | 1 |  | 0 | M01564000A1
| 產品，施工圍籬，防溢座 | M | 1 |  | 0 | M01564N0001,含
[5 empty] | 0 | 混凝土
| 產品，施工圍籬，維護 | M | 1 |  | 0 | M0156400031
| 零星工料(及損耗) | 式 | 1 |  | 0 | W012711000401,#
| 合計 | M | 1 |  | 0
| 人工： 機具： |  | 每 M 單價計 |  | 0
材料： 雜項：
壹.一.2.3 | 工作項目：施工圍籬(綠圍籬含維護保養等) |  | 單位：M |  | 計價代碼：0156400001
| 工料名稱 | 單位 | 數量 | 單價 | 複價 | 編碼(備註)
| 產品，施工圍籬(圍籬綠化本體等費用) | M | 1 |  | 0 | M0156400001,#
| 運雜費(吊運安裝) | 式 | 1 |  | 0 | W012713000403,#
| 雜費(五金另件) | 式 | 1 |  | 0 | W012715000401,#
| 雜費(維護費) | 式 | 1 |  | 0 | W012715000402,#
| 合計 | M | 1 |  | 0
| 人工： 機具： |  | 每 M 單價計 |  | 0
材料： 雜項：
壹.一.2.4 | 工作項目：施工圍籬(彩色印刷帆布20*1.8M工料) |  | 單位：式 |  | 計價代碼：0156400004
| 工料名稱 | 單位 | 數量 | 單價 | 複價 | 編碼(備註)
| 產品，施工圍籬(彩色印刷帆布20*1.8M工料本 | M | 1 |  | 0 | M01564000012,#
| 體等費用) |  |  |  | 0
| 運雜費(吊運安裝) | 式 | 1 |  | 0 | W012713000403,#
| 雜費(五金另件) | 式 | 1 |  | 0 | W012715000401,#
| 零星工料(及損耗) | 式 | 1 |  | 0 | W012711000401,#
| 合計 | 式 | 1 |  | 0
| 人工： 機具： |  | 每 式 單價計 |  | 0
材料： 雜項：
壹.一.2.5 | 工作項目：施工圍籬，大門(臨時安全大門(8M)附人員出入小門含全部白色油漆、門禁管制設施、維護維修等) |  | 單位：處 |  | 計價代碼：01564F000C
| 工料名稱 | 單位 | 數量 | 單價 | 複價 | 編碼(備註)
| 產品，施工圍籬，折疊式大門(及出入小門) | 組 | 1 |  | 0 | M01564G0008,#
| 產品，臨時設施，雜項工程(門禁管制設施) | 組 | 1 |  | 0 | M01510C0008,#
| 產品，施工圍籬，大門，油漆 | 式 | 1 |  | 0 | M01564F00A4
| 產品，施工圍籬，大門，維護(工料費) | 組 | 1 |  | 0 | M01564F0038,#
| 零星工料(及損耗) | 式 | 1 |  | 0 | W012711000401,#
| 合計 | 處 | 1 |  | 0
| 人工： 機具： |  | 每 處 單價計 |  | 0
材料： 雜項：
壹.一.2.6 | 工作項目：臨時設施(垃圾堆置清運及分類設施租用折舊費用) |  | 單位：處 |  | 計價代碼：015100000F
| 工料名稱 | 單位 | 數量 | 單價 | 複價 | 編碼(備註)
| 產品，臨時設施，雜項工程(垃圾分類設施租用 | 式 | 1 |  | 0 | M01510C000402,#
| 折舊費用) |  |  |  | 0
| 工地清理(工地清潔(含人員、清掃用具、殺蟲 | 式 | 1 |  | 0 | 0174010004,各施
| 劑、垃圾筒等)) |  |  |  | 0 | 工廠商之清潔需
[5 empty] | 0 | 自理
| 工地清理(垃圾處理費用) | 式 | 1 |  | 0 | 017401000402
| 零星工料(及損耗) | 式 | 1 |  | 0 | W012711000401,#
| 合計 | 處 | 1 |  | 0
| 人工： 機具： |  | 每 處 單價計 |  | 0
材料： 雜項：
壹.一.2.7 | 工作項目：工地臨時建築設施，(組立式臨時房屋，二層建築)(租用折舊費用，至少40坪含會議空間、天花、地板、臨時強弱電、照明、給排水等) |  | 單位：式 |  | 計價代碼：0152220004
| 工料名稱 | 單位 | 數量 | 單價 | 複價 | 編碼(備註)
| 產品，工地臨時建築設施，(組立式臨時房屋， | 座 | 1 |  | 0 | M015222000B,#
| 二層建築)(工務所租用折舊費用至少40坪,含甲 |  |  |  | 0
| 方代表單位用) |  |  |  | 0
| 產品，臨時設施(會議空間、天花、地板費用) | 式 | 1 |  | 0 | M015100000401,#
| 產品，臨時設施，通訊設備(臨時強弱電租用折 | 式 | 1 |  | 0 | M015104000402,#
| 舊費用含網路設定，安裝及電源) |  |  |  | 0
| 產品，臨時設施，照明設備(照明燈具設備租用 | 式 | 1 |  | 0 | M0151030004,#
| 折舊費用) |  |  |  | 0
| 產品，臨時設施，工程用水設備(給排水等租用 | 式 | 1 |  | 0 | M0151010004,#
| 折舊費用) |  |  |  | 0
| 產品，臨時設施，雜項工程(其他雜項設備含維 | 式 | 1 |  | 0 | M01510C0004,#
| 護費用) |  |  |  | 0
| 合計 | 式 | 1 |  | 0
| 人工： 機具： |  | 每 式 單價計 |  | 0
材料： 雜項：
壹.一.2.8 | 工作項目：臨時設施(工務所辦公設備租用折舊，含桌椅、櫥櫃、傳真機、電腦、印表機、影印機、影像記錄設備及製作費用等) |  | 單位：式 |  | 計價代碼：015100000401
| 工料名稱 | 單位 | 數量 | 單價 | 複價 | 編碼(備註)
| 產品，臨時設施(辦公桌椅租用折舊費用) | 式 | 1 |  | 0 | M015100000402,#
| 產品，臨時設施(會議桌椅租用折舊費用) | 式 | 1 |  | 0 | M015100000403,#
| 產品，臨時設施(雙層檔案櫃租用折舊費用) | 式 | 1 |  | 0 | M015100000404,#
| 產品，臨時設施(電話機租用折舊費用) | 式 | 1 |  | 0 | M015100000405,#
| 產品，臨時設施(傳真機租用折舊費用) | 式 | 1 |  | 0 | M015100000406,#
| 產品，臨時設施(電腦設備租用折舊費用) | 式 | 1 |  | 0 | M015100000411,#
| 產品，臨時設施(印表機及影印機租用折舊費用 | 式 | 1 |  | 0 | M015100000407,#
| ) |  |  |  | 0
| 產品，臨時設施(影像記錄設備及製作費用) | 式 | 1 |  | 0 | M015100000408,#
| 產品，臨時設施(內部及外部網路傳輸設備租用 | 式 | 1 |  | 0 | M015100000409,#
| 折舊) |  |  |  | 0
| 產品，臨時設施(其他雜項設備含維護費用) | 式 | 1 |  | 0 | M015100000410,#
| 合計 | 式 | 1 |  | 0
| 人工： 機具： |  | 每 式 單價計 |  | 0
材料： 雜項：
壹.一.2.9 | 工作項目：臨時設施(施工人員休息及物料堆置設施租用折舊費用，含遮陽、地板、桌椅、物料堆置架、臨時電、照明、給排水等) |  | 單位：式 |  | 計價代碼：015100000402
| 工料名稱 | 單位 | 數量 | 單價 | 複價 | 編碼(備註)
| 產品，臨時設施(施工人員休息及物料堆置設施 | 式 | 1 |  | 0 | M015100000412,#
| 租用折舊費用) |  |  |  | 0
| 產品，臨時設施(桌椅家具費用) | 式 | 1 |  | 0 | M0151000004131,
[5 empty] | 0 | #
| 產品，臨時設施(物料堆置架費用) | 式 | 1 |  | 0 | M0151000004132,
[5 empty] | 0 | #
| 產品，臨時設施，照明設備(含臨時電費) | 式 | 1 |  | 0 | M015103000401,#
| 產品，臨時設施，工程用水設備(給排水等租用 | 式 | 1 |  | 0 | M0151010004,#
| 折舊費用) |  |  |  | 0
| 產品，臨時設施(其他雜項設備含維護費用) | 式 | 1 |  | 0 | M015100000410,#
| 合計 | 式 | 1 |  | 0
| 人工： 機具： |  | 每 式 單價計 |  | 0
材料： 雜項：
壹.一.2.10 | 工作項目：臨時設施(工地沖洗室，含淋浴沖洗設備、衛生設備、給排水、污水處理等租用折舊費用) |  | 單位：組 |  | 計價代碼：015100000804
| 工料名稱 | 單位 | 數量 | 單價 | 複價 | 編碼(備註)
| 產品，工地臨時建築設施，臨時衛浴(設備含給 | 式 | 1 |  | 0 | M01522E0004,#
| 排水、污水處理等租用折舊費用 |  |  |  | 0
| 運雜費(吊運安裝) | 式 | 1 |  | 0 | W012713000403,#
| 雜費(五金另件) | 式 | 1 |  | 0 | W012715000401,#
| 雜費(維護費) | 式 | 1 |  | 0 | W012715000402,#
| 合計 | 組 | 1 |  | 0
| 人工： 機具： |  | 每 組 單價計 |  | 0
材料： 雜項：
壹.一.2.11 | 工作項目：臨時設施(消防、防災及急救箱等緊急救助設施) |  | 單位：式 |  | 計價代碼：015100000406
| 工料名稱 | 單位 | 數量 | 單價 | 複價 | 編碼(備註)
| 產品，臨時設施(消防設施等緊急救助設施用) | 式 | 1 |  | 0 | M015100000414,#
| 產品，臨時設施(防災設施等緊急救助設施) | 式 | 1 |  | 0 | M015100000415,#
| 產品，臨時設施(緊急救助醫藥箱等設施租用折 | 式 | 1 |  | 0 | M015100000416,#
| 舊費用) |  |  |  | 0
| 產品，臨時設施(緊急救助擔架等設施租用折舊 | 式 | 1 |  | 0 | M015100000417,#
| 費用) |  |  |  | 0
| 產品，臨時設施(其他雜項設備含維護費用) | 式 | 1 |  | 0 | M015100000410,#
| 合計 | 式 | 1 |  | 0
| 人工： 機具： |  | 每 式 單價計 |  | 0
材料： 雜項：
壹.一.2.12 | 工作項目：臨時設施，工程用水用電(工地臨時電、照明、臨時給排水等水電設備租用折舊費用(不含臨時浴廁設備)) |  | 單位：式 |  | 計價代碼：015100000403
| 工料名稱 | 單位 | 數量 | 單價 | 複價 | 編碼(備註)
| 產品，臨時設施，工程用電設備(臨時電申請及 | 式 | 1 |  | 0 | M015102000401,#
| 接表及設施折舊費用) |  |  |  | 0
| 產品，臨時設施，工程用水設備(臨時給排水設 | 式 | 1 |  | 0 | M015101000402,#
| 施租用折舊費用) |  |  |  | 0
| 產品，臨時設施(臨時電話設施租用折舊費用) | 式 | 1 |  | 0 | M01510000040501
[5 empty] | 0 | ,#
| 產品，臨時設施，通訊設備(網路設備及無線網 | 式 | 1 |  | 0 | M015104000401
| 路設備) |  |  |  | 0
| 產品，臨時設施(其他雜項設備含維護費用) | 式 | 1 |  | 0 | M015100000410,#
| 合計 | 式 | 1 |  | 0
| 人工： 機具： |  | 每 式 單價計 |  | 0
材料： 雜項：
壹.一.2.13 | 工作項目：臨時設施，工程用水用電(臨時水電及電話資訊使用費) |  | 單位：式 |  | 計價代碼：015100000404
| 工料名稱 | 單位 | 數量 | 單價 | 複價 | 編碼(備註)
| 產品，臨時設施，工程用電(臨時電費) | 式 | 1 |  | 0 | M01510A0004,#
| 產品，臨時設施，工程用水(臨時水費) | 式 | 1 |  | 0 | M0151090004,#
| 產品，臨時設施，(臨時電話費) | 式 | 1 |  | 0 | M0151000004181,
[5 empty] | 0 | #
| 產品，臨時設施，(臨時網路費) | 式 | 1 |  | 0 | M0151000004182,
[5 empty] | 0 | #
| 產品，臨時設施(其他雜項設備使用費) | 式 | 1 |  | 0 | M015100000419,#
| 合計 | 式 | 1 |  | 0
| 人工： 機具： |  | 每 式 單價計 |  | 0
材料： 雜項：
壹.一.2.14 | 工作項目：臨時設施，臨時抽排水、設備、排放管路等水電設備租用折舊費用 |  | 單位：式 |  | 計價代碼：015100000405
| 工料名稱 | 單位 | 數量 | 單價 | 複價 | 編碼(備註)
| 產品，臨時設施(臨時抽排水設備租用折舊費用 | 式 | 1 |  | 0 | M015100000420,#
| ) |  |  |  | 0
| 產品，臨時設施(臨時排放管路與配管) | 式 | 1 |  | 0 | M015100000421,#
| 產品，臨時設施，雜項工程(其他雜項設備含維 | 式 | 1 |  | 0 | M01510C000401,#
| 護費用) |  |  |  | 0
| 合計 | 式 | 1 |  | 0
| 人工： 機具： |  | 每 式 單價計 |  | 0
材料： 雜項：
壹.一.2.15 | 工作項目：環境保護，水污染防治，洗車台設備及沉澱池(含高壓沖洗設備抑制揚塵設備、給排水) |  | 單位：式 |  | 計價代碼：0157233004
| 工料名稱 | 單位 | 數量 | 單價 | 複價 | 編碼(備註)
| 環境保護，水污染防治，洗車台設備及沉澱池( | 座 | 1 |  | 0 | 015723300C,#
| 含結構體、沉澱池及護欄) |  |  |  | 0
| 環境保護，沖洗設備(高壓沖洗設備，含防塵灑 | 組 | 1 |  | 0 | 01572D0008,#
| 水) |  |  |  | 0
| 雜費(五金另件) | 式 | 1 |  | 0 | W012715000401,#
| 零星工料(及損耗) | 式 | 1 |  | 0 | W012711000401,#
| 合計 | 式 | 1 |  | 0
| 人工： 機具： |  | 每 式 單價計 |  | 0
材料： 雜項：
壹.一.2.16 | 工作項目：工程告示牌及工地標誌(安全警示號誌、標誌、工程告示牌等租用折舊費用) |  | 單位：式 |  | 計價代碼：015830000401
| 工料名稱 | 單位 | 數量 | 單價 | 複價 | 編碼(備註)
| 產品，工程告示牌及工地標誌，工程告示牌(含 | 式 | 1 |  | 0 | M01583100041,#
| 基座) |  |  |  | 0
| 產品，職業安全衛生，衛生告示牌(整體含基座 | 式 | 1 |  | 0 | M0157400204,#
| 等固定件) |  |  |  | 0
| 運雜費 | 式 | 1 |  | 0 | W0127130004
| 產品，臨時設施(其他雜項設備含維護費用) | 式 | 1 |  | 0 | M015100000410,#
| 合計 | 式 | 1 |  | 0
| 人工： 機具： |  | 每 式 單價計 |  | 0
材料： 雜項：
壹.一.2.17 | 工作項目：工程告示牌及工地標誌(巨額工程告示牌500*320cm) |  | 單位：式 |  | 計價代碼：015830000402
| 工料名稱 | 單位 | 數量 | 單價 | 複價 | 編碼(備註)
| 產品，工程告示牌及工地標誌，工程告示牌， | 式 | 1 |  | 0 | M0158310304
| 長500x寬320cm |  |  |  | 0
| 工程告示牌及工地標誌，工程告示牌，長 | 式 | 1 |  | 0 | 0158310334
| 500x寬320cm，基礎及現場裝拆(含維護) |  |  |  | 0
| 運雜費 | 式 | 1 |  | 0 | W0127130004
| 產品，臨時設施(其他雜項設備含維護費用) | 式 | 1 |  | 0 | M015100000410,#
| 合計 | 式 | 1 |  | 0
| 人工： 機具： |  | 每 式 單價計 |  | 0
材料： 雜項：
壹.一.2.18 | 工作項目：臨時設施(工地清潔整頓、門禁管理、監視保全等費用) |  | 單位：式 |  | 計價代碼：015100000408
| 工料名稱 | 單位 | 數量 | 單價 | 複價 | 編碼(備註)
| 產品，臨時設施(工地清潔整頓費) | 式 | 1 |  | 0 | M015100000431,#
| 產品，臨時設施(工地門禁管理費費) | 式 | 1 |  | 0 | M015100000432,#
| 產品，臨時設施(工地監視保全管制費) | 式 | 1 |  | 0 | M015100000444,#
[5 empty] | 0 | 一期攝影機移設
| 產品，臨時設施(其他雜項設備含使用費) | 式 | 1 |  | 0 | M015100000434,#
| 合計 | 式 | 1 |  | 0
| 人工： 機具： |  | 每 式 單價計 |  | 0
材料： 雜項：
壹.一.2.19 | 工作項目：雜費(空汙防制、營建廢棄物、生活廢棄物等依法處理費用) |  | 單位：式 |  | 計價代碼：01271500042
| 工料名稱 | 單位 | 數量 | 單價 | 複價 | 編碼(備註)
| 雜費(空汙防制費) | 式 | 1 | 117834 | 117834 | W01271500041,#
| 雜費(合法棄土場廢棄物證明費) | 式 | 1 |  | 0 | W01271500042,#
| 雜費(廢棄物處理費) | 式 | 1 | 1366114 | 1366114 | W01271500043,#
| 雜費(書類報告製作費用) | 式 | 1 |  | 0 | W01271500044,#
| 合計 | 式 | 1 |  | 1483948
| 人工： 機具： |  | 每 式 單價計 |  | 0
材料： 雜項：
壹.一.2.20 | 工作項目：臨時設施(物料堆置區費用) |  | 單位：式 |  | 計價代碼：015100000409
| 工料名稱 | 單位 | 數量 | 單價 | 複價 | 編碼(備註)
| 產品，臨時設施(物料堆置設施租用折舊費用費 | 式 | 1 |  | 0 | M015100000435,#
| ) |  |  |  | 0
| 產品，臨時設施(物料堆置架費用) | 式 | 1 |  | 0 | M015100000436,#
| 產品，臨時設施(管制費用用) | 式 | 1 |  | 0 | M015100000437,#
| 產品，臨時設施(其他雜項設備含維護費用) | 式 | 1 |  | 0 | M015100000410,#
| 合計 | 式 | 1 |  | 0
| 人工： 機具： |  | 每 式 單價計 |  | 0
材料： 雜項：
壹.一.2.21 | 工作項目：資料送審，各式圖說文件(建築、結構、水電消防、空調等施工圖及竣工圖) |  | 單位：式 |  | 計價代碼：0133090004
| 工料名稱 | 單位 | 數量 | 單價 | 複價 | 編碼(備註)
| 資料送審，各式施工詳圖(施工套圖繪製與修改 | 式 | 1 |  | 0 | 01330A0004,#
| (建築、結構、水電消防、空調等) |  |  |  | 0
| 產品，竣工文件，竣工圖(竣工圖繪製製本(建 | 式 | 1 |  | 0 | M0178120004,#
| 築、結構、水電消防、空調等) |  |  |  | 0
| 零星工料(及損耗) | 式 | 1 |  | 0 | W012711000401,#
| 合計 | 式 | 1 |  | 0
| 人工： 機具： |  | 每 式 單價計 |  | 0
材料： 雜項：
壹.一.2.22 | 工作項目：工地清理，竣工驗收前(道路及公共設施維護含建築物完工後清潔) |  | 單位：式 |  | 計價代碼：017401200401
| 工料名稱 | 單位 | 數量 | 單價 | 複價 | 編碼(備註)
| 產品，瀝青混凝土舖面 | 式 | 1 |  | 0 | M0274200004
| 機具不分類(刨路機) | 式 | 1 |  | 0 | E000001000004,#
| 機具不分類(滾壓機具) | 式 | 1 |  | 0 | E0000010000041,
[5 empty] | 0 | #
| 工地清理(臨路公共排水溝修復) | 式 | 1 |  | 0 | 0174010004021
| 工地清理(臨路公共排水溝疏通清潔) | 式 | 1 |  | 0 | 0174010004022
| 工地清理(新作水溝及排水管銜接) | 式 | 1 |  | 0 | 0174010004023
| 工地清理(工資) | 式 | 1 |  | 0 | 0174010004025
| 工地清理(清潔費) | 式 | 1 |  | 0 | 0174010004024
| 零星工料(及損耗) | 式 | 1 |  | 0 | W012711000401,#
| 合計 | 式 | 1 |  | 0
| 人工： 機具： |  | 每 式 單價計 |  | 0
材料： 雜項：
壹.一.3.1 | 工作項目：施工測量，放樣，建築工程 |  | 單位：M2 |  | 計價代碼：017254010201
| 工料名稱 | 單位 | 數量 | 單價 | 複價 | 編碼(備註)
| 產品，施工測量，工地放樣，儀器折舊 | 式 | 1 |  | 0 | M0172550064
| 產品，施工測量，工地放樣(放樣工資) | M2 | 1 |  | 0 | M0172550002
| 零星工料(及損耗) | 式 | 1 |  | 0 | W012711000401,#
| 合計 | M2 | 1 |  | 0
| 人工： 機具： |  | 每 M2 單價計 |  | 0
材料： 雜項：
壹.一.3.2 | 工作項目：土方工作(挖土方) |  | 單位：M3 |  | 計價代碼：0230000003
| 工料名稱 | 單位 | 數量 | 單價 | 複價 | 編碼(備註)
| 土方工作，挖方(挖土機費用) | M3 | 1 |  | 0 | 02300C00031
| 土方工作，挖方(挖土方工資) | M3 | 1 |  | 0 | 02300C00032
| 土方工作，挖方(人工修土) | 式 | 1 |  | 0 | 02300C00041,#
| 零星工料(及損耗) | 式 | 1 |  | 0 | W012711000401,#
| 合計 | M3 | 1 |  | 0
| 人工： 機具： |  | 每 M3 單價計 |  | 0
材料： 雜項：
壹.一.3.3 | 工作項目：土方工作，填方(回填土方夯實) |  | 單位：M3 |  | 計價代碼：02300D0003
| 工料名稱 | 單位 | 數量 | 單價 | 複價 | 編碼(備註)
| 土方工作，填方(推土機費用) | M3 | 1 |  | 0 | 02300D00031,#
| 土方工作，填方(夯實機費用) | M3 | 1 |  | 0 | 02300D00032,#
| 土方工作，填方(工資) | 式 | 1 |  | 0 | 02300D00041,#
| 土方工作，挖方(人工修土) | 式 | 1 |  | 0 | 02300C00041,#
| 零星工料(及損耗) | 式 | 1 |  | 0 | W012711000401,#
| 合計 | M3 | 1 |  | 0
| 人工： 機具： |  | 每 M3 單價計 |  | 0
材料： 雜項：
壹.一.3.4 | 工作項目：土方工作，填方(景觀回填) |  | 單位：M3 |  | 計價代碼：02300D00033
| 工料名稱 | 單位 | 數量 | 單價 | 複價 | 編碼(備註)
| 土方工作，填方(推土機費用) | M3 | 1 |  | 0 | 02300D00031,#
| 土方工作，填方(夯實機費用) | M3 | 1 |  | 0 | 02300D00032,#
| 土方工作，填方(工資) | 式 | 1 |  | 0 | 02300D00041,#
| 土方工作，挖方(人工修土) | 式 | 1 |  | 0 | 02300C00041,#
| 零星工料(及損耗) | 式 | 1 |  | 0 | W012711000401,#
| 合計 | M3 | 1 |  | 0
| 人工： 機具： |  | 每 M3 單價計 |  | 0
材料： 雜項：
壹.一.3.5 | 工作項目：土方工作，填方(剩餘土方近地利用) |  | 單位：M3 |  | 計價代碼：02300D000301
| 工料名稱 | 單位 | 數量 | 單價 | 複價 | 編碼(備註)
| 土方工作，挖方(挖土機費用) | M3 | 1 |  | 0 | 02300C00031
| 土方工作，挖方(挖土方工資) | M3 | 1 |  | 0 | 02300C00032
| 土方工作，挖方(人工修土) | 式 | 1 |  | 0 | 02300C00041,#
| 零星工料(及損耗) | 式 | 1 |  | 0 | W012711000401,#
| 合計 | M3 | 1 |  | 0
| 人工： 機具： |  | 每 M3 單價計 |  | 0
材料： 雜項：
壹.一.3.6 | 工作項目：暫置土堆(防護網+噴草籽) |  | 單位：式 |  | 計價代碼：02300D000403
| 工料名稱 | 單位 | 數量 | 單價 | 複價 | 編碼(備註)
| 防護網(含工料) | 式 | 1 |  | 0 | 02300D00045,#
| 噴草籽(含工料) | 式 | 1 |  | 0 | 02300D00046,#
| 土方工作，鋪設工(含維護工資) | 式 | 1 |  | 0 | L023005i00004,#
| 零星工料(及損耗) | 式 | 1 |  | 0 | W012711000401,#
| 合計 | 式 | 1 |  | 0
| 人工： 機具： |  | 每 式 單價計 |  | 0
材料： 雜項：
壹.一.3.7 | 工作項目：普通模板，(建築，建築物)含組立及拆模 |  | 單位：M2 |  | 計價代碼：031101150201
| 工料名稱 | 單位 | 數量 | 單價 | 複價 | 編碼(備註)
| 產品，模板用木材，板材，含損耗 | 才 | 3.2 |  | 0 | M060502102B
| 產品，金屬材料，鐵線，鍍鋅(洋釘及鉛絲) | KG | 0.2 |  | 0 | M0506021009,#
| 場鑄結構混凝土用模板，模板安裝工(組立工資 | 式 | 1 |  | 0 | L031105P00004,#
| ) |  |  |  | 0
| 場鑄結構混凝土用模板，模板安裝工(拆模清理 | 式 | 1 |  | 0 | L031105P0000401
| 工資) |  |  |  | 0 | ,#
| 運雜費 | 式 | 1 |  | 0 | W0127130004
| 零星工料(及損耗) | 式 | 1 |  | 0 | W012711000401,#
| 合計 | M2 | 1 |  | 0
| 人工： 機具： |  | 每 M2 單價計 |  | 0
材料： 雜項：
壹.一.3.8 | 工作項目：清水模板，(建築，建築物)含組立及拆模 |  | 單位：M2 |  | 計價代碼：031102150201
| 工料名稱 | 單位 | 數量 | 單價 | 複價 | 編碼(備註)
| 產品，模板用木材，板材，含損耗(夾板木料) | 才 | 3 |  | 0 | M060502102B011,
[5 empty] | 0 | #
| 產品，金屬材料，鐵線，鍍鋅(洋釘及鉛絲) | KG | 0.2 |  | 0 | M05060210091,#
| 場鑄結構混凝土用模板，模板安裝工(組立工資 | 式 | 1 |  | 0 | L031105P000041,
| ) |  |  |  | 0 | #
| 場鑄結構混凝土用模板，模板安裝工(拆模清理 | 式 | 1 |  | 0 | L031105P0000401
| 工資) |  |  |  | 0 | ,#
| 運雜費 | 式 | 1 |  | 0 | W0127130004
| 零星工料(及損耗) | 式 | 1 |  | 0 | W012711000401,#
| 合計 | M2 | 1 |  | 0
| 人工： 機具： |  | 每 M2 單價計 |  | 0
材料： 雜項：
壹.一.3.9 | 工作項目：造型模板(圓柱PVC 模板含組立及拆模) |  | 單位：M2 |  | 計價代碼：03110A00021
| 工料名稱 | 單位 | 數量 | 單價 | 複價 | 編碼(備註)
| 產品，造型模板(PVC 模版料損耗) | M2 | 0.734 |  | 0 | M03110A00021
| 模板安裝工 | 工 | 0.08 |  | 0 | L000005P00002
| 清潔工資(拆模清理) | 工 | 0.05 |  | 0 | L0000065000021,
[5 empty] | 0 | #
| 產品，模板用木材，角材 | M2 | 1 |  | 0 | M0605023002
| 運雜費 | 式 | 1 |  | 0 | W0127130004
| 零星工料(及損耗) | 式 | 1 |  | 0 | W012711000401,#
| 合計 | M2 | 1 |  | 0
| 人工： 機具： |  | 每 M2 單價計 |  | 0
材料： 雜項：
壹.一.3.10 | 工作項目：鋼筋，SD280，熱軋，連工帶料(#3~#5鋼筋及彎紮組立) |  | 單位：T |  | 計價代碼：032103C07502
| 工料名稱 | 單位 | 數量 | 單價 | 複價 | 編碼(備註)
| 產品，鋼筋，SD280，熱軋，工地交貨 | T | 1.05 |  | 0 | M032103C035
| 產品，金屬材料，鐵線，鍍鋅(鉛絲) | KG | 4 |  | 0 | M050602100901,#
| 產品，金屬材料，鐵件，加工費(鋼筋加工) | T | 1 |  | 0 | M05060D0025
| 鋼筋，鋼筋彎紮工(按裝工資) | 式 | 1 |  | 0 | L032105K00004,#
| 移動式起重機 | 式 | 1 |  | 0 | E000008b00004
| 運雜費 | 式 | 1 |  | 0 | W0127130004
| 產品，鋼筋(下腳料處理扣款) | T | 0.015 |  | 0 | M032100000501,#
| 合計 | T | 1 |  | 0
| 人工： 機具： |  | 每 T 單價計 |  | 0
材料： 雜項：
壹.一.3.11 | 工作項目：鋼筋，SD420W，熱軋，連工帶料(#6-#10鋼筋及彎紮組立) |  | 單位：T |  | 計價代碼：032106C07503
| 工料名稱 | 單位 | 數量 | 單價 | 複價 | 編碼(備註)
| 產品，鋼筋，SD420W，熱軋，工地交貨 | T | 1.05 |  | 0 | M032106C035
| 產品，金屬材料，鐵線，鍍鋅(鉛絲) | KG | 4 |  | 0 | M050602100901,#
| 產品，金屬材料，鐵件，加工費(鋼筋加工) | T | 1 |  | 0 | M05060D0025
| 鋼筋，鋼筋彎紮工(按裝工資) | 式 | 1 |  | 0 | L032105K00004,#
| 移動式起重機 | 式 | 1 |  | 0 | E000008b00004
| 運雜費 | 式 | 1 |  | 0 | W0127130004
| 產品，鋼筋(下腳料處理扣款) | T | 0.015 |  | 0 | M032100000501,#
| 合計 | T | 1 |  | 0
| 人工： 機具： |  | 每 T 單價計 |  | 0
材料： 雜項：
壹.一.3.12 | 工作項目：鋼筋，鋼筋續接器，D19mm (#6) |  | 單位：組 |  | 計價代碼：0321003508
| 工料名稱 | 單位 | 數量 | 單價 | 複價 | 編碼(備註)
| 產品，鋼筋，鋼筋續接器，D19mm | 個 | 1 |  | 0 | M0321003507
| 鋼筋，鋼筋彎紮工(按裝工資) | 式 | 1 |  | 0 | L032105K00004,#
| 零星工料(及損耗) | 式 | 1 |  | 0 | W012711000401,#
| 合計 | 組 | 1 |  | 0
| 人工： 機具： |  | 每 組 單價計 |  | 0
材料： 雜項：
壹.一.3.13 | 工作項目：鋼筋，鋼筋續接器，D22mm (#7) |  | 單位：組 |  | 計價代碼：0321003608
| 工料名稱 | 單位 | 數量 | 單價 | 複價 | 編碼(備註)
| 產品，鋼筋，鋼筋續接器，D22mm | 個 | 1 |  | 0 | M0321003607
| 鋼筋，鋼筋彎紮工(按裝工資) | 式 | 1 |  | 0 | L032105K00004,#
| 零星工料(及損耗) | 式 | 1 |  | 0 | W012711000401,#
| 合計 | 組 | 1 |  | 0
| 人工： 機具： |  | 每 組 單價計 |  | 0
材料： 雜項：
壹.一.3.14 | 工作項目：鋼筋，鋼筋續接器，D25mm (#8) |  | 單位：組 |  | 計價代碼：0321003708
| 工料名稱 | 單位 | 數量 | 單價 | 複價 | 編碼(備註)
| 產品，鋼筋，鋼筋續接器，D25mm | 個 | 1 |  | 0 | M0321003707
| 鋼筋，鋼筋彎紮工(按裝工資) | 式 | 1 |  | 0 | L032105K00004,#
| 零星工料(及損耗) | 式 | 1 |  | 0 | W012711000401,#
| 合計 | 組 | 1 |  | 0
| 人工： 機具： |  | 每 組 單價計 |  | 0
材料： 雜項：
壹.一.3.15 | 工作項目：鋼筋，鋼筋續接器(#8-7) |  | 單位：組 |  | 計價代碼：03210030081
| 工料名稱 | 單位 | 數量 | 單價 | 複價 | 編碼(備註)
| 產品，鋼筋，鋼筋續接器(#8-7) | 個 | 1 |  | 0 | M03210030071,#
| 鋼筋，鋼筋彎紮工(按裝工資) | 式 | 1 |  | 0 | L032105K00004,#
| 零星工料(及損耗) | 式 | 1 |  | 0 | W012711000401,#
| 合計 | 組 | 1 |  | 0
| 人工： 機具： |  | 每 組 單價計 |  | 0
材料： 雜項：
壹.一.3.16 | 工作項目：鋼筋，鋼筋續接器，D32mm (#10) |  | 單位：組 |  | 計價代碼：0321003908
| 工料名稱 | 單位 | 數量 | 單價 | 複價 | 編碼(備註)
| 產品，鋼筋，鋼筋續接器，D32mm | 個 | 1 |  | 0 | M0321003907,#
| 鋼筋，鋼筋彎紮工(按裝工資) | 式 | 1 |  | 0 | L032105K00004,#
| 零星工料(及損耗) | 式 | 1 |  | 0 | W012711000401,#
| 合計 | 組 | 1 |  | 0
| 人工： 機具： |  | 每 組 單價計 |  | 0
材料： 雜項：
壹.一.3.17 | 工作項目：鋼筋，鋼筋續接器(#10-#8) |  | 單位：組 |  | 計價代碼：0321003008
| 工料名稱 | 單位 | 數量 | 單價 | 複價 | 編碼(備註)
| 產品，鋼筋，鋼筋續接器(#10-#8) | 個 | 1 |  | 0 | M0321003007,#
| 鋼筋，鋼筋彎紮工(按裝工資) | 式 | 1 |  | 0 | L032105K00004,#
| 零星工料(及損耗) | 式 | 1 |  | 0 | W012711000401,#
| 合計 | 組 | 1 |  | 0
| 人工： 機具： |  | 每 組 單價計 |  | 0
材料： 雜項：
壹.一.3.18 | 工作項目：結構用混凝土，預拌，140kgf/cm2，第1型水泥(含澆置) |  | 單位：M3 |  | 計價代碼：0331023103
| 工料名稱 | 單位 | 數量 | 單價 | 複價 | 編碼(備註)
| 產品，預拌混凝土材料費，140kgf/cm2，第1型 | M3 | 1 |  | 0 | M0305042103
| 水泥 |  |  |  | 0
| 灌漿工 | 式 | 1 |  | 0 | L000005D00004
| 混凝土振動器 | 式 | 1 |  | 0 | E000003100004
| 混凝土泵，混凝土輸送管，泵浦車出車費 | 式 | 1 |  | 0 | E000002600114
| 零星工料(及損耗) | 式 | 1 |  | 0 | W012711000401,#
| 合計 | M3 | 1 |  | 0
| 人工： 機具： |  | 每 M3 單價計 |  | 0
材料： 雜項：
壹.一.3.19 | 工作項目：結構用混凝土，預拌，280kgf/cm2，第1型水泥(含澆置) |  | 單位：M3 |  | 計價代碼：0331026103
| 工料名稱 | 單位 | 數量 | 單價 | 複價 | 編碼(備註)
| 產品，預拌混凝土材料費，280kgf/cm2 | M3 | 1 |  | 0 | M0305045003,#
| 灌漿工 | 式 | 1 |  | 0 | L000005D00004
| 混凝土振動器 | 式 | 1 |  | 0 | E000003100004
| 混凝土泵，混凝土輸送管，泵浦車出車費 | 式 | 1 |  | 0 | E000002600114
| 零星工料(及損耗) | 式 | 1 |  | 0 | W012711000401,#
| 合計 | M3 | 1 |  | 0
| 人工： 機具： |  | 每 M3 單價計 |  | 0
材料： 雜項：
壹.一.3.20 | 工作項目：噴凝土(邊坡噴漿護坡) |  | 單位：M2 |  | 計價代碼：0337200002
| 工料名稱 | 單位 | 數量 | 單價 | 複價 | 編碼(備註)
| 產品，噴凝土(護坡噴漿處理) | M2 | 1 |  | 0 | M0337200002,#
| 噴凝土，施工費 | M2 | 1 |  | 0 | 0337200022
| 搬運費(材料搬運及清運) | 式 | 1 |  | 0 | W01271400041
| 零星工料(及損耗) | 式 | 1 |  | 0 | W012711000401,#
| 合計 | M2 | 1 |  | 0
| 人工： 機具： |  | 每 M2 單價計 |  | 0
材料： 雜項：
壹.一.3.21 | 工作項目：袪水(地下室抽水工程) |  | 單位：M2 |  | 計價代碼：02240000021
| 工料名稱 | 單位 | 數量 | 單價 | 複價 | 編碼(備註)
| 電動抽水泵(抽水機及相關設備) | M2 | 1 |  | 0 | 11215000021
| 袪水(施作工資) | M2 | 1 |  | 0 | 02240000022
| 搬運費(材料搬運及清運) | 式 | 1 |  | 0 | W01271400041
| 零星工料(及損耗) | 式 | 1 |  | 0 | W012711000401,#
| 合計 | M2 | 1 |  | 0
| 人工： 機具： |  | 每 M2 單價計 |  | 0
材料： 雜項：
壹.一.3.22 | 工作項目：防潮{(WP02)地下室外牆(明挖式)防水} |  | 單位：M2 |  | 計價代碼：07110000021
| 工料名稱 | 單位 | 數量 | 單價 | 複價 | 編碼(備註)
| 產品，防潮，二次施工縫V字槽打除，樹脂砂漿 | M2 | 1 |  | 0 | 071100000201,#
| 填補 |  |  |  | 0
| 產品，防潮，底油0.2kg/㎡ | M2 | 1 |  | 0 | 071100000202,#
| 產品，防潮，黏著層2kg/㎡ | M2 | 1 |  | 0 | 071100000203,#
| 產品，防潮，塑性防水毯 | M2 | 1 |  | 0 | 071100000204,#
| 產品，防潮，黏著層1kg/㎡ | M2 | 1 |  | 0 | 071100000205,#
| 產品，防潮，樹脂水泥砂漿保護層5mmTH | M2 | 1 |  | 0 | 071100000206,#
| 合計 | M2 | 1 |  | 0
| 人工： 機具： |  | 每 M2 單價計 |  | 0
材料： 雜項：
壹.一.3.23 | 工作項目：施工輔助設施，施工架，鋼管，裝拆(外牆鋼管鷹架及防塵網) |  | 單位：M2 |  | 計價代碼：01540A1032
| 工料名稱 | 單位 | 數量 | 單價 | 複價 | 編碼(備註)
| 產品，施工輔助設施，施工架，鋼管(鋼管鷹架 | M2 | 1 |  | 0 | M0154011002,#
| 含壁拉固定桿租賃費) |  |  |  | 0
| 產品，施工輔助設施，施工架(腳踏板拆組工料 | M2 | 1 |  | 0 | M01540100021
| ) |  |  |  | 0
| 產品，施工輔助設施，防護網(及防護繩) | M2 | 1 |  | 0 | M01540J0002,#
| 產品，施工輔助設施，施工架，鋼管，裝拆(工 | M2 | 1 |  | 0 | M0154011022,#
| 資) |  |  |  | 0
| 零星工料(及損耗) | 式 | 1 |  | 0 | W012711000401,#
| 合計 | M2 | 1 |  | 0
| 人工： 機具： |  | 每 M2 單價計 |  | 0
材料： 雜項：
壹.一.3.24 | 工作項目：施工輔助設施，挑空排架 |  | 單位：M2 |  | 計價代碼：01540000021
| 工料名稱 | 單位 | 數量 | 單價 | 複價 | 編碼(備註)
| 產品，施工輔助設施，施工架，鋼管(鋼管鷹架 | 式 | 1 |  | 0 | M0154011004,#
| 含壁拉固定桿租賃費) |  |  |  | 0
| 產品，施工輔助設施，施工架(腳踏板拆組工料 | 式 | 1 |  | 0 | M01540100041
| ) |  |  |  | 0
| 產品，施工輔助設施，施工架，鋼管，裝拆(工 | M3 | 1 |  | 0 | M0154011023,#
| 資) |  |  |  | 0
| 零星工料(及損耗) | 式 | 1 |  | 0 | W012711000401,#
| 合計 | M2 | 1 |  | 0
| 人工： 機具： |  | 每 M2 單價計 |  | 0
材料： 雜項：
壹.一.3.25 | 工作項目：建築鋼結構(鋼橋含噴砂防銹+防火漆+面漆) |  | 單位：式 |  | 計價代碼：0512400004
| 工料名稱 | 單位 | 數量 | 單價 | 複價 | 編碼(備註)
| 產品，建築鋼結構，H鋼 | 式 | 1 |  | 0 | M0512420009,#
| 產品，建築鋼結構，鋼 | 式 | 1 |  | 0 | M0512410009,#
| 產品，建築鋼結構，鋼料(加勁板(鋼板)) | 式 | 1 |  | 0 | M051241000911,#
| 產品，建築鋼結構，鋼料(鋼板) | 式 | 1 |  | 0 | M051241000901,#
| 產品，結構用鋼材，等邊角鋼 | 式 | 1 |  | 0 | M0512501009,#
| 產品，建築鋼結構，製作(廠製加工) | 式 | 1 |  | 0 | M0512400104,#
| 產品，鋼材專業塗裝(噴砂油漆費(一底磷酸鋅 | 式 | 1 |  | 0 | M0997000004,#
| 底漆)) |  |  |  | 0
| 產品，建築鋼結構，運輸 | 式 | 1 |  | 0 | M0512400304,#
| 產品，建築鋼結構，安裝(現場安裝、收尾) | 式 | 1 |  | 0 | M0512400404,#含
[5 empty] | 0 | 現場補漆
| 產品，鋼結構銲接(耗材:工具,氣體,電力,焊條 | 式 | 1 |  | 0 | M0509100004,#
| ) |  |  |  | 0
| 產品，建築鋼結構，非破壞檢驗(鋼構製作圖及 | 式 | 1 |  | 0 | M0512400504,#
| 檢驗費) |  |  |  | 0
| 產品，建築鋼結構，基礎錨碇螺栓(基礎螺栓工 | 支 | 1 |  | 0 | M051244000A,#
| 料費) |  |  |  | 0
| 產品，金屬接合，螺栓(高張力扭斷螺栓) | 式 | 1 |  | 0 | M0509002004,#
| 產品，鋼材專業塗裝，烤漆(防火漆+中塗介面 | 式 | 1 |  | 0 | M0997020004,#
| 漆+PU面漆)含工料 |  |  |  | 0
| 零星工料(及損耗) | 式 | 1 |  | 0 | W012711000401,#
| 合計 | 式 | 1 |  | 0
| 人工： 機具： |  | 每 式 單價計 |  | 0
材料： 雜項：
壹.一.4.1 | 工作項目：水泥漆{(W1)1:3 水泥砂漿粉光+ 一底二度水性水泥漆(色另定)} |  | 單位：M2 |  | 計價代碼：099120000219
| 工料名稱 | 單位 | 數量 | 單價 | 複價 | 編碼(備註)
| 產品，水泥漆，1:3水泥砂漿 | M3 | 0.025 |  | 0 | M099120000301
| 產品，水泥漆，包裝水泥石粉壓條等 | M2 | 1 |  | 0 | M099120000202
| 產品，水泥漆，外牆一底二度水性水泥漆(色另 | M2 | 1 |  | 0 | M0991200002041
| 定) |  |  |  | 0
| 產品，水泥漆，外牆打底工資 | M2 | 1 |  | 0 | M0991200002087,
[5 empty] | 0 | #
| 產品，水泥漆，外牆粉光工資 | M2 | 1 |  | 0 | M0991200002016
| 零星工料(及損耗) | 式 | 1 |  | 0 | W012711000401,#
| 合計 | M2 | 1 |  | 0
| 人工： 機具： |  | 每 M2 單價計 |  | 0
材料： 雜項：
壹.一.4.2 | 工作項目：塗料{(W2)1:3 水泥砂漿粉光+ 矽利康彈性塗料} |  | 單位：M2 |  | 計價代碼：099110000221
| 工料名稱 | 單位 | 數量 | 單價 | 複價 | 編碼(備註)
| 產品，塗料，1:3水泥砂漿 | M2 | 0.025 |  | 0 | M099110000207,#
| 產品，塗料，外牆打底工資 | M2 | 1 |  | 0 | M099110000208,#
| 產品，塗料，外牆粉光工資 | M2 | 1 |  | 0 | M099110000209,#
| 產品，塗料，素地整理及養生包覆 | M2 | 1 |  | 0 | M0991100002010,
[5 empty] | 0 | #
| 產品，塗料，矽利康彈性塗料 | M2 | 1 |  | 0 | M0991100002011,
[5 empty] | 0 | #
| 產品，塗料，鋁製滴水條 | M | 1 |  | 0 | M0991100001019,
[5 empty] | 0 | #
| 產品，塗料，塗裝工資 | M2 | 1 |  | 0 | M0991100002012,
[5 empty] | 0 | #
| 產品，塗料，外牆面清潔工資 | M2 | 1 |  | 0 | M0991100002013,
[5 empty] | 0 | #
| 零星工料(及損耗) | 式 | 1 |  | 0 | W012711000401,#
| 合計 | M2 | 1 |  | 0
| 人工： 機具： |  | 每 M2 單價計 |  | 0
材料： 雜項：
壹.一.4.3 | 工作項目：貼面磚{(W3)1:3 水泥砂漿粉刷+2*7瓷質釉面磚} |  | 單位：M2 |  | 計價代碼：093000000205
| 工料名稱 | 單位 | 數量 | 單價 | 複價 | 編碼(備註)
| 產品，貼面磚，1:3水泥砂漿 | M3 | 0.025 |  | 0 | M09300000030101
| 產品，貼面磚，包裝水泥填縫劑壓條等 | M2 | 1 |  | 0 | M09300000020102
| 產品，貼面磚，2*7瓷質釉面磚(色另定) | M2 | 1 |  | 0 | M09300000020103
| 產品，貼面磚，外牆打底工資 | M2 | 1 |  | 0 | M09300000020105
[5 empty] | 0 | 6
| 產品，貼面磚，外牆面貼磚工資 | M2 | 1 |  | 0 | M09300000020105
[5 empty] | 0 | 7
| 產品，貼面磚，外牆面清潔工資 | M2 | 1 |  | 0 | M09300000020106
| 零星工料(及損耗) | 式 | 1 |  | 0 | W012711000401,#
| 合計 | M2 | 1 |  | 0
| 人工： 機具： |  | 每 M2 單價計 |  | 0
材料： 雜項：
壹.一.4.5 | 工作項目：抿石子{(W5)1:3 水泥砂漿粉刷+ 抿1-1.5 分黑膽石} |  | 單位：M2 |  | 計價代碼：097820000207
| 工料名稱 | 單位 | 數量 | 單價 | 複價 | 編碼(備註)
| 產品，抿石子，1:3水泥砂漿 | M3 | 0.03 |  | 0 | M097820000301,#
| 產品，抿石子，包裝水泥石粉黏著劑壓條等 | M2 | 1 |  | 0 | M097820000201
| 產品，抿石子，1-1.5 分黑膽石 | kg | 12 |  | 0 | M0978200009051,
[5 empty] | 0 | #
| 產品，抿石子，無機水性矽膠防護劑 | 式 | 1 |  | 0 | M097820000403
| 產品，抿石子，打底工資 | M2 | 1 |  | 0 | M0978200002033
| 產品，抿石子，抿石子工資 | M2 | 1 |  | 0 | M0978200002032
| 產品，抿石子，清潔工資 | M2 | 1 |  | 0 | M0978200002031
| 零星工料(及損耗) | 式 | 1 |  | 0 | W012711000401,#
| 合計 | M2 | 1 |  | 0
| 人工： 機具： |  | 每 M2 單價計 |  | 0
材料： 雜項：
壹.一.4.6 | 工作項目：抿石子{(W6)1:3 水泥砂漿粉刷+ 抿1-1.5 分黑珍珠+ 中白石} |  | 單位：M2 |  | 計價代碼：097820000226
| 工料名稱 | 單位 | 數量 | 單價 | 複價 | 編碼(備註)
| 產品，抿石子，1:3水泥砂漿 | M3 | 0.03 |  | 0 | M097820000301,#
| 產品，抿石子，包裝水泥石粉黏著劑壓條等 | M2 | 1 |  | 0 | M097820000201
| 產品，抿石子，1-1.5 分黑珍珠+ 中白石 | M2 | 12 |  | 0 | M0978200002039,
[5 empty] | 0 | #
| 產品，抿石子，無機水性矽膠防護劑 | 式 | 1 |  | 0 | M097820000403
| 產品，抿石子，打底工資 | M2 | 1 |  | 0 | M0978200002033
| 產品，抿石子，抿石子工資 | M2 | 1 |  | 0 | M0978200002032
| 產品，抿石子，清潔工資 | M2 | 1 |  | 0 | M0978200002031
| 零星工料(及損耗) | 式 | 1 |  | 0 | W012711000401,#
| 合計 | M2 | 1 |  | 0
| 人工： 機具： |  | 每 M2 單價計 |  | 0
材料： 雜項：
壹.一.4.7 | 工作項目：貼面磚{洗手台1:3 水泥砂漿粉刷+2*7cm瓷質釉面磚 (色另定)} |  | 單位：M2 |  | 計價代碼：093000000206
| 工料名稱 | 單位 | 數量 | 單價 | 複價 | 編碼(備註)
| 產品，貼面磚，1:3水泥砂漿 | M3 | 0.025 |  | 0 | M09300000030101
| 產品，貼面磚，包裝水泥填縫劑壓條等 | M2 | 1 |  | 0 | M09300000020102
| 產品，貼面磚，2*7瓷質釉面磚(色另定) | M2 | 1 |  | 0 | M09300000020103
| 產品，貼面磚，洗手台打底工資 | M2 | 1 |  | 0 | M09300000020104
| 產品，貼面磚，洗手台面貼磚工資 | M2 | 1 |  | 0 | M09300000020105
| 產品，貼面磚，洗手台清潔工資 | M2 | 1 |  | 0 | M09300000020108
[5 empty] | 0 | 8
| 零星工料(及損耗) | 式 | 1 |  | 0 | W012711000401,#
| 合計 | M2 | 1 |  | 0
| 人工： 機具： |  | 每 M2 單價計 |  | 0
材料： 雜項：
壹.一.4.8 | 工作項目：抿石子{洗手台1:3 水泥砂漿粉刷+ 抿1-1.5分宜蘭石 (本色水泥)} |  | 單位：M2 |  | 計價代碼：097820000227
| 工料名稱 | 單位 | 數量 | 單價 | 複價 | 編碼(備註)
| 產品，抿石子，1:3水泥砂漿 | M3 | 0.03 |  | 0 | M097820000301,#
| 產品，抿石子，包裝水泥石粉黏著劑壓條等 | M2 | 1 |  | 0 | M097820000201
| 產品，抿石子，1-1.5 分宜蘭石 | kg | 12 |  | 0 | M0978200009050,
[5 empty] | 0 | #
| 產品，抿石子，無機水性矽膠防護劑 | 式 | 1 |  | 0 | M097820000403
| 產品，抿石子，打底工資 | M2 | 1 |  | 0 | M0978200002033
| 產品，抿石子，抿石子工資 | M2 | 1 |  | 0 | M0978200002032
| 產品，抿石子，清潔工資 | M2 | 1 |  | 0 | M0978200002031
| 零星工料(及損耗) | 式 | 1 |  | 0 | W012711000401,#
| 合計 | M2 | 1 |  | 0
| 人工： 機具： |  | 每 M2 單價計 |  | 0
材料： 雜項：
壹.一.5.1 | 工作項目：防潮{(WP08)平面:雜物機械磨除+底油+ 彈性防水膠+ 自黏式防水膜 (表面HDPE雙層貼合)+PS隔熱板3.5cmTH+濾水1mmTH} |  | 單位：M2 |  | 計價代碼：07110000025
| 工料名稱 | 單位 | 數量 | 單價 | 複價 | 編碼(備註)
| 整體粉光 | M2 | 1 |  | 0 | M07145000020103
[5 empty] | 0 | 01,#
| 施工面雜物機械磨除 | M2 | 1 |  | 0 | M07145000020103
[5 empty] | 0 | 02,#
| 底油0.2kg/㎡ | M2 | 1 |  | 0 | M07145000020103
[5 empty] | 0 | 03,#
| 彈性防水膠3.6kg/㎡ | M2 | 1 |  | 0 | M07145000020103
[5 empty] | 0 | 04,#
| 自黏式防水膜(表面HDPE雙層貼合) | M2 | 1 |  | 0 | M07145000020103
[5 empty] | 0 | 05,#
| PS隔熱板3.5cmTH | M2 | 1 |  | 0 | M07145000020103
[5 empty] | 0 | 06,#
| 濾水布 | M2 | 1 |  | 0 | M07145000020103
[5 empty] | 0 | 07,#
| 地坪清潔工資 | M2 | 1 |  | 0 | M07145000020103
[5 empty] | 0 | 08,#
| 零星工料(及損耗) | 式 | 1 |  | 0 | W012711000401,#
| 合計 | M2 | 1 |  | 0
| 人工： 機具： |  | 每 M2 單價計 |  | 0
材料： 雜項：
壹.一.5.2 | 工作項目：防潮{(WP10)垂直面30cm:轉角20cm補強+底油+彈性防水膠+聚脂纖維布+彈性防水膠+水泥乳膠接著劑} |  | 單位：M2 |  | 計價代碼：07110000026
| 工料名稱 | 單位 | 數量 | 單價 | 複價 | 編碼(備註)
| 施工面粉塵清理 | M2 | 1 |  | 0 | M07145000020103
[5 empty] | 0 | 010,#
| 底油0.2kg/㎡ | M2 | 1 |  | 0 | M07145000020103
[5 empty] | 0 | 03,#
| 彈性防水膠1kg/㎡ | M2 | 1 |  | 0 | M07145000020103
[5 empty] | 0 | 086,#
| 自黏式防水膜2mmTH(表面聚脂纖維)(轉角補強 | M2 | 1 |  | 0 | M07145000020103
| 20cm寬) |  |  |  | 0 | 0866,#
| 聚脂纖維布 | M2 | 1 |  | 0 | M07145000020103
[5 empty] | 0 | 0848,#
| 彈性防水膠1kg/㎡ | M2 | 1 |  | 0 | M07145000020103
[5 empty] | 0 | 0846,#
| 水泥乳膠接著劑 | M2 | 1 |  | 0 | M07145000020103
[5 empty] | 0 | 0863,#
| 女兒牆四周2cmTH角隅緩衝材 | M2 | 1 |  | 0 | M07145000020103
[5 empty] | 0 | 0898,#
| 零星工料(及損耗) | 式 | 1 |  | 0 | W012711000401,#
| 合計 | M2 | 1 |  | 0
| 人工： 機具： |  | 每 M2 單價計 |  | 0
材料： 雜項：
壹.一.5.3 | 工作項目：防潮{(WP13)轉角20cm補強+底油+ 複合式防水材2.5kg/m2(地坪與牆面H=120cm)} |  | 單位：M2 |  | 計價代碼：07110000027
| 工料名稱 | 單位 | 數量 | 單價 | 複價 | 編碼(備註)
| 施工面粉塵清理 | M2 | 1 |  | 0 | M07145000020103
[5 empty] | 0 | 010,#
| 底油0.2kg/㎡ | M2 | 1 |  | 0 | M07145000020103
[5 empty] | 0 | 03,#
| 複合式防水材2.5kg/㎡牆面與地坪交接處聚脂 | M2 | 1 |  | 0 | M07145000020103
| 纖維布20cm寬補強 |  |  |  | 0 | 011,#
| 地坪清潔工資 | M2 | 1 |  | 0 | M07145000020103
[5 empty] | 0 | 08,#
| 零星工料(及損耗) | 式 | 1 |  | 0 | W012711000401,#
| 合計 | M2 | 1 |  | 0
| 人工： 機具： |  | 每 M2 單價計 |  | 0
材料： 雜項：
壹.一.5.4 | 工作項目：防潮{(WP06)底油+ 複合式防水材2.5kg/m2(含滾高30cm) } |  | 單位：M2 |  | 計價代碼：07110000028
| 工料名稱 | 單位 | 數量 | 單價 | 複價 | 編碼(備註)
| 施工面粉塵清理 | M2 | 1 |  | 0 | M07145000020103
[5 empty] | 0 | 010,#
| 底油0.2kg/㎡ | M2 | 1 |  | 0 | M07145000020103
[5 empty] | 0 | 03,#
| 複合式防水材2.5kg/㎡牆面與地坪交接處聚脂 | M2 | 1 |  | 0 | M07145000020103
| 纖維布20cm寬補強 |  |  |  | 0 | 011,#
| 地坪清潔工資 | M2 | 1 |  | 0 | M07145000020103
[5 empty] | 0 | 08,#
| 零星工料(及損耗) | 式 | 1 |  | 0 | W012711000401,#
| 合計 | M2 | 1 |  | 0
| 人工： 機具： |  | 每 M2 單價計 |  | 0
材料： 雜項：
壹.一.5.5 | 工作項目：防潮{(WP03) 蜂窩打除、補平+素地表面工作縫、裂縫補強+底油0.2kg/m2+ 複合式防水材3.5kg/m2+水泥乳膠接著劑(五面)} |  | 單位：M2 |  | 計價代碼：07110000029
| 工料名稱 | 單位 | 數量 | 單價 | 複價 | 編碼(備註)
| 二次施工縫V字槽打除，樹脂砂漿填補 | M2 | 1 |  | 0 | M07145000020103
[5 empty] | 0 | 012,#
| 素地表面工作縫、裂縫補強 | M2 | 1 |  | 0 | M07145000020103
[5 empty] | 0 | 013,#
| 底油0.2kg/㎡ | M2 | 1 |  | 0 | M07145000020103
[5 empty] | 0 | 03,#
| 複合式防水材3.5kg/㎡ | M2 | 1 |  | 0 | M07145000020103
[5 empty] | 0 | 014,#
| 地坪清潔工資 | M2 | 1 |  | 0 | M07145000020103
[5 empty] | 0 | 08,#
| 零星工料(及損耗) | 式 | 1 |  | 0 | W012711000401,#
| 合計 | M2 | 1 |  | 0
| 人工： 機具： |  | 每 M2 單價計 |  | 0
材料： 雜項：
壹.一.5.6 | 工作項目：防潮{(WP10)底油+彈性防水膠+聚脂纖維補強層+彈性防水膠+樹脂砂漿層(作洩水坡度)+自潔淺灰色耐候隔熱漆} |  | 單位：M2 |  | 計價代碼：071100000210
| 工料名稱 | 單位 | 數量 | 單價 | 複價 | 編碼(備註)
| 素地表面工作縫、裂縫補強 | M2 | 1 |  | 0 | M07145000020103
[5 empty] | 0 | 013,#
| 底油0.2kg/㎡ | M2 | 1 |  | 0 | M07145000020103
[5 empty] | 0 | 03,#
| 彈性防水膠2kg/㎡ | M2 | 1 |  | 0 | M07145000020103
[5 empty] | 0 | 020,#
| 聚脂纖維布 | M2 | 1 |  | 0 | M07145000020103
[5 empty] | 0 | 016,#
| 彈性防水膠2kg/㎡ | M2 | 1 |  | 0 | M07145000020103
[5 empty] | 0 | 015,#
| 自潔耐候淺灰色隔熱漆 | M2 | 1 |  | 0 | M07145000020103
[5 empty] | 0 | 018,#
| 地坪清潔工資 | M2 | 1 |  | 0 | M07145000020103
[5 empty] | 0 | 08,#
| 零星工料(及損耗) | 式 | 1 |  | 0 | W012711000401,#
| 合計 | M2 | 1 |  | 0
| 人工： 機具： |  | 每 M2 單價計 |  | 0
材料： 雜項：
壹.一.5.7 | 工作項目：防潮{(WP08)平面:雜物機械磨除+底油+彈性防水膠+自黏式防水膜(表面HDPE雙層貼合)} |  | 單位：M2 |  | 計價代碼：071100000212
| 工料名稱 | 單位 | 數量 | 單價 | 複價 | 編碼(備註)
| 整體粉光 | M2 | 1 |  | 0 | M07145000020103
[5 empty] | 0 | 01,#
| 施工面雜物機械磨除 | M2 | 1 |  | 0 | M07145000020103
[5 empty] | 0 | 02,#
| 底油0.2kg/㎡ | M2 | 1 |  | 0 | M07145000020103
[5 empty] | 0 | 03,#
| 彈性防水膠3.6kg/㎡ | M2 | 1 |  | 0 | M07145000020103
[5 empty] | 0 | 04,#
| 自黏式防水膜(表面HDPE雙層貼合) | M2 | 1 |  | 0 | M07145000020103
[5 empty] | 0 | 05,#
| 地坪清潔工資 | M2 | 1 |  | 0 | M07145000020103
[5 empty] | 0 | 08,#
| 零星工料(及損耗) | 式 | 1 |  | 0 | W012711000401,#
| 合計 | M2 | 1 |  | 0
| 人工： 機具： |  | 每 M2 單價計 |  | 0
材料： 雜項：
壹.一.6.1 | 工作項目：鋁門扇及門樘(D1 120 x 260鋁框美耐板門) |  | 單位：樘 |  | 計價代碼：08120000000A04
| 工料名稱 | 單位 | 數量 | 單價 | 複價 | 編碼(備註)
| 產品，鋁門扇及門樘，鋁框及機製夾板木門(含 | 樘 | 1 |  | 0 | M08120000000A12
| 玻璃扇料) |  |  |  | 0
| 產品，鋁門扇及門樘，門窗安裝費 | 樘 | 1 |  | 0 | M08120000000A13
[5 empty] | 0 | ,#
| 技術工(門窗拆紙及清潔工資)(樘) | 式 | 1 |  | 0 | L00000500000405
[5 empty] | 0 | ,#
| 產品，鋁門扇及門樘，塞水路 | 樘 | 1 |  | 0 | M08120000000A14
[5 empty] | 0 | ,#
| 產品，鋁門扇及門樘，崁補 | 樘 | 1 |  | 0 | M08120000000A15
[5 empty] | 0 | ,#
| 雜費(五金另件) | 式 | 1 |  | 0 | W012715000401,#
| 零星工料(及損耗) | 式 | 1 |  | 0 | W012711000401,#
| 合計 | 樘 | 1 |  | 0
| 人工： 機具： |  | 每 樘 單價計 |  | 0
材料： 雜項：
壹.一.6.2 | 工作項目：鋁門扇及門樘(D2 120 x 260鋁框美耐板門) |  | 單位：樘 |  | 計價代碼：08120000000A05
| 工料名稱 | 單位 | 數量 | 單價 | 複價 | 編碼(備註)
| 產品，鋁門扇及門樘，鋁框及機製夾板木門(含 | 樘 | 1 |  | 0 | M08120000000A12
| 玻璃扇料) |  |  |  | 0
| 產品，鋁門扇及門樘，門窗安裝費 | 樘 | 1 |  | 0 | M08120000000A13
[5 empty] | 0 | ,#
| 技術工(門窗拆紙及清潔工資)(樘) | 式 | 1 |  | 0 | L00000500000405
[5 empty] | 0 | ,#
| 產品，鋁門扇及門樘，塞水路 | 樘 | 1 |  | 0 | M08120000000A14
[5 empty] | 0 | ,#
| 產品，鋁門扇及門樘，崁補 | 樘 | 1 |  | 0 | M08120000000A15
[5 empty] | 0 | ,#
| 雜費(五金另件) | 式 | 1 |  | 0 | W012715000401,#
| 零星工料(及損耗) | 式 | 1 |  | 0 | W012711000401,#
| 合計 | 樘 | 1 |  | 0
| 人工： 機具： |  | 每 樘 單價計 |  | 0
材料： 雜項：
壹.一.6.3 | 工作項目：鋁門扇及門樘(D3 180 x 260鋁框美耐板門) |  | 單位：樘 |  | 計價代碼：08120000000A06
| 工料名稱 | 單位 | 數量 | 單價 | 複價 | 編碼(備註)
| 產品，鋁門扇及門樘，鋁框及機製夾板木門(含 | 樘 | 1 |  | 0 | M08120000000A65
| 玻璃扇料及紗窗) |  |  |  | 0
| 產品，鋁門扇及門樘，門窗安裝費 | 樘 | 1 |  | 0 | M08120000000A13
[5 empty] | 0 | ,#
| 技術工(門窗拆紙及清潔工資)(樘) | 式 | 1 |  | 0 | L00000500000405
[5 empty] | 0 | ,#
| 產品，鋁門扇及門樘，塞水路 | 樘 | 1 |  | 0 | M08120000000A14
[5 empty] | 0 | ,#
| 產品，鋁門扇及門樘，崁補 | 樘 | 1 |  | 0 | M08120000000A15
[5 empty] | 0 | ,#
| 雜費(五金另件) | 式 | 1 |  | 0 | W012715000401,#
| 零星工料(及損耗) | 式 | 1 |  | 0 | W012711000401,#
| 合計 | 樘 | 1 |  | 0
| 人工： 機具： |  | 每 樘 單價計 |  | 0
材料： 雜項：
壹.一.6.4 | 工作項目：鋁門扇及門樘(D5 90 x 210美耐板門) |  | 單位：樘 |  | 計價代碼：08120000000A94
| 工料名稱 | 單位 | 數量 | 單價 | 複價 | 編碼(備註)
| 產品，鋁門扇及門樘，百頁門扇料 | 樘 | 1 |  | 0 | M08120000000A03
[5 empty] | 0 | 7,#
| 產品，鋁門扇及門樘，門窗安裝費 | 樘 | 1 |  | 0 | M08120000000A03
[5 empty] | 0 | 1,#
| 產品，鋁門扇及門樘，門窗拆紙及清潔工資 | 樘 | 1 |  | 0 | M08120000000A03
[5 empty] | 0 | 6,#
| 產品，鋁門扇及門樘，塞水路 | 樘 | 1 |  | 0 | M08120000000A03
[5 empty] | 0 | 2,#
| 產品，鋁門扇及門樘，崁補 | 樘 | 1 |  | 0 | M08120000000A03
[5 empty] | 0 | 3,#
| 雜費(五金另件) | 式 | 1 |  | 0 | W012715000401,#
| 零星工料(及損耗) | 式 | 1 |  | 0 | W012711000401,#
| 合計 | 樘 | 1 |  | 0
| 人工： 機具： |  | 每 樘 單價計 |  | 0
材料： 雜項：
壹.一.6.5 | 工作項目：門扇及門樘(D6 100 x 210美耐板門) |  | 單位：樘 |  | 計價代碼：08120000000A93
| 工料名稱 | 單位 | 數量 | 單價 | 複價 | 編碼(備註)
| 產品，門扇及門樘，熱固性樹脂門扇料 | 樘 | 1 |  | 0 | M08120000000A00
[5 empty] | 0 | 101,#
| 產品，門扇及門樘，安裝、拆紙及清潔 | 樘 | 1 |  | 0 | M08120000000A00
[5 empty] | 0 | 102,#
| 雜費(五金另件) | 式 | 1 |  | 0 | W012715000401,#
| 零星工料(及損耗) | 式 | 1 |  | 0 | W012711000401,#
| 合計 | 樘 | 1 |  | 0
| 人工： 機具： |  | 每 樘 單價計 |  | 0
材料： 雜項：
壹.一.6.6 | 工作項目：鋁門扇及門樘(D7 200x 260美耐板門) |  | 單位：樘 |  | 計價代碼：08120000000A91
| 工料名稱 | 單位 | 數量 | 單價 | 複價 | 編碼(備註)
| 產品，鋁門扇及門樘，百頁門扇料 | 樘 | 1 |  | 0 | M08120000000A03
[5 empty] | 0 | 7,#
| 產品，鋁門扇及門樘，門窗安裝費 | 樘 | 1 |  | 0 | M08120000000A03
[5 empty] | 0 | 1,#
| 產品，鋁門扇及門樘，門窗拆紙及清潔工資 | 樘 | 1 |  | 0 | M08120000000A03
[5 empty] | 0 | 6,#
| 產品，鋁門扇及門樘，塞水路 | 樘 | 1 |  | 0 | M08120000000A03
[5 empty] | 0 | 2,#
| 產品，鋁門扇及門樘，崁補 | 樘 | 1 |  | 0 | M08120000000A03
[5 empty] | 0 | 3,#
| 雜費(五金另件) | 式 | 1 |  | 0 | W012715000401,#
| 零星工料(及損耗) | 式 | 1 |  | 0 | W012711000401,#
| 合計 | 樘 | 1 |  | 0
| 人工： 機具： |  | 每 樘 單價計 |  | 0
材料： 雜項：
壹.一.6.7 | 工作項目：鋁門扇及門樘(D8 13mm抗倍特版橫拉門) |  | 單位：樘 |  | 計價代碼：08120000001A91
| 工料名稱 | 單位 | 數量 | 單價 | 複價 | 編碼(備註)
| 產品，鋁門扇及門樘，百頁門扇料 | 樘 | 1 |  | 0 | M08120000000A03
[5 empty] | 0 | 7,#
| 產品，鋁門扇及門樘，門窗安裝費 | 樘 | 1 |  | 0 | M08120000000A03
[5 empty] | 0 | 1,#
| 產品，鋁門扇及門樘，門窗拆紙及清潔工資 | 樘 | 1 |  | 0 | M08120000000A03
[5 empty] | 0 | 6,#
| 產品，鋁門扇及門樘，塞水路 | 樘 | 1 |  | 0 | M08120000000A03
[5 empty] | 0 | 2,#
| 產品，鋁門扇及門樘，崁補 | 樘 | 1 |  | 0 | M08120000000A03
[5 empty] | 0 | 3,#
| 雜費(五金另件) | 式 | 1 |  | 0 | W012715000401,#
| 零星工料(及損耗) | 式 | 1 |  | 0 | W012711000401,#
| 合計 | 樘 | 1 |  | 0
| 人工： 機具： |  | 每 樘 單價計 |  | 0
材料： 雜項：
壹.一.6.8 | 工作項目：門扇及門樘(D9 200 x 210熱固性樹脂門) |  | 單位：樘 |  | 計價代碼：08120000000A90
| 工料名稱 | 單位 | 數量 | 單價 | 複價 | 編碼(備註)
| 產品，門扇及門樘，熱固性樹脂門扇料 | 樘 | 1 |  | 0 | M08120000000A00
[5 empty] | 0 | 101,#
| 產品，門扇及門樘，安裝、拆紙及清潔 | 樘 | 1 |  | 0 | M08120000000A00
[5 empty] | 0 | 102,#
| 雜費(五金另件) | 式 | 1 |  | 0 | W012715000401,#
| 零星工料(及損耗) | 式 | 1 |  | 0 | W012711000401,#
| 合計 | 樘 | 1 |  | 0
| 人工： 機具： |  | 每 樘 單價計 |  | 0
材料： 雜項：
壹.一.6.9 | 工作項目：金屬門扇及門樘(FD01 60A防火門) |  | 單位：樘 |  | 計價代碼：081000000A0018
| 工料名稱 | 單位 | 數量 | 單價 | 複價 | 編碼(備註)
| 產品，金屬門扇及門樘主料件 | 樘 | 1 |  | 0 | M081000000A0010
[5 empty] | 0 | 05,#一小時防火
[5 empty] | 0 | 時效(依台電新增
[5 empty] | 0 | 設用戶配電場所
[5 empty] | 0 | 設置規範)
| 產品，金屬門扇及門樘，門窗安裝費 | 樘 | 1 |  | 0 | M081000000A0010
[5 empty] | 0 | 06,#一小時防火
[5 empty] | 0 | 時效(依台電新增
[5 empty] | 0 | 設用戶配電場所
[5 empty] | 0 | 設置規範)
| 產品，金屬門扇及門樘，門窗拆紙及清潔工資 | 樘 | 1 |  | 0 | M081000000A0010
[5 empty] | 0 | 07,#
| 產品，金屬門扇及門樘，塞水路 | 樘 | 1 |  | 0 | M081000000A0010
[5 empty] | 0 | 08,#
| 產品，金屬門扇及門樘，崁補 | 樘 | 1 |  | 0 | M081000000A0010
[5 empty] | 0 | 09,#
| 雜費(五金另件) | 式 | 1 |  | 0 | W012715000401,#
| 零星工料(及損耗) | 式 | 1 |  | 0 | W012711000401,#
| 合計 | 樘 | 1 |  | 0
| 人工： 機具： |  | 每 樘 單價計 |  | 0
材料： 雜項：
壹.一.6.10 | 工作項目：金屬門扇及門樘(檢修門) |  | 單位：樘 |  | 計價代碼：081000001A0018
| 工料名稱 | 單位 | 數量 | 單價 | 複價 | 編碼(備註)
| 產品，金屬門扇及門樘主料件 | 樘 | 1 |  | 0 | M081000000A0010
[5 empty] | 0 | 05,#一小時防火
[5 empty] | 0 | 時效(依台電新增
[5 empty] | 0 | 設用戶配電場所
[5 empty] | 0 | 設置規範)
| 產品，金屬門扇及門樘，門窗安裝費 | 樘 | 1 |  | 0 | M081000000A0010
[5 empty] | 0 | 06,#一小時防火
[5 empty] | 0 | 時效(依台電新增
[5 empty] | 0 | 設用戶配電場所
[5 empty] | 0 | 設置規範)
| 產品，金屬門扇及門樘，門窗拆紙及清潔工資 | 樘 | 1 |  | 0 | M081000000A0010
[5 empty] | 0 | 07,#
| 產品，金屬門扇及門樘，塞水路 | 樘 | 1 |  | 0 | M081000000A0010
[5 empty] | 0 | 08,#
| 產品，金屬門扇及門樘，崁補 | 樘 | 1 |  | 0 | M081000000A0010
[5 empty] | 0 | 09,#
| 雜費(五金另件) | 式 | 1 |  | 0 | W012715000401,#
| 零星工料(及損耗) | 式 | 1 |  | 0 | W012711000401,#
| 合計 | 樘 | 1 |  | 0
| 人工： 機具： |  | 每 樘 單價計 |  | 0
材料： 雜項：
壹.一.6.11 | 工作項目：捲門及格柵捲門(SD1 630 x (285 + 45)電動鐵捲門) |  | 單位：樘 |  | 計價代碼：08330000000A01
| 工料名稱 | 單位 | 數量 | 單價 | 複價 | 編碼(備註)
| 產品，捲門及格柵捲門，金屬材質捲門片 | 樘 | 1 |  | 0 | M08330000000A01
[5 empty] | 0 | 01
| 產品，捲門及格柵捲門，門軌 | 樘 | 1 |  | 0 | M08330000000A01
[5 empty] | 0 | 03
| 產品，捲門及格柵捲門，支板門鎖 | 樘 | 1 |  | 0 | M08330000000A01
[5 empty] | 0 | 02
| 產品，捲門及格柵捲門，門箱 | 樘 | 1 |  | 0 | M08330000000A01
[5 empty] | 0 | 04
| 產品，捲門及格柵捲門，馬達及安全遙控裝置 | 樘 | 1 |  | 0 | M08330000000A01
[5 empty] | 0 | 05
| 產品，捲門及格柵捲門，鐵捲門組裝工資 | 樘 | 1 |  | 0 | M08330000000A01
[5 empty] | 0 | 06
| 零星工料(及損耗) | 式 | 1 |  | 0 | W012711000401,#
| 合計 | 樘 | 1 |  | 0
| 人工： 機具： |  | 每 樘 單價計 |  | 0
材料： 雜項：
壹.一.6.12 | 工作項目：鋁窗(W1 220 x 185鋁窗-附紗窗) |  | 單位：樘 |  | 計價代碼：08520000000A15
| 工料名稱 | 單位 | 數量 | 單價 | 複價 | 編碼(備註)
| 產品，鋁窗料 | 樘 | 1 |  | 0 | M08520000000A01
[5 empty] | 0 | 11,#
| 產品，鋁窗，門窗安裝費 | 樘 | 1 |  | 0 | M08520000000A01
[5 empty] | 0 | 02,#
| 技術工(門窗拆紙及清潔工資)(樘) | 式 | 1 |  | 0 | L00000500000405
[5 empty] | 0 | ,#
| 產品，鋁窗，塞水路 | 樘 | 1 |  | 0 | M08520000000A01
[5 empty] | 0 | 03,#
| 產品，鋁窗，崁補 | 樘 | 1 |  | 0 | M08520000000A01
[5 empty] | 0 | 04,#
| 雜費(五金另件) | 式 | 1 |  | 0 | W012715000401,#
| 零星工料(及損耗) | 式 | 1 |  | 0 | W012711000401,#
| 合計 | 樘 | 1 |  | 0
| 人工： 機具： |  | 每 樘 單價計 |  | 0
材料： 雜項：
壹.一.6.13 | 工作項目：鋁窗(W2 220 x 185鋁窗-附紗窗) |  | 單位：樘 |  | 計價代碼：08520000001A15
| 工料名稱 | 單位 | 數量 | 單價 | 複價 | 編碼(備註)
| 產品，鋁窗料 | 樘 | 1 |  | 0 | M08520000000A01
[5 empty] | 0 | 11,#
| 產品，鋁窗，門窗安裝費 | 樘 | 1 |  | 0 | M08520000000A01
[5 empty] | 0 | 02,#
| 技術工(門窗拆紙及清潔工資)(樘) | 式 | 1 |  | 0 | L00000500000405
[5 empty] | 0 | ,#
| 產品，鋁窗，塞水路 | 樘 | 1 |  | 0 | M08520000000A01
[5 empty] | 0 | 03,#
| 產品，鋁窗，崁補 | 樘 | 1 |  | 0 | M08520000000A01
[5 empty] | 0 | 04,#
| 雜費(五金另件) | 式 | 1 |  | 0 | W012715000401,#
| 零星工料(及損耗) | 式 | 1 |  | 0 | W012711000401,#
| 合計 | 樘 | 1 |  | 0
| 人工： 機具： |  | 每 樘 單價計 |  | 0
材料： 雜項：
壹.一.6.14 | 工作項目：鋁窗(W3 110 x 185推射鋁窗-附紗窗) |  | 單位：樘 |  | 計價代碼：08520000000A17
| 工料名稱 | 單位 | 數量 | 單價 | 複價 | 編碼(備註)
| 產品，鋁窗料 | 樘 | 1 |  | 0 | M08520000000A01
[5 empty] | 0 | 11,#
| 產品，鋁窗，門窗安裝費 | 樘 | 1 |  | 0 | M08520000000A01
[5 empty] | 0 | 02,#
| 技術工(門窗拆紙及清潔工資)(樘) | 式 | 1 |  | 0 | L00000500000405
[5 empty] | 0 | ,#
| 產品，鋁窗，塞水路 | 樘 | 1 |  | 0 | M08520000000A01
[5 empty] | 0 | 03,#
| 產品，鋁窗，崁補 | 樘 | 1 |  | 0 | M08520000000A01
[5 empty] | 0 | 04,#
| 雜費(五金另件) | 式 | 1 |  | 0 | W012715000401,#
| 零星工料(及損耗) | 式 | 1 |  | 0 | W012711000401,#
| 合計 | 樘 | 1 |  | 0
| 人工： 機具： |  | 每 樘 單價計 |  | 0
材料： 雜項：
壹.一.6.15 | 工作項目：鋁窗(W4 110 x 185推射鋁窗-附紗窗) |  | 單位：樘 |  | 計價代碼：08520000001A17
| 工料名稱 | 單位 | 數量 | 單價 | 複價 | 編碼(備註)
| 產品，鋁窗料 | 樘 | 1 |  | 0 | M08520000000A01
[5 empty] | 0 | 11,#
| 產品，鋁窗，門窗安裝費 | 樘 | 1 |  | 0 | M08520000000A01
[5 empty] | 0 | 02,#
| 技術工(門窗拆紙及清潔工資)(樘) | 式 | 1 |  | 0 | L00000500000405
[5 empty] | 0 | ,#
| 產品，鋁窗，塞水路 | 樘 | 1 |  | 0 | M08520000000A01
[5 empty] | 0 | 03,#
| 產品，鋁窗，崁補 | 樘 | 1 |  | 0 | M08520000000A01
[5 empty] | 0 | 04,#
| 雜費(五金另件) | 式 | 1 |  | 0 | W012715000401,#
| 零星工料(及損耗) | 式 | 1 |  | 0 | W012711000401,#
| 合計 | 樘 | 1 |  | 0
| 人工： 機具： |  | 每 樘 單價計 |  | 0
材料： 雜項：
壹.一.6.16 | 工作項目：鋁窗(W5 240 x 165鋁窗-附紗窗) |  | 單位：樘 |  | 計價代碼：08520000000A18
| 工料名稱 | 單位 | 數量 | 單價 | 複價 | 編碼(備註)
| 產品，鋁窗料 | 樘 | 1 |  | 0 | M08520000000A01
[5 empty] | 0 | 11,#
| 產品，鋁窗，門窗安裝費 | 樘 | 1 |  | 0 | M08520000000A01
[5 empty] | 0 | 02,#
| 技術工(門窗拆紙及清潔工資)(樘) | 式 | 1 |  | 0 | L00000500000405
[5 empty] | 0 | ,#
| 產品，鋁窗，塞水路 | 樘 | 1 |  | 0 | M08520000000A01
[5 empty] | 0 | 03,#
| 產品，鋁窗，崁補 | 樘 | 1 |  | 0 | M08520000000A01
[5 empty] | 0 | 04,#
| 雜費(五金另件) | 式 | 1 |  | 0 | W012715000401,#
| 零星工料(及損耗) | 式 | 1 |  | 0 | W012711000401,#
| 合計 | 樘 | 1 |  | 0
| 人工： 機具： |  | 每 樘 單價計 |  | 0
材料： 雜項：
壹.一.6.17 | 工作項目：鋁窗(W6 120 x 165鋁窗-附紗窗) |  | 單位：樘 |  | 計價代碼：08520000000A19
| 工料名稱 | 單位 | 數量 | 單價 | 複價 | 編碼(備註)
| 產品，鋁窗料 | 樘 | 1 |  | 0 | M08520000000A01
[5 empty] | 0 | 11,#
| 產品，鋁窗，門窗安裝費 | 樘 | 1 |  | 0 | M08520000000A01
[5 empty] | 0 | 02,#
| 技術工(門窗拆紙及清潔工資)(樘) | 式 | 1 |  | 0 | L00000500000405
[5 empty] | 0 | ,#
| 產品，鋁窗，塞水路 | 樘 | 1 |  | 0 | M08520000000A01
[5 empty] | 0 | 03,#
| 產品，鋁窗，崁補 | 樘 | 1 |  | 0 | M08520000000A01
[5 empty] | 0 | 04,#
| 雜費(五金另件) | 式 | 1 |  | 0 | W012715000401,#
| 零星工料(及損耗) | 式 | 1 |  | 0 | W012711000401,#
| 合計 | 樘 | 1 |  | 0
| 人工： 機具： |  | 每 樘 單價計 |  | 0
材料： 雜項：
壹.一.6.18 | 工作項目：鋁窗(W7 240 x 175推射鋁窗) |  | 單位：樘 |  | 計價代碼：08520000000A20
| 工料名稱 | 單位 | 數量 | 單價 | 複價 | 編碼(備註)
| 產品，鋁窗料 | 樘 | 1 |  | 0 | M08520000000A01
[5 empty] | 0 | 11,#
| 產品，鋁窗，門窗安裝費 | 樘 | 1 |  | 0 | M08520000000A01
[5 empty] | 0 | 02,#
| 技術工(門窗拆紙及清潔工資)(樘) | 式 | 1 |  | 0 | L00000500000405
[5 empty] | 0 | ,#
| 產品，鋁窗，塞水路 | 樘 | 1 |  | 0 | M08520000000A01
[5 empty] | 0 | 03,#
| 產品，鋁窗，崁補 | 樘 | 1 |  | 0 | M08520000000A01
[5 empty] | 0 | 04,#
| 雜費(五金另件) | 式 | 1 |  | 0 | W012715000401,#
| 零星工料(及損耗) | 式 | 1 |  | 0 | W012711000401,#
| 合計 | 樘 | 1 |  | 0
| 人工： 機具： |  | 每 樘 單價計 |  | 0
材料： 雜項：
壹.一.6.19 | 工作項目：鋁窗(W8 240 x 120推射鋁窗) |  | 單位：樘 |  | 計價代碼：08520000000A22
| 工料名稱 | 單位 | 數量 | 單價 | 複價 | 編碼(備註)
| 產品，鋁窗料 | 樘 | 1 |  | 0 | M08520000000A01
[5 empty] | 0 | 11,#
| 產品，鋁窗，門窗安裝費 | 樘 | 1 |  | 0 | M08520000000A01
[5 empty] | 0 | 02,#
| 技術工(門窗拆紙及清潔工資)(樘) | 式 | 1 |  | 0 | L00000500000405
[5 empty] | 0 | ,#
| 產品，鋁窗，塞水路 | 樘 | 1 |  | 0 | M08520000000A01
[5 empty] | 0 | 03,#
| 產品，鋁窗，崁補 | 樘 | 1 |  | 0 | M08520000000A01
[5 empty] | 0 | 04,#
| 雜費(五金另件) | 式 | 1 |  | 0 | W012715000401,#
| 零星工料(及損耗) | 式 | 1 |  | 0 | W012711000401,#
| 合計 | 樘 | 1 |  | 0
| 人工： 機具： |  | 每 樘 單價計 |  | 0
材料： 雜項：
壹.一.6.20 | 工作項目：鋁窗(W9 240 x 120推射鋁窗) |  | 單位：樘 |  | 計價代碼：08520000001A22
| 工料名稱 | 單位 | 數量 | 單價 | 複價 | 編碼(備註)
| 產品，鋁窗料 | 樘 | 1 |  | 0 | M08520000000A01
[5 empty] | 0 | 11,#
| 產品，鋁窗，門窗安裝費 | 樘 | 1 |  | 0 | M08520000000A01
[5 empty] | 0 | 02,#
| 技術工(門窗拆紙及清潔工資)(樘) | 式 | 1 |  | 0 | L00000500000405
[5 empty] | 0 | ,#
| 產品，鋁窗，塞水路 | 樘 | 1 |  | 0 | M08520000000A01
[5 empty] | 0 | 03,#
| 產品，鋁窗，崁補 | 樘 | 1 |  | 0 | M08520000000A01
[5 empty] | 0 | 04,#
| 雜費(五金另件) | 式 | 1 |  | 0 | W012715000401,#
| 零星工料(及損耗) | 式 | 1 |  | 0 | W012711000401,#
| 合計 | 樘 | 1 |  | 0
| 人工： 機具： |  | 每 樘 單價計 |  | 0
材料： 雜項：
壹.一.6.21 | 工作項目：鋁窗(W10 240 x 160鋁窗) |  | 單位：樘 |  | 計價代碼：08520000000A23
| 工料名稱 | 單位 | 數量 | 單價 | 複價 | 編碼(備註)
| 產品，鋁窗料 | 樘 | 1 |  | 0 | M08520000000A01
[5 empty] | 0 | 11,#
| 產品，鋁窗，門窗安裝費 | 樘 | 1 |  | 0 | M08520000000A01
[5 empty] | 0 | 02,#
| 技術工(門窗拆紙及清潔工資)(樘) | 式 | 1 |  | 0 | L00000500000405
[5 empty] | 0 | ,#
| 產品，鋁窗，塞水路 | 樘 | 1 |  | 0 | M08520000000A01
[5 empty] | 0 | 03,#
| 產品，鋁窗，崁補 | 樘 | 1 |  | 0 | M08520000000A01
[5 empty] | 0 | 04,#
| 雜費(五金另件) | 式 | 1 |  | 0 | W012715000401,#
| 零星工料(及損耗) | 式 | 1 |  | 0 | W012711000401,#
| 合計 | 樘 | 1 |  | 0
| 人工： 機具： |  | 每 樘 單價計 |  | 0
材料： 雜項：
壹.一.6.22 | 工作項目：鋁窗(W11 240 x 160鋁窗) |  | 單位：樘 |  | 計價代碼：08520000001A23
| 工料名稱 | 單位 | 數量 | 單價 | 複價 | 編碼(備註)
| 產品，鋁窗料 | 樘 | 1 |  | 0 | M08520000000A01
[5 empty] | 0 | 11,#
| 產品，鋁窗，門窗安裝費 | 樘 | 1 |  | 0 | M08520000000A01
[5 empty] | 0 | 02,#
| 技術工(門窗拆紙及清潔工資)(樘) | 式 | 1 |  | 0 | L00000500000405
[5 empty] | 0 | ,#
| 產品，鋁窗，塞水路 | 樘 | 1 |  | 0 | M08520000000A01
[5 empty] | 0 | 03,#
| 產品，鋁窗，崁補 | 樘 | 1 |  | 0 | M08520000000A01
[5 empty] | 0 | 04,#
| 雜費(五金另件) | 式 | 1 |  | 0 | W012715000401,#
| 零星工料(及損耗) | 式 | 1 |  | 0 | W012711000401,#
| 合計 | 樘 | 1 |  | 0
| 人工： 機具： |  | 每 樘 單價計 |  | 0
材料： 雜項：
壹.一.6.23 | 工作項目：鋁窗(W12 60 x 175推射鋁窗) |  | 單位：樘 |  | 計價代碼：08520000000A25
| 工料名稱 | 單位 | 數量 | 單價 | 複價 | 編碼(備註)
| 產品，鋁窗料 | 樘 | 1 |  | 0 | M08520000000A01
[5 empty] | 0 | 11,#
| 產品，鋁窗，門窗安裝費 | 樘 | 1 |  | 0 | M08520000000A01
[5 empty] | 0 | 02,#
| 技術工(門窗拆紙及清潔工資)(樘) | 式 | 1 |  | 0 | L00000500000405
[5 empty] | 0 | ,#
| 產品，鋁窗，塞水路 | 樘 | 1 |  | 0 | M08520000000A01
[5 empty] | 0 | 03,#
| 產品，鋁窗，崁補 | 樘 | 1 |  | 0 | M08520000000A01
[5 empty] | 0 | 04,#
| 雜費(五金另件) | 式 | 1 |  | 0 | W012715000401,#
| 零星工料(及損耗) | 式 | 1 |  | 0 | W012711000401,#
| 合計 | 樘 | 1 |  | 0
| 人工： 機具： |  | 每 樘 單價計 |  | 0
材料： 雜項：
壹.一.6.24 | 工作項目：鋁窗(W14 480 x 120鋁窗-附紗窗) |  | 單位：樘 |  | 計價代碼：08520000000A30
| 工料名稱 | 單位 | 數量 | 單價 | 複價 | 編碼(備註)
| 產品，鋁窗料 | 樘 | 1 |  | 0 | M08520000000A01
[5 empty] | 0 | 11,#
| 產品，鋁窗，門窗安裝費 | 樘 | 1 |  | 0 | M08520000000A01
[5 empty] | 0 | 02,#
| 技術工(門窗拆紙及清潔工資)(樘) | 式 | 1 |  | 0 | L00000500000405
[5 empty] | 0 | ,#
| 產品，鋁窗，塞水路 | 樘 | 1 |  | 0 | M08520000000A01
[5 empty] | 0 | 03,#
| 產品，鋁窗，崁補 | 樘 | 1 |  | 0 | M08520000000A01
[5 empty] | 0 | 04,#
| 雜費(五金另件) | 式 | 1 |  | 0 | W012715000401,#
| 零星工料(及損耗) | 式 | 1 |  | 0 | W012711000401,#
| 合計 | 樘 | 1 |  | 0
| 人工： 機具： |  | 每 樘 單價計 |  | 0
材料： 雜項：
壹.一.6.25 | 工作項目：鋁窗(W15 150 x 100鋁窗-附紗窗) |  | 單位：樘 |  | 計價代碼：08520000000A26
| 工料名稱 | 單位 | 數量 | 單價 | 複價 | 編碼(備註)
| 產品，鋁窗料 | 樘 | 1 |  | 0 | M08520000000A01
[5 empty] | 0 | 11,#
| 產品，鋁窗，門窗安裝費 | 樘 | 1 |  | 0 | M08520000000A01
[5 empty] | 0 | 02,#
| 技術工(門窗拆紙及清潔工資)(樘) | 式 | 1 |  | 0 | L00000500000405
[5 empty] | 0 | ,#
| 產品，鋁窗，塞水路 | 樘 | 1 |  | 0 | M08520000000A01
[5 empty] | 0 | 03,#
| 產品，鋁窗，崁補 | 樘 | 1 |  | 0 | M08520000000A01
[5 empty] | 0 | 04,#
| 雜費(五金另件) | 式 | 1 |  | 0 | W012715000401,#
| 零星工料(及損耗) | 式 | 1 |  | 0 | W012711000401,#
| 合計 | 樘 | 1 |  | 0
| 人工： 機具： |  | 每 樘 單價計 |  | 0
材料： 雜項：
壹.一.6.26 | 工作項目：鋁窗(W16 145x 500鋁窗-附紗窗) |  | 單位：樘 |  | 計價代碼：08520000000A27
| 工料名稱 | 單位 | 數量 | 單價 | 複價 | 編碼(備註)
| 產品，鋁窗料 | 樘 | 1 |  | 0 | M08520000000A01
[5 empty] | 0 | 11,#
| 產品，鋁窗，門窗安裝費 | 樘 | 1 |  | 0 | M08520000000A01
[5 empty] | 0 | 02,#
| 技術工(門窗拆紙及清潔工資)(樘) | 式 | 1 |  | 0 | L00000500000405
[5 empty] | 0 | ,#
| 產品，鋁窗，塞水路 | 樘 | 1 |  | 0 | M08520000000A01
[5 empty] | 0 | 03,#
| 產品，鋁窗，崁補 | 樘 | 1 |  | 0 | M08520000000A01
[5 empty] | 0 | 04,#
| 雜費(五金另件) | 式 | 1 |  | 0 | W012715000401,#
| 零星工料(及損耗) | 式 | 1 |  | 0 | W012711000401,#
| 合計 | 樘 | 1 |  | 0
| 人工： 機具： |  | 每 樘 單價計 |  | 0
材料： 雜項：
壹.一.6.27 | 工作項目：鋁窗(WD01 200x 280鋁窗-附紗窗) |  | 單位：樘 |  | 計價代碼：08520000000A28
| 工料名稱 | 單位 | 數量 | 單價 | 複價 | 編碼(備註)
| 產品，鋁窗料 | 樘 | 1 |  | 0 | M08520000000A01
[5 empty] | 0 | 11,#
| 產品，鋁窗，門窗安裝費 | 樘 | 1 |  | 0 | M08520000000A01
[5 empty] | 0 | 02,#
| 技術工(門窗拆紙及清潔工資)(樘) | 式 | 1 |  | 0 | L00000500000405
[5 empty] | 0 | ,#
| 產品，鋁窗，塞水路 | 樘 | 1 |  | 0 | M08520000000A01
[5 empty] | 0 | 03,#
| 產品，鋁窗，崁補 | 樘 | 1 |  | 0 | M08520000000A01
[5 empty] | 0 | 04,#
| 雜費(五金另件) | 式 | 1 |  | 0 | W012715000401,#
| 零星工料(及損耗) | 式 | 1 |  | 0 | W012711000401,#
| 合計 | 樘 | 1 |  | 0
| 人工： 機具： |  | 每 樘 單價計 |  | 0
材料： 雜項：
壹.一.6.28 | 工作項目：鋁窗(W21 1350 x 275鋁窗-附紗窗) |  | 單位：樘 |  | 計價代碼：08520000000A29
| 工料名稱 | 單位 | 數量 | 單價 | 複價 | 編碼(備註)
| 產品，鋁窗料 | 樘 | 1 |  | 0 | M08520000000A01
[5 empty] | 0 | 11,#
| 產品，鋁窗，門窗安裝費 | 樘 | 1 |  | 0 | M08520000000A01
[5 empty] | 0 | 02,#
| 技術工(門窗拆紙及清潔工資)(樘) | 式 | 1 |  | 0 | L00000500000405
[5 empty] | 0 | ,#
| 產品，鋁窗，塞水路 | 樘 | 1 |  | 0 | M08520000000A01
[5 empty] | 0 | 03,#
| 產品，鋁窗，崁補 | 樘 | 1 |  | 0 | M08520000000A01
[5 empty] | 0 | 04,#
| 雜費(五金另件) | 式 | 1 |  | 0 | W012715000401,#
| 零星工料(及損耗) | 式 | 1 |  | 0 | W012711000401,#
| 合計 | 樘 | 1 |  | 0
| 人工： 機具： |  | 每 樘 單價計 |  | 0
材料： 雜項：
壹.一.6.29 | 工作項目：鋁窗(W23 1307.5 x 275鋁窗-附紗窗) |  | 單位：樘 |  | 計價代碼：08520000000A31
| 工料名稱 | 單位 | 數量 | 單價 | 複價 | 編碼(備註)
| 產品，鋁窗料 | 樘 | 1 |  | 0 | M08520000000A01
[5 empty] | 0 | 11,#
| 產品，鋁窗，門窗安裝費 | 樘 | 1 |  | 0 | M08520000000A01
[5 empty] | 0 | 02,#
| 技術工(門窗拆紙及清潔工資)(樘) | 式 | 1 |  | 0 | L00000500000405
[5 empty] | 0 | ,#
| 產品，鋁窗，塞水路 | 樘 | 1 |  | 0 | M08520000000A01
[5 empty] | 0 | 03,#
| 產品，鋁窗，崁補 | 樘 | 1 |  | 0 | M08520000000A01
[5 empty] | 0 | 04,#
| 雜費(五金另件) | 式 | 1 |  | 0 | W012715000401,#
| 零星工料(及損耗) | 式 | 1 |  | 0 | W012711000401,#
| 合計 | 樘 | 1 |  | 0
| 人工： 機具： |  | 每 樘 單價計 |  | 0
材料： 雜項：
壹.一.6.30 | 工作項目：金屬門扇及門樘(W24 65 x 65防火百葉窗) |  | 單位：樘 |  | 計價代碼：081000000A0014
| 工料名稱 | 單位 | 數量 | 單價 | 複價 | 編碼(備註)
| 產品，金屬門扇及門樘，防火百葉窗主料件 | 樘 | 1 |  | 0 | M081000000A0010
[5 empty] | 0 | 20,#
| 產品，金屬門扇及門樘，門窗安裝費 | 樘 | 1 |  | 0 | M081000000A0010
[5 empty] | 0 | 27,#
| 產品，金屬門扇及門樘，門窗拆紙及清潔工資 | 樘 | 1 |  | 0 | M081000000A0010
[5 empty] | 0 | 29,#
| 產品，金屬門扇及門樘，塞水路 | 樘 | 1 |  | 0 | M081000000A0010
[5 empty] | 0 | 30,#
| 產品，金屬門扇及門樘，崁補 | 樘 | 1 |  | 0 | M081000000A0010
[5 empty] | 0 | 31,#
| 雜費(五金另件) | 式 | 1 |  | 0 | W012715000401,#
| 零星工料(及損耗) | 式 | 1 |  | 0 | W012711000401,#
| 合計 | 樘 | 1 |  | 0
| 人工： 機具： |  | 每 樘 單價計 |  | 0
材料： 雜項：
壹.一.6.31 | 工作項目：金屬門扇及門樘(W25 150 x 160防火百葉窗) |  | 單位：樘 |  | 計價代碼：081000000A0015
| 工料名稱 | 單位 | 數量 | 單價 | 複價 | 編碼(備註)
| 產品，金屬門扇及門樘，防火百葉窗主料件 | 樘 | 1 |  | 0 | M081000000A0010
[5 empty] | 0 | 20,#
| 產品，金屬門扇及門樘，門窗安裝費 | 樘 | 1 |  | 0 | M081000000A0010
[5 empty] | 0 | 27,#
| 產品，金屬門扇及門樘，門窗拆紙及清潔工資 | 樘 | 1 |  | 0 | M081000000A0010
[5 empty] | 0 | 29,#
| 產品，金屬門扇及門樘，塞水路 | 樘 | 1 |  | 0 | M081000000A0010
[5 empty] | 0 | 30,#
| 產品，金屬門扇及門樘，崁補 | 樘 | 1 |  | 0 | M081000000A0010
[5 empty] | 0 | 31,#
| 雜費(五金另件) | 式 | 1 |  | 0 | W012715000401,#
| 零星工料(及損耗) | 式 | 1 |  | 0 | W012711000401,#
| 合計 | 樘 | 1 |  | 0
| 人工： 機具： |  | 每 樘 單價計 |  | 0
材料： 雜項：
壹.一.6.32 | 工作項目：金屬門扇及門樘(W26 90 x 250金屬編織網) |  | 單位：樘 |  | 計價代碼：081000000A0016
| 工料名稱 | 單位 | 數量 | 單價 | 複價 | 編碼(備註)
| 產品，金屬門扇及門樘，金屬擴張網主料件 | 樘 | 1 |  | 0 | M081000000A0010
[5 empty] | 0 | 21,#
| 產品，金屬門扇及門樘(安裝、拆紙及清潔) | 樘 | 1 |  | 0 | M081000000A0010
[5 empty] | 0 | 033,#
| 雜費(五金另件) | 式 | 1 |  | 0 | W012715000401,#
| 零星工料(及損耗) | 式 | 1 |  | 0 | W012711000401,#
| 合計 | 樘 | 1 |  | 0
| 人工： 機具： |  | 每 樘 單價計 |  | 0
材料： 雜項：
壹.一.6.33 | 工作項目：金屬門扇及門樘(W27 175 x 180鋁沖孔網) |  | 單位：樘 |  | 計價代碼：081000000A0017
| 工料名稱 | 單位 | 數量 | 單價 | 複價 | 編碼(備註)
| 產品，金屬門扇及門樘，金屬烤漆沖孔網主料 | 樘 | 1 |  | 0 | M081000000A0010
| 件 |  |  |  | 0 | 24,#
| 產品，金屬門扇及門樘(安裝、拆紙及清潔) | 樘 | 1 |  | 0 | M081000000A0010
[5 empty] | 0 | 061,#
| 雜費(五金另件) | 式 | 1 |  | 0 | W012715000401,#
| 零星工料(及損耗) | 式 | 1 |  | 0 | W012711000401,#
| 合計 | 樘 | 1 |  | 0
| 人工： 機具： |  | 每 樘 單價計 |  | 0
材料： 雜項：
壹.一.6.34 | 工作項目：鋁窗(W28 460 x 170推射鋁窗-附紗窗) |  | 單位：樘 |  | 計價代碼：08520000000A32
| 工料名稱 | 單位 | 數量 | 單價 | 複價 | 編碼(備註)
| 產品，鋁窗料 | 樘 | 1 |  | 0 | M08520000000A01
[5 empty] | 0 | 11,#
| 產品，鋁窗，門窗安裝費 | 樘 | 1 |  | 0 | M08520000000A01
[5 empty] | 0 | 02,#
| 技術工(門窗拆紙及清潔工資)(樘) | 式 | 1 |  | 0 | L00000500000405
[5 empty] | 0 | ,#
| 產品，鋁窗，塞水路 | 樘 | 1 |  | 0 | M08520000000A01
[5 empty] | 0 | 03,#
| 產品，鋁窗，崁補 | 樘 | 1 |  | 0 | M08520000000A01
[5 empty] | 0 | 04,#
| 雜費(五金另件) | 式 | 1 |  | 0 | W012715000401,#
| 零星工料(及損耗) | 式 | 1 |  | 0 | W012711000401,#
| 合計 | 樘 | 1 |  | 0
| 人工： 機具： |  | 每 樘 單價計 |  | 0
材料： 雜項：
壹.一.6.35 | 工作項目：鋁窗(W29 250 x 140推射鋁窗) |  | 單位：樘 |  | 計價代碼：08520000000A33
| 工料名稱 | 單位 | 數量 | 單價 | 複價 | 編碼(備註)
| 產品，鋁窗料 | 樘 | 1 |  | 0 | M08520000000A01
[5 empty] | 0 | 11,#
| 產品，鋁窗，門窗安裝費 | 樘 | 1 |  | 0 | M08520000000A01
[5 empty] | 0 | 02,#
| 技術工(門窗拆紙及清潔工資)(樘) | 式 | 1 |  | 0 | L00000500000405
[5 empty] | 0 | ,#
| 產品，鋁窗，塞水路 | 樘 | 1 |  | 0 | M08520000000A01
[5 empty] | 0 | 03,#
| 產品，鋁窗，崁補 | 樘 | 1 |  | 0 | M08520000000A01
[5 empty] | 0 | 04,#
| 雜費(五金另件) | 式 | 1 |  | 0 | W012715000401,#
| 零星工料(及損耗) | 式 | 1 |  | 0 | W012711000401,#
| 合計 | 樘 | 1 |  | 0
| 人工： 機具： |  | 每 樘 單價計 |  | 0
材料： 雜項：
壹.一.6.36 | 工作項目：鋁窗(W30 180 x 90推射鋁窗) |  | 單位：樘 |  | 計價代碼：08520000000A34
| 工料名稱 | 單位 | 數量 | 單價 | 複價 | 編碼(備註)
| 產品，鋁窗料 | 樘 | 1 |  | 0 | M08520000000A01
[5 empty] | 0 | 11,#
| 產品，鋁窗，門窗安裝費 | 樘 | 1 |  | 0 | M08520000000A01
[5 empty] | 0 | 02,#
| 技術工(門窗拆紙及清潔工資)(樘) | 式 | 1 |  | 0 | L00000500000405
[5 empty] | 0 | ,#
| 產品，鋁窗，塞水路 | 樘 | 1 |  | 0 | M08520000000A01
[5 empty] | 0 | 03,#
| 產品，鋁窗，崁補 | 樘 | 1 |  | 0 | M08520000000A01
[5 empty] | 0 | 04,#
| 雜費(五金另件) | 式 | 1 |  | 0 | W012715000401,#
| 零星工料(及損耗) | 式 | 1 |  | 0 | W012711000401,#
| 合計 | 樘 | 1 |  | 0
| 人工： 機具： |  | 每 樘 單價計 |  | 0
材料： 雜項：
壹.一.6.37 | 工作項目：鋁窗(W31 90 x 90推射鋁窗) |  | 單位：樘 |  | 計價代碼：08520000000A35
| 工料名稱 | 單位 | 數量 | 單價 | 複價 | 編碼(備註)
| 產品，鋁窗料 | 樘 | 1 |  | 0 | M08520000000A01
[5 empty] | 0 | 11,#
| 產品，鋁窗，門窗安裝費 | 樘 | 1 |  | 0 | M08520000000A01
[5 empty] | 0 | 02,#
| 技術工(門窗拆紙及清潔工資)(樘) | 式 | 1 |  | 0 | L00000500000405
[5 empty] | 0 | ,#
| 產品，鋁窗，塞水路 | 樘 | 1 |  | 0 | M08520000000A01
[5 empty] | 0 | 03,#
| 產品，鋁窗，崁補 | 樘 | 1 |  | 0 | M08520000000A01
[5 empty] | 0 | 04,#
| 雜費(五金另件) | 式 | 1 |  | 0 | W012715000401,#
| 零星工料(及損耗) | 式 | 1 |  | 0 | W012711000401,#
| 合計 | 樘 | 1 |  | 0
| 人工： 機具： |  | 每 樘 單價計 |  | 0
材料： 雜項：
壹.一.6.38 | 工作項目：鋁窗(W32 355 x 60推射鋁窗) |  | 單位：樘 |  | 計價代碼：08520000000A36
| 工料名稱 | 單位 | 數量 | 單價 | 複價 | 編碼(備註)
| 產品，鋁窗料 | 樘 | 1 |  | 0 | M08520000000A01
[5 empty] | 0 | 11,#
| 產品，鋁窗，門窗安裝費 | 樘 | 1 |  | 0 | M08520000000A01
[5 empty] | 0 | 02,#
| 技術工(門窗拆紙及清潔工資)(樘) | 式 | 1 |  | 0 | L00000500000405
[5 empty] | 0 | ,#
| 產品，鋁窗，塞水路 | 樘 | 1 |  | 0 | M08520000000A01
[5 empty] | 0 | 03,#
| 產品，鋁窗，崁補 | 樘 | 1 |  | 0 | M08520000000A01
[5 empty] | 0 | 04,#
| 雜費(五金另件) | 式 | 1 |  | 0 | W012715000401,#
| 零星工料(及損耗) | 式 | 1 |  | 0 | W012711000401,#
| 合計 | 樘 | 1 |  | 0
| 人工： 機具： |  | 每 樘 單價計 |  | 0
材料： 雜項：
壹.一.6.39 | 工作項目：鋁窗(W34 50x 50 鋁百葉窗附不鏽鋼紗窗) |  | 單位：樘 |  | 計價代碼：08520000000A37
| 工料名稱 | 單位 | 數量 | 單價 | 複價 | 編碼(備註)
| 產品，鋁窗(鋁框及百葉窗扇料) | 樘 | 1 |  | 0 | M08520000000A01
| 產品，鋁窗，紗窗(紗門紗窗) | 樘 | 1 |  | 0 | M08520G00000A,#
| 鋁窗，組裝工(安裝拆紙清潔工資) | 式 | 1 |  | 0 | L085205500004
| 產品，門窗基本材料及施工方法，塞水路 | 樘 | 1 |  | 0 | M080500200A
| 產品，門窗基本材料及施工方法，嵌縫 | 樘 | 1 |  | 0 | M080500100A
| 產品，窗五金(其他所需五金配件) | 式 | 1 |  | 0 | M087500000401,#
| 零星工料(及損耗) | 式 | 1 |  | 0 | W012711000401,#
| 合計 | 樘 | 1 |  | 0
| 人工： 機具： |  | 每 樘 單價計 |  | 0
材料： 雜項：
壹.一.7.1 | 工作項目：電動升降機，載人用(含人貨兩用，附無障礙設備)B1F-4F,5停 |  | 單位：部 |  | 計價代碼：142100007B-WF101
| 工料名稱 | 單位 | 數量 | 單價 | 複價 | 編碼(備註)
| 產品，電動升降機，主機座及樑 | 組 | 1 |  | 0 | M1421000008-05
| 產品，電動升降機，主馬達，(無齒輪式8.1KW) | 組 | 1 |  | 0 | M14210d0008-WF-
[5 empty] | 0 | 101
| 產品，電動升降機，控制盤，（AC-VVVF） | 組 | 1 |  | 0 | M14210c0008-02,
[5 empty] | 0 | #
| 產品，電動升降機，主鋼索及調速鋼索 | 組 | 1 |  | 0 | M14210E0008
| 產品，電動升降機，導軌及支架，（主軌 | 組 | 1 |  | 0 | M14210F0008-
| 13 kg/m ，副軌 8 kg/m） |  |  |  | 0 | WF101,#
| 產品，電動升降機，調速機 | 組 | 1 |  | 0 | M14210G0008
| 產品，電動升降機，車箱，(廂壁1.5t髮紋不銹 | 部 | 1 |  | 0 | M14210V000B-01
| 鋼+PVC地磚) |  |  |  | 0
| 產品，電動升降機，車廂門及門檻，(門扇 | 組 | 1 |  | 0 | M142100000801-
| 1.5t髮紋不銹鋼板) |  |  |  | 0 | 01
| 產品，電動升降機，門吊箱控制機構 | 組 | 1 |  | 0 | M14210K0008
| 產品，電動升降機，門啟閉機構（含門馬達） | 組 | 1 |  | 0 | M14210R0008
| 產品，電動升降機，乘場門及門框，(1.5t髮紋 | 組 | 7 |  | 0 | M14210J0008-03
| 不銹鋼F60B認證核可) |  |  |  | 0
| 產品，電動升降機，乘場指示器按鈕操作盤 | 組 | 7 |  | 0 | M14210L0008-
[5 empty] | 0 | WF101
| 產品，電動升降機，車廂操作盤 | 組 | 2 |  | 0 | M142100000802
| 產品，電動升降機，安全連鎖裝置 | 組 | 1 |  | 0 | M14210M0008-
[5 empty] | 0 | CH01
| 產品，電動升降機，平衡重錘及框架 | 組 | 1 |  | 0 | M14210N0008
| 產品，電動升降機，緩衝器及墊台 | 組 | 1 |  | 0 | M14210P0008
| 產品，電動升降機，升降電纜，配管線 | 組 | 1 |  | 0 | M14210a0008,#
| 安裝費，安裝運輸及試車調整 | 式 | 1 |  | 0 | W0127190004-
[5 empty] | 0 | CH01
| 電動升降機，五金另料及耗材 | 式 | 1 |  | 0 | 14210z0004-01
| 人工： 機具： |  | 每 部 單價計 |  | 0
材料： 雜項：
壹.一.7.1 | 工作項目：電動升降機，載人用(含人貨兩用，附無障礙設備)B1F-4F,5停 |  | 單位：部 |  | 計價代碼：142100007B-WF101
| 工料名稱 | 單位 | 數量 | 單價 | 複價 | 編碼(備註)
| 電動升降機，保養維護費，竣工檢查 | 式 | 1 |  | 0 | 14210i0004-02,#
| 內嵌式遮煙捲幕 | 樘 | 7 |  | 0 | 083300000A-
[5 empty] | 0 | CH01,#
| 產品，電動升降機，地震感知器(兩台共用) | 式 | 1 |  | 0 | M1421000004-
[5 empty] | 0 | WF101
| 合計 | 部 | 1 |  | 0
| 人工： 機具： |  | 每 部 單價計 |  | 0
材料： 雜項：
壹.一.7.2 | 工作項目：電動升降機，載人用(含人貨兩用，附無障礙設備)1F-4F,4停 |  | 單位：部 |  | 計價代碼：142100007B-WF102
| 工料名稱 | 單位 | 數量 | 單價 | 複價 | 編碼(備註)
| 產品，電動升降機，主機座及樑 | 組 | 1 |  | 0 | M1421000008-05
| 產品，電動升降機，主馬達，(無齒輪式8.1KW) | 組 | 1 |  | 0 | M14210d0008-WF-
[5 empty] | 0 | 101
| 產品，電動升降機，控制盤，（AC-VVVF） | 組 | 1 |  | 0 | M14210c0008-02,
[5 empty] | 0 | #
| 產品，電動升降機，主鋼索及調速鋼索 | 組 | 1 |  | 0 | M14210E0008
| 產品，電動升降機，導軌及支架，（主軌 | 組 | 1 |  | 0 | M14210F0008-
| 13 kg/m ，副軌 8 kg/m） |  |  |  | 0 | WF101,#
| 產品，電動升降機，調速機 | 組 | 1 |  | 0 | M14210G0008
| 產品，電動升降機，車箱，(廂壁1.5t髮紋不銹 | 部 | 1 |  | 0 | M14210V000B-01
| 鋼+PVC地磚) |  |  |  | 0
| 產品，電動升降機，車廂門及門檻，(門扇 | 組 | 1 |  | 0 | M142100000801-
| 1.5t髮紋不銹鋼板) |  |  |  | 0 | 01
| 產品，電動升降機，門吊箱控制機構 | 組 | 1 |  | 0 | M14210K0008
| 產品，電動升降機，門啟閉機構（含門馬達） | 組 | 1 |  | 0 | M14210R0008
| 產品，電動升降機，乘場門及門框，(1.5t髮紋 | 組 | 7 |  | 0 | M14210J0008-03
| 不銹鋼F60B認證核可) |  |  |  | 0
| 產品，電動升降機，乘場指示器按鈕操作盤 | 組 | 7 |  | 0 | M14210L0008-
[5 empty] | 0 | WF101
| 產品，電動升降機，車廂操作盤 | 組 | 2 |  | 0 | M142100000802
| 產品，電動升降機，安全連鎖裝置 | 組 | 1 |  | 0 | M14210M0008-
[5 empty] | 0 | CH01
| 產品，電動升降機，平衡重錘及框架 | 組 | 1 |  | 0 | M14210N0008
| 產品，電動升降機，緩衝器及墊台 | 組 | 1 |  | 0 | M14210P0008
| 產品，電動升降機，升降電纜，配管線 | 組 | 1 |  | 0 | M14210a0008,#
| 安裝費，安裝運輸及試車調整 | 式 | 1 |  | 0 | W0127190004-
[5 empty] | 0 | CH01
| 電動升降機，五金另料及耗材 | 式 | 1 |  | 0 | 14210z0004-01
| 人工： 機具： |  | 每 部 單價計 |  | 0
材料： 雜項：
壹.一.7.2 | 工作項目：電動升降機，載人用(含人貨兩用，附無障礙設備)1F-4F,4停 |  | 單位：部 |  | 計價代碼：142100007B-WF102
| 工料名稱 | 單位 | 數量 | 單價 | 複價 | 編碼(備註)
| 電動升降機，保養維護費，竣工檢查 | 式 | 1 |  | 0 | 14210i0004-02,#
| 內嵌式遮煙捲幕 | 樘 | 7 |  | 0 | 083300000A-
[5 empty] | 0 | CH01,#
| 合計 | 部 | 1 |  | 0
| 人工： 機具： |  | 每 部 單價計 |  | 0
材料： 雜項：
壹.一.7.3 | 工作項目：施工中安全防護網(電梯口安全圍柵及防墜網) |  | 單位：處 |  | 計價代碼：015210000701
| 工料名稱 | 單位 | 數量 | 單價 | 複價 | 編碼(備註)
| 產品，施工中安全防護網(圍柵及防墜網主料件 | 式 | 1 |  | 0 | M0152100004001,
| ) |  |  |  | 0 | #
| 安裝另料(其他副料件) | 式 | 1 |  | 0 | W01271C0004001,
[5 empty] | 0 | #
| 雜費(五金另件) | 式 | 1 |  | 0 | W012715000401,#
| 技術工(製作安裝工資) | 式 | 1 |  | 0 | L00000500000402
[5 empty] | 0 | ,#
| 運雜費(吊裝及搬運費) | 式 | 1 |  | 0 | W012713000404
| 零星工料(及損耗) | 式 | 1 |  | 0 | W012711000401,#
| 合計 | 處 | 1 |  | 0
| 人工： 機具： |  | 每 處 單價計 |  | 0
材料： 雜項：
壹.一.7.4 | 工作項目：金屬製品(電梯緩衝坑內不銹鋼爬梯 H=150cm) |  | 單位：支 |  | 計價代碼：055000000A01
| 工料名稱 | 單位 | 數量 | 單價 | 複價 | 編碼(備註)
| 產品，金屬製品，不銹鋼爬梯主料件 | 式 | 1 |  | 0 | M0550000004001,
[5 empty] | 0 | #
| 安裝另料(其他副料件) | 式 | 1 |  | 0 | W01271C0004001,
[5 empty] | 0 | #
| 雜費(五金另件) | 式 | 1 |  | 0 | W012715000401,#
| 技術工(製作安裝工資) | 式 | 1 |  | 0 | L00000500000402
[5 empty] | 0 | ,#
| 運雜費(吊裝及搬運費) | 式 | 1 |  | 0 | W012713000404
| 零星工料(及損耗) | 式 | 1 |  | 0 | W012711000401,#
| 合計 | 支 | 1 |  | 0
| 人工： 機具： |  | 每 支 單價計 |  | 0
材料： 雜項：
壹.一.7.5 | 工作項目：金屬製品(地坪材料分界不銹鋼收邊) |  | 單位：M |  | 計價代碼：055000000A03
| 工料名稱 | 單位 | 數量 | 單價 | 複價 | 編碼(備註)
| 產品，金屬製品，不銹鋼收邊主料件 | M | 1 |  | 0 | M055000000A0404
[5 empty] | 0 | ,#(詳大樣圖)
| 安裝另料(其他副料件) | 式 | 1 |  | 0 | W01271C0004001,
[5 empty] | 0 | #
| 雜費(五金另件) | 式 | 1 |  | 0 | W012715000401,#
| 技術工(製作安裝工資) | 式 | 1 |  | 0 | L00000500000402
[5 empty] | 0 | ,#
| 運雜費(吊裝及搬運費) | 式 | 1 |  | 0 | W012713000404
| 零星工料(及損耗) | 式 | 1 |  | 0 | W012711000401,#
| 合計 | M | 1 |  | 0
| 人工： 機具： |  | 每 M 單價計 |  | 0
材料： 雜項：
壹.一.7.6 | 工作項目：浴廁強化美耐板隔間(小便斗隔屏45*90cm) |  | 單位：個 |  | 計價代碼：101520000701
| 工料名稱 | 單位 | 數量 | 單價 | 複價 | 編碼(備註)
| 產品，浴廁強化美耐板隔間(立柱13mm熱固性樹 | 式 | 5 |  | 0 | M10152000040101
| 酯板)(才) |  |  |  | 0 | ,#
| 雜費(五金另件) | 式 | 1 |  | 0 | W012715000401,#
| 技術工(製作安裝工資) | 式 | 1 |  | 0 | L00000500000402
[5 empty] | 0 | ,#
| 零星工料(及損耗) | 式 | 1 |  | 0 | W012711000401,#
| 合計 | 個 | 1 |  | 0
| 人工： 機具： |  | 每 個 單價計 |  | 0
材料： 雜項：
壹.一.7.7 | 工作項目：浴廁強化美耐板隔間(廁所搗擺隔間含門H=200cm) |  | 單位：M2 |  | 計價代碼：101520000202
| 工料名稱 | 單位 | 數量 | 單價 | 複價 | 編碼(備註)
| 產品，浴廁強化美耐板隔間(立柱13mm熱固性樹 | 式 | 4 |  | 0 | M10152000040101
| 酯板)(才) |  |  |  | 0 | ,#
| 產品，浴廁強化美耐板隔間(隔板門扇13mm熱固 | 式 | 7 |  | 0 | M10152000040102
| 性樹酯板)(才) |  |  |  | 0 | ,#
| 產品，門五金含其他五金配件 | 式 | 1 |  | 0 | M08710000040101
| 雜費(五金另件) | 式 | 1 |  | 0 | W012715000401,#
| 技術工(製作安裝工資) | 式 | 1 |  | 0 | L00000500000402
[5 empty] | 0 | ,#
| 零星工料(及損耗) | 式 | 1 |  | 0 | W012711000401,#
| 合計 | M2 | 1 |  | 0
| 人工： 機具： |  | 每 M2 單價計 |  | 0
材料： 雜項：
壹.一.7.8 | 工作項目：建築用混凝土(蹲式馬桶處回填輕質混凝土H=30cm) |  | 單位：M3 |  | 計價代碼：033300000301
| 工料名稱 | 單位 | 數量 | 單價 | 複價 | 編碼(備註)
| 產品，建築用混凝土，輕質混凝土 | M3 | 1 |  | 0 | M0330000030101
| 產品，建築用混凝土，灌漿工資 | M3 | 1 |  | 0 | M0330000030102
| 產品，建築用混凝土，震動機 | 式 | 1 |  | 0 | M0330000040103
| 產品，建築用混凝土，混凝土泵浦及輸送管 | 式 | 1 |  | 0 | M0330000040104
| 零星工料(及損耗) | 式 | 1 |  | 0 | W012711000401,#
| 合計 | M3 | 1 |  | 0
| 人工： 機具： |  | 每 M3 單價計 |  | 0
材料： 雜項：
壹.一.7.9 | 工作項目：金屬格柵蓋板(無障礙廁所式排水槽 W=10cm) |  | 單位：M |  | 計價代碼：055300000101
| 工料名稱 | 單位 | 數量 | 單價 | 複價 | 編碼(備註)
| 產品，金屬格柵蓋板主料件 | 式 | 1 |  | 0 | M05530000040101
| 安裝另料(其他副料件) | 式 | 1 |  | 0 | W01271C0004001,
[5 empty] | 0 | #
| 雜費(五金另件) | 式 | 1 |  | 0 | W012715000401,#
| 技術工(製作安裝工資) | 式 | 1 |  | 0 | L00000500000402
[5 empty] | 0 | ,#
| 運雜費(吊裝及搬運費) | 式 | 1 |  | 0 | W012713000404
| 零星工料(及損耗) | 式 | 1 |  | 0 | W012711000401,#
| 合計 | M | 1 |  | 0
| 人工： 機具： |  | 每 M 單價計 |  | 0
材料： 雜項：
壹.一.7.10 | 工作項目：金屬格柵蓋板(廁所不銹鋼排水淺溝A W=10cm) |  | 單位：M |  | 計價代碼：055300000109
| 工料名稱 | 單位 | 數量 | 單價 | 複價 | 編碼(備註)
| 產品，金屬格柵蓋板主料件 | 式 | 1 |  | 0 | M05530000040101
| 安裝另料(其他副料件) | 式 | 1 |  | 0 | W01271C0004001,
[5 empty] | 0 | #
| 雜費(五金另件) | 式 | 1 |  | 0 | W012715000401,#
| 技術工(製作安裝工資) | 式 | 1 |  | 0 | L00000500000402
[5 empty] | 0 | ,#
| 運雜費(吊裝及搬運費) | 式 | 1 |  | 0 | W012713000404
| 零星工料(及損耗) | 式 | 1 |  | 0 | W012711000401,#
| 合計 | M | 1 |  | 0
| 人工： 機具： |  | 每 M 單價計 |  | 0
材料： 雜項：
壹.一.7.11 | 工作項目：金屬製品(地下室水箱內不銹鋼爬梯 H=190cm) |  | 單位：支 |  | 計價代碼：055000000A009
| 工料名稱 | 單位 | 數量 | 單價 | 複價 | 編碼(備註)
| 產品，金屬製品，不銹鋼爬梯主料件 | 式 | 1 |  | 0 | M0550000004002,
[5 empty] | 0 | #
| 安裝另料(其他副料件) | 式 | 1 |  | 0 | W01271C0004001,
[5 empty] | 0 | #
| 雜費(五金另件) | 式 | 1 |  | 0 | W012715000401,#
| 技術工(製作安裝工資) | 式 | 1 |  | 0 | L00000500000402
[5 empty] | 0 | ,#
| 運雜費(吊裝及搬運費) | 式 | 1 |  | 0 | W012713000404
| 零星工料(及損耗) | 式 | 1 |  | 0 | W012711000401,#
| 合計 | 支 | 1 |  | 0
| 人工： 機具： |  | 每 支 單價計 |  | 0
材料： 雜項：
壹.一.7.12 | 工作項目：金屬製品(地下室水箱外不銹鋼爬梯 H=320cm) |  | 單位：支 |  | 計價代碼：055000000A87
| 工料名稱 | 單位 | 數量 | 單價 | 複價 | 編碼(備註)
| 產品，金屬製品，不銹鋼爬梯主料件 | 式 | 1 |  | 0 | M0550000004002,
[5 empty] | 0 | #
| 安裝另料(其他副料件) | 式 | 1 |  | 0 | W01271C0004001,
[5 empty] | 0 | #
| 雜費(五金另件) | 式 | 1 |  | 0 | W012715000401,#
| 技術工(製作安裝工資) | 式 | 1 |  | 0 | L00000500000402
[5 empty] | 0 | ,#
| 運雜費(吊裝及搬運費) | 式 | 1 |  | 0 | W012713000404
| 零星工料(及損耗) | 式 | 1 |  | 0 | W012711000401,#
| 合計 | 支 | 1 |  | 0
| 人工： 機具： |  | 每 支 單價計 |  | 0
材料： 雜項：
壹.一.7.13 | 工作項目：金屬製品(消防水池不銹鋼爬梯 H=230cm) |  | 單位：支 |  | 計價代碼：055000000A88
| 工料名稱 | 單位 | 數量 | 單價 | 複價 | 編碼(備註)
| 產品，金屬製品，不銹鋼爬梯主料件 | 式 | 1 |  | 0 | M0550000004002,
[5 empty] | 0 | #
| 安裝另料(其他副料件) | 式 | 1 |  | 0 | W01271C0004001,
[5 empty] | 0 | #
| 雜費(五金另件) | 式 | 1 |  | 0 | W012715000401,#
| 技術工(製作安裝工資) | 式 | 1 |  | 0 | L00000500000402
[5 empty] | 0 | ,#
| 運雜費(吊裝及搬運費) | 式 | 1 |  | 0 | W012713000404
| 零星工料(及損耗) | 式 | 1 |  | 0 | W012711000401,#
| 合計 | 支 | 1 |  | 0
| 人工： 機具： |  | 每 支 單價計 |  | 0
材料： 雜項：
壹.一.7.14 | 工作項目：金屬製品(井水水池不銹鋼爬梯 H=230cm) |  | 單位：支 |  | 計價代碼：055000000A86
| 工料名稱 | 單位 | 數量 | 單價 | 複價 | 編碼(備註)
| 產品，金屬製品，不銹鋼爬梯主料件 | 式 | 1 |  | 0 | M0550000004002,
[5 empty] | 0 | #
| 安裝另料(其他副料件) | 式 | 1 |  | 0 | W01271C0004001,
[5 empty] | 0 | #
| 雜費(五金另件) | 式 | 1 |  | 0 | W012715000401,#
| 技術工(製作安裝工資) | 式 | 1 |  | 0 | L00000500000402
[5 empty] | 0 | ,#
| 運雜費(吊裝及搬運費) | 式 | 1 |  | 0 | W012713000404
| 零星工料(及損耗) | 式 | 1 |  | 0 | W012711000401,#
| 合計 | 支 | 1 |  | 0
| 人工： 機具： |  | 每 支 單價計 |  | 0
材料： 雜項：
壹.一.7.15 | 工作項目：進水井、沉砂井及人孔(預鑄鑄鐵人孔蓋φ60cm) |  | 單位：只 |  | 計價代碼：026310000607
| 工料名稱 | 單位 | 數量 | 單價 | 複價 | 編碼(備註)
| 產品，進水井、沉砂井及人孔，人孔蓋主料件 | 式 | 1 |  | 0 | M02631000040101
| 安裝另料(其他副料件) | 式 | 1 |  | 0 | W01271C0004001,
[5 empty] | 0 | #
| 雜費(五金另件) | 式 | 1 |  | 0 | W012715000401,#
| 技術工(製作安裝工資) | 式 | 1 |  | 0 | L00000500000402
[5 empty] | 0 | ,#
| 運雜費(吊裝及搬運費) | 式 | 1 |  | 0 | W012713000404
| 零星工料(及損耗) | 式 | 1 |  | 0 | W012711000401,#
| 合計 | 只 | 1 |  | 0
| 人工： 機具： |  | 每 只 單價計 |  | 0
材料： 雜項：
壹.一.7.16 | 工作項目：金屬製品(屋頂不銹鋼爬梯H=365cm) |  | 單位：支 |  | 計價代碼：055000000A0013
| 工料名稱 | 單位 | 數量 | 單價 | 複價 | 編碼(備註)
| 產品，金屬製品，不銹鋼爬梯主料件 | 式 | 1 |  | 0 | M0550000004002,
[5 empty] | 0 | #
| 安裝另料(其他副料件) | 式 | 1 |  | 0 | W01271C0004001,
[5 empty] | 0 | #
| 雜費(五金另件) | 式 | 1 |  | 0 | W012715000401,#
| 技術工(製作安裝工資) | 式 | 1 |  | 0 | L00000500000402
[5 empty] | 0 | ,#
| 運雜費(吊裝及搬運費) | 式 | 1 |  | 0 | W012713000404
| 零星工料(及損耗) | 式 | 1 |  | 0 | W012711000401,#
| 合計 | 支 | 1 |  | 0
| 人工： 機具： |  | 每 支 單價計 |  | 0
材料： 雜項：
壹.一.7.17 | 工作項目：進水井、沉砂井及人孔(屋頂不銹鋼板人孔蓋100*100cm) |  | 單位：只 |  | 計價代碼：026310000601
| 工料名稱 | 單位 | 數量 | 單價 | 複價 | 編碼(備註)
| 產品，進水井、沉砂井及人孔，人孔蓋主料件 | 式 | 1 |  | 0 | M02631000040101
| 安裝另料(其他副料件) | 式 | 1 |  | 0 | W01271C0004001,
[5 empty] | 0 | #
| 雜費(五金另件) | 式 | 1 |  | 0 | W012715000401,#
| 技術工(製作安裝工資) | 式 | 1 |  | 0 | L00000500000402
[5 empty] | 0 | ,#
| 運雜費(吊裝及搬運費) | 式 | 1 |  | 0 | W012713000404
| 零星工料(及損耗) | 式 | 1 |  | 0 | W012711000401,#
| 合計 | 只 | 1 |  | 0
| 人工： 機具： |  | 每 只 單價計 |  | 0
材料： 雜項：
壹.一.7.18 | 工作項目：進水井、沉砂井及人孔(地下室維修不銹鋼板人孔蓋100*100cm) |  | 單位：只 |  | 計價代碼：026310000602
| 工料名稱 | 單位 | 數量 | 單價 | 複價 | 編碼(備註)
| 產品，進水井、沉砂井及人孔，人孔蓋主料件 | 式 | 1 |  | 0 | M02631000040101
| 安裝另料(其他副料件) | 式 | 1 |  | 0 | W01271C0004001,
[5 empty] | 0 | #
| 雜費(五金另件) | 式 | 1 |  | 0 | W012715000401,#
| 技術工(製作安裝工資) | 式 | 1 |  | 0 | L00000500000402
[5 empty] | 0 | ,#
| 運雜費(吊裝及搬運費) | 式 | 1 |  | 0 | W012713000404
| 零星工料(及損耗) | 式 | 1 |  | 0 | W012711000401,#
| 合計 | 只 | 1 |  | 0
| 人工： 機具： |  | 每 只 單價計 |  | 0
材料： 雜項：
壹.一.7.19 | 工作項目：進水井、沉砂井及人孔(消防水池不銹鋼人孔蓋60*60cm) |  | 單位：只 |  | 計價代碼：026310000603
| 工料名稱 | 單位 | 數量 | 單價 | 複價 | 編碼(備註)
| 產品，進水井、沉砂井及人孔，人孔蓋主料件 | 式 | 1 |  | 0 | M02631000040101
| 安裝另料(其他副料件) | 式 | 1 |  | 0 | W01271C0004001,
[5 empty] | 0 | #
| 雜費(五金另件) | 式 | 1 |  | 0 | W012715000401,#
| 技術工(製作安裝工資) | 式 | 1 |  | 0 | L00000500000402
[5 empty] | 0 | ,#
| 運雜費(吊裝及搬運費) | 式 | 1 |  | 0 | W012713000404
| 零星工料(及損耗) | 式 | 1 |  | 0 | W012711000401,#
| 合計 | 只 | 1 |  | 0
| 人工： 機具： |  | 每 只 單價計 |  | 0
材料： 雜項：
壹.一.7.20 | 工作項目：進水井、沉砂井及人孔(井水水池不銹鋼人孔蓋60*60cm) |  | 單位：只 |  | 計價代碼：026310000604
| 工料名稱 | 單位 | 數量 | 單價 | 複價 | 編碼(備註)
| 產品，進水井、沉砂井及人孔，人孔蓋主料件 | 式 | 1 |  | 0 | M02631000040101
| 安裝另料(其他副料件) | 式 | 1 |  | 0 | W01271C0004001,
[5 empty] | 0 | #
| 雜費(五金另件) | 式 | 1 |  | 0 | W012715000401,#
| 技術工(製作安裝工資) | 式 | 1 |  | 0 | L00000500000402
[5 empty] | 0 | ,#
| 運雜費(吊裝及搬運費) | 式 | 1 |  | 0 | W012713000404
| 零星工料(及損耗) | 式 | 1 |  | 0 | W012711000401,#
| 合計 | 只 | 1 |  | 0
| 人工： 機具： |  | 每 只 單價計 |  | 0
材料： 雜項：
壹.一.7.21 | 工作項目：建築用混凝土(電梯機坑輕質混凝土墊高H=100cm) |  | 單位：M3 |  | 計價代碼：033300000302
| 工料名稱 | 單位 | 數量 | 單價 | 複價 | 編碼(備註)
| 產品，建築用混凝土，輕質混凝土 | M3 | 1 |  | 0 | M0330000030101
| 產品，建築用混凝土，灌漿工資 | M3 | 1 |  | 0 | M0330000030102
| 產品，建築用混凝土，震動機 | 式 | 1 |  | 0 | M0330000040103
| 產品，建築用混凝土，混凝土泵浦及輸送管 | 式 | 1 |  | 0 | M0330000040104
| 零星工料(及損耗) | 式 | 1 |  | 0 | W012711000401,#
| 合計 | M3 | 1 |  | 0
| 人工： 機具： |  | 每 M3 單價計 |  | 0
材料： 雜項：
壹.一.7.22 | 工作項目：進水井、沉砂井及人孔(鑄鐵人孔蓋(方框方蓋)60*60cm) |  | 單位：只 |  | 計價代碼：026310000605
| 工料名稱 | 單位 | 數量 | 單價 | 複價 | 編碼(備註)
| 產品，進水井、沉砂井及人孔，人孔蓋主料件 | 式 | 1 |  | 0 | M02631000040101
| 安裝另料(其他副料件) | 式 | 1 |  | 0 | W01271C0004001,
[5 empty] | 0 | #
| 雜費(五金另件) | 式 | 1 |  | 0 | W012715000401,#
| 技術工(製作安裝工資) | 式 | 1 |  | 0 | L00000500000402
[5 empty] | 0 | ,#
| 運雜費(吊裝及搬運費) | 式 | 1 |  | 0 | W012713000404
| 零星工料(及損耗) | 式 | 1 |  | 0 | W012711000401,#
| 合計 | 只 | 1 |  | 0
| 人工： 機具： |  | 每 只 單價計 |  | 0
材料： 雜項：
壹.一.7.23 | 工作項目：金屬格柵蓋板(車道鍍鋅格柵截水溝蓋W=30cm) |  | 單位：M |  | 計價代碼：055300000103
| 工料名稱 | 單位 | 數量 | 單價 | 複價 | 編碼(備註)
| 產品，金屬格柵蓋板主料件 | 式 | 1 |  | 0 | M05530000040101
| 安裝另料(其他副料件) | 式 | 1 |  | 0 | W01271C0004001,
[5 empty] | 0 | #
| 雜費(五金另件) | 式 | 1 |  | 0 | W012715000401,#
| 技術工(製作安裝工資) | 式 | 1 |  | 0 | L00000500000402
[5 empty] | 0 | ,#
| 運雜費(吊裝及搬運費) | 式 | 1 |  | 0 | W012713000404
| 零星工料(及損耗) | 式 | 1 |  | 0 | W012711000401,#
| 合計 | M | 1 |  | 0
| 人工： 機具： |  | 每 M 單價計 |  | 0
材料： 雜項：
壹.一.7.25 | 工作項目：電梯警示帶(30*60cm) |  | 單位：處 |  | 計價代碼：025060000801
| 工料名稱 | 單位 | 數量 | 單價 | 複價 | 編碼(備註)
| 產品，警示帶主料件 | 式 | 1 |  | 0 | M02506000040101
[5 empty] | 0 | ,#
| 安裝另料(其他副料件) | 式 | 1 |  | 0 | W01271C0004001,
[5 empty] | 0 | #
| 雜費(五金另件) | 式 | 1 |  | 0 | W012715000401,#
| 技術工(製作安裝工資) | 式 | 1 |  | 0 | L00000500000402
[5 empty] | 0 | ,#
| 運雜費(吊裝及搬運費) | 式 | 1 |  | 0 | W012713000404
| 零星工料(及損耗) | 式 | 1 |  | 0 | W012711000401,#
| 合計 | 處 | 1 |  | 0
| 人工： 機具： |  | 每 處 單價計 |  | 0
材料： 雜項：
壹.一.7.26 | 工作項目：樓梯警示帶(30*150cm) |  | 單位：處 |  | 計價代碼：025060000802
| 工料名稱 | 單位 | 數量 | 單價 | 複價 | 編碼(備註)
| 產品，警示帶主料件 | 式 | 1 |  | 0 | M02506000040101
[5 empty] | 0 | ,#
| 安裝另料(其他副料件) | 式 | 1 |  | 0 | W01271C0004001,
[5 empty] | 0 | #
| 雜費(五金另件) | 式 | 1 |  | 0 | W012715000401,#
| 技術工(製作安裝工資) | 式 | 1 |  | 0 | L00000500000402
[5 empty] | 0 | ,#
| 運雜費(吊裝及搬運費) | 式 | 1 |  | 0 | W012713000404
| 零星工料(及損耗) | 式 | 1 |  | 0 | W012711000401,#
| 合計 | 處 | 1 |  | 0
| 人工： 機具： |  | 每 處 單價計 |  | 0
材料： 雜項：
壹.一.7.27 | 工作項目：扶手及欄杆(欄杆A H=125cm) |  | 單位：M |  | 計價代碼：055200000103
| 工料名稱 | 單位 | 數量 | 單價 | 複價 | 編碼(備註)
| 產品，扶手及欄杆，扶手主料件 | 式 | 1 |  | 0 | M05520000040106
[5 empty] | 0 | ,#
| 產品，扶手及欄杆，木料等其他副料件 | 式 | 1 |  | 0 | M055200000402,#
| 雜費(五金另件) | 式 | 1 |  | 0 | W012715000401,#
| 技術工(製作安裝工資) | 式 | 1 |  | 0 | L00000500000402
[5 empty] | 0 | ,#
| 運雜費(吊裝及搬運費) | 式 | 1 |  | 0 | W012713000404
| 零星工料(及損耗) | 式 | 1 |  | 0 | W012711000401,#
| 合計 | M | 1 |  | 0
| 人工： 機具： |  | 每 M 單價計 |  | 0
材料： 雜項：
壹.一.7.28 | 工作項目：扶手及欄杆(欄杆B H=125cm) |  | 單位：M |  | 計價代碼：0552000001010
| 工料名稱 | 單位 | 數量 | 單價 | 複價 | 編碼(備註)
| 產品，扶手及欄杆，扶手主料件 | 式 | 1 |  | 0 | M05520000040106
[5 empty] | 0 | ,#
| 安裝另料(其他副料件) | 式 | 1 |  | 0 | W01271C0004001,
[5 empty] | 0 | #
| 雜費(五金另件) | 式 | 1 |  | 0 | W012715000401,#
| 技術工(製作安裝工資) | 式 | 1 |  | 0 | L00000500000402
[5 empty] | 0 | ,#
| 運雜費(吊裝及搬運費) | 式 | 1 |  | 0 | W012713000404
| 零星工料(及損耗) | 式 | 1 |  | 0 | W012711000401,#
| 合計 | M | 1 |  | 0
| 人工： 機具： |  | 每 M 單價計 |  | 0
材料： 雜項：
壹.一.7.29 | 工作項目：油漆，路線漆(停車位劃線250*550cm) |  | 單位：處 |  | 計價代碼：09910A000C01
| 工料名稱 | 單位 | 數量 | 單價 | 複價 | 編碼(備註)
| 產品，油漆，熱融料 | 式 | 1 |  | 0 | M09910000040101
| 產品，油漆，放樣 | 式 | 1 |  | 0 | M09910000040102
| 產品，油漆，加熱及劃線機具 | 式 | 1 |  | 0 | M09910000040103
| 技術工(工資) | 式 | 1 |  | 0 | L00000500000403
[5 empty] | 0 | ,#
| 運雜費(吊裝及搬運費) | 式 | 1 |  | 0 | W012713000404
| 零星工料(及損耗) | 式 | 1 |  | 0 | W012711000401,#
| 合計 | 處 | 1 |  | 0
| 人工： 機具： |  | 每 處 單價計 |  | 0
材料： 雜項：
壹.一.7.30 | 工作項目：油漆，路線漆(無障礙停車位劃線350*600cm) |  | 單位：處 |  | 計價代碼：09910A000C02
| 工料名稱 | 單位 | 數量 | 單價 | 複價 | 編碼(備註)
| 產品，油漆，熱融料 | 式 | 1 |  | 0 | M09910000040101
| 產品，油漆，放樣 | 式 | 1 |  | 0 | M09910000040102
| 產品，油漆，加熱及劃線機具 | 式 | 1 |  | 0 | M09910000040103
| 技術工(工資) | 式 | 1 |  | 0 | L00000500000403
[5 empty] | 0 | ,#
| 運雜費(吊裝及搬運費) | 式 | 1 |  | 0 | W012713000404
| 零星工料(及損耗) | 式 | 1 |  | 0 | W012711000401,#
| 合計 | 處 | 1 |  | 0
| 人工： 機具： |  | 每 處 單價計 |  | 0
材料： 雜項：
壹.一.7.31 | 工作項目：油漆，路線漆(機車位劃線100*200cm) |  | 單位：處 |  | 計價代碼：09910A000C03
| 工料名稱 | 單位 | 數量 | 單價 | 複價 | 編碼(備註)
| 產品，油漆，熱融料 | 式 | 1 |  | 0 | M09910000040101
| 產品，油漆，放樣 | 式 | 1 |  | 0 | M09910000040102
| 產品，油漆，加熱及劃線機具 | 式 | 1 |  | 0 | M09910000040103
| 技術工(工資) | 式 | 1 |  | 0 | L00000500000403
[5 empty] | 0 | ,#
| 運雜費(吊裝及搬運費) | 式 | 1 |  | 0 | W012713000404
| 零星工料(及損耗) | 式 | 1 |  | 0 | W012711000401,#
| 合計 | 處 | 1 |  | 0
| 人工： 機具： |  | 每 處 單價計 |  | 0
材料： 雜項：
壹.一.7.32 | 工作項目：油漆，路線漆(無障礙機車位劃線220*225cm) |  | 單位：處 |  | 計價代碼：09910A000C04
| 工料名稱 | 單位 | 數量 | 單價 | 複價 | 編碼(備註)
| 產品，油漆，熱融料 | 式 | 1 |  | 0 | M09910000040101
| 產品，油漆，放樣 | 式 | 1 |  | 0 | M09910000040102
| 產品，油漆，加熱及劃線機具 | 式 | 1 |  | 0 | M09910000040103
| 技術工(工資) | 式 | 1 |  | 0 | L00000500000403
[5 empty] | 0 | ,#
| 運雜費(吊裝及搬運費) | 式 | 1 |  | 0 | W012713000404
| 零星工料(及損耗) | 式 | 1 |  | 0 | W012711000401,#
| 合計 | 處 | 1 |  | 0
| 人工： 機具： |  | 每 處 單價計 |  | 0
材料： 雜項：
壹.一.7.34 | 工作項目：金屬製品(不鏽鋼滴水條) |  | 單位：M |  | 計價代碼：055000000138
| 工料名稱 | 單位 | 數量 | 單價 | 複價 | 編碼(備註)
| 產品，金屬製品，不銹鋼滴水條主料件 | 式 | 1 |  | 0 | M05500000042424
[5 empty] | 0 | 5,#
| 安裝另料(其他副料件) | 式 | 1 |  | 0 | W01271C0004001,
[5 empty] | 0 | #
| 雜費(五金另件) | 式 | 1 |  | 0 | W012715000401,#
| 技術工(製作安裝工資) | 式 | 1 |  | 0 | L00000500000402
[5 empty] | 0 | ,#
| 運雜費(吊裝及搬運費) | 式 | 1 |  | 0 | W012713000404
| 零星工料(及損耗) | 式 | 1 |  | 0 | W012711000401,#
| 合計 | M | 1 |  | 0
| 人工： 機具： |  | 每 M 單價計 |  | 0
材料： 雜項：
壹.一.7.35 | 工作項目：填縫材(止水帶) |  | 單位：M |  | 計價代碼：079210000101
| 工料名稱 | 單位 | 數量 | 單價 | 複價 | 編碼(備註)
| 產品，填縫材主料件 | 式 | 1 |  | 0 | M07921000040101
| 安裝另料(其他副料件) | 式 | 1 |  | 0 | W01271C0004001,
[5 empty] | 0 | #
| 雜費(五金另件) | 式 | 1 |  | 0 | W012715000401,#
| 技術工(製作安裝工資) | 式 | 1 |  | 0 | L00000500000402
[5 empty] | 0 | ,#
| 運雜費(吊裝及搬運費) | 式 | 1 |  | 0 | W012713000404
| 零星工料(及損耗) | 式 | 1 |  | 0 | W012711000401,#
| 合計 | M | 1 |  | 0
| 人工： 機具： |  | 每 M 單價計 |  | 0
材料： 雜項：
壹.一.8.1 | 工作項目：植草，假儉草(假儉草) |  | 單位：M2 |  | 計價代碼：0292000092
| 工料名稱 | 單位 | 數量 | 單價 | 複價 | 編碼(備註)
| 產品，植草，假儉草 | M2 | 1 |  | 0 | M0292000092
| 植草，植栽工(栽植工) | 工 | 0.03 |  | 0 | L029205d00002
| 產品，植栽，肥料，有機肥料 | KG | 1.5 |  | 0 | M02900A1009
| 運雜費 | 式 | 1 |  | 0 | 0127130004
| 植草，植栽養護工(維護費(保活1年)) | 式 | 1 |  | 0 | L029205f00004
| 零星工料 | 式 | 1 |  | 0 | W0127110004
| 合計 | M2 | 1 |  | 0
| 人工： 機具： |  | 每 M2 單價計 |  | 0
材料： 雜項：
壹.一.8.9 | 工作項目：高壓混凝土地磚 |  | 單位：M2 |  | 計價代碼：0278600002
| 工料名稱 | 單位 | 數量 | 單價 | 複價 | 編碼(備註)
| 產品，高壓混凝土地磚，長300*寬300mm，厚 | M2 | 1 |  | 0 | M027860D202
| 60mm，(細鑿面 / 洗石子面) 30*30* |  |  |  | 0
| 6cm (洗 |  |  |  | 0
| 石子面) 30*25*6cm |  |  |  | 0
| 施工費 | 式 | 1 |  | 0 | 0127180004-11
| 異型裁切費用 | 式 | 1 |  | 0 | L7212000034
| 產品，粒料，細粒料 | M3 | 0.05 |  | 0 | M0305022003
| 防滲濾布 | M2 | 1 |  | 0 | 1250108562
| 防蝕鋁合金錨釘(每10㎡ / 1支) | 支 | 0.1 |  | 0 | 116100020A
| 施工費，濾布與錨釘固定 | 式 | 1 |  | 0 | 0127180004-31
| 零星工料與工具損耗 | 式 | 1 |  | 0 | W0127110004-9
| 運費 | M2 | 1 |  | 0 | W0127130052
| 吊料 (部份範圍 二層) | M2 | 1 |  | 0 | 1370408602
| 合計 | M2 | 1 |  | 0
| 人工： 機具： |  | 每 M2 單價計 |  | 0
材料： 雜項：
壹.一.8.10 | 工作項目：瀝青混凝土舖面 |  | 單位：M2 |  | 計價代碼：027420000201
| 工料名稱 | 單位 | 數量 | 單價 | 複價 | 編碼(備註)
| 產品，瀝青混凝土舖面，AC層 | M2 | 1 |  | 0 | M02742000020101
[5 empty] | 0 | ,#
| 產品，瀝青混凝土舖面，工資 | 式 | 1 |  | 0 | M02742000040102
[5 empty] | 0 | ,#
| 產品，瀝青混凝土舖面，機具及油料 | 式 | 1 |  | 0 | M02742000040103
[5 empty] | 0 | ,#
| 產品，瀝青混凝土舖面，襯墊砂 | M3 | 0.05 |  | 0 | M02742000030104
[5 empty] | 0 | ,#
| 產品，瀝青混凝土舖面，級配層 | 式 | 1 |  | 0 | M02742000040105
[5 empty] | 0 | ,#
| 運雜費(鋼軌樁工程機具運費) | 式 | 1 |  | 0 | W012713000405,#
| 零星工料(及損耗) | 式 | 1 |  | 0 | W012711000401,#
| 合計 | M2 | 1 |  | 0
| 人工： 機具： |  | 每 M2 單價計 |  | 0
材料： 雜項：
壹.一.8.11 | 工作項目：鋼筋混凝土水溝{排水溝(明溝水泥蓋板)W=60cm} |  | 單位：M |  | 計價代碼：026360000122
| 工料名稱 | 單位 | 數量 | 單價 | 複價 | 編碼(備註)
| 鋼筋混凝土水溝，排水溝(明溝水泥蓋板) W= | 式 | 1 |  | 0 | 026360000401020
| 60cm |  |  |  | 0 | 3,#
| 安裝另料(其他副料件) | 式 | 1 |  | 0 | W01271C0004001,
[5 empty] | 0 | #
| 雜費(五金另件) | 式 | 1 |  | 0 | W012715000401,#
| 技術工(製作安裝工資) | 式 | 1 |  | 0 | L00000500000402
[5 empty] | 0 | ,#
| 運雜費(吊裝及搬運費) | 式 | 1 |  | 0 | W012713000404
| 零星工料(及損耗) | 式 | 1 |  | 0 | W012711000401,#
| 合計 | M | 1 |  | 0
| 人工： 機具： |  | 每 M 單價計 |  | 0
材料： 雜項：
壹.五.1 | 工作項目：職業安全衛生及管理費(可量化) |  | 單位：式 |  | 計價代碼：015740000401
| 工料名稱 | 單位 | 數量 | 單價 | 複價 | 編碼(備註)
| 職業安全衛生，職安人員 | 式 | 1 |  | 0 | L015747000004
| 職業安全衛生，一般器材，消防設施(防火設備 | 式 | 1 |  | 0 | M0157400101,#
| )(含維護) |  |  |  | 0
| 職業安全衛生，一般器材，過負荷防止裝置 | 具 | 6 |  | 0 | M0157400106
| 產品，職業安全衛生，一般器材(通風設備含電 | 組 | 3 |  | 0 | M015741000801
| 動抽風機及伸縮軟管) |  |  |  | 0
| 職業安全衛生，保護器材，預防災害必要之安 | 式 | 1 |  | 0 | M0157400107,#
| 全衛生設施 |  |  |  | 0
| 職業安全衛生，保護器材，PE製，鋼筋保護套 | 式 | 1 |  | 0 | M0157400110
| 產品，職業安全衛生，保護器材，意外傷害救 | 組 | 1 |  | 0 | M0157400104
| 護設備，急救箱，手提式 |  |  |  | 0
| 產品，職業安全衛生，保護器材，頭部，安全 | 頂 | 150 |  | 0 | M0157400111
| 帽 |  |  |  | 0
| 產品，職業安全衛生，保護器材，呼吸，口罩 | 個 | 200 |  | 0 | M0157400112
| 產品，職業安全衛生，保護器材，臉部，防塵 | 具 | 5 |  | 0 | M0157400113
| 面罩 |  |  |  | 0
| 產品，職業安全衛生，保護器材，眼睛，護目 | 付 | 10 |  | 0 | M0157400114
| 鏡 |  |  |  | 0
| 產品，職業安全衛生，保護器材，耳部，耳塞 | 付 | 30 |  | 0 | M0157400115
| 產品，職業安全衛生，保護器材，手部，工作 | 雙 | 300 |  | 0 | M0157400116
| 手套 |  |  |  | 0
| 產品，職業安全衛生，保護器材，足部，安全 | 雙 | 20 |  | 0 | M0157400117
| 鞋 |  |  |  | 0
| 產品，職業安全衛生，保護器材，身體，反光 | 套 | 100 |  | 0 | M0157400118
| 背心 |  |  |  | 0
| 產品，職業安全衛生，保護器材，高處作業， | 具 | 10 |  | 0 | M0157400119
| 安全帶 |  |  |  | 0
| 人工： 機具： |  | 每 式 單價計 |  | 0
材料： 雜項：
壹.五.1 | 工作項目：職業安全衛生及管理費(可量化) |  | 單位：式 |  | 計價代碼：015740000401
| 工料名稱 | 單位 | 數量 | 單價 | 複價 | 編碼(備註)
| 產品，職業安全衛生，保護器材，高處作業， | 套 | 10 |  | 0 | M0157400120
| 安全帶附屬品 |  |  |  | 0
| 產品，職業安全衛生，保護器材，高處作業， | 具 | 15 |  | 0 | M0157400122
| 安全索 |  |  |  | 0
| 產品，其他職業安全衛生所需保護器材(防災搶 | 式 | 1 |  | 0 | M0157400123,#
| 救及緊急救助、安全防護等用具等設施設備) |  |  |  | 0
| 合計 | 式 | 1 |  | 0
| 人工： 機具： |  | 每 式 單價計 |  | 0
材料： 雜項：
壹.五.2 | 工作項目：職業安全衛生及管理費(不可量化) |  | 單位：式 |  | 計價代碼：0157400004
| 工料名稱 | 單位 | 數量 | 單價 | 複價 | 編碼(備註)
| 施工安全衛生及管理，安全衛生管理組織 | 式 | 1 |  | 0 | 01574001101
| 施工安全衛生及管理，安全衛生管理，行政管 | 式 | 1 |  | 0 | 01574001102
| 理與稽核 |  |  |  | 0
| 職業安全衛生，宣導 | 式 | 1 |  | 0 | 01574001105
| 安全衛生設施，維護(其他環保設施及管理維護 | 式 | 1 |  | 0 | 01574001106
| 費) |  |  |  | 0
| 產品，職業安全衛生，教育訓練(教育訓練及演 | 式 | 1 |  | 0 | M015743000401,#
| 習) |  |  |  | 0
| 產品，職業安全衛生，教育訓練(固定性及常態 | 式 | 1 |  | 0 | M015743000402,#
| 性安全衛生設施檢查及維護) |  |  |  | 0
| 合計 | 式 | 1 |  | 0
| 人工： 機具： |  | 每 式 單價計 |  | 0
材料： 雜項：

## 標單單價分析表
臺中市北屯區南興國民小學
單價分析表[標單]
工程名稱：臺中市北屯區南興國民小學第一期校舍新建工程
2023-10-26
項次： | 工程編號：112102001
壹.一.1.1 | 工作項目：土方工作，含挖方、回填、餘方處理(整地) |  | 單位：M2 |  | 計價代碼：0230020002
| 工料名稱 | 單位 | 數量 | 單價 | 複價 | 編碼(備註)
| 開挖機 | 式 | 1 |  | 0 | E000004400004
| 推土機 | 式 | 1 |  | 0 | E000004100004
| 土方工作，操作手 | 式 | 1 |  | 0 | L023005100004
| 零星工料(及損耗) | 式 | 1 |  | 0 | W012711000401,#
| 合計 | M2 | 1 |  | 0
| 人工： 機具： |  | 每 M2 單價計 |  | 0
材料： 雜項：
壹.一.2.1 | 工作項目：施工測量，基地測量(及基準點維護) |  | 單位：式 |  | 計價代碼：017253000401
| 工料名稱 | 單位 | 數量 | 單價 | 複價 | 編碼(備註)
| 產品，施工測量，儀器折舊(租用費) | 組 | 1 |  | 0 | M0172500068,#
| 產品，施工測量，控制測量，平面測量，建築 | 式 | 1 |  | 0 | M0172511A04,#
| 物(基準點維護) |  |  |  | 0
| 產品，施工測量，測量費(及維護工資) | 式 | 1 |  | 0 | M01725Q0004,#
| 零星工料(及損耗) | 式 | 1 |  | 0 | W012711000401,#
| 合計 | 式 | 1 |  | 0
| 人工： 機具： |  | 每 式 單價計 |  | 0
材料： 雜項：
壹.一.2.2 | 工作項目：施工護欄及圍籬，甲種安全圍籬，(固定式，槽型鐵板)，連工帶料定式(含夜間警示燈，防溢座) |  | 單位：M |  | 計價代碼：015602201101
| 工料名稱 | 單位 | 數量 | 單價 | 複價 | 編碼(備註)
| 產品，施工圍籬，鋼板，2.4m ≦高度，含臨時 | M | 1 |  | 0 | M01564141012,#
| 照明(折舊費) |  |  |  | 0
| 產品，施工圍籬，裝拆 | M | 1 |  | 0 | M0156400021
| 產品，施工圍籬，油漆 | M | 1 |  | 0 | M01564000A1
| 產品，施工圍籬，防溢座 | M | 1 |  | 0 | M01564N0001,含
[5 empty] | 0 | 混凝土
| 產品，施工圍籬，維護 | M | 1 |  | 0 | M0156400031
| 零星工料(及損耗) | 式 | 1 |  | 0 | W012711000401,#
| 合計 | M | 1 |  | 0
| 人工： 機具： |  | 每 M 單價計 |  | 0
材料： 雜項：
壹.一.2.3 | 工作項目：施工圍籬(綠圍籬含維護保養等) |  | 單位：M |  | 計價代碼：0156400001
| 工料名稱 | 單位 | 數量 | 單價 | 複價 | 編碼(備註)
| 產品，施工圍籬(圍籬綠化本體等費用) | M | 1 |  | 0 | M0156400001,#
| 運雜費(吊運安裝) | 式 | 1 |  | 0 | W012713000403,#
| 雜費(五金另件) | 式 | 1 |  | 0 | W012715000401,#
| 雜費(維護費) | 式 | 1 |  | 0 | W012715000402,#
| 合計 | M | 1 |  | 0
| 人工： 機具： |  | 每 M 單價計 |  | 0
材料： 雜項：
壹.一.2.4 | 工作項目：施工圍籬(彩色印刷帆布20*1.8M工料) |  | 單位：式 |  | 計價代碼：0156400004
| 工料名稱 | 單位 | 數量 | 單價 | 複價 | 編碼(備註)
| 產品，施工圍籬(彩色印刷帆布20*1.8M工料本 | M | 1 |  | 0 | M01564000012,#
| 體等費用) |  |  |  | 0
| 運雜費(吊運安裝) | 式 | 1 |  | 0 | W012713000403,#
| 雜費(五金另件) | 式 | 1 |  | 0 | W012715000401,#
| 零星工料(及損耗) | 式 | 1 |  | 0 | W012711000401,#
| 合計 | 式 | 1 |  | 0
| 人工： 機具： |  | 每 式 單價計 |  | 0
材料： 雜項：
壹.一.2.5 | 工作項目：施工圍籬，大門(臨時安全大門(8M)附人員出入小門含全部白色油漆、門禁管制設施、維護維修等) |  | 單位：處 |  | 計價代碼：01564F000C
| 工料名稱 | 單位 | 數量 | 單價 | 複價 | 編碼(備註)
| 產品，施工圍籬，折疊式大門(及出入小門) | 組 | 1 |  | 0 | M01564G0008,#
| 產品，臨時設施，雜項工程(門禁管制設施) | 組 | 1 |  | 0 | M01510C0008,#
| 產品，施工圍籬，大門，油漆 | 式 | 1 |  | 0 | M01564F00A4
| 產品，施工圍籬，大門，維護(工料費) | 組 | 1 |  | 0 | M01564F0038,#
| 零星工料(及損耗) | 式 | 1 |  | 0 | W012711000401,#
| 合計 | 處 | 1 |  | 0
| 人工： 機具： |  | 每 處 單價計 |  | 0
材料： 雜項：
壹.一.2.6 | 工作項目：臨時設施(垃圾堆置清運及分類設施租用折舊費用) |  | 單位：處 |  | 計價代碼：015100000F
| 工料名稱 | 單位 | 數量 | 單價 | 複價 | 編碼(備註)
| 產品，臨時設施，雜項工程(垃圾分類設施租用 | 式 | 1 |  | 0 | M01510C000402,#
| 折舊費用) |  |  |  | 0
| 工地清理(工地清潔(含人員、清掃用具、殺蟲 | 式 | 1 |  | 0 | 0174010004,各施
| 劑、垃圾筒等)) |  |  |  | 0 | 工廠商之清潔需
[5 empty] | 0 | 自理
| 工地清理(垃圾處理費用) | 式 | 1 |  | 0 | 017401000402
| 零星工料(及損耗) | 式 | 1 |  | 0 | W012711000401,#
| 合計 | 處 | 1 |  | 0
| 人工： 機具： |  | 每 處 單價計 |  | 0
材料： 雜項：
壹.一.2.7 | 工作項目：工地臨時建築設施，(組立式臨時房屋，二層建築)(租用折舊費用，至少40坪含會議空間、天花、地板、臨時強弱電、照明、給排水等) |  | 單位：式 |  | 計價代碼：0152220004
| 工料名稱 | 單位 | 數量 | 單價 | 複價 | 編碼(備註)
| 產品，工地臨時建築設施，(組立式臨時房屋， | 座 | 1 |  | 0 | M015222000B,#
| 二層建築)(工務所租用折舊費用至少40坪,含甲 |  |  |  | 0
| 方代表單位用) |  |  |  | 0
| 產品，臨時設施(會議空間、天花、地板費用) | 式 | 1 |  | 0 | M015100000401,#
| 產品，臨時設施，通訊設備(臨時強弱電租用折 | 式 | 1 |  | 0 | M015104000402,#
| 舊費用含網路設定，安裝及電源) |  |  |  | 0
| 產品，臨時設施，照明設備(照明燈具設備租用 | 式 | 1 |  | 0 | M0151030004,#
| 折舊費用) |  |  |  | 0
| 產品，臨時設施，工程用水設備(給排水等租用 | 式 | 1 |  | 0 | M0151010004,#
| 折舊費用) |  |  |  | 0
| 產品，臨時設施，雜項工程(其他雜項設備含維 | 式 | 1 |  | 0 | M01510C0004,#
| 護費用) |  |  |  | 0
| 合計 | 式 | 1 |  | 0
| 人工： 機具： |  | 每 式 單價計 |  | 0
材料： 雜項：
壹.一.2.8 | 工作項目：臨時設施(工務所辦公設備租用折舊，含桌椅、櫥櫃、傳真機、電腦、印表機、影印機、影像記錄設備及製作費用等) |  | 單位：式 |  | 計價代碼：015100000401
| 工料名稱 | 單位 | 數量 | 單價 | 複價 | 編碼(備註)
| 產品，臨時設施(辦公桌椅租用折舊費用) | 式 | 1 |  | 0 | M015100000402,#
| 產品，臨時設施(會議桌椅租用折舊費用) | 式 | 1 |  | 0 | M015100000403,#
| 產品，臨時設施(雙層檔案櫃租用折舊費用) | 式 | 1 |  | 0 | M015100000404,#
| 產品，臨時設施(電話機租用折舊費用) | 式 | 1 |  | 0 | M015100000405,#
| 產品，臨時設施(傳真機租用折舊費用) | 式 | 1 |  | 0 | M015100000406,#
| 產品，臨時設施(電腦設備租用折舊費用) | 式 | 1 |  | 0 | M015100000411,#
| 產品，臨時設施(印表機及影印機租用折舊費用 | 式 | 1 |  | 0 | M015100000407,#
| ) |  |  |  | 0
| 產品，臨時設施(影像記錄設備及製作費用) | 式 | 1 |  | 0 | M015100000408,#
| 產品，臨時設施(內部及外部網路傳輸設備租用 | 式 | 1 |  | 0 | M015100000409,#
| 折舊) |  |  |  | 0
| 產品，臨時設施(其他雜項設備含維護費用) | 式 | 1 |  | 0 | M015100000410,#
| 合計 | 式 | 1 |  | 0
| 人工： 機具： |  | 每 式 單價計 |  | 0
材料： 雜項：
壹.一.2.9 | 工作項目：臨時設施(施工人員休息及物料堆置設施租用折舊費用，含遮陽、地板、桌椅、物料堆置架、臨時電、照明、給排水等) |  | 單位：式 |  | 計價代碼：015100000402
| 工料名稱 | 單位 | 數量 | 單價 | 複價 | 編碼(備註)
| 產品，臨時設施(施工人員休息及物料堆置設施 | 式 | 1 |  | 0 | M015100000412,#
| 租用折舊費用) |  |  |  | 0
| 產品，臨時設施(桌椅家具費用) | 式 | 1 |  | 0 | M0151000004131,
[5 empty] | 0 | #
| 產品，臨時設施(物料堆置架費用) | 式 | 1 |  | 0 | M0151000004132,
[5 empty] | 0 | #
| 產品，臨時設施，照明設備(含臨時電費) | 式 | 1 |  | 0 | M015103000401,#
| 產品，臨時設施，工程用水設備(給排水等租用 | 式 | 1 |  | 0 | M0151010004,#
| 折舊費用) |  |  |  | 0
| 產品，臨時設施(其他雜項設備含維護費用) | 式 | 1 |  | 0 | M015100000410,#
| 合計 | 式 | 1 |  | 0
| 人工： 機具： |  | 每 式 單價計 |  | 0
材料： 雜項：
壹.一.2.10 | 工作項目：臨時設施(工地沖洗室，含淋浴沖洗設備、衛生設備、給排水、污水處理等租用折舊費用) |  | 單位：組 |  | 計價代碼：015100000804
| 工料名稱 | 單位 | 數量 | 單價 | 複價 | 編碼(備註)
| 產品，工地臨時建築設施，臨時衛浴(設備含給 | 式 | 1 |  | 0 | M01522E0004,#
| 排水、污水處理等租用折舊費用 |  |  |  | 0
| 運雜費(吊運安裝) | 式 | 1 |  | 0 | W012713000403,#
| 雜費(五金另件) | 式 | 1 |  | 0 | W012715000401,#
| 雜費(維護費) | 式 | 1 |  | 0 | W012715000402,#
| 合計 | 組 | 1 |  | 0
| 人工： 機具： |  | 每 組 單價計 |  | 0
材料： 雜項：
壹.一.2.11 | 工作項目：臨時設施(消防、防災及急救箱等緊急救助設施) |  | 單位：式 |  | 計價代碼：015100000406
| 工料名稱 | 單位 | 數量 | 單價 | 複價 | 編碼(備註)
| 產品，臨時設施(消防設施等緊急救助設施用) | 式 | 1 |  | 0 | M015100000414,#
| 產品，臨時設施(防災設施等緊急救助設施) | 式 | 1 |  | 0 | M015100000415,#
| 產品，臨時設施(緊急救助醫藥箱等設施租用折 | 式 | 1 |  | 0 | M015100000416,#
| 舊費用) |  |  |  | 0
| 產品，臨時設施(緊急救助擔架等設施租用折舊 | 式 | 1 |  | 0 | M015100000417,#
| 費用) |  |  |  | 0
| 產品，臨時設施(其他雜項設備含維護費用) | 式 | 1 |  | 0 | M015100000410,#
| 合計 | 式 | 1 |  | 0
| 人工： 機具： |  | 每 式 單價計 |  | 0
材料： 雜項：
壹.一.2.12 | 工作項目：臨時設施，工程用水用電(工地臨時電、照明、臨時給排水等水電設備租用折舊費用(不含臨時浴廁設備)) |  | 單位：式 |  | 計價代碼：015100000403
| 工料名稱 | 單位 | 數量 | 單價 | 複價 | 編碼(備註)
| 產品，臨時設施，工程用電設備(臨時電申請及 | 式 | 1 |  | 0 | M015102000401,#
| 接表及設施折舊費用) |  |  |  | 0
| 產品，臨時設施，工程用水設備(臨時給排水設 | 式 | 1 |  | 0 | M015101000402,#
| 施租用折舊費用) |  |  |  | 0
| 產品，臨時設施(臨時電話設施租用折舊費用) | 式 | 1 |  | 0 | M01510000040501
[5 empty] | 0 | ,#
| 產品，臨時設施，通訊設備(網路設備及無線網 | 式 | 1 |  | 0 | M015104000401
| 路設備) |  |  |  | 0
| 產品，臨時設施(其他雜項設備含維護費用) | 式 | 1 |  | 0 | M015100000410,#
| 合計 | 式 | 1 |  | 0
| 人工： 機具： |  | 每 式 單價計 |  | 0
材料： 雜項：
壹.一.2.13 | 工作項目：臨時設施，工程用水用電(臨時水電及電話資訊使用費) |  | 單位：式 |  | 計價代碼：015100000404
| 工料名稱 | 單位 | 數量 | 單價 | 複價 | 編碼(備註)
| 產品，臨時設施，工程用電(臨時電費) | 式 | 1 |  | 0 | M01510A0004,#
| 產品，臨時設施，工程用水(臨時水費) | 式 | 1 |  | 0 | M0151090004,#
| 產品，臨時設施，(臨時電話費) | 式 | 1 |  | 0 | M0151000004181,
[5 empty] | 0 | #
| 產品，臨時設施，(臨時網路費) | 式 | 1 |  | 0 | M0151000004182,
[5 empty] | 0 | #
| 產品，臨時設施(其他雜項設備使用費) | 式 | 1 |  | 0 | M015100000419,#
| 合計 | 式 | 1 |  | 0
| 人工： 機具： |  | 每 式 單價計 |  | 0
材料： 雜項：
壹.一.2.14 | 工作項目：臨時設施，臨時抽排水、設備、排放管路等水電設備租用折舊費用 |  | 單位：式 |  | 計價代碼：015100000405
| 工料名稱 | 單位 | 數量 | 單價 | 複價 | 編碼(備註)
| 產品，臨時設施(臨時抽排水設備租用折舊費用 | 式 | 1 |  | 0 | M015100000420,#
| ) |  |  |  | 0
| 產品，臨時設施(臨時排放管路與配管) | 式 | 1 |  | 0 | M015100000421,#
| 產品，臨時設施，雜項工程(其他雜項設備含維 | 式 | 1 |  | 0 | M01510C000401,#
| 護費用) |  |  |  | 0
| 合計 | 式 | 1 |  | 0
| 人工： 機具： |  | 每 式 單價計 |  | 0
材料： 雜項：
壹.一.2.15 | 工作項目：環境保護，水污染防治，洗車台設備及沉澱池(含高壓沖洗設備抑制揚塵設備、給排水) |  | 單位：式 |  | 計價代碼：0157233004
| 工料名稱 | 單位 | 數量 | 單價 | 複價 | 編碼(備註)
| 環境保護，水污染防治，洗車台設備及沉澱池( | 座 | 1 |  | 0 | 015723300C,#
| 含結構體、沉澱池及護欄) |  |  |  | 0
| 環境保護，沖洗設備(高壓沖洗設備，含防塵灑 | 組 | 1 |  | 0 | 01572D0008,#
| 水) |  |  |  | 0
| 雜費(五金另件) | 式 | 1 |  | 0 | W012715000401,#
| 零星工料(及損耗) | 式 | 1 |  | 0 | W012711000401,#
| 合計 | 式 | 1 |  | 0
| 人工： 機具： |  | 每 式 單價計 |  | 0
材料： 雜項：
壹.一.2.16 | 工作項目：工程告示牌及工地標誌(安全警示號誌、標誌、工程告示牌等租用折舊費用) |  | 單位：式 |  | 計價代碼：015830000401
| 工料名稱 | 單位 | 數量 | 單價 | 複價 | 編碼(備註)
| 產品，工程告示牌及工地標誌，工程告示牌(含 | 式 | 1 |  | 0 | M01583100041,#
| 基座) |  |  |  | 0
| 產品，職業安全衛生，衛生告示牌(整體含基座 | 式 | 1 |  | 0 | M0157400204,#
| 等固定件) |  |  |  | 0
| 運雜費 | 式 | 1 |  | 0 | W0127130004
| 產品，臨時設施(其他雜項設備含維護費用) | 式 | 1 |  | 0 | M015100000410,#
| 合計 | 式 | 1 |  | 0
| 人工： 機具： |  | 每 式 單價計 |  | 0
材料： 雜項：
壹.一.2.17 | 工作項目：工程告示牌及工地標誌(巨額工程告示牌500*320cm) |  | 單位：式 |  | 計價代碼：015830000402
| 工料名稱 | 單位 | 數量 | 單價 | 複價 | 編碼(備註)
| 產品，工程告示牌及工地標誌，工程告示牌， | 式 | 1 |  | 0 | M0158310304
| 長500x寬320cm |  |  |  | 0
| 工程告示牌及工地標誌，工程告示牌，長 | 式 | 1 |  | 0 | 0158310334
| 500x寬320cm，基礎及現場裝拆(含維護) |  |  |  | 0
| 運雜費 | 式 | 1 |  | 0 | W0127130004
| 產品，臨時設施(其他雜項設備含維護費用) | 式 | 1 |  | 0 | M015100000410,#
| 合計 | 式 | 1 |  | 0
| 人工： 機具： |  | 每 式 單價計 |  | 0
材料： 雜項：
壹.一.2.18 | 工作項目：臨時設施(工地清潔整頓、門禁管理、監視保全等費用) |  | 單位：式 |  | 計價代碼：015100000408
| 工料名稱 | 單位 | 數量 | 單價 | 複價 | 編碼(備註)
| 產品，臨時設施(工地清潔整頓費) | 式 | 1 |  | 0 | M015100000431,#
| 產品，臨時設施(工地門禁管理費費) | 式 | 1 |  | 0 | M015100000432,#
| 產品，臨時設施(工地監視保全管制費) | 式 | 1 |  | 0 | M015100000444,#
[5 empty] | 0 | 一期攝影機移設
| 產品，臨時設施(其他雜項設備含使用費) | 式 | 1 |  | 0 | M015100000434,#
| 合計 | 式 | 1 |  | 0
| 人工： 機具： |  | 每 式 單價計 |  | 0
材料： 雜項：
壹.一.2.19 | 工作項目：雜費(空汙防制、營建廢棄物、生活廢棄物等依法處理費用) |  | 單位：式 |  | 計價代碼：01271500042
| 工料名稱 | 單位 | 數量 | 單價 | 複價 | 編碼(備註)
| 雜費(空汙防制費) | 式 | 1 | 117834 | 117834 | W01271500041,#
| 雜費(合法棄土場廢棄物證明費) | 式 | 1 |  | 0 | W01271500042,#
| 雜費(廢棄物處理費) | 式 | 1 | 1366114 | 1366114 | W01271500043,#
| 雜費(書類報告製作費用) | 式 | 1 |  | 0 | W01271500044,#
| 合計 | 式 | 1 |  | 1483948
| 人工： 機具： |  | 每 式 單價計 |  | 0
材料： 雜項：
壹.一.2.20 | 工作項目：臨時設施(物料堆置區費用) |  | 單位：式 |  | 計價代碼：015100000409
| 工料名稱 | 單位 | 數量 | 單價 | 複價 | 編碼(備註)
| 產品，臨時設施(物料堆置設施租用折舊費用費 | 式 | 1 |  | 0 | M015100000435,#
| ) |  |  |  | 0
| 產品，臨時設施(物料堆置架費用) | 式 | 1 |  | 0 | M015100000436,#
| 產品，臨時設施(管制費用用) | 式 | 1 |  | 0 | M015100000437,#
| 產品，臨時設施(其他雜項設備含維護費用) | 式 | 1 |  | 0 | M015100000410,#
| 合計 | 式 | 1 |  | 0
| 人工： 機具： |  | 每 式 單價計 |  | 0
材料： 雜項：
壹.一.2.21 | 工作項目：資料送審，各式圖說文件(建築、結構、水電消防、空調等施工圖及竣工圖) |  | 單位：式 |  | 計價代碼：0133090004
| 工料名稱 | 單位 | 數量 | 單價 | 複價 | 編碼(備註)
| 資料送審，各式施工詳圖(施工套圖繪製與修改 | 式 | 1 |  | 0 | 01330A0004,#
| (建築、結構、水電消防、空調等) |  |  |  | 0
| 產品，竣工文件，竣工圖(竣工圖繪製製本(建 | 式 | 1 |  | 0 | M0178120004,#
| 築、結構、水電消防、空調等) |  |  |  | 0
| 零星工料(及損耗) | 式 | 1 |  | 0 | W012711000401,#
| 合計 | 式 | 1 |  | 0
| 人工： 機具： |  | 每 式 單價計 |  | 0
材料： 雜項：
壹.一.2.22 | 工作項目：工地清理，竣工驗收前(道路及公共設施維護含建築物完工後清潔) |  | 單位：式 |  | 計價代碼：017401200401
| 工料名稱 | 單位 | 數量 | 單價 | 複價 | 編碼(備註)
| 產品，瀝青混凝土舖面 | 式 | 1 |  | 0 | M0274200004
| 機具不分類(刨路機) | 式 | 1 |  | 0 | E000001000004,#
| 機具不分類(滾壓機具) | 式 | 1 |  | 0 | E0000010000041,
[5 empty] | 0 | #
| 工地清理(臨路公共排水溝修復) | 式 | 1 |  | 0 | 0174010004021
| 工地清理(臨路公共排水溝疏通清潔) | 式 | 1 |  | 0 | 0174010004022
| 工地清理(新作水溝及排水管銜接) | 式 | 1 |  | 0 | 0174010004023
| 工地清理(工資) | 式 | 1 |  | 0 | 0174010004025
| 工地清理(清潔費) | 式 | 1 |  | 0 | 0174010004024
| 零星工料(及損耗) | 式 | 1 |  | 0 | W012711000401,#
| 合計 | 式 | 1 |  | 0
| 人工： 機具： |  | 每 式 單價計 |  | 0
材料： 雜項：
壹.一.3.1 | 工作項目：施工測量，放樣，建築工程 |  | 單位：M2 |  | 計價代碼：017254010201
| 工料名稱 | 單位 | 數量 | 單價 | 複價 | 編碼(備註)
| 產品，施工測量，工地放樣，儀器折舊 | 式 | 1 |  | 0 | M0172550064
| 產品，施工測量，工地放樣(放樣工資) | M2 | 1 |  | 0 | M0172550002
| 零星工料(及損耗) | 式 | 1 |  | 0 | W012711000401,#
| 合計 | M2 | 1 |  | 0
| 人工： 機具： |  | 每 M2 單價計 |  | 0
材料： 雜項：
壹.一.3.2 | 工作項目：土方工作(挖土方) |  | 單位：M3 |  | 計價代碼：0230000003
| 工料名稱 | 單位 | 數量 | 單價 | 複價 | 編碼(備註)
| 土方工作，挖方(挖土機費用) | M3 | 1 |  | 0 | 02300C00031
| 土方工作，挖方(挖土方工資) | M3 | 1 |  | 0 | 02300C00032
| 土方工作，挖方(人工修土) | 式 | 1 |  | 0 | 02300C00041,#
| 零星工料(及損耗) | 式 | 1 |  | 0 | W012711000401,#
| 合計 | M3 | 1 |  | 0
| 人工： 機具： |  | 每 M3 單價計 |  | 0
材料： 雜項：
壹.一.3.3 | 工作項目：土方工作，填方(回填土方夯實) |  | 單位：M3 |  | 計價代碼：02300D0003
| 工料名稱 | 單位 | 數量 | 單價 | 複價 | 編碼(備註)
| 土方工作，填方(推土機費用) | M3 | 1 |  | 0 | 02300D00031,#
| 土方工作，填方(夯實機費用) | M3 | 1 |  | 0 | 02300D00032,#
| 土方工作，填方(工資) | 式 | 1 |  | 0 | 02300D00041,#
| 土方工作，挖方(人工修土) | 式 | 1 |  | 0 | 02300C00041,#
| 零星工料(及損耗) | 式 | 1 |  | 0 | W012711000401,#
| 合計 | M3 | 1 |  | 0
| 人工： 機具： |  | 每 M3 單價計 |  | 0
材料： 雜項：
壹.一.3.4 | 工作項目：土方工作，填方(景觀回填) |  | 單位：M3 |  | 計價代碼：02300D00033
| 工料名稱 | 單位 | 數量 | 單價 | 複價 | 編碼(備註)
| 土方工作，填方(推土機費用) | M3 | 1 |  | 0 | 02300D00031,#
| 土方工作，填方(夯實機費用) | M3 | 1 |  | 0 | 02300D00032,#
| 土方工作，填方(工資) | 式 | 1 |  | 0 | 02300D00041,#
| 土方工作，挖方(人工修土) | 式 | 1 |  | 0 | 02300C00041,#
| 零星工料(及損耗) | 式 | 1 |  | 0 | W012711000401,#
| 合計 | M3 | 1 |  | 0
| 人工： 機具： |  | 每 M3 單價計 |  | 0
材料： 雜項：
壹.一.3.5 | 工作項目：土方工作，填方(剩餘土方近地利用) |  | 單位：M3 |  | 計價代碼：02300D000301
| 工料名稱 | 單位 | 數量 | 單價 | 複價 | 編碼(備註)
| 土方工作，挖方(挖土機費用) | M3 | 1 |  | 0 | 02300C00031
| 土方工作，挖方(挖土方工資) | M3 | 1 |  | 0 | 02300C00032
| 土方工作，挖方(人工修土) | 式 | 1 |  | 0 | 02300C00041,#
| 零星工料(及損耗) | 式 | 1 |  | 0 | W012711000401,#
| 合計 | M3 | 1 |  | 0
| 人工： 機具： |  | 每 M3 單價計 |  | 0
材料： 雜項：
壹.一.3.6 | 工作項目：暫置土堆(防護網+噴草籽) |  | 單位：式 |  | 計價代碼：02300D000403
| 工料名稱 | 單位 | 數量 | 單價 | 複價 | 編碼(備註)
| 防護網(含工料) | 式 | 1 |  | 0 | 02300D00045,#
| 噴草籽(含工料) | 式 | 1 |  | 0 | 02300D00046,#
| 土方工作，鋪設工(含維護工資) | 式 | 1 |  | 0 | L023005i00004,#
| 零星工料(及損耗) | 式 | 1 |  | 0 | W012711000401,#
| 合計 | 式 | 1 |  | 0
| 人工： 機具： |  | 每 式 單價計 |  | 0
材料： 雜項：
壹.一.3.7 | 工作項目：普通模板，(建築，建築物)含組立及拆模 |  | 單位：M2 |  | 計價代碼：031101150201
| 工料名稱 | 單位 | 數量 | 單價 | 複價 | 編碼(備註)
| 產品，模板用木材，板材，含損耗 | 才 | 3.2 |  | 0 | M060502102B
| 產品，金屬材料，鐵線，鍍鋅(洋釘及鉛絲) | KG | 0.2 |  | 0 | M0506021009,#
| 場鑄結構混凝土用模板，模板安裝工(組立工資 | 式 | 1 |  | 0 | L031105P00004,#
| ) |  |  |  | 0
| 場鑄結構混凝土用模板，模板安裝工(拆模清理 | 式 | 1 |  | 0 | L031105P0000401
| 工資) |  |  |  | 0 | ,#
| 運雜費 | 式 | 1 |  | 0 | W0127130004
| 零星工料(及損耗) | 式 | 1 |  | 0 | W012711000401,#
| 合計 | M2 | 1 |  | 0
| 人工： 機具： |  | 每 M2 單價計 |  | 0
材料： 雜項：
壹.一.3.8 | 工作項目：清水模板，(建築，建築物)含組立及拆模 |  | 單位：M2 |  | 計價代碼：031102150201
| 工料名稱 | 單位 | 數量 | 單價 | 複價 | 編碼(備註)
| 產品，模板用木材，板材，含損耗(夾板木料) | 才 | 3 |  | 0 | M060502102B011,
[5 empty] | 0 | #
| 產品，金屬材料，鐵線，鍍鋅(洋釘及鉛絲) | KG | 0.2 |  | 0 | M05060210091,#
| 場鑄結構混凝土用模板，模板安裝工(組立工資 | 式 | 1 |  | 0 | L031105P000041,
| ) |  |  |  | 0 | #
| 場鑄結構混凝土用模板，模板安裝工(拆模清理 | 式 | 1 |  | 0 | L031105P0000401
| 工資) |  |  |  | 0 | ,#
| 運雜費 | 式 | 1 |  | 0 | W0127130004
| 零星工料(及損耗) | 式 | 1 |  | 0 | W012711000401,#
| 合計 | M2 | 1 |  | 0
| 人工： 機具： |  | 每 M2 單價計 |  | 0
材料： 雜項：
壹.一.3.9 | 工作項目：造型模板(圓柱PVC 模板含組立及拆模) |  | 單位：M2 |  | 計價代碼：03110A00021
| 工料名稱 | 單位 | 數量 | 單價 | 複價 | 編碼(備註)
| 產品，造型模板(PVC 模版料損耗) | M2 | 0.734 |  | 0 | M03110A00021
| 模板安裝工 | 工 | 0.08 |  | 0 | L000005P00002
| 清潔工資(拆模清理) | 工 | 0.05 |  | 0 | L0000065000021,
[5 empty] | 0 | #
| 產品，模板用木材，角材 | M2 | 1 |  | 0 | M0605023002
| 運雜費 | 式 | 1 |  | 0 | W0127130004
| 零星工料(及損耗) | 式 | 1 |  | 0 | W012711000401,#
| 合計 | M2 | 1 |  | 0
| 人工： 機具： |  | 每 M2 單價計 |  | 0
材料： 雜項：
壹.一.3.10 | 工作項目：鋼筋，SD280，熱軋，連工帶料(#3~#5鋼筋及彎紮組立) |  | 單位：T |  | 計價代碼：032103C07502
| 工料名稱 | 單位 | 數量 | 單價 | 複價 | 編碼(備註)
| 產品，鋼筋，SD280，熱軋，工地交貨 | T | 1.05 |  | 0 | M032103C035
| 產品，金屬材料，鐵線，鍍鋅(鉛絲) | KG | 4 |  | 0 | M050602100901,#
| 產品，金屬材料，鐵件，加工費(鋼筋加工) | T | 1 |  | 0 | M05060D0025
| 鋼筋，鋼筋彎紮工(按裝工資) | 式 | 1 |  | 0 | L032105K00004,#
| 移動式起重機 | 式 | 1 |  | 0 | E000008b00004
| 運雜費 | 式 | 1 |  | 0 | W0127130004
| 產品，鋼筋(下腳料處理扣款) | T | 0.015 |  | 0 | M032100000501,#
| 合計 | T | 1 |  | 0
| 人工： 機具： |  | 每 T 單價計 |  | 0
材料： 雜項：
壹.一.3.11 | 工作項目：鋼筋，SD420W，熱軋，連工帶料(#6-#10鋼筋及彎紮組立) |  | 單位：T |  | 計價代碼：032106C07503
| 工料名稱 | 單位 | 數量 | 單價 | 複價 | 編碼(備註)
| 產品，鋼筋，SD420W，熱軋，工地交貨 | T | 1.05 |  | 0 | M032106C035
| 產品，金屬材料，鐵線，鍍鋅(鉛絲) | KG | 4 |  | 0 | M050602100901,#
| 產品，金屬材料，鐵件，加工費(鋼筋加工) | T | 1 |  | 0 | M05060D0025
| 鋼筋，鋼筋彎紮工(按裝工資) | 式 | 1 |  | 0 | L032105K00004,#
| 移動式起重機 | 式 | 1 |  | 0 | E000008b00004
| 運雜費 | 式 | 1 |  | 0 | W0127130004
| 產品，鋼筋(下腳料處理扣款) | T | 0.015 |  | 0 | M032100000501,#
| 合計 | T | 1 |  | 0
| 人工： 機具： |  | 每 T 單價計 |  | 0
材料： 雜項：
壹.一.3.12 | 工作項目：鋼筋，鋼筋續接器，D19mm (#6) |  | 單位：組 |  | 計價代碼：0321003508
| 工料名稱 | 單位 | 數量 | 單價 | 複價 | 編碼(備註)
| 產品，鋼筋，鋼筋續接器，D19mm | 個 | 1 |  | 0 | M0321003507
| 鋼筋，鋼筋彎紮工(按裝工資) | 式 | 1 |  | 0 | L032105K00004,#
| 零星工料(及損耗) | 式 | 1 |  | 0 | W012711000401,#
| 合計 | 組 | 1 |  | 0
| 人工： 機具： |  | 每 組 單價計 |  | 0
材料： 雜項：
壹.一.3.13 | 工作項目：鋼筋，鋼筋續接器，D22mm (#7) |  | 單位：組 |  | 計價代碼：0321003608
| 工料名稱 | 單位 | 數量 | 單價 | 複價 | 編碼(備註)
| 產品，鋼筋，鋼筋續接器，D22mm | 個 | 1 |  | 0 | M0321003607
| 鋼筋，鋼筋彎紮工(按裝工資) | 式 | 1 |  | 0 | L032105K00004,#
| 零星工料(及損耗) | 式 | 1 |  | 0 | W012711000401,#
| 合計 | 組 | 1 |  | 0
| 人工： 機具： |  | 每 組 單價計 |  | 0
材料： 雜項：
壹.一.3.14 | 工作項目：鋼筋，鋼筋續接器，D25mm (#8) |  | 單位：組 |  | 計價代碼：0321003708
| 工料名稱 | 單位 | 數量 | 單價 | 複價 | 編碼(備註)
| 產品，鋼筋，鋼筋續接器，D25mm | 個 | 1 |  | 0 | M0321003707
| 鋼筋，鋼筋彎紮工(按裝工資) | 式 | 1 |  | 0 | L032105K00004,#
| 零星工料(及損耗) | 式 | 1 |  | 0 | W012711000401,#
| 合計 | 組 | 1 |  | 0
| 人工： 機具： |  | 每 組 單價計 |  | 0
材料： 雜項：
壹.一.3.15 | 工作項目：鋼筋，鋼筋續接器(#8-7) |  | 單位：組 |  | 計價代碼：03210030081
| 工料名稱 | 單位 | 數量 | 單價 | 複價 | 編碼(備註)
| 產品，鋼筋，鋼筋續接器(#8-7) | 個 | 1 |  | 0 | M03210030071,#
| 鋼筋，鋼筋彎紮工(按裝工資) | 式 | 1 |  | 0 | L032105K00004,#
| 零星工料(及損耗) | 式 | 1 |  | 0 | W012711000401,#
| 合計 | 組 | 1 |  | 0
| 人工： 機具： |  | 每 組 單價計 |  | 0
材料： 雜項：
壹.一.3.16 | 工作項目：鋼筋，鋼筋續接器，D32mm (#10) |  | 單位：組 |  | 計價代碼：0321003908
| 工料名稱 | 單位 | 數量 | 單價 | 複價 | 編碼(備註)
| 產品，鋼筋，鋼筋續接器，D32mm | 個 | 1 |  | 0 | M0321003907,#
| 鋼筋，鋼筋彎紮工(按裝工資) | 式 | 1 |  | 0 | L032105K00004,#
| 零星工料(及損耗) | 式 | 1 |  | 0 | W012711000401,#
| 合計 | 組 | 1 |  | 0
| 人工： 機具： |  | 每 組 單價計 |  | 0
材料： 雜項：
壹.一.3.17 | 工作項目：鋼筋，鋼筋續接器(#10-#8) |  | 單位：組 |  | 計價代碼：0321003008
| 工料名稱 | 單位 | 數量 | 單價 | 複價 | 編碼(備註)
| 產品，鋼筋，鋼筋續接器(#10-#8) | 個 | 1 |  | 0 | M0321003007,#
| 鋼筋，鋼筋彎紮工(按裝工資) | 式 | 1 |  | 0 | L032105K00004,#
| 零星工料(及損耗) | 式 | 1 |  | 0 | W012711000401,#
| 合計 | 組 | 1 |  | 0
| 人工： 機具： |  | 每 組 單價計 |  | 0
材料： 雜項：
壹.一.3.18 | 工作項目：結構用混凝土，預拌，140kgf/cm2，第1型水泥(含澆置) |  | 單位：M3 |  | 計價代碼：0331023103
| 工料名稱 | 單位 | 數量 | 單價 | 複價 | 編碼(備註)
| 產品，預拌混凝土材料費，140kgf/cm2，第1型 | M3 | 1 |  | 0 | M0305042103
| 水泥 |  |  |  | 0
| 灌漿工 | 式 | 1 |  | 0 | L000005D00004
| 混凝土振動器 | 式 | 1 |  | 0 | E000003100004
| 混凝土泵，混凝土輸送管，泵浦車出車費 | 式 | 1 |  | 0 | E000002600114
| 零星工料(及損耗) | 式 | 1 |  | 0 | W012711000401,#
| 合計 | M3 | 1 |  | 0
| 人工： 機具： |  | 每 M3 單價計 |  | 0
材料： 雜項：
壹.一.3.19 | 工作項目：結構用混凝土，預拌，280kgf/cm2，第1型水泥(含澆置) |  | 單位：M3 |  | 計價代碼：0331026103
| 工料名稱 | 單位 | 數量 | 單價 | 複價 | 編碼(備註)
| 產品，預拌混凝土材料費，280kgf/cm2 | M3 | 1 |  | 0 | M0305045003,#
| 灌漿工 | 式 | 1 |  | 0 | L000005D00004
| 混凝土振動器 | 式 | 1 |  | 0 | E000003100004
| 混凝土泵，混凝土輸送管，泵浦車出車費 | 式 | 1 |  | 0 | E000002600114
| 零星工料(及損耗) | 式 | 1 |  | 0 | W012711000401,#
| 合計 | M3 | 1 |  | 0
| 人工： 機具： |  | 每 M3 單價計 |  | 0
材料： 雜項：
壹.一.3.20 | 工作項目：噴凝土(邊坡噴漿護坡) |  | 單位：M2 |  | 計價代碼：0337200002
| 工料名稱 | 單位 | 數量 | 單價 | 複價 | 編碼(備註)
| 產品，噴凝土(護坡噴漿處理) | M2 | 1 |  | 0 | M0337200002,#
| 噴凝土，施工費 | M2 | 1 |  | 0 | 0337200022
| 搬運費(材料搬運及清運) | 式 | 1 |  | 0 | W01271400041
| 零星工料(及損耗) | 式 | 1 |  | 0 | W012711000401,#
| 合計 | M2 | 1 |  | 0
| 人工： 機具： |  | 每 M2 單價計 |  | 0
材料： 雜項：
壹.一.3.21 | 工作項目：袪水(地下室抽水工程) |  | 單位：M2 |  | 計價代碼：02240000021
| 工料名稱 | 單位 | 數量 | 單價 | 複價 | 編碼(備註)
| 電動抽水泵(抽水機及相關設備) | M2 | 1 |  | 0 | 11215000021
| 袪水(施作工資) | M2 | 1 |  | 0 | 02240000022
| 搬運費(材料搬運及清運) | 式 | 1 |  | 0 | W01271400041
| 零星工料(及損耗) | 式 | 1 |  | 0 | W012711000401,#
| 合計 | M2 | 1 |  | 0
| 人工： 機具： |  | 每 M2 單價計 |  | 0
材料： 雜項：
壹.一.3.22 | 工作項目：防潮{(WP02)地下室外牆(明挖式)防水} |  | 單位：M2 |  | 計價代碼：07110000021
| 工料名稱 | 單位 | 數量 | 單價 | 複價 | 編碼(備註)
| 產品，防潮，二次施工縫V字槽打除，樹脂砂漿 | M2 | 1 |  | 0 | 071100000201,#
| 填補 |  |  |  | 0
| 產品，防潮，底油0.2kg/㎡ | M2 | 1 |  | 0 | 071100000202,#
| 產品，防潮，黏著層2kg/㎡ | M2 | 1 |  | 0 | 071100000203,#
| 產品，防潮，塑性防水毯 | M2 | 1 |  | 0 | 071100000204,#
| 產品，防潮，黏著層1kg/㎡ | M2 | 1 |  | 0 | 071100000205,#
| 產品，防潮，樹脂水泥砂漿保護層5mmTH | M2 | 1 |  | 0 | 071100000206,#
| 合計 | M2 | 1 |  | 0
| 人工： 機具： |  | 每 M2 單價計 |  | 0
材料： 雜項：
壹.一.3.23 | 工作項目：施工輔助設施，施工架，鋼管，裝拆(外牆鋼管鷹架及防塵網) |  | 單位：M2 |  | 計價代碼：01540A1032
| 工料名稱 | 單位 | 數量 | 單價 | 複價 | 編碼(備註)
| 產品，施工輔助設施，施工架，鋼管(鋼管鷹架 | M2 | 1 |  | 0 | M0154011002,#
| 含壁拉固定桿租賃費) |  |  |  | 0
| 產品，施工輔助設施，施工架(腳踏板拆組工料 | M2 | 1 |  | 0 | M01540100021
| ) |  |  |  | 0
| 產品，施工輔助設施，防護網(及防護繩) | M2 | 1 |  | 0 | M01540J0002,#
| 產品，施工輔助設施，施工架，鋼管，裝拆(工 | M2 | 1 |  | 0 | M0154011022,#
| 資) |  |  |  | 0
| 零星工料(及損耗) | 式 | 1 |  | 0 | W012711000401,#
| 合計 | M2 | 1 |  | 0
| 人工： 機具： |  | 每 M2 單價計 |  | 0
材料： 雜項：
壹.一.3.24 | 工作項目：施工輔助設施，挑空排架 |  | 單位：M2 |  | 計價代碼：01540000021
| 工料名稱 | 單位 | 數量 | 單價 | 複價 | 編碼(備註)
| 產品，施工輔助設施，施工架，鋼管(鋼管鷹架 | 式 | 1 |  | 0 | M0154011004,#
| 含壁拉固定桿租賃費) |  |  |  | 0
| 產品，施工輔助設施，施工架(腳踏板拆組工料 | 式 | 1 |  | 0 | M01540100041
| ) |  |  |  | 0
| 產品，施工輔助設施，施工架，鋼管，裝拆(工 | M3 | 1 |  | 0 | M0154011023,#
| 資) |  |  |  | 0
| 零星工料(及損耗) | 式 | 1 |  | 0 | W012711000401,#
| 合計 | M2 | 1 |  | 0
| 人工： 機具： |  | 每 M2 單價計 |  | 0
材料： 雜項：
壹.一.3.25 | 工作項目：建築鋼結構(鋼橋含噴砂防銹+防火漆+面漆) |  | 單位：式 |  | 計價代碼：0512400004
| 工料名稱 | 單位 | 數量 | 單價 | 複價 | 編碼(備註)
| 產品，建築鋼結構，H鋼 | 式 | 1 |  | 0 | M0512420009,#
| 產品，建築鋼結構，鋼 | 式 | 1 |  | 0 | M0512410009,#
| 產品，建築鋼結構，鋼料(加勁板(鋼板)) | 式 | 1 |  | 0 | M051241000911,#
| 產品，建築鋼結構，鋼料(鋼板) | 式 | 1 |  | 0 | M051241000901,#
| 產品，結構用鋼材，等邊角鋼 | 式 | 1 |  | 0 | M0512501009,#
| 產品，建築鋼結構，製作(廠製加工) | 式 | 1 |  | 0 | M0512400104,#
| 產品，鋼材專業塗裝(噴砂油漆費(一底磷酸鋅 | 式 | 1 |  | 0 | M0997000004,#
| 底漆)) |  |  |  | 0
| 產品，建築鋼結構，運輸 | 式 | 1 |  | 0 | M0512400304,#
| 產品，建築鋼結構，安裝(現場安裝、收尾) | 式 | 1 |  | 0 | M0512400404,#含
[5 empty] | 0 | 現場補漆
| 產品，鋼結構銲接(耗材:工具,氣體,電力,焊條 | 式 | 1 |  | 0 | M0509100004,#
| ) |  |  |  | 0
| 產品，建築鋼結構，非破壞檢驗(鋼構製作圖及 | 式 | 1 |  | 0 | M0512400504,#
| 檢驗費) |  |  |  | 0
| 產品，建築鋼結構，基礎錨碇螺栓(基礎螺栓工 | 支 | 1 |  | 0 | M051244000A,#
| 料費) |  |  |  | 0
| 產品，金屬接合，螺栓(高張力扭斷螺栓) | 式 | 1 |  | 0 | M0509002004,#
| 產品，鋼材專業塗裝，烤漆(防火漆+中塗介面 | 式 | 1 |  | 0 | M0997020004,#
| 漆+PU面漆)含工料 |  |  |  | 0
| 零星工料(及損耗) | 式 | 1 |  | 0 | W012711000401,#
| 合計 | 式 | 1 |  | 0
| 人工： 機具： |  | 每 式 單價計 |  | 0
材料： 雜項：
壹.一.4.1 | 工作項目：水泥漆{(W1)1:3 水泥砂漿粉光+ 一底二度水性水泥漆(色另定)} |  | 單位：M2 |  | 計價代碼：099120000219
| 工料名稱 | 單位 | 數量 | 單價 | 複價 | 編碼(備註)
| 產品，水泥漆，1:3水泥砂漿 | M3 | 0.025 |  | 0 | M099120000301
| 產品，水泥漆，包裝水泥石粉壓條等 | M2 | 1 |  | 0 | M099120000202
| 產品，水泥漆，外牆一底二度水性水泥漆(色另 | M2 | 1 |  | 0 | M0991200002041
| 定) |  |  |  | 0
| 產品，水泥漆，外牆打底工資 | M2 | 1 |  | 0 | M0991200002087,
[5 empty] | 0 | #
| 產品，水泥漆，外牆粉光工資 | M2 | 1 |  | 0 | M0991200002016
| 零星工料(及損耗) | 式 | 1 |  | 0 | W012711000401,#
| 合計 | M2 | 1 |  | 0
| 人工： 機具： |  | 每 M2 單價計 |  | 0
材料： 雜項：
壹.一.4.2 | 工作項目：塗料{(W2)1:3 水泥砂漿粉光+ 矽利康彈性塗料} |  | 單位：M2 |  | 計價代碼：099110000221
| 工料名稱 | 單位 | 數量 | 單價 | 複價 | 編碼(備註)
| 產品，塗料，1:3水泥砂漿 | M2 | 0.025 |  | 0 | M099110000207,#
| 產品，塗料，外牆打底工資 | M2 | 1 |  | 0 | M099110000208,#
| 產品，塗料，外牆粉光工資 | M2 | 1 |  | 0 | M099110000209,#
| 產品，塗料，素地整理及養生包覆 | M2 | 1 |  | 0 | M0991100002010,
[5 empty] | 0 | #
| 產品，塗料，矽利康彈性塗料 | M2 | 1 |  | 0 | M0991100002011,
[5 empty] | 0 | #
| 產品，塗料，鋁製滴水條 | M | 1 |  | 0 | M0991100001019,
[5 empty] | 0 | #
| 產品，塗料，塗裝工資 | M2 | 1 |  | 0 | M0991100002012,
[5 empty] | 0 | #
| 產品，塗料，外牆面清潔工資 | M2 | 1 |  | 0 | M0991100002013,
[5 empty] | 0 | #
| 零星工料(及損耗) | 式 | 1 |  | 0 | W012711000401,#
| 合計 | M2 | 1 |  | 0
| 人工： 機具： |  | 每 M2 單價計 |  | 0
材料： 雜項：
壹.一.4.3 | 工作項目：貼面磚{(W3)1:3 水泥砂漿粉刷+2*7瓷質釉面磚} |  | 單位：M2 |  | 計價代碼：093000000205
| 工料名稱 | 單位 | 數量 | 單價 | 複價 | 編碼(備註)
| 產品，貼面磚，1:3水泥砂漿 | M3 | 0.025 |  | 0 | M09300000030101
| 產品，貼面磚，包裝水泥填縫劑壓條等 | M2 | 1 |  | 0 | M09300000020102
| 產品，貼面磚，2*7瓷質釉面磚(色另定) | M2 | 1 |  | 0 | M09300000020103
| 產品，貼面磚，外牆打底工資 | M2 | 1 |  | 0 | M09300000020105
[5 empty] | 0 | 6
| 產品，貼面磚，外牆面貼磚工資 | M2 | 1 |  | 0 | M09300000020105
[5 empty] | 0 | 7
| 產品，貼面磚，外牆面清潔工資 | M2 | 1 |  | 0 | M09300000020106
| 零星工料(及損耗) | 式 | 1 |  | 0 | W012711000401,#
| 合計 | M2 | 1 |  | 0
| 人工： 機具： |  | 每 M2 單價計 |  | 0
材料： 雜項：
壹.一.4.5 | 工作項目：抿石子{(W5)1:3 水泥砂漿粉刷+ 抿1-1.5 分黑膽石} |  | 單位：M2 |  | 計價代碼：097820000207
| 工料名稱 | 單位 | 數量 | 單價 | 複價 | 編碼(備註)
| 產品，抿石子，1:3水泥砂漿 | M3 | 0.03 |  | 0 | M097820000301,#
| 產品，抿石子，包裝水泥石粉黏著劑壓條等 | M2 | 1 |  | 0 | M097820000201
| 產品，抿石子，1-1.5 分黑膽石 | kg | 12 |  | 0 | M0978200009051,
[5 empty] | 0 | #
| 產品，抿石子，無機水性矽膠防護劑 | 式 | 1 |  | 0 | M097820000403
| 產品，抿石子，打底工資 | M2 | 1 |  | 0 | M0978200002033
| 產品，抿石子，抿石子工資 | M2 | 1 |  | 0 | M0978200002032
| 產品，抿石子，清潔工資 | M2 | 1 |  | 0 | M0978200002031
| 零星工料(及損耗) | 式 | 1 |  | 0 | W012711000401,#
| 合計 | M2 | 1 |  | 0
| 人工： 機具： |  | 每 M2 單價計 |  | 0
材料： 雜項：
壹.一.4.6 | 工作項目：抿石子{(W6)1:3 水泥砂漿粉刷+ 抿1-1.5 分黑珍珠+ 中白石} |  | 單位：M2 |  | 計價代碼：097820000226
| 工料名稱 | 單位 | 數量 | 單價 | 複價 | 編碼(備註)
| 產品，抿石子，1:3水泥砂漿 | M3 | 0.03 |  | 0 | M097820000301,#
| 產品，抿石子，包裝水泥石粉黏著劑壓條等 | M2 | 1 |  | 0 | M097820000201
| 產品，抿石子，1-1.5 分黑珍珠+ 中白石 | M2 | 12 |  | 0 | M0978200002039,
[5 empty] | 0 | #
| 產品，抿石子，無機水性矽膠防護劑 | 式 | 1 |  | 0 | M097820000403
| 產品，抿石子，打底工資 | M2 | 1 |  | 0 | M0978200002033
| 產品，抿石子，抿石子工資 | M2 | 1 |  | 0 | M0978200002032
| 產品，抿石子，清潔工資 | M2 | 1 |  | 0 | M0978200002031
| 零星工料(及損耗) | 式 | 1 |  | 0 | W012711000401,#
| 合計 | M2 | 1 |  | 0
| 人工： 機具： |  | 每 M2 單價計 |  | 0
材料： 雜項：
壹.一.4.7 | 工作項目：貼面磚{洗手台1:3 水泥砂漿粉刷+2*7cm瓷質釉面磚 (色另定)} |  | 單位：M2 |  | 計價代碼：093000000206
| 工料名稱 | 單位 | 數量 | 單價 | 複價 | 編碼(備註)
| 產品，貼面磚，1:3水泥砂漿 | M3 | 0.025 |  | 0 | M09300000030101
| 產品，貼面磚，包裝水泥填縫劑壓條等 | M2 | 1 |  | 0 | M09300000020102
| 產品，貼面磚，2*7瓷質釉面磚(色另定) | M2 | 1 |  | 0 | M09300000020103
| 產品，貼面磚，洗手台打底工資 | M2 | 1 |  | 0 | M09300000020104
| 產品，貼面磚，洗手台面貼磚工資 | M2 | 1 |  | 0 | M09300000020105
| 產品，貼面磚，洗手台清潔工資 | M2 | 1 |  | 0 | M09300000020108
[5 empty] | 0 | 8
| 零星工料(及損耗) | 式 | 1 |  | 0 | W012711000401,#
| 合計 | M2 | 1 |  | 0
| 人工： 機具： |  | 每 M2 單價計 |  | 0
材料： 雜項：
壹.一.4.8 | 工作項目：抿石子{洗手台1:3 水泥砂漿粉刷+ 抿1-1.5分宜蘭石 (本色水泥)} |  | 單位：M2 |  | 計價代碼：097820000227
| 工料名稱 | 單位 | 數量 | 單價 | 複價 | 編碼(備註)
| 產品，抿石子，1:3水泥砂漿 | M3 | 0.03 |  | 0 | M097820000301,#
| 產品，抿石子，包裝水泥石粉黏著劑壓條等 | M2 | 1 |  | 0 | M097820000201
| 產品，抿石子，1-1.5 分宜蘭石 | kg | 12 |  | 0 | M0978200009050,
[5 empty] | 0 | #
| 產品，抿石子，無機水性矽膠防護劑 | 式 | 1 |  | 0 | M097820000403
| 產品，抿石子，打底工資 | M2 | 1 |  | 0 | M0978200002033
| 產品，抿石子，抿石子工資 | M2 | 1 |  | 0 | M0978200002032
| 產品，抿石子，清潔工資 | M2 | 1 |  | 0 | M0978200002031
| 零星工料(及損耗) | 式 | 1 |  | 0 | W012711000401,#
| 合計 | M2 | 1 |  | 0
| 人工： 機具： |  | 每 M2 單價計 |  | 0
材料： 雜項：
壹.一.5.1 | 工作項目：防潮{(WP08)平面:雜物機械磨除+底油+ 彈性防水膠+ 自黏式防水膜 (表面HDPE雙層貼合)+PS隔熱板3.5cmTH+濾水1mmTH} |  | 單位：M2 |  | 計價代碼：07110000025
| 工料名稱 | 單位 | 數量 | 單價 | 複價 | 編碼(備註)
| 整體粉光 | M2 | 1 |  | 0 | M07145000020103
[5 empty] | 0 | 01,#
| 施工面雜物機械磨除 | M2 | 1 |  | 0 | M07145000020103
[5 empty] | 0 | 02,#
| 底油0.2kg/㎡ | M2 | 1 |  | 0 | M07145000020103
[5 empty] | 0 | 03,#
| 彈性防水膠3.6kg/㎡ | M2 | 1 |  | 0 | M07145000020103
[5 empty] | 0 | 04,#
| 自黏式防水膜(表面HDPE雙層貼合) | M2 | 1 |  | 0 | M07145000020103
[5 empty] | 0 | 05,#
| PS隔熱板3.5cmTH | M2 | 1 |  | 0 | M07145000020103
[5 empty] | 0 | 06,#
| 濾水布 | M2 | 1 |  | 0 | M07145000020103
[5 empty] | 0 | 07,#
| 地坪清潔工資 | M2 | 1 |  | 0 | M07145000020103
[5 empty] | 0 | 08,#
| 零星工料(及損耗) | 式 | 1 |  | 0 | W012711000401,#
| 合計 | M2 | 1 |  | 0
| 人工： 機具： |  | 每 M2 單價計 |  | 0
材料： 雜項：
壹.一.5.2 | 工作項目：防潮{(WP10)垂直面30cm:轉角20cm補強+底油+彈性防水膠+聚脂纖維布+彈性防水膠+水泥乳膠接著劑} |  | 單位：M2 |  | 計價代碼：07110000026
| 工料名稱 | 單位 | 數量 | 單價 | 複價 | 編碼(備註)
| 施工面粉塵清理 | M2 | 1 |  | 0 | M07145000020103
[5 empty] | 0 | 010,#
| 底油0.2kg/㎡ | M2 | 1 |  | 0 | M07145000020103
[5 empty] | 0 | 03,#
| 彈性防水膠1kg/㎡ | M2 | 1 |  | 0 | M07145000020103
[5 empty] | 0 | 086,#
| 自黏式防水膜2mmTH(表面聚脂纖維)(轉角補強 | M2 | 1 |  | 0 | M07145000020103
| 20cm寬) |  |  |  | 0 | 0866,#
| 聚脂纖維布 | M2 | 1 |  | 0 | M07145000020103
[5 empty] | 0 | 0848,#
| 彈性防水膠1kg/㎡ | M2 | 1 |  | 0 | M07145000020103
[5 empty] | 0 | 0846,#
| 水泥乳膠接著劑 | M2 | 1 |  | 0 | M07145000020103
[5 empty] | 0 | 0863,#
| 女兒牆四周2cmTH角隅緩衝材 | M2 | 1 |  | 0 | M07145000020103
[5 empty] | 0 | 0898,#
| 零星工料(及損耗) | 式 | 1 |  | 0 | W012711000401,#
| 合計 | M2 | 1 |  | 0
| 人工： 機具： |  | 每 M2 單價計 |  | 0
材料： 雜項：
壹.一.5.3 | 工作項目：防潮{(WP13)轉角20cm補強+底油+ 複合式防水材2.5kg/m2(地坪與牆面H=120cm)} |  | 單位：M2 |  | 計價代碼：07110000027
| 工料名稱 | 單位 | 數量 | 單價 | 複價 | 編碼(備註)
| 施工面粉塵清理 | M2 | 1 |  | 0 | M07145000020103
[5 empty] | 0 | 010,#
| 底油0.2kg/㎡ | M2 | 1 |  | 0 | M07145000020103
[5 empty] | 0 | 03,#
| 複合式防水材2.5kg/㎡牆面與地坪交接處聚脂 | M2 | 1 |  | 0 | M07145000020103
| 纖維布20cm寬補強 |  |  |  | 0 | 011,#
| 地坪清潔工資 | M2 | 1 |  | 0 | M07145000020103
[5 empty] | 0 | 08,#
| 零星工料(及損耗) | 式 | 1 |  | 0 | W012711000401,#
| 合計 | M2 | 1 |  | 0
| 人工： 機具： |  | 每 M2 單價計 |  | 0
材料： 雜項：
壹.一.5.4 | 工作項目：防潮{(WP06)底油+ 複合式防水材2.5kg/m2(含滾高30cm) } |  | 單位：M2 |  | 計價代碼：07110000028
| 工料名稱 | 單位 | 數量 | 單價 | 複價 | 編碼(備註)
| 施工面粉塵清理 | M2 | 1 |  | 0 | M07145000020103
[5 empty] | 0 | 010,#
| 底油0.2kg/㎡ | M2 | 1 |  | 0 | M07145000020103
[5 empty] | 0 | 03,#
| 複合式防水材2.5kg/㎡牆面與地坪交接處聚脂 | M2 | 1 |  | 0 | M07145000020103
| 纖維布20cm寬補強 |  |  |  | 0 | 011,#
| 地坪清潔工資 | M2 | 1 |  | 0 | M07145000020103
[5 empty] | 0 | 08,#
| 零星工料(及損耗) | 式 | 1 |  | 0 | W012711000401,#
| 合計 | M2 | 1 |  | 0
| 人工： 機具： |  | 每 M2 單價計 |  | 0
材料： 雜項：
壹.一.5.5 | 工作項目：防潮{(WP03) 蜂窩打除、補平+素地表面工作縫、裂縫補強+底油0.2kg/m2+ 複合式防水材3.5kg/m2+水泥乳膠接著劑(五面)} |  | 單位：M2 |  | 計價代碼：07110000029
| 工料名稱 | 單位 | 數量 | 單價 | 複價 | 編碼(備註)
| 二次施工縫V字槽打除，樹脂砂漿填補 | M2 | 1 |  | 0 | M07145000020103
[5 empty] | 0 | 012,#
| 素地表面工作縫、裂縫補強 | M2 | 1 |  | 0 | M07145000020103
[5 empty] | 0 | 013,#
| 底油0.2kg/㎡ | M2 | 1 |  | 0 | M07145000020103
[5 empty] | 0 | 03,#
| 複合式防水材3.5kg/㎡ | M2 | 1 |  | 0 | M07145000020103
[5 empty] | 0 | 014,#
| 地坪清潔工資 | M2 | 1 |  | 0 | M07145000020103
[5 empty] | 0 | 08,#
| 零星工料(及損耗) | 式 | 1 |  | 0 | W012711000401,#
| 合計 | M2 | 1 |  | 0
| 人工： 機具： |  | 每 M2 單價計 |  | 0
材料： 雜項：
壹.一.5.6 | 工作項目：防潮{(WP10)底油+彈性防水膠+聚脂纖維補強層+彈性防水膠+樹脂砂漿層(作洩水坡度)+自潔淺灰色耐候隔熱漆} |  | 單位：M2 |  | 計價代碼：071100000210
| 工料名稱 | 單位 | 數量 | 單價 | 複價 | 編碼(備註)
| 素地表面工作縫、裂縫補強 | M2 | 1 |  | 0 | M07145000020103
[5 empty] | 0 | 013,#
| 底油0.2kg/㎡ | M2 | 1 |  | 0 | M07145000020103
[5 empty] | 0 | 03,#
| 彈性防水膠2kg/㎡ | M2 | 1 |  | 0 | M07145000020103
[5 empty] | 0 | 020,#
| 聚脂纖維布 | M2 | 1 |  | 0 | M07145000020103
[5 empty] | 0 | 016,#
| 彈性防水膠2kg/㎡ | M2 | 1 |  | 0 | M07145000020103
[5 empty] | 0 | 015,#
| 自潔耐候淺灰色隔熱漆 | M2 | 1 |  | 0 | M07145000020103
[5 empty] | 0 | 018,#
| 地坪清潔工資 | M2 | 1 |  | 0 | M07145000020103
[5 empty] | 0 | 08,#
| 零星工料(及損耗) | 式 | 1 |  | 0 | W012711000401,#
| 合計 | M2 | 1 |  | 0
| 人工： 機具： |  | 每 M2 單價計 |  | 0
材料： 雜項：
壹.一.5.7 | 工作項目：防潮{(WP08)平面:雜物機械磨除+底油+彈性防水膠+自黏式防水膜(表面HDPE雙層貼合)} |  | 單位：M2 |  | 計價代碼：071100000212
| 工料名稱 | 單位 | 數量 | 單價 | 複價 | 編碼(備註)
| 整體粉光 | M2 | 1 |  | 0 | M07145000020103
[5 empty] | 0 | 01,#
| 施工面雜物機械磨除 | M2 | 1 |  | 0 | M07145000020103
[5 empty] | 0 | 02,#
| 底油0.2kg/㎡ | M2 | 1 |  | 0 | M07145000020103
[5 empty] | 0 | 03,#
| 彈性防水膠3.6kg/㎡ | M2 | 1 |  | 0 | M07145000020103
[5 empty] | 0 | 04,#
| 自黏式防水膜(表面HDPE雙層貼合) | M2 | 1 |  | 0 | M07145000020103
[5 empty] | 0 | 05,#
| 地坪清潔工資 | M2 | 1 |  | 0 | M07145000020103
[5 empty] | 0 | 08,#
| 零星工料(及損耗) | 式 | 1 |  | 0 | W012711000401,#
| 合計 | M2 | 1 |  | 0
| 人工： 機具： |  | 每 M2 單價計 |  | 0
材料： 雜項：
壹.一.6.1 | 工作項目：鋁門扇及門樘(D1 120 x 260鋁框美耐板門) |  | 單位：樘 |  | 計價代碼：08120000000A04
| 工料名稱 | 單位 | 數量 | 單價 | 複價 | 編碼(備註)
| 產品，鋁門扇及門樘，鋁框及機製夾板木門(含 | 樘 | 1 |  | 0 | M08120000000A12
| 玻璃扇料) |  |  |  | 0
| 產品，鋁門扇及門樘，門窗安裝費 | 樘 | 1 |  | 0 | M08120000000A13
[5 empty] | 0 | ,#
| 技術工(門窗拆紙及清潔工資)(樘) | 式 | 1 |  | 0 | L00000500000405
[5 empty] | 0 | ,#
| 產品，鋁門扇及門樘，塞水路 | 樘 | 1 |  | 0 | M08120000000A14
[5 empty] | 0 | ,#
| 產品，鋁門扇及門樘，崁補 | 樘 | 1 |  | 0 | M08120000000A15
[5 empty] | 0 | ,#
| 雜費(五金另件) | 式 | 1 |  | 0 | W012715000401,#
| 零星工料(及損耗) | 式 | 1 |  | 0 | W012711000401,#
| 合計 | 樘 | 1 |  | 0
| 人工： 機具： |  | 每 樘 單價計 |  | 0
材料： 雜項：
壹.一.6.2 | 工作項目：鋁門扇及門樘(D2 120 x 260鋁框美耐板門) |  | 單位：樘 |  | 計價代碼：08120000000A05
| 工料名稱 | 單位 | 數量 | 單價 | 複價 | 編碼(備註)
| 產品，鋁門扇及門樘，鋁框及機製夾板木門(含 | 樘 | 1 |  | 0 | M08120000000A12
| 玻璃扇料) |  |  |  | 0
| 產品，鋁門扇及門樘，門窗安裝費 | 樘 | 1 |  | 0 | M08120000000A13
[5 empty] | 0 | ,#
| 技術工(門窗拆紙及清潔工資)(樘) | 式 | 1 |  | 0 | L00000500000405
[5 empty] | 0 | ,#
| 產品，鋁門扇及門樘，塞水路 | 樘 | 1 |  | 0 | M08120000000A14
[5 empty] | 0 | ,#
| 產品，鋁門扇及門樘，崁補 | 樘 | 1 |  | 0 | M08120000000A15
[5 empty] | 0 | ,#
| 雜費(五金另件) | 式 | 1 |  | 0 | W012715000401,#
| 零星工料(及損耗) | 式 | 1 |  | 0 | W012711000401,#
| 合計 | 樘 | 1 |  | 0
| 人工： 機具： |  | 每 樘 單價計 |  | 0
材料： 雜項：
壹.一.6.3 | 工作項目：鋁門扇及門樘(D3 180 x 260鋁框美耐板門) |  | 單位：樘 |  | 計價代碼：08120000000A06
| 工料名稱 | 單位 | 數量 | 單價 | 複價 | 編碼(備註)
| 產品，鋁門扇及門樘，鋁框及機製夾板木門(含 | 樘 | 1 |  | 0 | M08120000000A65
| 玻璃扇料及紗窗) |  |  |  | 0
| 產品，鋁門扇及門樘，門窗安裝費 | 樘 | 1 |  | 0 | M08120000000A13
[5 empty] | 0 | ,#
| 技術工(門窗拆紙及清潔工資)(樘) | 式 | 1 |  | 0 | L00000500000405
[5 empty] | 0 | ,#
| 產品，鋁門扇及門樘，塞水路 | 樘 | 1 |  | 0 | M08120000000A14
[5 empty] | 0 | ,#
| 產品，鋁門扇及門樘，崁補 | 樘 | 1 |  | 0 | M08120000000A15
[5 empty] | 0 | ,#
| 雜費(五金另件) | 式 | 1 |  | 0 | W012715000401,#
| 零星工料(及損耗) | 式 | 1 |  | 0 | W012711000401,#
| 合計 | 樘 | 1 |  | 0
| 人工： 機具： |  | 每 樘 單價計 |  | 0
材料： 雜項：
壹.一.6.4 | 工作項目：鋁門扇及門樘(D5 90 x 210美耐板門) |  | 單位：樘 |  | 計價代碼：08120000000A94
| 工料名稱 | 單位 | 數量 | 單價 | 複價 | 編碼(備註)
| 產品，鋁門扇及門樘，百頁門扇料 | 樘 | 1 |  | 0 | M08120000000A03
[5 empty] | 0 | 7,#
| 產品，鋁門扇及門樘，門窗安裝費 | 樘 | 1 |  | 0 | M08120000000A03
[5 empty] | 0 | 1,#
| 產品，鋁門扇及門樘，門窗拆紙及清潔工資 | 樘 | 1 |  | 0 | M08120000000A03
[5 empty] | 0 | 6,#
| 產品，鋁門扇及門樘，塞水路 | 樘 | 1 |  | 0 | M08120000000A03
[5 empty] | 0 | 2,#
| 產品，鋁門扇及門樘，崁補 | 樘 | 1 |  | 0 | M08120000000A03
[5 empty] | 0 | 3,#
| 雜費(五金另件) | 式 | 1 |  | 0 | W012715000401,#
| 零星工料(及損耗) | 式 | 1 |  | 0 | W012711000401,#
| 合計 | 樘 | 1 |  | 0
| 人工： 機具： |  | 每 樘 單價計 |  | 0
材料： 雜項：
壹.一.6.5 | 工作項目：門扇及門樘(D6 100 x 210美耐板門) |  | 單位：樘 |  | 計價代碼：08120000000A93
| 工料名稱 | 單位 | 數量 | 單價 | 複價 | 編碼(備註)
| 產品，門扇及門樘，熱固性樹脂門扇料 | 樘 | 1 |  | 0 | M08120000000A00
[5 empty] | 0 | 101,#
| 產品，門扇及門樘，安裝、拆紙及清潔 | 樘 | 1 |  | 0 | M08120000000A00
[5 empty] | 0 | 102,#
| 雜費(五金另件) | 式 | 1 |  | 0 | W012715000401,#
| 零星工料(及損耗) | 式 | 1 |  | 0 | W012711000401,#
| 合計 | 樘 | 1 |  | 0
| 人工： 機具： |  | 每 樘 單價計 |  | 0
材料： 雜項：
壹.一.6.6 | 工作項目：鋁門扇及門樘(D7 200x 260美耐板門) |  | 單位：樘 |  | 計價代碼：08120000000A91
| 工料名稱 | 單位 | 數量 | 單價 | 複價 | 編碼(備註)
| 產品，鋁門扇及門樘，百頁門扇料 | 樘 | 1 |  | 0 | M08120000000A03
[5 empty] | 0 | 7,#
| 產品，鋁門扇及門樘，門窗安裝費 | 樘 | 1 |  | 0 | M08120000000A03
[5 empty] | 0 | 1,#
| 產品，鋁門扇及門樘，門窗拆紙及清潔工資 | 樘 | 1 |  | 0 | M08120000000A03
[5 empty] | 0 | 6,#
| 產品，鋁門扇及門樘，塞水路 | 樘 | 1 |  | 0 | M08120000000A03
[5 empty] | 0 | 2,#
| 產品，鋁門扇及門樘，崁補 | 樘 | 1 |  | 0 | M08120000000A03
[5 empty] | 0 | 3,#
| 雜費(五金另件) | 式 | 1 |  | 0 | W012715000401,#
| 零星工料(及損耗) | 式 | 1 |  | 0 | W012711000401,#
| 合計 | 樘 | 1 |  | 0
| 人工： 機具： |  | 每 樘 單價計 |  | 0
材料： 雜項：
壹.一.6.7 | 工作項目：鋁門扇及門樘(D8 13mm抗倍特版橫拉門) |  | 單位：樘 |  | 計價代碼：08120000001A91
| 工料名稱 | 單位 | 數量 | 單價 | 複價 | 編碼(備註)
| 產品，鋁門扇及門樘，百頁門扇料 | 樘 | 1 |  | 0 | M08120000000A03
[5 empty] | 0 | 7,#
| 產品，鋁門扇及門樘，門窗安裝費 | 樘 | 1 |  | 0 | M08120000000A03
[5 empty] | 0 | 1,#
| 產品，鋁門扇及門樘，門窗拆紙及清潔工資 | 樘 | 1 |  | 0 | M08120000000A03
[5 empty] | 0 | 6,#
| 產品，鋁門扇及門樘，塞水路 | 樘 | 1 |  | 0 | M08120000000A03
[5 empty] | 0 | 2,#
| 產品，鋁門扇及門樘，崁補 | 樘 | 1 |  | 0 | M08120000000A03
[5 empty] | 0 | 3,#
| 雜費(五金另件) | 式 | 1 |  | 0 | W012715000401,#
| 零星工料(及損耗) | 式 | 1 |  | 0 | W012711000401,#
| 合計 | 樘 | 1 |  | 0
| 人工： 機具： |  | 每 樘 單價計 |  | 0
材料： 雜項：
壹.一.6.8 | 工作項目：門扇及門樘(D9 200 x 210熱固性樹脂門) |  | 單位：樘 |  | 計價代碼：08120000000A90
| 工料名稱 | 單位 | 數量 | 單價 | 複價 | 編碼(備註)
| 產品，門扇及門樘，熱固性樹脂門扇料 | 樘 | 1 |  | 0 | M08120000000A00
[5 empty] | 0 | 101,#
| 產品，門扇及門樘，安裝、拆紙及清潔 | 樘 | 1 |  | 0 | M08120000000A00
[5 empty] | 0 | 102,#
| 雜費(五金另件) | 式 | 1 |  | 0 | W012715000401,#
| 零星工料(及損耗) | 式 | 1 |  | 0 | W012711000401,#
| 合計 | 樘 | 1 |  | 0
| 人工： 機具： |  | 每 樘 單價計 |  | 0
材料： 雜項：
壹.一.6.9 | 工作項目：金屬門扇及門樘(FD01 60A防火門) |  | 單位：樘 |  | 計價代碼：081000000A0018
| 工料名稱 | 單位 | 數量 | 單價 | 複價 | 編碼(備註)
| 產品，金屬門扇及門樘主料件 | 樘 | 1 |  | 0 | M081000000A0010
[5 empty] | 0 | 05,#一小時防火
[5 empty] | 0 | 時效(依台電新增
[5 empty] | 0 | 設用戶配電場所
[5 empty] | 0 | 設置規範)
| 產品，金屬門扇及門樘，門窗安裝費 | 樘 | 1 |  | 0 | M081000000A0010
[5 empty] | 0 | 06,#一小時防火
[5 empty] | 0 | 時效(依台電新增
[5 empty] | 0 | 設用戶配電場所
[5 empty] | 0 | 設置規範)
| 產品，金屬門扇及門樘，門窗拆紙及清潔工資 | 樘 | 1 |  | 0 | M081000000A0010
[5 empty] | 0 | 07,#
| 產品，金屬門扇及門樘，塞水路 | 樘 | 1 |  | 0 | M081000000A0010
[5 empty] | 0 | 08,#
| 產品，金屬門扇及門樘，崁補 | 樘 | 1 |  | 0 | M081000000A0010
[5 empty] | 0 | 09,#
| 雜費(五金另件) | 式 | 1 |  | 0 | W012715000401,#
| 零星工料(及損耗) | 式 | 1 |  | 0 | W012711000401,#
| 合計 | 樘 | 1 |  | 0
| 人工： 機具： |  | 每 樘 單價計 |  | 0
材料： 雜項：
壹.一.6.10 | 工作項目：金屬門扇及門樘(檢修門) |  | 單位：樘 |  | 計價代碼：081000001A0018
| 工料名稱 | 單位 | 數量 | 單價 | 複價 | 編碼(備註)
| 產品，金屬門扇及門樘主料件 | 樘 | 1 |  | 0 | M081000000A0010
[5 empty] | 0 | 05,#一小時防火
[5 empty] | 0 | 時效(依台電新增
[5 empty] | 0 | 設用戶配電場所
[5 empty] | 0 | 設置規範)
| 產品，金屬門扇及門樘，門窗安裝費 | 樘 | 1 |  | 0 | M081000000A0010
[5 empty] | 0 | 06,#一小時防火
[5 empty] | 0 | 時效(依台電新增
[5 empty] | 0 | 設用戶配電場所
[5 empty] | 0 | 設置規範)
| 產品，金屬門扇及門樘，門窗拆紙及清潔工資 | 樘 | 1 |  | 0 | M081000000A0010
[5 empty] | 0 | 07,#
| 產品，金屬門扇及門樘，塞水路 | 樘 | 1 |  | 0 | M081000000A0010
[5 empty] | 0 | 08,#
| 產品，金屬門扇及門樘，崁補 | 樘 | 1 |  | 0 | M081000000A0010
[5 empty] | 0 | 09,#
| 雜費(五金另件) | 式 | 1 |  | 0 | W012715000401,#
| 零星工料(及損耗) | 式 | 1 |  | 0 | W012711000401,#
| 合計 | 樘 | 1 |  | 0
| 人工： 機具： |  | 每 樘 單價計 |  | 0
材料： 雜項：
壹.一.6.11 | 工作項目：捲門及格柵捲門(SD1 630 x (285 + 45)電動鐵捲門) |  | 單位：樘 |  | 計價代碼：08330000000A01
| 工料名稱 | 單位 | 數量 | 單價 | 複價 | 編碼(備註)
| 產品，捲門及格柵捲門，金屬材質捲門片 | 樘 | 1 |  | 0 | M08330000000A01
[5 empty] | 0 | 01
| 產品，捲門及格柵捲門，門軌 | 樘 | 1 |  | 0 | M08330000000A01
[5 empty] | 0 | 03
| 產品，捲門及格柵捲門，支板門鎖 | 樘 | 1 |  | 0 | M08330000000A01
[5 empty] | 0 | 02
| 產品，捲門及格柵捲門，門箱 | 樘 | 1 |  | 0 | M08330000000A01
[5 empty] | 0 | 04
| 產品，捲門及格柵捲門，馬達及安全遙控裝置 | 樘 | 1 |  | 0 | M08330000000A01
[5 empty] | 0 | 05
| 產品，捲門及格柵捲門，鐵捲門組裝工資 | 樘 | 1 |  | 0 | M08330000000A01
[5 empty] | 0 | 06
| 零星工料(及損耗) | 式 | 1 |  | 0 | W012711000401,#
| 合計 | 樘 | 1 |  | 0
| 人工： 機具： |  | 每 樘 單價計 |  | 0
材料： 雜項：
壹.一.6.12 | 工作項目：鋁窗(W1 220 x 185鋁窗-附紗窗) |  | 單位：樘 |  | 計價代碼：08520000000A15
| 工料名稱 | 單位 | 數量 | 單價 | 複價 | 編碼(備註)
| 產品，鋁窗料 | 樘 | 1 |  | 0 | M08520000000A01
[5 empty] | 0 | 11,#
| 產品，鋁窗，門窗安裝費 | 樘 | 1 |  | 0 | M08520000000A01
[5 empty] | 0 | 02,#
| 技術工(門窗拆紙及清潔工資)(樘) | 式 | 1 |  | 0 | L00000500000405
[5 empty] | 0 | ,#
| 產品，鋁窗，塞水路 | 樘 | 1 |  | 0 | M08520000000A01
[5 empty] | 0 | 03,#
| 產品，鋁窗，崁補 | 樘 | 1 |  | 0 | M08520000000A01
[5 empty] | 0 | 04,#
| 雜費(五金另件) | 式 | 1 |  | 0 | W012715000401,#
| 零星工料(及損耗) | 式 | 1 |  | 0 | W012711000401,#
| 合計 | 樘 | 1 |  | 0
| 人工： 機具： |  | 每 樘 單價計 |  | 0
材料： 雜項：
壹.一.6.13 | 工作項目：鋁窗(W2 220 x 185鋁窗-附紗窗) |  | 單位：樘 |  | 計價代碼：08520000001A15
| 工料名稱 | 單位 | 數量 | 單價 | 複價 | 編碼(備註)
| 產品，鋁窗料 | 樘 | 1 |  | 0 | M08520000000A01
[5 empty] | 0 | 11,#
| 產品，鋁窗，門窗安裝費 | 樘 | 1 |  | 0 | M08520000000A01
[5 empty] | 0 | 02,#
| 技術工(門窗拆紙及清潔工資)(樘) | 式 | 1 |  | 0 | L00000500000405
[5 empty] | 0 | ,#
| 產品，鋁窗，塞水路 | 樘 | 1 |  | 0 | M08520000000A01
[5 empty] | 0 | 03,#
| 產品，鋁窗，崁補 | 樘 | 1 |  | 0 | M08520000000A01
[5 empty] | 0 | 04,#
| 雜費(五金另件) | 式 | 1 |  | 0 | W012715000401,#
| 零星工料(及損耗) | 式 | 1 |  | 0 | W012711000401,#
| 合計 | 樘 | 1 |  | 0
| 人工： 機具： |  | 每 樘 單價計 |  | 0
材料： 雜項：
壹.一.6.14 | 工作項目：鋁窗(W3 110 x 185推射鋁窗-附紗窗) |  | 單位：樘 |  | 計價代碼：08520000000A17
| 工料名稱 | 單位 | 數量 | 單價 | 複價 | 編碼(備註)
| 產品，鋁窗料 | 樘 | 1 |  | 0 | M08520000000A01
[5 empty] | 0 | 11,#
| 產品，鋁窗，門窗安裝費 | 樘 | 1 |  | 0 | M08520000000A01
[5 empty] | 0 | 02,#
| 技術工(門窗拆紙及清潔工資)(樘) | 式 | 1 |  | 0 | L00000500000405
[5 empty] | 0 | ,#
| 產品，鋁窗，塞水路 | 樘 | 1 |  | 0 | M08520000000A01
[5 empty] | 0 | 03,#
| 產品，鋁窗，崁補 | 樘 | 1 |  | 0 | M08520000000A01
[5 empty] | 0 | 04,#
| 雜費(五金另件) | 式 | 1 |  | 0 | W012715000401,#
| 零星工料(及損耗) | 式 | 1 |  | 0 | W012711000401,#
| 合計 | 樘 | 1 |  | 0
| 人工： 機具： |  | 每 樘 單價計 |  | 0
材料： 雜項：
壹.一.6.15 | 工作項目：鋁窗(W4 110 x 185推射鋁窗-附紗窗) |  | 單位：樘 |  | 計價代碼：08520000001A17
| 工料名稱 | 單位 | 數量 | 單價 | 複價 | 編碼(備註)
| 產品，鋁窗料 | 樘 | 1 |  | 0 | M08520000000A01
[5 empty] | 0 | 11,#
| 產品，鋁窗，門窗安裝費 | 樘 | 1 |  | 0 | M08520000000A01
[5 empty] | 0 | 02,#
| 技術工(門窗拆紙及清潔工資)(樘) | 式 | 1 |  | 0 | L00000500000405
[5 empty] | 0 | ,#
| 產品，鋁窗，塞水路 | 樘 | 1 |  | 0 | M08520000000A01
[5 empty] | 0 | 03,#
| 產品，鋁窗，崁補 | 樘 | 1 |  | 0 | M08520000000A01
[5 empty] | 0 | 04,#
| 雜費(五金另件) | 式 | 1 |  | 0 | W012715000401,#
| 零星工料(及損耗) | 式 | 1 |  | 0 | W012711000401,#
| 合計 | 樘 | 1 |  | 0
| 人工： 機具： |  | 每 樘 單價計 |  | 0
材料： 雜項：
壹.一.6.16 | 工作項目：鋁窗(W5 240 x 165鋁窗-附紗窗) |  | 單位：樘 |  | 計價代碼：08520000000A18
| 工料名稱 | 單位 | 數量 | 單價 | 複價 | 編碼(備註)
| 產品，鋁窗料 | 樘 | 1 |  | 0 | M08520000000A01
[5 empty] | 0 | 11,#
| 產品，鋁窗，門窗安裝費 | 樘 | 1 |  | 0 | M08520000000A01
[5 empty] | 0 | 02,#
| 技術工(門窗拆紙及清潔工資)(樘) | 式 | 1 |  | 0 | L00000500000405
[5 empty] | 0 | ,#
| 產品，鋁窗，塞水路 | 樘 | 1 |  | 0 | M08520000000A01
[5 empty] | 0 | 03,#
| 產品，鋁窗，崁補 | 樘 | 1 |  | 0 | M08520000000A01
[5 empty] | 0 | 04,#
| 雜費(五金另件) | 式 | 1 |  | 0 | W012715000401,#
| 零星工料(及損耗) | 式 | 1 |  | 0 | W012711000401,#
| 合計 | 樘 | 1 |  | 0
| 人工： 機具： |  | 每 樘 單價計 |  | 0
材料： 雜項：
壹.一.6.17 | 工作項目：鋁窗(W6 120 x 165鋁窗-附紗窗) |  | 單位：樘 |  | 計價代碼：08520000000A19
| 工料名稱 | 單位 | 數量 | 單價 | 複價 | 編碼(備註)
| 產品，鋁窗料 | 樘 | 1 |  | 0 | M08520000000A01
[5 empty] | 0 | 11,#
| 產品，鋁窗，門窗安裝費 | 樘 | 1 |  | 0 | M08520000000A01
[5 empty] | 0 | 02,#
| 技術工(門窗拆紙及清潔工資)(樘) | 式 | 1 |  | 0 | L00000500000405
[5 empty] | 0 | ,#
| 產品，鋁窗，塞水路 | 樘 | 1 |  | 0 | M08520000000A01
[5 empty] | 0 | 03,#
| 產品，鋁窗，崁補 | 樘 | 1 |  | 0 | M08520000000A01
[5 empty] | 0 | 04,#
| 雜費(五金另件) | 式 | 1 |  | 0 | W012715000401,#
| 零星工料(及損耗) | 式 | 1 |  | 0 | W012711000401,#
| 合計 | 樘 | 1 |  | 0
| 人工： 機具： |  | 每 樘 單價計 |  | 0
材料： 雜項：
壹.一.6.18 | 工作項目：鋁窗(W7 240 x 175推射鋁窗) |  | 單位：樘 |  | 計價代碼：08520000000A20
| 工料名稱 | 單位 | 數量 | 單價 | 複價 | 編碼(備註)
| 產品，鋁窗料 | 樘 | 1 |  | 0 | M08520000000A01
[5 empty] | 0 | 11,#
| 產品，鋁窗，門窗安裝費 | 樘 | 1 |  | 0 | M08520000000A01
[5 empty] | 0 | 02,#
| 技術工(門窗拆紙及清潔工資)(樘) | 式 | 1 |  | 0 | L00000500000405
[5 empty] | 0 | ,#
| 產品，鋁窗，塞水路 | 樘 | 1 |  | 0 | M08520000000A01
[5 empty] | 0 | 03,#
| 產品，鋁窗，崁補 | 樘 | 1 |  | 0 | M08520000000A01
[5 empty] | 0 | 04,#
| 雜費(五金另件) | 式 | 1 |  | 0 | W012715000401,#
| 零星工料(及損耗) | 式 | 1 |  | 0 | W012711000401,#
| 合計 | 樘 | 1 |  | 0
| 人工： 機具： |  | 每 樘 單價計 |  | 0
材料： 雜項：
壹.一.6.19 | 工作項目：鋁窗(W8 240 x 120推射鋁窗) |  | 單位：樘 |  | 計價代碼：08520000000A22
| 工料名稱 | 單位 | 數量 | 單價 | 複價 | 編碼(備註)
| 產品，鋁窗料 | 樘 | 1 |  | 0 | M08520000000A01
[5 empty] | 0 | 11,#
| 產品，鋁窗，門窗安裝費 | 樘 | 1 |  | 0 | M08520000000A01
[5 empty] | 0 | 02,#
| 技術工(門窗拆紙及清潔工資)(樘) | 式 | 1 |  | 0 | L00000500000405
[5 empty] | 0 | ,#
| 產品，鋁窗，塞水路 | 樘 | 1 |  | 0 | M08520000000A01
[5 empty] | 0 | 03,#
| 產品，鋁窗，崁補 | 樘 | 1 |  | 0 | M08520000000A01
[5 empty] | 0 | 04,#
| 雜費(五金另件) | 式 | 1 |  | 0 | W012715000401,#
| 零星工料(及損耗) | 式 | 1 |  | 0 | W012711000401,#
| 合計 | 樘 | 1 |  | 0
| 人工： 機具： |  | 每 樘 單價計 |  | 0
材料： 雜項：
壹.一.6.20 | 工作項目：鋁窗(W9 240 x 120推射鋁窗) |  | 單位：樘 |  | 計價代碼：08520000001A22
| 工料名稱 | 單位 | 數量 | 單價 | 複價 | 編碼(備註)
| 產品，鋁窗料 | 樘 | 1 |  | 0 | M08520000000A01
[5 empty] | 0 | 11,#
| 產品，鋁窗，門窗安裝費 | 樘 | 1 |  | 0 | M08520000000A01
[5 empty] | 0 | 02,#
| 技術工(門窗拆紙及清潔工資)(樘) | 式 | 1 |  | 0 | L00000500000405
[5 empty] | 0 | ,#
| 產品，鋁窗，塞水路 | 樘 | 1 |  | 0 | M08520000000A01
[5 empty] | 0 | 03,#
| 產品，鋁窗，崁補 | 樘 | 1 |  | 0 | M08520000000A01
[5 empty] | 0 | 04,#
| 雜費(五金另件) | 式 | 1 |  | 0 | W012715000401,#
| 零星工料(及損耗) | 式 | 1 |  | 0 | W012711000401,#
| 合計 | 樘 | 1 |  | 0
| 人工： 機具： |  | 每 樘 單價計 |  | 0
材料： 雜項：
壹.一.6.21 | 工作項目：鋁窗(W10 240 x 160鋁窗) |  | 單位：樘 |  | 計價代碼：08520000000A23
| 工料名稱 | 單位 | 數量 | 單價 | 複價 | 編碼(備註)
| 產品，鋁窗料 | 樘 | 1 |  | 0 | M08520000000A01
[5 empty] | 0 | 11,#
| 產品，鋁窗，門窗安裝費 | 樘 | 1 |  | 0 | M08520000000A01
[5 empty] | 0 | 02,#
| 技術工(門窗拆紙及清潔工資)(樘) | 式 | 1 |  | 0 | L00000500000405
[5 empty] | 0 | ,#
| 產品，鋁窗，塞水路 | 樘 | 1 |  | 0 | M08520000000A01
[5 empty] | 0 | 03,#
| 產品，鋁窗，崁補 | 樘 | 1 |  | 0 | M08520000000A01
[5 empty] | 0 | 04,#
| 雜費(五金另件) | 式 | 1 |  | 0 | W012715000401,#
| 零星工料(及損耗) | 式 | 1 |  | 0 | W012711000401,#
| 合計 | 樘 | 1 |  | 0
| 人工： 機具： |  | 每 樘 單價計 |  | 0
材料： 雜項：
壹.一.6.22 | 工作項目：鋁窗(W11 240 x 160鋁窗) |  | 單位：樘 |  | 計價代碼：08520000001A23
| 工料名稱 | 單位 | 數量 | 單價 | 複價 | 編碼(備註)
| 產品，鋁窗料 | 樘 | 1 |  | 0 | M08520000000A01
[5 empty] | 0 | 11,#
| 產品，鋁窗，門窗安裝費 | 樘 | 1 |  | 0 | M08520000000A01
[5 empty] | 0 | 02,#
| 技術工(門窗拆紙及清潔工資)(樘) | 式 | 1 |  | 0 | L00000500000405
[5 empty] | 0 | ,#
| 產品，鋁窗，塞水路 | 樘 | 1 |  | 0 | M08520000000A01
[5 empty] | 0 | 03,#
| 產品，鋁窗，崁補 | 樘 | 1 |  | 0 | M08520000000A01
[5 empty] | 0 | 04,#
| 雜費(五金另件) | 式 | 1 |  | 0 | W012715000401,#
| 零星工料(及損耗) | 式 | 1 |  | 0 | W012711000401,#
| 合計 | 樘 | 1 |  | 0
| 人工： 機具： |  | 每 樘 單價計 |  | 0
材料： 雜項：
壹.一.6.23 | 工作項目：鋁窗(W12 60 x 175推射鋁窗) |  | 單位：樘 |  | 計價代碼：08520000000A25
| 工料名稱 | 單位 | 數量 | 單價 | 複價 | 編碼(備註)
| 產品，鋁窗料 | 樘 | 1 |  | 0 | M08520000000A01
[5 empty] | 0 | 11,#
| 產品，鋁窗，門窗安裝費 | 樘 | 1 |  | 0 | M08520000000A01
[5 empty] | 0 | 02,#
| 技術工(門窗拆紙及清潔工資)(樘) | 式 | 1 |  | 0 | L00000500000405
[5 empty] | 0 | ,#
| 產品，鋁窗，塞水路 | 樘 | 1 |  | 0 | M08520000000A01
[5 empty] | 0 | 03,#
| 產品，鋁窗，崁補 | 樘 | 1 |  | 0 | M08520000000A01
[5 empty] | 0 | 04,#
| 雜費(五金另件) | 式 | 1 |  | 0 | W012715000401,#
| 零星工料(及損耗) | 式 | 1 |  | 0 | W012711000401,#
| 合計 | 樘 | 1 |  | 0
| 人工： 機具： |  | 每 樘 單價計 |  | 0
材料： 雜項：
壹.一.6.24 | 工作項目：鋁窗(W14 480 x 120鋁窗-附紗窗) |  | 單位：樘 |  | 計價代碼：08520000000A30
| 工料名稱 | 單位 | 數量 | 單價 | 複價 | 編碼(備註)
| 產品，鋁窗料 | 樘 | 1 |  | 0 | M08520000000A01
[5 empty] | 0 | 11,#
| 產品，鋁窗，門窗安裝費 | 樘 | 1 |  | 0 | M08520000000A01
[5 empty] | 0 | 02,#
| 技術工(門窗拆紙及清潔工資)(樘) | 式 | 1 |  | 0 | L00000500000405
[5 empty] | 0 | ,#
| 產品，鋁窗，塞水路 | 樘 | 1 |  | 0 | M08520000000A01
[5 empty] | 0 | 03,#
| 產品，鋁窗，崁補 | 樘 | 1 |  | 0 | M08520000000A01
[5 empty] | 0 | 04,#
| 雜費(五金另件) | 式 | 1 |  | 0 | W012715000401,#
| 零星工料(及損耗) | 式 | 1 |  | 0 | W012711000401,#
| 合計 | 樘 | 1 |  | 0
| 人工： 機具： |  | 每 樘 單價計 |  | 0
材料： 雜項：
壹.一.6.25 | 工作項目：鋁窗(W15 150 x 100鋁窗-附紗窗) |  | 單位：樘 |  | 計價代碼：08520000000A26
| 工料名稱 | 單位 | 數量 | 單價 | 複價 | 編碼(備註)
| 產品，鋁窗料 | 樘 | 1 |  | 0 | M08520000000A01
[5 empty] | 0 | 11,#
| 產品，鋁窗，門窗安裝費 | 樘 | 1 |  | 0 | M08520000000A01
[5 empty] | 0 | 02,#
| 技術工(門窗拆紙及清潔工資)(樘) | 式 | 1 |  | 0 | L00000500000405
[5 empty] | 0 | ,#
| 產品，鋁窗，塞水路 | 樘 | 1 |  | 0 | M08520000000A01
[5 empty] | 0 | 03,#
| 產品，鋁窗，崁補 | 樘 | 1 |  | 0 | M08520000000A01
[5 empty] | 0 | 04,#
| 雜費(五金另件) | 式 | 1 |  | 0 | W012715000401,#
| 零星工料(及損耗) | 式 | 1 |  | 0 | W012711000401,#
| 合計 | 樘 | 1 |  | 0
| 人工： 機具： |  | 每 樘 單價計 |  | 0
材料： 雜項：
壹.一.6.26 | 工作項目：鋁窗(W16 145x 500鋁窗-附紗窗) |  | 單位：樘 |  | 計價代碼：08520000000A27
| 工料名稱 | 單位 | 數量 | 單價 | 複價 | 編碼(備註)
| 產品，鋁窗料 | 樘 | 1 |  | 0 | M08520000000A01
[5 empty] | 0 | 11,#
| 產品，鋁窗，門窗安裝費 | 樘 | 1 |  | 0 | M08520000000A01
[5 empty] | 0 | 02,#
| 技術工(門窗拆紙及清潔工資)(樘) | 式 | 1 |  | 0 | L00000500000405
[5 empty] | 0 | ,#
| 產品，鋁窗，塞水路 | 樘 | 1 |  | 0 | M08520000000A01
[5 empty] | 0 | 03,#
| 產品，鋁窗，崁補 | 樘 | 1 |  | 0 | M08520000000A01
[5 empty] | 0 | 04,#
| 雜費(五金另件) | 式 | 1 |  | 0 | W012715000401,#
| 零星工料(及損耗) | 式 | 1 |  | 0 | W012711000401,#
| 合計 | 樘 | 1 |  | 0
| 人工： 機具： |  | 每 樘 單價計 |  | 0
材料： 雜項：
壹.一.6.27 | 工作項目：鋁窗(WD01 200x 280鋁窗-附紗窗) |  | 單位：樘 |  | 計價代碼：08520000000A28
| 工料名稱 | 單位 | 數量 | 單價 | 複價 | 編碼(備註)
| 產品，鋁窗料 | 樘 | 1 |  | 0 | M08520000000A01
[5 empty] | 0 | 11,#
| 產品，鋁窗，門窗安裝費 | 樘 | 1 |  | 0 | M08520000000A01
[5 empty] | 0 | 02,#
| 技術工(門窗拆紙及清潔工資)(樘) | 式 | 1 |  | 0 | L00000500000405
[5 empty] | 0 | ,#
| 產品，鋁窗，塞水路 | 樘 | 1 |  | 0 | M08520000000A01
[5 empty] | 0 | 03,#
| 產品，鋁窗，崁補 | 樘 | 1 |  | 0 | M08520000000A01
[5 empty] | 0 | 04,#
| 雜費(五金另件) | 式 | 1 |  | 0 | W012715000401,#
| 零星工料(及損耗) | 式 | 1 |  | 0 | W012711000401,#
| 合計 | 樘 | 1 |  | 0
| 人工： 機具： |  | 每 樘 單價計 |  | 0
材料： 雜項：
壹.一.6.28 | 工作項目：鋁窗(W21 1350 x 275鋁窗-附紗窗) |  | 單位：樘 |  | 計價代碼：08520000000A29
| 工料名稱 | 單位 | 數量 | 單價 | 複價 | 編碼(備註)
| 產品，鋁窗料 | 樘 | 1 |  | 0 | M08520000000A01
[5 empty] | 0 | 11,#
| 產品，鋁窗，門窗安裝費 | 樘 | 1 |  | 0 | M08520000000A01
[5 empty] | 0 | 02,#
| 技術工(門窗拆紙及清潔工資)(樘) | 式 | 1 |  | 0 | L00000500000405
[5 empty] | 0 | ,#
| 產品，鋁窗，塞水路 | 樘 | 1 |  | 0 | M08520000000A01
[5 empty] | 0 | 03,#
| 產品，鋁窗，崁補 | 樘 | 1 |  | 0 | M08520000000A01
[5 empty] | 0 | 04,#
| 雜費(五金另件) | 式 | 1 |  | 0 | W012715000401,#
| 零星工料(及損耗) | 式 | 1 |  | 0 | W012711000401,#
| 合計 | 樘 | 1 |  | 0
| 人工： 機具： |  | 每 樘 單價計 |  | 0
材料： 雜項：
壹.一.6.29 | 工作項目：鋁窗(W23 1307.5 x 275鋁窗-附紗窗) |  | 單位：樘 |  | 計價代碼：08520000000A31
| 工料名稱 | 單位 | 數量 | 單價 | 複價 | 編碼(備註)
| 產品，鋁窗料 | 樘 | 1 |  | 0 | M08520000000A01
[5 empty] | 0 | 11,#
| 產品，鋁窗，門窗安裝費 | 樘 | 1 |  | 0 | M08520000000A01
[5 empty] | 0 | 02,#
| 技術工(門窗拆紙及清潔工資)(樘) | 式 | 1 |  | 0 | L00000500000405
[5 empty] | 0 | ,#
| 產品，鋁窗，塞水路 | 樘 | 1 |  | 0 | M08520000000A01
[5 empty] | 0 | 03,#
| 產品，鋁窗，崁補 | 樘 | 1 |  | 0 | M08520000000A01
[5 empty] | 0 | 04,#
| 雜費(五金另件) | 式 | 1 |  | 0 | W012715000401,#
| 零星工料(及損耗) | 式 | 1 |  | 0 | W012711000401,#
| 合計 | 樘 | 1 |  | 0
| 人工： 機具： |  | 每 樘 單價計 |  | 0
材料： 雜項：
壹.一.6.30 | 工作項目：金屬門扇及門樘(W24 65 x 65防火百葉窗) |  | 單位：樘 |  | 計價代碼：081000000A0014
| 工料名稱 | 單位 | 數量 | 單價 | 複價 | 編碼(備註)
| 產品，金屬門扇及門樘，防火百葉窗主料件 | 樘 | 1 |  | 0 | M081000000A0010
[5 empty] | 0 | 20,#
| 產品，金屬門扇及門樘，門窗安裝費 | 樘 | 1 |  | 0 | M081000000A0010
[5 empty] | 0 | 27,#
| 產品，金屬門扇及門樘，門窗拆紙及清潔工資 | 樘 | 1 |  | 0 | M081000000A0010
[5 empty] | 0 | 29,#
| 產品，金屬門扇及門樘，塞水路 | 樘 | 1 |  | 0 | M081000000A0010
[5 empty] | 0 | 30,#
| 產品，金屬門扇及門樘，崁補 | 樘 | 1 |  | 0 | M081000000A0010
[5 empty] | 0 | 31,#
| 雜費(五金另件) | 式 | 1 |  | 0 | W012715000401,#
| 零星工料(及損耗) | 式 | 1 |  | 0 | W012711000401,#
| 合計 | 樘 | 1 |  | 0
| 人工： 機具： |  | 每 樘 單價計 |  | 0
材料： 雜項：
壹.一.6.31 | 工作項目：金屬門扇及門樘(W25 150 x 160防火百葉窗) |  | 單位：樘 |  | 計價代碼：081000000A0015
| 工料名稱 | 單位 | 數量 | 單價 | 複價 | 編碼(備註)
| 產品，金屬門扇及門樘，防火百葉窗主料件 | 樘 | 1 |  | 0 | M081000000A0010
[5 empty] | 0 | 20,#
| 產品，金屬門扇及門樘，門窗安裝費 | 樘 | 1 |  | 0 | M081000000A0010
[5 empty] | 0 | 27,#
| 產品，金屬門扇及門樘，門窗拆紙及清潔工資 | 樘 | 1 |  | 0 | M081000000A0010
[5 empty] | 0 | 29,#
| 產品，金屬門扇及門樘，塞水路 | 樘 | 1 |  | 0 | M081000000A0010
[5 empty] | 0 | 30,#
| 產品，金屬門扇及門樘，崁補 | 樘 | 1 |  | 0 | M081000000A0010
[5 empty] | 0 | 31,#
| 雜費(五金另件) | 式 | 1 |  | 0 | W012715000401,#
| 零星工料(及損耗) | 式 | 1 |  | 0 | W012711000401,#
| 合計 | 樘 | 1 |  | 0
| 人工： 機具： |  | 每 樘 單價計 |  | 0
材料： 雜項：
壹.一.6.32 | 工作項目：金屬門扇及門樘(W26 90 x 250金屬編織網) |  | 單位：樘 |  | 計價代碼：081000000A0016
| 工料名稱 | 單位 | 數量 | 單價 | 複價 | 編碼(備註)
| 產品，金屬門扇及門樘，金屬擴張網主料件 | 樘 | 1 |  | 0 | M081000000A0010
[5 empty] | 0 | 21,#
| 產品，金屬門扇及門樘(安裝、拆紙及清潔) | 樘 | 1 |  | 0 | M081000000A0010
[5 empty] | 0 | 033,#
| 雜費(五金另件) | 式 | 1 |  | 0 | W012715000401,#
| 零星工料(及損耗) | 式 | 1 |  | 0 | W012711000401,#
| 合計 | 樘 | 1 |  | 0
| 人工： 機具： |  | 每 樘 單價計 |  | 0
材料： 雜項：
壹.一.6.33 | 工作項目：金屬門扇及門樘(W27 175 x 180鋁沖孔網) |  | 單位：樘 |  | 計價代碼：081000000A0017
| 工料名稱 | 單位 | 數量 | 單價 | 複價 | 編碼(備註)
| 產品，金屬門扇及門樘，金屬烤漆沖孔網主料 | 樘 | 1 |  | 0 | M081000000A0010
| 件 |  |  |  | 0 | 24,#
| 產品，金屬門扇及門樘(安裝、拆紙及清潔) | 樘 | 1 |  | 0 | M081000000A0010
[5 empty] | 0 | 061,#
| 雜費(五金另件) | 式 | 1 |  | 0 | W012715000401,#
| 零星工料(及損耗) | 式 | 1 |  | 0 | W012711000401,#
| 合計 | 樘 | 1 |  | 0
| 人工： 機具： |  | 每 樘 單價計 |  | 0
材料： 雜項：
壹.一.6.34 | 工作項目：鋁窗(W28 460 x 170推射鋁窗-附紗窗) |  | 單位：樘 |  | 計價代碼：08520000000A32
| 工料名稱 | 單位 | 數量 | 單價 | 複價 | 編碼(備註)
| 產品，鋁窗料 | 樘 | 1 |  | 0 | M08520000000A01
[5 empty] | 0 | 11,#
| 產品，鋁窗，門窗安裝費 | 樘 | 1 |  | 0 | M08520000000A01
[5 empty] | 0 | 02,#
| 技術工(門窗拆紙及清潔工資)(樘) | 式 | 1 |  | 0 | L00000500000405
[5 empty] | 0 | ,#
| 產品，鋁窗，塞水路 | 樘 | 1 |  | 0 | M08520000000A01
[5 empty] | 0 | 03,#
| 產品，鋁窗，崁補 | 樘 | 1 |  | 0 | M08520000000A01
[5 empty] | 0 | 04,#
| 雜費(五金另件) | 式 | 1 |  | 0 | W012715000401,#
| 零星工料(及損耗) | 式 | 1 |  | 0 | W012711000401,#
| 合計 | 樘 | 1 |  | 0
| 人工： 機具： |  | 每 樘 單價計 |  | 0
材料： 雜項：
壹.一.6.35 | 工作項目：鋁窗(W29 250 x 140推射鋁窗) |  | 單位：樘 |  | 計價代碼：08520000000A33
| 工料名稱 | 單位 | 數量 | 單價 | 複價 | 編碼(備註)
| 產品，鋁窗料 | 樘 | 1 |  | 0 | M08520000000A01
[5 empty] | 0 | 11,#
| 產品，鋁窗，門窗安裝費 | 樘 | 1 |  | 0 | M08520000000A01
[5 empty] | 0 | 02,#
| 技術工(門窗拆紙及清潔工資)(樘) | 式 | 1 |  | 0 | L00000500000405
[5 empty] | 0 | ,#
| 產品，鋁窗，塞水路 | 樘 | 1 |  | 0 | M08520000000A01
[5 empty] | 0 | 03,#
| 產品，鋁窗，崁補 | 樘 | 1 |  | 0 | M08520000000A01
[5 empty] | 0 | 04,#
| 雜費(五金另件) | 式 | 1 |  | 0 | W012715000401,#
| 零星工料(及損耗) | 式 | 1 |  | 0 | W012711000401,#
| 合計 | 樘 | 1 |  | 0
| 人工： 機具： |  | 每 樘 單價計 |  | 0
材料： 雜項：
壹.一.6.36 | 工作項目：鋁窗(W30 180 x 90推射鋁窗) |  | 單位：樘 |  | 計價代碼：08520000000A34
| 工料名稱 | 單位 | 數量 | 單價 | 複價 | 編碼(備註)
| 產品，鋁窗料 | 樘 | 1 |  | 0 | M08520000000A01
[5 empty] | 0 | 11,#
| 產品，鋁窗，門窗安裝費 | 樘 | 1 |  | 0 | M08520000000A01
[5 empty] | 0 | 02,#
| 技術工(門窗拆紙及清潔工資)(樘) | 式 | 1 |  | 0 | L00000500000405
[5 empty] | 0 | ,#
| 產品，鋁窗，塞水路 | 樘 | 1 |  | 0 | M08520000000A01
[5 empty] | 0 | 03,#
| 產品，鋁窗，崁補 | 樘 | 1 |  | 0 | M08520000000A01
[5 empty] | 0 | 04,#
| 雜費(五金另件) | 式 | 1 |  | 0 | W012715000401,#
| 零星工料(及損耗) | 式 | 1 |  | 0 | W012711000401,#
| 合計 | 樘 | 1 |  | 0
| 人工： 機具： |  | 每 樘 單價計 |  | 0
材料： 雜項：
壹.一.6.37 | 工作項目：鋁窗(W31 90 x 90推射鋁窗) |  | 單位：樘 |  | 計價代碼：08520000000A35
| 工料名稱 | 單位 | 數量 | 單價 | 複價 | 編碼(備註)
| 產品，鋁窗料 | 樘 | 1 |  | 0 | M08520000000A01
[5 empty] | 0 | 11,#
| 產品，鋁窗，門窗安裝費 | 樘 | 1 |  | 0 | M08520000000A01
[5 empty] | 0 | 02,#
| 技術工(門窗拆紙及清潔工資)(樘) | 式 | 1 |  | 0 | L00000500000405
[5 empty] | 0 | ,#
| 產品，鋁窗，塞水路 | 樘 | 1 |  | 0 | M08520000000A01
[5 empty] | 0 | 03,#
| 產品，鋁窗，崁補 | 樘 | 1 |  | 0 | M08520000000A01
[5 empty] | 0 | 04,#
| 雜費(五金另件) | 式 | 1 |  | 0 | W012715000401,#
| 零星工料(及損耗) | 式 | 1 |  | 0 | W012711000401,#
| 合計 | 樘 | 1 |  | 0
| 人工： 機具： |  | 每 樘 單價計 |  | 0
材料： 雜項：
壹.一.6.38 | 工作項目：鋁窗(W32 355 x 60推射鋁窗) |  | 單位：樘 |  | 計價代碼：08520000000A36
| 工料名稱 | 單位 | 數量 | 單價 | 複價 | 編碼(備註)
| 產品，鋁窗料 | 樘 | 1 |  | 0 | M08520000000A01
[5 empty] | 0 | 11,#
| 產品，鋁窗，門窗安裝費 | 樘 | 1 |  | 0 | M08520000000A01
[5 empty] | 0 | 02,#
| 技術工(門窗拆紙及清潔工資)(樘) | 式 | 1 |  | 0 | L00000500000405
[5 empty] | 0 | ,#
| 產品，鋁窗，塞水路 | 樘 | 1 |  | 0 | M08520000000A01
[5 empty] | 0 | 03,#
| 產品，鋁窗，崁補 | 樘 | 1 |  | 0 | M08520000000A01
[5 empty] | 0 | 04,#
| 雜費(五金另件) | 式 | 1 |  | 0 | W012715000401,#
| 零星工料(及損耗) | 式 | 1 |  | 0 | W012711000401,#
| 合計 | 樘 | 1 |  | 0
| 人工： 機具： |  | 每 樘 單價計 |  | 0
材料： 雜項：
壹.一.6.39 | 工作項目：鋁窗(W34 50x 50 鋁百葉窗附不鏽鋼紗窗) |  | 單位：樘 |  | 計價代碼：08520000000A37
| 工料名稱 | 單位 | 數量 | 單價 | 複價 | 編碼(備註)
| 產品，鋁窗(鋁框及百葉窗扇料) | 樘 | 1 |  | 0 | M08520000000A01
| 產品，鋁窗，紗窗(紗門紗窗) | 樘 | 1 |  | 0 | M08520G00000A,#
| 鋁窗，組裝工(安裝拆紙清潔工資) | 式 | 1 |  | 0 | L085205500004
| 產品，門窗基本材料及施工方法，塞水路 | 樘 | 1 |  | 0 | M080500200A
| 產品，門窗基本材料及施工方法，嵌縫 | 樘 | 1 |  | 0 | M080500100A
| 產品，窗五金(其他所需五金配件) | 式 | 1 |  | 0 | M087500000401,#
| 零星工料(及損耗) | 式 | 1 |  | 0 | W012711000401,#
| 合計 | 樘 | 1 |  | 0
| 人工： 機具： |  | 每 樘 單價計 |  | 0
材料： 雜項：
壹.一.7.1 | 工作項目：電動升降機，載人用(含人貨兩用，附無障礙設備)B1F-4F,5停 |  | 單位：部 |  | 計價代碼：142100007B-WF101
| 工料名稱 | 單位 | 數量 | 單價 | 複價 | 編碼(備註)
| 產品，電動升降機，主機座及樑 | 組 | 1 |  | 0 | M1421000008-05
| 產品，電動升降機，主馬達，(無齒輪式8.1KW) | 組 | 1 |  | 0 | M14210d0008-WF-
[5 empty] | 0 | 101
| 產品，電動升降機，控制盤，（AC-VVVF） | 組 | 1 |  | 0 | M14210c0008-02,
[5 empty] | 0 | #
| 產品，電動升降機，主鋼索及調速鋼索 | 組 | 1 |  | 0 | M14210E0008
| 產品，電動升降機，導軌及支架，（主軌 | 組 | 1 |  | 0 | M14210F0008-
| 13 kg/m ，副軌 8 kg/m） |  |  |  | 0 | WF101,#
| 產品，電動升降機，調速機 | 組 | 1 |  | 0 | M14210G0008
| 產品，電動升降機，車箱，(廂壁1.5t髮紋不銹 | 部 | 1 |  | 0 | M14210V000B-01
| 鋼+PVC地磚) |  |  |  | 0
| 產品，電動升降機，車廂門及門檻，(門扇 | 組 | 1 |  | 0 | M142100000801-
| 1.5t髮紋不銹鋼板) |  |  |  | 0 | 01
| 產品，電動升降機，門吊箱控制機構 | 組 | 1 |  | 0 | M14210K0008
| 產品，電動升降機，門啟閉機構（含門馬達） | 組 | 1 |  | 0 | M14210R0008
| 產品，電動升降機，乘場門及門框，(1.5t髮紋 | 組 | 7 |  | 0 | M14210J0008-03
| 不銹鋼F60B認證核可) |  |  |  | 0
| 產品，電動升降機，乘場指示器按鈕操作盤 | 組 | 7 |  | 0 | M14210L0008-
[5 empty] | 0 | WF101
| 產品，電動升降機，車廂操作盤 | 組 | 2 |  | 0 | M142100000802
| 產品，電動升降機，安全連鎖裝置 | 組 | 1 |  | 0 | M14210M0008-
[5 empty] | 0 | CH01
| 產品，電動升降機，平衡重錘及框架 | 組 | 1 |  | 0 | M14210N0008
| 產品，電動升降機，緩衝器及墊台 | 組 | 1 |  | 0 | M14210P0008
| 產品，電動升降機，升降電纜，配管線 | 組 | 1 |  | 0 | M14210a0008,#
| 安裝費，安裝運輸及試車調整 | 式 | 1 |  | 0 | W0127190004-
[5 empty] | 0 | CH01
| 電動升降機，五金另料及耗材 | 式 | 1 |  | 0 | 14210z0004-01
| 人工： 機具： |  | 每 部 單價計 |  | 0
材料： 雜項：
壹.一.7.1 | 工作項目：電動升降機，載人用(含人貨兩用，附無障礙設備)B1F-4F,5停 |  | 單位：部 |  | 計價代碼：142100007B-WF101
| 工料名稱 | 單位 | 數量 | 單價 | 複價 | 編碼(備註)
| 電動升降機，保養維護費，竣工檢查 | 式 | 1 |  | 0 | 14210i0004-02,#
| 內嵌式遮煙捲幕 | 樘 | 7 |  | 0 | 083300000A-
[5 empty] | 0 | CH01,#
| 產品，電動升降機，地震感知器(兩台共用) | 式 | 1 |  | 0 | M1421000004-
[5 empty] | 0 | WF101
| 合計 | 部 | 1 |  | 0
| 人工： 機具： |  | 每 部 單價計 |  | 0
材料： 雜項：
壹.一.7.2 | 工作項目：電動升降機，載人用(含人貨兩用，附無障礙設備)1F-4F,4停 |  | 單位：部 |  | 計價代碼：142100007B-WF102
| 工料名稱 | 單位 | 數量 | 單價 | 複價 | 編碼(備註)
| 產品，電動升降機，主機座及樑 | 組 | 1 |  | 0 | M1421000008-05
| 產品，電動升降機，主馬達，(無齒輪式8.1KW) | 組 | 1 |  | 0 | M14210d0008-WF-
[5 empty] | 0 | 101
| 產品，電動升降機，控制盤，（AC-VVVF） | 組 | 1 |  | 0 | M14210c0008-02,
[5 empty] | 0 | #
| 產品，電動升降機，主鋼索及調速鋼索 | 組 | 1 |  | 0 | M14210E0008
| 產品，電動升降機，導軌及支架，（主軌 | 組 | 1 |  | 0 | M14210F0008-
| 13 kg/m ，副軌 8 kg/m） |  |  |  | 0 | WF101,#
| 產品，電動升降機，調速機 | 組 | 1 |  | 0 | M14210G0008
| 產品，電動升降機，車箱，(廂壁1.5t髮紋不銹 | 部 | 1 |  | 0 | M14210V000B-01
| 鋼+PVC地磚) |  |  |  | 0
| 產品，電動升降機，車廂門及門檻，(門扇 | 組 | 1 |  | 0 | M142100000801-
| 1.5t髮紋不銹鋼板) |  |  |  | 0 | 01
| 產品，電動升降機，門吊箱控制機構 | 組 | 1 |  | 0 | M14210K0008
| 產品，電動升降機，門啟閉機構（含門馬達） | 組 | 1 |  | 0 | M14210R0008
| 產品，電動升降機，乘場門及門框，(1.5t髮紋 | 組 | 7 |  | 0 | M14210J0008-03
| 不銹鋼F60B認證核可) |  |  |  | 0
| 產品，電動升降機，乘場指示器按鈕操作盤 | 組 | 7 |  | 0 | M14210L0008-
[5 empty] | 0 | WF101
| 產品，電動升降機，車廂操作盤 | 組 | 2 |  | 0 | M142100000802
| 產品，電動升降機，安全連鎖裝置 | 組 | 1 |  | 0 | M14210M0008-
[5 empty] | 0 | CH01
| 產品，電動升降機，平衡重錘及框架 | 組 | 1 |  | 0 | M14210N0008
| 產品，電動升降機，緩衝器及墊台 | 組 | 1 |  | 0 | M14210P0008
| 產品，電動升降機，升降電纜，配管線 | 組 | 1 |  | 0 | M14210a0008,#
| 安裝費，安裝運輸及試車調整 | 式 | 1 |  | 0 | W0127190004-
[5 empty] | 0 | CH01
| 電動升降機，五金另料及耗材 | 式 | 1 |  | 0 | 14210z0004-01
| 人工： 機具： |  | 每 部 單價計 |  | 0
材料： 雜項：
壹.一.7.2 | 工作項目：電動升降機，載人用(含人貨兩用，附無障礙設備)1F-4F,4停 |  | 單位：部 |  | 計價代碼：142100007B-WF102
| 工料名稱 | 單位 | 數量 | 單價 | 複價 | 編碼(備註)
| 電動升降機，保養維護費，竣工檢查 | 式 | 1 |  | 0 | 14210i0004-02,#
| 內嵌式遮煙捲幕 | 樘 | 7 |  | 0 | 083300000A-
[5 empty] | 0 | CH01,#
| 合計 | 部 | 1 |  | 0
| 人工： 機具： |  | 每 部 單價計 |  | 0
材料： 雜項：
壹.一.7.3 | 工作項目：施工中安全防護網(電梯口安全圍柵及防墜網) |  | 單位：處 |  | 計價代碼：015210000701
| 工料名稱 | 單位 | 數量 | 單價 | 複價 | 編碼(備註)
| 產品，施工中安全防護網(圍柵及防墜網主料件 | 式 | 1 |  | 0 | M0152100004001,
| ) |  |  |  | 0 | #
| 安裝另料(其他副料件) | 式 | 1 |  | 0 | W01271C0004001,
[5 empty] | 0 | #
| 雜費(五金另件) | 式 | 1 |  | 0 | W012715000401,#
| 技術工(製作安裝工資) | 式 | 1 |  | 0 | L00000500000402
[5 empty] | 0 | ,#
| 運雜費(吊裝及搬運費) | 式 | 1 |  | 0 | W012713000404
| 零星工料(及損耗) | 式 | 1 |  | 0 | W012711000401,#
| 合計 | 處 | 1 |  | 0
| 人工： 機具： |  | 每 處 單價計 |  | 0
材料： 雜項：
壹.一.7.4 | 工作項目：金屬製品(電梯緩衝坑內不銹鋼爬梯 H=150cm) |  | 單位：支 |  | 計價代碼：055000000A01
| 工料名稱 | 單位 | 數量 | 單價 | 複價 | 編碼(備註)
| 產品，金屬製品，不銹鋼爬梯主料件 | 式 | 1 |  | 0 | M0550000004001,
[5 empty] | 0 | #
| 安裝另料(其他副料件) | 式 | 1 |  | 0 | W01271C0004001,
[5 empty] | 0 | #
| 雜費(五金另件) | 式 | 1 |  | 0 | W012715000401,#
| 技術工(製作安裝工資) | 式 | 1 |  | 0 | L00000500000402
[5 empty] | 0 | ,#
| 運雜費(吊裝及搬運費) | 式 | 1 |  | 0 | W012713000404
| 零星工料(及損耗) | 式 | 1 |  | 0 | W012711000401,#
| 合計 | 支 | 1 |  | 0
| 人工： 機具： |  | 每 支 單價計 |  | 0
材料： 雜項：
壹.一.7.5 | 工作項目：金屬製品(地坪材料分界不銹鋼收邊) |  | 單位：M |  | 計價代碼：055000000A03
| 工料名稱 | 單位 | 數量 | 單價 | 複價 | 編碼(備註)
| 產品，金屬製品，不銹鋼收邊主料件 | M | 1 |  | 0 | M055000000A0404
[5 empty] | 0 | ,#(詳大樣圖)
| 安裝另料(其他副料件) | 式 | 1 |  | 0 | W01271C0004001,
[5 empty] | 0 | #
| 雜費(五金另件) | 式 | 1 |  | 0 | W012715000401,#
| 技術工(製作安裝工資) | 式 | 1 |  | 0 | L00000500000402
[5 empty] | 0 | ,#
| 運雜費(吊裝及搬運費) | 式 | 1 |  | 0 | W012713000404
| 零星工料(及損耗) | 式 | 1 |  | 0 | W012711000401,#
| 合計 | M | 1 |  | 0
| 人工： 機具： |  | 每 M 單價計 |  | 0
材料： 雜項：
壹.一.7.6 | 工作項目：浴廁強化美耐板隔間(小便斗隔屏45*90cm) |  | 單位：個 |  | 計價代碼：101520000701
| 工料名稱 | 單位 | 數量 | 單價 | 複價 | 編碼(備註)
| 產品，浴廁強化美耐板隔間(立柱13mm熱固性樹 | 式 | 5 |  | 0 | M10152000040101
| 酯板)(才) |  |  |  | 0 | ,#
| 雜費(五金另件) | 式 | 1 |  | 0 | W012715000401,#
| 技術工(製作安裝工資) | 式 | 1 |  | 0 | L00000500000402
[5 empty] | 0 | ,#
| 零星工料(及損耗) | 式 | 1 |  | 0 | W012711000401,#
| 合計 | 個 | 1 |  | 0
| 人工： 機具： |  | 每 個 單價計 |  | 0
材料： 雜項：
壹.一.7.7 | 工作項目：浴廁強化美耐板隔間(廁所搗擺隔間含門H=200cm) |  | 單位：M2 |  | 計價代碼：101520000202
| 工料名稱 | 單位 | 數量 | 單價 | 複價 | 編碼(備註)
| 產品，浴廁強化美耐板隔間(立柱13mm熱固性樹 | 式 | 4 |  | 0 | M10152000040101
| 酯板)(才) |  |  |  | 0 | ,#
| 產品，浴廁強化美耐板隔間(隔板門扇13mm熱固 | 式 | 7 |  | 0 | M10152000040102
| 性樹酯板)(才) |  |  |  | 0 | ,#
| 產品，門五金含其他五金配件 | 式 | 1 |  | 0 | M08710000040101
| 雜費(五金另件) | 式 | 1 |  | 0 | W012715000401,#
| 技術工(製作安裝工資) | 式 | 1 |  | 0 | L00000500000402
[5 empty] | 0 | ,#
| 零星工料(及損耗) | 式 | 1 |  | 0 | W012711000401,#
| 合計 | M2 | 1 |  | 0
| 人工： 機具： |  | 每 M2 單價計 |  | 0
材料： 雜項：
壹.一.7.8 | 工作項目：建築用混凝土(蹲式馬桶處回填輕質混凝土H=30cm) |  | 單位：M3 |  | 計價代碼：033300000301
| 工料名稱 | 單位 | 數量 | 單價 | 複價 | 編碼(備註)
| 產品，建築用混凝土，輕質混凝土 | M3 | 1 |  | 0 | M0330000030101
| 產品，建築用混凝土，灌漿工資 | M3 | 1 |  | 0 | M0330000030102
| 產品，建築用混凝土，震動機 | 式 | 1 |  | 0 | M0330000040103
| 產品，建築用混凝土，混凝土泵浦及輸送管 | 式 | 1 |  | 0 | M0330000040104
| 零星工料(及損耗) | 式 | 1 |  | 0 | W012711000401,#
| 合計 | M3 | 1 |  | 0
| 人工： 機具： |  | 每 M3 單價計 |  | 0
材料： 雜項：
壹.一.7.9 | 工作項目：金屬格柵蓋板(無障礙廁所式排水槽 W=10cm) |  | 單位：M |  | 計價代碼：055300000101
| 工料名稱 | 單位 | 數量 | 單價 | 複價 | 編碼(備註)
| 產品，金屬格柵蓋板主料件 | 式 | 1 |  | 0 | M05530000040101
| 安裝另料(其他副料件) | 式 | 1 |  | 0 | W01271C0004001,
[5 empty] | 0 | #
| 雜費(五金另件) | 式 | 1 |  | 0 | W012715000401,#
| 技術工(製作安裝工資) | 式 | 1 |  | 0 | L00000500000402
[5 empty] | 0 | ,#
| 運雜費(吊裝及搬運費) | 式 | 1 |  | 0 | W012713000404
| 零星工料(及損耗) | 式 | 1 |  | 0 | W012711000401,#
| 合計 | M | 1 |  | 0
| 人工： 機具： |  | 每 M 單價計 |  | 0
材料： 雜項：
壹.一.7.10 | 工作項目：金屬格柵蓋板(廁所不銹鋼排水淺溝A W=10cm) |  | 單位：M |  | 計價代碼：055300000109
| 工料名稱 | 單位 | 數量 | 單價 | 複價 | 編碼(備註)
| 產品，金屬格柵蓋板主料件 | 式 | 1 |  | 0 | M05530000040101
| 安裝另料(其他副料件) | 式 | 1 |  | 0 | W01271C0004001,
[5 empty] | 0 | #
| 雜費(五金另件) | 式 | 1 |  | 0 | W012715000401,#
| 技術工(製作安裝工資) | 式 | 1 |  | 0 | L00000500000402
[5 empty] | 0 | ,#
| 運雜費(吊裝及搬運費) | 式 | 1 |  | 0 | W012713000404
| 零星工料(及損耗) | 式 | 1 |  | 0 | W012711000401,#
| 合計 | M | 1 |  | 0
| 人工： 機具： |  | 每 M 單價計 |  | 0
材料： 雜項：
壹.一.7.11 | 工作項目：金屬製品(地下室水箱內不銹鋼爬梯 H=190cm) |  | 單位：支 |  | 計價代碼：055000000A009
| 工料名稱 | 單位 | 數量 | 單價 | 複價 | 編碼(備註)
| 產品，金屬製品，不銹鋼爬梯主料件 | 式 | 1 |  | 0 | M0550000004002,
[5 empty] | 0 | #
| 安裝另料(其他副料件) | 式 | 1 |  | 0 | W01271C0004001,
[5 empty] | 0 | #
| 雜費(五金另件) | 式 | 1 |  | 0 | W012715000401,#
| 技術工(製作安裝工資) | 式 | 1 |  | 0 | L00000500000402
[5 empty] | 0 | ,#
| 運雜費(吊裝及搬運費) | 式 | 1 |  | 0 | W012713000404
| 零星工料(及損耗) | 式 | 1 |  | 0 | W012711000401,#
| 合計 | 支 | 1 |  | 0
| 人工： 機具： |  | 每 支 單價計 |  | 0
材料： 雜項：
壹.一.7.12 | 工作項目：金屬製品(地下室水箱外不銹鋼爬梯 H=320cm) |  | 單位：支 |  | 計價代碼：055000000A87
| 工料名稱 | 單位 | 數量 | 單價 | 複價 | 編碼(備註)
| 產品，金屬製品，不銹鋼爬梯主料件 | 式 | 1 |  | 0 | M0550000004002,
[5 empty] | 0 | #
| 安裝另料(其他副料件) | 式 | 1 |  | 0 | W01271C0004001,
[5 empty] | 0 | #
| 雜費(五金另件) | 式 | 1 |  | 0 | W012715000401,#
| 技術工(製作安裝工資) | 式 | 1 |  | 0 | L00000500000402
[5 empty] | 0 | ,#
| 運雜費(吊裝及搬運費) | 式 | 1 |  | 0 | W012713000404
| 零星工料(及損耗) | 式 | 1 |  | 0 | W012711000401,#
| 合計 | 支 | 1 |  | 0
| 人工： 機具： |  | 每 支 單價計 |  | 0
材料： 雜項：
壹.一.7.13 | 工作項目：金屬製品(消防水池不銹鋼爬梯 H=230cm) |  | 單位：支 |  | 計價代碼：055000000A88
| 工料名稱 | 單位 | 數量 | 單價 | 複價 | 編碼(備註)
| 產品，金屬製品，不銹鋼爬梯主料件 | 式 | 1 |  | 0 | M0550000004002,
[5 empty] | 0 | #
| 安裝另料(其他副料件) | 式 | 1 |  | 0 | W01271C0004001,
[5 empty] | 0 | #
| 雜費(五金另件) | 式 | 1 |  | 0 | W012715000401,#
| 技術工(製作安裝工資) | 式 | 1 |  | 0 | L00000500000402
[5 empty] | 0 | ,#
| 運雜費(吊裝及搬運費) | 式 | 1 |  | 0 | W012713000404
| 零星工料(及損耗) | 式 | 1 |  | 0 | W012711000401,#
| 合計 | 支 | 1 |  | 0
| 人工： 機具： |  | 每 支 單價計 |  | 0
材料： 雜項：
壹.一.7.14 | 工作項目：金屬製品(井水水池不銹鋼爬梯 H=230cm) |  | 單位：支 |  | 計價代碼：055000000A86
| 工料名稱 | 單位 | 數量 | 單價 | 複價 | 編碼(備註)
| 產品，金屬製品，不銹鋼爬梯主料件 | 式 | 1 |  | 0 | M0550000004002,
[5 empty] | 0 | #
| 安裝另料(其他副料件) | 式 | 1 |  | 0 | W01271C0004001,
[5 empty] | 0 | #
| 雜費(五金另件) | 式 | 1 |  | 0 | W012715000401,#
| 技術工(製作安裝工資) | 式 | 1 |  | 0 | L00000500000402
[5 empty] | 0 | ,#
| 運雜費(吊裝及搬運費) | 式 | 1 |  | 0 | W012713000404
| 零星工料(及損耗) | 式 | 1 |  | 0 | W012711000401,#
| 合計 | 支 | 1 |  | 0
| 人工： 機具： |  | 每 支 單價計 |  | 0
材料： 雜項：
壹.一.7.15 | 工作項目：進水井、沉砂井及人孔(預鑄鑄鐵人孔蓋φ60cm) |  | 單位：只 |  | 計價代碼：026310000607
| 工料名稱 | 單位 | 數量 | 單價 | 複價 | 編碼(備註)
| 產品，進水井、沉砂井及人孔，人孔蓋主料件 | 式 | 1 |  | 0 | M02631000040101
| 安裝另料(其他副料件) | 式 | 1 |  | 0 | W01271C0004001,
[5 empty] | 0 | #
| 雜費(五金另件) | 式 | 1 |  | 0 | W012715000401,#
| 技術工(製作安裝工資) | 式 | 1 |  | 0 | L00000500000402
[5 empty] | 0 | ,#
| 運雜費(吊裝及搬運費) | 式 | 1 |  | 0 | W012713000404
| 零星工料(及損耗) | 式 | 1 |  | 0 | W012711000401,#
| 合計 | 只 | 1 |  | 0
| 人工： 機具： |  | 每 只 單價計 |  | 0
材料： 雜項：
壹.一.7.16 | 工作項目：金屬製品(屋頂不銹鋼爬梯H=365cm) |  | 單位：支 |  | 計價代碼：055000000A0013
| 工料名稱 | 單位 | 數量 | 單價 | 複價 | 編碼(備註)
| 產品，金屬製品，不銹鋼爬梯主料件 | 式 | 1 |  | 0 | M0550000004002,
[5 empty] | 0 | #
| 安裝另料(其他副料件) | 式 | 1 |  | 0 | W01271C0004001,
[5 empty] | 0 | #
| 雜費(五金另件) | 式 | 1 |  | 0 | W012715000401,#
| 技術工(製作安裝工資) | 式 | 1 |  | 0 | L00000500000402
[5 empty] | 0 | ,#
| 運雜費(吊裝及搬運費) | 式 | 1 |  | 0 | W012713000404
| 零星工料(及損耗) | 式 | 1 |  | 0 | W012711000401,#
| 合計 | 支 | 1 |  | 0
| 人工： 機具： |  | 每 支 單價計 |  | 0
材料： 雜項：
壹.一.7.17 | 工作項目：進水井、沉砂井及人孔(屋頂不銹鋼板人孔蓋100*100cm) |  | 單位：只 |  | 計價代碼：026310000601
| 工料名稱 | 單位 | 數量 | 單價 | 複價 | 編碼(備註)
| 產品，進水井、沉砂井及人孔，人孔蓋主料件 | 式 | 1 |  | 0 | M02631000040101
| 安裝另料(其他副料件) | 式 | 1 |  | 0 | W01271C0004001,
[5 empty] | 0 | #
| 雜費(五金另件) | 式 | 1 |  | 0 | W012715000401,#
| 技術工(製作安裝工資) | 式 | 1 |  | 0 | L00000500000402
[5 empty] | 0 | ,#
| 運雜費(吊裝及搬運費) | 式 | 1 |  | 0 | W012713000404
| 零星工料(及損耗) | 式 | 1 |  | 0 | W012711000401,#
| 合計 | 只 | 1 |  | 0
| 人工： 機具： |  | 每 只 單價計 |  | 0
材料： 雜項：
壹.一.7.18 | 工作項目：進水井、沉砂井及人孔(地下室維修不銹鋼板人孔蓋100*100cm) |  | 單位：只 |  | 計價代碼：026310000602
| 工料名稱 | 單位 | 數量 | 單價 | 複價 | 編碼(備註)
| 產品，進水井、沉砂井及人孔，人孔蓋主料件 | 式 | 1 |  | 0 | M02631000040101
| 安裝另料(其他副料件) | 式 | 1 |  | 0 | W01271C0004001,
[5 empty] | 0 | #
| 雜費(五金另件) | 式 | 1 |  | 0 | W012715000401,#
| 技術工(製作安裝工資) | 式 | 1 |  | 0 | L00000500000402
[5 empty] | 0 | ,#
| 運雜費(吊裝及搬運費) | 式 | 1 |  | 0 | W012713000404
| 零星工料(及損耗) | 式 | 1 |  | 0 | W012711000401,#
| 合計 | 只 | 1 |  | 0
| 人工： 機具： |  | 每 只 單價計 |  | 0
材料： 雜項：
壹.一.7.19 | 工作項目：進水井、沉砂井及人孔(消防水池不銹鋼人孔蓋60*60cm) |  | 單位：只 |  | 計價代碼：026310000603
| 工料名稱 | 單位 | 數量 | 單價 | 複價 | 編碼(備註)
| 產品，進水井、沉砂井及人孔，人孔蓋主料件 | 式 | 1 |  | 0 | M02631000040101
| 安裝另料(其他副料件) | 式 | 1 |  | 0 | W01271C0004001,
[5 empty] | 0 | #
| 雜費(五金另件) | 式 | 1 |  | 0 | W012715000401,#
| 技術工(製作安裝工資) | 式 | 1 |  | 0 | L00000500000402
[5 empty] | 0 | ,#
| 運雜費(吊裝及搬運費) | 式 | 1 |  | 0 | W012713000404
| 零星工料(及損耗) | 式 | 1 |  | 0 | W012711000401,#
| 合計 | 只 | 1 |  | 0
| 人工： 機具： |  | 每 只 單價計 |  | 0
材料： 雜項：
壹.一.7.20 | 工作項目：進水井、沉砂井及人孔(井水水池不銹鋼人孔蓋60*60cm) |  | 單位：只 |  | 計價代碼：026310000604
| 工料名稱 | 單位 | 數量 | 單價 | 複價 | 編碼(備註)
| 產品，進水井、沉砂井及人孔，人孔蓋主料件 | 式 | 1 |  | 0 | M02631000040101
| 安裝另料(其他副料件) | 式 | 1 |  | 0 | W01271C0004001,
[5 empty] | 0 | #
| 雜費(五金另件) | 式 | 1 |  | 0 | W012715000401,#
| 技術工(製作安裝工資) | 式 | 1 |  | 0 | L00000500000402
[5 empty] | 0 | ,#
| 運雜費(吊裝及搬運費) | 式 | 1 |  | 0 | W012713000404
| 零星工料(及損耗) | 式 | 1 |  | 0 | W012711000401,#
| 合計 | 只 | 1 |  | 0
| 人工： 機具： |  | 每 只 單價計 |  | 0
材料： 雜項：
壹.一.7.21 | 工作項目：建築用混凝土(電梯機坑輕質混凝土墊高H=100cm) |  | 單位：M3 |  | 計價代碼：033300000302
| 工料名稱 | 單位 | 數量 | 單價 | 複價 | 編碼(備註)
| 產品，建築用混凝土，輕質混凝土 | M3 | 1 |  | 0 | M0330000030101
| 產品，建築用混凝土，灌漿工資 | M3 | 1 |  | 0 | M0330000030102
| 產品，建築用混凝土，震動機 | 式 | 1 |  | 0 | M0330000040103
| 產品，建築用混凝土，混凝土泵浦及輸送管 | 式 | 1 |  | 0 | M0330000040104
| 零星工料(及損耗) | 式 | 1 |  | 0 | W012711000401,#
| 合計 | M3 | 1 |  | 0
| 人工： 機具： |  | 每 M3 單價計 |  | 0
材料： 雜項：
壹.一.7.22 | 工作項目：進水井、沉砂井及人孔(鑄鐵人孔蓋(方框方蓋)60*60cm) |  | 單位：只 |  | 計價代碼：026310000605
| 工料名稱 | 單位 | 數量 | 單價 | 複價 | 編碼(備註)
| 產品，進水井、沉砂井及人孔，人孔蓋主料件 | 式 | 1 |  | 0 | M02631000040101
| 安裝另料(其他副料件) | 式 | 1 |  | 0 | W01271C0004001,
[5 empty] | 0 | #
| 雜費(五金另件) | 式 | 1 |  | 0 | W012715000401,#
| 技術工(製作安裝工資) | 式 | 1 |  | 0 | L00000500000402
[5 empty] | 0 | ,#
| 運雜費(吊裝及搬運費) | 式 | 1 |  | 0 | W012713000404
| 零星工料(及損耗) | 式 | 1 |  | 0 | W012711000401,#
| 合計 | 只 | 1 |  | 0
| 人工： 機具： |  | 每 只 單價計 |  | 0
材料： 雜項：
壹.一.7.23 | 工作項目：金屬格柵蓋板(車道鍍鋅格柵截水溝蓋W=30cm) |  | 單位：M |  | 計價代碼：055300000103
| 工料名稱 | 單位 | 數量 | 單價 | 複價 | 編碼(備註)
| 產品，金屬格柵蓋板主料件 | 式 | 1 |  | 0 | M05530000040101
| 安裝另料(其他副料件) | 式 | 1 |  | 0 | W01271C0004001,
[5 empty] | 0 | #
| 雜費(五金另件) | 式 | 1 |  | 0 | W012715000401,#
| 技術工(製作安裝工資) | 式 | 1 |  | 0 | L00000500000402
[5 empty] | 0 | ,#
| 運雜費(吊裝及搬運費) | 式 | 1 |  | 0 | W012713000404
| 零星工料(及損耗) | 式 | 1 |  | 0 | W012711000401,#
| 合計 | M | 1 |  | 0
| 人工： 機具： |  | 每 M 單價計 |  | 0
材料： 雜項：
壹.一.7.25 | 工作項目：電梯警示帶(30*60cm) |  | 單位：處 |  | 計價代碼：025060000801
| 工料名稱 | 單位 | 數量 | 單價 | 複價 | 編碼(備註)
| 產品，警示帶主料件 | 式 | 1 |  | 0 | M02506000040101
[5 empty] | 0 | ,#
| 安裝另料(其他副料件) | 式 | 1 |  | 0 | W01271C0004001,
[5 empty] | 0 | #
| 雜費(五金另件) | 式 | 1 |  | 0 | W012715000401,#
| 技術工(製作安裝工資) | 式 | 1 |  | 0 | L00000500000402
[5 empty] | 0 | ,#
| 運雜費(吊裝及搬運費) | 式 | 1 |  | 0 | W012713000404
| 零星工料(及損耗) | 式 | 1 |  | 0 | W012711000401,#
| 合計 | 處 | 1 |  | 0
| 人工： 機具： |  | 每 處 單價計 |  | 0
材料： 雜項：
壹.一.7.26 | 工作項目：樓梯警示帶(30*150cm) |  | 單位：處 |  | 計價代碼：025060000802
| 工料名稱 | 單位 | 數量 | 單價 | 複價 | 編碼(備註)
| 產品，警示帶主料件 | 式 | 1 |  | 0 | M02506000040101
[5 empty] | 0 | ,#
| 安裝另料(其他副料件) | 式 | 1 |  | 0 | W01271C0004001,
[5 empty] | 0 | #
| 雜費(五金另件) | 式 | 1 |  | 0 | W012715000401,#
| 技術工(製作安裝工資) | 式 | 1 |  | 0 | L00000500000402
[5 empty] | 0 | ,#
| 運雜費(吊裝及搬運費) | 式 | 1 |  | 0 | W012713000404
| 零星工料(及損耗) | 式 | 1 |  | 0 | W012711000401,#
| 合計 | 處 | 1 |  | 0
| 人工： 機具： |  | 每 處 單價計 |  | 0
材料： 雜項：
壹.一.7.27 | 工作項目：扶手及欄杆(欄杆A H=125cm) |  | 單位：M |  | 計價代碼：055200000103
| 工料名稱 | 單位 | 數量 | 單價 | 複價 | 編碼(備註)
| 產品，扶手及欄杆，扶手主料件 | 式 | 1 |  | 0 | M05520000040106
[5 empty] | 0 | ,#
| 產品，扶手及欄杆，木料等其他副料件 | 式 | 1 |  | 0 | M055200000402,#
| 雜費(五金另件) | 式 | 1 |  | 0 | W012715000401,#
| 技術工(製作安裝工資) | 式 | 1 |  | 0 | L00000500000402
[5 empty] | 0 | ,#
| 運雜費(吊裝及搬運費) | 式 | 1 |  | 0 | W012713000404
| 零星工料(及損耗) | 式 | 1 |  | 0 | W012711000401,#
| 合計 | M | 1 |  | 0
| 人工： 機具： |  | 每 M 單價計 |  | 0
材料： 雜項：
壹.一.7.28 | 工作項目：扶手及欄杆(欄杆B H=125cm) |  | 單位：M |  | 計價代碼：0552000001010
| 工料名稱 | 單位 | 數量 | 單價 | 複價 | 編碼(備註)
| 產品，扶手及欄杆，扶手主料件 | 式 | 1 |  | 0 | M05520000040106
[5 empty] | 0 | ,#
| 安裝另料(其他副料件) | 式 | 1 |  | 0 | W01271C0004001,
[5 empty] | 0 | #
| 雜費(五金另件) | 式 | 1 |  | 0 | W012715000401,#
| 技術工(製作安裝工資) | 式 | 1 |  | 0 | L00000500000402
[5 empty] | 0 | ,#
| 運雜費(吊裝及搬運費) | 式 | 1 |  | 0 | W012713000404
| 零星工料(及損耗) | 式 | 1 |  | 0 | W012711000401,#
| 合計 | M | 1 |  | 0
| 人工： 機具： |  | 每 M 單價計 |  | 0
材料： 雜項：
壹.一.7.29 | 工作項目：油漆，路線漆(停車位劃線250*550cm) |  | 單位：處 |  | 計價代碼：09910A000C01
| 工料名稱 | 單位 | 數量 | 單價 | 複價 | 編碼(備註)
| 產品，油漆，熱融料 | 式 | 1 |  | 0 | M09910000040101
| 產品，油漆，放樣 | 式 | 1 |  | 0 | M09910000040102
| 產品，油漆，加熱及劃線機具 | 式 | 1 |  | 0 | M09910000040103
| 技術工(工資) | 式 | 1 |  | 0 | L00000500000403
[5 empty] | 0 | ,#
| 運雜費(吊裝及搬運費) | 式 | 1 |  | 0 | W012713000404
| 零星工料(及損耗) | 式 | 1 |  | 0 | W012711000401,#
| 合計 | 處 | 1 |  | 0
| 人工： 機具： |  | 每 處 單價計 |  | 0
材料： 雜項：
壹.一.7.30 | 工作項目：油漆，路線漆(無障礙停車位劃線350*600cm) |  | 單位：處 |  | 計價代碼：09910A000C02
| 工料名稱 | 單位 | 數量 | 單價 | 複價 | 編碼(備註)
| 產品，油漆，熱融料 | 式 | 1 |  | 0 | M09910000040101
| 產品，油漆，放樣 | 式 | 1 |  | 0 | M09910000040102
| 產品，油漆，加熱及劃線機具 | 式 | 1 |  | 0 | M09910000040103
| 技術工(工資) | 式 | 1 |  | 0 | L00000500000403
[5 empty] | 0 | ,#
| 運雜費(吊裝及搬運費) | 式 | 1 |  | 0 | W012713000404
| 零星工料(及損耗) | 式 | 1 |  | 0 | W012711000401,#
| 合計 | 處 | 1 |  | 0
| 人工： 機具： |  | 每 處 單價計 |  | 0
材料： 雜項：
壹.一.7.31 | 工作項目：油漆，路線漆(機車位劃線100*200cm) |  | 單位：處 |  | 計價代碼：09910A000C03
| 工料名稱 | 單位 | 數量 | 單價 | 複價 | 編碼(備註)
| 產品，油漆，熱融料 | 式 | 1 |  | 0 | M09910000040101
| 產品，油漆，放樣 | 式 | 1 |  | 0 | M09910000040102
| 產品，油漆，加熱及劃線機具 | 式 | 1 |  | 0 | M09910000040103
| 技術工(工資) | 式 | 1 |  | 0 | L00000500000403
[5 empty] | 0 | ,#
| 運雜費(吊裝及搬運費) | 式 | 1 |  | 0 | W012713000404
| 零星工料(及損耗) | 式 | 1 |  | 0 | W012711000401,#
| 合計 | 處 | 1 |  | 0
| 人工： 機具： |  | 每 處 單價計 |  | 0
材料： 雜項：
壹.一.7.32 | 工作項目：油漆，路線漆(無障礙機車位劃線220*225cm) |  | 單位：處 |  | 計價代碼：09910A000C04
| 工料名稱 | 單位 | 數量 | 單價 | 複價 | 編碼(備註)
| 產品，油漆，熱融料 | 式 | 1 |  | 0 | M09910000040101
| 產品，油漆，放樣 | 式 | 1 |  | 0 | M09910000040102
| 產品，油漆，加熱及劃線機具 | 式 | 1 |  | 0 | M09910000040103
| 技術工(工資) | 式 | 1 |  | 0 | L00000500000403
[5 empty] | 0 | ,#
| 運雜費(吊裝及搬運費) | 式 | 1 |  | 0 | W012713000404
| 零星工料(及損耗) | 式 | 1 |  | 0 | W012711000401,#
| 合計 | 處 | 1 |  | 0
| 人工： 機具： |  | 每 處 單價計 |  | 0
材料： 雜項：
壹.一.7.34 | 工作項目：金屬製品(不鏽鋼滴水條) |  | 單位：M |  | 計價代碼：055000000138
| 工料名稱 | 單位 | 數量 | 單價 | 複價 | 編碼(備註)
| 產品，金屬製品，不銹鋼滴水條主料件 | 式 | 1 |  | 0 | M05500000042424
[5 empty] | 0 | 5,#
| 安裝另料(其他副料件) | 式 | 1 |  | 0 | W01271C0004001,
[5 empty] | 0 | #
| 雜費(五金另件) | 式 | 1 |  | 0 | W012715000401,#
| 技術工(製作安裝工資) | 式 | 1 |  | 0 | L00000500000402
[5 empty] | 0 | ,#
| 運雜費(吊裝及搬運費) | 式 | 1 |  | 0 | W012713000404
| 零星工料(及損耗) | 式 | 1 |  | 0 | W012711000401,#
| 合計 | M | 1 |  | 0
| 人工： 機具： |  | 每 M 單價計 |  | 0
材料： 雜項：
壹.一.7.35 | 工作項目：填縫材(止水帶) |  | 單位：M |  | 計價代碼：079210000101
| 工料名稱 | 單位 | 數量 | 單價 | 複價 | 編碼(備註)
| 產品，填縫材主料件 | 式 | 1 |  | 0 | M07921000040101
| 安裝另料(其他副料件) | 式 | 1 |  | 0 | W01271C0004001,
[5 empty] | 0 | #
| 雜費(五金另件) | 式 | 1 |  | 0 | W012715000401,#
| 技術工(製作安裝工資) | 式 | 1 |  | 0 | L00000500000402
[5 empty] | 0 | ,#
| 運雜費(吊裝及搬運費) | 式 | 1 |  | 0 | W012713000404
| 零星工料(及損耗) | 式 | 1 |  | 0 | W012711000401,#
| 合計 | M | 1 |  | 0
| 人工： 機具： |  | 每 M 單價計 |  | 0
材料： 雜項：
壹.一.8.1 | 工作項目：植草，假儉草(假儉草) |  | 單位：M2 |  | 計價代碼：0292000092
| 工料名稱 | 單位 | 數量 | 單價 | 複價 | 編碼(備註)
| 產品，植草，假儉草 | M2 | 1 |  | 0 | M0292000092
| 植草，植栽工(栽植工) | 工 | 0.03 |  | 0 | L029205d00002
| 產品，植栽，肥料，有機肥料 | KG | 1.5 |  | 0 | M02900A1009
| 運雜費 | 式 | 1 |  | 0 | 0127130004
| 植草，植栽養護工(維護費(保活1年)) | 式 | 1 |  | 0 | L029205f00004
| 零星工料 | 式 | 1 |  | 0 | W0127110004
| 合計 | M2 | 1 |  | 0
| 人工： 機具： |  | 每 M2 單價計 |  | 0
材料： 雜項：
壹.一.8.9 | 工作項目：高壓混凝土地磚 |  | 單位：M2 |  | 計價代碼：0278600002
| 工料名稱 | 單位 | 數量 | 單價 | 複價 | 編碼(備註)
| 產品，高壓混凝土地磚，長300*寬300mm，厚 | M2 | 1 |  | 0 | M027860D202
| 60mm，(細鑿面 / 洗石子面) 30*30* |  |  |  | 0
| 6cm (洗 |  |  |  | 0
| 石子面) 30*25*6cm |  |  |  | 0
| 施工費 | 式 | 1 |  | 0 | 0127180004-11
| 異型裁切費用 | 式 | 1 |  | 0 | L7212000034
| 產品，粒料，細粒料 | M3 | 0.05 |  | 0 | M0305022003
| 防滲濾布 | M2 | 1 |  | 0 | 1250108562
| 防蝕鋁合金錨釘(每10㎡ / 1支) | 支 | 0.1 |  | 0 | 116100020A
| 施工費，濾布與錨釘固定 | 式 | 1 |  | 0 | 0127180004-31
| 零星工料與工具損耗 | 式 | 1 |  | 0 | W0127110004-9
| 運費 | M2 | 1 |  | 0 | W0127130052
| 吊料 (部份範圍 二層) | M2 | 1 |  | 0 | 1370408602
| 合計 | M2 | 1 |  | 0
| 人工： 機具： |  | 每 M2 單價計 |  | 0
材料： 雜項：
壹.一.8.10 | 工作項目：瀝青混凝土舖面 |  | 單位：M2 |  | 計價代碼：027420000201
| 工料名稱 | 單位 | 數量 | 單價 | 複價 | 編碼(備註)
| 產品，瀝青混凝土舖面，AC層 | M2 | 1 |  | 0 | M02742000020101
[5 empty] | 0 | ,#
| 產品，瀝青混凝土舖面，工資 | 式 | 1 |  | 0 | M02742000040102
[5 empty] | 0 | ,#
| 產品，瀝青混凝土舖面，機具及油料 | 式 | 1 |  | 0 | M02742000040103
[5 empty] | 0 | ,#
| 產品，瀝青混凝土舖面，襯墊砂 | M3 | 0.05 |  | 0 | M02742000030104
[5 empty] | 0 | ,#
| 產品，瀝青混凝土舖面，級配層 | 式 | 1 |  | 0 | M02742000040105
[5 empty] | 0 | ,#
| 運雜費(鋼軌樁工程機具運費) | 式 | 1 |  | 0 | W012713000405,#
| 零星工料(及損耗) | 式 | 1 |  | 0 | W012711000401,#
| 合計 | M2 | 1 |  | 0
| 人工： 機具： |  | 每 M2 單價計 |  | 0
材料： 雜項：
壹.一.8.11 | 工作項目：鋼筋混凝土水溝{排水溝(明溝水泥蓋板)W=60cm} |  | 單位：M |  | 計價代碼：026360000122
| 工料名稱 | 單位 | 數量 | 單價 | 複價 | 編碼(備註)
| 鋼筋混凝土水溝，排水溝(明溝水泥蓋板) W= | 式 | 1 |  | 0 | 026360000401020
| 60cm |  |  |  | 0 | 3,#
| 安裝另料(其他副料件) | 式 | 1 |  | 0 | W01271C0004001,
[5 empty] | 0 | #
| 雜費(五金另件) | 式 | 1 |  | 0 | W012715000401,#
| 技術工(製作安裝工資) | 式 | 1 |  | 0 | L00000500000402
[5 empty] | 0 | ,#
| 運雜費(吊裝及搬運費) | 式 | 1 |  | 0 | W012713000404
| 零星工料(及損耗) | 式 | 1 |  | 0 | W012711000401,#
| 合計 | M | 1 |  | 0
| 人工： 機具： |  | 每 M 單價計 |  | 0
材料： 雜項：
壹.五.1 | 工作項目：職業安全衛生及管理費(可量化) |  | 單位：式 |  | 計價代碼：015740000401
| 工料名稱 | 單位 | 數量 | 單價 | 複價 | 編碼(備註)
| 職業安全衛生，職安人員 | 式 | 1 |  | 0 | L015747000004
| 職業安全衛生，一般器材，消防設施(防火設備 | 式 | 1 |  | 0 | M0157400101,#
| )(含維護) |  |  |  | 0
| 職業安全衛生，一般器材，過負荷防止裝置 | 具 | 6 |  | 0 | M0157400106
| 產品，職業安全衛生，一般器材(通風設備含電 | 組 | 3 |  | 0 | M015741000801
| 動抽風機及伸縮軟管) |  |  |  | 0
| 職業安全衛生，保護器材，預防災害必要之安 | 式 | 1 |  | 0 | M0157400107,#
| 全衛生設施 |  |  |  | 0
| 職業安全衛生，保護器材，PE製，鋼筋保護套 | 式 | 1 |  | 0 | M0157400110
| 產品，職業安全衛生，保護器材，意外傷害救 | 組 | 1 |  | 0 | M0157400104
| 護設備，急救箱，手提式 |  |  |  | 0
| 產品，職業安全衛生，保護器材，頭部，安全 | 頂 | 150 |  | 0 | M0157400111
| 帽 |  |  |  | 0
| 產品，職業安全衛生，保護器材，呼吸，口罩 | 個 | 200 |  | 0 | M0157400112
| 產品，職業安全衛生，保護器材，臉部，防塵 | 具 | 5 |  | 0 | M0157400113
| 面罩 |  |  |  | 0
| 產品，職業安全衛生，保護器材，眼睛，護目 | 付 | 10 |  | 0 | M0157400114
| 鏡 |  |  |  | 0
| 產品，職業安全衛生，保護器材，耳部，耳塞 | 付 | 30 |  | 0 | M0157400115
| 產品，職業安全衛生，保護器材，手部，工作 | 雙 | 300 |  | 0 | M0157400116
| 手套 |  |  |  | 0
| 產品，職業安全衛生，保護器材，足部，安全 | 雙 | 20 |  | 0 | M0157400117
| 鞋 |  |  |  | 0
| 產品，職業安全衛生，保護器材，身體，反光 | 套 | 100 |  | 0 | M0157400118
| 背心 |  |  |  | 0
| 產品，職業安全衛生，保護器材，高處作業， | 具 | 10 |  | 0 | M0157400119
| 安全帶 |  |  |  | 0
| 人工： 機具： |  | 每 式 單價計 |  | 0
材料： 雜項：
壹.五.1 | 工作項目：職業安全衛生及管理費(可量化) |  | 單位：式 |  | 計價代碼：015740000401
| 工料名稱 | 單位 | 數量 | 單價 | 複價 | 編碼(備註)
| 產品，職業安全衛生，保護器材，高處作業， | 套 | 10 |  | 0 | M0157400120
| 安全帶附屬品 |  |  |  | 0
| 產品，職業安全衛生，保護器材，高處作業， | 具 | 15 |  | 0 | M0157400122
| 安全索 |  |  |  | 0
| 產品，其他職業安全衛生所需保護器材(防災搶 | 式 | 1 |  | 0 | M0157400123,#
| 救及緊急救助、安全防護等用具等設施設備) |  |  |  | 0
| 合計 | 式 | 1 |  | 0
| 人工： 機具： |  | 每 式 單價計 |  | 0
材料： 雜項：
壹.五.2 | 工作項目：職業安全衛生及管理費(不可量化) |  | 單位：式 |  | 計價代碼：0157400004
| 工料名稱 | 單位 | 數量 | 單價 | 複價 | 編碼(備註)
| 施工安全衛生及管理，安全衛生管理組織 | 式 | 1 |  | 0 | 01574001101
| 施工安全衛生及管理，安全衛生管理，行政管 | 式 | 1 |  | 0 | 01574001102
| 理與稽核 |  |  |  | 0
| 職業安全衛生，宣導 | 式 | 1 |  | 0 | 01574001105
| 安全衛生設施，維護(其他環保設施及管理維護 | 式 | 1 |  | 0 | 01574001106
| 費) |  |  |  | 0
| 產品，職業安全衛生，教育訓練(教育訓練及演 | 式 | 1 |  | 0 | M015743000401,#
| 習) |  |  |  | 0
| 產品，職業安全衛生，教育訓練(固定性及常態 | 式 | 1 |  | 0 | M015743000402,#
| 性安全衛生設施檢查及維護) |  |  |  | 0
| 合計 | 式 | 1 |  | 0
| 人工： 機具： |  | 每 式 單價計 |  | 0
材料： 雜項：

## 標單資源統計表
臺中市北屯區南興國民小學
資源統計表[標單]
工程編號 | 112102001
工程名稱 | 臺中市北屯區南興國民小學第一期校舍新建工程 |  |  |  |  | 單位﹝元﹞
45225
工項代碼 | 工項名稱 | 單位 | 工程用量 | 單價 | 複價 | 人工 | 機具 | 材料 | 雜項
0127117374 | 設備管線安裝施工工資 | 式 |  |  | 0 | 0 | 0 | 0 | 0 | 0.3 | 0.2 | 0.4 | 0.1 | 0 | 0 | 0 | 0
0127120414 | 設備管線安裝施工工資 | 式 |  |  | 0 | 0 | 0 | 0 | 0 | 0.3 | 0.2 | 0.4 | 0.1 | 0 | 0 | 0 | 0
0127122354 | 設備管線安裝施工工資 | 式 |  |  | 0 | 0 | 0 | 0 | 0 | 0.3 | 0.2 | 0.4 | 0.1 | 0 | 0 | 0 | 0
0127130004 | 運雜費 | 式 |  |  | 0 | 0 | 0 | 0 | 0 | 0 | 0 | 0 | 0 | 0 | 0 | 0 | 0
0127130004-B | 運雜費，運什費,倉儲,搬運,吊運,銅排 | 式 |  |  | 0 | 0 | 0 | 0 | 0 | 0.3 | 0.2 | 0.4 | 0.1 | 0 | 0 | 0 | 0
| 連結檢測及組立工資(盤體尺寸僅供參考 |  |  |  | 0 | 0 | 0 | 0 | 0 | 0.3 | 0.2 | 0.4 | 0.1 | 0 | 0 | 0 | 0
| ,需配合建築及現場環境調整)辦理報竣 |  |  |  | 0 | 0 | 0 | 0 | 0 | 0.3 | 0.2 | 0.4 | 0.1 | 0 | 0 | 0 | 0
| 工凡符合「用戶用電設備裝置規則」第 |  |  |  | 0 | 0 | 0 | 0 | 0 | 0.3 | 0.2 | 0.4 | 0.1 | 0 | 0 | 0 | 0
| 401條規定之高壓以上用電設備,請依「 |  |  |  | 0 | 0 | 0 | 0 | 0 | 0.3 | 0.2 | 0.4 | 0.1 | 0 | 0 | 0 | 0
| 經濟部認可檢驗機構與原製造廠家及高 |  |  |  | 0 | 0 | 0 | 0 | 0 | 0.3 | 0.2 | 0.4 | 0.1 | 0 | 0 | 0 | 0
| 壓用電設備施型式驗作業要點」規定,檢 |  |  |  | 0 | 0 | 0 | 0 | 0 | 0.3 | 0.2 | 0.4 | 0.1 | 0 | 0 | 0 | 0
| 附試驗報告相關文件. |  |  |  | 0 | 0 | 0 | 0 | 0 | 0.3 | 0.2 | 0.4 | 0.1 | 0 | 0 | 0 | 0
0127130004-B01 | 運雜費，運什費,倉儲,搬運,吊運費 | 式 |  |  | 0 | 0 | 0 | 0 | 0 | 0.3 | 0.2 | 0.4 | 0.1 | 0 | 0 | 0 | 0
0127130004-B02 | 運雜費，運什費,倉儲,搬運,吊運費 | 式 |  |  | 0 | 0 | 0 | 0 | 0 | 0.3 | 0.2 | 0.4 | 0.1 | 0 | 0 | 0 | 0
0127130004-B03 | 運雜費，運什費,倉儲,搬運,吊運費 | 式 |  |  | 0 | 0 | 0 | 0 | 0 | 0.3 | 0.2 | 0.4 | 0.1 | 0 | 0 | 0 | 0
0127130004-B04 | 運雜費，運什費,倉儲,搬運,吊運費 | 式 |  |  | 0 | 0 | 0 | 0 | 0 | 0.3 | 0.2 | 0.4 | 0.1 | 0 | 0 | 0 | 0
0127130004-B05 | 運雜費，運什費,倉儲,搬運,吊運費 | 式 |  |  | 0 | 0 | 0 | 0 | 0 | 0.3 | 0.2 | 0.4 | 0.1 | 0 | 0 | 0 | 0
0127130004-B06 | 運雜費，運什費,倉儲,搬運,吊運費 | 式 |  |  | 0 | 0 | 0 | 0 | 0 | 0.3 | 0.2 | 0.4 | 0.1 | 0 | 0 | 0 | 0
0127130004-B07 | 運雜費，運什費,倉儲,搬運,吊運費 | 式 |  |  | 0 | 0 | 0 | 0 | 0 | 0.3 | 0.2 | 0.4 | 0.1 | 0 | 0 | 0 | 0
0127130004-B09 | 運雜費，運什費,倉儲,搬運,吊運費 | 式 |  |  | 0 | 0 | 0 | 0 | 0 | 0.3 | 0.2 | 0.4 | 0.1 | 0 | 0 | 0 | 0
0127130004-B10 | 運雜費，運什費,倉儲,搬運,吊運費 | 式 |  |  | 0 | 0 | 0 | 0 | 0 | 0.3 | 0.2 | 0.4 | 0.1 | 0 | 0 | 0 | 0
0127130004-B11 | 運雜費，運什費,倉儲,搬運,吊運費 | 式 |  |  | 0 | 0 | 0 | 0 | 0 | 0.3 | 0.2 | 0.4 | 0.1 | 0 | 0 | 0 | 0
0127130004-B12 | 運雜費，運什費,倉儲,搬運,吊運費 | 式 |  |  | 0 | 0 | 0 | 0 | 0 | 0.3 | 0.2 | 0.4 | 0.1 | 0 | 0 | 0 | 0
0127130004-B13 | 運雜費，運什費,倉儲,搬運,吊運費 | 式 |  |  | 0 | 0 | 0 | 0 | 0 | 0.3 | 0.2 | 0.4 | 0.1 | 0 | 0 | 0 | 0
0127130004-B14 | 運雜費，運什費,倉儲,搬運,吊運費 | 式 |  |  | 0 | 0 | 0 | 0 | 0 | 0.3 | 0.2 | 0.4 | 0.1 | 0 | 0 | 0 | 0
0127130004-B15 | 運雜費，運什費,倉儲,搬運,吊運費 | 式 |  |  | 0 | 0 | 0 | 0 | 0 | 0.3 | 0.2 | 0.4 | 0.1 | 0 | 0 | 0 | 0
0127130004-B16 | 運雜費，運什費,倉儲,搬運,吊運費 | 式 |  |  | 0 | 0 | 0 | 0 | 0 | 0.3 | 0.2 | 0.4 | 0.1 | 0 | 0 | 0 | 0
0127130004-B17 | 運雜費，運什費,倉儲,搬運,吊運費 | 式 |  |  | 0 | 0 | 0 | 0 | 0 | 0.3 | 0.2 | 0.4 | 0.1 | 0 | 0 | 0 | 0
0127130004-B18 | 運雜費，運什費,倉儲,搬運,吊運費 | 式 |  |  | 0 | 0 | 0 | 0 | 0 | 0.3 | 0.2 | 0.4 | 0.1 | 0 | 0 | 0 | 0
0127130004-B19 | 運雜費，運什費,倉儲,搬運,吊運費 | 式 |  |  | 0 | 0 | 0 | 0 | 0 | 0.3 | 0.2 | 0.4 | 0.1 | 0 | 0 | 0 | 0
0127130004-B2 | 運雜費，運什費,倉儲,搬運,吊運費 | 式 |  |  | 0 | 0 | 0 | 0 | 0 | 0.3 | 0.2 | 0.4 | 0.1 | 0 | 0 | 0 | 0
0127130004-B20 | 運雜費，運什費,倉儲,搬運,吊運費 | 式 |  |  | 0 | 0 | 0 | 0 | 0 | 0.3 | 0.2 | 0.4 | 0.1 | 0 | 0 | 0 | 0
0127130004-B21 | 運雜費，運什費,倉儲,搬運,吊運費 | 式 |  |  | 0 | 0 | 0 | 0 | 0 | 0.3 | 0.2 | 0.4 | 0.1 | 0 | 0 | 0 | 0
0127136204 | 設備管線安裝施工工資 | 式 |  |  | 0 | 0 | 0 | 0 | 0 | 0.3 | 0.2 | 0.4 | 0.1 | 0 | 0 | 0 | 0
0127161874 | 設備安裝施工工資 | 式 |  |  | 0 | 0 | 0 | 0 | 0 | 0.3 | 0.2 | 0.4 | 0.1 | 0 | 0 | 0 | 0
0127179304 | 設備管線安裝施工工資 | 式 |  |  | 0 | 0 | 0 | 0 | 0 | 0.3 | 0.2 | 0.4 | 0.1 | 0 | 0 | 0 | 0
0127180004-11 | 施工費 | 式 |  |  | 0 | 0 | 0 | 0 | 0 | 0.35 | 0 | 0.55 | 0.1 | 0 | 0 | 0 | 0
0127180004-31 | 施工費，濾布與錨釘固定 | 式 |  |  | 0 | 0 | 0 | 0 | 0 | 0.35 | 0 | 0.55 | 0.1 | 0 | 0 | 0 | 0
0127186654 | 設備管線安裝施工(線材佈建、設備安裝 | 式 |  |  | 0 | 0 | 0 | 0 | 0 | 0.3 | 0.2 | 0.4 | 0.1 | 0 | 0 | 0 | 0
| 、拼接電視牆、參數設定、系統整合建 |  |  |  | 0 | 0 | 0 | 0 | 0 | 0.3 | 0.2 | 0.4 | 0.1 | 0 | 0 | 0 | 0
| 構與測試調整)工資 |  |  |  | 0 | 0 | 0 | 0 | 0 | 0.3 | 0.2 | 0.4 | 0.1 | 0 | 0 | 0 | 0
0127189184 | 設備管線安裝施工工資 | 式 |  |  | 0 | 0 | 0 | 0 | 0 | 0.3 | 0.2 | 0.4 | 0.1 | 0 | 0 | 0 | 0
01330A0004 | 資料送審，各式施工詳圖(施工套圖繪製 | 式 |  |  | 0 | 0 | 0 | 0 | 0 | 0 | 0 | 0 | 0 | 0 | 0 | 0 | 0
| 與修改(建築、結構、水電消防、空調等 |  |  |  | 0 | 0 | 0 | 0 | 0 | 0 | 0 | 0 | 0 | 0 | 0 | 0 | 0
| ) |  |  |  | 0 | 0 | 0 | 0 | 0 | 0 | 0 | 0 | 0 | 0 | 0 | 0 | 0
015723300C | 環境保護，水污染防治，洗車台設備及 | 座 |  |  | 0 | 0 | 0 | 0 | 0 | 0 | 0 | 0 | 0 | 0 | 0 | 0 | 0
| 沉澱池(含結構體、沉澱池及護欄) |  |  |  | 0 | 0 | 0 | 0 | 0 | 0 | 0 | 0 | 0 | 0 | 0 | 0 | 0
01572D0008 | 環境保護，沖洗設備(高壓沖洗設備，含 | 組 |  |  | 0 | 0 | 0 | 0 | 0 | 0 | 0 | 0 | 0 | 0 | 0 | 0 | 0
| 防塵灑水) |  |  |  | 0 | 0 | 0 | 0 | 0 | 0 | 0 | 0 | 0 | 0 | 0 | 0 | 0
01574001101 | 施工安全衛生及管理，安全衛生管理組 | 式 |  |  | 0 | 0 | 0 | 0 | 0 | 1 | 0 | 0 | 0 | 0 | 0 | 0 | 0
| 織 |  |  |  | 0 | 0 | 0 | 0 | 0 | 1 | 0 | 0 | 0 | 0 | 0 | 0 | 0
01574001102 | 施工安全衛生及管理，安全衛生管理， | 式 |  |  | 0 | 0 | 0 | 0 | 0 | 1 | 0 | 0 | 0 | 0 | 0 | 0 | 0
| 行政管理與稽核 |  |  |  | 0 | 0 | 0 | 0 | 0 | 1 | 0 | 0 | 0 | 0 | 0 | 0 | 0
01574001105 | 職業安全衛生，宣導 | 式 |  |  | 0 | 0 | 0 | 0 | 0 | 1 | 0 | 0 | 0 | 0 | 0 | 0 | 0
01574001106 | 安全衛生設施，維護(其他環保設施及管 | 式 |  |  | 0 | 0 | 0 | 0 | 0 | 1 | 0 | 0 | 0 | 0 | 0 | 0 | 0
| 理維護費) |  |  |  | 0 | 0 | 0 | 0 | 0 | 1 | 0 | 0 | 0 | 0 | 0 | 0 | 0
0158310334 | 工程告示牌及工地標誌，工程告示牌， | 式 |  |  | 0 | 0 | 0 | 0 | 0 | 0 | 0 | 0 | 0 | 0 | 0 | 0 | 0
| 長500x寬320cm，基礎及現場裝拆(含維 |  |  |  | 0 | 0 | 0 | 0 | 0 | 0 | 0 | 0 | 0 | 0 | 0 | 0 | 0
| 護) |  |  |  | 0 | 0 | 0 | 0 | 0 | 0 | 0 | 0 | 0 | 0 | 0 | 0 | 0
0161020001-B | 柴油引擎發電機組STAND BY 250KW/ | 組 |  |  | 0 | 0 | 0 | 0 | 0 | 0.3 | 0.2 | 0.4 | 0.1 | 0 | 0 | 0 | 0
| 312.5KVA 四行程引擎,電機頭絕緣H級 |  |  |  | 0 | 0 | 0 | 0 | 0 | 0.3 | 0.2 | 0.4 | 0.1 | 0 | 0 | 0 | 0
| 以上3Φ4W 220-380V PF=0.8 60HZ 引 |  |  |  | 0 | 0 | 0 | 0 | 0 | 0.3 | 0.2 | 0.4 | 0.1 | 0 | 0 | 0 | 0
| 擎須為6氣缸、排氣量低於11.1L、引擎 |  |  |  | 0 | 0 | 0 | 0 | 0 | 0.3 | 0.2 | 0.4 | 0.1 | 0 | 0 | 0 | 0
| 具有不低於404PS(且必須核對大於消防 |  |  |  | 0 | 0 | 0 | 0 | 0 | 0.3 | 0.2 | 0.4 | 0.1 | 0 | 0 | 0 | 0
| 送審之緊急發電設備輸出計算表之原動 |  |  |  | 0 | 0 | 0 | 0 | 0 | 0.3 | 0.2 | 0.4 | 0.1 | 0 | 0 | 0 | 0
| 機額定輸出值),備用(STAND BY Power) |  |  |  | 0 | 0 | 0 | 0 | 0 | 0.3 | 0.2 | 0.4 | 0.1 | 0 | 0 | 0 | 0
| 出力 |  |  |  | 0 | 0 | 0 | 0 | 0 | 0.3 | 0.2 | 0.4 | 0.1 | 0 | 0 | 0 | 0
0174010004 | 工地清理(工地清潔(含人員、清掃用具 | 式 |  |  | 0 | 0 | 0 | 0 | 0 | 0 | 0 | 0 | 0 | 0 | 0 | 0 | 0
| 、殺蟲劑、垃圾筒等)) |  |  |  | 0 | 0 | 0 | 0 | 0 | 0 | 0 | 0 | 0 | 0 | 0 | 0 | 0
017401000402 | 工地清理(垃圾處理費用) | 式 |  |  | 0 | 0 | 0 | 0 | 0 | 0 | 0 | 0 | 0 | 0 | 0 | 0 | 0
0174010004021 | 工地清理(臨路公共排水溝修復) | 式 |  |  | 0 | 0 | 0 | 0 | 0 | 0 | 0 | 0 | 0 | 0 | 0 | 0 | 0
0174010004022 | 工地清理(臨路公共排水溝疏通清潔) | 式 |  |  | 0 | 0 | 0 | 0 | 0 | 0 | 0 | 0 | 0 | 0 | 0 | 0 | 0
0174010004023 | 工地清理(新作水溝及排水管銜接) | 式 |  |  | 0 | 0 | 0 | 0 | 0 | 0 | 0 | 0 | 0 | 0 | 0 | 0 | 0
0174010004024 | 工地清理(清潔費) | 式 |  |  | 0 | 0 | 0 | 0 | 0 | 0 | 0 | 0 | 0 | 0 | 0 | 0 | 0
0174010004025 | 工地清理(工資) | 式 |  |  | 0 | 0 | 0 | 0 | 0 | 0 | 0 | 0 | 0 | 0 | 0 | 0 | 0
0182020004-B | 訓練，設定測試教育訓練 | 式 |  |  | 0 | 0 | 0 | 0 | 0 | 0.3 | 0.2 | 0.4 | 0.1 | 0 | 0 | 0 | 0
0182051264 | UTP Cat.6A 電腦線 | 式 |  |  | 0 | 0 | 0 | 0 | 0 | 0.3 | 0.2 | 0.4 | 0.1 | 0 | 0 | 0 | 0
02240000022 | 袪水(施作工資) | M2 |  |  | 0 | 0 | 0 | 0 | 0 | 0 | 0 | 0 | 0 | 0 | 0 | 0 | 0
02300C00031 | 土方工作，挖方(挖土機費用) | M3 |  |  | 0 | 0 | 0 | 0 | 0 | 0 | 0 | 0 | 0 | 0 | 0 | 0 | 0
02300C00032 | 土方工作，挖方(挖土方工資) | M3 |  |  | 0 | 0 | 0 | 0 | 0 | 0 | 0 | 0 | 0 | 0 | 0 | 0 | 0
02300C00041 | 土方工作，挖方(人工修土) | 式 |  |  | 0 | 0 | 0 | 0 | 0 | 0 | 0 | 0 | 0 | 0 | 0 | 0 | 0
02300D00031 | 土方工作，填方(推土機費用) | M3 |  |  | 0 | 0 | 0 | 0 | 0 | 0 | 0 | 0 | 0 | 0 | 0 | 0 | 0
02300D00032 | 土方工作，填方(夯實機費用) | M3 |  |  | 0 | 0 | 0 | 0 | 0 | 0 | 0 | 0 | 0 | 0 | 0 | 0 | 0
02300D00041 | 土方工作，填方(工資) | 式 |  |  | 0 | 0 | 0 | 0 | 0 | 0 | 0 | 0 | 0 | 0 | 0 | 0 | 0
02300D00045 | 防護網(含工料) | 式 |  |  | 0 | 0 | 0 | 0 | 0 | 0 | 0 | 1 | 0 | 0 | 0 | 0 | 0
02300D00046 | 噴草籽(含工料) | 式 |  |  | 0 | 0 | 0 | 0 | 0 | 0 | 0 | 1 | 0 | 0 | 0 | 0 | 0
0235360004-B | 試水，設備管路安裝施工及試水壓工資 | 式 |  |  | 0 | 0 | 0 | 0 | 0 | 0.3 | 0.2 | 0.4 | 0.1 | 0 | 0 | 0 | 0
0235360004-B01 | 試水，設備管路安裝施工及試水壓工資 | 式 |  |  | 0 | 0 | 0 | 0 | 0 | 0.3 | 0.2 | 0.4 | 0.1 | 0 | 0 | 0 | 0
0235360004-B02 | 試水，設備管路安裝施工及試水壓工資 | 式 |  |  | 0 | 0 | 0 | 0 | 0 | 0.3 | 0.2 | 0.4 | 0.1 | 0 | 0 | 0 | 0
0235360004-B03 | 試水，設備管路安裝施工及試水壓工資 | 式 |  |  | 0 | 0 | 0 | 0 | 0 | 0.3 | 0.2 | 0.4 | 0.1 | 0 | 0 | 0 | 0
0244704906 | SC 3∮460V 10KVAR(鐵殼附放電電阻)每 | 只 |  |  | 0 | 0 | 0 | 0 | 0 | 0.3 | 0.2 | 0.4 | 0.1 | 0 | 0 | 0 | 0
| KVAR損失低於0.25W |  |  |  | 0 | 0 | 0 | 0 | 0 | 0.3 | 0.2 | 0.4 | 0.1 | 0 | 0 | 0 | 0
0244705246 | SC 3∮460V 40KVAR(鐵殼附放電電阻)每 | 只 |  |  | 0 | 0 | 0 | 0 | 0 | 0.3 | 0.2 | 0.4 | 0.1 | 0 | 0 | 0 | 0
| KVAR損失低於0.25W |  |  |  | 0 | 0 | 0 | 0 | 0 | 0.3 | 0.2 | 0.4 | 0.1 | 0 | 0 | 0 | 0
0244744816 | SC 3∮460V 80KVAR(鐵殼附放電電阻)每 | 只 |  |  | 0 | 0 | 0 | 0 | 0 | 0.3 | 0.2 | 0.4 | 0.1 | 0 | 0 | 0 | 0
| KVAR損失低於0.25W |  |  |  | 0 | 0 | 0 | 0 | 0 | 0.3 | 0.2 | 0.4 | 0.1 | 0 | 0 | 0 | 0
0244752806 | SC 3∮460V 20KVAR(鐵殼附放電電阻)每 | 只 |  |  | 0 | 0 | 0 | 0 | 0 | 0.3 | 0.2 | 0.4 | 0.1 | 0 | 0 | 0 | 0
| KVAR損失低於0.25W |  |  |  | 0 | 0 | 0 | 0 | 0 | 0.3 | 0.2 | 0.4 | 0.1 | 0 | 0 | 0 | 0
02447B0006-B | 保護蓋，MC 380V 3ψ 100A (附加保護 | 只 |  |  | 0 | 0 | 0 | 0 | 0 | 0.3 | 0.2 | 0.4 | 0.1 | 0 | 0 | 0 | 0
| 蓋型) |  |  |  | 0 | 0 | 0 | 0 | 0 | 0.3 | 0.2 | 0.4 | 0.1 | 0 | 0 | 0 | 0
02447B0006-B01 | 保護蓋，MC 380V 3ψ 50A (附加保護蓋 | 只 |  |  | 0 | 0 | 0 | 0 | 0 | 0.3 | 0.2 | 0.4 | 0.1 | 0 | 0 | 0 | 0
| 型) |  |  |  | 0 | 0 | 0 | 0 | 0 | 0.3 | 0.2 | 0.4 | 0.1 | 0 | 0 | 0 | 0
02447B0006-B2 | 保護蓋，MC 380V 3ψ 25A (附加保護蓋 | 只 |  |  | 0 | 0 | 0 | 0 | 0 | 0.3 | 0.2 | 0.4 | 0.1 | 0 | 0 | 0 | 0
| 型) |  |  |  | 0 | 0 | 0 | 0 | 0 | 0.3 | 0.2 | 0.4 | 0.1 | 0 | 0 | 0 | 0
02447B0006-B3 | 保護蓋，MC 380V 3ψ 16A (附加保護蓋 | 只 |  |  | 0 | 0 | 0 | 0 | 0 | 0.3 | 0.2 | 0.4 | 0.1 | 0 | 0 | 0 | 0
| 型) |  |  |  | 0 | 0 | 0 | 0 | 0 | 0.3 | 0.2 | 0.4 | 0.1 | 0 | 0 | 0 | 0
02447B0006-B4 | 保護蓋，MS 1ψ 220V 0.5HP (附加保護 | 只 |  |  | 0 | 0 | 0 | 0 | 0 | 0.3 | 0.2 | 0.4 | 0.1 | 0 | 0 | 0 | 0
| 蓋型) |  |  |  | 0 | 0 | 0 | 0 | 0 | 0.3 | 0.2 | 0.4 | 0.1 | 0 | 0 | 0 | 0
02447B0006-B5 | 保護蓋，MS 3ψ 380V 10HP 附欠相 (附 | 只 |  |  | 0 | 0 | 0 | 0 | 0 | 0.3 | 0.2 | 0.4 | 0.1 | 0 | 0 | 0 | 0
| 加保護蓋型) |  |  |  | 0 | 0 | 0 | 0 | 0 | 0.3 | 0.2 | 0.4 | 0.1 | 0 | 0 | 0 | 0
02447B0006-B6 | 保護蓋，MS 3ψ 380V 2HP 附欠相 (附 | 只 |  |  | 0 | 0 | 0 | 0 | 0 | 0.3 | 0.2 | 0.4 | 0.1 | 0 | 0 | 0 | 0
| 加保護蓋型) |  |  |  | 0 | 0 | 0 | 0 | 0 | 0.3 | 0.2 | 0.4 | 0.1 | 0 | 0 | 0 | 0
02447B0006-B7 | 保護蓋，MS 1ψ 220V 1HP (附加保護 | 只 |  |  | 0 | 0 | 0 | 0 | 0 | 0.3 | 0.2 | 0.4 | 0.1 | 0 | 0 | 0 | 0
| 蓋型) |  |  |  | 0 | 0 | 0 | 0 | 0 | 0.3 | 0.2 | 0.4 | 0.1 | 0 | 0 | 0 | 0
0252500006-B | 自來水用戶水量計，Φ40mm(1-1/2") | 只 |  |  | 0 | 0 | 0 | 0 | 0 | 0.3 | 0.2 | 0.4 | 0.1 | 0 | 0 | 0 | 0
0252500006-B01 | 自來水用戶水量計，Φ50mm(2") | 只 |  |  | 0 | 0 | 0 | 0 | 0 | 0.3 | 0.2 | 0.4 | 0.1 | 0 | 0 | 0 | 0
0252500008-B | 自來水用戶水量計，水錶箱組,Φ50mm( | 組 |  |  | 0 | 0 | 0 | 0 | 0 | 0.3 | 0.2 | 0.4 | 0.1 | 0 | 0 | 0 | 0
| 2"),含閘閥等相關零組件 |  |  |  | 0 | 0 | 0 | 0 | 0 | 0.3 | 0.2 | 0.4 | 0.1 | 0 | 0 | 0 | 0
025250000D-B | 自來水用戶水量計，計費電錶,水錶功能 | 套 |  |  | 0 | 0 | 0 | 0 | 0 | 0.3 | 0.2 | 0.4 | 0.1 | 0 | 0 | 0 | 0
| 編輯製作 |  |  |  | 0 | 0 | 0 | 0 | 0 | 0.3 | 0.2 | 0.4 | 0.1 | 0 | 0 | 0 | 0
026103028A | 連接片 | 只 |  |  | 0 | 0 | 0 | 0 | 0 | 0.3 | 0.2 | 0.4 | 0.1 | 0 | 0 | 0 | 0
0261056384 | 發電機廠測試驗費(100%負載測試1小時) | 式 |  |  | 0 | 0 | 0 | 0 | 0 | 0.3 | 0.2 | 0.4 | 0.1 | 0 | 0 | 0 | 0
0261079894 | 消防會勘作業費 | 式 |  |  | 0 | 0 | 0 | 0 | 0 | 0.3 | 0.2 | 0.4 | 0.1 | 0 | 0 | 0 | 0
0261095864 | 油管,油料費,油箱防油牆及ATS自動控制 | 式 |  |  | 0 | 0 | 0 | 0 | 0 | 0.3 | 0.2 | 0.4 | 0.1 | 0 | 0 | 0 | 0
| 配管線及試車 |  |  |  | 0 | 0 | 0 | 0 | 0 | 0.3 | 0.2 | 0.4 | 0.1 | 0 | 0 | 0 | 0
02610D0004-B | 吊架，排氣管含保溫及吊架組(外覆鋁皮 | 式 |  |  | 0 | 0 | 0 | 0 | 0 | 0.3 | 0.2 | 0.4 | 0.1 | 0 | 0 | 0 | 0
| ) |  |  |  | 0 | 0 | 0 | 0 | 0 | 0.3 | 0.2 | 0.4 | 0.1 | 0 | 0 | 0 | 0
02610D0008-B | 吊架，投影機吊架 | 組 |  |  | 0 | 0 | 0 | 0 | 0 | 0.3 | 0.2 | 0.4 | 0.1 | 0 | 0 | 0 | 0
02610D0008-B01 | 吊架，喇叭吊架 | 組 |  |  | 0 | 0 | 0 | 0 | 0 | 0.3 | 0.2 | 0.4 | 0.1 | 0 | 0 | 0 | 0
02610D000A-B | 吊架，鋁製吊架(不含吊桿)300w | 支 |  |  | 0 | 0 | 0 | 0 | 0 | 0.3 | 0.2 | 0.4 | 0.1 | 0 | 0 | 0 | 0
02610D000A-B01 | 吊架，鋁製吊架(不含吊桿)1000w | 支 |  |  | 0 | 0 | 0 | 0 | 0 | 0.3 | 0.2 | 0.4 | 0.1 | 0 | 0 | 0 | 0
02610D000A-B2 | 吊架，鋁製吊架(不含吊桿)300w | 支 |  |  | 0 | 0 | 0 | 0 | 0 | 0.3 | 0.2 | 0.4 | 0.1 | 0 | 0 | 0 | 0
0263130006-B | 陰井，污水陰井Φ60cm(含氣密式鑄鐵蓋 | 只 |  |  | 0 | 0 | 0 | 0 | 0 | 0.3 | 0.2 | 0.4 | 0.1 | 0 | 0 | 0 | 0
| 等配件) |  |  |  | 0 | 0 | 0 | 0 | 0 | 0.3 | 0.2 | 0.4 | 0.1 | 0 | 0 | 0 | 0
0263130006-B01 | 陰井，污水陰井Φ90cm(含氣密式鑄鐵蓋 | 只 |  |  | 0 | 0 | 0 | 0 | 0 | 0.3 | 0.2 | 0.4 | 0.1 | 0 | 0 | 0 | 0
| 等配件) |  |  |  | 0 | 0 | 0 | 0 | 0 | 0.3 | 0.2 | 0.4 | 0.1 | 0 | 0 | 0 | 0
0263130006-B2 | 陰井，污水備接陰井Φ60cm(含氣密式鑄 | 只 |  |  | 0 | 0 | 0 | 0 | 0 | 0.3 | 0.2 | 0.4 | 0.1 | 0 | 0 | 0 | 0
| 鐵蓋等配件) |  |  |  | 0 | 0 | 0 | 0 | 0 | 0.3 | 0.2 | 0.4 | 0.1 | 0 | 0 | 0 | 0
02631CA00C | 不鏽鋼集水斗 | 組 |  |  | 0 | 0 | 0 | 0 | 0 | 0.1424 | 0.0482 | 0.4447 | 0.3647 | 0 | 0 | 0 | 0
0263600004010203 | 鋼筋混凝土水溝，排水溝(明溝水泥蓋板 | 式 |  |  | 0 | 0 | 0 | 0 | 0 | 0 | 0 | 1 | 0 | 0 | 0 | 0 | 0
| ) W=60cm |  |  |  | 0 | 0 | 0 | 0 | 0 | 0 | 0 | 1 | 0 | 0 | 0 | 0 | 0
0289100004-B | 標誌，盤內另料.銘牌.迴路標示及單線 | 式 |  |  | 0 | 0 | 0 | 0 | 0 | 0.3 | 0.2 | 0.4 | 0.1 | 0 | 0 | 0 | 0
| 圖說 |  |  |  | 0 | 0 | 0 | 0 | 0 | 0.3 | 0.2 | 0.4 | 0.1 | 0 | 0 | 0 | 0
0289100004-B01 | 標誌，盤內另料.銘牌.迴路標示及單線 | 式 |  |  | 0 | 0 | 0 | 0 | 0 | 0.3 | 0.2 | 0.4 | 0.1 | 0 | 0 | 0 | 0
| 圖說 |  |  |  | 0 | 0 | 0 | 0 | 0 | 0.3 | 0.2 | 0.4 | 0.1 | 0 | 0 | 0 | 0
0289100004-B02 | 標誌，盤內另料.銘牌.迴路標示及單線 | 式 |  |  | 0 | 0 | 0 | 0 | 0 | 0.3 | 0.2 | 0.4 | 0.1 | 0 | 0 | 0 | 0
| 圖說 |  |  |  | 0 | 0 | 0 | 0 | 0 | 0.3 | 0.2 | 0.4 | 0.1 | 0 | 0 | 0 | 0
0289100004-B03 | 標誌，盤內另料.銘牌.迴路標示及單線 | 式 |  |  | 0 | 0 | 0 | 0 | 0 | 0.3 | 0.2 | 0.4 | 0.1 | 0 | 0 | 0 | 0
| 圖說 |  |  |  | 0 | 0 | 0 | 0 | 0 | 0.3 | 0.2 | 0.4 | 0.1 | 0 | 0 | 0 | 0
0289100006-B | 標誌，流水檢知裝置(配件全含標示牌) | 只 |  |  | 0 | 0 | 0 | 0 | 0 | 0.3 | 0.2 | 0.4 | 0.1 | 0 | 0 | 0 | 0
| 4" |  |  |  | 0 | 0 | 0 | 0 | 0 | 0.3 | 0.2 | 0.4 | 0.1 | 0 | 0 | 0 | 0
0289100006-B01 | 標誌，緩降機含標示牌(不銹鋼) | 只 |  |  | 0 | 0 | 0 | 0 | 0 | 0.3 | 0.2 | 0.4 | 0.1 | 0 | 0 | 0 | 0
0289107044 | 原廠裝配工資 | 式 |  |  | 0 | 0 | 0 | 0 | 0 | 0.3 | 0.2 | 0.4 | 0.1 | 0 | 0 | 0 | 0
0289125296 | 水流警報器 DC24V | 只 |  |  | 0 | 0 | 0 | 0 | 0 | 0.3 | 0.2 | 0.4 | 0.1 | 0 | 0 | 0 | 0
0289147294 | 原廠裝配工資 | 式 |  |  | 0 | 0 | 0 | 0 | 0 | 0.3 | 0.2 | 0.4 | 0.1 | 0 | 0 | 0 | 0
0289148084 | 現場裝配工資 | 式 |  |  | 0 | 0 | 0 | 0 | 0 | 0.3 | 0.2 | 0.4 | 0.1 | 0 | 0 | 0 | 0
0289189706 | 泡沫噴頭 1/2" | 只 |  |  | 0 | 0 | 0 | 0 | 0 | 0.3 | 0.2 | 0.4 | 0.1 | 0 | 0 | 0 | 0
0289300008-B | 號誌，紅綠燈號誌組(光源LED) | 組 |  |  | 0 | 0 | 0 | 0 | 0 | 0.3 | 0.2 | 0.4 | 0.1 | 0 | 0 | 0 | 0
028930000A-B | 號誌，車道號誌控制主機 | 台 |  |  | 0 | 0 | 0 | 0 | 0 | 0.3 | 0.2 | 0.4 | 0.1 | 0 | 0 | 0 | 0
0289348848 | 車道LED警報閃爍燈 | 組 |  |  | 0 | 0 | 0 | 0 | 0 | 0.3 | 0.2 | 0.4 | 0.1 | 0 | 0 | 0 | 0
028937283B | 車輛進出順序控制器 | 組 |  |  | 0 | 0 | 0 | 0 | 0 | 0.3 | 0.2 | 0.4 | 0.1 | 0 | 0 | 0 | 0
0289399628 | 入/出口感應線圈偵測器(含鐵弗龍感應 | 組 |  |  | 0 | 0 | 0 | 0 | 0 | 0.3 | 0.2 | 0.4 | 0.1 | 0 | 0 | 0 | 0
| 線) |  |  |  | 0 | 0 | 0 | 0 | 0 | 0.3 | 0.2 | 0.4 | 0.1 | 0 | 0 | 0 | 0
0293100001-B | 植樹，烏臼 | 株 |  |  | 0 | 0 | 0 | 0 | 0 | 0.3 | 0.2 | 0.4 | 0.1 | 0 | 0 | 0 | 0
029310121A | 植樹，黃花風鈴木 | 株 |  |  | 0 | 0 | 0 | 0 | 0 | 0 | 0 | 0 | 0 | 0 | 0 | 0 | 0
029310123A | 植樹，大葉山欖 | 株 |  |  | 0 | 0 | 0 | 0 | 0 | 0 | 0 | 0 | 0 | 0 | 0 | 0 | 0
029383E0001-B | 植樹，樟樹 | 株 |  |  | 0 | 0 | 0 | 0 | 0 | 0.3 | 0.2 | 0.4 | 0.1 | 0 | 0 | 0 | 0
02938HH0001-B | 無患子 | 株 |  |  | 0 | 0 | 0 | 0 | 0 | 0.3 | 0.2 | 0.4 | 0.1 | 0 | 0 | 0 | 0
02938HW0001-B | 植樹，青楓 | 株 |  |  | 0 | 0 | 0 | 0 | 0 | 0.3 | 0.2 | 0.4 | 0.1 | 0 | 0 | 0 | 0
0323104726 | 專用扣式CT 200A附通信線 | 只 |  |  | 0 | 0 | 0 | 0 | 0 | 0.3 | 0.2 | 0.4 | 0.1 | 0 | 0 | 0 | 0
0323109666 | 多迴路電表(24P),本體LCD螢幕A,V,PF, | 只 |  |  | 0 | 0 | 0 | 0 | 0 | 0.3 | 0.2 | 0.4 | 0.1 | 0 | 0 | 0 | 0
| KWH,雙RS485,需提供FCC證書,大電力測 |  |  |  | 0 | 0 | 0 | 0 | 0 | 0.3 | 0.2 | 0.4 | 0.1 | 0 | 0 | 0 | 0
| 試A,V,PF,KWH報告書(0.5%以內) |  |  |  | 0 | 0 | 0 | 0 | 0 | 0.3 | 0.2 | 0.4 | 0.1 | 0 | 0 | 0 | 0
0323124196 | 微處理型多功能電錶144*144(具RS485輸 | 只 |  |  | 0 | 0 | 0 | 0 | 0 | 0.3 | 0.2 | 0.4 | 0.1 | 0 | 0 | 0 | 0
| 出諧波量顯示及隔離式變比器與螢幕保 |  |  |  | 0 | 0 | 0 | 0 | 0 | 0.3 | 0.2 | 0.4 | 0.1 | 0 | 0 | 0 | 0
| 護程式) |  |  |  | 0 | 0 | 0 | 0 | 0 | 0.3 | 0.2 | 0.4 | 0.1 | 0 | 0 | 0 | 0
0323125838 | SCSD盤面型開關接點檢視裝置(逆相/欠 | 只 |  |  | 0 | 0 | 0 | 0 | 0 | 0.3 | 0.2 | 0.4 | 0.1 | 0 | 0 | 0 | 0
| 相/反相送電指示) 附RS485 |  |  |  | 0 | 0 | 0 | 0 | 0 | 0.3 | 0.2 | 0.4 | 0.1 | 0 | 0 | 0 | 0
0323131796 | 專用扣式CT 5A附通信線 | 只 |  |  | 0 | 0 | 0 | 0 | 0 | 0.3 | 0.2 | 0.4 | 0.1 | 0 | 0 | 0 | 0
0323136368 | HRC-FUSE 160A 三相連動 | 組 |  |  | 0 | 0 | 0 | 0 | 0 | 0.3 | 0.2 | 0.4 | 0.1 | 0 | 0 | 0 | 0
0323137126 | CT 600V 40VA 200/5A | 只 |  |  | 0 | 0 | 0 | 0 | 0 | 0.3 | 0.2 | 0.4 | 0.1 | 0 | 0 | 0 | 0
032314358B | CT 24KV 200-100A/5A/5A 雙鐵心30VA | 只 |  |  | 0 | 0 | 0 | 0 | 0 | 0.3 | 0.2 | 0.4 | 0.1 | 0 | 0 | 0 | 0
| CL:1.0+15VA 5P20 Ith:100In(檢附出廠 |  |  |  | 0 | 0 | 0 | 0 | 0 | 0.3 | 0.2 | 0.4 | 0.1 | 0 | 0 | 0 | 0
| 試驗報告與特性檢驗報告) 耐汙染抗鹽 |  |  |  | 0 | 0 | 0 | 0 | 0 | 0.3 | 0.2 | 0.4 | 0.1 | 0 | 0 | 0 | 0
| 害型式 沿面距離410mm以上 |  |  |  | 0 | 0 | 0 | 0 | 0 | 0.3 | 0.2 | 0.4 | 0.1 | 0 | 0 | 0 | 0
0323149596 | 3∮UV+3∮OV+F(抽出型)(附RS485傳輸及 | 只 |  |  | 0 | 0 | 0 | 0 | 0 | 0.3 | 0.2 | 0.4 | 0.1 | 0 | 0 | 0 | 0
| 可程式化設定接點與事故紀錄)(檢附公 |  |  |  | 0 | 0 | 0 | 0 | 0 | 0.3 | 0.2 | 0.4 | 0.1 | 0 | 0 | 0 | 0
| 証單位或實驗室EMC檢測核可報告書) |  |  |  | 0 | 0 | 0 | 0 | 0 | 0.3 | 0.2 | 0.4 | 0.1 | 0 | 0 | 0 | 0
0323156376 | 自動功率因數調整控制器-APFR(取三相 | 只 |  |  | 0 | 0 | 0 | 0 | 0 | 0.3 | 0.2 | 0.4 | 0.1 | 0 | 0 | 0 | 0
| 電壓與三相電流做功因補償)(固定補償 |  |  |  | 0 | 0 | 0 | 0 | 0 | 0.3 | 0.2 | 0.4 | 0.1 | 0 | 0 | 0 | 0
| 接點預置與可程式整數比例設定,例1:2: |  |  |  | 0 | 0 | 0 | 0 | 0 | 0.3 | 0.2 | 0.4 | 0.1 | 0 | 0 | 0 | 0
| 3:4...) |  |  |  | 0 | 0 | 0 | 0 | 0 | 0.3 | 0.2 | 0.4 | 0.1 | 0 | 0 | 0 | 0
0323161236 | 79RY自動復閉器(附中文顯示) RS485 | 只 |  |  | 0 | 0 | 0 | 0 | 0 | 0.3 | 0.2 | 0.4 | 0.1 | 0 | 0 | 0 | 0
0323169396 | 3∮CO+LCO+86(抽出型)(附RS485傳輸及 | 只 |  |  | 0 | 0 | 0 | 0 | 0 | 0.3 | 0.2 | 0.4 | 0.1 | 0 | 0 | 0 | 0
| 可程式化設定接點與事故紀錄)(檢附公 |  |  |  | 0 | 0 | 0 | 0 | 0 | 0.3 | 0.2 | 0.4 | 0.1 | 0 | 0 | 0 | 0
| 証單位或實驗室EMC檢測核可報告書) |  |  |  | 0 | 0 | 0 | 0 | 0 | 0.3 | 0.2 | 0.4 | 0.1 | 0 | 0 | 0 | 0
0323170001-B | 套管，VCB 3P 630AF 630AT 24KV | 台 |  |  | 0 | 0 | 0 | 0 | 0 | 0.3 | 0.2 | 0.4 | 0.1 | 0 | 0 | 0 | 0
| 16KA D/O,E/O 附套管式抽出座及安全遮 |  |  |  | 0 | 0 | 0 | 0 | 0 | 0.3 | 0.2 | 0.4 | 0.1 | 0 | 0 | 0 | 0
| 板(401型式認證合格廠商) |  |  |  | 0 | 0 | 0 | 0 | 0 | 0.3 | 0.2 | 0.4 | 0.1 | 0 | 0 | 0 | 0
0323170004-B | 套管，24KV級三相樹脂貫穿型套管 | 式 |  |  | 0 | 0 | 0 | 0 | 0 | 0.3 | 0.2 | 0.4 | 0.1 | 0 | 0 | 0 | 0
0323173016 | 突波吸收器-40KA(8/20uSec)Plug-in | 組 |  |  | 0 | 0 | 0 | 0 | 0 | 0.3 | 0.2 | 0.4 | 0.1 | 0 | 0 | 0 | 0
| type 每相一只共四只(附計數器與 |  |  |  | 0 | 0 | 0 | 0 | 0 | 0.3 | 0.2 | 0.4 | 0.1 | 0 | 0 | 0 | 0
| RS485輸出) |  |  |  | 0 | 0 | 0 | 0 | 0 | 0.3 | 0.2 | 0.4 | 0.1 | 0 | 0 | 0 | 0
0323190106 | CT 100/5A 40VA | 只 |  |  | 0 | 0 | 0 | 0 | 0 | 0.3 | 0.2 | 0.4 | 0.1 | 0 | 0 | 0 | 0
0323192626 | 突波吸收器-40KA(8/20uSec)Plug-in | 只 |  |  | 0 | 0 | 0 | 0 | 0 | 0.3 | 0.2 | 0.4 | 0.1 | 0 | 0 | 0 | 0
| type 每相一只共四只(附計數器與 |  |  |  | 0 | 0 | 0 | 0 | 0 | 0.3 | 0.2 | 0.4 | 0.1 | 0 | 0 | 0 | 0
| RS485輸出) |  |  |  | 0 | 0 | 0 | 0 | 0 | 0.3 | 0.2 | 0.4 | 0.1 | 0 | 0 | 0 | 0
0337200022 | 噴凝土，施工費 | M2 |  |  | 0 | 0 | 0 | 0 | 0 | 0 | 0 | 0 | 0 | 0 | 0 | 0 | 0
0506000004-B | 金屬材料，盤體及組裝(含五金另料) | 式 |  |  | 0 | 0 | 0 | 0 | 0 | 0.3 | 0.2 | 0.4 | 0.1 | 0 | 0 | 0 | 0
0509000004-B | 金屬接合，另件另料雜項工料費(含大小 | 式 |  |  | 0 | 0 | 0 | 0 | 0 | 0.3 | 0.2 | 0.4 | 0.1 | 0 | 0 | 0 | 0
| 轉換接頭,調整片,P.V.C紮線帶,回路標 |  |  |  | 0 | 0 | 0 | 0 | 0 | 0.3 | 0.2 | 0.4 | 0.1 | 0 | 0 | 0 | 0
| 示帶,組合,固定螺栓,吊桿,螺絲,五金, |  |  |  | 0 | 0 | 0 | 0 | 0 | 0.3 | 0.2 | 0.4 | 0.1 | 0 | 0 | 0 | 0
| 油漆,預留套管,打鑿修補,鐵絲,尼龍線, |  |  |  | 0 | 0 | 0 | 0 | 0 | 0.3 | 0.2 | 0.4 | 0.1 | 0 | 0 | 0 | 0
| 裝修開孔,防蝕處理,高空作業設施等工 |  |  |  | 0 | 0 | 0 | 0 | 0 | 0.3 | 0.2 | 0.4 | 0.1 | 0 | 0 | 0 | 0
| 程完成所需材料) |  |  |  | 0 | 0 | 0 | 0 | 0 | 0.3 | 0.2 | 0.4 | 0.1 | 0 | 0 | 0 | 0
0509000004-B01 | 金屬接合，另件另料雜項工料費(含大小 | 式 |  |  | 0 | 0 | 0 | 0 | 0 | 0.3 | 0.2 | 0.4 | 0.1 | 0 | 0 | 0 | 0
| 轉換接頭,調整片,P.V.C紮線帶,回路標 |  |  |  | 0 | 0 | 0 | 0 | 0 | 0.3 | 0.2 | 0.4 | 0.1 | 0 | 0 | 0 | 0
| 示帶,組合,固定螺栓,吊桿,螺絲,五金, |  |  |  | 0 | 0 | 0 | 0 | 0 | 0.3 | 0.2 | 0.4 | 0.1 | 0 | 0 | 0 | 0
| 油漆,預留套管,打鑿修補,鐵絲,尼龍線, |  |  |  | 0 | 0 | 0 | 0 | 0 | 0.3 | 0.2 | 0.4 | 0.1 | 0 | 0 | 0 | 0
| 裝修開孔,防蝕處理,高空作業設施等工 |  |  |  | 0 | 0 | 0 | 0 | 0 | 0.3 | 0.2 | 0.4 | 0.1 | 0 | 0 | 0 | 0
| 程完成所需材料) |  |  |  | 0 | 0 | 0 | 0 | 0 | 0.3 | 0.2 | 0.4 | 0.1 | 0 | 0 | 0 | 0
0550000006-B | 金屬製品，馬車螺絲(不銹鋼製) | 只 |  |  | 0 | 0 | 0 | 0 | 0 | 0.3 | 0.2 | 0.4 | 0.1 | 0 | 0 | 0 | 0
0550000006-B01 | 金屬製品，不銹鋼水塔 1.5噸×0.7mm | 只 |  |  | 0 | 0 | 0 | 0 | 0 | 0.3 | 0.2 | 0.4 | 0.1 | 0 | 0 | 0 | 0
| 含不銹鋼腳架 |  |  |  | 0 | 0 | 0 | 0 | 0 | 0.3 | 0.2 | 0.4 | 0.1 | 0 | 0 | 0 | 0
0550000006-B2 | 金屬製品，毛巾置物架,雙層,不銹鋼製 | 只 |  |  | 0 | 0 | 0 | 0 | 0 | 0.3 | 0.2 | 0.4 | 0.1 | 0 | 0 | 0 | 0
0550000006-B3 | 金屬製品，排氣罩,不銹鋼製,附不銹鋼 | 只 |  |  | 0 | 0 | 0 | 0 | 0 | 0.3 | 0.2 | 0.4 | 0.1 | 0 | 0 | 0 | 0
| 防蟲網,100mm(4") |  |  |  | 0 | 0 | 0 | 0 | 0 | 0.3 | 0.2 | 0.4 | 0.1 | 0 | 0 | 0 | 0
05500000080195 | 金屬製品(通橋集水溝金屬軟管工料) | 組 |  |  | 0 | 0 | 0 | 0 | 0 | 0.0711 | 0.0474 | 0.8058 | 0.0757 | 0 | 0 | 0 | 0
055000000802055 | 6"進水管(排水溝進筏基)管末加不銹鋼 | 處 |  |  | 0 | 0 | 0 | 0 | 0 | 0.0711 | 0.0474 | 0.8057 | 0.0758 | 0 | 0 | 0 | 0
| 網 |  |  |  | 0 | 0 | 0 | 0 | 0 | 0.0711 | 0.0474 | 0.8057 | 0.0758 | 0 | 0 | 0 | 0
055000000813 | 金屬製品(屋頂落水頭鉛製排水盤30* | 組 |  |  | 0 | 0 | 0 | 0 | 0 | 0.1811 | 0.1208 | 0.5064 | 0.1917 | 0 | 0 | 0 | 0
| 30cm*1.5mmTH) |  |  |  | 0 | 0 | 0 | 0 | 0 | 0.1811 | 0.1208 | 0.5064 | 0.1917 | 0 | 0 | 0 | 0
0550000008-B | 金屬製品，固定片(不銹鋼製) | 組 |  |  | 0 | 0 | 0 | 0 | 0 | 0.3 | 0.2 | 0.4 | 0.1 | 0 | 0 | 0 | 0
0550000008-B01 | 金屬製品，固定片(不銹鋼製) | 組 |  |  | 0 | 0 | 0 | 0 | 0 | 0.3 | 0.2 | 0.4 | 0.1 | 0 | 0 | 0 | 0
071100000201 | 產品，防潮，二次施工縫V字槽打除，樹 | M2 |  |  | 0 | 0 | 0 | 0 | 0 | 0 | 0 | 1 | 0 | 0 | 0 | 0 | 0
| 脂砂漿填補 |  |  |  | 0 | 0 | 0 | 0 | 0 | 0 | 0 | 1 | 0 | 0 | 0 | 0 | 0
071100000202 | 產品，防潮，底油0.2kg/㎡ | M2 |  |  | 0 | 0 | 0 | 0 | 0 | 0 | 0 | 1 | 0 | 0 | 0 | 0 | 0
071100000203 | 產品，防潮，黏著層2kg/㎡ | M2 |  |  | 0 | 0 | 0 | 0 | 0 | 0 | 0 | 1 | 0 | 0 | 0 | 0 | 0
071100000204 | 產品，防潮，塑性防水毯 | M2 |  |  | 0 | 0 | 0 | 0 | 0 | 0 | 0 | 1 | 0 | 0 | 0 | 0 | 0
071100000205 | 產品，防潮，黏著層1kg/㎡ | M2 |  |  | 0 | 0 | 0 | 0 | 0 | 0 | 0 | 1 | 0 | 0 | 0 | 0 | 0
071100000206 | 產品，防潮，樹脂水泥砂漿保護層 | M2 |  |  | 0 | 0 | 0 | 0 | 0 | 0 | 0 | 1 | 0 | 0 | 0 | 0 | 0
| 5mmTH |  |  |  | 0 | 0 | 0 | 0 | 0 | 0 | 0 | 1 | 0 | 0 | 0 | 0 | 0
0714500008-B | 水泥基防水，不銹鋼固定架 H=400 ㎝ | 組 |  |  | 0 | 0 | 0 | 0 | 0 | 0.3 | 0.2 | 0.4 | 0.1 | 0 | 0 | 0 | 0
| 含基座防水處理 |  |  |  | 0 | 0 | 0 | 0 | 0 | 0.3 | 0.2 | 0.4 | 0.1 | 0 | 0 | 0 | 0
0784000004-B | 防火阻絕，另件另料雜項工料費(含吊架 | 式 |  |  | 0 | 0 | 0 | 0 | 0 | 0.3 | 0.2 | 0.4 | 0.1 | 0 | 0 | 0 | 0
| ,角鐵,螺絲,五金,油漆,標示,防火填塞, |  |  |  | 0 | 0 | 0 | 0 | 0 | 0.3 | 0.2 | 0.4 | 0.1 | 0 | 0 | 0 | 0
| ,高空作業設施及RC基礎座等工程完成所 |  |  |  | 0 | 0 | 0 | 0 | 0 | 0.3 | 0.2 | 0.4 | 0.1 | 0 | 0 | 0 | 0
| 需材料) |  |  |  | 0 | 0 | 0 | 0 | 0 | 0.3 | 0.2 | 0.4 | 0.1 | 0 | 0 | 0 | 0
0784000004-B01 | 防火阻絕，防火填塞 | 式 |  |  | 0 | 0 | 0 | 0 | 0 | 0.3 | 0.2 | 0.4 | 0.1 | 0 | 0 | 0 | 0
0784000004-B02 | 防火阻絕，防火填塞 | 式 |  |  | 0 | 0 | 0 | 0 | 0 | 0.3 | 0.2 | 0.4 | 0.1 | 0 | 0 | 0 | 0
0784000004-B03 | 防火阻絕，防火填塞 | 式 |  |  | 0 | 0 | 0 | 0 | 0 | 0.3 | 0.2 | 0.4 | 0.1 | 0 | 0 | 0 | 0
0784000004-B04 | 防火阻絕，防火填塞 | 式 |  |  | 0 | 0 | 0 | 0 | 0 | 0.3 | 0.2 | 0.4 | 0.1 | 0 | 0 | 0 | 0
0784000004-B05 | 防火阻絕，防火填塞 | 式 |  |  | 0 | 0 | 0 | 0 | 0 | 0.3 | 0.2 | 0.4 | 0.1 | 0 | 0 | 0 | 0
0784000004-B06 | 防火阻絕，防火填塞 | 式 |  |  | 0 | 0 | 0 | 0 | 0 | 0.3 | 0.2 | 0.4 | 0.1 | 0 | 0 | 0 | 0
0784000004-B07 | 防火阻絕，防火填塞 | 式 |  |  | 0 | 0 | 0 | 0 | 0 | 0.3 | 0.2 | 0.4 | 0.1 | 0 | 0 | 0 | 0
0784000004-B09 | 防火阻絕，防火填塞 | 式 |  |  | 0 | 0 | 0 | 0 | 0 | 0.3 | 0.2 | 0.4 | 0.1 | 0 | 0 | 0 | 0
0784000004-B10 | 防火阻絕，防火填塞 | 式 |  |  | 0 | 0 | 0 | 0 | 0 | 0.3 | 0.2 | 0.4 | 0.1 | 0 | 0 | 0 | 0
0784000004-B11 | 防火阻絕，防火填塞 | 式 |  |  | 0 | 0 | 0 | 0 | 0 | 0.3 | 0.2 | 0.4 | 0.1 | 0 | 0 | 0 | 0
0784000004-B12 | 防火阻絕，防火填塞 | 式 |  |  | 0 | 0 | 0 | 0 | 0 | 0.3 | 0.2 | 0.4 | 0.1 | 0 | 0 | 0 | 0
0784000004-B13 | 防火阻絕，防火填塞 | 式 |  |  | 0 | 0 | 0 | 0 | 0 | 0.3 | 0.2 | 0.4 | 0.1 | 0 | 0 | 0 | 0
0784000004-B14 | 防火阻絕，防火填塞 | 式 |  |  | 0 | 0 | 0 | 0 | 0 | 0.3 | 0.2 | 0.4 | 0.1 | 0 | 0 | 0 | 0
0784000004-B15 | 防火阻絕，防火填塞 | 式 |  |  | 0 | 0 | 0 | 0 | 0 | 0.3 | 0.2 | 0.4 | 0.1 | 0 | 0 | 0 | 0
0784000004-B16 | 防火阻絕，防火填塞 | 式 |  |  | 0 | 0 | 0 | 0 | 0 | 0.3 | 0.2 | 0.4 | 0.1 | 0 | 0 | 0 | 0
0784000004-B17 | 防火阻絕，防火填塞 | 式 |  |  | 0 | 0 | 0 | 0 | 0 | 0.3 | 0.2 | 0.4 | 0.1 | 0 | 0 | 0 | 0
0784000004-B18 | 防火阻絕，防火填塞 | 式 |  |  | 0 | 0 | 0 | 0 | 0 | 0.3 | 0.2 | 0.4 | 0.1 | 0 | 0 | 0 | 0
0784000004-B19 | 防火阻絕，防火填塞 | 式 |  |  | 0 | 0 | 0 | 0 | 0 | 0.3 | 0.2 | 0.4 | 0.1 | 0 | 0 | 0 | 0
0784000004-B2 | 防火阻絕，防火填塞 | 式 |  |  | 0 | 0 | 0 | 0 | 0 | 0.3 | 0.2 | 0.4 | 0.1 | 0 | 0 | 0 | 0
0784000004-B20 | 防火阻絕，防火填塞 | 式 |  |  | 0 | 0 | 0 | 0 | 0 | 0.3 | 0.2 | 0.4 | 0.1 | 0 | 0 | 0 | 0
0784000004-B21 | 防火阻絕，防火填塞 | 式 |  |  | 0 | 0 | 0 | 0 | 0 | 0.3 | 0.2 | 0.4 | 0.1 | 0 | 0 | 0 | 0
0792010004-B | 填縫劑，另件另料雜項工料費(含管路吊 | 式 |  |  | 0 | 0 | 0 | 0 | 0 | 0.3 | 0.2 | 0.4 | 0.1 | 0 | 0 | 0 | 0
| 架,角鐵,螺絲,五金,油漆,標示,預留套 |  |  |  | 0 | 0 | 0 | 0 | 0 | 0.3 | 0.2 | 0.4 | 0.1 | 0 | 0 | 0 | 0
| 管,打鑿修補,鐵絲,尼龍線,填縫劑,止水 |  |  |  | 0 | 0 | 0 | 0 | 0 | 0.3 | 0.2 | 0.4 | 0.1 | 0 | 0 | 0 | 0
| 帶,裝修開孔,防蝕處理,高空作業設施, |  |  |  | 0 | 0 | 0 | 0 | 0 | 0.3 | 0.2 | 0.4 | 0.1 | 0 | 0 | 0 | 0
| 防結露處理及RC基礎座等工程完成所需 |  |  |  | 0 | 0 | 0 | 0 | 0 | 0.3 | 0.2 | 0.4 | 0.1 | 0 | 0 | 0 | 0
| 材料) |  |  |  | 0 | 0 | 0 | 0 | 0 | 0.3 | 0.2 | 0.4 | 0.1 | 0 | 0 | 0 | 0
0792010004-B01 | 填縫劑，另件另料雜項工料費(含管路吊 | 式 |  |  | 0 | 0 | 0 | 0 | 0 | 0.3 | 0.2 | 0.4 | 0.1 | 0 | 0 | 0 | 0
| 架,角鐵,螺絲,五金,油漆,標示,預留套 |  |  |  | 0 | 0 | 0 | 0 | 0 | 0.3 | 0.2 | 0.4 | 0.1 | 0 | 0 | 0 | 0
| 管,打鑿修補,鐵絲,尼龍線,填縫劑,止水 |  |  |  | 0 | 0 | 0 | 0 | 0 | 0.3 | 0.2 | 0.4 | 0.1 | 0 | 0 | 0 | 0
| 帶,裝修開孔,防蝕處理,高空作業設施, |  |  |  | 0 | 0 | 0 | 0 | 0 | 0.3 | 0.2 | 0.4 | 0.1 | 0 | 0 | 0 | 0
| 防噪音處理,PE保溫材,保溫帶,空調排水 |  |  |  | 0 | 0 | 0 | 0 | 0 | 0.3 | 0.2 | 0.4 | 0.1 | 0 | 0 | 0 | 0
| 修飾盒,套管修飾盒,電信引進管導水設 |  |  |  | 0 | 0 | 0 | 0 | 0 | 0.3 | 0.2 | 0.4 | 0.1 | 0 | 0 | 0 | 0
| 施及RC基礎座等工程完成所需材料) |  |  |  | 0 | 0 | 0 | 0 | 0 | 0.3 | 0.2 | 0.4 | 0.1 | 0 | 0 | 0 | 0
0792010004-B2 | 填縫劑，另件另料雜項工料費(含管路吊 | 式 |  |  | 0 | 0 | 0 | 0 | 0 | 0.3 | 0.2 | 0.4 | 0.1 | 0 | 0 | 0 | 0
| 架,角鐵,螺絲,五金,接線盒,油漆,標示, |  |  |  | 0 | 0 | 0 | 0 | 0 | 0.3 | 0.2 | 0.4 | 0.1 | 0 | 0 | 0 | 0
| 預留套管,打鑿修補,鐵絲,尼龍線,填縫 |  |  |  | 0 | 0 | 0 | 0 | 0 | 0.3 | 0.2 | 0.4 | 0.1 | 0 | 0 | 0 | 0
| 劑,止水帶,裝修開孔,防蝕處理,高空作 |  |  |  | 0 | 0 | 0 | 0 | 0 | 0.3 | 0.2 | 0.4 | 0.1 | 0 | 0 | 0 | 0
| 業設施及RC基礎座等工程完成所需材料) |  |  |  | 0 | 0 | 0 | 0 | 0 | 0.3 | 0.2 | 0.4 | 0.1 | 0 | 0 | 0 | 0
0792010004-B3 | 填縫劑，另件另料雜項工料費(含管路吊 | 式 |  |  | 0 | 0 | 0 | 0 | 0 | 0.3 | 0.2 | 0.4 | 0.1 | 0 | 0 | 0 | 0
| 架,角鐵,螺絲,五金,接線盒,油漆,標示, |  |  |  | 0 | 0 | 0 | 0 | 0 | 0.3 | 0.2 | 0.4 | 0.1 | 0 | 0 | 0 | 0
| 預留套管,打鑿修補,鐵絲,尼龍線,填縫 |  |  |  | 0 | 0 | 0 | 0 | 0 | 0.3 | 0.2 | 0.4 | 0.1 | 0 | 0 | 0 | 0
| 劑,止水帶,裝修開孔,防蝕處理,高空作 |  |  |  | 0 | 0 | 0 | 0 | 0 | 0.3 | 0.2 | 0.4 | 0.1 | 0 | 0 | 0 | 0
| 業設施及RC基礎座等工程完成所需材料) |  |  |  | 0 | 0 | 0 | 0 | 0 | 0.3 | 0.2 | 0.4 | 0.1 | 0 | 0 | 0 | 0
083300000A-CH01 | 內嵌式遮煙捲幕 | 樘 |  |  | 0 | 0 | 0 | 0 | 0 | 0.1097 | 0.0731 | 0.76 | 0.0572 | 0 | 0 | 0 | 0
093000017201 | 砌磚(W4)外牆1:3 水泥砂漿粉刷+砌清水 | M2 |  |  | 0 | 0 | 0 | 0 | 0 | 0.2949 | 0 | 0.6705 | 0.0346 | 0 | 0 | 0 | 0
| 磚(色另訂) |  |  |  | 0 | 0 | 0 | 0 | 0 | 0.2949 | 0 | 0.6705 | 0.0346 | 0 | 0 | 0 | 0
0950000006-B | 天花板，清潔口,天花板式,PVC製,Φ | 只 |  |  | 0 | 0 | 0 | 0 | 0 | 0.3 | 0.2 | 0.4 | 0.1 | 0 | 0 | 0 | 0
| 50mm(2") |  |  |  | 0 | 0 | 0 | 0 | 0 | 0.3 | 0.2 | 0.4 | 0.1 | 0 | 0 | 0 | 0
0950000006-B01 | 天花板，清潔口,天花板式,PVC製,Φ | 只 |  |  | 0 | 0 | 0 | 0 | 0 | 0.3 | 0.2 | 0.4 | 0.1 | 0 | 0 | 0 | 0
| 80mm(3") |  |  |  | 0 | 0 | 0 | 0 | 0 | 0.3 | 0.2 | 0.4 | 0.1 | 0 | 0 | 0 | 0
0950000006-B2 | 天花板，清潔口,天花板式,PVC製,Φ | 只 |  |  | 0 | 0 | 0 | 0 | 0 | 0.3 | 0.2 | 0.4 | 0.1 | 0 | 0 | 0 | 0
| 100mm(4") |  |  |  | 0 | 0 | 0 | 0 | 0 | 0.3 | 0.2 | 0.4 | 0.1 | 0 | 0 | 0 | 0
0950000006-B3 | 天花板，清潔口,天花板式,PVC製,Φ | 只 |  |  | 0 | 0 | 0 | 0 | 0 | 0.3 | 0.2 | 0.4 | 0.1 | 0 | 0 | 0 | 0
| 125mm(5") |  |  |  | 0 | 0 | 0 | 0 | 0 | 0.3 | 0.2 | 0.4 | 0.1 | 0 | 0 | 0 | 0
0997000026 | POWER FUSE 24KV 2A 63KA W/BASE (檢 | 只 |  |  | 0 | 0 | 0 | 0 | 0 | 0.3 | 0.2 | 0.4 | 0.1 | 0 | 0 | 0 | 0
| 附出廠試驗報告與特性檢驗報告) |  |  |  | 0 | 0 | 0 | 0 | 0 | 0.3 | 0.2 | 0.4 | 0.1 | 0 | 0 | 0 | 0
0997010001-B | 鋼材專業塗裝，感應式智能排氣機 (含 | 台 |  |  | 0 | 0 | 0 | 0 | 0 | 0.3 | 0.2 | 0.4 | 0.1 | 0 | 0 | 0 | 0
| 感應式馬達及變頻器、風機外殼600℃/ |  |  |  | 0 | 0 | 0 | 0 | 0 | 0.3 | 0.2 | 0.4 | 0.1 | 0 | 0 | 0 | 0
| 48HR耐溫噴砂處理)Q=340CMM,Pt= |  |  |  | 0 | 0 | 0 | 0 | 0 | 0.3 | 0.2 | 0.4 | 0.1 | 0 | 0 | 0 | 0
| 40mmaq,P=7.5HP |  |  |  | 0 | 0 | 0 | 0 | 0 | 0.3 | 0.2 | 0.4 | 0.1 | 0 | 0 | 0 | 0
0997010706 | ACB 3P 1600AF 1600AT 380V 50KA D/ | 台 |  |  | 0 | 0 | 0 | 0 | 0 | 0.3 | 0.2 | 0.4 | 0.1 | 0 | 0 | 0 | 0
| O 附UVT |  |  |  | 0 | 0 | 0 | 0 | 0 | 0.3 | 0.2 | 0.4 | 0.1 | 0 | 0 | 0 | 0
0997027398 | 高效能噴流風機安裝工資 | 臺 |  |  | 0 | 0 | 0 | 0 | 0 | 0.3 | 0.2 | 0.4 | 0.1 | 0 | 0 | 0 | 0
0997031456 | FUSE BASE 24KV 200A | 只 |  |  | 0 | 0 | 0 | 0 | 0 | 0.3 | 0.2 | 0.4 | 0.1 | 0 | 0 | 0 | 0
099704908B | DS 3P 24KV 630A 三相連動 | 台 |  |  | 0 | 0 | 0 | 0 | 0 | 0.3 | 0.2 | 0.4 | 0.1 | 0 | 0 | 0 | 0
0997050696 | POWER FUSE 24KV 100A 63KA (檢附出廠 | 組 |  |  | 0 | 0 | 0 | 0 | 0 | 0.3 | 0.2 | 0.4 | 0.1 | 0 | 0 | 0 | 0
| 試驗報告與特性檢驗報告) |  |  |  | 0 | 0 | 0 | 0 | 0 | 0.3 | 0.2 | 0.4 | 0.1 | 0 | 0 | 0 | 0
0997056498 | LA 18KV(22.8KV) (符合401條款) | 只 |  |  | 0 | 0 | 0 | 0 | 0 | 0.3 | 0.2 | 0.4 | 0.1 | 0 | 0 | 0 | 0
099706101A | 另料五金 | 式 |  |  | 0 | 0 | 0 | 0 | 0 | 0.3 | 0.2 | 0.4 | 0.1 | 0 | 0 | 0 | 0
099706201B | LBS 3P 24KV 630A | 只 |  |  | 0 | 0 | 0 | 0 | 0 | 0.3 | 0.2 | 0.4 | 0.1 | 0 | 0 | 0 | 0
099706643B | 風機管頭連接,風機安裝工資,帆布接頭, | 組 |  |  | 0 | 0 | 0 | 0 | 0 | 0.3 | 0.2 | 0.4 | 0.1 | 0 | 0 | 0 | 0
| 避震器 |  |  |  | 0 | 0 | 0 | 0 | 0 | 0.3 | 0.2 | 0.4 | 0.1 | 0 | 0 | 0 | 0
099707132B | EC噴流風機 1φ220V-60W(永磁式馬達) | 台 |  |  | 0 | 0 | 0 | 0 | 0 | 0.3 | 0.2 | 0.4 | 0.1 | 0 | 0 | 0 | 0
0997075384 | 運費 | 式 |  |  | 0 | 0 | 0 | 0 | 0 | 0.3 | 0.2 | 0.4 | 0.1 | 0 | 0 | 0 | 0
099708149B | PT 3∮5KVA 12-24KV/120V OIL TYPE ( | 台 |  |  | 0 | 0 | 0 | 0 | 0 | 0.3 | 0.2 | 0.4 | 0.1 | 0 | 0 | 0 | 0
| 符合401條款) |  |  |  | 0 | 0 | 0 | 0 | 0 | 0.3 | 0.2 | 0.4 | 0.1 | 0 | 0 | 0 | 0
0997091680 | CASE：2350H*1200W*2000Dmm SPHC 2.3/ | 只 |  |  | 0 | 0 | 0 | 0 | 0 | 0.3 | 0.2 | 0.4 | 0.1 | 0 | 0 | 0 | 0
| 3.2t 粉體烤漆 符合401原製造廠合格廠 |  |  |  | 0 | 0 | 0 | 0 | 0 | 0.3 | 0.2 | 0.4 | 0.1 | 0 | 0 | 0 | 0
0997093233 | CASE：SPHC 2.0t 粉體烤漆(尺寸依現場 | 只 |  |  | 0 | 0 | 0 | 0 | 0 | 0.3 | 0.2 | 0.4 | 0.1 | 0 | 0 | 0 | 0
| 需求製作) 符合401原製造廠合格廠 |  |  |  | 0 | 0 | 0 | 0 | 0 | 0.3 | 0.2 | 0.4 | 0.1 | 0 | 0 | 0 | 0
0997093776 | CASE：2350H*1200W*2000Dmm SPHC 2.3/ | 座 |  |  | 0 | 0 | 0 | 0 | 0 | 0.3 | 0.2 | 0.4 | 0.1 | 0 | 0 | 0 | 0
| 3.2t 粉體烤漆 符合401原製造廠合格廠 |  |  |  | 0 | 0 | 0 | 0 | 0 | 0.3 | 0.2 | 0.4 | 0.1 | 0 | 0 | 0 | 0
| 大電力CNS3990 MWG TYPE 型式試驗合格 |  |  |  | 0 | 0 | 0 | 0 | 0 | 0.3 | 0.2 | 0.4 | 0.1 | 0 | 0 | 0 | 0
| 與具備TAF認可實驗室 |  |  |  | 0 | 0 | 0 | 0 | 0 | 0.3 | 0.2 | 0.4 | 0.1 | 0 | 0 | 0 | 0
0997095254 | CASE：SPHC 2.0t 粉體烤漆(尺寸依現場 | 只 |  |  | 0 | 0 | 0 | 0 | 0 | 0.3 | 0.2 | 0.4 | 0.1 | 0 | 0 | 0 | 0
| 需求製作) 符合401原製造廠合格廠 |  |  |  | 0 | 0 | 0 | 0 | 0 | 0.3 | 0.2 | 0.4 | 0.1 | 0 | 0 | 0 | 0
0997095473 | CASE：SPHC 2.0t 粉體烤漆(尺寸依現場 | 只 |  |  | 0 | 0 | 0 | 0 | 0 | 0.3 | 0.2 | 0.4 | 0.1 | 0 | 0 | 0 | 0
| 需求製作) 符合401原製造廠合格廠 |  |  |  | 0 | 0 | 0 | 0 | 0 | 0.3 | 0.2 | 0.4 | 0.1 | 0 | 0 | 0 | 0
0997095544 | CASE：SPHC 2.0t 粉體烤漆(尺寸依現場 | 只 |  |  | 0 | 0 | 0 | 0 | 0 | 0.3 | 0.2 | 0.4 | 0.1 | 0 | 0 | 0 | 0
| 需求製作) 符合401原製造廠合格廠 |  |  |  | 0 | 0 | 0 | 0 | 0 | 0.3 | 0.2 | 0.4 | 0.1 | 0 | 0 | 0 | 0
0997095787 | CASE：SPHC 2.0t 粉體烤漆(尺寸依現場 | 只 |  |  | 0 | 0 | 0 | 0 | 0 | 0.3 | 0.2 | 0.4 | 0.1 | 0 | 0 | 0 | 0
| 需求製作) 符合401原製造廠合格廠 |  |  |  | 0 | 0 | 0 | 0 | 0 | 0.3 | 0.2 | 0.4 | 0.1 | 0 | 0 | 0 | 0
0997096675 | CASE：2350H*1200W*2000Dmm SPHC 2.3/ | 座 |  |  | 0 | 0 | 0 | 0 | 0 | 0.3 | 0.2 | 0.4 | 0.1 | 0 | 0 | 0 | 0
| 3.2t 粉體烤漆 符合401原製造廠合格廠 |  |  |  | 0 | 0 | 0 | 0 | 0 | 0.3 | 0.2 | 0.4 | 0.1 | 0 | 0 | 0 | 0
| 大電力CNS3990 MWG TYPE 型式試驗合格 |  |  |  | 0 | 0 | 0 | 0 | 0 | 0.3 | 0.2 | 0.4 | 0.1 | 0 | 0 | 0 | 0
| 與具備TAF認可實驗室 |  |  |  | 0 | 0 | 0 | 0 | 0 | 0.3 | 0.2 | 0.4 | 0.1 | 0 | 0 | 0 | 0
0997097714 | CASE：SPHC 2.0t 粉體烤漆(尺寸依現場 | 只 |  |  | 0 | 0 | 0 | 0 | 0 | 0.3 | 0.2 | 0.4 | 0.1 | 0 | 0 | 0 | 0
| 需求製作) 符合401原製造廠合格廠 |  |  |  | 0 | 0 | 0 | 0 | 0 | 0.3 | 0.2 | 0.4 | 0.1 | 0 | 0 | 0 | 0
0997097740 | CASE：SPHC 2.0t 粉體烤漆(尺寸依現場 | 只 |  |  | 0 | 0 | 0 | 0 | 0 | 0.3 | 0.2 | 0.4 | 0.1 | 0 | 0 | 0 | 0
| 需求製作) 符合401原製造廠合格廠 |  |  |  | 0 | 0 | 0 | 0 | 0 | 0.3 | 0.2 | 0.4 | 0.1 | 0 | 0 | 0 | 0
0997099129 | CASE：2350H*1200W*2000Dmm SUS304 | 座 |  |  | 0 | 0 | 0 | 0 | 0 | 0.3 | 0.2 | 0.4 | 0.1 | 0 | 0 | 0 | 0
| 2.0/3.0t 屋外粉體烤漆 符合401原製造 |  |  |  | 0 | 0 | 0 | 0 | 0 | 0.3 | 0.2 | 0.4 | 0.1 | 0 | 0 | 0 | 0
| 廠合格廠大電力CNS3990 MWG TYPE 型式 |  |  |  | 0 | 0 | 0 | 0 | 0 | 0.3 | 0.2 | 0.4 | 0.1 | 0 | 0 | 0 | 0
| 試驗合格與具備TAF認可實驗室 |  |  |  | 0 | 0 | 0 | 0 | 0 | 0.3 | 0.2 | 0.4 | 0.1 | 0 | 0 | 0 | 0
0997099190 | CASE：SPHC 2.0t 粉體烤漆(尺寸依現場 | 只 |  |  | 0 | 0 | 0 | 0 | 0 | 0.3 | 0.2 | 0.4 | 0.1 | 0 | 0 | 0 | 0
| 需求製作) 符合401原製造廠合格廠 |  |  |  | 0 | 0 | 0 | 0 | 0 | 0.3 | 0.2 | 0.4 | 0.1 | 0 | 0 | 0 | 0
0997099860 | CASE：2350H*1600W*2000Dmm SUS304 | 座 |  |  | 0 | 0 | 0 | 0 | 0 | 0.3 | 0.2 | 0.4 | 0.1 | 0 | 0 | 0 | 0
| 2.0/3.0t 屋外粉體烤漆 符合401原製造 |  |  |  | 0 | 0 | 0 | 0 | 0 | 0.3 | 0.2 | 0.4 | 0.1 | 0 | 0 | 0 | 0
| 廠合格廠大電力CNS3990 MWG TYPE 型式 |  |  |  | 0 | 0 | 0 | 0 | 0 | 0.3 | 0.2 | 0.4 | 0.1 | 0 | 0 | 0 | 0
| 試驗合格與具備TAF認可實驗室 |  |  |  | 0 | 0 | 0 | 0 | 0 | 0.3 | 0.2 | 0.4 | 0.1 | 0 | 0 | 0 | 0
0997099937 | CASE：SPHC 2.0t 粉體烤漆(尺寸依現場 | 只 |  |  | 0 | 0 | 0 | 0 | 0 | 0.3 | 0.2 | 0.4 | 0.1 | 0 | 0 | 0 | 0
| 需求製作) 符合401原製造廠合格廠 |  |  |  | 0 | 0 | 0 | 0 | 0 | 0.3 | 0.2 | 0.4 | 0.1 | 0 | 0 | 0 | 0
1080100006-B | 浴廁附屬配件，衛生紙架 | 只 |  |  | 0 | 0 | 0 | 0 | 0 | 0.3 | 0.2 | 0.4 | 0.1 | 0 | 0 | 0 | 0
1080100006-B01 | 浴廁附屬配件，自動烘手機 | 只 |  |  | 0 | 0 | 0 | 0 | 0 | 0.3 | 0.2 | 0.4 | 0.1 | 0 | 0 | 0 | 0
1080182996 | 擦手紙箱 | 只 |  |  | 0 | 0 | 0 | 0 | 0 | 0.3 | 0.2 | 0.4 | 0.1 | 0 | 0 | 0 | 0
10801X0006-B | 肥皂盤 | 只 |  |  | 0 | 0 | 0 | 0 | 0 | 0.3 | 0.2 | 0.4 | 0.1 | 0 | 0 | 0 | 0
108100000C-B | 廁所附屬設備，坐式感應沖水馬桶,附馬 | 套 |  |  | 0 | 0 | 0 | 0 | 0 | 0.3 | 0.2 | 0.4 | 0.1 | 0 | 0 | 0 | 0
| 桶靠背和扶手,無障礙廁所用 |  |  |  | 0 | 0 | 0 | 0 | 0 | 0.3 | 0.2 | 0.4 | 0.1 | 0 | 0 | 0 | 0
108100000C-B01 | 廁所附屬設備，坐式沖水馬桶,配件全, | 套 |  |  | 0 | 0 | 0 | 0 | 0 | 0.3 | 0.2 | 0.4 | 0.1 | 0 | 0 | 0 | 0
| 低水箱 ,具省水標章 |  |  |  | 0 | 0 | 0 | 0 | 0 | 0.3 | 0.2 | 0.4 | 0.1 | 0 | 0 | 0 | 0
108100000C-B2 | 廁所附屬設備，掛牆式小便斗,配件全, | 套 |  |  | 0 | 0 | 0 | 0 | 0 | 0.3 | 0.2 | 0.4 | 0.1 | 0 | 0 | 0 | 0
| 含感應器,安全扶手,無障礙專用 |  |  |  | 0 | 0 | 0 | 0 | 0 | 0.3 | 0.2 | 0.4 | 0.1 | 0 | 0 | 0 | 0
108100000C-B3 | 廁所附屬設備，掛牆式小便斗,配件全, | 套 |  |  | 0 | 0 | 0 | 0 | 0 | 0.3 | 0.2 | 0.4 | 0.1 | 0 | 0 | 0 | 0
| 含自動沖水器,具省水標章 |  |  |  | 0 | 0 | 0 | 0 | 0 | 0.3 | 0.2 | 0.4 | 0.1 | 0 | 0 | 0 | 0
108100000C-B4 | 廁所附屬設備，洗臉盆,附自動龍頭,化 | 套 |  |  | 0 | 0 | 0 | 0 | 0 | 0.3 | 0.2 | 0.4 | 0.1 | 0 | 0 | 0 | 0
| 妝鏡和安全扶手,無障礙廁所用 |  |  |  | 0 | 0 | 0 | 0 | 0 | 0.3 | 0.2 | 0.4 | 0.1 | 0 | 0 | 0 | 0
108100000C-B5 | 廁所附屬設備，檯面式,檯面下單盆洗臉 | 套 |  |  | 0 | 0 | 0 | 0 | 0 | 0.3 | 0.2 | 0.4 | 0.1 | 0 | 0 | 0 | 0
| 盆,配件全(冷熱混合龍頭),具省水標章 |  |  |  | 0 | 0 | 0 | 0 | 0 | 0.3 | 0.2 | 0.4 | 0.1 | 0 | 0 | 0 | 0
108100000C-B6 | 廁所附屬設備，拖布盆配件全 ,附水龍 | 套 |  |  | 0 | 0 | 0 | 0 | 0 | 0.3 | 0.2 | 0.4 | 0.1 | 0 | 0 | 0 | 0
| 頭 |  |  |  | 0 | 0 | 0 | 0 | 0 | 0.3 | 0.2 | 0.4 | 0.1 | 0 | 0 | 0 | 0
108100000C-B7 | 廁所附屬設備，化妝鏡(配合建築設置) | 套 |  |  | 0 | 0 | 0 | 0 | 0 | 0.3 | 0.2 | 0.4 | 0.1 | 0 | 0 | 0 | 0
1089925758 | GRP組合式水箱 ,L*W*H=5*2*2M=20噸(含 | 組 |  |  | 0 | 0 | 0 | 0 | 0 | 0.3 | 0.2 | 0.4 | 0.1 | 0 | 0 | 0 | 0
| 中隔板) |  |  |  | 0 | 0 | 0 | 0 | 0 | 0.3 | 0.2 | 0.4 | 0.1 | 0 | 0 | 0 | 0
1089940316 | GRP組合式水箱 ,L*W*H=4*3*2M=24噸(含 | 組 |  |  | 0 | 0 | 0 | 0 | 0 | 0.3 | 0.2 | 0.4 | 0.1 | 0 | 0 | 0 | 0
| 中隔板) |  |  |  | 0 | 0 | 0 | 0 | 0 | 0.3 | 0.2 | 0.4 | 0.1 | 0 | 0 | 0 | 0
11215000021 | 電動抽水泵(抽水機及相關設備) | M2 |  |  | 0 | 0 | 0 | 0 | 0 | 0 | 0 | 0 | 0 | 0 | 0 | 0 | 0
116100020A | 防蝕鋁合金錨釘(每10㎡ / 1支) | 支 |  |  | 0 | 0 | 0 | 0 | 0 | 0 | 0 | 1 | 0 | 0 | 0 | 0 | 0
1250108562 | 防滲濾布 | M2 |  |  | 0 | 0 | 0 | 0 | 0 | 0.35 | 0 | 0.55 | 0.1 | 0 | 0 | 0 | 0
137040000A-B | 閉路電視設備，室內槍型五百萬畫素紅 | 台 |  |  | 0 | 0 | 0 | 0 | 0 | 0.3 | 0.2 | 0.4 | 0.1 | 0 | 0 | 0 | 0
| 外線網路攝影機攝像元件1/2.7" (含)以 |  |  |  | 0 | 0 | 0 | 0 | 0 | 0.3 | 0.2 | 0.4 | 0.1 | 0 | 0 | 0 | 0
| 上，2560x1920畫素(含)以上解析度，每 |  |  |  | 0 | 0 | 0 | 0 | 0 | 0.3 | 0.2 | 0.4 | 0.1 | 0 | 0 | 0 | 0
| 秒30張輸出內建紅外線投射距離至少 |  |  |  | 0 | 0 | 0 | 0 | 0 | 0.3 | 0.2 | 0.4 | 0.1 | 0 | 0 | 0 | 0
| 30米(含)以上最低照度:彩色模式 |  |  |  | 0 | 0 | 0 | 0 | 0 | 0.3 | 0.2 | 0.4 | 0.1 | 0 | 0 | 0 | 0
| 0.06Lux @F2.0 ，黑白模式0.01Lux @ |  |  |  | 0 | 0 | 0 | 0 | 0 | 0.3 | 0.2 | 0.4 | 0.1 | 0 | 0 | 0 | 0
| F2 |  |  |  | 0 | 0 | 0 | 0 | 0 | 0.3 | 0.2 | 0.4 | 0.1 | 0 | 0 | 0 | 0
137040000A-B01 | 閉路電視設備，室外槍型五百萬畫素紅 | 台 |  |  | 0 | 0 | 0 | 0 | 0 | 0.3 | 0.2 | 0.4 | 0.1 | 0 | 0 | 0 | 0
| 外線網路攝影機攝像元件1/2.7" (含)以 |  |  |  | 0 | 0 | 0 | 0 | 0 | 0.3 | 0.2 | 0.4 | 0.1 | 0 | 0 | 0 | 0
| 上，2560x1920畫素(含)以上解析度，每 |  |  |  | 0 | 0 | 0 | 0 | 0 | 0.3 | 0.2 | 0.4 | 0.1 | 0 | 0 | 0 | 0
| 秒30張輸出內建紅外線投射距離至少 |  |  |  | 0 | 0 | 0 | 0 | 0 | 0.3 | 0.2 | 0.4 | 0.1 | 0 | 0 | 0 | 0
| 30米(含)以上最低照度:彩色模式 |  |  |  | 0 | 0 | 0 | 0 | 0 | 0.3 | 0.2 | 0.4 | 0.1 | 0 | 0 | 0 | 0
| 0.06Lux @F2.0 ，黑白模式0.01Lux @ |  |  |  | 0 | 0 | 0 | 0 | 0 | 0.3 | 0.2 | 0.4 | 0.1 | 0 | 0 | 0 | 0
| F2 |  |  |  | 0 | 0 | 0 | 0 | 0 | 0.3 | 0.2 | 0.4 | 0.1 | 0 | 0 | 0 | 0
137040000A-B2 | 閉路電視設備，室內半球型五百萬畫素 | 台 |  |  | 0 | 0 | 0 | 0 | 0 | 0.3 | 0.2 | 0.4 | 0.1 | 0 | 0 | 0 | 0
| 紅外線網路攝影機攝像元件1/2.7" (含) |  |  |  | 0 | 0 | 0 | 0 | 0 | 0.3 | 0.2 | 0.4 | 0.1 | 0 | 0 | 0 | 0
| 以上，2560x1920畫素(含)以上解析度， |  |  |  | 0 | 0 | 0 | 0 | 0 | 0.3 | 0.2 | 0.4 | 0.1 | 0 | 0 | 0 | 0
| 每秒30張輸出內建紅外線投射距離至 |  |  |  | 0 | 0 | 0 | 0 | 0 | 0.3 | 0.2 | 0.4 | 0.1 | 0 | 0 | 0 | 0
| 少 30米(含)以上最低照度:彩色模式 |  |  |  | 0 | 0 | 0 | 0 | 0 | 0.3 | 0.2 | 0.4 | 0.1 | 0 | 0 | 0 | 0
| 0.06Lux @F2.0 ，黑白模式0.01Lux @ |  |  |  | 0 | 0 | 0 | 0 | 0 | 0.3 | 0.2 | 0.4 | 0.1 | 0 | 0 | 0 | 0
| F2 |  |  |  | 0 | 0 | 0 | 0 | 0 | 0.3 | 0.2 | 0.4 | 0.1 | 0 | 0 | 0 | 0
1370408602 | 吊料 (部份範圍 二層) | M2 |  |  | 0 | 0 | 0 | 0 | 0 | 0.35 | 0 | 0.55 | 0.1 | 0 | 0 | 0 | 0
1370600001-B2 | 門禁管制設備，感應卡 | 張 |  |  | 0 | 0 | 0 | 0 | 0 | 0.3 | 0.2 | 0.4 | 0.1 | 0 | 0 | 0 | 0
1370600001-B3 | 門禁管制設備，門禁系統連動功能編輯 | 套 |  |  | 0 | 0 | 0 | 0 | 0 | 0.3 | 0.2 | 0.4 | 0.1 | 0 | 0 | 0 | 0
| 製作 |  |  |  | 0 | 0 | 0 | 0 | 0 | 0.3 | 0.2 | 0.4 | 0.1 | 0 | 0 | 0 | 0
1370600004-B | 門禁管制設備，設備管線安裝施工工資 | 式 |  |  | 0 | 0 | 0 | 0 | 0 | 0.3 | 0.2 | 0.4 | 0.1 | 0 | 0 | 0 | 0
1370600004-B01 | 門禁管制設備，設備管線安裝施工工資 | 式 |  |  | 0 | 0 | 0 | 0 | 0 | 0.3 | 0.2 | 0.4 | 0.1 | 0 | 0 | 0 | 0
1370600006-B | 門禁管制設備，智慧型IC讀卡機,LED顯 | 只 |  |  | 0 | 0 | 0 | 0 | 0 | 0.3 | 0.2 | 0.4 | 0.1 | 0 | 0 | 0 | 0
| 示,(內建溫度上下限,具五時段管制週一 |  |  |  | 0 | 0 | 0 | 0 | 0 | 0.3 | 0.2 | 0.4 | 0.1 | 0 | 0 | 0 | 0
| 到週日每天可分別設定功能,強制功能及 |  |  |  | 0 | 0 | 0 | 0 | 0 | 0.3 | 0.2 | 0.4 | 0.1 | 0 | 0 | 0 | 0
| 可設是否啟用)(置於盤外) |  |  |  | 0 | 0 | 0 | 0 | 0 | 0.3 | 0.2 | 0.4 | 0.1 | 0 | 0 | 0 | 0
1370600006-B01 | 門禁管制設備，弱電箱 56×45×10× | 只 |  |  | 0 | 0 | 0 | 0 | 0 | 0.3 | 0.2 | 0.4 | 0.1 | 0 | 0 | 0 | 0
| 0.2cmt (需配合電信箱體及管道空間尺 |  |  |  | 0 | 0 | 0 | 0 | 0 | 0.3 | 0.2 | 0.4 | 0.1 | 0 | 0 | 0 | 0
| 寸,製作成整合式箱體) |  |  |  | 0 | 0 | 0 | 0 | 0 | 0.3 | 0.2 | 0.4 | 0.1 | 0 | 0 | 0 | 0
1370600006-B02 | 門禁管制設備，強押式緊急壓扣,附防水 | 只 |  |  | 0 | 0 | 0 | 0 | 0 | 0.3 | 0.2 | 0.4 | 0.1 | 0 | 0 | 0 | 0
| 蓋板(取下覆歸式) |  |  |  | 0 | 0 | 0 | 0 | 0 | 0.3 | 0.2 | 0.4 | 0.1 | 0 | 0 | 0 | 0
1370600006-B03 | 門禁管制設備，警報震撼閃光啦叭 | 只 |  |  | 0 | 0 | 0 | 0 | 0 | 0.3 | 0.2 | 0.4 | 0.1 | 0 | 0 | 0 | 0
1370600006-B2 | 門禁管制設備，弱電箱 40×45×10× | 只 |  |  | 0 | 0 | 0 | 0 | 0 | 0.3 | 0.2 | 0.4 | 0.1 | 0 | 0 | 0 | 0
| 0.2 ㎝ (需配合電信箱體及管道空間尺 |  |  |  | 0 | 0 | 0 | 0 | 0 | 0.3 | 0.2 | 0.4 | 0.1 | 0 | 0 | 0 | 0
| 寸,製作成整合式箱體) |  |  |  | 0 | 0 | 0 | 0 | 0 | 0.3 | 0.2 | 0.4 | 0.1 | 0 | 0 | 0 | 0
1370600006-B3 | 門禁管制設備，24區緊急求救主機(附蜂 | 只 |  |  | 0 | 0 | 0 | 0 | 0 | 0.3 | 0.2 | 0.4 | 0.1 | 0 | 0 | 0 | 0
| 鳴警報器及兩只遙控器)可採通訊連接副 |  |  |  | 0 | 0 | 0 | 0 | 0 | 0.3 | 0.2 | 0.4 | 0.1 | 0 | 0 | 0 | 0
| 機24區(NO或NC迴路) |  |  |  | 0 | 0 | 0 | 0 | 0 | 0.3 | 0.2 | 0.4 | 0.1 | 0 | 0 | 0 | 0
1370600006-B4 | 門禁管制設備，24區緊急求救中央監控 | 只 |  |  | 0 | 0 | 0 | 0 | 0 | 0.3 | 0.2 | 0.4 | 0.1 | 0 | 0 | 0 | 0
| 連線之介面盤 |  |  |  | 0 | 0 | 0 | 0 | 0 | 0.3 | 0.2 | 0.4 | 0.1 | 0 | 0 | 0 | 0
1370600006-B5 | 門禁管制設備，近距離讀卡機,網路型 | 只 |  |  | 0 | 0 | 0 | 0 | 0 | 0.3 | 0.2 | 0.4 | 0.1 | 0 | 0 | 0 | 0
| 125kHz/13.56MH雙頻讀取。卡片容量： |  |  |  | 0 | 0 | 0 | 0 | 0 | 0.3 | 0.2 | 0.4 | 0.1 | 0 | 0 | 0 | 0
| 16,000張(含)以上。記錄容量：32, |  |  |  | 0 | 0 | 0 | 0 | 0 | 0.3 | 0.2 | 0.4 | 0.1 | 0 | 0 | 0 | 0
| 000筆(含)以上。 |  |  |  | 0 | 0 | 0 | 0 | 0 | 0.3 | 0.2 | 0.4 | 0.1 | 0 | 0 | 0 | 0
1370600006-B6 | 門禁管制設備，電鎖,具遙控及現場控制 | 只 |  |  | 0 | 0 | 0 | 0 | 0 | 0.3 | 0.2 | 0.4 | 0.1 | 0 | 0 | 0 | 0
| 功能 |  |  |  | 0 | 0 | 0 | 0 | 0 | 0.3 | 0.2 | 0.4 | 0.1 | 0 | 0 | 0 | 0
1370600006-B7 | 門禁管制設備，電鎖開孔或外掛輔助架 | 只 |  |  | 0 | 0 | 0 | 0 | 0 | 0.3 | 0.2 | 0.4 | 0.1 | 0 | 0 | 0 | 0
1380100004-B | 中央監視主控制設備，配合中央監控端 | 式 |  |  | 0 | 0 | 0 | 0 | 0 | 0.3 | 0.2 | 0.4 | 0.1 | 0 | 0 | 0 | 0
| 子配線及相關設備費 |  |  |  | 0 | 0 | 0 | 0 | 0 | 0.3 | 0.2 | 0.4 | 0.1 | 0 | 0 | 0 | 0
1380100004-B01 | 中央監視主控制設備，I/O卡(AC3000V隔 | 式 |  |  | 0 | 0 | 0 | 0 | 0 | 0.3 | 0.2 | 0.4 | 0.1 | 0 | 0 | 0 | 0
| 離保護) |  |  |  | 0 | 0 | 0 | 0 | 0 | 0.3 | 0.2 | 0.4 | 0.1 | 0 | 0 | 0 | 0
1380100004-B02 | 中央監視主控制設備，監控通訊及控制 | 式 |  |  | 0 | 0 | 0 | 0 | 0 | 0.3 | 0.2 | 0.4 | 0.1 | 0 | 0 | 0 | 0
| 線材 |  |  |  | 0 | 0 | 0 | 0 | 0 | 0.3 | 0.2 | 0.4 | 0.1 | 0 | 0 | 0 | 0
1380100004-B03 | 中央監視主控制設備，設備管線安裝施 | 式 |  |  | 0 | 0 | 0 | 0 | 0 | 0.3 | 0.2 | 0.4 | 0.1 | 0 | 0 | 0 | 0
| 工工資 |  |  |  | 0 | 0 | 0 | 0 | 0 | 0.3 | 0.2 | 0.4 | 0.1 | 0 | 0 | 0 | 0
1380100004-B2 | 中央監視主控制設備，控制器編輯及下 | 式 |  |  | 0 | 0 | 0 | 0 | 0 | 0.3 | 0.2 | 0.4 | 0.1 | 0 | 0 | 0 | 0
| 載 |  |  |  | 0 | 0 | 0 | 0 | 0 | 0.3 | 0.2 | 0.4 | 0.1 | 0 | 0 | 0 | 0
1380100004-B3 | 中央監視主控制設備，中央監控室弱電 | 式 |  |  | 0 | 0 | 0 | 0 | 0 | 0.3 | 0.2 | 0.4 | 0.1 | 0 | 0 | 0 | 0
| 系統所需之監控桌設備 |  |  |  | 0 | 0 | 0 | 0 | 0 | 0.3 | 0.2 | 0.4 | 0.1 | 0 | 0 | 0 | 0
1380100006-B01 | 中央監視主控制設備，中央監控系統圖 | 套 |  |  | 0 | 0 | 0 | 0 | 0 | 0.3 | 0.2 | 0.4 | 0.1 | 0 | 0 | 0 | 0
| 控軟體 |  |  |  | 0 | 0 | 0 | 0 | 0 | 0.3 | 0.2 | 0.4 | 0.1 | 0 | 0 | 0 | 0
1380100006-B02 | 中央監視主控制設備，即時需量預測契 | 套 |  |  | 0 | 0 | 0 | 0 | 0 | 0.3 | 0.2 | 0.4 | 0.1 | 0 | 0 | 0 | 0
| 約容量控制功能編輯製作 |  |  |  | 0 | 0 | 0 | 0 | 0 | 0.3 | 0.2 | 0.4 | 0.1 | 0 | 0 | 0 | 0
1380100006-B03 | 中央監視主控制設備，能源管理系統編 | 套 |  |  | 0 | 0 | 0 | 0 | 0 | 0.3 | 0.2 | 0.4 | 0.1 | 0 | 0 | 0 | 0
| 輯 |  |  |  | 0 | 0 | 0 | 0 | 0 | 0.3 | 0.2 | 0.4 | 0.1 | 0 | 0 | 0 | 0
1380100006-B04 | 中央監視主控制設備，照明系統連動功 | 套 |  |  | 0 | 0 | 0 | 0 | 0 | 0.3 | 0.2 | 0.4 | 0.1 | 0 | 0 | 0 | 0
| 能編輯製作 |  |  |  | 0 | 0 | 0 | 0 | 0 | 0.3 | 0.2 | 0.4 | 0.1 | 0 | 0 | 0 | 0
1380100006-B05 | 中央監視主控制設備，對講及保全系統 | 套 |  |  | 0 | 0 | 0 | 0 | 0 | 0.3 | 0.2 | 0.4 | 0.1 | 0 | 0 | 0 | 0
| 連動功能編輯製作 |  |  |  | 0 | 0 | 0 | 0 | 0 | 0.3 | 0.2 | 0.4 | 0.1 | 0 | 0 | 0 | 0
1380100006-B06 | 中央監視主控制設備，停車管理系統連 | 套 |  |  | 0 | 0 | 0 | 0 | 0 | 0.3 | 0.2 | 0.4 | 0.1 | 0 | 0 | 0 | 0
| 動功能編輯製作 |  |  |  | 0 | 0 | 0 | 0 | 0 | 0.3 | 0.2 | 0.4 | 0.1 | 0 | 0 | 0 | 0
1380100006-B07 | 中央監視主控制設備，電子佈告欄系統 | 套 |  |  | 0 | 0 | 0 | 0 | 0 | 0.3 | 0.2 | 0.4 | 0.1 | 0 | 0 | 0 | 0
| 連動功能編輯製作 |  |  |  | 0 | 0 | 0 | 0 | 0 | 0.3 | 0.2 | 0.4 | 0.1 | 0 | 0 | 0 | 0
1380100006-B08 | 中央監視主控制設備，消防系統連動功 | 套 |  |  | 0 | 0 | 0 | 0 | 0 | 0.3 | 0.2 | 0.4 | 0.1 | 0 | 0 | 0 | 0
| 能編輯製作 |  |  |  | 0 | 0 | 0 | 0 | 0 | 0.3 | 0.2 | 0.4 | 0.1 | 0 | 0 | 0 | 0
1380100006-B09 | 中央監視主控制設備，自動警報簡訊及 | 套 |  |  | 0 | 0 | 0 | 0 | 0 | 0.3 | 0.2 | 0.4 | 0.1 | 0 | 0 | 0 | 0
| LINE發送系統 |  |  |  | 0 | 0 | 0 | 0 | 0 | 0.3 | 0.2 | 0.4 | 0.1 | 0 | 0 | 0 | 0
1380100006-B2 | 中央監視主控制設備，圖控顯示功能畫 | 套 |  |  | 0 | 0 | 0 | 0 | 0 | 0.3 | 0.2 | 0.4 | 0.1 | 0 | 0 | 0 | 0
| 面編輯製作 |  |  |  | 0 | 0 | 0 | 0 | 0 | 0.3 | 0.2 | 0.4 | 0.1 | 0 | 0 | 0 | 0
1380100006-B3 | 中央監視主控制設備，圖控操作及監視 | 套 |  |  | 0 | 0 | 0 | 0 | 0 | 0.3 | 0.2 | 0.4 | 0.1 | 0 | 0 | 0 | 0
| 功能編輯製作 |  |  |  | 0 | 0 | 0 | 0 | 0 | 0.3 | 0.2 | 0.4 | 0.1 | 0 | 0 | 0 | 0
1380100006-B4 | 中央監視主控制設備，監視系統連動功 | 套 |  |  | 0 | 0 | 0 | 0 | 0 | 0.3 | 0.2 | 0.4 | 0.1 | 0 | 0 | 0 | 0
| 能編輯製作 |  |  |  | 0 | 0 | 0 | 0 | 0 | 0.3 | 0.2 | 0.4 | 0.1 | 0 | 0 | 0 | 0
1380100006-B5 | 中央監視主控制設備，燈控系統Modbus, | 只 |  |  | 0 | 0 | 0 | 0 | 0 | 0.3 | 0.2 | 0.4 | 0.1 | 0 | 0 | 0 | 0
| OPC SERVER或 RS232等通訊協定轉換器 |  |  |  | 0 | 0 | 0 | 0 | 0 | 0.3 | 0.2 | 0.4 | 0.1 | 0 | 0 | 0 | 0
1380100006-B6 | 中央監視主控制設備，多功能收集器( | 只 |  |  | 0 | 0 | 0 | 0 | 0 | 0.3 | 0.2 | 0.4 | 0.1 | 0 | 0 | 0 | 0
| PM)通訊協定轉換器 |  |  |  | 0 | 0 | 0 | 0 | 0 | 0.3 | 0.2 | 0.4 | 0.1 | 0 | 0 | 0 | 0
1380100006-B7 | 中央監視主控制設備，水箱水位偵測器 | 只 |  |  | 0 | 0 | 0 | 0 | 0 | 0.3 | 0.2 | 0.4 | 0.1 | 0 | 0 | 0 | 0
| 及水位傳訊器(AI) |  |  |  | 0 | 0 | 0 | 0 | 0 | 0.3 | 0.2 | 0.4 | 0.1 | 0 | 0 | 0 | 0
1380100006-B8 | 中央監視主控制設備，水箱蓋磁簧開關, | 只 |  |  | 0 | 0 | 0 | 0 | 0 | 0.3 | 0.2 | 0.4 | 0.1 | 0 | 0 | 0 | 0
| 永久磁鐵磁簧式 |  |  |  | 0 | 0 | 0 | 0 | 0 | 0.3 | 0.2 | 0.4 | 0.1 | 0 | 0 | 0 | 0
1380100008-B | 中央監視主控制設備，32路網路數位錄 | 組 |  |  | 0 | 0 | 0 | 0 | 0 | 0.3 | 0.2 | 0.4 | 0.1 | 0 | 0 | 0 | 0
| 影主機(含 4TB x 8只SATA硬碟) |  |  |  | 0 | 0 | 0 | 0 | 0 | 0.3 | 0.2 | 0.4 | 0.1 | 0 | 0 | 0 | 0
1380100008-B01 | 中央監視主控制設備，現場可程式控制 | 組 |  |  | 0 | 0 | 0 | 0 | 0 | 0.3 | 0.2 | 0.4 | 0.1 | 0 | 0 | 0 | 0
| 器32位元,1.0 GHz, 雙核心 (CNS/UL/ |  |  |  | 0 | 0 | 0 | 0 | 0 | 0.3 | 0.2 | 0.4 | 0.1 | 0 | 0 | 0 | 0
| FCC認證) |  |  |  | 0 | 0 | 0 | 0 | 0 | 0.3 | 0.2 | 0.4 | 0.1 | 0 | 0 | 0 | 0
1380100008-B02 | 中央監視主控制設備，分散式擴充模組 | 組 |  |  | 0 | 0 | 0 | 0 | 0 | 0.3 | 0.2 | 0.4 | 0.1 | 0 | 0 | 0 | 0
1380100008-B03 | 中央監視主控制設備，現場監控箱體、 | 組 |  |  | 0 | 0 | 0 | 0 | 0 | 0.3 | 0.2 | 0.4 | 0.1 | 0 | 0 | 0 | 0
| 電源及開關另料等 |  |  |  | 0 | 0 | 0 | 0 | 0 | 0.3 | 0.2 | 0.4 | 0.1 | 0 | 0 | 0 | 0
1380100008-B04 | 中央監視主控制設備，一氧化碳偵測器 | 組 |  |  | 0 | 0 | 0 | 0 | 0 | 0.3 | 0.2 | 0.4 | 0.1 | 0 | 0 | 0 | 0
1380100008-B2 | 中央監視主控制設備，現場備援式可程 | 組 |  |  | 0 | 0 | 0 | 0 | 0 | 0.3 | 0.2 | 0.4 | 0.1 | 0 | 0 | 0 | 0
| 式控制器32位元,1.0 GHz, 雙核心 ( |  |  |  | 0 | 0 | 0 | 0 | 0 | 0.3 | 0.2 | 0.4 | 0.1 | 0 | 0 | 0 | 0
| CNS/UL/FCC認證) |  |  |  | 0 | 0 | 0 | 0 | 0 | 0.3 | 0.2 | 0.4 | 0.1 | 0 | 0 | 0 | 0
138010000A-B | 中央監視主控制設備，中央監控系統電 | 台 |  |  | 0 | 0 | 0 | 0 | 0 | 0.3 | 0.2 | 0.4 | 0.1 | 0 | 0 | 0 | 0
| 腦 |  |  |  | 0 | 0 | 0 | 0 | 0 | 0.3 | 0.2 | 0.4 | 0.1 | 0 | 0 | 0 | 0
138010000A-B01 | 中央監視主控制設備，24吋彩色 LCD 高 | 台 |  |  | 0 | 0 | 0 | 0 | 0 | 0.3 | 0.2 | 0.4 | 0.1 | 0 | 0 | 0 | 0
| 解析度顯示器 |  |  |  | 0 | 0 | 0 | 0 | 0 | 0.3 | 0.2 | 0.4 | 0.1 | 0 | 0 | 0 | 0
1380111558 | 55吋 4K HDR液晶影像顯示螢幕(含壁掛 | 台 |  |  | 0 | 0 | 0 | 0 | 0 | 0.3 | 0.2 | 0.4 | 0.1 | 0 | 0 | 0 | 0
| 架及HDMI連接線) |  |  |  | 0 | 0 | 0 | 0 | 0 | 0.3 | 0.2 | 0.4 | 0.1 | 0 | 0 | 0 | 0
138015313B | 網路連線設備費用 | 式 |  |  | 0 | 0 | 0 | 0 | 0 | 0.3 | 0.2 | 0.4 | 0.1 | 0 | 0 | 0 | 0
1380196178 | 影像監控電腦主機及相關必要設備,軟體 | 組 |  |  | 0 | 0 | 0 | 0 | 0 | 0.3 | 0.2 | 0.4 | 0.1 | 0 | 0 | 0 | 0
| 具獨立顯示卡HDMI輸出CPU i7第八代以 |  |  |  | 0 | 0 | 0 | 0 | 0 | 0.3 | 0.2 | 0.4 | 0.1 | 0 | 0 | 0 | 0
| 上 |  |  |  | 0 | 0 | 0 | 0 | 0 | 0.3 | 0.2 | 0.4 | 0.1 | 0 | 0 | 0 | 0
1385100004-B | 火警警報設備，網路型R型受信總機1L/ | 套 |  |  | 0 | 0 | 0 | 0 | 0 | 0.3 | 0.2 | 0.4 | 0.1 | 0 | 0 | 0 | 0
| 256點 |  |  |  | 0 | 0 | 0 | 0 | 0 | 0.3 | 0.2 | 0.4 | 0.1 | 0 | 0 | 0 | 0
1385100004-B01 | 火警警報設備，廣播移報介面板(含組件 | 式 |  |  | 0 | 0 | 0 | 0 | 0 | 0.3 | 0.2 | 0.4 | 0.1 | 0 | 0 | 0 | 0
| ) |  |  |  | 0 | 0 | 0 | 0 | 0 | 0.3 | 0.2 | 0.4 | 0.1 | 0 | 0 | 0 | 0
1385100004-B2 | 火警警報設備，設備管線安裝施工工資 | 式 |  |  | 0 | 0 | 0 | 0 | 0 | 0.3 | 0.2 | 0.4 | 0.1 | 0 | 0 | 0 | 0
1385100006-B | 火警警報設備，定址式監視/控制模組 | 只 |  |  | 0 | 0 | 0 | 0 | 0 | 0.3 | 0.2 | 0.4 | 0.1 | 0 | 0 | 0 | 0
1385100006-B01 | 火警警報設備，定址偵煙探測器(二種), | 只 |  |  | 0 | 0 | 0 | 0 | 0 | 0.3 | 0.2 | 0.4 | 0.1 | 0 | 0 | 0 | 0
| 露出型,可續接傳統探測器 |  |  |  | 0 | 0 | 0 | 0 | 0 | 0.3 | 0.2 | 0.4 | 0.1 | 0 | 0 | 0 | 0
1385100006-B02 | 火警警報設備，定址差動探測器(二種), | 只 |  |  | 0 | 0 | 0 | 0 | 0 | 0.3 | 0.2 | 0.4 | 0.1 | 0 | 0 | 0 | 0
| 露出型,可續接傳統探測器 |  |  |  | 0 | 0 | 0 | 0 | 0 | 0.3 | 0.2 | 0.4 | 0.1 | 0 | 0 | 0 | 0
1385100008-B | 火警警報設備，RS485連線介面器(總機 | 組 |  |  | 0 | 0 | 0 | 0 | 0 | 0.3 | 0.2 | 0.4 | 0.1 | 0 | 0 | 0 | 0
| →總機) |  |  |  | 0 | 0 | 0 | 0 | 0 | 0.3 | 0.2 | 0.4 | 0.1 | 0 | 0 | 0 | 0
1385300006-B | 火警探測設備，光電式感應開關感應距 | 只 |  |  | 0 | 0 | 0 | 0 | 0 | 0.3 | 0.2 | 0.4 | 0.1 | 0 | 0 | 0 | 0
| 離:約10 cm內指示：雙色LEDx1輸出 |  |  |  | 0 | 0 | 0 | 0 | 0 | 0.3 | 0.2 | 0.4 | 0.1 | 0 | 0 | 0 | 0
| Relay：NO或NC |  |  |  | 0 | 0 | 0 | 0 | 0 | 0.3 | 0.2 | 0.4 | 0.1 | 0 | 0 | 0 | 0
139010000C-B | 滅火器 ABC 10P(3A10BC) (手提式含掛 | 支 |  |  | 0 | 0 | 0 | 0 | 0 | 0.3 | 0.2 | 0.4 | 0.1 | 0 | 0 | 0 | 0
| 勾及標示牌) |  |  |  | 0 | 0 | 0 | 0 | 0 | 0.3 | 0.2 | 0.4 | 0.1 | 0 | 0 | 0 | 0
1391130001-B01 | 碳鋼鋼管(SGP)，Φ40mm(1-1/2")× | M |  |  | 0 | 0 | 0 | 0 | 0 | 0.3 | 0.2 | 0.4 | 0.1 | 0 | 0 | 0 | 0
| 3.5mmt |  |  |  | 0 | 0 | 0 | 0 | 0 | 0.3 | 0.2 | 0.4 | 0.1 | 0 | 0 | 0 | 0
1391130001-B02 | 碳鋼鋼管(SGP)，Φ15mm(1/2")× | M |  |  | 0 | 0 | 0 | 0 | 0 | 0.3 | 0.2 | 0.4 | 0.1 | 0 | 0 | 0 | 0
| 2.8mmt |  |  |  | 0 | 0 | 0 | 0 | 0 | 0.3 | 0.2 | 0.4 | 0.1 | 0 | 0 | 0 | 0
1391130001-B03 | 碳鋼鋼管(SGP)，Φ25mm(1")×3.2mmt | M |  |  | 0 | 0 | 0 | 0 | 0 | 0.3 | 0.2 | 0.4 | 0.1 | 0 | 0 | 0 | 0
1391130001-B04 | 碳鋼鋼管(SGP)，Φ32mm(1-1/4")× | M |  |  | 0 | 0 | 0 | 0 | 0 | 0.3 | 0.2 | 0.4 | 0.1 | 0 | 0 | 0 | 0
| 3.5mmt |  |  |  | 0 | 0 | 0 | 0 | 0 | 0.3 | 0.2 | 0.4 | 0.1 | 0 | 0 | 0 | 0
1391130001-B05 | 碳鋼鋼管(SGP)，Φ50mm(2")×3.8mmt | M |  |  | 0 | 0 | 0 | 0 | 0 | 0.3 | 0.2 | 0.4 | 0.1 | 0 | 0 | 0 | 0
1391130001-B06 | 碳鋼鋼管(SGP)，Φ100mm(4")×4.5mmt | M |  |  | 0 | 0 | 0 | 0 | 0 | 0.3 | 0.2 | 0.4 | 0.1 | 0 | 0 | 0 | 0
1391130001-B2 | 碳鋼鋼管(SGP)，Φ80mm(3")×4.2mmt | M |  |  | 0 | 0 | 0 | 0 | 0 | 0.3 | 0.2 | 0.4 | 0.1 | 0 | 0 | 0 | 0
139200000008-B | 消防泵，泡沫泵浦 25HP Q=8400L H= | 組 |  |  | 0 | 0 | 0 | 0 | 0 | 0.3 | 0.2 | 0.4 | 0.1 | 0 | 0 | 0 | 0
| 71M(全套式附流量計,壓力表,泵浦避震 |  |  |  | 0 | 0 | 0 | 0 | 0 | 0.3 | 0.2 | 0.4 | 0.1 | 0 | 0 | 0 | 0
| 墊)D=4" |  |  |  | 0 | 0 | 0 | 0 | 0 | 0.3 | 0.2 | 0.4 | 0.1 | 0 | 0 | 0 | 0
1392022116 | 比例混合器 | 只 |  |  | 0 | 0 | 0 | 0 | 0 | 0.3 | 0.2 | 0.4 | 0.1 | 0 | 0 | 0 | 0
1392058678 | 泡沫原液槽 400L | 只 |  |  | 0 | 0 | 0 | 0 | 0 | 0.3 | 0.2 | 0.4 | 0.1 | 0 | 0 | 0 | 0
1392071946 | 原液泡沫液(水成膜泡沫液3%)含測試量 | L |  |  | 0 | 0 | 0 | 0 | 0 | 0.3 | 0.2 | 0.4 | 0.1 | 0 | 0 | 0 | 0
| 100L |  |  |  | 0 | 0 | 0 | 0 | 0 | 0.3 | 0.2 | 0.4 | 0.1 | 0 | 0 | 0 | 0
1393130006-B | 撒水頭(優美型)，感知撒水頭 1/2" | 只 |  |  | 0 | 0 | 0 | 0 | 0 | 0.3 | 0.2 | 0.4 | 0.1 | 0 | 0 | 0 | 0
1393165426 | 手動啟動開關(含球型閥) 1/2" | 只 |  |  | 0 | 0 | 0 | 0 | 0 | 0.3 | 0.2 | 0.4 | 0.1 | 0 | 0 | 0 | 0
13975F0006-B | 出水口，測試用出水口,Φ40mm(1-1/2") | 只 |  |  | 0 | 0 | 0 | 0 | 0 | 0.3 | 0.2 | 0.4 | 0.1 | 0 | 0 | 0 | 0
13975G0008-B | 室內綜合消防栓箱，綜合消防栓箱 表面 | 組 |  |  | 0 | 0 | 0 | 0 | 0 | 0.3 | 0.2 | 0.4 | 0.1 | 0 | 0 | 0 | 0
| 積:0.7m2 |  |  |  | 0 | 0 | 0 | 0 | 0 | 0.3 | 0.2 | 0.4 | 0.1 | 0 | 0 | 0 | 0
1421000001-B | 電動升降機，UTP CAT6 非遮蔽多股絞線 | M |  |  | 0 | 0 | 0 | 0 | 0 | 0.3 | 0.2 | 0.4 | 0.1 | 0 | 0 | 0 | 0
| (電梯專用) |  |  |  | 0 | 0 | 0 | 0 | 0 | 0.3 | 0.2 | 0.4 | 0.1 | 0 | 0 | 0 | 0
1421000004-B | 電動升降機，電梯系統連動功能編輯製 | 套 |  |  | 0 | 0 | 0 | 0 | 0 | 0.3 | 0.2 | 0.4 | 0.1 | 0 | 0 | 0 | 0
| 作 |  |  |  | 0 | 0 | 0 | 0 | 0 | 0.3 | 0.2 | 0.4 | 0.1 | 0 | 0 | 0 | 0
1421000006-B | 電動升降機，電梯讀卡機讀頭及樓層管 | 只 |  |  | 0 | 0 | 0 | 0 | 0 | 0.3 | 0.2 | 0.4 | 0.1 | 0 | 0 | 0 | 0
| 制控制器,網路型 |  |  |  | 0 | 0 | 0 | 0 | 0 | 0.3 | 0.2 | 0.4 | 0.1 | 0 | 0 | 0 | 0
1421000006-B01 | 電動升降機，電梯系統通訊協定轉換器 | 只 |  |  | 0 | 0 | 0 | 0 | 0 | 0.3 | 0.2 | 0.4 | 0.1 | 0 | 0 | 0 | 0
14210i0004-02 | 電動升降機，保養維護費，竣工檢查 | 式 |  |  | 0 | 0 | 0 | 0 | 0 | 0 | 0 | 0 | 1 | 0 | 0 | 0 | 0
14210z0004-01 | 電動升降機，五金另料及耗材 | 式 |  |  | 0 | 0 | 0 | 0 | 0 | 0.3 | 0.2 | 0.4 | 0.1 | 0 | 0 | 0 | 0
1507144610 | 排煙淨化器 100KW~300KW | 組 |  |  | 0 | 0 | 0 | 0 | 0 | 0.3 | 0.2 | 0.4 | 0.1 | 0 | 0 | 0 | 0
151050000001-B01 | 管材，Φ16mm(1/2")×2.7mmt | M |  |  | 0 | 0 | 0 | 0 | 0 | 0.3 | 0.2 | 0.4 | 0.1 | 0 | 0 | 0 | 0
151050000001-B02 | 管材，Φ25mm(1")×3.2mmt | M |  |  | 0 | 0 | 0 | 0 | 0 | 0.3 | 0.2 | 0.4 | 0.1 | 0 | 0 | 0 | 0
151050000001-B03 | 管材，Φ40mm(1-1/2")×3.7mmt | M |  |  | 0 | 0 | 0 | 0 | 0 | 0.3 | 0.2 | 0.4 | 0.1 | 0 | 0 | 0 | 0
151050000001-B04 | 管材，Φ50mm(2")×4.1mmt | M |  |  | 0 | 0 | 0 | 0 | 0 | 0.3 | 0.2 | 0.4 | 0.1 | 0 | 0 | 0 | 0
151050000001-B05 | 管材，Φ65mm(2-1/2")×4.1mmt | M |  |  | 0 | 0 | 0 | 0 | 0 | 0.3 | 0.2 | 0.4 | 0.1 | 0 | 0 | 0 | 0
151050000001-B06 | 管材，Φ80mm(3")×5.5mmt | M |  |  | 0 | 0 | 0 | 0 | 0 | 0.3 | 0.2 | 0.4 | 0.1 | 0 | 0 | 0 | 0
151050000001-B07 | 管材，Φ100mm(4")×6.6mmt | M |  |  | 0 | 0 | 0 | 0 | 0 | 0.3 | 0.2 | 0.4 | 0.1 | 0 | 0 | 0 | 0
151050000001-B10 | 管材，Φ125mm(5")×7.0mmt | M |  |  | 0 | 0 | 0 | 0 | 0 | 0.3 | 0.2 | 0.4 | 0.1 | 0 | 0 | 0 | 0
151050000001-B11 | 管材，Φ200mm(8")×10.3mmt | M |  |  | 0 | 0 | 0 | 0 | 0 | 0.3 | 0.2 | 0.4 | 0.1 | 0 | 0 | 0 | 0
151050000001-B13 | 管材，Φ50mm(2")×4.1mmt | M |  |  | 0 | 0 | 0 | 0 | 0 | 0.3 | 0.2 | 0.4 | 0.1 | 0 | 0 | 0 | 0
151050000001-B14 | 管材，Φ65mm(2-1/2")×4.1mmt | M |  |  | 0 | 0 | 0 | 0 | 0 | 0.3 | 0.2 | 0.4 | 0.1 | 0 | 0 | 0 | 0
151050000001-B15 | 管材，Φ80mm(3")×5.5mmt | M |  |  | 0 | 0 | 0 | 0 | 0 | 0.3 | 0.2 | 0.4 | 0.1 | 0 | 0 | 0 | 0
151050000001-B16 | 管材，Φ200mm(8")×10.3mmt | M |  |  | 0 | 0 | 0 | 0 | 0 | 0.3 | 0.2 | 0.4 | 0.1 | 0 | 0 | 0 | 0
151050000001-B17 | 管材，Φ250mm(10")×12.7mmt | M |  |  | 0 | 0 | 0 | 0 | 0 | 0.3 | 0.2 | 0.4 | 0.1 | 0 | 0 | 0 | 0
151050000001-B19 | 管材，Φ50mm(2")×1.8mmt | M |  |  | 0 | 0 | 0 | 0 | 0 | 0.3 | 0.2 | 0.4 | 0.1 | 0 | 0 | 0 | 0
151050000001-B2 | 管材，Φ20mm(3/4")×2.7mmt | M |  |  | 0 | 0 | 0 | 0 | 0 | 0.3 | 0.2 | 0.4 | 0.1 | 0 | 0 | 0 | 0
151050000001-B20 | 管材，Φ80mm(3")×2.7mmt | M |  |  | 0 | 0 | 0 | 0 | 0 | 0.3 | 0.2 | 0.4 | 0.1 | 0 | 0 | 0 | 0
151050000001-B22 | 管材，Φ50mm(2")×4.1mmt | M |  |  | 0 | 0 | 0 | 0 | 0 | 0.3 | 0.2 | 0.4 | 0.1 | 0 | 0 | 0 | 0
151050000001-B4 | 管材，Φ100mm(4")×3.1mm | M |  |  | 0 | 0 | 0 | 0 | 0 | 0.3 | 0.2 | 0.4 | 0.1 | 0 | 0 | 0 | 0
151050000001-B6 | 管材，Φ150mm(6")×8.9mmt | M |  |  | 0 | 0 | 0 | 0 | 0 | 0.3 | 0.2 | 0.4 | 0.1 | 0 | 0 | 0 | 0
151050000001-B8 | 管材，Φ25mm(1")×3.1mmt | M |  |  | 0 | 0 | 0 | 0 | 0 | 0.3 | 0.2 | 0.4 | 0.1 | 0 | 0 | 0 | 0
151050000001-B9 | 管材，Φ40mm(1-1/2")×3.6mmt | M |  |  | 0 | 0 | 0 | 0 | 0 | 0.3 | 0.2 | 0.4 | 0.1 | 0 | 0 | 0 | 0
151050000004-B | 管材，PVC管Φ16mm(1/2")×1.8mmt | 式 |  |  | 0 | 0 | 0 | 0 | 0 | 0.3 | 0.2 | 0.4 | 0.1 | 0 | 0 | 0 | 0
151050000004-B01 | 管材，PVC 導線管 配管另件 | 式 |  |  | 0 | 0 | 0 | 0 | 0 | 0.3 | 0.2 | 0.4 | 0.1 | 0 | 0 | 0 | 0
151050000004-B02 | 管材，PVC 導線管 配管另件 | 式 |  |  | 0 | 0 | 0 | 0 | 0 | 0.3 | 0.2 | 0.4 | 0.1 | 0 | 0 | 0 | 0
151050000004-B03 | 管材，PVC 導線管 配管另件 | 式 |  |  | 0 | 0 | 0 | 0 | 0 | 0.3 | 0.2 | 0.4 | 0.1 | 0 | 0 | 0 | 0
151050000004-B04 | 管材，PVC 導線管 配管另件 | 式 |  |  | 0 | 0 | 0 | 0 | 0 | 0.3 | 0.2 | 0.4 | 0.1 | 0 | 0 | 0 | 0
151050000004-B05 | 管材，PVC 導線管 配管另件 | 式 |  |  | 0 | 0 | 0 | 0 | 0 | 0.3 | 0.2 | 0.4 | 0.1 | 0 | 0 | 0 | 0
151050000004-B06 | 管材，PVC 導線管 配管另件 | 式 |  |  | 0 | 0 | 0 | 0 | 0 | 0.3 | 0.2 | 0.4 | 0.1 | 0 | 0 | 0 | 0
151050000004-B07 | 管材，PVC 導線管 配管另件 | 式 |  |  | 0 | 0 | 0 | 0 | 0 | 0.3 | 0.2 | 0.4 | 0.1 | 0 | 0 | 0 | 0
151050000004-B08 | 管材，PVC 導線管 配管另件 | 式 |  |  | 0 | 0 | 0 | 0 | 0 | 0.3 | 0.2 | 0.4 | 0.1 | 0 | 0 | 0 | 0
151050000004-B09 | 管材，PVC 導線管 配管另件 | 式 |  |  | 0 | 0 | 0 | 0 | 0 | 0.3 | 0.2 | 0.4 | 0.1 | 0 | 0 | 0 | 0
151050000004-B10 | 管材，PE發泡被覆不銹鋼管,壓接式 配 | 式 |  |  | 0 | 0 | 0 | 0 | 0 | 0.3 | 0.2 | 0.4 | 0.1 | 0 | 0 | 0 | 0
| 管另件另料 |  |  |  | 0 | 0 | 0 | 0 | 0 | 0.3 | 0.2 | 0.4 | 0.1 | 0 | 0 | 0 | 0
151050000004-B11 | 管材，浴廁通風PVC管 配管另件另料 | 式 |  |  | 0 | 0 | 0 | 0 | 0 | 0.3 | 0.2 | 0.4 | 0.1 | 0 | 0 | 0 | 0
151050000004-B12 | 管材，筏基連通管 配管另件另料 | 式 |  |  | 0 | 0 | 0 | 0 | 0 | 0.3 | 0.2 | 0.4 | 0.1 | 0 | 0 | 0 | 0
151050000004-B13 | 管材，生活廢水雨水PVC管 配管另件另 | 式 |  |  | 0 | 0 | 0 | 0 | 0 | 0.3 | 0.2 | 0.4 | 0.1 | 0 | 0 | 0 | 0
| 料 |  |  |  | 0 | 0 | 0 | 0 | 0 | 0.3 | 0.2 | 0.4 | 0.1 | 0 | 0 | 0 | 0
151050000004-B14 | 管材，下水道污水專用橘紅色PVC管 配 | 式 |  |  | 0 | 0 | 0 | 0 | 0 | 0.3 | 0.2 | 0.4 | 0.1 | 0 | 0 | 0 | 0
| 管另件另料 |  |  |  | 0 | 0 | 0 | 0 | 0 | 0.3 | 0.2 | 0.4 | 0.1 | 0 | 0 | 0 | 0
151050000004-B15 | 管材，透氣PVC管 配管另件另料 | 式 |  |  | 0 | 0 | 0 | 0 | 0 | 0.3 | 0.2 | 0.4 | 0.1 | 0 | 0 | 0 | 0
151050000004-B16 | 管材，配管另件另料,採牙接式熱浸鍍鋅 | 式 |  |  | 0 | 0 | 0 | 0 | 0 | 0.3 | 0.2 | 0.4 | 0.1 | 0 | 0 | 0 | 0
| 300psi另件 |  |  |  | 0 | 0 | 0 | 0 | 0 | 0.3 | 0.2 | 0.4 | 0.1 | 0 | 0 | 0 | 0
151050000004-B17 | 管材，配管另件另料,採溝槽式機械接頭 | 式 |  |  | 0 | 0 | 0 | 0 | 0 | 0.3 | 0.2 | 0.4 | 0.1 | 0 | 0 | 0 | 0
151050000004-B18 | 管材，配管另件另料,採牙接式熱浸鍍鋅 | 式 |  |  | 0 | 0 | 0 | 0 | 0 | 0.3 | 0.2 | 0.4 | 0.1 | 0 | 0 | 0 | 0
| 300psi另件 |  |  |  | 0 | 0 | 0 | 0 | 0 | 0.3 | 0.2 | 0.4 | 0.1 | 0 | 0 | 0 | 0
151050000004-B19 | 管材，配管另件另料,採溝槽式機械接頭 | 式 |  |  | 0 | 0 | 0 | 0 | 0 | 0.3 | 0.2 | 0.4 | 0.1 | 0 | 0 | 0 | 0
151050000004-B2 | 管材，EMT 導線管 配管另件 | 式 |  |  | 0 | 0 | 0 | 0 | 0 | 0.3 | 0.2 | 0.4 | 0.1 | 0 | 0 | 0 | 0
151050000004-B20 | 管材，排水PVC管 配管另件另料 | 式 |  |  | 0 | 0 | 0 | 0 | 0 | 0.3 | 0.2 | 0.4 | 0.1 | 0 | 0 | 0 | 0
151050000004-B21 | 管材，PVC 導線管 配管另件 | 式 |  |  | 0 | 0 | 0 | 0 | 0 | 0.3 | 0.2 | 0.4 | 0.1 | 0 | 0 | 0 | 0
151050000004-B22 | 管材，PVC 導線管 配管另件 | 式 |  |  | 0 | 0 | 0 | 0 | 0 | 0.3 | 0.2 | 0.4 | 0.1 | 0 | 0 | 0 | 0
151050000004-B23 | 管材，PVC 導線管 配管另件 | 式 |  |  | 0 | 0 | 0 | 0 | 0 | 0.3 | 0.2 | 0.4 | 0.1 | 0 | 0 | 0 | 0
151050000004-B3 | 管材，PVC 導線管 配管另件 | 式 |  |  | 0 | 0 | 0 | 0 | 0 | 0.3 | 0.2 | 0.4 | 0.1 | 0 | 0 | 0 | 0
151050000004-B4 | 管材，監控管材及另料 PVC管路 | 式 |  |  | 0 | 0 | 0 | 0 | 0 | 0.3 | 0.2 | 0.4 | 0.1 | 0 | 0 | 0 | 0
151050000004-B5 | 管材 | 式 |  |  | 0 | 0 | 0 | 0 | 0 | 0.3 | 0.2 | 0.4 | 0.1 | 0 | 0 | 0 | 0
151050000004-B6 | 管材，PE被覆不銹鋼管,壓接式 配管另 | 式 |  |  | 0 | 0 | 0 | 0 | 0 | 0.3 | 0.2 | 0.4 | 0.1 | 0 | 0 | 0 | 0
| 件另料 |  |  |  | 0 | 0 | 0 | 0 | 0 | 0.3 | 0.2 | 0.4 | 0.1 | 0 | 0 | 0 | 0
151050000004-B7 | 管材，不銹鋼管,壓接式 配管另件另料 | 式 |  |  | 0 | 0 | 0 | 0 | 0 | 0.3 | 0.2 | 0.4 | 0.1 | 0 | 0 | 0 | 0
151050000004-B8 | 管材，不銹鋼管,溝槽式機械接頭 配管 | 式 |  |  | 0 | 0 | 0 | 0 | 0 | 0.3 | 0.2 | 0.4 | 0.1 | 0 | 0 | 0 | 0
| 另件另料 |  |  |  | 0 | 0 | 0 | 0 | 0 | 0.3 | 0.2 | 0.4 | 0.1 | 0 | 0 | 0 | 0
151050000004-B9 | 管材，給水PVC管 配管另件另料 | 式 |  |  | 0 | 0 | 0 | 0 | 0 | 0.3 | 0.2 | 0.4 | 0.1 | 0 | 0 | 0 | 0
151050000006-B | 管材，防震軟管,螺紋式,不銹鋼製 Φ | 只 |  |  | 0 | 0 | 0 | 0 | 0 | 0.3 | 0.2 | 0.4 | 0.1 | 0 | 0 | 0 | 0
| 20mm(3/4") |  |  |  | 0 | 0 | 0 | 0 | 0 | 0.3 | 0.2 | 0.4 | 0.1 | 0 | 0 | 0 | 0
151050000006-B01 | 管材，防震軟管,螺紋式,不銹鋼製 Φ | 只 |  |  | 0 | 0 | 0 | 0 | 0 | 0.3 | 0.2 | 0.4 | 0.1 | 0 | 0 | 0 | 0
| 40mm(1-1/2") |  |  |  | 0 | 0 | 0 | 0 | 0 | 0.3 | 0.2 | 0.4 | 0.1 | 0 | 0 | 0 | 0
151050000006-B2 | 管材，防震軟管,螺紋式,不銹鋼製 Φ | 只 |  |  | 0 | 0 | 0 | 0 | 0 | 0.3 | 0.2 | 0.4 | 0.1 | 0 | 0 | 0 | 0
| 50mm(2") |  |  |  | 0 | 0 | 0 | 0 | 0 | 0.3 | 0.2 | 0.4 | 0.1 | 0 | 0 | 0 | 0
151050000006-B3 | 管材，防震軟管,法蘭式,不銹鋼製 Φ | 只 |  |  | 0 | 0 | 0 | 0 | 0 | 0.3 | 0.2 | 0.4 | 0.1 | 0 | 0 | 0 | 0
| 80mm(3") |  |  |  | 0 | 0 | 0 | 0 | 0 | 0.3 | 0.2 | 0.4 | 0.1 | 0 | 0 | 0 | 0
151050000006-B4 | 管材，防震軟管,法蘭式,不銹鋼製 Φ | 只 |  |  | 0 | 0 | 0 | 0 | 0 | 0.3 | 0.2 | 0.4 | 0.1 | 0 | 0 | 0 | 0
| 100mm(4") |  |  |  | 0 | 0 | 0 | 0 | 0 | 0.3 | 0.2 | 0.4 | 0.1 | 0 | 0 | 0 | 0
151050000006-B5 | 管材，防震軟管,法蘭式,不銹鋼製 Φ | 只 |  |  | 0 | 0 | 0 | 0 | 0 | 0.3 | 0.2 | 0.4 | 0.1 | 0 | 0 | 0 | 0
| 125mm(5") |  |  |  | 0 | 0 | 0 | 0 | 0 | 0.3 | 0.2 | 0.4 | 0.1 | 0 | 0 | 0 | 0
151050000006-B6 | 管材，防震軟管,法蘭式,不銹鋼,10K,Φ | 只 |  |  | 0 | 0 | 0 | 0 | 0 | 0.3 | 0.2 | 0.4 | 0.1 | 0 | 0 | 0 | 0
| 80mm(3") |  |  |  | 0 | 0 | 0 | 0 | 0 | 0.3 | 0.2 | 0.4 | 0.1 | 0 | 0 | 0 | 0
151050000006-B7 | 管材，Y型過濾器 4" 10K | 只 |  |  | 0 | 0 | 0 | 0 | 0 | 0.3 | 0.2 | 0.4 | 0.1 | 0 | 0 | 0 | 0
1510550910 | 污水申請納管、聯接作業工料費 | 式 |  |  | 0 | 0 | 0 | 0 | 0 | 0.3 | 0.2 | 0.4 | 0.1 | 0 | 0 | 0 | 0
1510566994 | 線材 | 式 |  |  | 0 | 0 | 0 | 0 | 0 | 0.3 | 0.2 | 0.4 | 0.1 | 0 | 0 | 0 | 0
151100000006-B | 閥，定水位閥,法蘭式,鑄鐵,Φ50mm(2") | 只 |  |  | 0 | 0 | 0 | 0 | 0 | 0.3 | 0.2 | 0.4 | 0.1 | 0 | 0 | 0 | 0
151100000006-B01 | 閥，持壓閥,法蘭式,鑄鐵,10K,Φ50mm( | 只 |  |  | 0 | 0 | 0 | 0 | 0 | 0.3 | 0.2 | 0.4 | 0.1 | 0 | 0 | 0 | 0
| 2") |  |  |  | 0 | 0 | 0 | 0 | 0 | 0.3 | 0.2 | 0.4 | 0.1 | 0 | 0 | 0 | 0
151100000006-B2 | 閥，伸縮接頭,法蘭型,鑄鐵 Φ80mm(3" | 只 |  |  | 0 | 0 | 0 | 0 | 0 | 0.3 | 0.2 | 0.4 | 0.1 | 0 | 0 | 0 | 0
| ) |  |  |  | 0 | 0 | 0 | 0 | 0 | 0.3 | 0.2 | 0.4 | 0.1 | 0 | 0 | 0 | 0
151100000006-B3 | 閥，排水球塞閥 螺紋式,砲金銅,10K,Φ | 只 |  |  | 0 | 0 | 0 | 0 | 0 | 0.3 | 0.2 | 0.4 | 0.1 | 0 | 0 | 0 | 0
| 25mm(1") |  |  |  | 0 | 0 | 0 | 0 | 0 | 0.3 | 0.2 | 0.4 | 0.1 | 0 | 0 | 0 | 0
1511025446 | 電動蝶閥,Φ125mm(5") | 只 |  |  | 0 | 0 | 0 | 0 | 0 | 0.3 | 0.2 | 0.4 | 0.1 | 0 | 0 | 0 | 0
1511057876 | 電動球閥,Φ40mm(1-1/2") | 只 |  |  | 0 | 0 | 0 | 0 | 0 | 0.3 | 0.2 | 0.4 | 0.1 | 0 | 0 | 0 | 0
1511089586 | 可調式減壓閥4" | 只 |  |  | 0 | 0 | 0 | 0 | 0 | 0.3 | 0.2 | 0.4 | 0.1 | 0 | 0 | 0 | 0
1511091526 | 泡沫測試閥 1" | 只 |  |  | 0 | 0 | 0 | 0 | 0 | 0.3 | 0.2 | 0.4 | 0.1 | 0 | 0 | 0 | 0
15110G000006-B | 底閥,法蘭式,鑄鐵,10K,Φ50mm(2") | 只 |  |  | 0 | 0 | 0 | 0 | 0 | 0.3 | 0.2 | 0.4 | 0.1 | 0 | 0 | 0 | 0
15110G000006-B01 | 底閥,法蘭式,不銹鋼,10K,Φ80mm(3") | 只 |  |  | 0 | 0 | 0 | 0 | 0 | 0.3 | 0.2 | 0.4 | 0.1 | 0 | 0 | 0 | 0
15110G000006-B2 | 底閥,法蘭式,不銹鋼,10K,Φ100mm(4") | 只 |  |  | 0 | 0 | 0 | 0 | 0 | 0.3 | 0.2 | 0.4 | 0.1 | 0 | 0 | 0 | 0
15110M000006-B | 閘閥,螺紋式,砲金銅,10K,Φ16mm(1/2") | 只 |  |  | 0 | 0 | 0 | 0 | 0 | 0.3 | 0.2 | 0.4 | 0.1 | 0 | 0 | 0 | 0
15110M000006-B01 | 閘閥,螺紋式,砲金銅,10K,Φ20mm(3/4") | 只 |  |  | 0 | 0 | 0 | 0 | 0 | 0.3 | 0.2 | 0.4 | 0.1 | 0 | 0 | 0 | 0
15110M000006-B2 | 閘閥,螺紋式,砲金銅,10K,Φ25mm(1") | 只 |  |  | 0 | 0 | 0 | 0 | 0 | 0.3 | 0.2 | 0.4 | 0.1 | 0 | 0 | 0 | 0
15110M000006-B3 | 閘閥,螺紋式,砲金銅,10K,Φ40mm(1-1/ | 只 |  |  | 0 | 0 | 0 | 0 | 0 | 0.3 | 0.2 | 0.4 | 0.1 | 0 | 0 | 0 | 0
| 2") |  |  |  | 0 | 0 | 0 | 0 | 0 | 0.3 | 0.2 | 0.4 | 0.1 | 0 | 0 | 0 | 0
15110M000006-B4 | 閘閥,螺紋式,砲金銅,10K,Φ50mm(2") | 只 |  |  | 0 | 0 | 0 | 0 | 0 | 0.3 | 0.2 | 0.4 | 0.1 | 0 | 0 | 0 | 0
15110M000006-B5 | 閘閥,法蘭式,鑄鐵,10K,Φ80mm(3") | 只 |  |  | 0 | 0 | 0 | 0 | 0 | 0.3 | 0.2 | 0.4 | 0.1 | 0 | 0 | 0 | 0
15110M000006-B6 | 閘閥,法蘭式,鑄鐵,10K,Φ100mm(4") | 只 |  |  | 0 | 0 | 0 | 0 | 0 | 0.3 | 0.2 | 0.4 | 0.1 | 0 | 0 | 0 | 0
15110M000006-B7 | 閘閥,法蘭式,鑄鐵,10K,Φ150mm(6") | 只 |  |  | 0 | 0 | 0 | 0 | 0 | 0.3 | 0.2 | 0.4 | 0.1 | 0 | 0 | 0 | 0
15110M000006-B8 | 閘閥含鑄鐵箱,螺紋式,砲金銅,10K,Φ | 只 |  |  | 0 | 0 | 0 | 0 | 0 | 0.3 | 0.2 | 0.4 | 0.1 | 0 | 0 | 0 | 0
| 40mm(1-1/2") |  |  |  | 0 | 0 | 0 | 0 | 0 | 0.3 | 0.2 | 0.4 | 0.1 | 0 | 0 | 0 | 0
15110M000006-B9 | 閘閥,法蘭式,鑄鐵,10K,Φ125mm(5") | 只 |  |  | 0 | 0 | 0 | 0 | 0 | 0.3 | 0.2 | 0.4 | 0.1 | 0 | 0 | 0 | 0
15110Q000006-B | 逆止閥,螺紋式,砲金銅,10K,Φ40mm(1- | 只 |  |  | 0 | 0 | 0 | 0 | 0 | 0.3 | 0.2 | 0.4 | 0.1 | 0 | 0 | 0 | 0
| 1/2") |  |  |  | 0 | 0 | 0 | 0 | 0 | 0.3 | 0.2 | 0.4 | 0.1 | 0 | 0 | 0 | 0
15110Q000006-B01 | 逆止閥,法蘭式,鑄鐵,10K,Φ80mm(3") | 只 |  |  | 0 | 0 | 0 | 0 | 0 | 0.3 | 0.2 | 0.4 | 0.1 | 0 | 0 | 0 | 0
15110Q000006-B2 | 逆止閥,法蘭式,鑄鐵,10K,Φ125mm(5") | 只 |  |  | 0 | 0 | 0 | 0 | 0 | 0.3 | 0.2 | 0.4 | 0.1 | 0 | 0 | 0 | 0
15110Q000006-B3 | 逆止閥,法蘭式,鑄鐵,10K,Φ100mm(4") | 只 |  |  | 0 | 0 | 0 | 0 | 0 | 0.3 | 0.2 | 0.4 | 0.1 | 0 | 0 | 0 | 0
15110Y000006-B | 一齊開放閥 2" | 只 |  |  | 0 | 0 | 0 | 0 | 0 | 0.3 | 0.2 | 0.4 | 0.1 | 0 | 0 | 0 | 0
151300000008-B | 泵，FS液面控制器 附浮球開關 | 組 |  |  | 0 | 0 | 0 | 0 | 0 | 0.3 | 0.2 | 0.4 | 0.1 | 0 | 0 | 0 | 0
151300000008-B01 | 泵，自來水自動加壓給水泵,變頻恆壓整 | 組 |  |  | 0 | 0 | 0 | 0 | 0 | 0.3 | 0.2 | 0.4 | 0.1 | 0 | 0 | 0 | 0
| 套式, 3HP×2,H:15m Q:500/min(單台量 |  |  |  | 0 | 0 | 0 | 0 | 0 | 0.3 | 0.2 | 0.4 | 0.1 | 0 | 0 | 0 | 0
| ) |  |  |  | 0 | 0 | 0 | 0 | 0 | 0.3 | 0.2 | 0.4 | 0.1 | 0 | 0 | 0 | 0
151300000008-B2 | 泵，高壓浮球開關 Φ20mm(3/4") | 套 |  |  | 0 | 0 | 0 | 0 | 0 | 0.3 | 0.2 | 0.4 | 0.1 | 0 | 0 | 0 | 0
151300000008-B3 | 泵，高壓浮球開關 Φ40mm(1-1/2") | 套 |  |  | 0 | 0 | 0 | 0 | 0 | 0.3 | 0.2 | 0.4 | 0.1 | 0 | 0 | 0 | 0
151300000008-B4 | 泵，沉水式緊急排放泵,10HPx1, H: | 組 |  |  | 0 | 0 | 0 | 0 | 0 | 0.3 | 0.2 | 0.4 | 0.1 | 0 | 0 | 0 | 0
| 10m Q:1600LPM(單台) 附著脫裝置 控制 |  |  |  | 0 | 0 | 0 | 0 | 0 | 0.3 | 0.2 | 0.4 | 0.1 | 0 | 0 | 0 | 0
| 浮球組 |  |  |  | 0 | 0 | 0 | 0 | 0 | 0.3 | 0.2 | 0.4 | 0.1 | 0 | 0 | 0 | 0
151300000008-B5 | 泵，沉水式廢水泵,2HP×2, 交互並列, | 組 |  |  | 0 | 0 | 0 | 0 | 0 | 0.3 | 0.2 | 0.4 | 0.1 | 0 | 0 | 0 | 0
| H:10m Q:400L/min(單台量),附著 |  |  |  | 0 | 0 | 0 | 0 | 0 | 0.3 | 0.2 | 0.4 | 0.1 | 0 | 0 | 0 | 0
| 脫裝置及控制浮球組 |  |  |  | 0 | 0 | 0 | 0 | 0 | 0.3 | 0.2 | 0.4 | 0.1 | 0 | 0 | 0 | 0
151300000008-B6 | 泵，消泵浦 10HP Q=300L H=61M(全套式 | 組 |  |  | 0 | 0 | 0 | 0 | 0 | 0.3 | 0.2 | 0.4 | 0.1 | 0 | 0 | 0 | 0
| 附流量計,壓力表,泵浦避震墊)D=3" |  |  |  | 0 | 0 | 0 | 0 | 0 | 0.3 | 0.2 | 0.4 | 0.1 | 0 | 0 | 0 | 0
15130000000A-B | 泵，自來水揚水泵,陸上式,(交替運轉) | 台 |  |  | 0 | 0 | 0 | 0 | 0 | 0.3 | 0.2 | 0.4 | 0.1 | 0 | 0 | 0 | 0
| 7.5HP,H:30m Q:500L/min |  |  |  | 0 | 0 | 0 | 0 | 0 | 0.3 | 0.2 | 0.4 | 0.1 | 0 | 0 | 0 | 0
15130000000A-B01 | 泵，澆灌給水加壓泵:陸上式壓差式 | 台 |  |  | 0 | 0 | 0 | 0 | 0 | 0.3 | 0.2 | 0.4 | 0.1 | 0 | 0 | 0 | 0
| 1.5HP×1, H:30m, Q:100L/min(單台) |  |  |  | 0 | 0 | 0 | 0 | 0 | 0.3 | 0.2 | 0.4 | 0.1 | 0 | 0 | 0 | 0
1513018658 | BZ 22ψ 220V 蜂鳴器 | 只 |  |  | 0 | 0 | 0 | 0 | 0 | 0.3 | 0.2 | 0.4 | 0.1 | 0 | 0 | 0 | 0
1522300001-B01 | 不銹鋼管及管件，Φ40mm(1-1/2")× | M |  |  | 0 | 0 | 0 | 0 | 0 | 0.3 | 0.2 | 0.4 | 0.1 | 0 | 0 | 0 | 0
| 1.2㎜t,被覆厚度0.8mmt |  |  |  | 0 | 0 | 0 | 0 | 0 | 0.3 | 0.2 | 0.4 | 0.1 | 0 | 0 | 0 | 0
1522300001-B02 | 不銹鋼管及管件，Φ50mm(2")×1.2㎜t | M |  |  | 0 | 0 | 0 | 0 | 0 | 0.3 | 0.2 | 0.4 | 0.1 | 0 | 0 | 0 | 0
1522300001-B03 | 不銹鋼管及管件，Φ150mm(6")×5.0㎜ | M |  |  | 0 | 0 | 0 | 0 | 0 | 0.3 | 0.2 | 0.4 | 0.1 | 0 | 0 | 0 | 0
| t |  |  |  | 0 | 0 | 0 | 0 | 0 | 0.3 | 0.2 | 0.4 | 0.1 | 0 | 0 | 0 | 0
1522300001-B11 | 不銹鋼管及管件，Φ13mm(1/2")×0.8㎜ | M |  |  | 0 | 0 | 0 | 0 | 0 | 0.3 | 0.2 | 0.4 | 0.1 | 0 | 0 | 0 | 0
| t,被覆厚度2.6mmt |  |  |  | 0 | 0 | 0 | 0 | 0 | 0.3 | 0.2 | 0.4 | 0.1 | 0 | 0 | 0 | 0
1522300001-B2 | 不銹鋼管及管件，Φ50mm(2")×1.2㎜t, | M |  |  | 0 | 0 | 0 | 0 | 0 | 0.3 | 0.2 | 0.4 | 0.1 | 0 | 0 | 0 | 0
| 被覆厚度0.8mmt |  |  |  | 0 | 0 | 0 | 0 | 0 | 0.3 | 0.2 | 0.4 | 0.1 | 0 | 0 | 0 | 0
1522300001-B4 | 不銹鋼管及管件，Φ25mm(1")×1.0㎜t | M |  |  | 0 | 0 | 0 | 0 | 0 | 0.3 | 0.2 | 0.4 | 0.1 | 0 | 0 | 0 | 0
1522300001-B5 | 不銹鋼管及管件，Φ40mm(1-1/2")× | M |  |  | 0 | 0 | 0 | 0 | 0 | 0.3 | 0.2 | 0.4 | 0.1 | 0 | 0 | 0 | 0
| 1.2㎜t |  |  |  | 0 | 0 | 0 | 0 | 0 | 0.3 | 0.2 | 0.4 | 0.1 | 0 | 0 | 0 | 0
1522300001-B7 | 不銹鋼管及管件，Φ65mm(2-1/2")× | M |  |  | 0 | 0 | 0 | 0 | 0 | 0.3 | 0.2 | 0.4 | 0.1 | 0 | 0 | 0 | 0
| 3.5㎜t |  |  |  | 0 | 0 | 0 | 0 | 0 | 0.3 | 0.2 | 0.4 | 0.1 | 0 | 0 | 0 | 0
1522300001-B8 | 不銹鋼管及管件，Φ80mm(3")×4.0㎜t | M |  |  | 0 | 0 | 0 | 0 | 0 | 0.3 | 0.2 | 0.4 | 0.1 | 0 | 0 | 0 | 0
1522300001-B9 | 不銹鋼管及管件，Φ100mm(4")×4.0㎜ | M |  |  | 0 | 0 | 0 | 0 | 0 | 0.3 | 0.2 | 0.4 | 0.1 | 0 | 0 | 0 | 0
| t |  |  |  | 0 | 0 | 0 | 0 | 0 | 0.3 | 0.2 | 0.4 | 0.1 | 0 | 0 | 0 | 0
1522301464 | 送水會勘作業工料費 | 式 |  |  | 0 | 0 | 0 | 0 | 0 | 0.3 | 0.2 | 0.4 | 0.1 | 0 | 0 | 0 | 0
1522359140 | 室外安裝管路開挖回填並恢復鋪面(不含 | 式 |  |  | 0 | 0 | 0 | 0 | 0 | 0.3 | 0.2 | 0.4 | 0.1 | 0 | 0 | 0 | 0
| 管及管件) (含所有給排水系統) |  |  |  | 0 | 0 | 0 | 0 | 0 | 0.3 | 0.2 | 0.4 | 0.1 | 0 | 0 | 0 | 0
1541000006-B | 給排水及衛生器具，水龍頭,廚房洗槽冷 | 只 |  |  | 0 | 0 | 0 | 0 | 0 | 0.3 | 0.2 | 0.4 | 0.1 | 0 | 0 | 0 | 0
| 熱混合型,壁式,16mm(1/2"),具省水標章 |  |  |  | 0 | 0 | 0 | 0 | 0 | 0.3 | 0.2 | 0.4 | 0.1 | 0 | 0 | 0 | 0
1541000006-B01 | 給排水及衛生器具，水龍頭,沐浴用冷熱 | 只 |  |  | 0 | 0 | 0 | 0 | 0 | 0.3 | 0.2 | 0.4 | 0.1 | 0 | 0 | 0 | 0
| 混合型,16mm(1/2"), 具省水標章 |  |  |  | 0 | 0 | 0 | 0 | 0 | 0.3 | 0.2 | 0.4 | 0.1 | 0 | 0 | 0 | 0
1541000006-B10 | 給排水及衛生器具，清潔口,地板式,方 | 只 |  |  | 0 | 0 | 0 | 0 | 0 | 0.3 | 0.2 | 0.4 | 0.1 | 0 | 0 | 0 | 0
| 型,不銹鋼製,Φ100mm(4") |  |  |  | 0 | 0 | 0 | 0 | 0 | 0.3 | 0.2 | 0.4 | 0.1 | 0 | 0 | 0 | 0
1541000006-B2 | 給排水及衛生器具，水龍頭,教室水槽, | 只 |  |  | 0 | 0 | 0 | 0 | 0 | 0.3 | 0.2 | 0.4 | 0.1 | 0 | 0 | 0 | 0
| 16mm(1/2") |  |  |  | 0 | 0 | 0 | 0 | 0 | 0.3 | 0.2 | 0.4 | 0.1 | 0 | 0 | 0 | 0
1541000006-B3 | 給排水及衛生器具，水龍頭,皮管出口, | 只 |  |  | 0 | 0 | 0 | 0 | 0 | 0.3 | 0.2 | 0.4 | 0.1 | 0 | 0 | 0 | 0
| 16mm(1/2") |  |  |  | 0 | 0 | 0 | 0 | 0 | 0.3 | 0.2 | 0.4 | 0.1 | 0 | 0 | 0 | 0
1541000006-B4 | 給排水及衛生器具，水龍頭,長柄,16mm( | 只 |  |  | 0 | 0 | 0 | 0 | 0 | 0.3 | 0.2 | 0.4 | 0.1 | 0 | 0 | 0 | 0
| 1/2"),具省水標章 |  |  |  | 0 | 0 | 0 | 0 | 0 | 0.3 | 0.2 | 0.4 | 0.1 | 0 | 0 | 0 | 0
1541000006-B5 | 給排水及衛生器具，地板落水頭,方型防 | 只 |  |  | 0 | 0 | 0 | 0 | 0 | 0.3 | 0.2 | 0.4 | 0.1 | 0 | 0 | 0 | 0
| 臭型,不銹鋼製,Φ50mm(2") |  |  |  | 0 | 0 | 0 | 0 | 0 | 0.3 | 0.2 | 0.4 | 0.1 | 0 | 0 | 0 | 0
1541000006-B6 | 給排水及衛生器具，地板落水頭,方型, | 只 |  |  | 0 | 0 | 0 | 0 | 0 | 0.3 | 0.2 | 0.4 | 0.1 | 0 | 0 | 0 | 0
| 不銹鋼製,Φ50mm(2") |  |  |  | 0 | 0 | 0 | 0 | 0 | 0.3 | 0.2 | 0.4 | 0.1 | 0 | 0 | 0 | 0
1541000006-B7 | 給排水及衛生器具，屋頂落水頭,高籠型 | 只 |  |  | 0 | 0 | 0 | 0 | 0 | 0.3 | 0.2 | 0.4 | 0.1 | 0 | 0 | 0 | 0
| ,不銹鋼製, Φ,80mm(3") |  |  |  | 0 | 0 | 0 | 0 | 0 | 0.3 | 0.2 | 0.4 | 0.1 | 0 | 0 | 0 | 0
1541000006-B8 | 給排水及衛生器具，清潔口,地板式,方 | 只 |  |  | 0 | 0 | 0 | 0 | 0 | 0.3 | 0.2 | 0.4 | 0.1 | 0 | 0 | 0 | 0
| 型,不銹鋼製,Φ50mm(2") |  |  |  | 0 | 0 | 0 | 0 | 0 | 0.3 | 0.2 | 0.4 | 0.1 | 0 | 0 | 0 | 0
1541000006-B9 | 給排水及衛生器具，清潔口,地板式,方 | 只 |  |  | 0 | 0 | 0 | 0 | 0 | 0.3 | 0.2 | 0.4 | 0.1 | 0 | 0 | 0 | 0
| 型,不銹鋼製,Φ80mm(3") |  |  |  | 0 | 0 | 0 | 0 | 0 | 0.3 | 0.2 | 0.4 | 0.1 | 0 | 0 | 0 | 0
1541000008-B | 給排水及衛生器具，電能熱水器,儲熱瞬 | 組 |  |  | 0 | 0 | 0 | 0 | 0 | 0.3 | 0.2 | 0.4 | 0.1 | 0 | 0 | 0 | 0
| 熱 ,40加侖以上,6KW, 1∅ AC220V |  |  |  | 0 | 0 | 0 | 0 | 0 | 0.3 | 0.2 | 0.4 | 0.1 | 0 | 0 | 0 | 0
15410K0001-B | 飲水機，程控殺菌冰溫熱飲水機含飲水 | 套 |  |  | 0 | 0 | 0 | 0 | 0 | 0.3 | 0.2 | 0.4 | 0.1 | 0 | 0 | 0 | 0
| 台(220V) |  |  |  | 0 | 0 | 0 | 0 | 0 | 0.3 | 0.2 | 0.4 | 0.1 | 0 | 0 | 0 | 0
1572000006-B | 空氣調節箱，排風扇,崁頂式,低噪音型< | 只 |  |  | 0 | 0 | 0 | 0 | 0 | 0.3 | 0.2 | 0.4 | 0.1 | 0 | 0 | 0 | 0
| =42db,風量 Q>=170CMH |  |  |  | 0 | 0 | 0 | 0 | 0 | 0.3 | 0.2 | 0.4 | 0.1 | 0 | 0 | 0 | 0
1581000004-B | 風管，發電機排熱風管,進氣風管,油箱 | 式 |  |  | 0 | 0 | 0 | 0 | 0 | 0.3 | 0.2 | 0.4 | 0.1 | 0 | 0 | 0 | 0
| 通氣管及其配件工料費用 |  |  |  | 0 | 0 | 0 | 0 | 0 | 0.3 | 0.2 | 0.4 | 0.1 | 0 | 0 | 0 | 0
1583300006-B | 動力通風機，吊桿式五葉風扇 木質葉片 | 只 |  |  | 0 | 0 | 0 | 0 | 0 | 0.3 | 0.2 | 0.4 | 0.1 | 0 | 0 | 0 | 0
| 220V |  |  |  | 0 | 0 | 0 | 0 | 0 | 0.3 | 0.2 | 0.4 | 0.1 | 0 | 0 | 0 | 0
1583300006-B01 | 動力通風機，風扇開關 250V 15A 含蓋 | 只 |  |  | 0 | 0 | 0 | 0 | 0 | 0.3 | 0.2 | 0.4 | 0.1 | 0 | 0 | 0 | 0
| 板 |  |  |  | 0 | 0 | 0 | 0 | 0 | 0.3 | 0.2 | 0.4 | 0.1 | 0 | 0 | 0 | 0
1583300006-B2 | 動力通風機，標準機櫃 ,19" 15U ,壁掛 | 只 |  |  | 0 | 0 | 0 | 0 | 0 | 0.3 | 0.2 | 0.4 | 0.1 | 0 | 0 | 0 | 0
| (鋁合金,含散熱風扇及電源組) |  |  |  | 0 | 0 | 0 | 0 | 0 | 0.3 | 0.2 | 0.4 | 0.1 | 0 | 0 | 0 | 0
1583300006-B3 | 動力通風機，標準機櫃 ,19" 41U ,落地 | 只 |  |  | 0 | 0 | 0 | 0 | 0 | 0.3 | 0.2 | 0.4 | 0.1 | 0 | 0 | 0 | 0
| 式(鋁合金,含散熱風扇及電源組) |  |  |  | 0 | 0 | 0 | 0 | 0 | 0.3 | 0.2 | 0.4 | 0.1 | 0 | 0 | 0 | 0
1583300008-B | 動力通風機，溫度控制器 &空間風扇電 | 組 |  |  | 0 | 0 | 0 | 0 | 0 | 0.3 | 0.2 | 0.4 | 0.1 | 0 | 0 | 0 | 0
| 熱器 |  |  |  | 0 | 0 | 0 | 0 | 0 | 0.3 | 0.2 | 0.4 | 0.1 | 0 | 0 | 0 | 0
1583300008-B01 | 動力通風機，下掀式通風過濾網組風扇 | 組 |  |  | 0 | 0 | 0 | 0 | 0 | 0.3 | 0.2 | 0.4 | 0.1 | 0 | 0 | 0 | 0
| 220V (防護等級達IP54) |  |  |  | 0 | 0 | 0 | 0 | 0 | 0.3 | 0.2 | 0.4 | 0.1 | 0 | 0 | 0 | 0
158330718B | 無線網路控制器管理台數：300台，在線 | 台 |  |  | 0 | 0 | 0 | 0 | 0 | 0.3 | 0.2 | 0.4 | 0.1 | 0 | 0 | 0 | 0
| 需求帳戶：可達10000帳戶。 |  |  |  | 0 | 0 | 0 | 0 | 0 | 0.3 | 0.2 | 0.4 | 0.1 | 0 | 0 | 0 | 0
1583314028 | FUSE 4A | 組 |  |  | 0 | 0 | 0 | 0 | 0 | 0.3 | 0.2 | 0.4 | 0.1 | 0 | 0 | 0 | 0
1583342086 | 1KVA不斷電系統(ON-LINE),具標準通信 | 台 |  |  | 0 | 0 | 0 | 0 | 0 | 0.3 | 0.2 | 0.4 | 0.1 | 0 | 0 | 0 | 0
| 功能,機架式INPUT:110V;OUTPUT:1Φ |  |  |  | 0 | 0 | 0 | 0 | 0 | 0.3 | 0.2 | 0.4 | 0.1 | 0 | 0 | 0 | 0
| 110V ± 1%電池滿載備用時間:4分鐘整 |  |  |  | 0 | 0 | 0 | 0 | 0 | 0.3 | 0.2 | 0.4 | 0.1 | 0 | 0 | 0 | 0
| 機效率:≧91%,ECO模式≧98%顯示介面: |  |  |  | 0 | 0 | 0 | 0 | 0 | 0.3 | 0.2 | 0.4 | 0.1 | 0 | 0 | 0 | 0
| 藍光LCD液晶螢幕及LED狀態指示燈噪音( |  |  |  | 0 | 0 | 0 | 0 | 0 | 0.3 | 0.2 | 0.4 | 0.1 | 0 | 0 | 0 | 0
| 1公尺距離):≦40dB |  |  |  | 0 | 0 | 0 | 0 | 0 | 0.3 | 0.2 | 0.4 | 0.1 | 0 | 0 | 0 | 0
158338964B | 網路資安防禦設備4埠(含)以上GE | 台 |  |  | 0 | 0 | 0 | 0 | 0 | 0.3 | 0.2 | 0.4 | 0.1 | 0 | 0 | 0 | 0
| RJ45速率連接埠介面，和2埠(含)以上 |  |  |  | 0 | 0 | 0 | 0 | 0 | 0.3 | 0.2 | 0.4 | 0.1 | 0 | 0 | 0 | 0
| 1Gbps SFP高速網路連接介面，同時具備 |  |  |  | 0 | 0 | 0 | 0 | 0 | 0.3 | 0.2 | 0.4 | 0.1 | 0 | 0 | 0 | 0
| 1埠專屬管理介面。系統最大連線數須達 |  |  |  | 0 | 0 | 0 | 0 | 0 | 0.3 | 0.2 | 0.4 | 0.1 | 0 | 0 | 0 | 0
| 192000個(含)以上，以及新增連線數須 |  |  |  | 0 | 0 | 0 | 0 | 0 | 0.3 | 0.2 | 0.4 | 0.1 | 0 | 0 | 0 | 0
| 達 9500個(含)以上 |  |  |  | 0 | 0 | 0 | 0 | 0 | 0.3 | 0.2 | 0.4 | 0.1 | 0 | 0 | 0 | 0
1605000004-B | 電機基本材料及施工方法，另件另料雜 | 式 |  |  | 0 | 0 | 0 | 0 | 0 | 0.3 | 0.2 | 0.4 | 0.1 | 0 | 0 | 0 | 0
| 項工料費(含管路吊架,角鐵,基礎螺絲組 |  |  |  | 0 | 0 | 0 | 0 | 0 | 0.3 | 0.2 | 0.4 | 0.1 | 0 | 0 | 0 | 0
| ,五金,油漆,標示,預留套管,打鑿修補, |  |  |  | 0 | 0 | 0 | 0 | 0 | 0.3 | 0.2 | 0.4 | 0.1 | 0 | 0 | 0 | 0
| 鐵絲,尼龍線,防蝕處理,高空作業設施及 |  |  |  | 0 | 0 | 0 | 0 | 0 | 0.3 | 0.2 | 0.4 | 0.1 | 0 | 0 | 0 | 0
| RC基礎座等工程完成所需材料) |  |  |  | 0 | 0 | 0 | 0 | 0 | 0.3 | 0.2 | 0.4 | 0.1 | 0 | 0 | 0 | 0
1605000004-B01 | 電機基本材料及施工方法，另件另料雜 | 式 |  |  | 0 | 0 | 0 | 0 | 0 | 0.3 | 0.2 | 0.4 | 0.1 | 0 | 0 | 0 | 0
| 項工料費(含高壓電纜處理頭,管路吊架, |  |  |  | 0 | 0 | 0 | 0 | 0 | 0.3 | 0.2 | 0.4 | 0.1 | 0 | 0 | 0 | 0
| 角鐵,螺絲,五金,接線盒,油漆,標示,預 |  |  |  | 0 | 0 | 0 | 0 | 0 | 0.3 | 0.2 | 0.4 | 0.1 | 0 | 0 | 0 | 0
| 留套管,打鑿修補,鐵絲,尼龍線,火藥,模 |  |  |  | 0 | 0 | 0 | 0 | 0 | 0.3 | 0.2 | 0.4 | 0.1 | 0 | 0 | 0 | 0
| 具,接地止水措施,接地棒鑽孔,電源供應 |  |  |  | 0 | 0 | 0 | 0 | 0 | 0.3 | 0.2 | 0.4 | 0.1 | 0 | 0 | 0 | 0
| 器,裝修開孔,防蝕處理,高空作業設施及 |  |  |  | 0 | 0 | 0 | 0 | 0 | 0.3 | 0.2 | 0.4 | 0.1 | 0 | 0 | 0 | 0
| RC基礎座等工程完成所需材料) |  |  |  | 0 | 0 | 0 | 0 | 0 | 0.3 | 0.2 | 0.4 | 0.1 | 0 | 0 | 0 | 0
1605000004-B02 | 電機基本材料及施工方法，另件另料雜 | 式 |  |  | 0 | 0 | 0 | 0 | 0 | 0.3 | 0.2 | 0.4 | 0.1 | 0 | 0 | 0 | 0
| 項工料費(含管路吊架,角鐵,螺絲,五金, |  |  |  | 0 | 0 | 0 | 0 | 0 | 0.3 | 0.2 | 0.4 | 0.1 | 0 | 0 | 0 | 0
| 接線盒,油漆,標示,預留套管,打鑿修補, |  |  |  | 0 | 0 | 0 | 0 | 0 | 0.3 | 0.2 | 0.4 | 0.1 | 0 | 0 | 0 | 0
| 鐵絲,尼龍線,電源供應器,裝修開孔,防 |  |  |  | 0 | 0 | 0 | 0 | 0 | 0.3 | 0.2 | 0.4 | 0.1 | 0 | 0 | 0 | 0
| 蝕處理,高空作業設施及RC基礎座等工程 |  |  |  | 0 | 0 | 0 | 0 | 0 | 0.3 | 0.2 | 0.4 | 0.1 | 0 | 0 | 0 | 0
| 完成所需材料) |  |  |  | 0 | 0 | 0 | 0 | 0 | 0.3 | 0.2 | 0.4 | 0.1 | 0 | 0 | 0 | 0
1605000004-B03 | 電機基本材料及施工方法，另件另料雜 | 式 |  |  | 0 | 0 | 0 | 0 | 0 | 0.3 | 0.2 | 0.4 | 0.1 | 0 | 0 | 0 | 0
| 項工料費(含管路吊架,角鐵,螺絲,五金, |  |  |  | 0 | 0 | 0 | 0 | 0 | 0.3 | 0.2 | 0.4 | 0.1 | 0 | 0 | 0 | 0
| 接線盒,油漆,標示,預留套管,打鑿修補, |  |  |  | 0 | 0 | 0 | 0 | 0 | 0.3 | 0.2 | 0.4 | 0.1 | 0 | 0 | 0 | 0
| 鐵絲,尼龍線,電源供應器,裝修開孔,防 |  |  |  | 0 | 0 | 0 | 0 | 0 | 0.3 | 0.2 | 0.4 | 0.1 | 0 | 0 | 0 | 0
| 蝕處理,高空作業設施及RC基礎座等工程 |  |  |  | 0 | 0 | 0 | 0 | 0 | 0.3 | 0.2 | 0.4 | 0.1 | 0 | 0 | 0 | 0
| 完成所需材料) |  |  |  | 0 | 0 | 0 | 0 | 0 | 0.3 | 0.2 | 0.4 | 0.1 | 0 | 0 | 0 | 0
1605000004-B04 | 電機基本材料及施工方法，另件另料雜 | 式 |  |  | 0 | 0 | 0 | 0 | 0 | 0.3 | 0.2 | 0.4 | 0.1 | 0 | 0 | 0 | 0
| 項工料費(含管路吊架,角鐵,螺絲,五金, |  |  |  | 0 | 0 | 0 | 0 | 0 | 0.3 | 0.2 | 0.4 | 0.1 | 0 | 0 | 0 | 0
| 接線盒,油漆,標示,預留套管,打鑿修補, |  |  |  | 0 | 0 | 0 | 0 | 0 | 0.3 | 0.2 | 0.4 | 0.1 | 0 | 0 | 0 | 0
| 鐵絲,尼龍線,電源供應器,裝修開孔,防 |  |  |  | 0 | 0 | 0 | 0 | 0 | 0.3 | 0.2 | 0.4 | 0.1 | 0 | 0 | 0 | 0
| 蝕處理,高空作業設施及RC基礎座等工程 |  |  |  | 0 | 0 | 0 | 0 | 0 | 0.3 | 0.2 | 0.4 | 0.1 | 0 | 0 | 0 | 0
| 完成所需材料) |  |  |  | 0 | 0 | 0 | 0 | 0 | 0.3 | 0.2 | 0.4 | 0.1 | 0 | 0 | 0 | 0
1605000004-B05 | 電機基本材料及施工方法，另件另料雜 | 式 |  |  | 0 | 0 | 0 | 0 | 0 | 0.3 | 0.2 | 0.4 | 0.1 | 0 | 0 | 0 | 0
| 項工料費(含管路吊架,角鐵,螺絲,五金, |  |  |  | 0 | 0 | 0 | 0 | 0 | 0.3 | 0.2 | 0.4 | 0.1 | 0 | 0 | 0 | 0
| 接線盒,油漆,標示,預留套管,打鑿修補, |  |  |  | 0 | 0 | 0 | 0 | 0 | 0.3 | 0.2 | 0.4 | 0.1 | 0 | 0 | 0 | 0
| 鐵絲,尼龍線,電源供應器,裝修開孔,防 |  |  |  | 0 | 0 | 0 | 0 | 0 | 0.3 | 0.2 | 0.4 | 0.1 | 0 | 0 | 0 | 0
| 蝕處理,高空作業設施及RC基礎座等工程 |  |  |  | 0 | 0 | 0 | 0 | 0 | 0.3 | 0.2 | 0.4 | 0.1 | 0 | 0 | 0 | 0
| 完成所需材料) |  |  |  | 0 | 0 | 0 | 0 | 0 | 0.3 | 0.2 | 0.4 | 0.1 | 0 | 0 | 0 | 0
1605000004-B10 | 電機基本材料及施工方法，另件另料雜 | 式 |  |  | 0 | 0 | 0 | 0 | 0 | 0.3 | 0.2 | 0.4 | 0.1 | 0 | 0 | 0 | 0
| 項工料費(含電源變壓器設備,管路吊架, |  |  |  | 0 | 0 | 0 | 0 | 0 | 0.3 | 0.2 | 0.4 | 0.1 | 0 | 0 | 0 | 0
| 角鐵,螺絲,五金,接線盒,油漆,標示,預 |  |  |  | 0 | 0 | 0 | 0 | 0 | 0.3 | 0.2 | 0.4 | 0.1 | 0 | 0 | 0 | 0
| 留套管,打鑿修補,鐵絲,尼龍線,裝修開 |  |  |  | 0 | 0 | 0 | 0 | 0 | 0.3 | 0.2 | 0.4 | 0.1 | 0 | 0 | 0 | 0
| 孔,防蝕處理,高空作業設施及RC基礎座 |  |  |  | 0 | 0 | 0 | 0 | 0 | 0.3 | 0.2 | 0.4 | 0.1 | 0 | 0 | 0 | 0
| 等工程完成所需材料) |  |  |  | 0 | 0 | 0 | 0 | 0 | 0.3 | 0.2 | 0.4 | 0.1 | 0 | 0 | 0 | 0
1605000004-B11 | 電機基本材料及施工方法，另件另料雜 | 式 |  |  | 0 | 0 | 0 | 0 | 0 | 0.3 | 0.2 | 0.4 | 0.1 | 0 | 0 | 0 | 0
| 項工料費(含管路吊架,角鐵,螺絲,五金, |  |  |  | 0 | 0 | 0 | 0 | 0 | 0.3 | 0.2 | 0.4 | 0.1 | 0 | 0 | 0 | 0
| 接線盒,油漆,標示,預留套管,打鑿修補, |  |  |  | 0 | 0 | 0 | 0 | 0 | 0.3 | 0.2 | 0.4 | 0.1 | 0 | 0 | 0 | 0
| 鐵絲,尼龍線,防火阻隔,裝修開孔,防蝕 |  |  |  | 0 | 0 | 0 | 0 | 0 | 0.3 | 0.2 | 0.4 | 0.1 | 0 | 0 | 0 | 0
| 處理,高空作業設施及RC基礎座等工程完 |  |  |  | 0 | 0 | 0 | 0 | 0 | 0.3 | 0.2 | 0.4 | 0.1 | 0 | 0 | 0 | 0
| 成所需材料) |  |  |  | 0 | 0 | 0 | 0 | 0 | 0.3 | 0.2 | 0.4 | 0.1 | 0 | 0 | 0 | 0
1605000004-B2 | 電機基本材料及施工方法，另件另料雜 | 式 |  |  | 0 | 0 | 0 | 0 | 0 | 0.3 | 0.2 | 0.4 | 0.1 | 0 | 0 | 0 | 0
| 項工料費(含管路吊架,角鐵,螺絲,五金, |  |  |  | 0 | 0 | 0 | 0 | 0 | 0.3 | 0.2 | 0.4 | 0.1 | 0 | 0 | 0 | 0
| 接線盒,油漆,標示,預留套管,打鑿修補, |  |  |  | 0 | 0 | 0 | 0 | 0 | 0.3 | 0.2 | 0.4 | 0.1 | 0 | 0 | 0 | 0
| 鐵絲,尼龍線,火藥,模具,接地止水措施, |  |  |  | 0 | 0 | 0 | 0 | 0 | 0.3 | 0.2 | 0.4 | 0.1 | 0 | 0 | 0 | 0
| 接地棒鑽孔,電源供應器,裝修開孔,防蝕 |  |  |  | 0 | 0 | 0 | 0 | 0 | 0.3 | 0.2 | 0.4 | 0.1 | 0 | 0 | 0 | 0
| 處理,高空作業設施及RC基礎座等工程完 |  |  |  | 0 | 0 | 0 | 0 | 0 | 0.3 | 0.2 | 0.4 | 0.1 | 0 | 0 | 0 | 0
| 成所需材料) |  |  |  | 0 | 0 | 0 | 0 | 0 | 0.3 | 0.2 | 0.4 | 0.1 | 0 | 0 | 0 | 0
1605000004-B3 | 電機基本材料及施工方法，另件另料雜 | 式 |  |  | 0 | 0 | 0 | 0 | 0 | 0.3 | 0.2 | 0.4 | 0.1 | 0 | 0 | 0 | 0
| 項工料費(含網路短跳線,管路吊架,角鐵 |  |  |  | 0 | 0 | 0 | 0 | 0 | 0.3 | 0.2 | 0.4 | 0.1 | 0 | 0 | 0 | 0
| ,螺絲,五金,接線盒,油漆,標示,預留套 |  |  |  | 0 | 0 | 0 | 0 | 0 | 0.3 | 0.2 | 0.4 | 0.1 | 0 | 0 | 0 | 0
| 管,打鑿修補,鐵絲,尼龍線,火藥,模具, |  |  |  | 0 | 0 | 0 | 0 | 0 | 0.3 | 0.2 | 0.4 | 0.1 | 0 | 0 | 0 | 0
| 接地止水措施,接地棒鑽孔,電源供應器, |  |  |  | 0 | 0 | 0 | 0 | 0 | 0.3 | 0.2 | 0.4 | 0.1 | 0 | 0 | 0 | 0
| 裝修開孔,防蝕處理,高空作業設施及 |  |  |  | 0 | 0 | 0 | 0 | 0 | 0.3 | 0.2 | 0.4 | 0.1 | 0 | 0 | 0 | 0
| RC基礎座等工程完成所需材料) |  |  |  | 0 | 0 | 0 | 0 | 0 | 0.3 | 0.2 | 0.4 | 0.1 | 0 | 0 | 0 | 0
1605000004-B4 | 電機基本材料及施工方法，另件另料雜 | 式 |  |  | 0 | 0 | 0 | 0 | 0 | 0.3 | 0.2 | 0.4 | 0.1 | 0 | 0 | 0 | 0
| 項工料費(含網路短跳線,管路吊架,角鐵 |  |  |  | 0 | 0 | 0 | 0 | 0 | 0.3 | 0.2 | 0.4 | 0.1 | 0 | 0 | 0 | 0
| ,螺絲,五金,接線盒,油漆,標示,預留套 |  |  |  | 0 | 0 | 0 | 0 | 0 | 0.3 | 0.2 | 0.4 | 0.1 | 0 | 0 | 0 | 0
| 管,打鑿修補,鐵絲,尼龍線,電源供應器, |  |  |  | 0 | 0 | 0 | 0 | 0 | 0.3 | 0.2 | 0.4 | 0.1 | 0 | 0 | 0 | 0
| 裝修開孔,防蝕處理,高空作業設施及 |  |  |  | 0 | 0 | 0 | 0 | 0 | 0.3 | 0.2 | 0.4 | 0.1 | 0 | 0 | 0 | 0
| RC基礎座等工程完成所需材料) |  |  |  | 0 | 0 | 0 | 0 | 0 | 0.3 | 0.2 | 0.4 | 0.1 | 0 | 0 | 0 | 0
1605000004-B5 | 電機基本材料及施工方法，另件另料雜 | 式 |  |  | 0 | 0 | 0 | 0 | 0 | 0.3 | 0.2 | 0.4 | 0.1 | 0 | 0 | 0 | 0
| 項工料費(含管路吊架,角鐵,螺絲,五金, |  |  |  | 0 | 0 | 0 | 0 | 0 | 0.3 | 0.2 | 0.4 | 0.1 | 0 | 0 | 0 | 0
| 接線盒,油漆,標示,預留套管,打鑿修補, |  |  |  | 0 | 0 | 0 | 0 | 0 | 0.3 | 0.2 | 0.4 | 0.1 | 0 | 0 | 0 | 0
| 鐵絲,尼龍線,電源供應器,高空作業設施 |  |  |  | 0 | 0 | 0 | 0 | 0 | 0.3 | 0.2 | 0.4 | 0.1 | 0 | 0 | 0 | 0
| 及RC基礎座等工程完成所需材料) |  |  |  | 0 | 0 | 0 | 0 | 0 | 0.3 | 0.2 | 0.4 | 0.1 | 0 | 0 | 0 | 0
1605000004-B6 | 電機基本材料及施工方法，另件另料雜 | 式 |  |  | 0 | 0 | 0 | 0 | 0 | 0.3 | 0.2 | 0.4 | 0.1 | 0 | 0 | 0 | 0
| 項工料費(含管路吊架,角鐵,螺絲,五金, |  |  |  | 0 | 0 | 0 | 0 | 0 | 0.3 | 0.2 | 0.4 | 0.1 | 0 | 0 | 0 | 0
| 接線盒,油漆,標示,預留套管,打鑿修補, |  |  |  | 0 | 0 | 0 | 0 | 0 | 0.3 | 0.2 | 0.4 | 0.1 | 0 | 0 | 0 | 0
| 鐵絲,尼龍線,電源供應器,裝修開孔,防 |  |  |  | 0 | 0 | 0 | 0 | 0 | 0.3 | 0.2 | 0.4 | 0.1 | 0 | 0 | 0 | 0
| 蝕處理,高空作業設施及RC基礎座等工程 |  |  |  | 0 | 0 | 0 | 0 | 0 | 0.3 | 0.2 | 0.4 | 0.1 | 0 | 0 | 0 | 0
| 完成所需材料) |  |  |  | 0 | 0 | 0 | 0 | 0 | 0.3 | 0.2 | 0.4 | 0.1 | 0 | 0 | 0 | 0
1605000004-B8 | 電機基本材料及施工方法，另件另料雜 | 式 |  |  | 0 | 0 | 0 | 0 | 0 | 0.3 | 0.2 | 0.4 | 0.1 | 0 | 0 | 0 | 0
| 項工料費(含管路吊架,角鐵,螺絲,五金, |  |  |  | 0 | 0 | 0 | 0 | 0 | 0.3 | 0.2 | 0.4 | 0.1 | 0 | 0 | 0 | 0
| 接線盒,油漆,標示,預留套管,打鑿修補, |  |  |  | 0 | 0 | 0 | 0 | 0 | 0.3 | 0.2 | 0.4 | 0.1 | 0 | 0 | 0 | 0
| 鐵絲,尼龍線,火藥,模具,接地止水措施, |  |  |  | 0 | 0 | 0 | 0 | 0 | 0.3 | 0.2 | 0.4 | 0.1 | 0 | 0 | 0 | 0
| 接地棒鑽孔,電源供應器,裝修開孔,防蝕 |  |  |  | 0 | 0 | 0 | 0 | 0 | 0.3 | 0.2 | 0.4 | 0.1 | 0 | 0 | 0 | 0
| 處理,高空作業設施及RC基礎座等工程完 |  |  |  | 0 | 0 | 0 | 0 | 0 | 0.3 | 0.2 | 0.4 | 0.1 | 0 | 0 | 0 | 0
| 成所需材料) |  |  |  | 0 | 0 | 0 | 0 | 0 | 0.3 | 0.2 | 0.4 | 0.1 | 0 | 0 | 0 | 0
1605000004-B9 | 電機基本材料及施工方法，另件另料雜 | 式 |  |  | 0 | 0 | 0 | 0 | 0 | 0.3 | 0.2 | 0.4 | 0.1 | 0 | 0 | 0 | 0
| 項工料費(含電源變壓器設備,管路吊架, |  |  |  | 0 | 0 | 0 | 0 | 0 | 0.3 | 0.2 | 0.4 | 0.1 | 0 | 0 | 0 | 0
| 角鐵,螺絲,五金,接線盒,油漆,標示,預 |  |  |  | 0 | 0 | 0 | 0 | 0 | 0.3 | 0.2 | 0.4 | 0.1 | 0 | 0 | 0 | 0
| 留套管,打鑿修補,鐵絲,尼龍線,裝修開 |  |  |  | 0 | 0 | 0 | 0 | 0 | 0.3 | 0.2 | 0.4 | 0.1 | 0 | 0 | 0 | 0
| 孔,防蝕處理,高空作業設施及RC基礎座 |  |  |  | 0 | 0 | 0 | 0 | 0 | 0.3 | 0.2 | 0.4 | 0.1 | 0 | 0 | 0 | 0
| 等工程完成所需材料) |  |  |  | 0 | 0 | 0 | 0 | 0 | 0.3 | 0.2 | 0.4 | 0.1 | 0 | 0 | 0 | 0
1606100001-B | 接地銅片 | 片 |  |  | 0 | 0 | 0 | 0 | 0 | 0.3 | 0.2 | 0.4 | 0.1 | 0 | 0 | 0 | 0
1606100004-B | 接地改良劑 | 式 |  |  | 0 | 0 | 0 | 0 | 0 | 0.3 | 0.2 | 0.4 | 0.1 | 0 | 0 | 0 | 0
1606100004-B01 | 接地改良劑 | 式 |  |  | 0 | 0 | 0 | 0 | 0 | 0.3 | 0.2 | 0.4 | 0.1 | 0 | 0 | 0 | 0
1606100004-B2 | 接地，設備管線安裝施工工資 | 式 |  |  | 0 | 0 | 0 | 0 | 0 | 0.3 | 0.2 | 0.4 | 0.1 | 0 | 0 | 0 | 0
1606100006-B | 接地箱(內設接地端子) 50×65×15× | 只 |  |  | 0 | 0 | 0 | 0 | 0 | 0.3 | 0.2 | 0.4 | 0.1 | 0 | 0 | 0 | 0
| 0.2cmt |  |  |  | 0 | 0 | 0 | 0 | 0 | 0.3 | 0.2 | 0.4 | 0.1 | 0 | 0 | 0 | 0
1606100006-B01 | 接地測試端子箱(內設接地端子) 50× | 只 |  |  | 0 | 0 | 0 | 0 | 0 | 0.3 | 0.2 | 0.4 | 0.1 | 0 | 0 | 0 | 0
| 65×15×0.2cmt |  |  |  | 0 | 0 | 0 | 0 | 0 | 0.3 | 0.2 | 0.4 | 0.1 | 0 | 0 | 0 | 0
1606100006-B2 | 接地箱(內設接地端子) 40×35×15× | 只 |  |  | 0 | 0 | 0 | 0 | 0 | 0.3 | 0.2 | 0.4 | 0.1 | 0 | 0 | 0 | 0
| 0.2cmt |  |  |  | 0 | 0 | 0 | 0 | 0 | 0.3 | 0.2 | 0.4 | 0.1 | 0 | 0 | 0 | 0
1606130004-B | 避雷針竣工會勘簽證 | 式 |  |  | 0 | 0 | 0 | 0 | 0 | 0.3 | 0.2 | 0.4 | 0.1 | 0 | 0 | 0 | 0
1606130008-B | 避雷針，放電式避雷針 保護半徑大於 | 組 |  |  | 0 | 0 | 0 | 0 | 0 | 0.3 | 0.2 | 0.4 | 0.1 | 0 | 0 | 0 | 0
| 68M |  |  |  | 0 | 0 | 0 | 0 | 0 | 0.3 | 0.2 | 0.4 | 0.1 | 0 | 0 | 0 | 0
1606204006-B | 電力設備接地與連接，接地銅棒3m × | 只 |  |  | 0 | 0 | 0 | 0 | 0 | 0.3 | 0.2 | 0.4 | 0.1 | 0 | 0 | 0 | 0
| φ19(3/4")mm |  |  |  | 0 | 0 | 0 | 0 | 0 | 0.3 | 0.2 | 0.4 | 0.1 | 0 | 0 | 0 | 0
161200000001-B | 電線及電纜，裸銅線 100 m㎡ | M |  |  | 0 | 0 | 0 | 0 | 0 | 0.3 | 0.2 | 0.4 | 0.1 | 0 | 0 | 0 | 0
161200000001-B02 | 電線及電纜，8.0 mm2 | M |  |  | 0 | 0 | 0 | 0 | 0 | 0.3 | 0.2 | 0.4 | 0.1 | 0 | 0 | 0 | 0
161200000001-B03 | 電線及電纜，14 mm2 | M |  |  | 0 | 0 | 0 | 0 | 0 | 0.3 | 0.2 | 0.4 | 0.1 | 0 | 0 | 0 | 0
161200000001-B04 | 電線及電纜，22 mm2 | M |  |  | 0 | 0 | 0 | 0 | 0 | 0.3 | 0.2 | 0.4 | 0.1 | 0 | 0 | 0 | 0
161200000001-B05 | 電線及電纜，38 mm2 | M |  |  | 0 | 0 | 0 | 0 | 0 | 0.3 | 0.2 | 0.4 | 0.1 | 0 | 0 | 0 | 0
161200000001-B06 | 電線及電纜，80 mm2 | M |  |  | 0 | 0 | 0 | 0 | 0 | 0.3 | 0.2 | 0.4 | 0.1 | 0 | 0 | 0 | 0
161200000001-B07 | 電線及電纜，100 mm2 | M |  |  | 0 | 0 | 0 | 0 | 0 | 0.3 | 0.2 | 0.4 | 0.1 | 0 | 0 | 0 | 0
161200000001-B08 | 電線及電纜，4/C 14 mm2 | M |  |  | 0 | 0 | 0 | 0 | 0 | 0.3 | 0.2 | 0.4 | 0.1 | 0 | 0 | 0 | 0
161200000001-B09 | 電線及電纜，4/C 22 mm2 | M |  |  | 0 | 0 | 0 | 0 | 0 | 0.3 | 0.2 | 0.4 | 0.1 | 0 | 0 | 0 | 0
161200000001-B10 | 電線及電纜，3/C 5.5 mm2 | M |  |  | 0 | 0 | 0 | 0 | 0 | 0.3 | 0.2 | 0.4 | 0.1 | 0 | 0 | 0 | 0
161200000001-B11 | 電線及電纜，4/C 5.5 mm2 | M |  |  | 0 | 0 | 0 | 0 | 0 | 0.3 | 0.2 | 0.4 | 0.1 | 0 | 0 | 0 | 0
161200000001-B12 | 電線及電纜，4/C 8.0 mm2 | M |  |  | 0 | 0 | 0 | 0 | 0 | 0.3 | 0.2 | 0.4 | 0.1 | 0 | 0 | 0 | 0
161200000001-B13 | 電線及電纜，4/C 30 mm2 | M |  |  | 0 | 0 | 0 | 0 | 0 | 0.3 | 0.2 | 0.4 | 0.1 | 0 | 0 | 0 | 0
161200000001-B14 | 電線及電纜，4/C 38 mm2 | M |  |  | 0 | 0 | 0 | 0 | 0 | 0.3 | 0.2 | 0.4 | 0.1 | 0 | 0 | 0 | 0
161200000001-B16 | 電線及電纜，1/C 2.0mm | M |  |  | 0 | 0 | 0 | 0 | 0 | 0.3 | 0.2 | 0.4 | 0.1 | 0 | 0 | 0 | 0
161200000001-B17 | 電線及電纜，1/C 5.5 mm2 | M |  |  | 0 | 0 | 0 | 0 | 0 | 0.3 | 0.2 | 0.4 | 0.1 | 0 | 0 | 0 | 0
161200000001-B18 | 電線及電纜，1/C 8.0 mm2 | M |  |  | 0 | 0 | 0 | 0 | 0 | 0.3 | 0.2 | 0.4 | 0.1 | 0 | 0 | 0 | 0
161200000001-B19 | 電線及電纜，1/C 22 mm2 | M |  |  | 0 | 0 | 0 | 0 | 0 | 0.3 | 0.2 | 0.4 | 0.1 | 0 | 0 | 0 | 0
161200000001-B2 | 電線及電纜，2.0 mm | M |  |  | 0 | 0 | 0 | 0 | 0 | 0.3 | 0.2 | 0.4 | 0.1 | 0 | 0 | 0 | 0
161200000001-B20 | 電線及電纜，1/C 100 mm2 | M |  |  | 0 | 0 | 0 | 0 | 0 | 0.3 | 0.2 | 0.4 | 0.1 | 0 | 0 | 0 | 0
161200000001-B21 | 電線及電纜，1/C 150 mm2 | M |  |  | 0 | 0 | 0 | 0 | 0 | 0.3 | 0.2 | 0.4 | 0.1 | 0 | 0 | 0 | 0
161200000001-B23 | 電線及電纜，1/C 38 mm2 | M |  |  | 0 | 0 | 0 | 0 | 0 | 0.3 | 0.2 | 0.4 | 0.1 | 0 | 0 | 0 | 0
161200000001-B26 | 電線及電纜，0.5mm×10P | M |  |  | 0 | 0 | 0 | 0 | 0 | 0.3 | 0.2 | 0.4 | 0.1 | 0 | 0 | 0 | 0
161200000001-B27 | 電線及電纜，0.5mm×20P | M |  |  | 0 | 0 | 0 | 0 | 0 | 0.3 | 0.2 | 0.4 | 0.1 | 0 | 0 | 0 | 0
161200000001-B28 | 電線及電纜，0.5mm×50P | M |  |  | 0 | 0 | 0 | 0 | 0 | 0.3 | 0.2 | 0.4 | 0.1 | 0 | 0 | 0 | 0
161200000001-B29 | 電線及電纜，0.5mm×100P | M |  |  | 0 | 0 | 0 | 0 | 0 | 0.3 | 0.2 | 0.4 | 0.1 | 0 | 0 | 0 | 0
161200000001-B3 | 電線及電纜，5.5 mm2 | M |  |  | 0 | 0 | 0 | 0 | 0 | 0.3 | 0.2 | 0.4 | 0.1 | 0 | 0 | 0 | 0
161200000001-B30 | 電線及電纜，資訊跳線(CAT.6)，2米 | 條 |  |  | 0 | 0 | 0 | 0 | 0 | 0.3 | 0.2 | 0.4 | 0.1 | 0 | 0 | 0 | 0
161200000001-B31 | 電線及電纜，2/C 1.25 mm2 | M |  |  | 0 | 0 | 0 | 0 | 0 | 0.3 | 0.2 | 0.4 | 0.1 | 0 | 0 | 0 | 0
161200000001-B32 | 電線及電纜，0.5mm×4P | M |  |  | 0 | 0 | 0 | 0 | 0 | 0.3 | 0.2 | 0.4 | 0.1 | 0 | 0 | 0 | 0
161200000001-B33 | 電線及電纜，4/C 1.25 mm2 | M |  |  | 0 | 0 | 0 | 0 | 0 | 0.3 | 0.2 | 0.4 | 0.1 | 0 | 0 | 0 | 0
161200000001-B35 | 電線及電纜，0.5m㎡-2P | M |  |  | 0 | 0 | 0 | 0 | 0 | 0.3 | 0.2 | 0.4 | 0.1 | 0 | 0 | 0 | 0
161200000001-B36 | 電線及電纜，22AWG-4P | M |  |  | 0 | 0 | 0 | 0 | 0 | 0.3 | 0.2 | 0.4 | 0.1 | 0 | 0 | 0 | 0
161200000001-B38 | 電線及電纜，1.6mm | M |  |  | 0 | 0 | 0 | 0 | 0 | 0.3 | 0.2 | 0.4 | 0.1 | 0 | 0 | 0 | 0
161200000001-B39 | 電線及電纜，Φ16mm(1/2")×1.8mmt | M |  |  | 0 | 0 | 0 | 0 | 0 | 0.3 | 0.2 | 0.4 | 0.1 | 0 | 0 | 0 | 0
161200000001-B41 | 電線及電纜，1.6mm | M |  |  | 0 | 0 | 0 | 0 | 0 | 0.3 | 0.2 | 0.4 | 0.1 | 0 | 0 | 0 | 0
161200000001-B42 | 電線及電纜，1.6mm | M |  |  | 0 | 0 | 0 | 0 | 0 | 0.3 | 0.2 | 0.4 | 0.1 | 0 | 0 | 0 | 0
161200000001-B5 | 電線及電纜，1/C 5.5 mm2 | M |  |  | 0 | 0 | 0 | 0 | 0 | 0.3 | 0.2 | 0.4 | 0.1 | 0 | 0 | 0 | 0
161200000001-B6 | 電線及電纜，1/C 50 mm2 | M |  |  | 0 | 0 | 0 | 0 | 0 | 0.3 | 0.2 | 0.4 | 0.1 | 0 | 0 | 0 | 0
161200000001-B7 | 電線及電纜，1/C 100 mm2 | M |  |  | 0 | 0 | 0 | 0 | 0 | 0.3 | 0.2 | 0.4 | 0.1 | 0 | 0 | 0 | 0
161200000001-B8 | 電線及電纜，1/C 150 mm2 | M |  |  | 0 | 0 | 0 | 0 | 0 | 0.3 | 0.2 | 0.4 | 0.1 | 0 | 0 | 0 | 0
161200000001-B9 | 電線及電纜，1/C 200 mm2 | M |  |  | 0 | 0 | 0 | 0 | 0 | 0.3 | 0.2 | 0.4 | 0.1 | 0 | 0 | 0 | 0
161200000004-B | 電線及電纜，高壓電纜及導線 | 式 |  |  | 0 | 0 | 0 | 0 | 0 | 0.3 | 0.2 | 0.4 | 0.1 | 0 | 0 | 0 | 0
161200000004-B01 | 電線及電纜，配線另料 | 式 |  |  | 0 | 0 | 0 | 0 | 0 | 0.3 | 0.2 | 0.4 | 0.1 | 0 | 0 | 0 | 0
161200000004-B02 | 電線及電纜，CU BUS BAR &PVC WIRE | 式 |  |  | 0 | 0 | 0 | 0 | 0 | 0.3 | 0.2 | 0.4 | 0.1 | 0 | 0 | 0 | 0
161200000004-B03 | 電線及電纜，CU BUS BAR &PVC WIRE | 式 |  |  | 0 | 0 | 0 | 0 | 0 | 0.3 | 0.2 | 0.4 | 0.1 | 0 | 0 | 0 | 0
161200000004-B04 | 電線及電纜，CU BUS BAR &PVC WIRE | 式 |  |  | 0 | 0 | 0 | 0 | 0 | 0.3 | 0.2 | 0.4 | 0.1 | 0 | 0 | 0 | 0
161200000004-B05 | 電線及電纜，CU BUS BAR &PVC WIRE | 式 |  |  | 0 | 0 | 0 | 0 | 0 | 0.3 | 0.2 | 0.4 | 0.1 | 0 | 0 | 0 | 0
161200000004-B07 | 電線及電纜，CU BUS BAR &PVC WIRE | 式 |  |  | 0 | 0 | 0 | 0 | 0 | 0.3 | 0.2 | 0.4 | 0.1 | 0 | 0 | 0 | 0
161200000004-B08 | 電線及電纜，PVC 絕緣銅導線 配線另料 | 式 |  |  | 0 | 0 | 0 | 0 | 0 | 0.3 | 0.2 | 0.4 | 0.1 | 0 | 0 | 0 | 0
161200000004-B10 | 電線及電纜，PE絕緣PVC被覆數位電纜 | 式 |  |  | 0 | 0 | 0 | 0 | 0 | 0.3 | 0.2 | 0.4 | 0.1 | 0 | 0 | 0 | 0
| 配線另料 |  |  |  | 0 | 0 | 0 | 0 | 0 | 0.3 | 0.2 | 0.4 | 0.1 | 0 | 0 | 0 | 0
161200000004-B11 | 電線及電纜，UTP 電腦線 配線另料 | 式 |  |  | 0 | 0 | 0 | 0 | 0 | 0.3 | 0.2 | 0.4 | 0.1 | 0 | 0 | 0 | 0
161200000004-B12 | 電線及電纜，PVC 絕緣銅導線 配線另料 | 式 |  |  | 0 | 0 | 0 | 0 | 0 | 0.3 | 0.2 | 0.4 | 0.1 | 0 | 0 | 0 | 0
161200000004-B13 | 電線及電纜，PVC 絕緣銅導線 配線另料 | 式 |  |  | 0 | 0 | 0 | 0 | 0 | 0.3 | 0.2 | 0.4 | 0.1 | 0 | 0 | 0 | 0
161200000004-B14 | 電線及電纜，UTP 電腦線 配線另料 | 式 |  |  | 0 | 0 | 0 | 0 | 0 | 0.3 | 0.2 | 0.4 | 0.1 | 0 | 0 | 0 | 0
161200000004-B15 | 電線及電纜，單模光纖- 配線另料 | 式 |  |  | 0 | 0 | 0 | 0 | 0 | 0.3 | 0.2 | 0.4 | 0.1 | 0 | 0 | 0 | 0
161200000004-B16 | 電線及電纜，PVC 絕緣銅導線 配線另料 | 式 |  |  | 0 | 0 | 0 | 0 | 0 | 0.3 | 0.2 | 0.4 | 0.1 | 0 | 0 | 0 | 0
161200000004-B17 | 電線及電纜，UTP 電腦線 配線另料 | 式 |  |  | 0 | 0 | 0 | 0 | 0 | 0.3 | 0.2 | 0.4 | 0.1 | 0 | 0 | 0 | 0
161200000004-B18 | 電線及電纜，PE絕緣PVC被覆數位電纜 | 式 |  |  | 0 | 0 | 0 | 0 | 0 | 0.3 | 0.2 | 0.4 | 0.1 | 0 | 0 | 0 | 0
| 配線另料 |  |  |  | 0 | 0 | 0 | 0 | 0 | 0.3 | 0.2 | 0.4 | 0.1 | 0 | 0 | 0 | 0
161200000004-B19 | 電線及電纜，PVC 絕緣銅導線 配線另料 | 式 |  |  | 0 | 0 | 0 | 0 | 0 | 0.3 | 0.2 | 0.4 | 0.1 | 0 | 0 | 0 | 0
161200000004-B2 | 電線及電纜，CU BUS BAR &PVC WIRE | 式 |  |  | 0 | 0 | 0 | 0 | 0 | 0.3 | 0.2 | 0.4 | 0.1 | 0 | 0 | 0 | 0
161200000004-B20 | 電線及電纜，UTP 電腦線 配線另料 | 式 |  |  | 0 | 0 | 0 | 0 | 0 | 0.3 | 0.2 | 0.4 | 0.1 | 0 | 0 | 0 | 0
161200000004-B21 | 電線及電纜，PVC 絕緣銅導線 配線另料 | 式 |  |  | 0 | 0 | 0 | 0 | 0 | 0.3 | 0.2 | 0.4 | 0.1 | 0 | 0 | 0 | 0
161200000004-B22 | 電線及電纜，控制電纜 配線另料另件 | 式 |  |  | 0 | 0 | 0 | 0 | 0 | 0.3 | 0.2 | 0.4 | 0.1 | 0 | 0 | 0 | 0
161200000004-B23 | 電線及電纜，喇叭線配線另料另件 | 式 |  |  | 0 | 0 | 0 | 0 | 0 | 0.3 | 0.2 | 0.4 | 0.1 | 0 | 0 | 0 | 0
161200000004-B24 | 電線及電纜，UTP 電腦線 配線另料 | 式 |  |  | 0 | 0 | 0 | 0 | 0 | 0.3 | 0.2 | 0.4 | 0.1 | 0 | 0 | 0 | 0
161200000004-B25 | 電線及電纜，PVC 絕緣銅導線 配線另料 | 式 |  |  | 0 | 0 | 0 | 0 | 0 | 0.3 | 0.2 | 0.4 | 0.1 | 0 | 0 | 0 | 0
161200000004-B26 | 電線及電纜，控制配線另料 | 式 |  |  | 0 | 0 | 0 | 0 | 0 | 0.3 | 0.2 | 0.4 | 0.1 | 0 | 0 | 0 | 0
161200000004-B27 | 電線及電纜，耐熱電纜 380度 600V 配 | 式 |  |  | 0 | 0 | 0 | 0 | 0 | 0.3 | 0.2 | 0.4 | 0.1 | 0 | 0 | 0 | 0
| 線另料 |  |  |  | 0 | 0 | 0 | 0 | 0 | 0.3 | 0.2 | 0.4 | 0.1 | 0 | 0 | 0 | 0
161200000004-B28 | 電線及電纜，信號線 配線另料另件 | 式 |  |  | 0 | 0 | 0 | 0 | 0 | 0.3 | 0.2 | 0.4 | 0.1 | 0 | 0 | 0 | 0
161200000004-B29 | 電線及電纜，耐熱電纜 380度 600V 配 | 式 |  |  | 0 | 0 | 0 | 0 | 0 | 0.3 | 0.2 | 0.4 | 0.1 | 0 | 0 | 0 | 0
| 線另料 |  |  |  | 0 | 0 | 0 | 0 | 0 | 0.3 | 0.2 | 0.4 | 0.1 | 0 | 0 | 0 | 0
161200000004-B3 | 電線及電纜，CU BUS BAR &PVC WIRE(預 | 式 |  |  | 0 | 0 | 0 | 0 | 0 | 0.3 | 0.2 | 0.4 | 0.1 | 0 | 0 | 0 | 0
| 留3P*4迴路) |  |  |  | 0 | 0 | 0 | 0 | 0 | 0.3 | 0.2 | 0.4 | 0.1 | 0 | 0 | 0 | 0
161200000004-B30 | 電線及電纜，耐燃電線 840度 600V 配 | 式 |  |  | 0 | 0 | 0 | 0 | 0 | 0.3 | 0.2 | 0.4 | 0.1 | 0 | 0 | 0 | 0
| 線另料 |  |  |  | 0 | 0 | 0 | 0 | 0 | 0.3 | 0.2 | 0.4 | 0.1 | 0 | 0 | 0 | 0
161200000004-B31 | 電線及電纜，耐熱電纜 380度 600V 配 | 式 |  |  | 0 | 0 | 0 | 0 | 0 | 0.3 | 0.2 | 0.4 | 0.1 | 0 | 0 | 0 | 0
| 線另料 |  |  |  | 0 | 0 | 0 | 0 | 0 | 0.3 | 0.2 | 0.4 | 0.1 | 0 | 0 | 0 | 0
161200000004-B5 | 電線及電纜，PVC 絕緣銅導線 配線另料 | 式 |  |  | 0 | 0 | 0 | 0 | 0 | 0.3 | 0.2 | 0.4 | 0.1 | 0 | 0 | 0 | 0
161200000004-B6 | 電線及電纜，PEX絕緣PVC被覆電纜 配線 | 式 |  |  | 0 | 0 | 0 | 0 | 0 | 0.3 | 0.2 | 0.4 | 0.1 | 0 | 0 | 0 | 0
| 另料 |  |  |  | 0 | 0 | 0 | 0 | 0 | 0.3 | 0.2 | 0.4 | 0.1 | 0 | 0 | 0 | 0
161200000004-B7 | 電線及電纜，耐燃電線 600V 配線另料 | 式 |  |  | 0 | 0 | 0 | 0 | 0 | 0.3 | 0.2 | 0.4 | 0.1 | 0 | 0 | 0 | 0
161200000004-B8 | 電線及電纜，PEX絕緣PVC被覆電纜 | 式 |  |  | 0 | 0 | 0 | 0 | 0 | 0.3 | 0.2 | 0.4 | 0.1 | 0 | 0 | 0 | 0
| 25KV 配線另料 |  |  |  | 0 | 0 | 0 | 0 | 0 | 0.3 | 0.2 | 0.4 | 0.1 | 0 | 0 | 0 | 0
161200000004-B9 | 電線及電纜，PVC 絕緣銅導線 配線另料 | 式 |  |  | 0 | 0 | 0 | 0 | 0 | 0.3 | 0.2 | 0.4 | 0.1 | 0 | 0 | 0 | 0
161200000006-B | 電線及電纜，電纜處理頭 25KV (屋內 | 只 |  |  | 0 | 0 | 0 | 0 | 0 | 0.3 | 0.2 | 0.4 | 0.1 | 0 | 0 | 0 | 0
| 型) |  |  |  | 0 | 0 | 0 | 0 | 0 | 0.3 | 0.2 | 0.4 | 0.1 | 0 | 0 | 0 | 0
1612005074 | 盤內另料含ABS銘牌及所有五金配件 | 式 |  |  | 0 | 0 | 0 | 0 | 0 | 0.3 | 0.2 | 0.4 | 0.1 | 0 | 0 | 0 | 0
1612005544 | 裝配工資 | 式 |  |  | 0 | 0 | 0 | 0 | 0 | 0.3 | 0.2 | 0.4 | 0.1 | 0 | 0 | 0 | 0
1612008104 | 盤內另料含ABS銘牌及所有五金配件 | 式 |  |  | 0 | 0 | 0 | 0 | 0 | 0.3 | 0.2 | 0.4 | 0.1 | 0 | 0 | 0 | 0
1612012134 | 原廠裝配工資 | 式 |  |  | 0 | 0 | 0 | 0 | 0 | 0.3 | 0.2 | 0.4 | 0.1 | 0 | 0 | 0 | 0
1612012666 | CU BUS BAR 鍍錫銅排 | 式 |  |  | 0 | 0 | 0 | 0 | 0 | 0.3 | 0.2 | 0.4 | 0.1 | 0 | 0 | 0 | 0
1612024864 | 盤內另料含ABS銘牌及所有五金配件 | 式 |  |  | 0 | 0 | 0 | 0 | 0 | 0.3 | 0.2 | 0.4 | 0.1 | 0 | 0 | 0 | 0
1612025166 | 盤面流程條 ( 模擬母線 ) | 式 |  |  | 0 | 0 | 0 | 0 | 0 | 0.3 | 0.2 | 0.4 | 0.1 | 0 | 0 | 0 | 0
1612026104 | 原廠裝配工資 | 式 |  |  | 0 | 0 | 0 | 0 | 0 | 0.3 | 0.2 | 0.4 | 0.1 | 0 | 0 | 0 | 0
1612033444 | 盤內另料含ABS銘牌及所有五金配件 | 式 |  |  | 0 | 0 | 0 | 0 | 0 | 0.3 | 0.2 | 0.4 | 0.1 | 0 | 0 | 0 | 0
1612033834 | 高壓熱縮絕緣套(BBIT) | 式 |  |  | 0 | 0 | 0 | 0 | 0 | 0.3 | 0.2 | 0.4 | 0.1 | 0 | 0 | 0 | 0
1612034876 | CU BUS BAR 鍍錫銅排 | 式 |  |  | 0 | 0 | 0 | 0 | 0 | 0.3 | 0.2 | 0.4 | 0.1 | 0 | 0 | 0 | 0
1612038904 | 原廠裝配工資 | 式 |  |  | 0 | 0 | 0 | 0 | 0 | 0.3 | 0.2 | 0.4 | 0.1 | 0 | 0 | 0 | 0
1612046054 | 高壓銅排夾具及配件 | 式 |  |  | 0 | 0 | 0 | 0 | 0 | 0.3 | 0.2 | 0.4 | 0.1 | 0 | 0 | 0 | 0
1612046844 | 盤內另料含ABS銘牌及所有五金配件 | 式 |  |  | 0 | 0 | 0 | 0 | 0 | 0.3 | 0.2 | 0.4 | 0.1 | 0 | 0 | 0 | 0
1612046954 | 原廠裝配工資 | 式 |  |  | 0 | 0 | 0 | 0 | 0 | 0.3 | 0.2 | 0.4 | 0.1 | 0 | 0 | 0 | 0
1612068804 | CU BUS BAR 鍍錫銅排 | 式 |  |  | 0 | 0 | 0 | 0 | 0 | 0.3 | 0.2 | 0.4 | 0.1 | 0 | 0 | 0 | 0
1612070524 | 原廠裝配工資 | 式 |  |  | 0 | 0 | 0 | 0 | 0 | 0.3 | 0.2 | 0.4 | 0.1 | 0 | 0 | 0 | 0
1612071724 | 盤內另料含ABS銘牌及所有五金配件 | 式 |  |  | 0 | 0 | 0 | 0 | 0 | 0.3 | 0.2 | 0.4 | 0.1 | 0 | 0 | 0 | 0
1612077394 | 盤內另料含ABS銘牌及所有五金配件 | 式 |  |  | 0 | 0 | 0 | 0 | 0 | 0.3 | 0.2 | 0.4 | 0.1 | 0 | 0 | 0 | 0
1612077424 | 高壓熱縮絕緣套(BBIT) | 式 |  |  | 0 | 0 | 0 | 0 | 0 | 0.3 | 0.2 | 0.4 | 0.1 | 0 | 0 | 0 | 0
1612078934 | 盤內另料含ABS銘牌及所有五金配件 | 式 |  |  | 0 | 0 | 0 | 0 | 0 | 0.3 | 0.2 | 0.4 | 0.1 | 0 | 0 | 0 | 0
1612082244 | TR 3φ150KVA 380V/200-115V 油式導口 | 台 |  |  | 0 | 0 | 0 | 0 | 0 | 0.3 | 0.2 | 0.4 | 0.1 | 0 | 0 | 0 | 0
| 型 |  |  |  | 0 | 0 | 0 | 0 | 0 | 0.3 | 0.2 | 0.4 | 0.1 | 0 | 0 | 0 | 0
1612085056 | CU BUS BAR 鍍錫銅排 | 式 |  |  | 0 | 0 | 0 | 0 | 0 | 0.3 | 0.2 | 0.4 | 0.1 | 0 | 0 | 0 | 0
1612085424 | 原廠裝配工資 | 式 |  |  | 0 | 0 | 0 | 0 | 0 | 0.3 | 0.2 | 0.4 | 0.1 | 0 | 0 | 0 | 0
1612085440 | 消防安全設備會勘檢查作業工料費 (含 | 式 |  |  | 0 | 0 | 0 | 0 | 0 | 0.3 | 0.2 | 0.4 | 0.1 | 0 | 0 | 0 | 0
| 發包後消防變更圖面送審費用) |  |  |  | 0 | 0 | 0 | 0 | 0 | 0.3 | 0.2 | 0.4 | 0.1 | 0 | 0 | 0 | 0
1612093094 | 高壓熱縮絕緣接續護套 | 式 |  |  | 0 | 0 | 0 | 0 | 0 | 0.3 | 0.2 | 0.4 | 0.1 | 0 | 0 | 0 | 0
1612094534 | 原廠裝配工資 | 式 |  |  | 0 | 0 | 0 | 0 | 0 | 0.3 | 0.2 | 0.4 | 0.1 | 0 | 0 | 0 | 0
161320000001-B01 | 導線管，Φ16mm(1/2")×1.8mmt | M |  |  | 0 | 0 | 0 | 0 | 0 | 0.3 | 0.2 | 0.4 | 0.1 | 0 | 0 | 0 | 0
161320000001-B02 | 導線管，Φ28mm(1")×2.7mmt | M |  |  | 0 | 0 | 0 | 0 | 0 | 0.3 | 0.2 | 0.4 | 0.1 | 0 | 0 | 0 | 0
161320000001-B03 | 導線管，Φ35mm(1-1/4")×3.1mmt | M |  |  | 0 | 0 | 0 | 0 | 0 | 0.3 | 0.2 | 0.4 | 0.1 | 0 | 0 | 0 | 0
161320000001-B04 | 導線管，Φ41mm(1-1/2")×3.1mmt | M |  |  | 0 | 0 | 0 | 0 | 0 | 0.3 | 0.2 | 0.4 | 0.1 | 0 | 0 | 0 | 0
161320000001-B05 | 導線管，Φ52mm(2")×3.6mmt | M |  |  | 0 | 0 | 0 | 0 | 0 | 0.3 | 0.2 | 0.4 | 0.1 | 0 | 0 | 0 | 0
161320000001-B06 | 導線管，Φ100mm(4")×6.6mmt | M |  |  | 0 | 0 | 0 | 0 | 0 | 0.3 | 0.2 | 0.4 | 0.1 | 0 | 0 | 0 | 0
161320000001-B07 | 導線管，Φ150mm(6")×8.5mmt | M |  |  | 0 | 0 | 0 | 0 | 0 | 0.3 | 0.2 | 0.4 | 0.1 | 0 | 0 | 0 | 0
161320000001-B2 | 導線管，Φ20mm(3/4")×1.8mmt | M |  |  | 0 | 0 | 0 | 0 | 0 | 0.3 | 0.2 | 0.4 | 0.1 | 0 | 0 | 0 | 0
161320000001-B4 | 導線管，Φ25mm×1.2mmt | M |  |  | 0 | 0 | 0 | 0 | 0 | 0.3 | 0.2 | 0.4 | 0.1 | 0 | 0 | 0 | 0
161320000001-B5 | 導線管，Φ31mm×1.4mmt | M |  |  | 0 | 0 | 0 | 0 | 0 | 0.3 | 0.2 | 0.4 | 0.1 | 0 | 0 | 0 | 0
161320000001-B6 | 導線管，Φ39mm×1.4mmt | M |  |  | 0 | 0 | 0 | 0 | 0 | 0.3 | 0.2 | 0.4 | 0.1 | 0 | 0 | 0 | 0
161320000001-B7 | 導線管，Φ51mm×1.4mmt | M |  |  | 0 | 0 | 0 | 0 | 0 | 0.3 | 0.2 | 0.4 | 0.1 | 0 | 0 | 0 | 0
1613232844 | 電信及資訊變更送審,竣工檢驗與測試報 | 式 |  |  | 0 | 0 | 0 | 0 | 0 | 0.3 | 0.2 | 0.4 | 0.1 | 0 | 0 | 0 | 0
| 告作業費(符合EL-3600規範規定辦理) |  |  |  | 0 | 0 | 0 | 0 | 0 | 0.3 | 0.2 | 0.4 | 0.1 | 0 | 0 | 0 | 0
161325806B | 室外安裝管路開挖回填並恢復鋪面(不含 | 式 |  |  | 0 | 0 | 0 | 0 | 0 | 0.3 | 0.2 | 0.4 | 0.1 | 0 | 0 | 0 | 0
| 管及管件)(含所有弱電系統) |  |  |  | 0 | 0 | 0 | 0 | 0 | 0.3 | 0.2 | 0.4 | 0.1 | 0 | 0 | 0 | 0
1613260480 | 電信大手孔(B),外部尺寸140×80× | 座 |  |  | 0 | 0 | 0 | 0 | 0 | 0.3 | 0.2 | 0.4 | 0.1 | 0 | 0 | 0 | 0
| 155cm,配件全 |  |  |  | 0 | 0 | 0 | 0 | 0 | 0.3 | 0.2 | 0.4 | 0.1 | 0 | 0 | 0 | 0
1613600001-B | 金屬導線槽，鋁製密閉式線槽表面陽極 | M |  |  | 0 | 0 | 0 | 0 | 0 | 0.3 | 0.2 | 0.4 | 0.1 | 0 | 0 | 0 | 0
| 處理(附蓋板) 高=100 ㎜ 厚度=1.6 ㎜ |  |  |  | 0 | 0 | 0 | 0 | 0 | 0.3 | 0.2 | 0.4 | 0.1 | 0 | 0 | 0 | 0
| 直式 W:300 ㎜(附蓋板) |  |  |  | 0 | 0 | 0 | 0 | 0 | 0.3 | 0.2 | 0.4 | 0.1 | 0 | 0 | 0 | 0
1613604536 | U型彎接頭 W:300mm(附蓋板) | 只 |  |  | 0 | 0 | 0 | 0 | 0 | 0.3 | 0.2 | 0.4 | 0.1 | 0 | 0 | 0 | 0
1613654906 | D型彎接頭 W:300mm(附蓋板) | 只 |  |  | 0 | 0 | 0 | 0 | 0 | 0.3 | 0.2 | 0.4 | 0.1 | 0 | 0 | 0 | 0
1613655161 | 水平 L 型彎接頭 W:300mm(附蓋板) | 只 |  |  | 0 | 0 | 0 | 0 | 0 | 0.3 | 0.2 | 0.4 | 0.1 | 0 | 0 | 0 | 0
1613671016 | 末端封板 W:300mm(附蓋板) | 只 |  |  | 0 | 0 | 0 | 0 | 0 | 0.3 | 0.2 | 0.4 | 0.1 | 0 | 0 | 0 | 0
1613680646 | 水平 T 型彎接頭 W:300mm(附蓋板) | 只 |  |  | 0 | 0 | 0 | 0 | 0 | 0.3 | 0.2 | 0.4 | 0.1 | 0 | 0 | 0 | 0
1613691576 | 垂直T型彎接頭 W:300mm(附蓋板) | 只 |  |  | 0 | 0 | 0 | 0 | 0 | 0.3 | 0.2 | 0.4 | 0.1 | 0 | 0 | 0 | 0
161370000004-B | 鋁製電纜托架，設備安裝施工工資 | 式 |  |  | 0 | 0 | 0 | 0 | 0 | 0.3 | 0.2 | 0.4 | 0.1 | 0 | 0 | 0 | 0
161370000006-B | 鋁製電纜托架，水平 L 型彎接頭 W: | 只 |  |  | 0 | 0 | 0 | 0 | 0 | 0.3 | 0.2 | 0.4 | 0.1 | 0 | 0 | 0 | 0
| 300mm |  |  |  | 0 | 0 | 0 | 0 | 0 | 0.3 | 0.2 | 0.4 | 0.1 | 0 | 0 | 0 | 0
161370000006-B01 | 鋁製電纜托架，水平 L 型彎接頭 W: | 只 |  |  | 0 | 0 | 0 | 0 | 0 | 0.3 | 0.2 | 0.4 | 0.1 | 0 | 0 | 0 | 0
| 1000mm |  |  |  | 0 | 0 | 0 | 0 | 0 | 0.3 | 0.2 | 0.4 | 0.1 | 0 | 0 | 0 | 0
161370000006-B02 | 鋁製電纜托架，水平 T 型彎接頭 W: | 只 |  |  | 0 | 0 | 0 | 0 | 0 | 0.3 | 0.2 | 0.4 | 0.1 | 0 | 0 | 0 | 0
| 300mm |  |  |  | 0 | 0 | 0 | 0 | 0 | 0.3 | 0.2 | 0.4 | 0.1 | 0 | 0 | 0 | 0
161370000006-B03 | 鋁製電纜托架，水平 T 型彎接頭 W: | 只 |  |  | 0 | 0 | 0 | 0 | 0 | 0.3 | 0.2 | 0.4 | 0.1 | 0 | 0 | 0 | 0
| 1000mm |  |  |  | 0 | 0 | 0 | 0 | 0 | 0.3 | 0.2 | 0.4 | 0.1 | 0 | 0 | 0 | 0
161370000006-B04 | 鋁製電纜托架，U型彎接頭 W:1000mm | 只 |  |  | 0 | 0 | 0 | 0 | 0 | 0.3 | 0.2 | 0.4 | 0.1 | 0 | 0 | 0 | 0
161370000006-B05 | 鋁製電纜托架，D型彎接頭 W:300mm | 只 |  |  | 0 | 0 | 0 | 0 | 0 | 0.3 | 0.2 | 0.4 | 0.1 | 0 | 0 | 0 | 0
161370000006-B06 | 鋁製電纜托架，末端封板 W:300mm | 只 |  |  | 0 | 0 | 0 | 0 | 0 | 0.3 | 0.2 | 0.4 | 0.1 | 0 | 0 | 0 | 0
161370000006-B07 | 鋁製電纜托架，連接片(鋁擠型) | 只 |  |  | 0 | 0 | 0 | 0 | 0 | 0.3 | 0.2 | 0.4 | 0.1 | 0 | 0 | 0 | 0
1615000004-B01 | 接線裝置，20KVA不斷電系統(ON-LINE), | 台 |  |  | 0 | 0 | 0 | 0 | 0 | 0.3 | 0.2 | 0.4 | 0.1 | 0 | 0 | 0 | 0
| 具標準通信功能,UPS內含變壓器不可外 |  |  |  | 0 | 0 | 0 | 0 | 0 | 0.3 | 0.2 | 0.4 | 0.1 | 0 | 0 | 0 | 0
| 加INPUT:3Φ4W380-220V;OUTPUT:3Φ |  |  |  | 0 | 0 | 0 | 0 | 0 | 0.3 | 0.2 | 0.4 | 0.1 | 0 | 0 | 0 | 0
| 4W208-120V ± 1%電池滿載備用時間: |  |  |  | 0 | 0 | 0 | 0 | 0 | 0.3 | 0.2 | 0.4 | 0.1 | 0 | 0 | 0 | 0
| 5分鐘整機效率:≧92%,ECO模式≧95%噪 |  |  |  | 0 | 0 | 0 | 0 | 0 | 0.3 | 0.2 | 0.4 | 0.1 | 0 | 0 | 0 | 0
| 音(1公尺距離):≦55dB |  |  |  | 0 | 0 | 0 | 0 | 0 | 0.3 | 0.2 | 0.4 | 0.1 | 0 | 0 | 0 | 0
1615000004-B02 | 接線裝置，竣工前配合現場會勘拍照記 | 式 |  |  | 0 | 0 | 0 | 0 | 0 | 0.3 | 0.2 | 0.4 | 0.1 | 0 | 0 | 0 | 0
| 錄送審費用 |  |  |  | 0 | 0 | 0 | 0 | 0 | 0.3 | 0.2 | 0.4 | 0.1 | 0 | 0 | 0 | 0
1615000004-B03 | 接線裝置，電氣竣工送電會勘作業工料 | 式 |  |  | 0 | 0 | 0 | 0 | 0 | 0.3 | 0.2 | 0.4 | 0.1 | 0 | 0 | 0 | 0
| 費 |  |  |  | 0 | 0 | 0 | 0 | 0 | 0.3 | 0.2 | 0.4 | 0.1 | 0 | 0 | 0 | 0
1615000004-B04 | 接線裝置，設備管線安裝施工工資 | 式 |  |  | 0 | 0 | 0 | 0 | 0 | 0.3 | 0.2 | 0.4 | 0.1 | 0 | 0 | 0 | 0
1615000004-B2 | 接線裝置，低壓手孔,外部尺寸142× | 座 |  |  | 0 | 0 | 0 | 0 | 0 | 0.3 | 0.2 | 0.4 | 0.1 | 0 | 0 | 0 | 0
| 102×117cm,配件全 |  |  |  | 0 | 0 | 0 | 0 | 0 | 0.3 | 0.2 | 0.4 | 0.1 | 0 | 0 | 0 | 0
1615000004-B3 | 接線裝置，室外安裝管路開挖回填並恢 | 式 |  |  | 0 | 0 | 0 | 0 | 0 | 0.3 | 0.2 | 0.4 | 0.1 | 0 | 0 | 0 | 0
| 復鋪面(不含管及管件) |  |  |  | 0 | 0 | 0 | 0 | 0 | 0.3 | 0.2 | 0.4 | 0.1 | 0 | 0 | 0 | 0
1615000004-B4 | 接線裝置，台電配電場所配合事業單位 | 式 |  |  | 0 | 0 | 0 | 0 | 0 | 0.3 | 0.2 | 0.4 | 0.1 | 0 | 0 | 0 | 0
| 之管線設備費用 |  |  |  | 0 | 0 | 0 | 0 | 0 | 0.3 | 0.2 | 0.4 | 0.1 | 0 | 0 | 0 | 0
1615000006-B | 接線裝置，專用插座 2P+E 250V 20A | 只 |  |  | 0 | 0 | 0 | 0 | 0 | 0.3 | 0.2 | 0.4 | 0.1 | 0 | 0 | 0 | 0
| 含蓋板接地極 |  |  |  | 0 | 0 | 0 | 0 | 0 | 0.3 | 0.2 | 0.4 | 0.1 | 0 | 0 | 0 | 0
1615000006-B01 | 接線裝置，壁式電話插座 含蓋板 | 只 |  |  | 0 | 0 | 0 | 0 | 0 | 0.3 | 0.2 | 0.4 | 0.1 | 0 | 0 | 0 | 0
| Cat.6 |  |  |  | 0 | 0 | 0 | 0 | 0 | 0.3 | 0.2 | 0.4 | 0.1 | 0 | 0 | 0 | 0
1615000006-B2 | 接線裝置，無線基地台資訊插座(CAT6) | 只 |  |  | 0 | 0 | 0 | 0 | 0 | 0.3 | 0.2 | 0.4 | 0.1 | 0 | 0 | 0 | 0
| 及電源插座含蓋板 |  |  |  | 0 | 0 | 0 | 0 | 0 | 0.3 | 0.2 | 0.4 | 0.1 | 0 | 0 | 0 | 0
1615000006-B3 | 接線裝置，資訊插座(CAT6)含蓋板 | 只 |  |  | 0 | 0 | 0 | 0 | 0 | 0.3 | 0.2 | 0.4 | 0.1 | 0 | 0 | 0 | 0
1615000006-B4 | 接線裝置，壁內型雙孔麥克風插座 | 只 |  |  | 0 | 0 | 0 | 0 | 0 | 0.3 | 0.2 | 0.4 | 0.1 | 0 | 0 | 0 | 0
1615000008-B | 接線裝置，紅外線自動照明控制器(吸頂 | 組 |  |  | 0 | 0 | 0 | 0 | 0 | 0.3 | 0.2 | 0.4 | 0.1 | 0 | 0 | 0 | 0
| ) |  |  |  | 0 | 0 | 0 | 0 | 0 | 0.3 | 0.2 | 0.4 | 0.1 | 0 | 0 | 0 | 0
1615000008-B01 | 接線裝置，HDMI影音訊號傳輸器(插座型 | 組 |  |  | 0 | 0 | 0 | 0 | 0 | 0.3 | 0.2 | 0.4 | 0.1 | 0 | 0 | 0 | 0
| ) |  |  |  | 0 | 0 | 0 | 0 | 0 | 0.3 | 0.2 | 0.4 | 0.1 | 0 | 0 | 0 | 0
161501710A | UHF雙頻道無線麥克風組(含2手握麥克風 | 台 |  |  | 0 | 0 | 0 | 0 | 0 | 0.3 | 0.2 | 0.4 | 0.1 | 0 | 0 | 0 | 0
| ) |  |  |  | 0 | 0 | 0 | 0 | 0 | 0.3 | 0.2 | 0.4 | 0.1 | 0 | 0 | 0 | 0
1615018836 | 有線手握式麥克風 | 支 |  |  | 0 | 0 | 0 | 0 | 0 | 0.3 | 0.2 | 0.4 | 0.1 | 0 | 0 | 0 | 0
161503705B | 前後級功率擴大器(具BSMI) | 台 |  |  | 0 | 0 | 0 | 0 | 0 | 0.3 | 0.2 | 0.4 | 0.1 | 0 | 0 | 0 | 0
161504365B | HDMI影音分離器 | 只 |  |  | 0 | 0 | 0 | 0 | 0 | 0.3 | 0.2 | 0.4 | 0.1 | 0 | 0 | 0 | 0
1615046648 | HDMI矩陣處理器(4*4) | 台 |  |  | 0 | 0 | 0 | 0 | 0 | 0.3 | 0.2 | 0.4 | 0.1 | 0 | 0 | 0 | 0
161506460B | 19吋落地型機櫃(30U) | 座 |  |  | 0 | 0 | 0 | 0 | 0 | 0.3 | 0.2 | 0.4 | 0.1 | 0 | 0 | 0 | 0
161509279A | 總電源順序控制器 | 台 |  |  | 0 | 0 | 0 | 0 | 0 | 0.3 | 0.2 | 0.4 | 0.1 | 0 | 0 | 0 | 0
161509453B | 二音路壁掛喇叭 | 支 |  |  | 0 | 0 | 0 | 0 | 0 | 0.3 | 0.2 | 0.4 | 0.1 | 0 | 0 | 0 | 0
16150F0006-B | 雙插座 2P+E 125V 15A×2 含蓋板 接地 | 只 |  |  | 0 | 0 | 0 | 0 | 0 | 0.3 | 0.2 | 0.4 | 0.1 | 0 | 0 | 0 | 0
| 極 |  |  |  | 0 | 0 | 0 | 0 | 0 | 0.3 | 0.2 | 0.4 | 0.1 | 0 | 0 | 0 | 0
16150F0006-B01 | 雙插座 2P+E 125V 15A×2 含蓋板 接地 | 只 |  |  | 0 | 0 | 0 | 0 | 0 | 0.3 | 0.2 | 0.4 | 0.1 | 0 | 0 | 0 | 0
| 極(紅色外觀) |  |  |  | 0 | 0 | 0 | 0 | 0 | 0.3 | 0.2 | 0.4 | 0.1 | 0 | 0 | 0 | 0
16150F0006-B2 | 雙插座 2P+E 125V 15A×2 含蓋板 接地 | 只 |  |  | 0 | 0 | 0 | 0 | 0 | 0.3 | 0.2 | 0.4 | 0.1 | 0 | 0 | 0 | 0
| 極 防水型 |  |  |  | 0 | 0 | 0 | 0 | 0 | 0.3 | 0.2 | 0.4 | 0.1 | 0 | 0 | 0 | 0
1626600008-B | 變頻器 7.5HP,380VAC 3Φ60Hz (1)內 | 組 |  |  | 0 | 0 | 0 | 0 | 0 | 0.3 | 0.2 | 0.4 | 0.1 | 0 | 0 | 0 | 0
| 建PID控制(2)切換頻率0.2~400Hz(3)具 |  |  |  | 0 | 0 | 0 | 0 | 0 | 0.3 | 0.2 | 0.4 | 0.1 | 0 | 0 | 0 | 0
| RS485通訊功能,MODBUS協定(4)自動轉距 |  |  |  | 0 | 0 | 0 | 0 | 0 | 0.3 | 0.2 | 0.4 | 0.1 | 0 | 0 | 0 | 0
| 補償,內建EMC濾波器(5)無感測向量控制 |  |  |  | 0 | 0 | 0 | 0 | 0 | 0.3 | 0.2 | 0.4 | 0.1 | 0 | 0 | 0 | 0
| ,啟動轉矩150%@1HZ |  |  |  | 0 | 0 | 0 | 0 | 0 | 0.3 | 0.2 | 0.4 | 0.1 | 0 | 0 | 0 | 0
1629120001-B | 電驛，FA交互電驛 | 只 |  |  | 0 | 0 | 0 | 0 | 0 | 0.3 | 0.2 | 0.4 | 0.1 | 0 | 0 | 0 | 0
1629120001-B01 | 電驛，二線式電驛 RY AC300V/20A | 只 |  |  | 0 | 0 | 0 | 0 | 0 | 0.3 | 0.2 | 0.4 | 0.1 | 0 | 0 | 0 | 0
1629120001-B2 | 電驛，現場輔助電驛、端子等 | 式 |  |  | 0 | 0 | 0 | 0 | 0 | 0.3 | 0.2 | 0.4 | 0.1 | 0 | 0 | 0 | 0
1629120002-B | 電驛，RY 電力電驛 | 組 |  |  | 0 | 0 | 0 | 0 | 0 | 0.3 | 0.2 | 0.4 | 0.1 | 0 | 0 | 0 | 0
1629130001-B | 控制裝置，二線式控制裝置,選擇開關, | 只 |  |  | 0 | 0 | 0 | 0 | 0 | 0.3 | 0.2 | 0.4 | 0.1 | 0 | 0 | 0 | 0
| 4迴路 |  |  |  | 0 | 0 | 0 | 0 | 0 | 0.3 | 0.2 | 0.4 | 0.1 | 0 | 0 | 0 | 0
1629130001-B01 | 控制裝置，TR 全二線式變壓器 220V/ | 只 |  |  | 0 | 0 | 0 | 0 | 0 | 0.3 | 0.2 | 0.4 | 0.1 | 0 | 0 | 0 | 0
| 24V |  |  |  | 0 | 0 | 0 | 0 | 0 | 0.3 | 0.2 | 0.4 | 0.1 | 0 | 0 | 0 | 0
1629130001-B02 | 控制裝置，總集中操作器(MRS) | 只 |  |  | 0 | 0 | 0 | 0 | 0 | 0.3 | 0.2 | 0.4 | 0.1 | 0 | 0 | 0 | 0
1629130001-B03 | 控制裝置，訊號放大器(AMP) | 只 |  |  | 0 | 0 | 0 | 0 | 0 | 0.3 | 0.2 | 0.4 | 0.1 | 0 | 0 | 0 | 0
1629130001-B04 | 控制裝置，訊號保護器(RR) | 只 |  |  | 0 | 0 | 0 | 0 | 0 | 0.3 | 0.2 | 0.4 | 0.1 | 0 | 0 | 0 | 0
1629130001-B05 | 控制裝置，系統運作判別器(RT) | 只 |  |  | 0 | 0 | 0 | 0 | 0 | 0.3 | 0.2 | 0.4 | 0.1 | 0 | 0 | 0 | 0
1629130001-B06 | 控制裝置，光照式編碼器(SP) | 只 |  |  | 0 | 0 | 0 | 0 | 0 | 0.3 | 0.2 | 0.4 | 0.1 | 0 | 0 | 0 | 0
1629130001-B2 | 控制裝置，傳輸主機(CPU) | 只 |  |  | 0 | 0 | 0 | 0 | 0 | 0.3 | 0.2 | 0.4 | 0.1 | 0 | 0 | 0 | 0
1629130001-B3 | 控制裝置，定時控制裝置(TIMER) | 只 |  |  | 0 | 0 | 0 | 0 | 0 | 0.3 | 0.2 | 0.4 | 0.1 | 0 | 0 | 0 | 0
1629130001-B4 | 控制裝置，編碼測試調整及統整合費用 | 式 |  |  | 0 | 0 | 0 | 0 | 0 | 0.3 | 0.2 | 0.4 | 0.1 | 0 | 0 | 0 | 0
1629130002-B | 控制裝置，D-FUSE 2A (W/BASE) | 組 |  |  | 0 | 0 | 0 | 0 | 0 | 0.3 | 0.2 | 0.4 | 0.1 | 0 | 0 | 0 | 0
1629151976 | 二線式變壓器 TR AC230V/24V | 只 |  |  | 0 | 0 | 0 | 0 | 0 | 0.3 | 0.2 | 0.4 | 0.1 | 0 | 0 | 0 | 0
1629171786 | FUSE 4A | 組 |  |  | 0 | 0 | 0 | 0 | 0 | 0.3 | 0.2 | 0.4 | 0.1 | 0 | 0 | 0 | 0
1629188896 | FS液面控制器 附電極棒 | 組 |  |  | 0 | 0 | 0 | 0 | 0 | 0.3 | 0.2 | 0.4 | 0.1 | 0 | 0 | 0 | 0
1629192086 | 二線式端末器 T/U 四回路用 | 只 |  |  | 0 | 0 | 0 | 0 | 0 | 0.3 | 0.2 | 0.4 | 0.1 | 0 | 0 | 0 | 0
1632100004-B | 高壓配電盤，屋外型高壓配電盤防風雨 | 式 |  |  | 0 | 0 | 0 | 0 | 0 | 0.3 | 0.2 | 0.4 | 0.1 | 0 | 0 | 0 | 0
| 型試驗費用 |  |  |  | 0 | 0 | 0 | 0 | 0 | 0.3 | 0.2 | 0.4 | 0.1 | 0 | 0 | 0 | 0
1632100004-B01 | 高壓配電盤檢測費用 (台電401條款要求 | 式 |  |  | 0 | 0 | 0 | 0 | 0 | 0.3 | 0.2 | 0.4 | 0.1 | 0 | 0 | 0 | 0
| 測試內容) |  |  |  | 0 | 0 | 0 | 0 | 0 | 0.3 | 0.2 | 0.4 | 0.1 | 0 | 0 | 0 | 0
1632100004-B2 | 高壓配電盤檢測費用 (台電401條款要求 | 式 |  |  | 0 | 0 | 0 | 0 | 0 | 0.3 | 0.2 | 0.4 | 0.1 | 0 | 0 | 0 | 0
| 測試內容) |  |  |  | 0 | 0 | 0 | 0 | 0 | 0.3 | 0.2 | 0.4 | 0.1 | 0 | 0 | 0 | 0
1640100006-B | 低壓配電盤，CT 1600/5A 40VA | 只 |  |  | 0 | 0 | 0 | 0 | 0 | 0.3 | 0.2 | 0.4 | 0.1 | 0 | 0 | 0 | 0
1640100006-B01 | 低壓配電盤，PBL 22ψ 1a1b 直接式 | 只 |  |  | 0 | 0 | 0 | 0 | 0 | 0.3 | 0.2 | 0.4 | 0.1 | 0 | 0 | 0 | 0
| LED燈 |  |  |  | 0 | 0 | 0 | 0 | 0 | 0.3 | 0.2 | 0.4 | 0.1 | 0 | 0 | 0 | 0
1640100008-B | 低壓配電盤，緩衝啟動器 7.5HP , | 組 |  |  | 0 | 0 | 0 | 0 | 0 | 0.3 | 0.2 | 0.4 | 0.1 | 0 | 0 | 0 | 0
| 380VAC 3Φ60Hz(1)可選擇3種啟動模式 |  |  |  | 0 | 0 | 0 | 0 | 0 | 0.3 | 0.2 | 0.4 | 0.1 | 0 | 0 | 0 | 0
| 控制(2)採用SCR控制(3)具3組以上輸出 |  |  |  | 0 | 0 | 0 | 0 | 0 | 0.3 | 0.2 | 0.4 | 0.1 | 0 | 0 | 0 | 0
| 接點供遠端監控使用(4)具過載,欠相,馬 |  |  |  | 0 | 0 | 0 | 0 | 0 | 0.3 | 0.2 | 0.4 | 0.1 | 0 | 0 | 0 | 0
| 達卡死,馬達低載(缺水)保護功能 |  |  |  | 0 | 0 | 0 | 0 | 0 | 0.3 | 0.2 | 0.4 | 0.1 | 0 | 0 | 0 | 0
1640109886 | CT 300/5A 15VA | 只 |  |  | 0 | 0 | 0 | 0 | 0 | 0.3 | 0.2 | 0.4 | 0.1 | 0 | 0 | 0 | 0
1640114916 | CT 500/5A 15VA | 只 |  |  | 0 | 0 | 0 | 0 | 0 | 0.3 | 0.2 | 0.4 | 0.1 | 0 | 0 | 0 | 0
1640128716 | SS+KEY 22ψ 三段 2a2b | 只 |  |  | 0 | 0 | 0 | 0 | 0 | 0.3 | 0.2 | 0.4 | 0.1 | 0 | 0 | 0 | 0
1640180336 | CT 200/5A 15VA | 只 |  |  | 0 | 0 | 0 | 0 | 0 | 0.3 | 0.2 | 0.4 | 0.1 | 0 | 0 | 0 | 0
164110000006-B | 無熔線斷路器，NFB 3P 50AF 30AT | 只 |  |  | 0 | 0 | 0 | 0 | 0 | 0.3 | 0.2 | 0.4 | 0.1 | 0 | 0 | 0 | 0
| 120V 10KA |  |  |  | 0 | 0 | 0 | 0 | 0 | 0.3 | 0.2 | 0.4 | 0.1 | 0 | 0 | 0 | 0
164110000006-B01 | 無熔線斷路器，NFB 3P 50AF 15AT | 只 |  |  | 0 | 0 | 0 | 0 | 0 | 0.3 | 0.2 | 0.4 | 0.1 | 0 | 0 | 0 | 0
| 120V 10KA |  |  |  | 0 | 0 | 0 | 0 | 0 | 0.3 | 0.2 | 0.4 | 0.1 | 0 | 0 | 0 | 0
164110000006-B10 | 無熔線斷路器，NFB 3P 225AF 200AT | 只 |  |  | 0 | 0 | 0 | 0 | 0 | 0.3 | 0.2 | 0.4 | 0.1 | 0 | 0 | 0 | 0
| 200V 15KA |  |  |  | 0 | 0 | 0 | 0 | 0 | 0.3 | 0.2 | 0.4 | 0.1 | 0 | 0 | 0 | 0
164110000006-B11 | 無熔線斷路器，NFB 3P 50AF 50AT | 只 |  |  | 0 | 0 | 0 | 0 | 0 | 0.3 | 0.2 | 0.4 | 0.1 | 0 | 0 | 0 | 0
| 200V 15KA |  |  |  | 0 | 0 | 0 | 0 | 0 | 0.3 | 0.2 | 0.4 | 0.1 | 0 | 0 | 0 | 0
164110000006-B12 | 無熔線斷路器，NFB 3P 225AF 150AT | 只 |  |  | 0 | 0 | 0 | 0 | 0 | 0.3 | 0.2 | 0.4 | 0.1 | 0 | 0 | 0 | 0
| 380V 25KA |  |  |  | 0 | 0 | 0 | 0 | 0 | 0.3 | 0.2 | 0.4 | 0.1 | 0 | 0 | 0 | 0
164110000006-B13 | 無熔線斷路器，NFB 3P 100AF 60AT | 只 |  |  | 0 | 0 | 0 | 0 | 0 | 0.3 | 0.2 | 0.4 | 0.1 | 0 | 0 | 0 | 0
| 380V 25KA |  |  |  | 0 | 0 | 0 | 0 | 0 | 0.3 | 0.2 | 0.4 | 0.1 | 0 | 0 | 0 | 0
164110000006-B14 | 無熔線斷路器，NFB 3P 50AF 30AT | 只 |  |  | 0 | 0 | 0 | 0 | 0 | 0.3 | 0.2 | 0.4 | 0.1 | 0 | 0 | 0 | 0
| 380V 25KA |  |  |  | 0 | 0 | 0 | 0 | 0 | 0.3 | 0.2 | 0.4 | 0.1 | 0 | 0 | 0 | 0
164110000006-B15 | 無熔線斷路器，NFB 3P 100AF 75AT | 只 |  |  | 0 | 0 | 0 | 0 | 0 | 0.3 | 0.2 | 0.4 | 0.1 | 0 | 0 | 0 | 0
| 380V 15KA |  |  |  | 0 | 0 | 0 | 0 | 0 | 0.3 | 0.2 | 0.4 | 0.1 | 0 | 0 | 0 | 0
164110000006-B16 | 無熔線斷路器，NFB 3P 50AF 15AT | 只 |  |  | 0 | 0 | 0 | 0 | 0 | 0.3 | 0.2 | 0.4 | 0.1 | 0 | 0 | 0 | 0
| 380V 15KA |  |  |  | 0 | 0 | 0 | 0 | 0 | 0.3 | 0.2 | 0.4 | 0.1 | 0 | 0 | 0 | 0
164110000006-B17 | 無熔線斷路器，NFB 3P 250AF 200AT | 只 |  |  | 0 | 0 | 0 | 0 | 0 | 0.3 | 0.2 | 0.4 | 0.1 | 0 | 0 | 0 | 0
| 380V 35KA |  |  |  | 0 | 0 | 0 | 0 | 0 | 0.3 | 0.2 | 0.4 | 0.1 | 0 | 0 | 0 | 0
164110000006-B18 | 無熔線斷路器，NFB 3P 100AF 75AT | 只 |  |  | 0 | 0 | 0 | 0 | 0 | 0.3 | 0.2 | 0.4 | 0.1 | 0 | 0 | 0 | 0
| 380V 35KA |  |  |  | 0 | 0 | 0 | 0 | 0 | 0.3 | 0.2 | 0.4 | 0.1 | 0 | 0 | 0 | 0
164110000006-B19 | 無熔線斷路器，NFB 3P 100AF 50AT | 只 |  |  | 0 | 0 | 0 | 0 | 0 | 0.3 | 0.2 | 0.4 | 0.1 | 0 | 0 | 0 | 0
| 380V 35KA |  |  |  | 0 | 0 | 0 | 0 | 0 | 0.3 | 0.2 | 0.4 | 0.1 | 0 | 0 | 0 | 0
164110000006-B2 | 無熔線斷路器，NFB 2P 50AF 15AT | 只 |  |  | 0 | 0 | 0 | 0 | 0 | 0.3 | 0.2 | 0.4 | 0.1 | 0 | 0 | 0 | 0
| 120V 10KA |  |  |  | 0 | 0 | 0 | 0 | 0 | 0.3 | 0.2 | 0.4 | 0.1 | 0 | 0 | 0 | 0
164110000006-B20 | 無熔線斷路器，NFB 3P 100AF 100AT | 只 |  |  | 0 | 0 | 0 | 0 | 0 | 0.3 | 0.2 | 0.4 | 0.1 | 0 | 0 | 0 | 0
| 200V 15KA |  |  |  | 0 | 0 | 0 | 0 | 0 | 0.3 | 0.2 | 0.4 | 0.1 | 0 | 0 | 0 | 0
164110000006-B21 | 無熔線斷路器，NFB 3P 100AF 75AT | 只 |  |  | 0 | 0 | 0 | 0 | 0 | 0.3 | 0.2 | 0.4 | 0.1 | 0 | 0 | 0 | 0
| 200V 15KA |  |  |  | 0 | 0 | 0 | 0 | 0 | 0.3 | 0.2 | 0.4 | 0.1 | 0 | 0 | 0 | 0
164110000006-B22 | 無熔線斷路器，NFB 3P 100AF 50AT | 只 |  |  | 0 | 0 | 0 | 0 | 0 | 0.3 | 0.2 | 0.4 | 0.1 | 0 | 0 | 0 | 0
| 200V 15KA |  |  |  | 0 | 0 | 0 | 0 | 0 | 0.3 | 0.2 | 0.4 | 0.1 | 0 | 0 | 0 | 0
164110000006-B23 | 無熔線斷路器，NFB 3P 100AF 75AT | 只 |  |  | 0 | 0 | 0 | 0 | 0 | 0.3 | 0.2 | 0.4 | 0.1 | 0 | 0 | 0 | 0
| 208V 10KA |  |  |  | 0 | 0 | 0 | 0 | 0 | 0.3 | 0.2 | 0.4 | 0.1 | 0 | 0 | 0 | 0
164110000006-B24 | 無熔線斷路器，NFB 3P 50AF 30AT | 只 |  |  | 0 | 0 | 0 | 0 | 0 | 0.3 | 0.2 | 0.4 | 0.1 | 0 | 0 | 0 | 0
| 208V 10KA |  |  |  | 0 | 0 | 0 | 0 | 0 | 0.3 | 0.2 | 0.4 | 0.1 | 0 | 0 | 0 | 0
164110000006-B25 | 無熔線斷路器，NFB 1P 50AF 20AT | 只 |  |  | 0 | 0 | 0 | 0 | 0 | 0.3 | 0.2 | 0.4 | 0.1 | 0 | 0 | 0 | 0
| 120V 10KA |  |  |  | 0 | 0 | 0 | 0 | 0 | 0.3 | 0.2 | 0.4 | 0.1 | 0 | 0 | 0 | 0
164110000006-B26 | 無熔線斷路器，NFB 3P 50AF 50AT | 只 |  |  | 0 | 0 | 0 | 0 | 0 | 0.3 | 0.2 | 0.4 | 0.1 | 0 | 0 | 0 | 0
| 380V 15KA |  |  |  | 0 | 0 | 0 | 0 | 0 | 0.3 | 0.2 | 0.4 | 0.1 | 0 | 0 | 0 | 0
164110000006-B27 | 無熔線斷路器，NFB 1P 50AF 15AT | 只 |  |  | 0 | 0 | 0 | 0 | 0 | 0.3 | 0.2 | 0.4 | 0.1 | 0 | 0 | 0 | 0
| 220V 15KA |  |  |  | 0 | 0 | 0 | 0 | 0 | 0.3 | 0.2 | 0.4 | 0.1 | 0 | 0 | 0 | 0
164110000006-B28 | 無熔線斷路器，NFB 3P 50AF 50AT | 只 |  |  | 0 | 0 | 0 | 0 | 0 | 0.3 | 0.2 | 0.4 | 0.1 | 0 | 0 | 0 | 0
| 200V 10KA |  |  |  | 0 | 0 | 0 | 0 | 0 | 0.3 | 0.2 | 0.4 | 0.1 | 0 | 0 | 0 | 0
164110000006-B29 | 無熔線斷路器，NFB 1P 50AF 15AT | 只 |  |  | 0 | 0 | 0 | 0 | 0 | 0.3 | 0.2 | 0.4 | 0.1 | 0 | 0 | 0 | 0
| 115V 10KA |  |  |  | 0 | 0 | 0 | 0 | 0 | 0.3 | 0.2 | 0.4 | 0.1 | 0 | 0 | 0 | 0
164110000006-B3 | 無熔線斷路器，ATS 4P 800AF 800AT | 台 |  |  | 0 | 0 | 0 | 0 | 0 | 0.3 | 0.2 | 0.4 | 0.1 | 0 | 0 | 0 | 0
| 380V/50KA NFB TYPE 附電氣及機械連鎖 |  |  |  | 0 | 0 | 0 | 0 | 0 | 0.3 | 0.2 | 0.4 | 0.1 | 0 | 0 | 0 | 0
| (欠相保護,監控乾接點) |  |  |  | 0 | 0 | 0 | 0 | 0 | 0.3 | 0.2 | 0.4 | 0.1 | 0 | 0 | 0 | 0
164110000006-B30 | 無熔線斷路器，NFB 3P 50AF 20AT | 只 |  |  | 0 | 0 | 0 | 0 | 0 | 0.3 | 0.2 | 0.4 | 0.1 | 0 | 0 | 0 | 0
| 380V 15KA |  |  |  | 0 | 0 | 0 | 0 | 0 | 0.3 | 0.2 | 0.4 | 0.1 | 0 | 0 | 0 | 0
164110000006-B31 | 無熔線斷路器，NFB 1P 50AF 30AT | 只 |  |  | 0 | 0 | 0 | 0 | 0 | 0.3 | 0.2 | 0.4 | 0.1 | 0 | 0 | 0 | 0
| 220V 15KA |  |  |  | 0 | 0 | 0 | 0 | 0 | 0.3 | 0.2 | 0.4 | 0.1 | 0 | 0 | 0 | 0
164110000006-B32 | 無熔線斷路器，NFB 3P 100AF 100AT | 只 |  |  | 0 | 0 | 0 | 0 | 0 | 0.3 | 0.2 | 0.4 | 0.1 | 0 | 0 | 0 | 0
| 200V 10KA |  |  |  | 0 | 0 | 0 | 0 | 0 | 0.3 | 0.2 | 0.4 | 0.1 | 0 | 0 | 0 | 0
164110000006-B33 | 無熔線斷路器，NFB 3P 50AF 30AT | 只 |  |  | 0 | 0 | 0 | 0 | 0 | 0.3 | 0.2 | 0.4 | 0.1 | 0 | 0 | 0 | 0
| 200V 10KA |  |  |  | 0 | 0 | 0 | 0 | 0 | 0.3 | 0.2 | 0.4 | 0.1 | 0 | 0 | 0 | 0
164110000006-B34 | 無熔線斷路器，NFB 3P 50AF 20AT | 只 |  |  | 0 | 0 | 0 | 0 | 0 | 0.3 | 0.2 | 0.4 | 0.1 | 0 | 0 | 0 | 0
| 200V 10KA |  |  |  | 0 | 0 | 0 | 0 | 0 | 0.3 | 0.2 | 0.4 | 0.1 | 0 | 0 | 0 | 0
164110000006-B35 | 無熔線斷路器，NFB 3P 300AF 400AT | 只 |  |  | 0 | 0 | 0 | 0 | 0 | 0.3 | 0.2 | 0.4 | 0.1 | 0 | 0 | 0 | 0
| 380V 25KA |  |  |  | 0 | 0 | 0 | 0 | 0 | 0.3 | 0.2 | 0.4 | 0.1 | 0 | 0 | 0 | 0
164110000006-B36 | 無熔線斷路器，NFB 3P 100AF 100AT | 只 |  |  | 0 | 0 | 0 | 0 | 0 | 0.3 | 0.2 | 0.4 | 0.1 | 0 | 0 | 0 | 0
| 380V 25KA |  |  |  | 0 | 0 | 0 | 0 | 0 | 0.3 | 0.2 | 0.4 | 0.1 | 0 | 0 | 0 | 0
164110000006-B37 | 無熔線斷路器，NFB 3P 100AF 75AT | 只 |  |  | 0 | 0 | 0 | 0 | 0 | 0.3 | 0.2 | 0.4 | 0.1 | 0 | 0 | 0 | 0
| 380V 25KA |  |  |  | 0 | 0 | 0 | 0 | 0 | 0.3 | 0.2 | 0.4 | 0.1 | 0 | 0 | 0 | 0
164110000006-B38 | 無熔線斷路器，NFB 3P 100AF 75AT | 只 |  |  | 0 | 0 | 0 | 0 | 0 | 0.3 | 0.2 | 0.4 | 0.1 | 0 | 0 | 0 | 0
| 200V 10KA |  |  |  | 0 | 0 | 0 | 0 | 0 | 0.3 | 0.2 | 0.4 | 0.1 | 0 | 0 | 0 | 0
164110000006-B39 | 無熔線斷路器，NFB 1P 50AF 20AT | 只 |  |  | 0 | 0 | 0 | 0 | 0 | 0.3 | 0.2 | 0.4 | 0.1 | 0 | 0 | 0 | 0
| 220V 15KA |  |  |  | 0 | 0 | 0 | 0 | 0 | 0.3 | 0.2 | 0.4 | 0.1 | 0 | 0 | 0 | 0
164110000006-B4 | 無熔線斷路器，NFB 3P 600AF 500AT | 只 |  |  | 0 | 0 | 0 | 0 | 0 | 0.3 | 0.2 | 0.4 | 0.1 | 0 | 0 | 0 | 0
| 380V 50KA |  |  |  | 0 | 0 | 0 | 0 | 0 | 0.3 | 0.2 | 0.4 | 0.1 | 0 | 0 | 0 | 0
164110000006-B40 | 無熔線斷路器，NFB 1P 100AF 40AT | 只 |  |  | 0 | 0 | 0 | 0 | 0 | 0.3 | 0.2 | 0.4 | 0.1 | 0 | 0 | 0 | 0
| 220V 15KA |  |  |  | 0 | 0 | 0 | 0 | 0 | 0.3 | 0.2 | 0.4 | 0.1 | 0 | 0 | 0 | 0
164110000006-B41 | 無熔線斷路器，NFB 3P 50AF 40AT | 只 |  |  | 0 | 0 | 0 | 0 | 0 | 0.3 | 0.2 | 0.4 | 0.1 | 0 | 0 | 0 | 0
| 380V 15KA |  |  |  | 0 | 0 | 0 | 0 | 0 | 0.3 | 0.2 | 0.4 | 0.1 | 0 | 0 | 0 | 0
164110000006-B42 | 無熔線斷路器，NFB 3P 50AF 20AT | 只 |  |  | 0 | 0 | 0 | 0 | 0 | 0.3 | 0.2 | 0.4 | 0.1 | 0 | 0 | 0 | 0
| 380V 10KA |  |  |  | 0 | 0 | 0 | 0 | 0 | 0.3 | 0.2 | 0.4 | 0.1 | 0 | 0 | 0 | 0
164110000006-B43 | 無熔線斷路器，NFB 1P 50AF 15AT | 只 |  |  | 0 | 0 | 0 | 0 | 0 | 0.3 | 0.2 | 0.4 | 0.1 | 0 | 0 | 0 | 0
| 220V 10KA |  |  |  | 0 | 0 | 0 | 0 | 0 | 0.3 | 0.2 | 0.4 | 0.1 | 0 | 0 | 0 | 0
164110000006-B44 | 無熔線斷路器，NFB 1P 50AF 20AT | 只 |  |  | 0 | 0 | 0 | 0 | 0 | 0.3 | 0.2 | 0.4 | 0.1 | 0 | 0 | 0 | 0
| 115V 10KA |  |  |  | 0 | 0 | 0 | 0 | 0 | 0.3 | 0.2 | 0.4 | 0.1 | 0 | 0 | 0 | 0
164110000006-B45 | 無熔線斷路器，NFB 3P 400AF 300AT | 只 |  |  | 0 | 0 | 0 | 0 | 0 | 0.3 | 0.2 | 0.4 | 0.1 | 0 | 0 | 0 | 0
| 380V 15KA |  |  |  | 0 | 0 | 0 | 0 | 0 | 0.3 | 0.2 | 0.4 | 0.1 | 0 | 0 | 0 | 0
164110000006-B46 | 無熔線斷路器，NFB 1P 50AF 15AT | 只 |  |  | 0 | 0 | 0 | 0 | 0 | 0.3 | 0.2 | 0.4 | 0.1 | 0 | 0 | 0 | 0
| 220V 15KA |  |  |  | 0 | 0 | 0 | 0 | 0 | 0.3 | 0.2 | 0.4 | 0.1 | 0 | 0 | 0 | 0
164110000006-B5 | 無熔線斷路器，NFB 3P 400AF 300AT | 只 |  |  | 0 | 0 | 0 | 0 | 0 | 0.3 | 0.2 | 0.4 | 0.1 | 0 | 0 | 0 | 0
| 380V 50KA |  |  |  | 0 | 0 | 0 | 0 | 0 | 0.3 | 0.2 | 0.4 | 0.1 | 0 | 0 | 0 | 0
164110000006-B6 | 無熔線斷路器，NFB 3P 225AF 200AT | 只 |  |  | 0 | 0 | 0 | 0 | 0 | 0.3 | 0.2 | 0.4 | 0.1 | 0 | 0 | 0 | 0
| 380V 50KA |  |  |  | 0 | 0 | 0 | 0 | 0 | 0.3 | 0.2 | 0.4 | 0.1 | 0 | 0 | 0 | 0
164110000006-B7 | 無熔線斷路器，NFB 3P 225AF 150AT | 只 |  |  | 0 | 0 | 0 | 0 | 0 | 0.3 | 0.2 | 0.4 | 0.1 | 0 | 0 | 0 | 0
| 380V 50KA |  |  |  | 0 | 0 | 0 | 0 | 0 | 0.3 | 0.2 | 0.4 | 0.1 | 0 | 0 | 0 | 0
164110000006-B8 | 無熔線斷路器，NFB 3P 100AF 75AT | 只 |  |  | 0 | 0 | 0 | 0 | 0 | 0.3 | 0.2 | 0.4 | 0.1 | 0 | 0 | 0 | 0
| 380V 50KA |  |  |  | 0 | 0 | 0 | 0 | 0 | 0.3 | 0.2 | 0.4 | 0.1 | 0 | 0 | 0 | 0
164110000006-B9 | 無熔線斷路器，NFB 3P 600AF 500AT | 只 |  |  | 0 | 0 | 0 | 0 | 0 | 0.3 | 0.2 | 0.4 | 0.1 | 0 | 0 | 0 | 0
| 200V 15KA |  |  |  | 0 | 0 | 0 | 0 | 0 | 0.3 | 0.2 | 0.4 | 0.1 | 0 | 0 | 0 | 0
1641106464 | 原廠裝配工資 | 式 |  |  | 0 | 0 | 0 | 0 | 0 | 0.3 | 0.2 | 0.4 | 0.1 | 0 | 0 | 0 | 0
1641112484 | CS CB操作開關 | 只 |  |  | 0 | 0 | 0 | 0 | 0 | 0.3 | 0.2 | 0.4 | 0.1 | 0 | 0 | 0 | 0
1641125236 | PTT 3P PULL-IN TYPE | 只 |  |  | 0 | 0 | 0 | 0 | 0 | 0.3 | 0.2 | 0.4 | 0.1 | 0 | 0 | 0 | 0
1641126774 | 原廠裝配工資 | 式 |  |  | 0 | 0 | 0 | 0 | 0 | 0.3 | 0.2 | 0.4 | 0.1 | 0 | 0 | 0 | 0
164112887B | RCSW火警發生負載自動分配裝置3P | 台 |  |  | 0 | 0 | 0 | 0 | 0 | 0.3 | 0.2 | 0.4 | 0.1 | 0 | 0 | 0 | 0
| 800AF 800AT 380V/50KA (採先偵測後投 |  |  |  | 0 | 0 | 0 | 0 | 0 | 0.3 | 0.2 | 0.4 | 0.1 | 0 | 0 | 0 | 0
| 入,手自動控制,附燈號指示) |  |  |  | 0 | 0 | 0 | 0 | 0 | 0.3 | 0.2 | 0.4 | 0.1 | 0 | 0 | 0 | 0
1641131036 | UPS 1∮ 120/120V 1KVA ON LINE | 只 |  |  | 0 | 0 | 0 | 0 | 0 | 0.3 | 0.2 | 0.4 | 0.1 | 0 | 0 | 0 | 0
1641136658 | HRC-FUSE 16A 三相連動 | 組 |  |  | 0 | 0 | 0 | 0 | 0 | 0.3 | 0.2 | 0.4 | 0.1 | 0 | 0 | 0 | 0
1641138696 | CTD 容量8500μF(含)以上AC 110V/DC | 只 |  |  | 0 | 0 | 0 | 0 | 0 | 0.3 | 0.2 | 0.4 | 0.1 | 0 | 0 | 0 | 0
| 155V/DC 110V，盤面型，AC/DC/CTD多電 |  |  |  | 0 | 0 | 0 | 0 | 0 | 0.3 | 0.2 | 0.4 | 0.1 | 0 | 0 | 0 | 0
| 源輸入兩只CTD 相互支援具電源輸入輸 |  |  |  | 0 | 0 | 0 | 0 | 0 | 0.3 | 0.2 | 0.4 | 0.1 | 0 | 0 | 0 | 0
| 出電源指示及檢出故障功能 |  |  |  | 0 | 0 | 0 | 0 | 0 | 0.3 | 0.2 | 0.4 | 0.1 | 0 | 0 | 0 | 0
1641143186 | 不斷電By-Pass 迴路控制 | 式 |  |  | 0 | 0 | 0 | 0 | 0 | 0.3 | 0.2 | 0.4 | 0.1 | 0 | 0 | 0 | 0
1641152336 | HRC-FUSE 100A 三相連動 | 組 |  |  | 0 | 0 | 0 | 0 | 0 | 0.3 | 0.2 | 0.4 | 0.1 | 0 | 0 | 0 | 0
1641158464 | 原廠裝配工資 | 式 |  |  | 0 | 0 | 0 | 0 | 0 | 0.3 | 0.2 | 0.4 | 0.1 | 0 | 0 | 0 | 0
1641176066 | CTT 4P PULL-IN TYPE | 只 |  |  | 0 | 0 | 0 | 0 | 0 | 0.3 | 0.2 | 0.4 | 0.1 | 0 | 0 | 0 | 0
1641193108 | HRC-FUSE 50A 三相連動 | 組 |  |  | 0 | 0 | 0 | 0 | 0 | 0.3 | 0.2 | 0.4 | 0.1 | 0 | 0 | 0 | 0
1641196126 | 盤內另料含ABS銘牌及所有五金配件 | 式 |  |  | 0 | 0 | 0 | 0 | 0 | 0.3 | 0.2 | 0.4 | 0.1 | 0 | 0 | 0 | 0
1641197776 | 盤內另料含ABS銘牌及所有五金配件 | 式 |  |  | 0 | 0 | 0 | 0 | 0 | 0.3 | 0.2 | 0.4 | 0.1 | 0 | 0 | 0 | 0
1641199138 | HRC-FUSE 25A 三相連動 | 組 |  |  | 0 | 0 | 0 | 0 | 0 | 0.3 | 0.2 | 0.4 | 0.1 | 0 | 0 | 0 | 0
164130000006-B | 漏電斷路器，ELCB 3P 50AF 20AT 30mA/ | 只 |  |  | 0 | 0 | 0 | 0 | 0 | 0.3 | 0.2 | 0.4 | 0.1 | 0 | 0 | 0 | 0
| 0.1sec 380V 15KA |  |  |  | 0 | 0 | 0 | 0 | 0 | 0.3 | 0.2 | 0.4 | 0.1 | 0 | 0 | 0 | 0
164130000006-B01 | 漏電斷路器，ELCB 3P 50AF 15AT 30mA/ | 只 |  |  | 0 | 0 | 0 | 0 | 0 | 0.3 | 0.2 | 0.4 | 0.1 | 0 | 0 | 0 | 0
| 0.1sec 380V 15KA |  |  |  | 0 | 0 | 0 | 0 | 0 | 0.3 | 0.2 | 0.4 | 0.1 | 0 | 0 | 0 | 0
164130000006-B2 | 漏電斷路器，ELCB 1P 50AF 15AT 30mA/ | 只 |  |  | 0 | 0 | 0 | 0 | 0 | 0.3 | 0.2 | 0.4 | 0.1 | 0 | 0 | 0 | 0
| 0.1sec 220V 15KA |  |  |  | 0 | 0 | 0 | 0 | 0 | 0.3 | 0.2 | 0.4 | 0.1 | 0 | 0 | 0 | 0
164130000006-B3 | 漏電斷路器，ELCB 3P 50AF 30AT 30mA/ | 只 |  |  | 0 | 0 | 0 | 0 | 0 | 0.3 | 0.2 | 0.4 | 0.1 | 0 | 0 | 0 | 0
| 0.1sec 380V 15KA |  |  |  | 0 | 0 | 0 | 0 | 0 | 0.3 | 0.2 | 0.4 | 0.1 | 0 | 0 | 0 | 0
164130000006-B4 | 漏電斷路器，ELCB 1P 50AF 15AT 30mA/ | 只 |  |  | 0 | 0 | 0 | 0 | 0 | 0.3 | 0.2 | 0.4 | 0.1 | 0 | 0 | 0 | 0
| 0.1sec 115V 10KA |  |  |  | 0 | 0 | 0 | 0 | 0 | 0.3 | 0.2 | 0.4 | 0.1 | 0 | 0 | 0 | 0
164130000006-B5 | 漏電斷路器，ELCB 1P 50AF 20AT 30mA/ | 只 |  |  | 0 | 0 | 0 | 0 | 0 | 0.3 | 0.2 | 0.4 | 0.1 | 0 | 0 | 0 | 0
| 0.1sec 220V 25KA |  |  |  | 0 | 0 | 0 | 0 | 0 | 0.3 | 0.2 | 0.4 | 0.1 | 0 | 0 | 0 | 0
164130000006-B6 | 漏電斷路器，ELCB 1P 50AF 20AT 30mA/ | 只 |  |  | 0 | 0 | 0 | 0 | 0 | 0.3 | 0.2 | 0.4 | 0.1 | 0 | 0 | 0 | 0
| 0.1sec 220V 15KA |  |  |  | 0 | 0 | 0 | 0 | 0 | 0.3 | 0.2 | 0.4 | 0.1 | 0 | 0 | 0 | 0
164130000006-B7 | 漏電斷路器，ELCB 1P 50AF 20AT 30mA/ | 只 |  |  | 0 | 0 | 0 | 0 | 0 | 0.3 | 0.2 | 0.4 | 0.1 | 0 | 0 | 0 | 0
| 0.1sec 115V 10KA |  |  |  | 0 | 0 | 0 | 0 | 0 | 0.3 | 0.2 | 0.4 | 0.1 | 0 | 0 | 0 | 0
1641309860 | 突波吸收器-40KA(8/20uSec)Plug-in | 組 |  |  | 0 | 0 | 0 | 0 | 0 | 0.3 | 0.2 | 0.4 | 0.1 | 0 | 0 | 0 | 0
| type每相一只共四只(附計數器與 |  |  |  | 0 | 0 | 0 | 0 | 0 | 0.3 | 0.2 | 0.4 | 0.1 | 0 | 0 | 0 | 0
| RS485輸出) |  |  |  | 0 | 0 | 0 | 0 | 0 | 0.3 | 0.2 | 0.4 | 0.1 | 0 | 0 | 0 | 0
1641355766 | 盤內另料含ABS銘牌及所有五金配件 | 式 |  |  | 0 | 0 | 0 | 0 | 0 | 0.3 | 0.2 | 0.4 | 0.1 | 0 | 0 | 0 | 0
1641382916 | 隔離設備附鎖裝置，開關安全鎖外掛式 | 只 |  |  | 0 | 0 | 0 | 0 | 0 | 0.3 | 0.2 | 0.4 | 0.1 | 0 | 0 | 0 | 0
| KEYLOCK ON/OFF皆可上鎖，永久性組 |  |  |  | 0 | 0 | 0 | 0 | 0 | 0.3 | 0.2 | 0.4 | 0.1 | 0 | 0 | 0 | 0
| 件緊急可破壞 |  |  |  | 0 | 0 | 0 | 0 | 0 | 0.3 | 0.2 | 0.4 | 0.1 | 0 | 0 | 0 | 0
1641389280 | 單相二線220V 50A電度表,LED數字顯示, | 只 |  |  | 0 | 0 | 0 | 0 | 0 | 0.3 | 0.2 | 0.4 | 0.1 | 0 | 0 | 0 | 0
| 常數3200imp/kwh,雙RS485(A埠卡機,B埠 |  |  |  | 0 | 0 | 0 | 0 | 0 | 0.3 | 0.2 | 0.4 | 0.1 | 0 | 0 | 0 | 0
| 預留中控連線)符合CNS14607,標檢局封 |  |  |  | 0 | 0 | 0 | 0 | 0 | 0.3 | 0.2 | 0.4 | 0.1 | 0 | 0 | 0 | 0
| 鉛 |  |  |  | 0 | 0 | 0 | 0 | 0 | 0.3 | 0.2 | 0.4 | 0.1 | 0 | 0 | 0 | 0
1646034194 | 編織軟銅帶 | 式 |  |  | 0 | 0 | 0 | 0 | 0 | 0.3 | 0.2 | 0.4 | 0.1 | 0 | 0 | 0 | 0
1646050454 | 變壓器導口工程--二次側 | 式 |  |  | 0 | 0 | 0 | 0 | 0 | 0.3 | 0.2 | 0.4 | 0.1 | 0 | 0 | 0 | 0
1646093372 | 變壓器導口工程--一次側 | 式 |  |  | 0 | 0 | 0 | 0 | 0 | 0.3 | 0.2 | 0.4 | 0.1 | 0 | 0 | 0 | 0
164710000004-B | 分電箱，配電盤測試報告,操作說明書, | 式 |  |  | 0 | 0 | 0 | 0 | 0 | 0.3 | 0.2 | 0.4 | 0.1 | 0 | 0 | 0 | 0
| 保養手冊 |  |  |  | 0 | 0 | 0 | 0 | 0 | 0.3 | 0.2 | 0.4 | 0.1 | 0 | 0 | 0 | 0
164710000004-B01 | 分電箱，配電盤設計規劃作業 | 式 |  |  | 0 | 0 | 0 | 0 | 0 | 0.3 | 0.2 | 0.4 | 0.1 | 0 | 0 | 0 | 0
164710000004-B02 | 分電箱，配電盤盤體技術測試作業費及 | 式 |  |  | 0 | 0 | 0 | 0 | 0 | 0.3 | 0.2 | 0.4 | 0.1 | 0 | 0 | 0 | 0
| 配電盤證明費用 |  |  |  | 0 | 0 | 0 | 0 | 0 | 0.3 | 0.2 | 0.4 | 0.1 | 0 | 0 | 0 | 0
1650500008-B | 照明燈具，盤內日光燈 附微動開關 | 組 |  |  | 0 | 0 | 0 | 0 | 0 | 0.3 | 0.2 | 0.4 | 0.1 | 0 | 0 | 0 | 0
1650500008-B01 | 照明燈具，LED燈,黑板燈,吊管(燈具附 | 組 |  |  | 0 | 0 | 0 | 0 | 0 | 0.3 | 0.2 | 0.4 | 0.1 | 0 | 0 | 0 | 0
| 吊管),220V,LED燈管13Wx2 |  |  |  | 0 | 0 | 0 | 0 | 0 | 0.3 | 0.2 | 0.4 | 0.1 | 0 | 0 | 0 | 0
1650500008-B2 | 照明燈具，筒燈,吸頂,220V,LED 19W | 組 |  |  | 0 | 0 | 0 | 0 | 0 | 0.3 | 0.2 | 0.4 | 0.1 | 0 | 0 | 0 | 0
1650500008-B3 | 照明燈具，筒燈,崁頂,220V,LED 12W | 組 |  |  | 0 | 0 | 0 | 0 | 0 | 0.3 | 0.2 | 0.4 | 0.1 | 0 | 0 | 0 | 0
1650500008-B4 | 照明燈具，投光燈,220V,LED 100W | 組 |  |  | 0 | 0 | 0 | 0 | 0 | 0.3 | 0.2 | 0.4 | 0.1 | 0 | 0 | 0 | 0
1650500008-B5 | 照明燈具，路燈,220V,LED 80W | 組 |  |  | 0 | 0 | 0 | 0 | 0 | 0.3 | 0.2 | 0.4 | 0.1 | 0 | 0 | 0 | 0
1650523418 | TH溫控開關 / 感溫開關 | 只 |  |  | 0 | 0 | 0 | 0 | 0 | 0.3 | 0.2 | 0.4 | 0.1 | 0 | 0 | 0 | 0
165303800006-B | 緊急照明燈 壁掛式 27W*1，流明： | 只 |  |  | 0 | 0 | 0 | 0 | 0 | 0.3 | 0.2 | 0.4 | 0.1 | 0 | 0 | 0 | 0
| 1400 (內置蓄電池) |  |  |  | 0 | 0 | 0 | 0 | 0 | 0.3 | 0.2 | 0.4 | 0.1 | 0 | 0 | 0 | 0
165303800006-B01 | 緊急照明燈 吸頂式 27W*1，流明： | 只 |  |  | 0 | 0 | 0 | 0 | 0 | 0.3 | 0.2 | 0.4 | 0.1 | 0 | 0 | 0 | 0
| 1400 (內置蓄電池) |  |  |  | 0 | 0 | 0 | 0 | 0 | 0.3 | 0.2 | 0.4 | 0.1 | 0 | 0 | 0 | 0
165304000006-B | 出口標示燈 ( C級 1:1 ) (內置蓄電池 | 只 |  |  | 0 | 0 | 0 | 0 | 0 | 0.3 | 0.2 | 0.4 | 0.1 | 0 | 0 | 0 | 0
| ) |  |  |  | 0 | 0 | 0 | 0 | 0 | 0.3 | 0.2 | 0.4 | 0.1 | 0 | 0 | 0 | 0
165305000006-B | 避難方向指示燈 ( C級 1:3 ) (單面單 | 只 |  |  | 0 | 0 | 0 | 0 | 0 | 0.3 | 0.2 | 0.4 | 0.1 | 0 | 0 | 0 | 0
| 向)(內置蓄電池) |  |  |  | 0 | 0 | 0 | 0 | 0 | 0.3 | 0.2 | 0.4 | 0.1 | 0 | 0 | 0 | 0
165305000006-B01 | 避難方向指示燈 ( B級 1:3 ) (單面單 | 只 |  |  | 0 | 0 | 0 | 0 | 0 | 0.3 | 0.2 | 0.4 | 0.1 | 0 | 0 | 0 | 0
| 向)(內置蓄電池) |  |  |  | 0 | 0 | 0 | 0 | 0 | 0.3 | 0.2 | 0.4 | 0.1 | 0 | 0 | 0 | 0
165510000006-B | LED照明設備，PL 22ψ 直接式LED燈 | 只 |  |  | 0 | 0 | 0 | 0 | 0 | 0.3 | 0.2 | 0.4 | 0.1 | 0 | 0 | 0 | 0
165510000008-B | LED照明設備，LED燈,吸頂,220V,LED燈 | 組 |  |  | 0 | 0 | 0 | 0 | 0 | 0.3 | 0.2 | 0.4 | 0.1 | 0 | 0 | 0 | 0
| 管16.5Wx2 |  |  |  | 0 | 0 | 0 | 0 | 0 | 0.3 | 0.2 | 0.4 | 0.1 | 0 | 0 | 0 | 0
165510000008-B01 | LED照明設備，LED燈,吊管(燈具附吊管) | 組 |  |  | 0 | 0 | 0 | 0 | 0 | 0.3 | 0.2 | 0.4 | 0.1 | 0 | 0 | 0 | 0
| ,220V,LED燈管16.5Wx2 |  |  |  | 0 | 0 | 0 | 0 | 0 | 0.3 | 0.2 | 0.4 | 0.1 | 0 | 0 | 0 | 0
165510000008-B2 | LED照明設備，LED燈,教室燈,格柵,吊管 | 組 |  |  | 0 | 0 | 0 | 0 | 0 | 0.3 | 0.2 | 0.4 | 0.1 | 0 | 0 | 0 | 0
| (燈具附吊管),220V,LED燈管13Wx2 |  |  |  | 0 | 0 | 0 | 0 | 0 | 0.3 | 0.2 | 0.4 | 0.1 | 0 | 0 | 0 | 0
1655156868 | FUSE 4A W/BASE | 組 |  |  | 0 | 0 | 0 | 0 | 0 | 0.3 | 0.2 | 0.4 | 0.1 | 0 | 0 | 0 | 0
1655192816 | FUSE 10A W/BASE | 組 |  |  | 0 | 0 | 0 | 0 | 0 | 0.3 | 0.2 | 0.4 | 0.1 | 0 | 0 | 0 | 0
1658100006-B | 照明控制開關，單切開關,15A,螢光含蓋 | 只 |  |  | 0 | 0 | 0 | 0 | 0 | 0.3 | 0.2 | 0.4 | 0.1 | 0 | 0 | 0 | 0
| 板,配合系統電壓選用 |  |  |  | 0 | 0 | 0 | 0 | 0 | 0.3 | 0.2 | 0.4 | 0.1 | 0 | 0 | 0 | 0
1658100006-B01 | 照明控制開關，雙切開關,15A,螢光含蓋 | 只 |  |  | 0 | 0 | 0 | 0 | 0 | 0.3 | 0.2 | 0.4 | 0.1 | 0 | 0 | 0 | 0
| 板,配合系統電壓選用 |  |  |  | 0 | 0 | 0 | 0 | 0 | 0.3 | 0.2 | 0.4 | 0.1 | 0 | 0 | 0 | 0
1671200001-B | 建築物電信光纜，UTP CAT6 低煙無毒電 | M |  |  | 0 | 0 | 0 | 0 | 0 | 0.3 | 0.2 | 0.4 | 0.1 | 0 | 0 | 0 | 0
| 腦線 |  |  |  | 0 | 0 | 0 | 0 | 0 | 0.3 | 0.2 | 0.4 | 0.1 | 0 | 0 | 0 | 0
1671200001-B01 | 建築物電信光纜，單模光纖-12/C | M |  |  | 0 | 0 | 0 | 0 | 0 | 0.3 | 0.2 | 0.4 | 0.1 | 0 | 0 | 0 | 0
1671200004-B01 | 建築物電信光纜，光纖跳接線 | 式 |  |  | 0 | 0 | 0 | 0 | 0 | 0.3 | 0.2 | 0.4 | 0.1 | 0 | 0 | 0 | 0
1671200004-B2 | 建築物電信光纜，光纖熔接 | 式 |  |  | 0 | 0 | 0 | 0 | 0 | 0.3 | 0.2 | 0.4 | 0.1 | 0 | 0 | 0 | 0
1671200006-B | 建築物電信光纜，單模1G SFP 光纖模組 | 只 |  |  | 0 | 0 | 0 | 0 | 0 | 0.3 | 0.2 | 0.4 | 0.1 | 0 | 0 | 0 | 0
167120000A-B | 建築物電信光纜，24埠L3高速乙太網路 | 台 |  |  | 0 | 0 | 0 | 0 | 0 | 0.3 | 0.2 | 0.4 | 0.1 | 0 | 0 | 0 | 0
| 交換器(含理線槽)提供24個Giga SFP光 |  |  |  | 0 | 0 | 0 | 0 | 0 | 0.3 | 0.2 | 0.4 | 0.1 | 0 | 0 | 0 | 0
| 纖連接埠 |  |  |  | 0 | 0 | 0 | 0 | 0 | 0.3 | 0.2 | 0.4 | 0.1 | 0 | 0 | 0 | 0
167120000A-B01 | 建築物電信光纜，24埠L3高速乙太網路 | 台 |  |  | 0 | 0 | 0 | 0 | 0 | 0.3 | 0.2 | 0.4 | 0.1 | 0 | 0 | 0 | 0
| 交換器(含理線槽)提供24個Giga SFP光 |  |  |  | 0 | 0 | 0 | 0 | 0 | 0.3 | 0.2 | 0.4 | 0.1 | 0 | 0 | 0 | 0
| 纖連接埠提供2個(含)以上10/100/ |  |  |  | 0 | 0 | 0 | 0 | 0 | 0.3 | 0.2 | 0.4 | 0.1 | 0 | 0 | 0 | 0
| 1000BASE-T 共享埠 |  |  |  | 0 | 0 | 0 | 0 | 0 | 0.3 | 0.2 | 0.4 | 0.1 | 0 | 0 | 0 | 0
1671278534 | 室內型無線基地台支援 WiFi | 台 |  |  | 0 | 0 | 0 | 0 | 0 | 0.3 | 0.2 | 0.4 | 0.1 | 0 | 0 | 0 | 0
| 6802.11ax 2x2 MU-MIMO支持高達1.7 |  |  |  | 0 | 0 | 0 | 0 | 0 | 0.3 | 0.2 | 0.4 | 0.1 | 0 | 0 | 0 | 0
| Gbps的數據速率 |  |  |  | 0 | 0 | 0 | 0 | 0 | 0.3 | 0.2 | 0.4 | 0.1 | 0 | 0 | 0 | 0
1672300006-B | 自動交換機電話系統，電話總配線箱(含 | 只 |  |  | 0 | 0 | 0 | 0 | 0 | 0.3 | 0.2 | 0.4 | 0.1 | 0 | 0 | 0 | 0
| 底座及C型電信端子板附架) A-4, 93× |  |  |  | 0 | 0 | 0 | 0 | 0 | 0.3 | 0.2 | 0.4 | 0.1 | 0 | 0 | 0 | 0
| 145×14×0.2cmt |  |  |  | 0 | 0 | 0 | 0 | 0 | 0.3 | 0.2 | 0.4 | 0.1 | 0 | 0 | 0 | 0
1672300006-B01 | 自動交換機電話系統，電話主配線箱(含 | 只 |  |  | 0 | 0 | 0 | 0 | 0 | 0.3 | 0.2 | 0.4 | 0.1 | 0 | 0 | 0 | 0
| 底座及C型電信端子板附架) B-84, 56× |  |  |  | 0 | 0 | 0 | 0 | 0 | 0.3 | 0.2 | 0.4 | 0.1 | 0 | 0 | 0 | 0
| 65×10×0.2cmt |  |  |  | 0 | 0 | 0 | 0 | 0 | 0.3 | 0.2 | 0.4 | 0.1 | 0 | 0 | 0 | 0
1672300006-B2 | 自動交換機電話系統，電話主配線箱(含 | 只 |  |  | 0 | 0 | 0 | 0 | 0 | 0.3 | 0.2 | 0.4 | 0.1 | 0 | 0 | 0 | 0
| 底座及C型電信端子板附架) B-54, 56× |  |  |  | 0 | 0 | 0 | 0 | 0 | 0.3 | 0.2 | 0.4 | 0.1 | 0 | 0 | 0 | 0
| 45×10×0.2cmt |  |  |  | 0 | 0 | 0 | 0 | 0 | 0.3 | 0.2 | 0.4 | 0.1 | 0 | 0 | 0 | 0
1672300006-B3 | 自動交換機電話系統，電話主配線箱(含 | 只 |  |  | 0 | 0 | 0 | 0 | 0 | 0.3 | 0.2 | 0.4 | 0.1 | 0 | 0 | 0 | 0
| 底座及C型電信端子板附架) B-23, 38× |  |  |  | 0 | 0 | 0 | 0 | 0 | 0.3 | 0.2 | 0.4 | 0.1 | 0 | 0 | 0 | 0
| 40×10×0.2cmt |  |  |  | 0 | 0 | 0 | 0 | 0 | 0.3 | 0.2 | 0.4 | 0.1 | 0 | 0 | 0 | 0
1674200006-B | 數據網路交換處理設備，12埠光纖收容 | 只 |  |  | 0 | 0 | 0 | 0 | 0 | 0.3 | 0.2 | 0.4 | 0.1 | 0 | 0 | 0 | 0
| 箱(含藕合器) |  |  |  | 0 | 0 | 0 | 0 | 0 | 0.3 | 0.2 | 0.4 | 0.1 | 0 | 0 | 0 | 0
1674200006-B01 | 數據網路交換處理設備，48埠光纖收容 | 只 |  |  | 0 | 0 | 0 | 0 | 0 | 0.3 | 0.2 | 0.4 | 0.1 | 0 | 0 | 0 | 0
| 箱(含藕合器) |  |  |  | 0 | 0 | 0 | 0 | 0 | 0.3 | 0.2 | 0.4 | 0.1 | 0 | 0 | 0 | 0
167420000A-B | 數據網路交換處理設備，24埠超高速 | 台 |  |  | 0 | 0 | 0 | 0 | 0 | 0.3 | 0.2 | 0.4 | 0.1 | 0 | 0 | 0 | 0
| L2全網管型網路交換器(含24埠網路跳接 |  |  |  | 0 | 0 | 0 | 0 | 0 | 0.3 | 0.2 | 0.4 | 0.1 | 0 | 0 | 0 | 0
| 面板,理線槽)10/100/1000 BASE-T連接 |  |  |  | 0 | 0 | 0 | 0 | 0 | 0.3 | 0.2 | 0.4 | 0.1 | 0 | 0 | 0 | 0
| 埠：24埠 |  |  |  | 0 | 0 | 0 | 0 | 0 | 0.3 | 0.2 | 0.4 | 0.1 | 0 | 0 | 0 | 0
167420000A-B01 | 數據網路交換處理設備，24埠L2全網管 | 台 |  |  | 0 | 0 | 0 | 0 | 0 | 0.3 | 0.2 | 0.4 | 0.1 | 0 | 0 | 0 | 0
| 型POE網路交換器(含24埠網路跳接面板, |  |  |  | 0 | 0 | 0 | 0 | 0 | 0.3 | 0.2 | 0.4 | 0.1 | 0 | 0 | 0 | 0
| 理線槽)10/100/1000 BASE-T連接埠： |  |  |  | 0 | 0 | 0 | 0 | 0 | 0.3 | 0.2 | 0.4 | 0.1 | 0 | 0 | 0 | 0
| 24埠開放式SFP插槽(Gbe)：4埠 |  |  |  | 0 | 0 | 0 | 0 | 0 | 0.3 | 0.2 | 0.4 | 0.1 | 0 | 0 | 0 | 0
167420000A-B2 | 數據網路交換處理設備，24埠超高速 | 台 |  |  | 0 | 0 | 0 | 0 | 0 | 0.3 | 0.2 | 0.4 | 0.1 | 0 | 0 | 0 | 0
| L2全網管型網路交換器(含24埠網路跳接 |  |  |  | 0 | 0 | 0 | 0 | 0 | 0.3 | 0.2 | 0.4 | 0.1 | 0 | 0 | 0 | 0
| 面板,理線槽)10/100/1000 BASE-T連接 |  |  |  | 0 | 0 | 0 | 0 | 0 | 0.3 | 0.2 | 0.4 | 0.1 | 0 | 0 | 0 | 0
| 埠：24埠開放式SFP插槽(Gbe)：4埠 |  |  |  | 0 | 0 | 0 | 0 | 0 | 0.3 | 0.2 | 0.4 | 0.1 | 0 | 0 | 0 | 0
167425636B | 資訊跳線(Cat.6)，2米 | 條 |  |  | 0 | 0 | 0 | 0 | 0 | 0.3 | 0.2 | 0.4 | 0.1 | 0 | 0 | 0 | 0
1678100004-B | 緊急廣播設備，電話廣播界面 | 式 |  |  | 0 | 0 | 0 | 0 | 0 | 0.3 | 0.2 | 0.4 | 0.1 | 0 | 0 | 0 | 0
1678100004-B01 | 緊急廣播設備，設備管線安裝施工工資 | 式 |  |  | 0 | 0 | 0 | 0 | 0 | 0.3 | 0.2 | 0.4 | 0.1 | 0 | 0 | 0 | 0
1678100004-B2 | 緊急廣播設備，設備管線安裝施工工資 | 式 |  |  | 0 | 0 | 0 | 0 | 0 | 0.3 | 0.2 | 0.4 | 0.1 | 0 | 0 | 0 | 0
1678100006-B01 | 緊急廣播設備，系統管理圖控軟體 | 套 |  |  | 0 | 0 | 0 | 0 | 0 | 0.3 | 0.2 | 0.4 | 0.1 | 0 | 0 | 0 | 0
1678100006-B02 | 緊急廣播設備，功率放大器網路模組 | 只 |  |  | 0 | 0 | 0 | 0 | 0 | 0.3 | 0.2 | 0.4 | 0.1 | 0 | 0 | 0 | 0
1678100006-B2 | 緊急廣播設備，音聲介面單元 | 只 |  |  | 0 | 0 | 0 | 0 | 0 | 0.3 | 0.2 | 0.4 | 0.1 | 0 | 0 | 0 | 0
1678100006-B3 | 緊急廣播設備，網路型遙控麥克風(具 | 只 |  |  | 0 | 0 | 0 | 0 | 0 | 0.3 | 0.2 | 0.4 | 0.1 | 0 | 0 | 0 | 0
| RoHS) |  |  |  | 0 | 0 | 0 | 0 | 0 | 0.3 | 0.2 | 0.4 | 0.1 | 0 | 0 | 0 | 0
1678100006-B4 | 緊急廣播設備，有線手握式麥克風 | 支 |  |  | 0 | 0 | 0 | 0 | 0 | 0.3 | 0.2 | 0.4 | 0.1 | 0 | 0 | 0 | 0
1678100006-B5 | 緊急廣播設備，二音路壁掛喇叭(具 | 支 |  |  | 0 | 0 | 0 | 0 | 0 | 0.3 | 0.2 | 0.4 | 0.1 | 0 | 0 | 0 | 0
| RoHS) |  |  |  | 0 | 0 | 0 | 0 | 0 | 0.3 | 0.2 | 0.4 | 0.1 | 0 | 0 | 0 | 0
1678100006-B6 | 緊急廣播設備，戶外寬頻號角喇叭(具 | 支 |  |  | 0 | 0 | 0 | 0 | 0 | 0.3 | 0.2 | 0.4 | 0.1 | 0 | 0 | 0 | 0
| RoHS) |  |  |  | 0 | 0 | 0 | 0 | 0 | 0.3 | 0.2 | 0.4 | 0.1 | 0 | 0 | 0 | 0
1678100006-B7 | 緊急廣播設備，19吋落地型機櫃 | 座 |  |  | 0 | 0 | 0 | 0 | 0 | 0.3 | 0.2 | 0.4 | 0.1 | 0 | 0 | 0 | 0
1678100006-B9 | 緊急廣播設備，3W 吸頂喇叭 | 只 |  |  | 0 | 0 | 0 | 0 | 0 | 0.3 | 0.2 | 0.4 | 0.1 | 0 | 0 | 0 | 0
167810000A-B | 緊急廣播設備，電腦主機(含液晶螢幕) | 台 |  |  | 0 | 0 | 0 | 0 | 0 | 0.3 | 0.2 | 0.4 | 0.1 | 0 | 0 | 0 | 0
167810000A-B01 | 緊急廣播設備，多功能播放器 | 台 |  |  | 0 | 0 | 0 | 0 | 0 | 0.3 | 0.2 | 0.4 | 0.1 | 0 | 0 | 0 | 0
167810000A-B02 | 緊急廣播設備，矩陣前級放大器(具 | 台 |  |  | 0 | 0 | 0 | 0 | 0 | 0.3 | 0.2 | 0.4 | 0.1 | 0 | 0 | 0 | 0
| BSMI/RoHS) |  |  |  | 0 | 0 | 0 | 0 | 0 | 0.3 | 0.2 | 0.4 | 0.1 | 0 | 0 | 0 | 0
167810000A-B03 | 緊急廣播設備，IP功率放大器(240W)(具 | 台 |  |  | 0 | 0 | 0 | 0 | 0 | 0.3 | 0.2 | 0.4 | 0.1 | 0 | 0 | 0 | 0
| BSMI) |  |  |  | 0 | 0 | 0 | 0 | 0 | 0.3 | 0.2 | 0.4 | 0.1 | 0 | 0 | 0 | 0
167810000A-B04 | 緊急廣播設備，IP功率放大器(30W) | 台 |  |  | 0 | 0 | 0 | 0 | 0 | 0.3 | 0.2 | 0.4 | 0.1 | 0 | 0 | 0 | 0
167810000A-B05 | 緊急廣播設備，順序電源控制器 | 台 |  |  | 0 | 0 | 0 | 0 | 0 | 0.3 | 0.2 | 0.4 | 0.1 | 0 | 0 | 0 | 0
167810000A-B2 | 緊急廣播設備，數位式緊急廣播主機 | 台 |  |  | 0 | 0 | 0 | 0 | 0 | 0.3 | 0.2 | 0.4 | 0.1 | 0 | 0 | 0 | 0
| 700W 10L。 |  |  |  | 0 | 0 | 0 | 0 | 0 | 0.3 | 0.2 | 0.4 | 0.1 | 0 | 0 | 0 | 0
E000001000004 | 機具不分類(刨路機) | 式 |  |  | 0 | 0 | 0 | 0 | 0 | 0 | 1 | 0 | 0 | 0 | 0 | 0 | 0
E0000010000041 | 機具不分類(滾壓機具) | 式 |  |  | 0 | 0 | 0 | 0 | 0 | 0 | 1 | 0 | 0 | 0 | 0 | 0 | 0
E000002600114 | 混凝土泵，混凝土輸送管，泵浦車出車 | 式 |  |  | 0 | 0 | 0 | 0 | 0 | 0 | 1 | 0 | 0 | 0 | 0 | 0 | 0
| 費 |  |  |  | 0 | 0 | 0 | 0 | 0 | 0 | 1 | 0 | 0 | 0 | 0 | 0 | 0
E000003100004 | 混凝土振動器 | 式 |  |  | 0 | 0 | 0 | 0 | 0 | 0 | 0 | 0 | 0 | 0 | 0 | 0 | 0
E000004100004 | 推土機 | 式 |  |  | 0 | 0 | 0 | 0 | 0 | 0 | 1 | 0 | 0 | 0 | 0 | 0 | 0
E000004400004 | 開挖機 | 式 |  |  | 0 | 0 | 0 | 0 | 0 | 0 | 1 | 0 | 0 | 0 | 0 | 0 | 0
E000008b00004 | 移動式起重機 | 式 |  |  | 0 | 0 | 0 | 0 | 0 | 0 | 1 | 0 | 0 | 0 | 0 | 0 | 0
L00000500000402 | 技術工(製作安裝工資) | 式 |  |  | 0 | 0 | 0 | 0 | 0 | 0.3 | 0.2 | 0.4 | 0.1 | 0 | 0 | 0 | 0
L00000500000403 | 技術工(工資) | 式 |  |  | 0 | 0 | 0 | 0 | 0 | 0.3 | 0.2 | 0.4 | 0.1 | 0 | 0 | 0 | 0
L00000500000405 | 技術工(門窗拆紙及清潔工資)(樘) | 式 |  |  | 0 | 0 | 0 | 0 | 0 | 0.3 | 0.2 | 0.4 | 0.1 | 0 | 0 | 0 | 0
L000005D00004 | 灌漿工 | 式 |  |  | 0 | 0 | 0 | 0 | 0 | 1 | 0 | 0 | 0 | 0 | 0 | 0 | 0
L000005P00002 | 模板安裝工 | 工 |  |  | 0 | 0 | 0 | 0 | 0 | 1 | 0 | 0 | 0 | 0 | 0 | 0 | 0
L0000065000021 | 清潔工資(拆模清理) | 工 |  |  | 0 | 0 | 0 | 0 | 0 | 1 | 0 | 0 | 0 | 0 | 0 | 0 | 0
L015747000004 | 職業安全衛生，職安人員 | 式 |  |  | 0 | 0 | 0 | 0 | 0 | 1 | 0 | 0 | 0 | 0 | 0 | 0 | 0
L023005100004 | 土方工作，操作手 | 式 |  |  | 0 | 0 | 0 | 0 | 0 | 1 | 0 | 0 | 0 | 0 | 0 | 0 | 0
L023005i00004 | 土方工作，鋪設工(含維護工資) | 式 |  |  | 0 | 0 | 0 | 0 | 0 | 1 | 0 | 0 | 0 | 0 | 0 | 0 | 0
L029205d00002 | 植草，植栽工(栽植工) | 工 |  |  | 0 | 0 | 0 | 0 | 0 | 1 | 0 | 0 | 0 | 0 | 0 | 0 | 0
L029205f00004 | 植草，植栽養護工(維護費(保活1年)) | 式 |  |  | 0 | 0 | 0 | 0 | 0 | 1 | 0 | 0 | 0 | 0 | 0 | 0 | 0
L031105P00004 | 場鑄結構混凝土用模板，模板安裝工(組 | 式 |  |  | 0 | 0 | 0 | 0 | 0 | 1 | 0 | 0 | 0 | 0 | 0 | 0 | 0
| 立工資) |  |  |  | 0 | 0 | 0 | 0 | 0 | 1 | 0 | 0 | 0 | 0 | 0 | 0 | 0
L031105P0000401 | 場鑄結構混凝土用模板，模板安裝工(拆 | 式 |  |  | 0 | 0 | 0 | 0 | 0 | 1 | 0 | 0 | 0 | 0 | 0 | 0 | 0
| 模清理工資) |  |  |  | 0 | 0 | 0 | 0 | 0 | 1 | 0 | 0 | 0 | 0 | 0 | 0 | 0
L031105P000041 | 場鑄結構混凝土用模板，模板安裝工(組 | 式 |  |  | 0 | 0 | 0 | 0 | 0 | 1 | 0 | 0 | 0 | 0 | 0 | 0 | 0
| 立工資) |  |  |  | 0 | 0 | 0 | 0 | 0 | 1 | 0 | 0 | 0 | 0 | 0 | 0 | 0
L032105K00004 | 鋼筋，鋼筋彎紮工(按裝工資) | 式 |  |  | 0 | 0 | 0 | 0 | 0 | 1 | 0 | 0 | 0 | 0 | 0 | 0 | 0
L085205500004 | 鋁窗，組裝工(安裝拆紙清潔工資) | 式 |  |  | 0 | 0 | 0 | 0 | 0 | 1 | 0 | 0 | 0 | 0 | 0 | 0 | 0
L7212000034 | 異型裁切費用 | 式 |  |  | 0 | 0 | 0 | 0 | 0 | 1 | 0 | 0 | 0 | 0 | 0 | 0 | 0
M015100000401 | 產品，臨時設施(會議空間、天花、地板 | 式 |  |  | 0 | 0 | 0 | 0 | 0 | 0 | 0 | 1 | 0 | 0 | 0 | 0 | 0
| 費用) |  |  |  | 0 | 0 | 0 | 0 | 0 | 0 | 0 | 1 | 0 | 0 | 0 | 0 | 0
M015100000402 | 產品，臨時設施(辦公桌椅租用折舊費用 | 式 |  |  | 0 | 0 | 0 | 0 | 0 | 0 | 0 | 1 | 0 | 0 | 0 | 0 | 0
| ) |  |  |  | 0 | 0 | 0 | 0 | 0 | 0 | 0 | 1 | 0 | 0 | 0 | 0 | 0
M015100000403 | 產品，臨時設施(會議桌椅租用折舊費用 | 式 |  |  | 0 | 0 | 0 | 0 | 0 | 0 | 0 | 1 | 0 | 0 | 0 | 0 | 0
| ) |  |  |  | 0 | 0 | 0 | 0 | 0 | 0 | 0 | 1 | 0 | 0 | 0 | 0 | 0
M015100000404 | 產品，臨時設施(雙層檔案櫃租用折舊費 | 式 |  |  | 0 | 0 | 0 | 0 | 0 | 0 | 0 | 1 | 0 | 0 | 0 | 0 | 0
| 用) |  |  |  | 0 | 0 | 0 | 0 | 0 | 0 | 0 | 1 | 0 | 0 | 0 | 0 | 0
M015100000405 | 產品，臨時設施(電話機租用折舊費用) | 式 |  |  | 0 | 0 | 0 | 0 | 0 | 0 | 0 | 1 | 0 | 0 | 0 | 0 | 0
M01510000040501 | 產品，臨時設施(臨時電話設施租用折舊 | 式 |  |  | 0 | 0 | 0 | 0 | 0 | 0 | 0 | 1 | 0 | 0 | 0 | 0 | 0
| 費用) |  |  |  | 0 | 0 | 0 | 0 | 0 | 0 | 0 | 1 | 0 | 0 | 0 | 0 | 0
M015100000406 | 產品，臨時設施(傳真機租用折舊費用) | 式 |  |  | 0 | 0 | 0 | 0 | 0 | 0 | 0 | 1 | 0 | 0 | 0 | 0 | 0
M015100000407 | 產品，臨時設施(印表機及影印機租用折 | 式 |  |  | 0 | 0 | 0 | 0 | 0 | 0 | 0 | 1 | 0 | 0 | 0 | 0 | 0
| 舊費用) |  |  |  | 0 | 0 | 0 | 0 | 0 | 0 | 0 | 1 | 0 | 0 | 0 | 0 | 0
M015100000408 | 產品，臨時設施(影像記錄設備及製作費 | 式 |  |  | 0 | 0 | 0 | 0 | 0 | 0 | 0 | 1 | 0 | 0 | 0 | 0 | 0
| 用) |  |  |  | 0 | 0 | 0 | 0 | 0 | 0 | 0 | 1 | 0 | 0 | 0 | 0 | 0
M015100000409 | 產品，臨時設施(內部及外部網路傳輸設 | 式 |  |  | 0 | 0 | 0 | 0 | 0 | 0 | 0 | 1 | 0 | 0 | 0 | 0 | 0
| 備租用折舊) |  |  |  | 0 | 0 | 0 | 0 | 0 | 0 | 0 | 1 | 0 | 0 | 0 | 0 | 0
M015100000410 | 產品，臨時設施(其他雜項設備含維護費 | 式 |  |  | 0 | 0 | 0 | 0 | 0 | 0 | 0 | 1 | 0 | 0 | 0 | 0 | 0
| 用) |  |  |  | 0 | 0 | 0 | 0 | 0 | 0 | 0 | 1 | 0 | 0 | 0 | 0 | 0
M015100000411 | 產品，臨時設施(電腦設備租用折舊費用 | 式 |  |  | 0 | 0 | 0 | 0 | 0 | 0 | 0 | 1 | 0 | 0 | 0 | 0 | 0
| ) |  |  |  | 0 | 0 | 0 | 0 | 0 | 0 | 0 | 1 | 0 | 0 | 0 | 0 | 0
M015100000412 | 產品，臨時設施(施工人員休息及物料堆 | 式 |  |  | 0 | 0 | 0 | 0 | 0 | 0 | 0 | 1 | 0 | 0 | 0 | 0 | 0
| 置設施租用折舊費用) |  |  |  | 0 | 0 | 0 | 0 | 0 | 0 | 0 | 1 | 0 | 0 | 0 | 0 | 0
M0151000004131 | 產品，臨時設施(桌椅家具費用) | 式 |  |  | 0 | 0 | 0 | 0 | 0 | 0 | 0 | 1 | 0 | 0 | 0 | 0 | 0
M0151000004132 | 產品，臨時設施(物料堆置架費用) | 式 |  |  | 0 | 0 | 0 | 0 | 0 | 0 | 0 | 1 | 0 | 0 | 0 | 0 | 0
M015100000414 | 產品，臨時設施(消防設施等緊急救助設 | 式 |  |  | 0 | 0 | 0 | 0 | 0 | 0 | 0 | 1 | 0 | 0 | 0 | 0 | 0
| 施用) |  |  |  | 0 | 0 | 0 | 0 | 0 | 0 | 0 | 1 | 0 | 0 | 0 | 0 | 0
M015100000415 | 產品，臨時設施(防災設施等緊急救助設 | 式 |  |  | 0 | 0 | 0 | 0 | 0 | 0 | 0 | 1 | 0 | 0 | 0 | 0 | 0
| 施) |  |  |  | 0 | 0 | 0 | 0 | 0 | 0 | 0 | 1 | 0 | 0 | 0 | 0 | 0
M015100000416 | 產品，臨時設施(緊急救助醫藥箱等設施 | 式 |  |  | 0 | 0 | 0 | 0 | 0 | 0 | 0 | 1 | 0 | 0 | 0 | 0 | 0
| 租用折舊費用) |  |  |  | 0 | 0 | 0 | 0 | 0 | 0 | 0 | 1 | 0 | 0 | 0 | 0 | 0
M015100000417 | 產品，臨時設施(緊急救助擔架等設施租 | 式 |  |  | 0 | 0 | 0 | 0 | 0 | 0 | 0 | 1 | 0 | 0 | 0 | 0 | 0
| 用折舊費用) |  |  |  | 0 | 0 | 0 | 0 | 0 | 0 | 0 | 1 | 0 | 0 | 0 | 0 | 0
M0151000004181 | 產品，臨時設施，(臨時電話費) | 式 |  |  | 0 | 0 | 0 | 0 | 0 | 0 | 0 | 1 | 0 | 0 | 0 | 0 | 0
M0151000004182 | 產品，臨時設施，(臨時網路費) | 式 |  |  | 0 | 0 | 0 | 0 | 0 | 0 | 0 | 1 | 0 | 0 | 0 | 0 | 0
M015100000419 | 產品，臨時設施(其他雜項設備使用費) | 式 |  |  | 0 | 0 | 0 | 0 | 0 | 0 | 0 | 1 | 0 | 0 | 0 | 0 | 0
M015100000420 | 產品，臨時設施(臨時抽排水設備租用折 | 式 |  |  | 0 | 0 | 0 | 0 | 0 | 0 | 0 | 1 | 0 | 0 | 0 | 0 | 0
| 舊費用) |  |  |  | 0 | 0 | 0 | 0 | 0 | 0 | 0 | 1 | 0 | 0 | 0 | 0 | 0
M015100000421 | 產品，臨時設施(臨時排放管路與配管) | 式 |  |  | 0 | 0 | 0 | 0 | 0 | 0 | 0 | 1 | 0 | 0 | 0 | 0 | 0
M015100000431 | 產品，臨時設施(工地清潔整頓費) | 式 |  |  | 0 | 0 | 0 | 0 | 0 | 0 | 0 | 1 | 0 | 0 | 0 | 0 | 0
M015100000432 | 產品，臨時設施(工地門禁管理費費) | 式 |  |  | 0 | 0 | 0 | 0 | 0 | 0 | 0 | 1 | 0 | 0 | 0 | 0 | 0
M015100000434 | 產品，臨時設施(其他雜項設備含使用費 | 式 |  |  | 0 | 0 | 0 | 0 | 0 | 0 | 0 | 1 | 0 | 0 | 0 | 0 | 0
| ) |  |  |  | 0 | 0 | 0 | 0 | 0 | 0 | 0 | 1 | 0 | 0 | 0 | 0 | 0
M015100000435 | 產品，臨時設施(物料堆置設施租用折舊 | 式 |  |  | 0 | 0 | 0 | 0 | 0 | 0 | 0 | 1 | 0 | 0 | 0 | 0 | 0
| 費用費) |  |  |  | 0 | 0 | 0 | 0 | 0 | 0 | 0 | 1 | 0 | 0 | 0 | 0 | 0
M015100000436 | 產品，臨時設施(物料堆置架費用) | 式 |  |  | 0 | 0 | 0 | 0 | 0 | 0 | 0 | 1 | 0 | 0 | 0 | 0 | 0
M015100000437 | 產品，臨時設施(管制費用用) | 式 |  |  | 0 | 0 | 0 | 0 | 0 | 0 | 0 | 1 | 0 | 0 | 0 | 0 | 0
M015100000444 | 產品，臨時設施(工地監視保全管制費) | 式 |  |  | 0 | 0 | 0 | 0 | 0 | 0 | 0 | 1 | 0 | 0 | 0 | 0 | 0
M0151010004 | 產品，臨時設施，工程用水設備(給排水 | 式 |  |  | 0 | 0 | 0 | 0 | 0 | 0 | 0 | 1 | 0 | 0 | 0 | 0 | 0
| 等租用折舊費用) |  |  |  | 0 | 0 | 0 | 0 | 0 | 0 | 0 | 1 | 0 | 0 | 0 | 0 | 0
M015101000402 | 產品，臨時設施，工程用水設備(臨時給 | 式 |  |  | 0 | 0 | 0 | 0 | 0 | 0 | 0 | 1 | 0 | 0 | 0 | 0 | 0
| 排水設施租用折舊費用) |  |  |  | 0 | 0 | 0 | 0 | 0 | 0 | 0 | 1 | 0 | 0 | 0 | 0 | 0
M015102000401 | 產品，臨時設施，工程用電設備(臨時電 | 式 |  |  | 0 | 0 | 0 | 0 | 0 | 0 | 0 | 1 | 0 | 0 | 0 | 0 | 0
| 申請及接表及設施折舊費用) |  |  |  | 0 | 0 | 0 | 0 | 0 | 0 | 0 | 1 | 0 | 0 | 0 | 0 | 0
M0151030004 | 產品，臨時設施，照明設備(照明燈具設 | 式 |  |  | 0 | 0 | 0 | 0 | 0 | 0 | 0 | 1 | 0 | 0 | 0 | 0 | 0
| 備租用折舊費用) |  |  |  | 0 | 0 | 0 | 0 | 0 | 0 | 0 | 1 | 0 | 0 | 0 | 0 | 0
M015103000401 | 產品，臨時設施，照明設備(含臨時電費 | 式 |  |  | 0 | 0 | 0 | 0 | 0 | 0 | 0 | 1 | 0 | 0 | 0 | 0 | 0
| ) |  |  |  | 0 | 0 | 0 | 0 | 0 | 0 | 0 | 1 | 0 | 0 | 0 | 0 | 0
M015104000401 | 產品，臨時設施，通訊設備(網路設備及 | 式 |  |  | 0 | 0 | 0 | 0 | 0 | 0 | 0 | 1 | 0 | 0 | 0 | 0 | 0
| 無線網路設備) |  |  |  | 0 | 0 | 0 | 0 | 0 | 0 | 0 | 1 | 0 | 0 | 0 | 0 | 0
M015104000402 | 產品，臨時設施，通訊設備(臨時強弱電 | 式 |  |  | 0 | 0 | 0 | 0 | 0 | 0 | 0 | 1 | 0 | 0 | 0 | 0 | 0
| 租用折舊費用含網路設定，安裝及電源) |  |  |  | 0 | 0 | 0 | 0 | 0 | 0 | 0 | 1 | 0 | 0 | 0 | 0 | 0
M0151090004 | 產品，臨時設施，工程用水(臨時水費) | 式 |  |  | 0 | 0 | 0 | 0 | 0 | 0 | 0 | 1 | 0 | 0 | 0 | 0 | 0
M01510A0004 | 產品，臨時設施，工程用電(臨時電費) | 式 |  |  | 0 | 0 | 0 | 0 | 0 | 0 | 0 | 1 | 0 | 0 | 0 | 0 | 0
M01510C0004 | 產品，臨時設施，雜項工程(其他雜項設 | 式 |  |  | 0 | 0 | 0 | 0 | 0 | 0 | 0 | 1 | 0 | 0 | 0 | 0 | 0
| 備含維護費用) |  |  |  | 0 | 0 | 0 | 0 | 0 | 0 | 0 | 1 | 0 | 0 | 0 | 0 | 0
M01510C000401 | 產品，臨時設施，雜項工程(其他雜項設 | 式 |  |  | 0 | 0 | 0 | 0 | 0 | 0 | 0 | 1 | 0 | 0 | 0 | 0 | 0
| 備含維護費用) |  |  |  | 0 | 0 | 0 | 0 | 0 | 0 | 0 | 1 | 0 | 0 | 0 | 0 | 0
M01510C000402 | 產品，臨時設施，雜項工程(垃圾分類設 | 式 |  |  | 0 | 0 | 0 | 0 | 0 | 0 | 0 | 1 | 0 | 0 | 0 | 0 | 0
| 施租用折舊費用) |  |  |  | 0 | 0 | 0 | 0 | 0 | 0 | 0 | 1 | 0 | 0 | 0 | 0 | 0
M01510C0008 | 產品，臨時設施，雜項工程(門禁管制設 | 組 |  |  | 0 | 0 | 0 | 0 | 0 | 0 | 0 | 1 | 0 | 0 | 0 | 0 | 0
| 施) |  |  |  | 0 | 0 | 0 | 0 | 0 | 0 | 0 | 1 | 0 | 0 | 0 | 0 | 0
M0152100004001 | 產品，施工中安全防護網(圍柵及防墜網 | 式 |  |  | 0 | 0 | 0 | 0 | 0 | 0.3 | 0.2 | 0.4 | 0.1 | 0 | 0 | 0 | 0
| 主料件) |  |  |  | 0 | 0 | 0 | 0 | 0 | 0.3 | 0.2 | 0.4 | 0.1 | 0 | 0 | 0 | 0
M015222000B | 產品，工地臨時建築設施，(組立式臨時 | 座 |  |  | 0 | 0 | 0 | 0 | 0 | 0 | 0 | 1 | 0 | 0 | 0 | 0 | 0
| 房屋，二層建築)(工務所租用折舊費用 |  |  |  | 0 | 0 | 0 | 0 | 0 | 0 | 0 | 1 | 0 | 0 | 0 | 0 | 0
| 至少40坪,含甲方代表單位用) |  |  |  | 0 | 0 | 0 | 0 | 0 | 0 | 0 | 1 | 0 | 0 | 0 | 0 | 0
M01522E0004 | 產品，工地臨時建築設施，臨時衛浴(設 | 式 |  |  | 0 | 0 | 0 | 0 | 0 | 0 | 0 | 1 | 0 | 0 | 0 | 0 | 0
| 備含給排水、污水處理等租用折舊費用 |  |  |  | 0 | 0 | 0 | 0 | 0 | 0 | 0 | 1 | 0 | 0 | 0 | 0 | 0
M01540100021 | 產品，施工輔助設施，施工架(腳踏板拆 | M2 |  |  | 0 | 0 | 0 | 0 | 0 | 0 | 0 | 1 | 0 | 0 | 0 | 0 | 0
| 組工料) |  |  |  | 0 | 0 | 0 | 0 | 0 | 0 | 0 | 1 | 0 | 0 | 0 | 0 | 0
M01540100041 | 產品，施工輔助設施，施工架(腳踏板拆 | 式 |  |  | 0 | 0 | 0 | 0 | 0 | 0 | 0 | 1 | 0 | 0 | 0 | 0 | 0
| 組工料) |  |  |  | 0 | 0 | 0 | 0 | 0 | 0 | 0 | 1 | 0 | 0 | 0 | 0 | 0
M0154011002 | 產品，施工輔助設施，施工架，鋼管(鋼 | M2 |  |  | 0 | 0 | 0 | 0 | 0 | 0 | 0 | 1 | 0 | 0 | 0 | 0 | 0
| 管鷹架含壁拉固定桿租賃費) |  |  |  | 0 | 0 | 0 | 0 | 0 | 0 | 0 | 1 | 0 | 0 | 0 | 0 | 0
M0154011004 | 產品，施工輔助設施，施工架，鋼管(鋼 | 式 |  |  | 0 | 0 | 0 | 0 | 0 | 0 | 0 | 1 | 0 | 0 | 0 | 0 | 0
| 管鷹架含壁拉固定桿租賃費) |  |  |  | 0 | 0 | 0 | 0 | 0 | 0 | 0 | 1 | 0 | 0 | 0 | 0 | 0
M0154011022 | 產品，施工輔助設施，施工架，鋼管， | M2 |  |  | 0 | 0 | 0 | 0 | 0 | 0 | 0 | 1 | 0 | 0 | 0 | 0 | 0
| 裝拆(工資) |  |  |  | 0 | 0 | 0 | 0 | 0 | 0 | 0 | 1 | 0 | 0 | 0 | 0 | 0
M0154011023 | 產品，施工輔助設施，施工架，鋼管， | M3 |  |  | 0 | 0 | 0 | 0 | 0 | 0 | 0 | 1 | 0 | 0 | 0 | 0 | 0
| 裝拆(工資) |  |  |  | 0 | 0 | 0 | 0 | 0 | 0 | 0 | 1 | 0 | 0 | 0 | 0 | 0
M01540J0002 | 產品，施工輔助設施，防護網(及防護繩 | M2 |  |  | 0 | 0 | 0 | 0 | 0 | 0 | 0 | 1 | 0 | 0 | 0 | 0 | 0
| ) |  |  |  | 0 | 0 | 0 | 0 | 0 | 0 | 0 | 1 | 0 | 0 | 0 | 0 | 0
M0156400001 | 產品，施工圍籬(圍籬綠化本體等費用) | M |  |  | 0 | 0 | 0 | 0 | 0 | 0 | 0 | 1 | 0 | 0 | 0 | 0 | 0
M01564000012 | 產品，施工圍籬(彩色印刷帆布20* | M |  |  | 0 | 0 | 0 | 0 | 0 | 0 | 0 | 1 | 0 | 0 | 0 | 0 | 0
| 1.8M工料本體等費用) |  |  |  | 0 | 0 | 0 | 0 | 0 | 0 | 0 | 1 | 0 | 0 | 0 | 0 | 0
M0156400021 | 產品，施工圍籬，裝拆 | M |  |  | 0 | 0 | 0 | 0 | 0 | 0 | 0 | 1 | 0 | 0 | 0 | 0 | 0
M0156400031 | 產品，施工圍籬，維護 | M |  |  | 0 | 0 | 0 | 0 | 0 | 0 | 0 | 1 | 0 | 0 | 0 | 0 | 0
M01564000A1 | 產品，施工圍籬，油漆 | M |  |  | 0 | 0 | 0 | 0 | 0 | 0 | 0 | 1 | 0 | 0 | 0 | 0 | 0
M01564141012 | 產品，施工圍籬，鋼板，2.4m ≦高度， | M |  |  | 0 | 0 | 0 | 0 | 0 | 0 | 0 | 1 | 0 | 0 | 0 | 0 | 0
| 含臨時照明(折舊費) |  |  |  | 0 | 0 | 0 | 0 | 0 | 0 | 0 | 1 | 0 | 0 | 0 | 0 | 0
M01564F0038 | 產品，施工圍籬，大門，維護(工料費) | 組 |  |  | 0 | 0 | 0 | 0 | 0 | 0 | 0 | 1 | 0 | 0 | 0 | 0 | 0
M01564F00A4 | 產品，施工圍籬，大門，油漆 | 式 |  |  | 0 | 0 | 0 | 0 | 0 | 0 | 0 | 1 | 0 | 0 | 0 | 0 | 0
M01564G0008 | 產品，施工圍籬，折疊式大門(及出入小 | 組 |  |  | 0 | 0 | 0 | 0 | 0 | 0 | 0 | 1 | 0 | 0 | 0 | 0 | 0
| 門) |  |  |  | 0 | 0 | 0 | 0 | 0 | 0 | 0 | 1 | 0 | 0 | 0 | 0 | 0
M01564N0001 | 產品，施工圍籬，防溢座 | M |  |  | 0 | 0 | 0 | 0 | 0 | 0 | 0 | 1 | 0 | 0 | 0 | 0 | 0
M0157400101 | 職業安全衛生，一般器材，消防設施(防 | 式 |  |  | 0 | 0 | 0 | 0 | 0 | 1 | 0 | 0 | 0 | 0 | 0 | 0 | 0
| 火設備)(含維護) |  |  |  | 0 | 0 | 0 | 0 | 0 | 1 | 0 | 0 | 0 | 0 | 0 | 0 | 0
M0157400104 | 產品，職業安全衛生，保護器材，意外 | 組 |  |  | 0 | 0 | 0 | 0 | 0 | 1 | 0 | 0 | 0 | 0 | 0 | 0 | 0
| 傷害救護設備，急救箱，手提式 |  |  |  | 0 | 0 | 0 | 0 | 0 | 1 | 0 | 0 | 0 | 0 | 0 | 0 | 0
M0157400106 | 職業安全衛生，一般器材，過負荷防止 | 具 |  |  | 0 | 0 | 0 | 0 | 0 | 1 | 0 | 0 | 0 | 0 | 0 | 0 | 0
| 裝置 |  |  |  | 0 | 0 | 0 | 0 | 0 | 1 | 0 | 0 | 0 | 0 | 0 | 0 | 0
M0157400107 | 職業安全衛生，保護器材，預防災害必 | 式 |  |  | 0 | 0 | 0 | 0 | 0 | 1 | 0 | 0 | 0 | 0 | 0 | 0 | 0
| 要之安全衛生設施 |  |  |  | 0 | 0 | 0 | 0 | 0 | 1 | 0 | 0 | 0 | 0 | 0 | 0 | 0
M0157400110 | 職業安全衛生，保護器材，PE製，鋼筋 | 式 |  |  | 0 | 0 | 0 | 0 | 0 | 1 | 0 | 0 | 0 | 0 | 0 | 0 | 0
| 保護套 |  |  |  | 0 | 0 | 0 | 0 | 0 | 1 | 0 | 0 | 0 | 0 | 0 | 0 | 0
M0157400111 | 產品，職業安全衛生，保護器材，頭部 | 頂 |  |  | 0 | 0 | 0 | 0 | 0 | 1 | 0 | 0 | 0 | 0 | 0 | 0 | 0
| ，安全帽 |  |  |  | 0 | 0 | 0 | 0 | 0 | 1 | 0 | 0 | 0 | 0 | 0 | 0 | 0
M0157400112 | 產品，職業安全衛生，保護器材，呼吸 | 個 |  |  | 0 | 0 | 0 | 0 | 0 | 1 | 0 | 0 | 0 | 0 | 0 | 0 | 0
| ，口罩 |  |  |  | 0 | 0 | 0 | 0 | 0 | 1 | 0 | 0 | 0 | 0 | 0 | 0 | 0
M0157400113 | 產品，職業安全衛生，保護器材，臉部 | 具 |  |  | 0 | 0 | 0 | 0 | 0 | 1 | 0 | 0 | 0 | 0 | 0 | 0 | 0
| ，防塵面罩 |  |  |  | 0 | 0 | 0 | 0 | 0 | 1 | 0 | 0 | 0 | 0 | 0 | 0 | 0
M0157400114 | 產品，職業安全衛生，保護器材，眼睛 | 付 |  |  | 0 | 0 | 0 | 0 | 0 | 1 | 0 | 0 | 0 | 0 | 0 | 0 | 0
| ，護目鏡 |  |  |  | 0 | 0 | 0 | 0 | 0 | 1 | 0 | 0 | 0 | 0 | 0 | 0 | 0
M0157400115 | 產品，職業安全衛生，保護器材，耳部 | 付 |  |  | 0 | 0 | 0 | 0 | 0 | 1 | 0 | 0 | 0 | 0 | 0 | 0 | 0
| ，耳塞 |  |  |  | 0 | 0 | 0 | 0 | 0 | 1 | 0 | 0 | 0 | 0 | 0 | 0 | 0
M0157400116 | 產品，職業安全衛生，保護器材，手部 | 雙 |  |  | 0 | 0 | 0 | 0 | 0 | 1 | 0 | 0 | 0 | 0 | 0 | 0 | 0
| ，工作手套 |  |  |  | 0 | 0 | 0 | 0 | 0 | 1 | 0 | 0 | 0 | 0 | 0 | 0 | 0
M0157400117 | 產品，職業安全衛生，保護器材，足部 | 雙 |  |  | 0 | 0 | 0 | 0 | 0 | 1 | 0 | 0 | 0 | 0 | 0 | 0 | 0
| ，安全鞋 |  |  |  | 0 | 0 | 0 | 0 | 0 | 1 | 0 | 0 | 0 | 0 | 0 | 0 | 0
M0157400118 | 產品，職業安全衛生，保護器材，身體 | 套 |  |  | 0 | 0 | 0 | 0 | 0 | 1 | 0 | 0 | 0 | 0 | 0 | 0 | 0
| ，反光背心 |  |  |  | 0 | 0 | 0 | 0 | 0 | 1 | 0 | 0 | 0 | 0 | 0 | 0 | 0
M0157400119 | 產品，職業安全衛生，保護器材，高處 | 具 |  |  | 0 | 0 | 0 | 0 | 0 | 1 | 0 | 0 | 0 | 0 | 0 | 0 | 0
| 作業，安全帶 |  |  |  | 0 | 0 | 0 | 0 | 0 | 1 | 0 | 0 | 0 | 0 | 0 | 0 | 0
M0157400120 | 產品，職業安全衛生，保護器材，高處 | 套 |  |  | 0 | 0 | 0 | 0 | 0 | 1 | 0 | 0 | 0 | 0 | 0 | 0 | 0
| 作業，安全帶附屬品 |  |  |  | 0 | 0 | 0 | 0 | 0 | 1 | 0 | 0 | 0 | 0 | 0 | 0 | 0
M0157400122 | 產品，職業安全衛生，保護器材，高處 | 具 |  |  | 0 | 0 | 0 | 0 | 0 | 1 | 0 | 0 | 0 | 0 | 0 | 0 | 0
| 作業，安全索 |  |  |  | 0 | 0 | 0 | 0 | 0 | 1 | 0 | 0 | 0 | 0 | 0 | 0 | 0
M0157400123 | 產品，其他職業安全衛生所需保護器材( | 式 |  |  | 0 | 0 | 0 | 0 | 0 | 1 | 0 | 0 | 0 | 0 | 0 | 0 | 0
| 防災搶救及緊急救助、安全防護等用具 |  |  |  | 0 | 0 | 0 | 0 | 0 | 1 | 0 | 0 | 0 | 0 | 0 | 0 | 0
| 等設施設備) |  |  |  | 0 | 0 | 0 | 0 | 0 | 1 | 0 | 0 | 0 | 0 | 0 | 0 | 0
M0157400204 | 產品，職業安全衛生，衛生告示牌(整體 | 式 |  |  | 0 | 0 | 0 | 0 | 0 | 0 | 0 | 1 | 0 | 0 | 0 | 0 | 0
| 含基座等固定件) |  |  |  | 0 | 0 | 0 | 0 | 0 | 0 | 0 | 1 | 0 | 0 | 0 | 0 | 0
M015741000801 | 產品，職業安全衛生，一般器材(通風設 | 組 |  |  | 0 | 0 | 0 | 0 | 0 | 0 | 0 | 1 | 0 | 0 | 0 | 0 | 0
| 備含電動抽風機及伸縮軟管) |  |  |  | 0 | 0 | 0 | 0 | 0 | 0 | 0 | 1 | 0 | 0 | 0 | 0 | 0
M015743000401 | 產品，職業安全衛生，教育訓練(教育訓 | 式 |  |  | 0 | 0 | 0 | 0 | 0 | 0 | 0 | 1 | 0 | 0 | 0 | 0 | 0
| 練及演習) |  |  |  | 0 | 0 | 0 | 0 | 0 | 0 | 0 | 1 | 0 | 0 | 0 | 0 | 0
M015743000402 | 產品，職業安全衛生，教育訓練(固定性 | 式 |  |  | 0 | 0 | 0 | 0 | 0 | 0 | 0 | 1 | 0 | 0 | 0 | 0 | 0
| 及常態性安全衛生設施檢查及維護) |  |  |  | 0 | 0 | 0 | 0 | 0 | 0 | 0 | 1 | 0 | 0 | 0 | 0 | 0
M01583100041 | 產品，工程告示牌及工地標誌，工程告 | 式 |  |  | 0 | 0 | 0 | 0 | 0 | 0 | 0 | 1 | 0 | 0 | 0 | 0 | 0
| 示牌(含基座) |  |  |  | 0 | 0 | 0 | 0 | 0 | 0 | 0 | 1 | 0 | 0 | 0 | 0 | 0
M0158310304 | 產品，工程告示牌及工地標誌，工程告 | 式 |  |  | 0 | 0 | 0 | 0 | 0 | 0 | 0 | 1 | 0 | 0 | 0 | 0 | 0
| 示牌，長500x寬320cm |  |  |  | 0 | 0 | 0 | 0 | 0 | 0 | 0 | 1 | 0 | 0 | 0 | 0 | 0
M0172500068 | 產品，施工測量，儀器折舊(租用費) | 組 |  |  | 0 | 0 | 0 | 0 | 0 | 0 | 0 | 1 | 0 | 0 | 0 | 0 | 0
M0172511A04 | 產品，施工測量，控制測量，平面測量 | 式 |  |  | 0 | 0 | 0 | 0 | 0 | 0 | 0 | 1 | 0 | 0 | 0 | 0 | 0
| ，建築物(基準點維護) |  |  |  | 0 | 0 | 0 | 0 | 0 | 0 | 0 | 1 | 0 | 0 | 0 | 0 | 0
M0172550002 | 產品，施工測量，工地放樣(放樣工資) | M2 |  |  | 0 | 0 | 0 | 0 | 0 | 0 | 0 | 1 | 0 | 0 | 0 | 0 | 0
M0172550064 | 產品，施工測量，工地放樣，儀器折舊 | 式 |  |  | 0 | 0 | 0 | 0 | 0 | 0 | 0 | 1 | 0 | 0 | 0 | 0 | 0
M01725Q0004 | 產品，施工測量，測量費(及維護工資) | 式 |  |  | 0 | 0 | 0 | 0 | 0 | 0 | 0 | 1 | 0 | 0 | 0 | 0 | 0
M0178120004 | 產品，竣工文件，竣工圖(竣工圖繪製製 | 式 |  |  | 0 | 0 | 0 | 0 | 0 | 0 | 0 | 1 | 0 | 0 | 0 | 0 | 0
| 本(建築、結構、水電消防、空調等) |  |  |  | 0 | 0 | 0 | 0 | 0 | 0 | 0 | 1 | 0 | 0 | 0 | 0 | 0
M02506000040101 | 產品，警示帶主料件 | 式 |  |  | 0 | 0 | 0 | 0 | 0 | 0 | 0 | 1 | 0 | 0 | 0 | 0 | 0
M02631000040101 | 產品，進水井、沉砂井及人孔，人孔蓋 | 式 |  |  | 0 | 0 | 0 | 0 | 0 | 0 | 0 | 1 | 0 | 0 | 0 | 0 | 0
| 主料件 |  |  |  | 0 | 0 | 0 | 0 | 0 | 0 | 0 | 1 | 0 | 0 | 0 | 0 | 0
M02742000020101 | 產品，瀝青混凝土舖面，AC層 | M2 |  |  | 0 | 0 | 0 | 0 | 0 | 0 | 0 | 1 | 0 | 0 | 0 | 0 | 0
M02742000030104 | 產品，瀝青混凝土舖面，襯墊砂 | M3 |  |  | 0 | 0 | 0 | 0 | 0 | 0 | 0 | 1 | 0 | 0 | 0 | 0 | 0
M0274200004 | 產品，瀝青混凝土舖面 | 式 |  |  | 0 | 0 | 0 | 0 | 0 | 0 | 0 | 1 | 0 | 0 | 0 | 0 | 0
M02742000040102 | 產品，瀝青混凝土舖面，工資 | 式 |  |  | 0 | 0 | 0 | 0 | 0 | 0 | 0 | 1 | 0 | 0 | 0 | 0 | 0
M02742000040103 | 產品，瀝青混凝土舖面，機具及油料 | 式 |  |  | 0 | 0 | 0 | 0 | 0 | 0 | 0 | 1 | 0 | 0 | 0 | 0 | 0
M02742000040105 | 產品，瀝青混凝土舖面，級配層 | 式 |  |  | 0 | 0 | 0 | 0 | 0 | 0 | 0 | 1 | 0 | 0 | 0 | 0 | 0
M027860D202 | 產品，高壓混凝土地磚，長300*寬 | M2 |  |  | 0 | 0 | 0 | 0 | 0 | 0 | 0 | 1 | 0 | 0 | 0 | 0 | 0
| 300mm，厚60mm，(細鑿面 / 洗石子面) |  |  |  | 0 | 0 | 0 | 0 | 0 | 0 | 0 | 1 | 0 | 0 | 0 | 0 | 0
| 30*30* |  |  |  | 0 | 0 | 0 | 0 | 0 | 0 | 0 | 1 | 0 | 0 | 0 | 0 | 0
| 6cm |  |  |  | 0 | 0 | 0 | 0 | 0 | 0 | 0 | 1 | 0 | 0 | 0 | 0 | 0
| (洗石子面) 30*25*6cm |  |  |  | 0 | 0 | 0 | 0 | 0 | 0 | 0 | 1 | 0 | 0 | 0 | 0 | 0
M02900A1009 | 產品，植栽，肥料，有機肥料 | KG |  |  | 0 | 0 | 0 | 0 | 0 | 0 | 0 | 1 | 0 | 0 | 0 | 0 | 0
M0292000092 | 產品，植草，假儉草 | M2 |  |  | 0 | 0 | 0 | 0 | 0 | 0 | 0 | 1 | 0 | 0 | 0 | 0 | 0
M02938240001 | 植樹，洋玉蘭 | 株 |  |  | 0 | 0 | 0 | 0 | 0 | 0 | 0 | 1 | 0 | 0 | 0 | 0 | 0
M0305022003 | 產品，粒料，細粒料 | M3 |  |  | 0 | 0 | 0 | 0 | 0 | 0 | 0 | 1 | 0 | 0 | 0 | 0 | 0
M0305042103 | 產品，預拌混凝土材料費，140kgf/ | M3 |  |  | 0 | 0 | 0 | 0 | 0 | 0 | 0 | 0 | 0 | 0 | 0 | 0 | 0
| cm2，第1型水泥 |  |  |  | 0 | 0 | 0 | 0 | 0 | 0 | 0 | 0 | 0 | 0 | 0 | 0 | 0
M0305045003 | 產品，預拌混凝土材料費，280kgf/cm2 | M3 |  |  | 0 | 0 | 0 | 0 | 0 | 0 | 0 | 1 | 0 | 0 | 0 | 0 | 0
M03110A00021 | 產品，造型模板(PVC 模版料損耗) | M2 |  |  | 0 | 0 | 0 | 0 | 0 | 0 | 0 | 1 | 0 | 0 | 0 | 0 | 0
M032100000501 | 產品，鋼筋(下腳料處理扣款) | T |  |  | 0 | 0 | 0 | 0 | 0 | 0 | 0 | 1 | 0 | 0 | 0 | 0 | 0
M0321003007 | 產品，鋼筋，鋼筋續接器(#10-#8) | 個 |  |  | 0 | 0 | 0 | 0 | 0 | 0 | 0 | 1 | 0 | 0 | 0 | 0 | 0
M03210030071 | 產品，鋼筋，鋼筋續接器(#8-7) | 個 |  |  | 0 | 0 | 0 | 0 | 0 | 0 | 0 | 1 | 0 | 0 | 0 | 0 | 0
M0321003507 | 產品，鋼筋，鋼筋續接器，D19mm | 個 |  |  | 0 | 0 | 0 | 0 | 0 | 0 | 0 | 1 | 0 | 0 | 0 | 0 | 0
M0321003607 | 產品，鋼筋，鋼筋續接器，D22mm | 個 |  |  | 0 | 0 | 0 | 0 | 0 | 0 | 0 | 1 | 0 | 0 | 0 | 0 | 0
M0321003707 | 產品，鋼筋，鋼筋續接器，D25mm | 個 |  |  | 0 | 0 | 0 | 0 | 0 | 0 | 0 | 1 | 0 | 0 | 0 | 0 | 0
M0321003907 | 產品，鋼筋，鋼筋續接器，D32mm | 個 |  |  | 0 | 0 | 0 | 0 | 0 | 0 | 0 | 1 | 0 | 0 | 0 | 0 | 0
M032103C035 | 產品，鋼筋，SD280，熱軋，工地交貨 | T |  |  | 0 | 0 | 0 | 0 | 0 | 0 | 0 | 1 | 0 | 0 | 0 | 0 | 0
M032106C035 | 產品，鋼筋，SD420W，熱軋，工地交貨 | T |  |  | 0 | 0 | 0 | 0 | 0 | 0 | 0 | 1 | 0 | 0 | 0 | 0 | 0
M0330000030101 | 產品，建築用混凝土，輕質混凝土 | M3 |  |  | 0 | 0 | 0 | 0 | 0 | 0 | 0 | 1 | 0 | 0 | 0 | 0 | 0
M0330000030102 | 產品，建築用混凝土，灌漿工資 | M3 |  |  | 0 | 0 | 0 | 0 | 0 | 0 | 0 | 1 | 0 | 0 | 0 | 0 | 0
M0330000040103 | 產品，建築用混凝土，震動機 | 式 |  |  | 0 | 0 | 0 | 0 | 0 | 0 | 0 | 1 | 0 | 0 | 0 | 0 | 0
M0330000040104 | 產品，建築用混凝土，混凝土泵浦及輸 | 式 |  |  | 0 | 0 | 0 | 0 | 0 | 0 | 0 | 1 | 0 | 0 | 0 | 0 | 0
| 送管 |  |  |  | 0 | 0 | 0 | 0 | 0 | 0 | 0 | 1 | 0 | 0 | 0 | 0 | 0
M0337200002 | 產品，噴凝土(護坡噴漿處理) | M2 |  |  | 0 | 0 | 0 | 0 | 0 | 0 | 0 | 1 | 0 | 0 | 0 | 0 | 0
M0506021009 | 產品，金屬材料，鐵線，鍍鋅(洋釘及鉛 | KG |  |  | 0 | 0 | 0 | 0 | 0 | 0 | 0 | 1 | 0 | 0 | 0 | 0 | 0
| 絲) |  |  |  | 0 | 0 | 0 | 0 | 0 | 0 | 0 | 1 | 0 | 0 | 0 | 0 | 0
M050602100901 | 產品，金屬材料，鐵線，鍍鋅(鉛絲) | KG |  |  | 0 | 0 | 0 | 0 | 0 | 0 | 0 | 1 | 0 | 0 | 0 | 0 | 0
M05060210091 | 產品，金屬材料，鐵線，鍍鋅(洋釘及鉛 | KG |  |  | 0 | 0 | 0 | 0 | 0 | 0 | 0 | 1 | 0 | 0 | 0 | 0 | 0
| 絲) |  |  |  | 0 | 0 | 0 | 0 | 0 | 0 | 0 | 1 | 0 | 0 | 0 | 0 | 0
M05060D0025 | 產品，金屬材料，鐵件，加工費(鋼筋加 | T |  |  | 0 | 0 | 0 | 0 | 0 | 0 | 0 | 1 | 0 | 0 | 0 | 0 | 0
| 工) |  |  |  | 0 | 0 | 0 | 0 | 0 | 0 | 0 | 1 | 0 | 0 | 0 | 0 | 0
M0509002004 | 產品，金屬接合，螺栓(高張力扭斷螺栓 | 式 |  |  | 0 | 0 | 0 | 0 | 0 | 0 | 0 | 1 | 0 | 0 | 0 | 0 | 0
| ) |  |  |  | 0 | 0 | 0 | 0 | 0 | 0 | 0 | 1 | 0 | 0 | 0 | 0 | 0
M0509100004 | 產品，鋼結構銲接(耗材:工具,氣體,電 | 式 |  |  | 0 | 0 | 0 | 0 | 0 | 0 | 0 | 1 | 0 | 0 | 0 | 0 | 0
| 力,焊條) |  |  |  | 0 | 0 | 0 | 0 | 0 | 0 | 0 | 1 | 0 | 0 | 0 | 0 | 0
M0512400104 | 產品，建築鋼結構，製作(廠製加工) | 式 |  |  | 0 | 0 | 0 | 0 | 0 | 0 | 0 | 1 | 0 | 0 | 0 | 0 | 0
M0512400304 | 產品，建築鋼結構，運輸 | 式 |  |  | 0 | 0 | 0 | 0 | 0 | 0 | 0 | 1 | 0 | 0 | 0 | 0 | 0
M0512400404 | 產品，建築鋼結構，安裝(現場安裝、收 | 式 |  |  | 0 | 0 | 0 | 0 | 0 | 0 | 0 | 1 | 0 | 0 | 0 | 0 | 0
| 尾) |  |  |  | 0 | 0 | 0 | 0 | 0 | 0 | 0 | 1 | 0 | 0 | 0 | 0 | 0
M0512400504 | 產品，建築鋼結構，非破壞檢驗(鋼構製 | 式 |  |  | 0 | 0 | 0 | 0 | 0 | 0 | 0 | 1 | 0 | 0 | 0 | 0 | 0
| 作圖及檢驗費) |  |  |  | 0 | 0 | 0 | 0 | 0 | 0 | 0 | 1 | 0 | 0 | 0 | 0 | 0
M0512410009 | 產品，建築鋼結構，鋼 | 式 |  |  | 0 | 0 | 0 | 0 | 0 | 0 | 0 | 1 | 0 | 0 | 0 | 0 | 0
M051241000901 | 產品，建築鋼結構，鋼料(鋼板) | 式 |  |  | 0 | 0 | 0 | 0 | 0 | 0 | 0 | 1 | 0 | 0 | 0 | 0 | 0
M051241000911 | 產品，建築鋼結構，鋼料(加勁板(鋼板) | 式 |  |  | 0 | 0 | 0 | 0 | 0 | 0 | 0 | 1 | 0 | 0 | 0 | 0 | 0
| ) |  |  |  | 0 | 0 | 0 | 0 | 0 | 0 | 0 | 1 | 0 | 0 | 0 | 0 | 0
M0512420009 | 產品，建築鋼結構，H鋼 | 式 |  |  | 0 | 0 | 0 | 0 | 0 | 0 | 0 | 1 | 0 | 0 | 0 | 0 | 0
M051244000A | 產品，建築鋼結構，基礎錨碇螺栓(基礎 | 支 |  |  | 0 | 0 | 0 | 0 | 0 | 0 | 0 | 1 | 0 | 0 | 0 | 0 | 0
| 螺栓工料費) |  |  |  | 0 | 0 | 0 | 0 | 0 | 0 | 0 | 1 | 0 | 0 | 0 | 0 | 0
M0512501009 | 產品，結構用鋼材，等邊角鋼 | 式 |  |  | 0 | 0 | 0 | 0 | 0 | 0 | 0 | 1 | 0 | 0 | 0 | 0 | 0
M0550000004001 | 產品，金屬製品，不銹鋼爬梯主料件 | 式 |  |  | 0 | 0 | 0 | 0 | 0 | 0.3 | 0.2 | 0.4 | 0.1 | 0 | 0 | 0 | 0
M0550000004002 | 產品，金屬製品，不銹鋼爬梯主料件 | 式 |  |  | 0 | 0 | 0 | 0 | 0 | 0.3 | 0.2 | 0.4 | 0.1 | 0 | 0 | 0 | 0
M055000000424245 | 產品，金屬製品，不銹鋼滴水條主料件 | 式 |  |  | 0 | 0 | 0 | 0 | 0 | 0 | 0 | 1 | 0 | 0 | 0 | 0 | 0
M055000000A0404 | 產品，金屬製品，不銹鋼收邊主料件 | M |  |  | 0 | 0 | 0 | 0 | 0 | 0.3 | 0.2 | 0.4 | 0.1 | 0 | 0 | 0 | 0
M05520000040106 | 產品，扶手及欄杆，扶手主料件 | 式 |  |  | 0 | 0 | 0 | 0 | 0 | 0 | 0 | 1 | 0 | 0 | 0 | 0 | 0
M055200000402 | 產品，扶手及欄杆，木料等其他副料件 | 式 |  |  | 0 | 0 | 0 | 0 | 0 | 0 | 0 | 1 | 0 | 0 | 0 | 0 | 0
M05530000040101 | 產品，金屬格柵蓋板主料件 | 式 |  |  | 0 | 0 | 0 | 0 | 0 | 0 | 0 | 1 | 0 | 0 | 0 | 0 | 0
M060502102B | 產品，模板用木材，板材，含損耗 | 才 |  |  | 0 | 0 | 0 | 0 | 0 | 0 | 0 | 1 | 0 | 0 | 0 | 0 | 0
M060502102B011 | 產品，模板用木材，板材，含損耗(夾板 | 才 |  |  | 0 | 0 | 0 | 0 | 0 | 0 | 0 | 1 | 0 | 0 | 0 | 0 | 0
| 木料) |  |  |  | 0 | 0 | 0 | 0 | 0 | 0 | 0 | 1 | 0 | 0 | 0 | 0 | 0
M0605023002 | 產品，模板用木材，角材 | M2 |  |  | 0 | 0 | 0 | 0 | 0 | 0 | 0 | 1 | 0 | 0 | 0 | 0 | 0
M0714500002010301 | 整體粉光 | M2 |  |  | 0 | 0 | 0 | 0 | 0 | 0 | 0 | 1 | 0 | 0 | 0 | 0 | 0
M07145000020103010 | 施工面粉塵清理 | M2 |  |  | 0 | 0 | 0 | 0 | 0 | 0 | 0 | 1 | 0 | 0 | 0 | 0 | 0
M07145000020103011 | 複合式防水材2.5kg/㎡牆面與地坪交接 | M2 |  |  | 0 | 0 | 0 | 0 | 0 | 0 | 0 | 1 | 0 | 0 | 0 | 0 | 0
| 處聚脂纖維布20cm寬補強 |  |  |  | 0 | 0 | 0 | 0 | 0 | 0 | 0 | 1 | 0 | 0 | 0 | 0 | 0
M07145000020103012 | 二次施工縫V字槽打除，樹脂砂漿填補 | M2 |  |  | 0 | 0 | 0 | 0 | 0 | 0 | 0 | 1 | 0 | 0 | 0 | 0 | 0
M07145000020103013 | 素地表面工作縫、裂縫補強 | M2 |  |  | 0 | 0 | 0 | 0 | 0 | 0 | 0 | 1 | 0 | 0 | 0 | 0 | 0
M07145000020103014 | 複合式防水材3.5kg/㎡ | M2 |  |  | 0 | 0 | 0 | 0 | 0 | 0 | 0 | 1 | 0 | 0 | 0 | 0 | 0
M07145000020103015 | 彈性防水膠2kg/㎡ | M2 |  |  | 0 | 0 | 0 | 0 | 0 | 0 | 0 | 1 | 0 | 0 | 0 | 0 | 0
M07145000020103016 | 聚脂纖維布 | M2 |  |  | 0 | 0 | 0 | 0 | 0 | 0 | 0 | 1 | 0 | 0 | 0 | 0 | 0
M07145000020103018 | 自潔耐候淺灰色隔熱漆 | M2 |  |  | 0 | 0 | 0 | 0 | 0 | 0 | 0 | 1 | 0 | 0 | 0 | 0 | 0
M0714500002010302 | 施工面雜物機械磨除 | M2 |  |  | 0 | 0 | 0 | 0 | 0 | 0 | 0 | 1 | 0 | 0 | 0 | 0 | 0
M07145000020103020 | 彈性防水膠2kg/㎡ | M2 |  |  | 0 | 0 | 0 | 0 | 0 | 0 | 0 | 1 | 0 | 0 | 0 | 0 | 0
M0714500002010303 | 底油0.2kg/㎡ | M2 |  |  | 0 | 0 | 0 | 0 | 0 | 0 | 0 | 1 | 0 | 0 | 0 | 0 | 0
M0714500002010304 | 彈性防水膠3.6kg/㎡ | M2 |  |  | 0 | 0 | 0 | 0 | 0 | 0 | 0 | 1 | 0 | 0 | 0 | 0 | 0
M0714500002010305 | 自黏式防水膜(表面HDPE雙層貼合) | M2 |  |  | 0 | 0 | 0 | 0 | 0 | 0 | 0 | 1 | 0 | 0 | 0 | 0 | 0
M0714500002010306 | PS隔熱板3.5cmTH | M2 |  |  | 0 | 0 | 0 | 0 | 0 | 0 | 0 | 1 | 0 | 0 | 0 | 0 | 0
M0714500002010307 | 濾水布 | M2 |  |  | 0 | 0 | 0 | 0 | 0 | 0 | 0 | 1 | 0 | 0 | 0 | 0 | 0
M0714500002010308 | 地坪清潔工資 | M2 |  |  | 0 | 0 | 0 | 0 | 0 | 0 | 0 | 1 | 0 | 0 | 0 | 0 | 0
M071450000201030846 | 彈性防水膠1kg/㎡ | M2 |  |  | 0 | 0 | 0 | 0 | 0 | 0 | 0 | 1 | 0 | 0 | 0 | 0 | 0
M071450000201030848 | 聚脂纖維布 | M2 |  |  | 0 | 0 | 0 | 0 | 0 | 0 | 0 | 1 | 0 | 0 | 0 | 0 | 0
M07145000020103086 | 彈性防水膠1kg/㎡ | M2 |  |  | 0 | 0 | 0 | 0 | 0 | 0 | 0 | 1 | 0 | 0 | 0 | 0 | 0
M071450000201030863 | 水泥乳膠接著劑 | M2 |  |  | 0 | 0 | 0 | 0 | 0 | 0 | 0 | 1 | 0 | 0 | 0 | 0 | 0
M071450000201030866 | 自黏式防水膜2mmTH(表面聚脂纖維)(轉 | M2 |  |  | 0 | 0 | 0 | 0 | 0 | 0 | 0 | 1 | 0 | 0 | 0 | 0 | 0
| 角補強20cm寬) |  |  |  | 0 | 0 | 0 | 0 | 0 | 0 | 0 | 1 | 0 | 0 | 0 | 0 | 0
M071450000201030898 | 女兒牆四周2cmTH角隅緩衝材 | M2 |  |  | 0 | 0 | 0 | 0 | 0 | 0 | 0 | 1 | 0 | 0 | 0 | 0 | 0
M07921000040101 | 產品，填縫材主料件 | 式 |  |  | 0 | 0 | 0 | 0 | 0 | 0 | 0 | 1 | 0 | 0 | 0 | 0 | 0
M080500100A | 產品，門窗基本材料及施工方法，嵌縫 | 樘 |  |  | 0 | 0 | 0 | 0 | 0 | 0 | 0 | 1 | 0 | 0 | 0 | 0 | 0
M080500200A | 產品，門窗基本材料及施工方法，塞水 | 樘 |  |  | 0 | 0 | 0 | 0 | 0 | 0 | 0 | 1 | 0 | 0 | 0 | 0 | 0
| 路 |  |  |  | 0 | 0 | 0 | 0 | 0 | 0 | 0 | 1 | 0 | 0 | 0 | 0 | 0
M081000000A0010033 | 產品，金屬門扇及門樘(安裝、拆紙及清 | 樘 |  |  | 0 | 0 | 0 | 0 | 0 | 0 | 0 | 1 | 0 | 0 | 0 | 0 | 0
| 潔) |  |  |  | 0 | 0 | 0 | 0 | 0 | 0 | 0 | 1 | 0 | 0 | 0 | 0 | 0
M081000000A001005 | 產品，金屬門扇及門樘主料件 | 樘 |  |  | 0 | 0 | 0 | 0 | 0 | 0 | 0 | 1 | 0 | 0 | 0 | 0 | 0
M081000000A001006 | 產品，金屬門扇及門樘，門窗安裝費 | 樘 |  |  | 0 | 0 | 0 | 0 | 0 | 0 | 0 | 1 | 0 | 0 | 0 | 0 | 0
M081000000A0010061 | 產品，金屬門扇及門樘(安裝、拆紙及清 | 樘 |  |  | 0 | 0 | 0 | 0 | 0 | 0 | 0 | 1 | 0 | 0 | 0 | 0 | 0
| 潔) |  |  |  | 0 | 0 | 0 | 0 | 0 | 0 | 0 | 1 | 0 | 0 | 0 | 0 | 0
M081000000A001007 | 產品，金屬門扇及門樘，門窗拆紙及清 | 樘 |  |  | 0 | 0 | 0 | 0 | 0 | 0 | 0 | 1 | 0 | 0 | 0 | 0 | 0
| 潔工資 |  |  |  | 0 | 0 | 0 | 0 | 0 | 0 | 0 | 1 | 0 | 0 | 0 | 0 | 0
M081000000A001008 | 產品，金屬門扇及門樘，塞水路 | 樘 |  |  | 0 | 0 | 0 | 0 | 0 | 0 | 0 | 1 | 0 | 0 | 0 | 0 | 0
M081000000A001009 | 產品，金屬門扇及門樘，崁補 | 樘 |  |  | 0 | 0 | 0 | 0 | 0 | 0 | 0 | 1 | 0 | 0 | 0 | 0 | 0
M081000000A001020 | 產品，金屬門扇及門樘，防火百葉窗主 | 樘 |  |  | 0 | 0 | 0 | 0 | 0 | 0 | 0 | 1 | 0 | 0 | 0 | 0 | 0
| 料件 |  |  |  | 0 | 0 | 0 | 0 | 0 | 0 | 0 | 1 | 0 | 0 | 0 | 0 | 0
M081000000A001021 | 產品，金屬門扇及門樘，金屬擴張網主 | 樘 |  |  | 0 | 0 | 0 | 0 | 0 | 0 | 0 | 1 | 0 | 0 | 0 | 0 | 0
| 料件 |  |  |  | 0 | 0 | 0 | 0 | 0 | 0 | 0 | 1 | 0 | 0 | 0 | 0 | 0
M081000000A001024 | 產品，金屬門扇及門樘，金屬烤漆沖孔 | 樘 |  |  | 0 | 0 | 0 | 0 | 0 | 0 | 0 | 1 | 0 | 0 | 0 | 0 | 0
| 網主料件 |  |  |  | 0 | 0 | 0 | 0 | 0 | 0 | 0 | 1 | 0 | 0 | 0 | 0 | 0
M081000000A001027 | 產品，金屬門扇及門樘，門窗安裝費 | 樘 |  |  | 0 | 0 | 0 | 0 | 0 | 0 | 0 | 1 | 0 | 0 | 0 | 0 | 0
M081000000A001029 | 產品，金屬門扇及門樘，門窗拆紙及清 | 樘 |  |  | 0 | 0 | 0 | 0 | 0 | 0 | 0 | 1 | 0 | 0 | 0 | 0 | 0
| 潔工資 |  |  |  | 0 | 0 | 0 | 0 | 0 | 0 | 0 | 1 | 0 | 0 | 0 | 0 | 0
M081000000A001030 | 產品，金屬門扇及門樘，塞水路 | 樘 |  |  | 0 | 0 | 0 | 0 | 0 | 0 | 0 | 1 | 0 | 0 | 0 | 0 | 0
M081000000A001031 | 產品，金屬門扇及門樘，崁補 | 樘 |  |  | 0 | 0 | 0 | 0 | 0 | 0 | 0 | 1 | 0 | 0 | 0 | 0 | 0
M08120000000A00101 | 產品，門扇及門樘，熱固性樹脂門扇料 | 樘 |  |  | 0 | 0 | 0 | 0 | 0 | 0 | 0 | 1 | 0 | 0 | 0 | 0 | 0
M08120000000A00102 | 產品，門扇及門樘，安裝、拆紙及清潔 | 樘 |  |  | 0 | 0 | 0 | 0 | 0 | 0 | 0 | 1 | 0 | 0 | 0 | 0 | 0
M08120000000A031 | 產品，鋁門扇及門樘，門窗安裝費 | 樘 |  |  | 0 | 0 | 0 | 0 | 0 | 0 | 0 | 1 | 0 | 0 | 0 | 0 | 0
M08120000000A032 | 產品，鋁門扇及門樘，塞水路 | 樘 |  |  | 0 | 0 | 0 | 0 | 0 | 0 | 0 | 1 | 0 | 0 | 0 | 0 | 0
M08120000000A033 | 產品，鋁門扇及門樘，崁補 | 樘 |  |  | 0 | 0 | 0 | 0 | 0 | 0 | 0 | 1 | 0 | 0 | 0 | 0 | 0
M08120000000A036 | 產品，鋁門扇及門樘，門窗拆紙及清潔 | 樘 |  |  | 0 | 0 | 0 | 0 | 0 | 0 | 0 | 1 | 0 | 0 | 0 | 0 | 0
| 工資 |  |  |  | 0 | 0 | 0 | 0 | 0 | 0 | 0 | 1 | 0 | 0 | 0 | 0 | 0
M08120000000A037 | 產品，鋁門扇及門樘，百頁門扇料 | 樘 |  |  | 0 | 0 | 0 | 0 | 0 | 0 | 0 | 1 | 0 | 0 | 0 | 0 | 0
M08120000000A12 | 產品，鋁門扇及門樘，鋁框及機製夾板 | 樘 |  |  | 0 | 0 | 0 | 0 | 0 | 0 | 0 | 1 | 0 | 0 | 0 | 0 | 0
| 木門(含玻璃扇料) |  |  |  | 0 | 0 | 0 | 0 | 0 | 0 | 0 | 1 | 0 | 0 | 0 | 0 | 0
M08120000000A13 | 產品，鋁門扇及門樘，門窗安裝費 | 樘 |  |  | 0 | 0 | 0 | 0 | 0 | 0 | 0 | 1 | 0 | 0 | 0 | 0 | 0
M08120000000A14 | 產品，鋁門扇及門樘，塞水路 | 樘 |  |  | 0 | 0 | 0 | 0 | 0 | 0 | 0 | 1 | 0 | 0 | 0 | 0 | 0
M08120000000A15 | 產品，鋁門扇及門樘，崁補 | 樘 |  |  | 0 | 0 | 0 | 0 | 0 | 0 | 0 | 1 | 0 | 0 | 0 | 0 | 0
M08120000000A65 | 產品，鋁門扇及門樘，鋁框及機製夾板 | 樘 |  |  | 0 | 0 | 0 | 0 | 0 | 0 | 0 | 1 | 0 | 0 | 0 | 0 | 0
| 木門(含玻璃扇料及紗窗) |  |  |  | 0 | 0 | 0 | 0 | 0 | 0 | 0 | 1 | 0 | 0 | 0 | 0 | 0
M08330000000A0101 | 產品，捲門及格柵捲門，金屬材質捲門 | 樘 |  |  | 0 | 0 | 0 | 0 | 0 | 0 | 0 | 1 | 0 | 0 | 0 | 0 | 0
| 片 |  |  |  | 0 | 0 | 0 | 0 | 0 | 0 | 0 | 1 | 0 | 0 | 0 | 0 | 0
M08330000000A0102 | 產品，捲門及格柵捲門，支板門鎖 | 樘 |  |  | 0 | 0 | 0 | 0 | 0 | 0 | 0 | 1 | 0 | 0 | 0 | 0 | 0
M08330000000A0103 | 產品，捲門及格柵捲門，門軌 | 樘 |  |  | 0 | 0 | 0 | 0 | 0 | 0 | 0 | 1 | 0 | 0 | 0 | 0 | 0
M08330000000A0104 | 產品，捲門及格柵捲門，門箱 | 樘 |  |  | 0 | 0 | 0 | 0 | 0 | 0 | 0 | 1 | 0 | 0 | 0 | 0 | 0
M08330000000A0105 | 產品，捲門及格柵捲門，馬達及安全遙 | 樘 |  |  | 0 | 0 | 0 | 0 | 0 | 0 | 0 | 1 | 0 | 0 | 0 | 0 | 0
| 控裝置 |  |  |  | 0 | 0 | 0 | 0 | 0 | 0 | 0 | 1 | 0 | 0 | 0 | 0 | 0
M08330000000A0106 | 產品，捲門及格柵捲門，鐵捲門組裝工 | 樘 |  |  | 0 | 0 | 0 | 0 | 0 | 0 | 0 | 1 | 0 | 0 | 0 | 0 | 0
| 資 |  |  |  | 0 | 0 | 0 | 0 | 0 | 0 | 0 | 1 | 0 | 0 | 0 | 0 | 0
M08520000000A01 | 產品，鋁窗(鋁框及百葉窗扇料) | 樘 |  |  | 0 | 0 | 0 | 0 | 0 | 0 | 0 | 1 | 0 | 0 | 0 | 0 | 0
M08520000000A0102 | 產品，鋁窗，門窗安裝費 | 樘 |  |  | 0 | 0 | 0 | 0 | 0 | 0 | 0 | 1 | 0 | 0 | 0 | 0 | 0
M08520000000A0103 | 產品，鋁窗，塞水路 | 樘 |  |  | 0 | 0 | 0 | 0 | 0 | 0 | 0 | 1 | 0 | 0 | 0 | 0 | 0
M08520000000A0104 | 產品，鋁窗，崁補 | 樘 |  |  | 0 | 0 | 0 | 0 | 0 | 0 | 0 | 1 | 0 | 0 | 0 | 0 | 0
M08520000000A0111 | 產品，鋁窗料 | 樘 |  |  | 0 | 0 | 0 | 0 | 0 | 0 | 0 | 1 | 0 | 0 | 0 | 0 | 0
M08520G00000A | 產品，鋁窗，紗窗(紗門紗窗) | 樘 |  |  | 0 | 0 | 0 | 0 | 0 | 0 | 0 | 1 | 0 | 0 | 0 | 0 | 0
M08710000040101 | 產品，門五金含其他五金配件 | 式 |  |  | 0 | 0 | 0 | 0 | 0 | 0 | 0 | 1 | 0 | 0 | 0 | 0 | 0
M087500000401 | 產品，窗五金(其他所需五金配件) | 式 |  |  | 0 | 0 | 0 | 0 | 0 | 0 | 0 | 0 | 0 | 0 | 0 | 0 | 0
M09300000020102 | 產品，貼面磚，包裝水泥填縫劑壓條等 | M2 |  |  | 0 | 0 | 0 | 0 | 0 | 0 | 0 | 1 | 0 | 0 | 0 | 0 | 0
M09300000020103 | 產品，貼面磚，2*7瓷質釉面磚(色另定) | M2 |  |  | 0 | 0 | 0 | 0 | 0 | 0 | 0 | 1 | 0 | 0 | 0 | 0 | 0
M09300000020104 | 產品，貼面磚，洗手台打底工資 | M2 |  |  | 0 | 0 | 0 | 0 | 0 | 0 | 0 | 1 | 0 | 0 | 0 | 0 | 0
M09300000020105 | 產品，貼面磚，洗手台面貼磚工資 | M2 |  |  | 0 | 0 | 0 | 0 | 0 | 0 | 0 | 1 | 0 | 0 | 0 | 0 | 0
M093000000201056 | 產品，貼面磚，外牆打底工資 | M2 |  |  | 0 | 0 | 0 | 0 | 0 | 0 | 0 | 1 | 0 | 0 | 0 | 0 | 0
M093000000201057 | 產品，貼面磚，外牆面貼磚工資 | M2 |  |  | 0 | 0 | 0 | 0 | 0 | 0 | 0 | 1 | 0 | 0 | 0 | 0 | 0
M09300000020106 | 產品，貼面磚，外牆面清潔工資 | M2 |  |  | 0 | 0 | 0 | 0 | 0 | 0 | 0 | 1 | 0 | 0 | 0 | 0 | 0
M093000000201088 | 產品，貼面磚，洗手台清潔工資 | M2 |  |  | 0 | 0 | 0 | 0 | 0 | 0 | 0 | 1 | 0 | 0 | 0 | 0 | 0
M09300000030101 | 產品，貼面磚，1:3水泥砂漿 | M3 |  |  | 0 | 0 | 0 | 0 | 0 | 0 | 0 | 1 | 0 | 0 | 0 | 0 | 0
M097820000201 | 產品，抿石子，包裝水泥石粉黏著劑壓 | M2 |  |  | 0 | 0 | 0 | 0 | 0 | 0 | 0 | 1 | 0 | 0 | 0 | 0 | 0
| 條等 |  |  |  | 0 | 0 | 0 | 0 | 0 | 0 | 0 | 1 | 0 | 0 | 0 | 0 | 0
M0978200002031 | 產品，抿石子，清潔工資 | M2 |  |  | 0 | 0 | 0 | 0 | 0 | 0 | 0 | 1 | 0 | 0 | 0 | 0 | 0
M0978200002032 | 產品，抿石子，抿石子工資 | M2 |  |  | 0 | 0 | 0 | 0 | 0 | 0 | 0 | 1 | 0 | 0 | 0 | 0 | 0
M0978200002033 | 產品，抿石子，打底工資 | M2 |  |  | 0 | 0 | 0 | 0 | 0 | 0 | 0 | 1 | 0 | 0 | 0 | 0 | 0
M0978200002039 | 產品，抿石子，1-1.5 分黑珍珠+ 中白 | M2 |  |  | 0 | 0 | 0 | 0 | 0 | 0 | 0 | 1 | 0 | 0 | 0 | 0 | 0
| 石 |  |  |  | 0 | 0 | 0 | 0 | 0 | 0 | 0 | 1 | 0 | 0 | 0 | 0 | 0
M097820000301 | 產品，抿石子，1:3水泥砂漿 | M3 |  |  | 0 | 0 | 0 | 0 | 0 | 0 | 0 | 1 | 0 | 0 | 0 | 0 | 0
M097820000403 | 產品，抿石子，無機水性矽膠防護劑 | 式 |  |  | 0 | 0 | 0 | 0 | 0 | 0 | 0 | 1 | 0 | 0 | 0 | 0 | 0
M0978200009050 | 產品，抿石子，1-1.5 分宜蘭石 | kg |  |  | 0 | 0 | 0 | 0 | 0 | 0 | 0 | 1 | 0 | 0 | 0 | 0 | 0
M0978200009051 | 產品，抿石子，1-1.5 分黑膽石 | kg |  |  | 0 | 0 | 0 | 0 | 0 | 0 | 0 | 1 | 0 | 0 | 0 | 0 | 0
M09910000040101 | 產品，油漆，熱融料 | 式 |  |  | 0 | 0 | 0 | 0 | 0 | 0 | 0 | 1 | 0 | 0 | 0 | 0 | 0
M09910000040102 | 產品，油漆，放樣 | 式 |  |  | 0 | 0 | 0 | 0 | 0 | 0 | 0 | 1 | 0 | 0 | 0 | 0 | 0
M09910000040103 | 產品，油漆，加熱及劃線機具 | 式 |  |  | 0 | 0 | 0 | 0 | 0 | 0 | 0 | 1 | 0 | 0 | 0 | 0 | 0
M0991100001019 | 產品，塗料，鋁製滴水條 | M |  |  | 0 | 0 | 0 | 0 | 0 | 0 | 0 | 1 | 0 | 0 | 0 | 0 | 0
M0991100002010 | 產品，塗料，素地整理及養生包覆 | M2 |  |  | 0 | 0 | 0 | 0 | 0 | 0 | 0 | 1 | 0 | 0 | 0 | 0 | 0
M0991100002011 | 產品，塗料，矽利康彈性塗料 | M2 |  |  | 0 | 0 | 0 | 0 | 0 | 0 | 0 | 1 | 0 | 0 | 0 | 0 | 0
M0991100002012 | 產品，塗料，塗裝工資 | M2 |  |  | 0 | 0 | 0 | 0 | 0 | 0 | 0 | 1 | 0 | 0 | 0 | 0 | 0
M0991100002013 | 產品，塗料，外牆面清潔工資 | M2 |  |  | 0 | 0 | 0 | 0 | 0 | 0 | 0 | 1 | 0 | 0 | 0 | 0 | 0
M099110000207 | 產品，塗料，1:3水泥砂漿 | M2 |  |  | 0 | 0 | 0 | 0 | 0 | 0 | 0 | 1 | 0 | 0 | 0 | 0 | 0
M099110000208 | 產品，塗料，外牆打底工資 | M2 |  |  | 0 | 0 | 0 | 0 | 0 | 0 | 0 | 1 | 0 | 0 | 0 | 0 | 0
M099110000209 | 產品，塗料，外牆粉光工資 | M2 |  |  | 0 | 0 | 0 | 0 | 0 | 0 | 0 | 1 | 0 | 0 | 0 | 0 | 0
M0991200002016 | 產品，水泥漆，外牆粉光工資 | M2 |  |  | 0 | 0 | 0 | 0 | 0 | 0 | 0 | 1 | 0 | 0 | 0 | 0 | 0
M099120000202 | 產品，水泥漆，包裝水泥石粉壓條等 | M2 |  |  | 0 | 0 | 0 | 0 | 0 | 0 | 0 | 1 | 0 | 0 | 0 | 0 | 0
M0991200002041 | 產品，水泥漆，外牆一底二度水性水泥 | M2 |  |  | 0 | 0 | 0 | 0 | 0 | 0 | 0 | 1 | 0 | 0 | 0 | 0 | 0
| 漆(色另定) |  |  |  | 0 | 0 | 0 | 0 | 0 | 0 | 0 | 1 | 0 | 0 | 0 | 0 | 0
M0991200002087 | 產品，水泥漆，外牆打底工資 | M2 |  |  | 0 | 0 | 0 | 0 | 0 | 0 | 0 | 1 | 0 | 0 | 0 | 0 | 0
M099120000301 | 產品，水泥漆，1:3水泥砂漿 | M3 |  |  | 0 | 0 | 0 | 0 | 0 | 0 | 0 | 1 | 0 | 0 | 0 | 0 | 0
M0997000004 | 產品，鋼材專業塗裝(噴砂油漆費(一底 | 式 |  |  | 0 | 0 | 0 | 0 | 0 | 0 | 0 | 0 | 0 | 0 | 0 | 0 | 0
| 磷酸鋅底漆)) |  |  |  | 0 | 0 | 0 | 0 | 0 | 0 | 0 | 0 | 0 | 0 | 0 | 0 | 0
M0997020004 | 產品，鋼材專業塗裝，烤漆(防火漆+中 | 式 |  |  | 0 | 0 | 0 | 0 | 0 | 0 | 0 | 1 | 0 | 0 | 0 | 0 | 0
| 塗介面漆+PU面漆)含工料 |  |  |  | 0 | 0 | 0 | 0 | 0 | 0 | 0 | 1 | 0 | 0 | 0 | 0 | 0
M10152000040101 | 產品，浴廁強化美耐板隔間(立柱13mm熱 | 式 |  |  | 0 | 0 | 0 | 0 | 0 | 0 | 0 | 1 | 0 | 0 | 0 | 0 | 0
| 固性樹酯板)(才) |  |  |  | 0 | 0 | 0 | 0 | 0 | 0 | 0 | 1 | 0 | 0 | 0 | 0 | 0
M10152000040102 | 產品，浴廁強化美耐板隔間(隔板門扇 | 式 |  |  | 0 | 0 | 0 | 0 | 0 | 0 | 0 | 1 | 0 | 0 | 0 | 0 | 0
| 13mm熱固性樹酯板)(才) |  |  |  | 0 | 0 | 0 | 0 | 0 | 0 | 0 | 1 | 0 | 0 | 0 | 0 | 0
M1421000004-WF101 | 產品，電動升降機，地震感知器(兩台共 | 式 |  |  | 0 | 0 | 0 | 0 | 0 | 0 | 0 | 1 | 0 | 0 | 0 | 0 | 0
| 用) |  |  |  | 0 | 0 | 0 | 0 | 0 | 0 | 0 | 1 | 0 | 0 | 0 | 0 | 0
M142100000801-01 | 產品，電動升降機，車廂門及門檻，(門 | 組 |  |  | 0 | 0 | 0 | 0 | 0 | 0 | 0 | 1 | 0 | 0 | 0 | 0 | 0
| 扇1.5t髮紋不銹鋼板) |  |  |  | 0 | 0 | 0 | 0 | 0 | 0 | 0 | 1 | 0 | 0 | 0 | 0 | 0
M142100000802 | 產品，電動升降機，車廂操作盤 | 組 |  |  | 0 | 0 | 0 | 0 | 0 | 0 | 0 | 1 | 0 | 0 | 0 | 0 | 0
M1421000008-05 | 產品，電動升降機，主機座及樑 | 組 |  |  | 0 | 0 | 0 | 0 | 0 | 0 | 0 | 1 | 0 | 0 | 0 | 0 | 0
M14210a0008 | 產品，電動升降機，升降電纜，配管線 | 組 |  |  | 0 | 0 | 0 | 0 | 0 | 0 | 0 | 1 | 0 | 0 | 0 | 0 | 0
M14210c0008-02 | 產品，電動升降機，控制盤，（AC- | 組 |  |  | 0 | 0 | 0 | 0 | 0 | 0 | 0 | 1 | 0 | 0 | 0 | 0 | 0
| VVVF） |  |  |  | 0 | 0 | 0 | 0 | 0 | 0 | 0 | 1 | 0 | 0 | 0 | 0 | 0
M14210d0008-WF-101 | 產品，電動升降機，主馬達，(無齒輪式 | 組 |  |  | 0 | 0 | 0 | 0 | 0 | 0 | 0 | 1 | 0 | 0 | 0 | 0 | 0
| 8.1KW) |  |  |  | 0 | 0 | 0 | 0 | 0 | 0 | 0 | 1 | 0 | 0 | 0 | 0 | 0
M14210E0008 | 產品，電動升降機，主鋼索及調速鋼索 | 組 |  |  | 0 | 0 | 0 | 0 | 0 | 0 | 0 | 1 | 0 | 0 | 0 | 0 | 0
M14210F0008-WF101 | 產品，電動升降機，導軌及支架，（主 | 組 |  |  | 0 | 0 | 0 | 0 | 0 | 0 | 0 | 1 | 0 | 0 | 0 | 0 | 0
| 軌 13 kg/m ，副軌 8 kg/m） |  |  |  | 0 | 0 | 0 | 0 | 0 | 0 | 0 | 1 | 0 | 0 | 0 | 0 | 0
M14210G0008 | 產品，電動升降機，調速機 | 組 |  |  | 0 | 0 | 0 | 0 | 0 | 0 | 0 | 1 | 0 | 0 | 0 | 0 | 0
M14210J0008-03 | 產品，電動升降機，乘場門及門框，( | 組 |  |  | 0 | 0 | 0 | 0 | 0 | 0 | 0 | 1 | 0 | 0 | 0 | 0 | 0
| 1.5t髮紋不銹鋼F60B認證核可) |  |  |  | 0 | 0 | 0 | 0 | 0 | 0 | 0 | 1 | 0 | 0 | 0 | 0 | 0
M14210K0008 | 產品，電動升降機，門吊箱控制機構 | 組 |  |  | 0 | 0 | 0 | 0 | 0 | 0 | 0 | 1 | 0 | 0 | 0 | 0 | 0
M14210L0008-WF101 | 產品，電動升降機，乘場指示器按鈕操 | 組 |  |  | 0 | 0 | 0 | 0 | 0 | 0 | 0 | 1 | 0 | 0 | 0 | 0 | 0
| 作盤 |  |  |  | 0 | 0 | 0 | 0 | 0 | 0 | 0 | 1 | 0 | 0 | 0 | 0 | 0
M14210M0008-CH01 | 產品，電動升降機，安全連鎖裝置 | 組 |  |  | 0 | 0 | 0 | 0 | 0 | 0 | 0 | 1 | 0 | 0 | 0 | 0 | 0
M14210N0008 | 產品，電動升降機，平衡重錘及框架 | 組 |  |  | 0 | 0 | 0 | 0 | 0 | 0 | 0 | 1 | 0 | 0 | 0 | 0 | 0
M14210P0008 | 產品，電動升降機，緩衝器及墊台 | 組 |  |  | 0 | 0 | 0 | 0 | 0 | 0 | 0 | 1 | 0 | 0 | 0 | 0 | 0
M14210R0008 | 產品，電動升降機，門啟閉機構（含門 | 組 |  |  | 0 | 0 | 0 | 0 | 0 | 0 | 0 | 1 | 0 | 0 | 0 | 0 | 0
| 馬達） |  |  |  | 0 | 0 | 0 | 0 | 0 | 0 | 0 | 1 | 0 | 0 | 0 | 0 | 0
M14210V000B-01 | 產品，電動升降機，車箱，(廂壁1.5t髮 | 部 |  |  | 0 | 0 | 0 | 0 | 0 | 0 | 0 | 1 | 0 | 0 | 0 | 0 | 0
| 紋不銹鋼+PVC地磚) |  |  |  | 0 | 0 | 0 | 0 | 0 | 0 | 0 | 1 | 0 | 0 | 0 | 0 | 0
W0127110004 | 零星工料 | 式 |  |  | 0 | 0 | 0 | 0 | 0 | 0 | 0 | 0 | 1 | 0 | 0 | 0 | 0
W012711000401 | 零星工料(及損耗) | 式 |  |  | 0 | 0 | 0 | 0 | 0 | 0.3 | 0.2 | 0.4 | 0.1 | 0 | 0 | 0 | 0
W0127110004-9 | 零星工料與工具損耗 | 式 |  |  | 0 | 0 | 0 | 0 | 0 | 0 | 0 | 0 | 1 | 0 | 0 | 0 | 0
W0127130004 | 運雜費 | 式 |  |  | 0 | 0 | 0 | 0 | 0 | 0 | 0 | 0 | 0 | 0 | 0 | 0 | 0
W012713000403 | 運雜費(吊運安裝) | 式 |  |  | 0 | 0 | 0 | 0 | 0 | 0 | 0 | 0 | 1 | 0 | 0 | 0 | 0
W012713000404 | 運雜費(吊裝及搬運費) | 式 |  |  | 0 | 0 | 0 | 0 | 0 | 0 | 0 | 0 | 1 | 0 | 0 | 0 | 0
W012713000405 | 運雜費(鋼軌樁工程機具運費) | 式 |  |  | 0 | 0 | 0 | 0 | 0 | 0 | 0 | 0 | 1 | 0 | 0 | 0 | 0
W0127130052 | 運費 | M2 |  |  | 0 | 0 | 0 | 0 | 0 | 0 | 0 | 0 | 1 | 0 | 0 | 0 | 0
W01271400041 | 搬運費(材料搬運及清運) | 式 |  |  | 0 | 0 | 0 | 0 | 0 | 0 | 0 | 0 | 1 | 0 | 0 | 0 | 0
W012715000401 | 雜費(五金另件) | 式 |  |  | 0 | 0 | 0 | 0 | 0 | 0 | 0 | 0 | 1 | 0 | 0 | 0 | 0
W012715000402 | 雜費(維護費) | 式 |  |  | 0 | 0 | 0 | 0 | 0 | 0 | 0 | 0 | 1 | 0 | 0 | 0 | 0
W01271500041 | 雜費(空汙防制費) | 式 |  |  | 0 | 0 | 0 | 0 | 0 | 0 | 0 | 0 | 1 | 0 | 0 | 0 | 0
W01271500042 | 雜費(合法棄土場廢棄物證明費) | 式 |  |  | 0 | 0 | 0 | 0 | 0 | 0 | 0 | 0 | 1 | 0 | 0 | 0 | 0
W01271500043 | 雜費(廢棄物處理費) | 式 |  |  | 0 | 0 | 0 | 0 | 0 | 0 | 0 | 0 | 1 | 0 | 0 | 0 | 0
W01271500044 | 雜費(書類報告製作費用) | 式 |  |  | 0 | 0 | 0 | 0 | 0 | 0 | 0 | 0 | 1 | 0 | 0 | 0 | 0
W0127190004-CH01 | 安裝費，安裝運輸及試車調整 | 式 |  |  | 0 | 0 | 0 | 0 | 0 | 0 | 0 | 0 | 1 | 0 | 0 | 0 | 0
W01271C0004001 | 安裝另料(其他副料件) | 式 |  |  | 0 | 0 | 0 | 0 | 0 | 0 | 0 | 1 | 0 | 0 | 0 | 0 | 0
Z9102891854 | 直式 W:300 ㎜ | M |  |  | 0 | 0 | 0 | 0 | 0 | 0.3 | 0.2 | 0.4 | 0.1 | 0 | 0 | 0 | 0
Z9105947500 | 150吋電動投影幕 | 幅 |  |  | 0 | 0 | 0 | 0 | 0 | 0.3 | 0.2 | 0.4 | 0.1 | 0 | 0 | 0 | 0
Z9113355664 | 1.6mm喇叭線 | M |  |  | 0 | 0 | 0 | 0 | 0 | 0.3 | 0.2 | 0.4 | 0.1 | 0 | 0 | 0 | 0
Z9123677822 | 信號線,1.25mm2×2C遮蔽對絞 | M |  |  | 0 | 0 | 0 | 0 | 0 | 0.3 | 0.2 | 0.4 | 0.1 | 0 | 0 | 0 | 0
Z9134605617 | 直式 W:1000 ㎜ | M |  |  | 0 | 0 | 0 | 0 | 0 | 0.3 | 0.2 | 0.4 | 0.1 | 0 | 0 | 0 | 0
Z9208792705 | 雷射投影機(6200ANSI/1920*1200) | 台 |  |  | 0 | 0 | 0 | 0 | 0 | 0.3 | 0.2 | 0.4 | 0.1 | 0 | 0 | 0 | 0
Z9408484830 | 加值機可設定金額及費率，具加值、製 | 只 |  |  | 0 | 0 | 0 | 0 | 0 | 0.3 | 0.2 | 0.4 | 0.1 | 0 | 0 | 0 | 0
| 卡、退款、(提供2張系統卡可設時段條 |  |  |  | 0 | 0 | 0 | 0 | 0 | 0.3 | 0.2 | 0.4 | 0.1 | 0 | 0 | 0 | 0
| 件,溫度)附軟體連線光碟 |  |  |  | 0 | 0 | 0 | 0 | 0 | 0.3 | 0.2 | 0.4 | 0.1 | 0 | 0 | 0 | 0
Z9505849691 | IC晶片卡，可印製單位名稱及序號 | 張 |  |  | 0 | 0 | 0 | 0 | 0 | 0.3 | 0.2 | 0.4 | 0.1 | 0 | 0 | 0 | 0
Z9635872622 | GRP組合式水箱 ,L*W*H=(1300x500)+( | 組 |  |  | 0 | 0 | 0 | 0 | 0 | 0.3 | 0.2 | 0.4 | 0.1 | 0 | 0 | 0 | 0
| 600x500)x150(cm)=142.5噸 |  |  |  | 0 | 0 | 0 | 0 | 0 | 0.3 | 0.2 | 0.4 | 0.1 | 0 | 0 | 0 | 0
Z9710913207 | HDMI影音訊號傳輸器 | 組 |  |  | 0 | 0 | 0 | 0 | 0 | 0.3 | 0.2 | 0.4 | 0.1 | 0 | 0 | 0 | 0
Z9741968653 | TR 3φ1000KVA 11.4-22.8KV/220V (效 | 台 |  |  | 0 | 0 | 0 | 0 | 0 | 0.3 | 0.2 | 0.4 | 0.1 | 0 | 0 | 0 | 0
| 率99%以上,SK TYPE K=1)高效率油式導 |  |  |  | 0 | 0 | 0 | 0 | 0 | 0.3 | 0.2 | 0.4 | 0.1 | 0 | 0 | 0 | 0
| 口型 |  |  |  | 0 | 0 | 0 | 0 | 0 | 0.3 | 0.2 | 0.4 | 0.1 | 0 | 0 | 0 | 0
壹.三 | 品質管制作業費（包括品管人員及廠商 | 式 |  |  | 0 | 0 | 0 | 0 | 0 | 0 | 0 | 0 | 0 | 0 | 0 | 0 | 0
| 品質管理作業規定之應辦事項、機電設 |  |  |  | 0 | 0 | 0 | 0 | 0 | 0 | 0 | 0 | 0 | 0 | 0 | 0 | 0
| 備運轉測試等費用）(壹.一~壹.二合計 |  |  |  | 0 | 0 | 0 | 0 | 0 | 0 | 0 | 0 | 0 | 0 | 0 | 0 | 0
| 之1%) |  |  |  | 0 | 0 | 0 | 0 | 0 | 0 | 0 | 0 | 0 | 0 | 0 | 0 | 0
壹.四 | 材料檢試驗費 | 式 |  |  | 0 | 0 | 0 | 0 | 0 | 0 | 0 | 0 | 0 | 0 | 0 | 0 | 0
壹.六 | 交通維持及環境保護措施費(壹.一~壹 | 式 |  |  | 0 | 0 | 0 | 0 | 0 | 0 | 0 | 0 | 0 | 0 | 0 | 0 | 0
| .二合計約0.2%) |  |  |  | 0 | 0 | 0 | 0 | 0 | 0 | 0 | 0 | 0 | 0 | 0 | 0 | 0
壹.七 | 承包商管理費(包含工地管理費、利潤、 |  |  |  | 0 | 0 | 0 | 0 | 0 | 0 | 0 | 0 | 0 | 0 | 0 | 0 | 0
| 契約規定之工程保險費、使用執照申請 |  |  |  | 0 | 0 | 0 | 0 | 0 | 0 | 0 | 0 | 0 | 0 | 0 | 0 | 0
| 作業費、綠建築標章申請作業費、各目 |  |  |  | 0 | 0 | 0 | 0 | 0 | 0 | 0 | 0 | 0 | 0 | 0 | 0 | 0
| 的事業主管機關管線申請作業費及其他 |  |  |  | 0 | 0 | 0 | 0 | 0 | 0 | 0 | 0 | 0 | 0 | 0 | 0 | 0
| 雜項費用)（壹.一至壹.二合計之8％ |  |  |  | 0 | 0 | 0 | 0 | 0 | 0 | 0 | 0 | 0 | 0 | 0 | 0 | 0
壹.八 | 營業稅(壹.一~壹.七合計之5%) |  |  |  | 0 | 0 | 0 | 0 | 0 | 0 | 0 | 0 | 0 | 0 | 0 | 0 | 0
| 總價(總計) |  |  |  | 0 | 0 | 0 | 0 | 0 | 0 | 0 | 0 | 0