## 標單總表
新竹市政府 |  |  |  |  | 4.3.1000.220
總表[標單]
2023-07-31
工程名稱 | 新竹市關埔地區新設國小建校工程(三期-體育館與景觀工程) | 會計科目
施工地點 | 新竹市 | 工程編號 | 230731
項 次 | 工 作 項 目 |  | 金額(元) | 備註
壹 | 發包工程費 |  | 0
一 | 土建工程 |  | 0
二 | 景觀工程 |  | 0
三 | 機電工程 |  | 0
| 直接工程費(壹.ㄧ+...壹.三) |  | 0
四 | 品管工作費 |  | 0
五 | 職業安全衛生管理費 |  | 0
六 | 環境保護費 |  | 0
七 | 包商利潤管理費 |  | 0 | 壹(ㄧ~六)*7%
| 小計:(壹.ㄧ+...壹.七):Ｌ: |  | 0
八 | 營造綜合保險費 |  | 0 | 壹(ㄧ~七)*0.2%
九 | 加值營業稅 |  | 0 | 壹(ㄧ~八)*5%
| 間接工程費(壹.四+...壹.九) |  | 0
| 發包工程費(壹.ㄧ+...壹.九) |  | 0
| 總價(總計) |  | 0

## 標單詳細表
新竹市政府
詳細價目表[標單]
2023-07-31
工程名稱 | 新竹市關埔地區新設國小建校工程(三期-體育館與景觀工程) |  |  | 會計科目
施工地點 | 新竹市 |  |  | 工程編號 | 230731
項 次 | 項 目 及 說 明 | 單 位 | 數 量 | 單 價 | 複 價 | 編碼(備註)
壹 | 發包工程費
一 | 土建工程
(一) | 假設工程
1 | 臨時設施，臨時水電及通訊網路(含工程施 | 月 | 26 |  | 0 | 015100000BAA
| 工中所需之臨時用水、臨時用電、照明機 |  |  |  | 0
| 具、臨時水電設備及申請費用...等) |  |  |  | 0
2 | 資料送審,合約書面、計劃書、施工圖繪製 | 式 | 1 |  | 0 | 0133000004AA
| 送審整合，竣工圖及結算書表繪製裝訂 |  |  |  | 0
3 | 設施使用許可，電信、消防許可、送水送 | 式 | 1 |  | 0 | 0181000004AA,#
| 電、綠建築標章及使用執照各式機關查驗 |  |  |  | 0
| 申請(含簽證、文書費用) |  |  |  | 0
4 | 工地臨時建築設施，工務所設置費，含倉 | 式 | 1 |  | 0 | 0152200004AB,#,
| 庫、相關設備及工程告示牌資訊更新、縮 |  |  |  | 0 | *
| 時攝影 |  |  |  | 0
5 | 施工護欄及圍籬，甲種安全圍籬，H=2.4m( | M | 850 |  | 0 | 0156020001AC,#,
| 槽型鐵板及含大門)(租金) |  |  |  | 0 | *
6 | 施工護欄及圍籬，乙種安全圍籬，(活動式 | 組 | 158 |  | 0 | 0156030008AC,#,
| ，鐵絲網)，H=1.8m,L=1.8m(租金) |  |  |  | 0 | *
7 | 施工安全衛生及管理，鷹架及腳踏板(需符 | M2 | 5084 |  | 0 | 0152300002AB,#,
| 合CNS4750) |  |  |  | 0 | *
8 | 資料送審，樣品，樣品製作費 | 式 | 1 |  | 0 | 0133060004AA,*
9 | 工地拆除，營建混合物處理費(營建廢棄物 | M3 | 407 |  | 0 | 0222000003AA
| )，含証明 |  |  |  | 0
10 | 清除及掘除，AC地坪敲除 TH=10cm(含切割 | M2 | 1772 |  | 0 | 0223100002AA,*
| ) |  |  |  | 0
11 | 工地拆除，既有RC地坪打除至級配層及運 | M2 | 460 |  | 0 | 0222000002AR,#,
| 棄 |  |  |  | 0 | *
12 | 工地拆除，既有RC溝蓋板、路緣(含基座) | M | 460 |  | 0 | 0222000001AC,#,
| 敲除及運棄 |  |  |  | 0 | *
13 | 工地拆除，硬鋪透水磚拆除及運棄(含RC基 | M2 | 343 |  | 0 | 0222000002AD,#,
| 層) |  |  |  | 0 | *
14 | 舖地磚，既有鬆鋪透水磚拆除及清潔整理 | M2 | 638 |  | 0 | 0934100002*B,#,
| 回收再利用(回收率80%) |  |  |  | 0 | *
15 | 抿石子，既有抿石子地坪部分敲除至RC層 | M2 | 15 |  | 0 | 0978200002AH,#,
| 及原樣抿石子復原(含切割) |  |  |  | 0 | *
16 | 抿石子，既有抿石子地坪部分敲除(含RC基 | M2 | 21 |  | 0 | 0978200002AG,#,
| 層)及原樣抿石子復原(含切割) |  |  |  | 0 | *
17 | 工地拆除，既有卵石溝渠打除及運棄(保留 | M2 | 11 |  | 0 | 0222000002A,#,*
| 既有鋼筋搭接) |  |  |  | 0
18 | 清除及掘除，既有喬木移除Ø10~19cm(含 | 棵 | 3 |  | 0 | 022310000A2,#,*
| 運棄) |  |  |  | 0
19 | 清除及掘除，既有喬木移除Ø20~29cm(含 | 棵 | 5 |  | 0 | 022310000A1,#,*
| 運棄) |  |  |  | 0
20 | 清除及掘除，既有喬木移除Ø30~39cm(含 | 棵 | 3 |  | 0 | 022310000A3,#,*
| 運棄) |  |  |  | 0
21 | 工地拆除，工地雜項拆除清理，既有戶外 | 式 | 1 |  | 0 | 0222006004a,#,*
| 書櫃木頭隔板拆除拆除運棄 |  |  |  | 0
(二) | 放樣工程
1 | 施工測量，放樣(含施工前、施工中之測量 | M2 | 4564 |  | 0 | 0172500002AA,*
| 放樣) |  |  |  | 0
(三) | 模版鋼筋混凝土工程
1 | 普通模板，(含柱倒角模板及貫材支撐) | M2 | 2298 |  | 0 | 0311010002,#,*
2 | 普通模板，(曲線段) | M2 | 597 |  | 0 | 0311010002C,#,*
3 | 一般清水模板，(分割另訂) | M2 | 2482 |  | 0 | 0311020002AE1,#
[5 empty] | 0 | 頂板,*
4 | 清水模板，特殊清水模處理(新品，分割另 | M2 | 379 |  | 0 | 0311020002AB,#
| 訂) |  |  |  | 0 | 頂板,*
5 | 清水模板，杉木清水模板特殊處理(無孔施 | M2 | 119 |  | 0 | 0311020002AE,#,
| 工)(新品，分割另訂) |  |  |  | 0 | *
6 | 造型模板，保麗龍製 | M3 | 44 |  | 0 | 03110A2003,*
7 | 鋼筋，鋼筋及紮工，SD280(含#3以下) | T | 3.1 |  | 0 | 0321000005AA,#,
[5 empty] | 0 | *
8 | 鋼筋，鋼筋及紮工，SD420W(含#4以上) | T | 112 |  | 0 | 0321000005AB,#,
[5 empty] | 0 | *
9 | 鋼筋，植筋，#4，含拉拔試驗 | 支 | 600 |  | 0 | 032100E00EAA,#,
[5 empty] | 0 | *
10 | 產品，鋼筋，鋼筋續接器，#8 | 只 | 48 |  | 0 | M0321003006A,#,
[5 empty] | 0 | *
11 | 結構用混凝土，預拌，280kgf/cm2 | M3 | 849 |  | 0 | 0331027003,*
12 | 產品，混凝土基本材料及施工一般要求， | M3 | 548 |  | 0 | M0305000003AH,#
| F9 輕質粒料混凝土(th=0~50cm) |  |  |  | 0 | ,*
(四) | 鋼骨結構工程
A | 主結構及二次構件鋼材-材料
(1) | 結構用鋼材，圓管-STKN490 | kg | 92884 |  | 0 | 0512500009A1,#
(2) | 結構用鋼材，BH型鋼-SN490B | kg | 1692 |  | 0 | 0512500009A2,#
(3) | 結構用鋼材，BH型鋼-SN490B弧形 | kg | 101654 |  | 0 | 0512500009A3,#
(4) | 結構用鋼材，RH型鋼-SN490B | kg | 228681 |  | 0 | 0512500009A4,#
(5) | 結構用鋼材，RH型鋼-SN490B弧形 | kg | 39700 |  | 0 | 0512500009A5,#
(6) | 金屬材料，角鋼L-125*75*10-A36 | kg | 536 |  | 0 | 05060C0009A1,#
(7) | 金屬材料，T型鋼-SN490B帷幕上方 | kg | 8303 |  | 0 | 05060C0009A2,#
(8) | 金屬材料，接合鈑、加勁鈑-SN490B或 | kg | 103270 |  | 0 | 05060C0009A3,#
| A572 Gr.50(含二次構件) |  |  |  | 0
(9) | 結構用鋼材，RH-300*300*10*15(鋼樓梯) | kg | 1116 |  | 0 | 0512500009A6,#
(10) | 結構用鋼材，RH-300*300*10*15(含弧形加 | kg | 1173 |  | 0 | 0512500009A7,#
| 工)(鋼樓梯) |  |  |  | 0
(11) | 金屬材料，踏鈑、加勁鈑、基礎鈑- | kg | 8236 |  | 0 | 05060C0009A4,#
| SN490B(鋼樓梯) |  |  |  | 0
(12) | 金屬材料，Φ4*4*100*100mm鋼絲網(鋼樓 | M2 | 42 |  | 0 | 05060C0002A,#
| 梯) |  |  |  | 0
(13) | 金屬接合，化學螺栓(HILTI):M20(鋼樓梯) | 式 | 1 |  | 0 | 0509000004A2,#
(14) | 鋼材專業塗裝，噴砂處理，SA2 1/2級(表 | kg | 588000 |  | 0 | 0997010009AA,#
| 面粗度75μm) |  |  |  | 0
(15) | 金屬接合，S10T高張力螺栓烘覆型:M24 | 式 | 1 |  | 0 | 0509000004A3,#
(16) | 金屬接合，剪力釘19Φ*76L(鋼柱、牆面及 | 式 | 1 |  | 0 | 0509000004A5,#
| 風管位置) |  |  |  | 0
(17) | 金屬接合，剪力釘19Φ*95L(2FL、RFL樓板 | 式 | 1 |  | 0 | 0509000004A6,#
| ) |  |  |  | 0
B | 主結構及二次構件鋼材-工資
(1) | 建築鋼結構，整體放樣﹑高程測量 | 式 | 1 |  | 0 | 0512400004A2,#
(2) | 建築鋼結構，基礎螺栓鎖固工資(含雙螺帽 | 式 | 1 |  | 0 | 0512400004A3,#
| 材料) |  |  |  | 0
(3) | 建築鋼結構，無收縮水泥灌注(含材料) | M3 | 1.84 |  | 0 | 0512400003A1,#
(4) | 建築鋼結構，圓管-STKN490製作工資 | kg | 92884 |  | 0 | 0512400009A15,#
(5) | 建築鋼結構，BH型鋼-SN490B製作工資 | kg | 103314 |  | 0 | 0512400009A16,#
(6) | 建築鋼結構，RH型鋼-SN490B製作工資 | kg | 268381 |  | 0 | 0512400009A17,#
(7) | 建築鋼結構，角鋼L-125*75*10-A36製作工 | kg | 536 |  | 0 | 0512400009A18,#
| 資 |  |  |  | 0
(8) | 建築鋼結構，T型鋼-SN490B製作工資 | kg | 8303 |  | 0 | 0512400009A19,#
(9) | 建築鋼結構，接合鈑、加勁鈑-SN490B或 | kg | 103270 |  | 0 | 0512400009A20,#
| A572 Gr.50(含二次構件)製作工資 |  |  |  | 0
(10) | 建築鋼結構，RH-300*300*10*15(鋼樓梯) | kg | 1116 |  | 0 | 0512400009A21,#
| 製作工資 |  |  |  | 0
(11) | 建築鋼結構，RH-300*300*10*15(含弧形加 | kg | 1173 |  | 0 | 0512400009A22,#
| 工)(鋼樓梯)製作工資 |  |  |  | 0
(12) | 建築鋼結構，踏鈑、加勁鈑、基礎鈑- | kg | 8236 |  | 0 | 0512400009A23,#
| SN490B(鋼樓梯)製作工資 |  |  |  | 0
(13) | 建築鋼結構，Φ4*4*100*100mm鋼絲網(鋼 | M2 | 42 |  | 0 | 0512400002A1,#
| 樓梯)鋪設工程 |  |  |  | 0
(14) | 建築鋼結構，化學螺栓(HILTI):M20(鋼樓 | 式 | 1 |  | 0 | 0512400004A5,#
| 梯)工資 |  |  |  | 0
(15) | 鋼材專業塗裝，噴砂處理，SA2 1/2級(表 | kg | 588000 |  | 0 | 0997010009A1,#
| 面粗度75μm)塗裝工資 |  |  |  | 0
(16) | 結構鋼，弧形加工工資(BH-900*300*16* | kg | 74218 |  | 0 | 0512000009A,#
| 36) |  |  |  | 0
(17) | 結構鋼，弧形加工工資(BH-900*300*19* | kg | 27416 |  | 0 | 0512000009A1,#
| 40) |  |  |  | 0
(18) | 結構鋼，弧形加工工資(RH-400*200*8*13) | kg | 36166 |  | 0 | 0512000009A2,#
(19) | 結構鋼，弧形加工工資(RH-300*150*10* | kg | 3534 |  | 0 | 0512000009A3,#
| 15) |  |  |  | 0
(20) | 結構鋼，弧形加工工資(RH-482*300*11* | kg | 1875 |  | 0 | 0512000009A4,#
| 15) |  |  |  | 0
(21) | 建築鋼結構，S10T高張力螺栓烘覆型: | 式 | 1 |  | 0 | 0512400004A6,#
| M24 工資 |  |  |  | 0
(22) | 建築鋼結構，工地焊接(含陶瓷墊片) | kg | 588000 |  | 0 | 0512400009A24,#
(23) | 建築鋼結構，剪力釘植釘工資 | 式 | 1 |  | 0 | 0512400004A7,#
(24) | 建築鋼結構，2F鋼樑預拱工資(跨度≥8M) | kg | 35211 |  | 0 | 0512400009A3,#
(25) | 建築鋼結構，機電樑開孔 | 式 | 1 |  | 0 | 0512400004A8
(26) | 建築鋼結構，現場安裝﹑組立、臨時支撐( | kg | 588000 |  | 0 | 0512400009A25,#
| 含吊車及高空作業車) |  |  |  | 0
(27) | 建築鋼結構，鋼骨製作圖繪製及文書送審 | T | 588 |  | 0 | 0512400005AD,#
(28) | 運雜費，含大小搬運 | T | 588 |  | 0 | 0127130005A
(29) | 建築鋼結構，材料及焊道檢驗 | T | 588 |  | 0 | 0512400005AA1
(30) | 職業安全衛生，保護器材，高處作業，安 | T | 588 |  | 0 | 0157429005A,#
| 裝用之安全母索、防墜網及安全護欄 |  |  |  | 0
(31) | 施工輔助設施，安全網及掛勾 | T | 588 |  | 0 | 0154000005AA,#
1 | 鋼材專業塗裝，塗裝工資(含防火漆) | M2 | 8712 |  | 0 | 0997000002A1,#,
[5 empty] | 0 | *
2 | 建築鋼結構,鋼材熱浸鍍鋅 | T | 42 |  | 0 | 051240000911,#
[5 empty] | 0 | 一樓半戶外柱子
[5 empty] | 0 | 、屋頂邊樑全
(五) | 金屬屋頂、天窗工程
1 | 金屬屋頂板及牆面板，屋面鋁鋅鋼板(下層 | M2 | 2863 |  | 0 | 074100000002AA,
| 縮口型鋼承板，含收邊鍍鋅角鋼) |  |  |  | 0 | #,*
2 | 金屬屋頂板、牆面板、屋面彩色鋼板收邊 | M | 806 |  | 0 | 074100000001AA,
| 板及屋突彩色鋼板收邊 |  |  |  | 0 | #,*
3 | 建築鋼結構，B型截水溝 | M | 31 |  | 0 | 0512400001AA,*
4 | 不銹鋼板，不銹鋼天溝(T=1.2mm)滿焊(含 | M | 275 |  | 0 | 0573300001AB,#
| 天溝鋼板收邊TH=0.6mmPVDF) |  |  |  | 0 | 不含骨架,*
5 | 金屬牆面板，屋凸外牆彩色鋼板(一) | M2 | 24 |  | 0 | 074100000002AC,
[5 empty] | 0 | #,*
6 | 金屬牆面板，屋凸外牆彩色鋼板(二) | M2 | 12 |  | 0 | 074100000002AC4
[5 empty] | 0 | ,#,*
7 | 金屬牆面板，屋凸內牆彩色鋼板(三) | M2 | 48 |  | 0 | 074100000002AC6
[5 empty] | 0 | ,#,*
8 | 裝修基本材料及施工方法，牆面鋪設 | M2 | 100 |  | 0 | 0905000002ZA,#,
| 12mm玻璃纖維水泥板 |  |  |  | 0 | *
9 | 金屬框架天窗，屋頂B型天窗(骨架) | 座 | 1 |  | 0 | 086300000AC,#,*
10 | 水平、垂直鳥網鋪設 | M2 | 300 |  | 0 | C000000001
(六) | 門窗工程
1 | 門窗基本材料及施工方法，W1 鋁百葉窗 | 樘 | 2 |  | 0 | 08050000000AR1,
| 250*370(陽極消艷處理，色另訂) |  |  |  | 0 | #抗風壓360kgf/
[5 empty] | 0 | ㎡以上，水密性
[5 empty] | 0 | 100kgf/㎡，氣密
[5 empty] | 0 | 性2m³/hr.㎡,*
2 | 門窗基本材料及施工方法，W2 鋁窗 | 樘 | 1 |  | 0 | 08050000000ARB,
| 265x165(含防颱百葉窗60x60)(陽極消艷處 |  |  |  | 0 | #抗風壓360kgf/
| 理，色另訂) |  |  |  | 0 | ㎡以上，水密性
[5 empty] | 0 | 100kgf/㎡，氣密
[5 empty] | 0 | 性2m³/hr.㎡,*
3 | 門窗基本材料及施工方法，W3 鋁窗90*90( | 樘 | 1 |  | 0 | 08050000000ASA,
| 陽極消艷處理，色另訂) |  |  |  | 0 | #抗風壓360kgf/
[5 empty] | 0 | ㎡以上，水密性
[5 empty] | 0 | 100kgf/㎡，氣密
[5 empty] | 0 | 性2m³/hr.㎡,*
4 | 門窗基本材料及施工方法，W4 鋁窗140* | 樘 | 1 |  | 0 | 08050000000AUA,
| 140(含防颱百葉窗140x70)(陽極消艷處理 |  |  |  | 0 | #抗風壓360kgf/
| ，色另訂) |  |  |  | 0 | ㎡以上，水密性
[5 empty] | 0 | 100kgf/㎡，氣密
[5 empty] | 0 | 性2m³/hr.㎡,*
5 | 門窗基本材料及施工方法，W5 鋁窗500* | 樘 | 1 |  | 0 | 08050000000AVA,
| 140(含防颱百葉窗128x70)(陽極消艷處理 |  |  |  | 0 | #抗風壓360kgf/
| ，色另訂) |  |  |  | 0 | ㎡以上，水密性
[5 empty] | 0 | 100kgf/㎡，氣密
[5 empty] | 0 | 性2m³/hr.㎡,*
6 | 門窗基本材料及施工方法，W6 鋁窗70*70( | 樘 | 1 |  | 0 | 08050000000ATA,
| 陽極消艷處理，色另訂) |  |  |  | 0 | #抗風壓360kgf/
[5 empty] | 0 | ㎡以上，水密性
[5 empty] | 0 | 100kgf/㎡，氣密
[5 empty] | 0 | 性2m³/hr.㎡,*
7 | 門窗基本材料及施工方法，W7 鋁窗70*70( | 樘 | 1 |  | 0 | 08050000000AR2,
| 陽極消艷處理，色另訂) |  |  |  | 0 | #抗風壓360kgf/
[5 empty] | 0 | ㎡以上，水密性
[5 empty] | 0 | 100kgf/㎡，氣密
[5 empty] | 0 | 性2m³/hr.㎡,*
8 | 門窗基本材料及施工方法，W8 鋁窗900* | 樘 | 1 |  | 0 | 08050000000AWA,
| 254(陽極消艷處理，色另訂) |  |  |  | 0 | #抗風壓360kgf/
[5 empty] | 0 | ㎡以上，水密性
[5 empty] | 0 | 100kgf/㎡，氣密
[5 empty] | 0 | 性2m³/hr.㎡,*
9 | 門窗基本材料及施工方法，W9 鋁窗70* | 樘 | 2 |  | 0 | 08050000000AXA,
| 242(含防颱百葉窗70x70)(陽極消艷處理， |  |  |  | 0 | #抗風壓360kgf/
| 色另訂) |  |  |  | 0 | ㎡以上，水密性
[5 empty] | 0 | 100kgf/㎡，氣密
[5 empty] | 0 | 性2m³/hr.㎡,*
10 | 門窗基本材料及施工方法，W10 鋁窗40* | 樘 | 3 |  | 0 | 08050000000AYA,
| 200(陽極消艷處理，色另訂) |  |  |  | 0 | #抗風壓360kgf/
[5 empty] | 0 | ㎡以上，水密性
[5 empty] | 0 | 100kgf/㎡，氣密
[5 empty] | 0 | 性2m³/hr.㎡,*
11 | 門窗基本材料及施工方法，W11 鋁窗150* | 樘 | 1 |  | 0 | 08050000000AR3,
| 150(陽極消艷處理，色另訂) |  |  |  | 0 | #抗風壓360kgf/
[5 empty] | 0 | ㎡以上，水密性
[5 empty] | 0 | 100kgf/㎡，氣密
[5 empty] | 0 | 性2m³/hr.㎡,*
12 | 門窗基本材料及施工方法，W12 鋁防颱百 | 樘 | 1 |  | 0 | 08050000000AR5,
| 葉窗500*185(陽極消艷處理，色另訂) |  |  |  | 0 | #抗風壓360kgf/
[5 empty] | 0 | ㎡以上，水密性
[5 empty] | 0 | 100kgf/㎡，氣密
[5 empty] | 0 | 性2m³/hr.㎡,*
13 | 門窗基本材料及施工方法，DWH-11 鋁窗 | 樘 | 2 |  | 0 | 08050000000AR4,
| 120*275(陽極消艷處理，色另訂) |  |  |  | 0 | #抗風壓360kgf/
[5 empty] | 0 | ㎡以上，水密性
[5 empty] | 0 | 100kgf/㎡，氣密
[5 empty] | 0 | 性2m³/hr.㎡,*
14 | 門窗基本材料及施工方法，DWH-12 鋁窗 | 樘 | 1 |  | 0 | 08050000000AZA,
| 1340*225(陽極消艷處理，色另訂) |  |  |  | 0 | #抗風壓360kgf/
[5 empty] | 0 | ㎡以上，水密性
[5 empty] | 0 | 100kgf/㎡，氣密
[5 empty] | 0 | 性2m³/hr.㎡,*
15 | 門窗基本材料及施工方法，DWH-13 鋁窗 | 樘 | 1 |  | 0 | 08050000000AZZ,
| 320*265(陽極消艷處理，色另訂) |  |  |  | 0 | #抗風壓360kgf/
[5 empty] | 0 | ㎡以上，水密性
[5 empty] | 0 | 100kgf/㎡，氣密
[5 empty] | 0 | 性2m³/hr.㎡,*
16 | 門窗基本材料及施工方法，DWH-14 鋁窗 | 樘 | 1 |  | 0 | 08050000000AZY,
| 307*275+357*252+100*252(陽極消艷處理 |  |  |  | 0 | #抗風壓360kgf/
| ，色另訂) |  |  |  | 0 | ㎡以上，水密性
[5 empty] | 0 | 100kgf/㎡，氣密
[5 empty] | 0 | 性2m³/hr.㎡,*
17 | 門窗基本材料及施工方法，DWH-15 鋁窗 | 樘 | 1 |  | 0 | 08050000000AZX,
| 1385*330(陽極消艷處理，色另訂) |  |  |  | 0 | #抗風壓360kgf/
[5 empty] | 0 | ㎡以上，水密性
[5 empty] | 0 | 100kgf/㎡，氣密
[5 empty] | 0 | 性2m³/hr.㎡,*
18 | 門窗基本材料及施工方法，DWH-16 鋁窗 | 樘 | 1 |  | 0 | 08050000000AZV,
| 990*300(陽極消艷處理，色另訂) |  |  |  | 0 | #抗風壓360kgf/
[5 empty] | 0 | ㎡以上，水密性
[5 empty] | 0 | 100kgf/㎡，氣密
[5 empty] | 0 | 性2m³/hr.㎡,*
19 | 門窗基本材料及施工方法，DWH-17 鋁窗 | 樘 | 1 |  | 0 | 08050000000AZU,
| 541*330(陽極消艷處理，色另訂) |  |  |  | 0 | #抗風壓360kgf/
[5 empty] | 0 | ㎡以上，水密性
[5 empty] | 0 | 100kgf/㎡，氣密
[5 empty] | 0 | 性2m³/hr.㎡,*
20 | 門窗基本材料及施工方法，DWH-18 鋁窗 | 樘 | 1 |  | 0 | 08050000000AZT,
| 402*290(陽極消艷處理，色另訂) |  |  |  | 0 | #抗風壓360kgf/
[5 empty] | 0 | ㎡以上，水密性
[5 empty] | 0 | 100kgf/㎡，氣密
[5 empty] | 0 | 性2m³/hr.㎡,*
21 | 門窗基本材料及施工方法，DWH-19 鋁窗 | 樘 | 1 |  | 0 | 08050000000AZS,
| 250*295(陽極消艷處理，色另訂) |  |  |  | 0 | #抗風壓360kgf/
[5 empty] | 0 | ㎡以上，水密性
[5 empty] | 0 | 100kgf/㎡，氣密
[5 empty] | 0 | 性2m³/hr.㎡,*
22 | 門窗基本材料及施工方法，DWH-20 鋁窗 | 樘 | 1 |  | 0 | 08050000000AZR,
| 368*330(陽極消艷處理，色另訂) |  |  |  | 0 | #抗風壓360kgf/
[5 empty] | 0 | ㎡以上，水密性
[5 empty] | 0 | 100kgf/㎡，氣密
[5 empty] | 0 | 性2m³/hr.㎡,*
23 | 門窗基本材料及施工方法，DWH-21 鋁窗 | 樘 | 1 |  | 0 | 08050000000AX9,
| 463*275(陽極消艷處理，色另訂) |  |  |  | 0 | #抗風壓360kgf/
[5 empty] | 0 | ㎡以上，水密性
[5 empty] | 0 | 100kgf/㎡，氣密
[5 empty] | 0 | 性2m³/hr.㎡,*
24 | 門窗基本材料及施工方法，DWH-22 鋁窗 | 樘 | 1 |  | 0 | 08050000000AX11
| 260*220(陽極消艷處理，色另訂) |  |  |  | 0 | ,#抗風壓360kgf/
[5 empty] | 0 | ㎡以上，水密性
[5 empty] | 0 | 100kgf/㎡，氣密
[5 empty] | 0 | 性2m³/hr.㎡,*
25 | 門窗基本材料及施工方法，D1 雙開鋁門 | 樘 | 2 |  | 0 | 08050000000AXZ,
| 180*220(陽極消艷處理，色另訂) |  |  |  | 0 | #抗風壓360kgf/
[5 empty] | 0 | ㎡以上，水密性
[5 empty] | 0 | 100kgf/㎡，氣密
[5 empty] | 0 | 性2m³/hr.㎡,*
26 | 門窗基本材料及施工方法，D2 烤漆鋼板門 | 樘 | 1 |  | 0 | 08050000000AX1,
| 200*220(色另定) |  |  |  | 0 | #,*
27 | 門窗基本材料及施工方法，D3 松木板電動 | 樘 | 1 |  | 0 | 08050000000AX2,
| 單軌大門363*252 |  |  |  | 0 | #,*
28 | 門窗基本材料及施工方法，D4 烤漆鋼板門 | 樘 | 2 |  | 0 | 08050000000AX3,
| 100*220(色另定) |  |  |  | 0 | #,*
29 | 門窗基本材料及施工方法，D5 鋁門100* | 樘 | 2 |  | 0 | 08050000000AX4,
| 220(陽極消艷處理，色另定) |  |  |  | 0 | #抗風壓360kgf/
[5 empty] | 0 | ㎡以上，水密性
[5 empty] | 0 | 100kgf/㎡，氣密
[5 empty] | 0 | 性2m³/hr.㎡,*
30 | 門窗基本材料及施工方法，D6 北美黃檜上 | 樘 | 2 |  | 0 | 08050000000AX5,
| 才實木門(染色處理，色另定)100*275 |  |  |  | 0 | #,*
31 | 門窗基本材料及施工方法，D7 北美黃檜上 | 樘 | 1 |  | 0 | 08050000000AX6,
| 才實木橫拉門(單軌，染色處理，色另定) |  |  |  | 0 | #,*
| 105*200 |  |  |  | 0
32 | 門窗基本材料及施工方法，D8 松木板萬向 | 樘 | 1 |  | 0 | 08050000000AX7,
| 門275*270 |  |  |  | 0 | #,*
33 | 門窗基本材料及施工方法，D9 松木板門 | 樘 | 1 |  | 0 | 08050000000AX8,
| 100*270 |  |  |  | 0 | #,*
34 | 鋁帷幕牆，DW H-1 1406*398(陽極消艷處 | 樘 | 1 |  | 0 | 089110000AA17,#
| 理15um，鋁本色) |  |  |  | 0 | ,*
35 | 鋁帷幕牆，DW H-2 鋁包版獨立牆201*444( | 樘 | 1 |  | 0 | 089110000AA19,#
| 色另定) |  |  |  | 0 | ,*
36 | 門窗基本材料及施工方法，DW H-3 結構玻 | 樘 | 1 |  | 0 | 08050000000A1,#
| 璃背擋1829*471(烤漆PVDF,3C1B,35um，色 |  |  |  | 0 | ,*
| 另定) |  |  |  | 0
37 | 鋁帷幕牆，DW H-4 鋁包版獨立牆180*500( | 樘 | 1 |  | 0 | 089110000AA21,#
| 色另定) |  |  |  | 0 | ,*
38 | 鋁帷幕牆，DW H-5 2098*513(陽極消艷處 | 樘 | 1 |  | 0 | 089110000AA22,#
| 理15um，鋁本色) |  |  |  | 0 | ,*
39 | 鋁帷幕牆，DW H-6 鋁包版獨立牆180*534) | 樘 | 1 |  | 0 | 089110000AA23,#
| (色另定) |  |  |  | 0 | ,*
40 | 鋁帷幕牆，DW H-7 2790*493(陽極消艷處 | 樘 | 1 |  | 0 | 089110000AA24,#
| 理15um，鋁本色) |  |  |  | 0 | ,*
41 | 門窗基本材料及施工方法，DW H-8 結構玻 | 樘 | 1 |  | 0 | 08050000000A2,#
| 璃背擋2354*648(烤漆PVDF,3C1B,35um，色 |  |  |  | 0 | ,*
| 另訂) |  |  |  | 0
42 | 鋁帷幕牆，DW H-9 1452*699(陽極消艷處 | 樘 | 1 |  | 0 | 089110000AA25,#
| 理15um，鋁本色) |  |  |  | 0 | ,*
43 | 鋁帷幕牆，DW H-10 1623*699(陽極消艷處 | 樘 | 1 |  | 0 | 089110000AA26,#
| 理15um，鋁本色) |  |  |  | 0 | ,*
44 | 鋁窗，W H-4 1650*302(陽極消艷處理 | 樘 | 1 |  | 0 | 08520000000AB14
| 15um，鋁本色) |  |  |  | 0 | ,#,*
45 | 鋁帷幕牆，W H-5空間桁架三角玻璃(陽極 | 樘 | 1 |  | 0 | 089110000AA36,*
| 消艷處理15um，鋁本色) |  |  |  | 0
46 | 鋁帷幕牆，W H-6 三角板雙面鋁板(色另定 | 樘 | 1 |  | 0 | 089110000AA28,#
| ) |  |  |  | 0 | ,*
47 | 鋁帷幕牆，W H-7空間桁架三角玻璃(陽極 | 樘 | 1 |  | 0 | 089110000AA37,#
| 消艷處理15um，鋁本色) |  |  |  | 0 | ,*
48 | 鋁帷幕牆，W H-8空間桁架三角玻璃(陽極 | 樘 | 1 |  | 0 | 089110000AA38,#
| 消艷處理15um，鋁本色) |  |  |  | 0 | ,*
49 | 鋁帷幕牆，W H-9空間桁架三角玻璃(陽極 | 樘 | 1 |  | 0 | 089110000AA39,#
| 消艷處理15um，鋁本色) |  |  |  | 0 | ,*
50 | 鋁帷幕牆，W H-10 三角板雙面鋁板(色另 | 樘 | 1 |  | 0 | 089110000AA29,#
| 定) |  |  |  | 0 | ,*
51 | 鋁帷幕牆，W H-11 三角板雙面鋁板(色另 | 樘 | 1 |  | 0 | 089110000AA30,#
| 定) |  |  |  | 0 | ,*
52 | 鋁帷幕牆，W H-12 三角板雙面鋁板(色另 | 樘 | 1 |  | 0 | 089110000AA31,#
| 定) |  |  |  | 0 | ,*
53 | 鋁帷幕牆，W H-13 三角板雙面鋁板(色另 | 樘 | 1 |  | 0 | 089110000AA32,#
| 定) |  |  |  | 0 | ,*
54 | 鋁帷幕牆，W H-14 三角板雙面鋁板(色另 | 樘 | 1 |  | 0 | 089110000AA33,#
| 定) |  |  |  | 0 | ,*
55 | 鋁窗，W H-15 三角百葉(色另定) | 樘 | 1 |  | 0 | 08520000000AB15
[5 empty] | 0 | ,#,*
56 | 鋁窗，W H-16 三角百葉(色另定) | 樘 | 1 |  | 0 | 08520000000AB16
[5 empty] | 0 | ,#,*
57 | 鋁帷幕牆，W H-17 三角板雙面鋁板(色另 | 樘 | 1 |  | 0 | 089110000AA34,#
| 定) |  |  |  | 0 | ,*
58 | 鋁帷幕牆，W H-18 三角板雙面鋁板(色另 | 樘 | 1 |  | 0 | 089110000AA35,#
| 定) |  |  |  | 0 | ,*
59 | 鋁帷幕牆，W H-19空間桁架三角玻璃(陽極 | 樘 | 1 |  | 0 | 089110000AA40,#
| 消艷處理15um，鋁本色) |  |  |  | 0 | ,*
60 | 金屬框架天窗，W H-20天窗A-1(陽極消艷 | 樘 | 1 |  | 0 | 086300000B1,*
| 處理15um，鋁本色) |  |  |  | 0
61 | 金屬框架天窗，W H-21天窗A-2(陽極消艷 | 樘 | 1 |  | 0 | 086300000B8,#,*
| 處理15um，鋁本色) |  |  |  | 0
62 | 金屬框架天窗，W H-22天窗B(陽極消艷處 | 樘 | 1 |  | 0 | 086300000B9,#,*
| 理15um，鋁本色) |  |  |  | 0
63 | 金屬框架天窗，W H-23天窗B(陽極消艷處 | 樘 | 1 |  | 0 | 086300000B10,#,
| 理15um，鋁本色) |  |  |  | 0 | *
64 | 金屬框架天窗，W H-24天窗B(陽極消艷處 | 樘 | 1 |  | 0 | 086300000B11,#,
| 理15um，鋁本色) |  |  |  | 0 | *
65 | 金屬框架天窗，W H-25天窗B(陽極消艷處 | 樘 | 1 |  | 0 | 086300000B12,#,
| 理15um，鋁本色) |  |  |  | 0 | *
66 | 鋁帷幕牆，W H-26空間桁架三角玻璃(陽極 | 樘 | 1 |  | 0 | 089110000AA41,#
| 消艷處理15um，鋁本色) |  |  |  | 0 | ,*
67 | 鋁帷幕牆，W H-27空間桁架三角玻璃(陽極 | 樘 | 1 |  | 0 | 089110000AA42,#
| 消艷處理15um，鋁本色) |  |  |  | 0 | ,*
(七) | 伸縮縫、截水溝、滴水線工程
1 | 伸縮縫蓋板組裝，A型走廊地坪嵌飾材伸縮 | M | 74 |  | 0 | 0581000001AA,*
| 縫蓋板(一字型及L型) |  |  |  | 0
2 | 伸縮縫蓋板組裝，B型頂板，內牆及天花板 | M | 34 |  | 0 | 0581000001AD,*
| 不鏽鋼伸縮縫蓋板(一字型及L型) |  |  |  | 0
3 | 伸縮縫蓋板組裝，D型外牆不鏽鋼伸縮縫蓋 | M | 4 |  | 0 | 0581000001AG,*
| 板(一字型及L型) |  |  |  | 0
4 | 金屬製品，A型滴水線(不鏽鋼角鋼收邊) | M | 350 |  | 0 | 0550000001AD,*
5 | 金屬製品，露臺不鏽鋼截水溝 | M | 59 |  | 0 | 0550000001AA,*
(八) | 防水工程
1 | 隔熱及防潮基本材料及施工方法，P1 牆面 | M2 | 200 |  | 0 | 0705000002AB,#,
| 1:3水泥砂漿粉光塗水性單液防水樹脂( |  |  |  | 0 | *
| 五層) |  |  |  | 0
2 | 隔熱及防潮基本材料及施工方法，P2 植栽 | M2 | 63 |  | 0 | 0705000002AC,#,
| 槽穴 牆面 塗高壓射出聚脲脂防水彈性材 |  |  |  | 0 | *
| MDI系統 |  |  |  | 0
3 | 隔熱及防潮基本材料及施工方法，P3 地坪 | M2 | 2737 |  | 0 | 0705000002AF,#,
| 整體粉光塗水性單液防水樹脂(三層) |  |  |  | 0 | *
4 | 隔熱及防潮基本材料及施工方法，地坪整 | M2 | 345 |  | 0 | 0705000002AD,#,
| 體粉光 塗高壓射出水聚脲脂防水彈性材 |  |  |  | 0 | *
| MDI系統 |  |  |  | 0
5 | 隔熱及防潮基本材料及施工方法，地坪整 | M2 | 4963 |  | 0 | 0705000002AE,#,
| 體粉光 塗水性單液防水樹脂(五層) |  |  |  | 0 | *
(九) | 欄杆、扶手工程
1 | 扶手及欄杆，不鏽鋼扶手A(落地型H= | M | 109 |  | 0 | 0552000001AA,#,
| 75cm，噴塗氟碳漆) |  |  |  | 0 | *
2 | 扶手及欄杆，掛牆式不鏽鋼扶手A'(噴塗氟 | M | 10 |  | 0 | 0552000001AE,#,
| 碳漆) |  |  |  | 0 | *
3 | 扶手及欄杆，不鏽鋼欄杆B(含直線段及彎 | M | 295 |  | 0 | 0552000001AB,#,
| 曲段)(噴塗氟碳漆) |  |  |  | 0 | *
4 | 扶手及欄杆，不鏽鋼欄杆C(樓梯段)(噴塗 | M | 84 |  | 0 | 0552000001AC,#,
| 氟碳漆) |  |  |  | 0 | *
5 | 扶手及欄杆，6+1.4PVB+6mm透明雙強化膠 | M | 68 |  | 0 | 0552000001AF,#,
| 合玻璃欄杆(氟碳烤漆處理) |  |  |  | 0 | *
(十) | 裝修工程
1 | 水泥漆，C1 平頂及斜頂批土噴塗水泥漆( | M2 | 1860 |  | 0 | 0991200002AA,#,
| 一底二度，色另訂)(綠建材) |  |  |  | 0 | *
2 | 油漆，C2 頂板清水模特殊處裡表面噴塗氟 | M2 | 1321 |  | 0 | 0991000002AC,#,
| 素自潔防護漆(含混凝土表面修復) |  |  |  | 0 | *
3 | 天花板，C3 風管包板釘12mm輕質防潮混凝 | M2 | 320 |  | 0 | 0950000002AC,#,
| 土版 |  |  |  | 0 | *
4 | 油漆，C4 天花板噴塗耐候聚氨脂塗料(色 | M2 | 234 |  | 0 | 0991000002AI,#,
| 另定三色) |  |  |  | 0 | *
5 | 吸音天花板，矽酸鈣板，C5 天花暗架沖孔 | M2 | 945 |  | 0 | 095106000002A,#
| 吸音板 |  |  |  | 0 | 耐燃一級,*
6 | 水泥砂漿粉刷，W1 牆面及樑及柱1:3水泥 | M2 | 1800 |  | 0 | 0922000002AB,*
| 砂漿粉光 |  |  |  | 0
7 | 水泥漆，W2 內牆及樑柱 批土刷環保水性 | M2 | 1012 |  | 0 | 0991200002AB,#,
| 水泥漆(一底二度，色另訂)(綠建材) |  |  |  | 0 | *
8 | 抿石子，W3 外牆 1:3水泥砂漿摻無機色粉 | M2 | 378 |  | 0 | 0978200002AC,#,
| (色另定)抿1.2分蛇紋石+寒水石+特白石 |  |  |  | 0 | *
9 | 鋪貼壁磚，W4 牆面1:2水泥砂漿防水粉刷 | M2 | 411 |  | 0 | 0931000002AA,#,
| 面貼透心石英質馬賽克磚四色混合(色另定 |  |  |  | 0 | *
| )2.35*2.35cm*0.6cm |  |  |  | 0
10 | 油漆，W5 牆面及樑柱 噴塗矽石漆(細緻面 | M2 | 955 |  | 0 | 0991000002AJ,#,
| ，色另定三色) |  |  |  | 0 | *
11 | 油漆，W6 清水牆面噴塗耐候聚胺脂塗料( | M2 | 134 |  | 0 | 0991000002AK,#,
| 色另定三色) |  |  |  | 0 | *
12 | 油漆，W7 牆面清水模特殊處裡表面噴塗氟 | M2 | 117 |  | 0 | 0991000002AH,#,
| 素自潔防護漆(含混凝土修復) |  |  |  | 0 | *
13 | 木材，W8 松木板牆面(鋼刷處理) | M2 | 97 |  | 0 | 0606000002AB,#,
[5 empty] | 0 | *
14 | 油漆，W9 清水牆面 常溫噴塗金屬塗料 | M2 | 120 |  | 0 | 0991000002AL,#,
[5 empty] | 0 | *
15 | 抿石子，W10 外牆1:3水泥砂漿粉刷一般水 | M2 | 284 |  | 0 | 0978200002AC1,#
| 泥摻無機色粉(色另定)抿1分黑膽石 |  |  |  | 0 | ,*
16 | 抿石子，F1 地坪1:3水泥砂漿粉刷一般水 | M2 | 1255 |  | 0 | 0978200002AA,#,
| 泥摻無機色粉(色另定)抿1分蛇紋石10%+特 |  |  |  | 0 | *
| 白石60%+白雲石30% |  |  |  | 0
17 | 水泥磨石子，F2 地坪1:3水泥砂漿粉刷白 | M2 | 1017 |  | 0 | 0941000002AC,#,
| 水泥摻無機色粉(色另定)磨1分蛇紋石+寒 |  |  |  | 0 | *
| 水石+特白石 |  |  |  | 0
18 | 舖地磚，F3 地坪1:2防水水泥砂漿粉刷貼 | M2 | 87 |  | 0 | 0934100002AA,*
| 透心石英質馬賽克磚2.35*2.35*0.6cm(色 |  |  |  | 0
| 另定) |  |  |  | 0
19 | 水泥砂漿粉刷，F4 地坪1:3水泥砂漿粉刷 | M2 | 172 |  | 0 | 0922000002AA,*
| 摻石粉光 |  |  |  | 0
20 | 特殊地坪，F5 地坪整體粉刷粗底 鋪聚乙 | M2 | 147 |  | 0 | 0962000002AA,#,
| 烯PE纖維草皮，四種草徑混合(色另定) |  |  |  | 0 | *
21 | 特殊地坪，F6 地坪整體粉光(光面) 舖 | M2 | 694 |  | 0 | 0962000002AB,#,
| 6mm合成橡膠運動面層 |  |  |  | 0 | *
22 | 抿石子，F7 地坪1:3水泥砂漿粉刷一般水 | M2 | 122 |  | 0 | 0978200002A1,#,
| 泥摻無機色粉(色另定)抿1分黑膽石 |  |  |  | 0 | *
23 | 橡膠地磚，F8 地坪整體粉刷粗面，鋪 | M2 | 621 |  | 0 | 0965100002A1,#,
| 13mmPU全密式跑道 |  |  |  | 0 | *
24 | 水泥磨石子，室內樓梯 級高及級深1:3水 | M2 | 21 |  | 0 | 0941000002AB,#,
| 泥砂漿粉刷一般水泥摻無機色粉(色另定) |  |  |  | 0 | *
| 磨1.2分蛇紋石45%+1.2分黑膽石45%+1.2分 |  |  |  | 0
| 寒水石10% |  |  |  | 0
25 | 抿石子，室外樓梯 級高及級深1:3水泥砂 | M2 | 55 |  | 0 | 0978200002AD,#,
| 漿粉刷一般水泥摻無機色粉(色另定)抿 |  |  |  | 0 | *
| 1.2分蛇紋石85%+1.2分黑膽石15%(含室內 |  |  |  | 0
| 樓梯梯鼻) |  |  |  | 0
26 | 抿石子，GF連結橋板座椅 1:3水泥砂漿粉 | M2 | 7 |  | 0 | 0978200002AE,#,
| 刷摻一般水泥無機色粉(色另定)抿1分蛇紋 |  |  |  | 0 | *
| 石42.5%+1分寒水石42.5%+1分特白石15%， |  |  |  | 0
| 一度磨石子 |  |  |  | 0
27 | 地毯，PP纖維條刮泥墊2000*500mm | 組 | 6 |  | 0 | 0968000008AA,*
28 | 特殊地坪，地坪(AC) 舖6mm合成橡膠運動 | M2 | 370 |  | 0 | 0962000002AB1,#
| 面層(荔枝紋) |  |  |  | 0 | ,*
29 | 油漆，劃線漆(PU漆)，各式球場畫線(籃球 | 式 | 1 |  | 0 | 09910B0004AA,#,
| 場x1、羽球場x4、排球場x1、戶外排球與 |  |  |  | 0 | *
| 躲避球場) |  |  |  | 0
30 | 電動懸吊式籃球架(含結構技師簽證) | 座 | 2 |  | 0 | F000000002,#需
[5 empty] | 0 | 預留電源,*
31 | 不銹鋼套管式排球柱(含網) | 組 | 1 |  | 0 | F000000003,#戶
[5 empty] | 0 | 外排球場
32 | 木作櫃-1 | 座 | 1 |  | 0 | F000000004,#,*
33 | 木作櫃-2 | 座 | 1 |  | 0 | F000000005,#,*
(十一) | 其他項目工程
1 | 產品，隔間及小室，一般小便斗隔屏45* | 片 | 5 |  | 0 | M1015000007AB,#
| 90cm |  |  |  | 0 | ,*
2 | 產品，隔間及小室，一般廁所輕隔間及淋 | 間 | 14 |  | 0 | M1015000007AAA,
| 浴間 |  |  |  | 0 | #,*
3 | 產品，裝修基本材料及施工方法，人造石 | M | 12 |  | 0 | M0905000001B4,#
| 洗手台 |  |  |  | 0 | ,*
4 | 產品，裝修基本材料及施工方法，窗台(1: | M | 4 |  | 0 | M0905000001B2,#
| 3水泥砂漿粉刷白水泥摻色粉(色另定)摻 |  |  |  | 0 | ,*
| 1.2分寒水石70%+1.2分特白石30%) |  |  |  | 0
5 | 標誌，指標牌(含無障礙設施)-牆面貼卡點 | 組 | 10 |  | 0 | 0289100008SA,*
| 西德電腦割字(含轉貼膠膜)及噴漆處理 |  |  |  | 0
6 | 產品，明鏡 | M2 | 8 |  | 0 | M0883000002,#,*
7 | 植栽準備，酸素管Ø=15cm、L=100cm | M | 8 |  | 0 | 0291000001AA,*
8 | 植栽準備，薄層綠化(回填砂壤土) | M2 | 21 |  | 0 | 0291000002AA,*
9 | 產品，門窗基本材料及施工方法，不銹鋼 | 樘 | 1 |  | 0 | M08050000000ATL
| 管旋轉管制門 管23(單開) |  |  |  | 0 | 9,#,*
(十二) | 中繼工程
1 | 結構用混凝土，預拌，105kgf/cm2 | M3 | 792 |  | 0 | 0331022003,#,*
2 | 鑽孔及灌漿，埋設管鑽孔L=3M(含機具運輸 | 孔 | 64 |  | 0 | 023440000B1,#含
| 動員) |  |  |  | 0 | 管材
3 | 雙環塞灌漿施工費(含止水處理,水泥小搬 | 包 | 15400 |  | 0 | 023410000C2,#
| 運費,工地清潔及場地維護) |  |  |  | 0
4 | 水泥漿液(配比1:1~0.5) | 包 | 15400 |  | 0 | 0406100303A,#含
[5 empty] | 0 | 包裝水泥運輸，
[5 empty] | 0 | 40kg/包
5 | 構造物回填，地板開孔60*60cm | 孔 | 58 |  | 0 | 0231700007AA,#,
[5 empty] | 0 | *
6 | 構造物回填，開孔植筋、鋼筋綁紮、澆置 | 孔 | 16 |  | 0 | 0231700007AB,#,
| 及粉光 |  |  |  | 0 | *
7 | 構造物回填，開孔吊模、植筋、鋼筋綁紮 | 孔 | 42 |  | 0 | 0231700007AC,#,
| 、澆置及粉光 |  |  |  | 0 | *
A | 低壓配電盤，"PS1"、"PS2" PANEL
(1) | 產品，CASE 700W*1400H*250D，SPHC鋼板 | 座 | 2 |  | 0 | M16401Z023B,#
| 材質，門板 3.0t，箱體2.0t以上；粉體塗 |  |  |  | 0
| 裝 |  |  |  | 0
(2) | 產品，無熔線斷路器，3P，30AT，100AF， | 只 | 2 |  | 0 | M164113236806A,
| 10kA，380V |  |  |  | 0 | #
(3) | 產品，漏電斷路器，3P，15AT，100AF，( | 只 | 8 |  | 0 | M16413533T846
| Icu，10kA)，(AC，380V)，(30mA，0.1s |  |  |  | 0
(4) | 產品，MS，380V，2HP | 只 | 8 |  | 0 | M164323210601,#
(5) | 產品，CS，選擇開關 | 只 | 8 |  | 0 | M164323210601B,
[5 empty] | 0 | #
(6) | 產品，PB&PL | 只 | 16 |  | 0 | M164323210601C,
[5 empty] | 0 | #
(7) | 產品，D-FUSE | 只 | 8 |  | 0 | M164323210601D,
[5 empty] | 0 | #
(8) | 產品，水位控制器 | 只 | 8 |  | 0 | M164323210601FD
[5 empty] | 0 | ,#
(9) | 產品，三極棒 | 只 | 4 |  | 0 | M164323210601FA
[5 empty] | 0 | ,#
(10) | 產品，四極棒 | 只 | 4 |  | 0 | M164323210601FB
[5 empty] | 0 | ,#
(11) | 產品，蜂鳴器 | 只 | 4 |  | 0 | M164323210601FC
[5 empty] | 0 | ,#
(12) | 低壓配電盤，銅匯流排及另件 | 式 | 2 |  | 0 | 16401A0004A01,#
(13) | 裝配另料(含輔助電驛) | 式 | 2 |  | 0 | 1605010004A08,#
(14) | 其他技術工，水電：盤體組裝工資 | 式 | 2 |  | 0 | L000005070004A0
[5 empty] | 0 | 4
B | 低壓配電盤，"PS3" PANEL
(1) | CASE 650W*850H*250D，SPHC鋼板材質，門 | 座 | 1 |  | 0 | M16401Z023A,#
| 板 3.0t，箱體2.0t以上；粉體塗裝 |  |  |  | 0
(2) | 產品，無熔線斷路器，3P，20AT，100AF， | 只 | 1 |  | 0 | M164113236806,#
| 10kA，380V |  |  |  | 0
(3) | 產品，漏電斷路器，3P，15AT，100AF，( | 只 | 2 |  | 0 | M16413533T846
| Icu，10kA)，(AC，380V)，(30mA，0.1s |  |  |  | 0
(4) | 產品，MS，380V，2HP | 只 | 2 |  | 0 | M164323210601,#
(5) | 產品，CS，選擇開關 | 只 | 2 |  | 0 | M164323210601B,
[5 empty] | 0 | #
(6) | 產品，PB&PL | 只 | 4 |  | 0 | M164323210601C,
[5 empty] | 0 | #
(7) | 產品，D-FUSE | 只 | 2 |  | 0 | M164323210601D,
[5 empty] | 0 | #
(8) | 產品，水位控制器 | 只 | 2 |  | 0 | M164323210601FD
[5 empty] | 0 | ,#
(9) | 產品，三極棒 | 只 | 1 |  | 0 | M164323210601FA
[5 empty] | 0 | ,#
(10) | 產品，四極棒 | 只 | 1 |  | 0 | M164323210601FB
[5 empty] | 0 | ,#
(11) | 產品，蜂鳴器 | 只 | 1 |  | 0 | M164323210601FC
[5 empty] | 0 | ,#
(12) | 低壓配電盤，銅匯流排及另件 | 式 | 1 |  | 0 | 16401A0004A01,#
(13) | 裝配另料(含輔助電驛) | 式 | 1 |  | 0 | 1605010004A08,#
(14) | 其他技術工，水電：盤體組裝工資 | 式 | 1 |  | 0 | L000005070004A0
[5 empty] | 0 | 4
C | 低壓配電盤，"PS4" PANEL
(1) | CASE 650W*850H*250D，SPHC鋼板材質，門 | 座 | 1 |  | 0 | M16401Z023A,#
| 板 3.0t，箱體2.0t以上；粉體塗裝 |  |  |  | 0
(2) | 產品，無熔線斷路器，3P，20AT，100AF， | 只 | 1 |  | 0 | M164113236806,#
| 10kA，380V |  |  |  | 0
(3) | 產品，漏電斷路器，3P，15AT，100AF，( | 只 | 2 |  | 0 | M16413533T846
| Icu，10kA)，(AC，380V)，(30mA，0.1s |  |  |  | 0
(4) | 產品，MS，380V，2HP | 只 | 2 |  | 0 | M164323210601,#
(5) | 產品，CS，選擇開關 | 只 | 2 |  | 0 | M164323210601B,
[5 empty] | 0 | #
(6) | 產品，PB&PL | 只 | 4 |  | 0 | M164323210601C,
[5 empty] | 0 | #
(7) | 產品，D-FUSE | 只 | 2 |  | 0 | M164323210601D,
[5 empty] | 0 | #
(8) | 產品，水位控制器 | 只 | 2 |  | 0 | M164323210601FD
[5 empty] | 0 | ,#
(9) | 產品，三極棒 | 只 | 1 |  | 0 | M164323210601FA
[5 empty] | 0 | ,#
(10) | 產品，四極棒 | 只 | 1 |  | 0 | M164323210601FB
[5 empty] | 0 | ,#
(11) | 產品，蜂鳴器 | 只 | 1 |  | 0 | M164323210601FC
[5 empty] | 0 | ,#
(12) | 低壓配電盤，銅匯流排及另件 | 式 | 1 |  | 0 | 16401A0004A01,#
(13) | 裝配另料(含輔助電驛) | 式 | 1 |  | 0 | 1605010004A08,#
(14) | 其他技術工，水電：盤體組裝工資 | 式 | 1 |  | 0 | L000005070004A0
[5 empty] | 0 | 4
D | 低壓配電盤，"EPSE" PANEL
(1) | CASE 650W*850H*250D，SPHC鋼板材質，門 | 座 | 1 |  | 0 | M16401Z023A,#
| 板 3.0t，箱體2.0t以上；粉體塗裝 |  |  |  | 0
(2) | 產品，無熔線斷路器，3P，60AT，100AF， | 只 | 1 |  | 0 | m164113236806B,
| 10kA，380V |  |  |  | 0 | #
(3) | 產品，無熔線斷路器，3P，20AT，100AF， | 只 | 2 |  | 0 | M164113236806,#
| 10kA，380V |  |  |  | 0
(4) | 產品，無熔線斷路器，3P，30AT，100AF， | 只 | 2 |  | 0 | M164113236806A,
| 10kA，380V |  |  |  | 0 | #
(5) | 低壓配電盤，銅匯流排及另件 | 式 | 1 |  | 0 | 16401A0004A01,#
(6) | 裝配另料(含輔助電驛) | 式 | 1 |  | 0 | 1605010004A08,#
(7) | 其他技術工，水電：盤體組裝工資 | 式 | 1 |  | 0 | L000005070004A0
[5 empty] | 0 | 4
E | 管線工程
(1) | 產品，無熔線斷路器，3P，60AT，100AF， | 只 | 1 |  | 0 | m164113236806Ba
| 50kA，380V |  |  |  | 0 | ,#ENMP盤修改
[5 empty] | 0 | NFB
(2) | 產品，電線及電纜，600V聚氯乙烯絕緣電 | M | 1193 |  | 0 | M1612012501
| 線，絞線，2.0mm2 |  |  |  | 0
(3) | 產品，電線及電纜，600V聚氯乙烯絕緣電 | M | 2983 |  | 0 | M1612012701,太
| 線，絞線，5.5mm2 |  |  |  | 0 | 平洋，華新麗華
[5 empty] | 0 | ，宏泰或同等品
(4) | 產品，電線及電纜，600V聚氯乙烯絕緣電 | M | 955 |  | 0 | M1612012801,太
| 線，絞線，8mm2 |  |  |  | 0 | 平洋，華新麗華
[5 empty] | 0 | ，宏泰或同等品
(5) | 產品，電線及電纜，600V聚氯乙烯絕緣電 | M | 264 |  | 0 | M1612012C01,太
| 線，絞線，30mm2 |  |  |  | 0 | 平洋，華新麗華
[5 empty] | 0 | ，宏泰或同等品
(6) | 產品，配線另料 | 式 | 1 |  | 0 | M1612281C04
(7) | 產品，導線管，硬質聚氯乙烯塑膠管，E管 | M | 670 |  | 0 | M161323103001A,
| ，標稱22mm |  |  |  | 0 | 南亞，大洋，億
[5 empty] | 0 | 豐或同等品
(8) | 產品，導線管，硬質聚氯乙烯塑膠管，E管 | M | 368 |  | 0 | M161323104001,
| ，標稱28mm |  |  |  | 0 | 南亞，大洋，億
[5 empty] | 0 | 豐或同等品
(9) | 產品，導線管，硬質聚氯乙烯塑膠管，E管 | M | 66 |  | 0 | M161323106001,
| ，標稱41mm |  |  |  | 0 | 南亞，大洋，億
[5 empty] | 0 | 豐或同等品
(10) | 配管另件另料 | 式 | 1 |  | 0 | M16132000A4,#
(11) | 打鑿及修補工程(含外牆及地板銧孔) | 式 | 1 |  | 0 | 15440B01B4,#
(12) | 管路開挖回填及修復 | 式 | 1 |  | 0 | 15440B01B5,#
(13) | 鍍鋅接線盒 | 式 | 1 |  | 0 | 15440B01B6,#
(14) | 電氣管路吊支架及另料 | 式 | 1 |  | 0 | 15440B01B7,#
(15) | 產品，安裝工資 | 式 | 1 |  | 0 | M15440A01E4
F | 排水設備工程
(1) | 產品，豎軸電動抽水機，15≦總揚程＜ | 台 | 12 |  | 0 | M112152400B01
| 20m，2HP（含安裝工資、運什費、工程另 |  |  |  | 0
| 料） |  |  |  | 0
(2) | 馬達測試調整工資 | 式 | 1 |  | 0 | M15440A01E5,#配
[5 empty] | 0 | 合進水量調整
(3) | 產品，排水管，硬質聚氯乙烯塑膠管，W管 | M | 334 |  | 0 | M15151000D1AA
| ，標稱25mm |  |  |  | 0
(4) | 閥，不鏽鋼球閥 25mm 10K | 只 | 12 |  | 0 | 151100000006A
G | 抽水井設備
(1) | 袪水，鑿孔費(含施工費及零星工料) | M | 105 |  | 0 | 0224000014D1,#
[5 empty] | 0 | 15M/孔，含觀測
[5 empty] | 0 | 井
(2) | 袪水，配導排水管(12"PVC管) | M | 105 |  | 0 | 0224000004AA,#
[5 empty] | 0 | 含濾管，包紗網
[5 empty] | 0 | ，填碎石，導井
[5 empty] | 0 | 擴水
H | 給水幹管位移設備工程
(1) | 大位移伸縮接頭6"*1200mmL，SUS304， | 只 | 2 |  | 0 | M112152400B01A,
| 10K，位移量：400mm |  |  |  | 0 | #
(2) | 產品，安裝工資 | 式 | 1 |  | 0 | M15440A01E4
小計
二 | 景觀工程
(一) | 鋪面、排水及其他工程
1 | 施工測量，測量放樣(含施工前地形、地物 | 公頃 | 1.47 |  | 0 | 0172560002AA,#,
| 、高程、施工中之測量放樣及竣工測量… |  |  |  | 0 | *
| …等) |  |  |  | 0
2 | 土方工作，挖方，機具整挖及堆置(含覆蓋 | M3 | 2312 |  | 0 | 02300C0003,#,*
| 黑網)(實方計價) |  |  |  | 0
3 | 土方工作，近運填方，(含夯實90%以上)( | M3 | 664 |  | 0 | 02300G0003B,#,*
| 實方計價) |  |  |  | 0
4 | 土方工作，廢方處理(實方計價) | M3 | 1648 |  | 0 | 02300C0003AB,#,
[5 empty] | 0 | *
5 | 級配粒料底層，碎石級配，鋪設及滾壓(新 | M3 | 602 |  | 0 | 0272610053AA,#,
| 料) |  |  |  | 0 | *
6 | 結構用混凝土，預拌，140kgf/cm2 | M3 | 72 |  | 0 | 0331023003A,#,*
7 | 結構用混凝土，預拌，210kgf/cm2 | M3 | 619 |  | 0 | 0331025003,#,*
8 | 鋼筋，鋼筋及紮工fy=2800kg/cm2(#5及以 | T | 83.4 |  | 0 | 0321000005,#,*
| 下) |  |  |  | 0
9 | 鋼筋，植筋，#3，含拉拔試驗 | 支 | 2379 |  | 0 | 032100E00EAB,#,
[5 empty] | 0 | *
10 | 場鑄結構混凝土用模板，軀体，軀體模板 | M2 | 2516 |  | 0 | 0311002102,#,*
11 | 場鑄結構混凝土用模板，軀体，一次模板 | M2 | 380 |  | 0 | 0311002102AA,#,
[5 empty] | 0 | *
12 | 產品，清水模板 | M2 | 25.6 |  | 0 | M0311020002,#,*
13 | 產品，舖地磚，地坪鬆鋪高壓混凝土透水 | M2 | 1558 |  | 0 | M0934100002A,#,
| 磚，水沖磨面，TH=6cm(硬底透水層) |  |  |  | 0 | *
14 | 產品，舖地磚，地坪回收再利用鬆鋪高壓 | M2 | 395 |  | 0 | M0934100002A1,#
| 混凝土透水磚，水沖磨面，TH=6cm(硬底透 |  |  |  | 0 | ,*
| 水層) |  |  |  | 0
15 | 產品，舖地磚，地坪硬鋪高壓混凝土透水 | M2 | 530 |  | 0 | M0934100002B1,#
| 磚，水沖磨面，TH=6cm |  |  |  | 0 | ,*
16 | 抿石子，F1 地坪1:3水泥砂漿粉刷一般水 | M2 | 1052 |  | 0 | 0978200002AA,#,
| 泥摻無機色粉(色另定)抿1分蛇紋石10%+特 |  |  |  | 0 | *
| 白石60%+白雲石30% |  |  |  | 0
17 | 石材，硬鋪天然溪卵石，Ø=10~15cm,TH= | M2 | 92 |  | 0 | 0441000002A7,#,
| 15cm |  |  |  | 0 | *
18 | 特殊地坪，合成橡膠運動面層，TH=13mm， | M2 | 925 |  | 0 | 0962000002A1,#,
| 跑道紋(含畫線)(色另定三色) |  |  |  | 0 | *
19 | 特殊地坪，室外球場面層，室外籃球場(壓 | M2 | 683 |  | 0 | 0962020002LA,#,
| 克力地坪，含畫線) |  |  |  | 0 | *
20 | 石材，天然石塊，埔里石，Ø=40~150cm( | 個 | 30 |  | 0 | 0441000007A1,#,
| 設計單位場驗選樣) |  |  |  | 0 | *
21 | 石材，天然石塊，Ø=40~100cm(甲方提供 | 個 | 11 |  | 0 | 0441000007AB2,#
| 石塊埋設) |  |  |  | 0 | ,*
22 | 石材，天然石塊，安山岩石板，Ø=45~ | 個 | 280 |  | 0 | 0441000007A2,#,
| 60cm，th=6cm |  |  |  | 0 | *
23 | 產品，砌排石工，漿砌卵石溝渠(不露漿) | M2 | 50 |  | 0 | M0238660002A,#,
[5 empty] | 0 | *
24 | 預鑄混凝土，地坪硬鋪杉木紋預鑄混凝土 | 塊 | 25 |  | 0 | 034000000AZ,#,*
| 板200*35*15cm(紋路深0.5cm) |  |  |  | 0
25 | 混凝土表面處理，地坪整體粉光處理，加 | M2 | 477 |  | 0 | 0336070002LA,#,
| 金鋼石英砂拉毛耐磨處理(毛紋另訂) |  |  |  | 0 | *
26 | 產品，瀝青混凝土舖面，鋪設熱拌瀝青混 | M2 | 3680 |  | 0 | M0274200002A1,#
| 凝土，TH=10cm |  |  |  | 0 | ,*
27 | 瀝青混凝土舖面，鋪設熱拌瀝青混凝土(密 | M2 | 243 |  | 0 | 0274200002AA,*
| 集配)，TH=5cm |  |  |  | 0
28 | 產品，標線，反光，厚2mm，熱拌塑膠(含 | M2 | 120 |  | 0 | M0289801302A,#,
| 數字號碼) |  |  |  | 0 | *
29 | 預鑄混凝土構件，埋設預鑄RC路緣石， | M | 173 |  | 0 | 0340000001B1,#,
| 15W*15H*100Lcm(直線段)(含RC基座) |  |  |  | 0 | *
30 | 預鑄混凝土構件，埋設預鑄RC路緣石， | M | 69 |  | 0 | 0340000001B2,#,
| 15W*15H*30Lcm(轉彎段)(含RC基座) |  |  |  | 0 | *
31 | 預鑄混凝土構件，埋設預鑄RC路緣石， | M | 383 |  | 0 | 0340000001C1,#,
| 10W*15H*100Lcm(直線段)(含RC基座) |  |  |  | 0 | *
32 | 預鑄混凝土構件，埋設預鑄RC路緣石， | M | 73 |  | 0 | 0340000001C2,#,
| 10W*15H*30Lcm(轉彎段)(含RC基座) |  |  |  | 0 | *
33 | 預鑄混凝土構件，埋設預鑄RC路緣石， | M | 112 |  | 0 | 0340000001B3,#,
| 15W*27H*100Lcm(直線段)(含RC基座) |  |  |  | 0 | *
34 | 預鑄混凝土構件，埋設預鑄RC路緣石， | M | 13 |  | 0 | 0340000001B4,#,
| 15W*27H*30Lcm(轉彎段)(含RC基座) |  |  |  | 0 | *
35 | 預鑄混凝土構件，埋設預鑄RC路緣石， | M | 15 |  | 0 | 0340000001B5,#,
| 15W*15~27H*100Lcm(漸變段)(含RC基座) |  |  |  | 0 | *
36 | 預鑄混凝土構件，埋設預鑄RC路緣石， | 塊 | 32 |  | 0 | 034000000AB1,#,
| 15W*27H*15Lcm(轉角石塊)(含RC基座) |  |  |  | 0 | *
37 | 預鑄混凝土構件，埋設預鑄RC路緣石， | 塊 | 7 |  | 0 | 034000000AB2,#,
| 15W*15H*15Lcm(轉角石塊)(含RC基座) |  |  |  | 0 | *
38 | 預鑄混凝土構件，預鑄水泥溝蓋版高路緣( | 座 | 66 |  | 0 | 034000000BK2,#,
| 抗壓強度245kg/cm2)(含扇形)，附熱浸鍍 |  |  |  | 0 | *
| 鋅隔柵515*625*50mm，th=6mm |  |  |  | 0
39 | 預鑄混凝土構件，預鑄水泥溝蓋版高路緣( | 座 | 271 |  | 0 | 034000000BK3,#,
| 抗壓強度245kg/cm2)(含扇形) |  |  |  | 0 | *
40 | 預鑄混凝土構件，預鑄水泥溝蓋版低路緣( | 座 | 131 |  | 0 | 034000000BK4,#(
| 抗壓強度245kg/cm2)(含扇形) |  |  |  | 0 | 抗壓強度245kg/
[5 empty] | 0 | cm2),*
41 | 預鑄混凝土構件，預鑄水泥溝蓋版漸變型 | 座 | 64 |  | 0 | 034000000BK5,#(
| 路緣(抗壓強度245kg/cm2)(含扇形) |  |  |  | 0 | 抗壓強度245kg/
[5 empty] | 0 | cm2),*
42 | 草溝，W=100cm、H=15cm | M | 311 |  | 0 | 0292700001AA,#,
[5 empty] | 0 | *
43 | 透水磚化妝蓋板，50W*50Hcm | 組 | 5 |  | 0 | 0340000008Z1,#,
[5 empty] | 0 | *
44 | 金屬格柵蓋板，熱浸鍍鋅隔柵清潔孔515* | 座 | 54 |  | 0 | 055300000BAC,#,
| 500*50mm，th=6mm(可掀式，含框座) |  |  |  | 0 | *
45 | 金屬格柵蓋板，熱浸鍍鋅隔柵清潔孔615* | 座 | 48 |  | 0 | 055300000BAB,#,
| 600*50mm，th=6mm(可掀式，含框座) |  |  |  | 0 | *
46 | 金屬格柵蓋板，熱浸鍍鋅細目型格柵蓋板 | 座 | 25 |  | 0 | 055300000BAF,#,
| ，W500mm L=1000mm H=50mm，th=3mm |  |  |  | 0 | *
47 | 金屬格柵蓋板，弧形熱浸鍍鋅細目型格柵 | 座 | 66 |  | 0 | 055300000BAG,#,
| 蓋板，W200mm L=1000mm H=25mm，th=3mm |  |  |  | 0 | *
48 | 水泥混凝土構造物，磨石子造型座椅 | M | 125 |  | 0 | 0305400001AA,*
49 | 水泥混凝土構造物，磨石子桌球桌 | 組 | 2 |  | 0 | 0305400008AA
50 | 排水管溝，埋設 8"PVC管(厚管) | M | 146 |  | 0 | 0260100001G,#,*
51 | 排水管溝，埋設 4"PVC管(厚管) | M | 17 |  | 0 | 0260100001G1,#,
[5 empty] | 0 | *
52 | 排水管溝，埋設 3"PVC管(厚管) | M | 196 |  | 0 | 0260100001G99,#
53 | 排水管溝，埋設 2"PVC管(厚管) | M | 60 |  | 0 | 0260100001G98,#
54 | 集水井，景觀式陰井35*35*38cm | 座 | 12 |  | 0 | 02631a000B,#,*
55 | 產品，地下排水，埋設Ø6"HDPE透水管 | M | 298 |  | 0 | M0262000001Z1,#
[5 empty] | 0 | ,*
56 | 產品，地下排水，埋設Ø8"HDPE透水管 | M | 32 |  | 0 | M0262000001Z2,#
[5 empty] | 0 | ,*
57 | 扶手及欄杆，不鏽鋼扶手A(落地型H= | M | 155 |  | 0 | 0552000001AA,#,
| 75cm，噴塗氟碳漆) |  |  |  | 0 | *
58 | 扶手及欄杆，不鏽鋼芒草欄杆氟碳烤漆 | M | 10 |  | 0 | 0552000001A9,#,
[5 empty] | 0 | *
59 | 產品，金屬製品，不銹鋼管旋轉管制門(雙 | 座 | 2 |  | 0 | M055000000BLI,#
| 開) |  |  |  | 0 | ,*
60 | 產品，金屬製品，不銹鋼管旋轉管制門(單 | 座 | 2 |  | 0 | M055000000BL2,#
| 開) |  |  |  | 0 | ,*
61 | 產品，金屬製品，不銹鋼管摺疊管制門 | 座 | 1 |  | 0 | M055000000BLV,#
[5 empty] | 0 | ,*
62 | 產品，金屬製品，不鏽鋼電動管制門A(含 | 座 | 1 |  | 0 | M055000000BA01,
| 校名牌) |  |  |  | 0 | #,*
63 | 產品，金屬製品，不鏽鋼電動管制門B | 座 | 1 |  | 0 | M055000000BA02,
[5 empty] | 0 | #,*
64 | 產品，金屬製品，不銹鋼電動管制門Ｃ | 座 | 2 |  | 0 | M055000000BLJ,#
65 | 產品，金屬製品，不鏽鋼電動管制門D( | 座 | 1 |  | 0 | M055000000BLH,#
| 3.6M) |  |  |  | 0 | ,*
66 | 既有戶外書櫃小廣場地坪調整 | 式 | 1 |  | 0 | 0934100002A1003
[5 empty] | 0 | F,#,*
67 | 哈哈鏡(不鏽鋼鏡面) | 式 | 1 |  | 0 | 0934100002A1003
[5 empty] | 0 | D,#,*
(二) | 植栽工程
1 | 植栽，粗整地 | M2 | 7831 |  | 0 | 0290000002a,#,*
2 | 植栽，細整地 | M2 | 7831 |  | 0 | 0290000002,#,*
3 | 植栽準備，回填砂壤土(含無紅火蟻證明) | M3 | 1838 |  | 0 | 0291000003,#,*
4 | 喬木植栽，樟樹，Ø=15cm,H=7m,W=3m(地 | 株 | 9 |  | 0 | 02938000001AA,#
| 拉錨支架) |  |  |  | 0 | ,*
5 | 喬木植栽，苦楝，Ø=15cm,H=5~6m,W=3~ | 株 | 21 |  | 0 | 02938000001AB,#
| 4m(地拉錨支架) |  |  |  | 0 | ,*
6 | 喬木植栽，台灣欒樹，Ø=12cm,H=5~6m,W= | 株 | 21 |  | 0 | 02938000001AC,#
| 2~3m(桂竹支架) |  |  |  | 0 | ,*
7 | 喬木植栽，青楓，Ø=10cm,H=3.5~4.5m,W= | 株 | 30 |  | 0 | 02938000001AD,#
| 2~3m(桂竹支架) |  |  |  | 0 | ,*
8 | 喬木植栽，光臘樹，Ø=15cm,H=5~6m,W=3~ | 株 | 19 |  | 0 | 02938000001AE,#
| 4m(地拉錨支架) |  |  |  | 0 | ,*
9 | 喬木植栽，雞蛋花，Ø=12cm,H=3.5~4.5m, | 株 | 2 |  | 0 | 02938000001AF,#
| W=3~4m(桂竹支架) |  |  |  | 0 | ,*
10 | 喬木植栽，烏心石，Ø=15cm,H=6~7m,W=3~ | 株 | 2 |  | 0 | 02938000001AH,#
| 4m(地拉錨支架) |  |  |  | 0 | ,*
11 | 喬木植栽，肖楠，Ø=12cm,H=4~5m,W=2~ | 株 | 2 |  | 0 | 02938000001AI,#
| 3m(地拉錨支架) |  |  |  | 0 | ,*
12 | 喬木植栽，桃樹，GLØ=8cm,H=3~4m,W=2~ | 株 | 3 |  | 0 | 02938000001AK,#
| 3m，多分支(桂竹支架) |  |  |  | 0 | ,*
13 | 喬木植栽，桂花，GLØ=12cm,H=3~4m,W=2~ | 株 | 8 |  | 0 | 02938000001AL,#
| 3m，多分支(桂竹支架) |  |  |  | 0 | ,*
14 | 喬木植栽，水黃皮，Ø=12cm,H=4~5m,W=2~ | 株 | 3 |  | 0 | 02938000001AM,#
| 3m(桂竹支架) |  |  |  | 0 | ,*
15 | 喬木植栽，黃花風鈴木，Ø=15cm,H=4~5m, | 株 | 6 |  | 0 | 02938000001AN,#
| W=2~3m(地拉錨支架) |  |  |  | 0 | ,*
16 | 喬木植栽，紅花風鈴木，Ø=12cm,H=5~6m, | 株 | 8 |  | 0 | 02938000001AC1,
| W=3~4m(桂竹支架) |  |  |  | 0 | #,*
17 | 喬木植栽，阿勃勒，Ø=15cm,H=5~6m,W=2~ | 株 | 9 |  | 0 | 02938000001AP,#
| 3m(地拉錨支架) |  |  |  | 0 | ,*
18 | 喬木植栽，朴樹，Ø=18~20cm,H=6~7m,W= | 株 | 2 |  | 0 | 02938000001AQ,#
| 3~4m(地拉錨支架) |  |  |  | 0 | ,*
19 | 喬木植栽，櫸木，Ø=15cm,H=4~5m,W=3~ | 株 | 6 |  | 0 | 02938000001AR,#
| 4m(地拉錨支架) |  |  |  | 0 | ,*
20 | 喬木植栽，烏桕，Ø=15cm,H=5~6m,W=2~3m( | 株 | 7 |  | 0 | 02938000001AS,#
| 地拉錨支架) |  |  |  | 0 | ,*
21 | 灌木類植栽，大王仙丹，H≥30~40cm，W≥ | 株 | 4367 |  | 0 | 02932000001AA,#
| 20cm(30株/M2) |  |  |  | 0 | ,*
22 | 灌木類植栽，黃扇鳶尾，H≧30~40cm W≧ | 株 | 13298 |  | 0 | 02932000001AB,#
| 15cm(36株/M2) |  |  |  | 0 | ,*
23 | 灌木類植栽，蜘蛛百合，H≥35cm，W≥ | 株 | 3170 |  | 0 | 02932000001AC,#
| 20cm(16株/M2) |  |  |  | 0 | ,*
24 | 灌木類植栽，桂花，6吋盆，H≥50cm，W≥ | 株 | 1916 |  | 0 | 02932000001AD,#
| 30cm(12株/M2) |  |  |  | 0 | ,*
25 | 灌木類植栽，春不老，H≧40cm W≧20cm( | 株 | 1559 |  | 0 | 02932000001AE,#
| 25株/M2) |  |  |  | 0 | ,*
26 | 灌木類植栽，蔥蘭，H≥15cm，W≥15cm( | 株 | 7213 |  | 0 | 02932000001AG,#
| 50株/M2) |  |  |  | 0 | ,*
27 | 灌木類植栽，雙花金絲桃，H≥30~40cm， | 株 | 3325 |  | 0 | 02932000001AH,#
| W≥20cm(30株/M2) |  |  |  | 0 | ,*
28 | 灌木類植栽，馬櫻丹，3.5吋盆，H≥ | 株 | 1185 |  | 0 | 02932000001AI,#
| 15cm，W≥15cm(36株/M2) |  |  |  | 0 | ,*
29 | 灌木類植栽，錫蘭葉下株，H≥20cm，W≥ | 株 | 6494 |  | 0 | 02932000001AJ,#
| 15cm(36株/M2) |  |  |  | 0 | ,*
30 | 灌木類植栽，矮性翠蘆莉，H≥20cm，W≥ | 株 | 2640 |  | 0 | 02932000001AK,#
| 20cm(36株/M2) |  |  |  | 0 | ,*
31 | 灌木類植栽，闊葉麥門冬，H≥20cm，W≥ | 株 | 2237 |  | 0 | 02932000001AL,#
| 15cm(36株/M2) |  |  |  | 0 | ,*
32 | 灌木類植栽，狗尾草，H≥30~40cm，W≥ | 株 | 2543 |  | 0 | 02932000001AO,#
| 30cm(16株/M2) |  |  |  | 0 | ,*
33 | 灌木類植栽，月桃，H≥40cm，W≥25cm( | 株 | 506 |  | 0 | 02932000001AP,#
| 16株/M2) |  |  |  | 0 | ,*
34 | 灌木類植栽，腎蕨，H≥25cm，W≥20cm( | 株 | 3307 |  | 0 | 02932000001AR,#
| 36株/M2) |  |  |  | 0 | ,*
35 | 灌木類植栽，銀葉鳳尾蕨，H≥20cm，W≥ | 株 | 692 |  | 0 | 02932000001AS,#
| 20cm(25株/M2) |  |  |  | 0 | ,*
36 | 灌木類植栽，觀音棕竹，6吋盆，H≥ | 株 | 105 |  | 0 | 02932000001AT,#
| 60cm，W≥30cm(6株/M2) |  |  |  | 0 | ,*
37 | 灌木類植栽，六月雪，H≥20cm，W≥20cm( | 株 | 454 |  | 0 | 02932000001AT1,
| 25株/M2) |  |  |  | 0 | #,*
38 | 地被類植栽，蔓花生，W≥30cm(25株/M2) | 株 | 1601 |  | 0 | 029230000001AAA
[5 empty] | 0 | ,#,*
39 | 蔓藤類植栽，薜荔，H≥12~15cm(6株/M) | 株 | 300 |  | 0 | 02934000001AB,#
[5 empty] | 0 | ,*
40 | 植草，假儉草，滿鋪 | M2 | 8480 |  | 0 | 0292000002,#混
[5 empty] | 0 | 草，台北草、百
[5 empty] | 0 | 慕達草或地毯草,
[5 empty] | 0 | *
41 | 產品，透水砂層填築，厚5cm，襯墊砂(含 | M2 | 5110 |  | 0 | M0233312002,#,*
| 滾輪夯實) |  |  |  | 0
(三) | 景觀機電工程
A | 景觀燈工程
a | 配電盤
甲 | "L1" PANEL
(1) | 分電箱，路燈屋外直立型：CASE:650(w)* | 只 | 1 |  | 0 | 16471E000006A01
| 600(h)*200(d)mm，戶外型附腳架； |  |  |  | 0 | ,宏于、波電、亞
| SUS304不銹鋼板材質，門板 2.0t，箱體 |  |  |  | 0 | 力
| 2.0t以上；配電盤須符合CNS13542 C4470) |  |  |  | 0
(2) | 無熔線斷路器，1P，30AT，50AF，10kA， | 只 | 1 |  | 0 | 164111326606
| 220V |  |  |  | 0
(3) | 漏電斷路器，1P：ELCB 1P-20AT 10KA/ | 只 | 8 |  | 0 | 164131000006A01
| 220V 30mA 0.1sec |  |  |  | 0 | ,士林.東元,台安
(4) | 低壓配電盤，銅匯流排及另件 | 式 | 1 |  | 0 | 16401A0004A01,#
(5) | 裝配另料(含輔助電驛) | 式 | 1 |  | 0 | 1605010004A08,#
(6) | 其他技術工，水電：盤體組裝工資 | 式 | 1 |  | 0 | L000005070004A0
[5 empty] | 0 | 4
乙 | "L2" PANEL
(1) | 分電箱，路燈屋外直立型：CASE:650(w)* | 只 | 1 |  | 0 | 16471E000006A01
| 600(h)*200(d)mm，戶外型附腳架； |  |  |  | 0 | ,#宏于、波電、
| SUS304不銹鋼板材質，門板 2.0t，箱體 |  |  |  | 0 | 亞力
| 2.0t以上；配電盤須符合CNS13542 C4470) |  |  |  | 0
(2) | 無熔線斷路器，1P，20AT，50AF，10kA， | 只 | 1 |  | 0 | 164111226606
| 220V |  |  |  | 0
(3) | 漏電斷路器，1P：ELCB 1P-20AT 10KA/ | 只 | 4 |  | 0 | 164131000006A01
| 220V 30mA 0.1sec |  |  |  | 0 | ,士林.東元,台安
(4) | 低壓配電盤，銅匯流排及另件 | 式 | 1 |  | 0 | 16401A0004A01,#
(5) | 裝配另料(含輔助電驛) | 式 | 1 |  | 0 | 1605010004A08,#
(6) | 其他技術工，水電：盤體組裝工資 | 式 | 1 |  | 0 | L000005070004A0
[5 empty] | 0 | 4
丙 | 低壓配電盤，L3 PANEL
(1) | 分電箱，路燈屋外直立型：CASE:650(w)* | 只 | 1 |  | 0 | 16471E000006A01
| 600(h)*200(d)mm，戶外型附腳架； |  |  |  | 0 | ,宏于、波電、亞
| SUS304不銹鋼板材質，門板 2.0t，箱體 |  |  |  | 0 | 力
| 2.0t以上；配電盤須符合CNS13542 C4470) |  |  |  | 0
(2) | 產品，無熔線斷路器，額定啟斷容量AC | 只 | 1 |  | 0 | M164116153006,
| 10KA，1P，額定電流 20A，額定電壓AC |  |  |  | 0 | 士林，東元，富
| 220V |  |  |  | 0 | 士或同等品
(3) | 產品，漏電斷路器，1P，15AT，50AF，( | 只 | 4 |  | 0 | M164131326046
| Ics，10kA)，(30mA，0.1s |  |  |  | 0
(4) | 低壓配電盤，銅匯流排及另件 | 式 | 1 |  | 0 | 16401A0004A01,#
(5) | 裝配另料(含輔助電驛) | 式 | 1 |  | 0 | 1605010004A08,#
(6) | 其他技術工，水電：盤體組裝工資 | 式 | 1 |  | 0 | L000005070004A0
[5 empty] | 0 | 4
b | 燈具設備
(1) | 照明燈具，造型矮燈C(含固定板) | 組 | 35 |  | 0 | 1650500008AG
(2) | 照明燈具，造型矮燈D(含固定板) | 組 | 31 |  | 0 | 1650500008AH
(3) | 照明燈具，造型椰子燈 | 組 | 23 |  | 0 | 1650500008AI
c | 配管配線工程
(1) | 電線及電纜，600V交連聚乙烯絕緣聚氯乙 | M | 1143 |  | 0 | 161206380001
| 烯被覆電力電纜(XLPE)，3/C，5.5mm2 |  |  |  | 0
(2) | 電線及電纜，600V交連聚乙烯絕緣聚氯乙 | M | 234 |  | 0 | 161206390001
| 烯被覆電力電纜(XLPE)，3/C，8.0mm2 |  |  |  | 0
(3) | 導線管，硬質聚氯乙烯塑膠管，E管，標稱 | M | 1377 |  | 0 | 161323104001
| 28mm |  |  |  | 0
(4) | 配管線另件另料 | 式 | 1 |  | 0 | 16132000C4A01,#
(5) | 管路挖回填工程 | 式 | 1 |  | 0 | 16132000C4A02,#
(6) | 運雜費 | 式 | 1 |  | 0 | 0127130004
(7) | 安裝費，安裝工資 | 式 | 1 |  | 0 | 0127190004,#
B | 噴灌設備 | 式
(1) | 產品，景觀灌溉設備，噴灌自動控制器 | 組 | 1 |  | 0 | M1188100008A002
| 10迴路 |  |  |  | 0 | ,#TORO、R-B、
[5 empty] | 0 | HUNTER
(2) | 產品，景觀灌溉設備，1.5" PE電磁閥組 | 組 | 9 |  | 0 | M1188100008A003
[5 empty] | 0 | ,#TORO、R-B、
[5 empty] | 0 | HUNTER
(3) | 產品，景觀灌溉設備，方型閥箱 | 組 | 9 |  | 0 | M1188100008A004
[5 empty] | 0 | ,#
(4) | 產品，景觀灌溉設備，1.5" 閘閥 | 只 | 9 |  | 0 | M1188100006A008
[5 empty] | 0 | ,#東光、富山
(5) | 產品，景觀灌溉設備，2"Y型過濾器 | 只 | 1 |  | 0 | M1188100006A006
[5 empty] | 0 | ,#
(6) | 產品，景觀灌溉設備，防水接頭 | 只 | 20 |  | 0 | M1188100006A005
[5 empty] | 0 | ,#3M
(7) | 產品，景觀灌溉設備，齒輪驅動旋轉型噴 | 只 | 3 |  | 0 | M1188100006A003
| 頭 |  |  |  | 0 | ,#TORO、R-B、
[5 empty] | 0 | HUNTER
(8) | 產品，景觀灌溉設備，塑鋼隱藏可調式旋 | 只 | 2 |  | 0 | M1188100006A004
| 轉齒輪噴頭 |  |  |  | 0 | ,#TORO、R-B、
[5 empty] | 0 | HUNTER
(9) | 產品，景觀灌溉設備，塑鋼隱藏式小噴頭 | 只 | 105 |  | 0 | M1188100006A001
[5 empty] | 0 | ,#TORO、R-B、
[5 empty] | 0 | HUNTER
(10) | 產品，景觀灌溉設備，烤漆開關箱含控制 | 組 | 1 |  | 0 | M1188100008A001
| 開關及配件 |  |  |  | 0 | ,#
(11) | 產品，景觀灌溉設備，2"PVC-B管 | M | 355 |  | 0 | M1188100001A001
[5 empty] | 0 | ,#南亞、大洋
(12) | 產品，景觀灌溉設備，1.5"PVC-B管 | M | 725 |  | 0 | M1188100001A002
[5 empty] | 0 | ,#南亞、大洋
(13) | 產品，景觀灌溉設備，1.5"PVC-E管 | M | 290 |  | 0 | M1188100001A003
[5 empty] | 0 | ,#南亞、大洋
(14) | 產品，景觀灌溉設備，PVC控制線 | M | 290 |  | 0 | M1188100001A004
| 2.0mmxNC |  |  |  | 0 | ,#
(15) | 產品，景觀灌溉系統，PVC管配管另件 | 式 | 1 |  | 0 | M0281100004A004
[5 empty] | 0 | ,南亞、大洋
(16) | 產品，景觀灌溉系統，吊管五金另料 | 式 | 1 |  | 0 | M0281100004A005
(17) | 產品，景觀灌溉系統，噴頭安裝工資 | 式 | 105 |  | 0 | M0281100004A006
(18) | 產品，景觀灌溉設備，管線溝開挖回填 | M | 1080 |  | 0 | M1188100001A005
[5 empty] | 0 | ,#
(19) | 產品，景觀灌溉設備，配管工資 | M | 1370 |  | 0 | M1188100001A006
[5 empty] | 0 | ,#
(20) | 產品，景觀灌溉設備，配線工資 | M | 290 |  | 0 | M1188100001A007
[5 empty] | 0 | ,#
(21) | 產品，景觀灌溉設備，電磁閥及閥箱按裝 | 組 | 9 |  | 0 | M1188100008A005
[5 empty] | 0 | ,#
(22) | 產品，景觀灌溉設備，噴灌控制器按裝 | 組 | 1 |  | 0 | M1188100008A007
[5 empty] | 0 | ,#
(23) | 產品，景觀灌溉系統，系統測試及調整 | 式 | 1 |  | 0 | M0281100004A003
(24) | 運雜費 | 式 | 1 |  | 0 | 0127130004
1 | 台電送電事宜 | 式 | 1 |  | 0 | T0000000001,#
小計
三 | 機電工程
(一) | 電氣設備工程
A | 低壓配電盤，1H1R PANEL
(1) | 產品，低壓配電盤，CASE 600W*600H* | 座 | 1 |  | 0 | M164010000AAE,#
| 150D，SPHC鋼板材質，門板 3.0t，箱體 |  |  |  | 0 | 宏于、波電、亞
| 2.0t以上；粉體塗裝 |  |  |  | 0 | 力或同等品
(2) | 產品，無熔線斷路器，額定啟斷容量AC | 只 | 1 |  | 0 | M164116363006,
| 10KA，3P，額定電流 30A，額定電壓AC |  |  |  | 0 | 士林，東元，富
| 220V |  |  |  | 0 | 士或同等品
(3) | 產品，無熔線斷路器，額定啟斷容量AC | 只 | 7 |  | 0 | M164116141006,
| 10KA，1P，額定電流 15A，額定電壓AC |  |  |  | 0 | 士林，東元，富
| 110V |  |  |  | 0 | 士或同等品
(4) | 產品，漏電斷路器，1P，15AT，50AF，( | 只 | 4 |  | 0 | M164131326046
| Ics，10kA)，(30mA，0.1s |  |  |  | 0
(5) | 產品，低壓配電盤，CU BUS & SUPPORT & | 式 | 1 |  | 0 | M1640100004AD
| 礙子 |  |  |  | 0
(6) | 產品，低壓配電盤，配線、五金、另件、 | 式 | 1 |  | 0 | M1640100004A01
| 壓克力銘牌 |  |  |  | 0
(7) | 產品，低壓配電盤，組裝及測試工資 | 式 | 1 |  | 0 | M1640100004A02
小計
B | 低壓配電盤，1H2R PANEL
(1) | 產品，低壓配電盤，CASE 500W*500H* | 座 | 1 |  | 0 | M164010000AAC,#
| 150D，SPHC鋼板材質，門板 3.0t，箱體 |  |  |  | 0 | 宏于、波電、亞
| 2.0t以上；粉體塗裝 |  |  |  | 0 | 力或同等品
(2) | 產品，無熔線斷路器，額定啟斷容量AC | 只 | 1 |  | 0 | M164116353006,
| 10KA，3P，額定電流 20A，額定電壓AC |  |  |  | 0 | 士林，東元，富
| 220V |  |  |  | 0 | 士或同等品
(3) | 產品，無熔線斷路器，額定啟斷容量AC | 只 | 1 |  | 0 | M164116151006,
| 10KA，1P，額定電流 20A，額定電壓AC |  |  |  | 0 | 士林，東元，富
| 110V |  |  |  | 0 | 士或同等品
(4) | 產品，無熔線斷路器，額定啟斷容量AC | 只 | 9 |  | 0 | M164116141006,
| 10KA，1P，額定電流 15A，額定電壓AC |  |  |  | 0 | 士林，東元，富
| 110V |  |  |  | 0 | 士或同等品
(5) | 產品，漏電斷路器，1P，15AT，50AF，( | 只 | 1 |  | 0 | M164131326046
| Ics，10kA)，(30mA，0.1s |  |  |  | 0
(6) | 產品，低壓配電盤，CU BUS & SUPPORT & | 式 | 1 |  | 0 | M1640100004AD
| 礙子 |  |  |  | 0
(7) | 產品，低壓配電盤，配線、五金、另件、 | 式 | 1 |  | 0 | M1640100004A01
| 壓克力銘牌 |  |  |  | 0
(8) | 產品，低壓配電盤，組裝及測試工資 | 式 | 1 |  | 0 | M1640100004A02
小計
C | 低壓配電盤，1H2L PANEL
(1) | 產品，低壓配電盤，CASE 400W*400H* | 座 | 1 |  | 0 | M164010000AAB,#
| 150D，SPHC鋼板材質，門板 3.0t，箱體 |  |  |  | 0 | 宏于、波電、亞
| 2.0t以上；粉體塗裝 |  |  |  | 0 | 力或同等品
(2) | 產品，無熔線斷路器，額定啟斷容量AC | 只 | 1 |  | 0 | M164116364006,
| 10KA，3P，額定電流 30A，額定電壓AC |  |  |  | 0 | 士林，東元，富
| 380V |  |  |  | 0 | 士或同等品
(3) | 產品，無熔線斷路器，額定啟斷容量AC | 只 | 5 |  | 0 | M164116143006,
| 10KA，1P，額定電流 15A，額定電壓AC |  |  |  | 0 | 士林，東元，富
| 220V |  |  |  | 0 | 士或同等品
(4) | 產品，漏電斷路器，1P，20AT，50AF，( | 只 | 7 |  | 0 | M164131426046
| Ics，10kA)，(30mA，0.1s |  |  |  | 0
(5) | 產品，漏電斷路器，1P，15AT，50AF，( | 只 | 1 |  | 0 | M164131326046
| Ics，10kA)，(30mA，0.1s |  |  |  | 0
(6) | 產品，低壓配電盤，CU BUS & SUPPORT & | 式 | 1 |  | 0 | M1640100004AD
| 礙子 |  |  |  | 0
(7) | 產品，低壓配電盤，配線、五金、另件、 | 式 | 1 |  | 0 | M1640100004A01
| 壓克力銘牌 |  |  |  | 0
(8) | 產品，低壓配電盤，組裝及測試工資 | 式 | 1 |  | 0 | M1640100004A02
小計
D | 低壓配電盤，1H1L PANEL
(1) | 產品，低壓配電盤，CASE 600W*700H* | 座 | 1 |  | 0 | M164010000AAF,#
| 150D，SPHC鋼板材質，門板 3.0t，箱體 |  |  |  | 0 | 宏于、波電、亞
| 2.0t以上；粉體塗裝 |  |  |  | 0 | 力或同等品
(2) | 產品，無熔線斷路器，3P，50AT，100AF， | 只 | 1 |  | 0 | M164113538806
| 15kA，380V |  |  |  | 0
(3) | 產品，無熔線斷路器，1P，15AT，50AF， | 只 | 12 |  | 0 | M164111128606
| 15kA，220V |  |  |  | 0
(4) | 產品，漏電斷路器，1P，20AT，50AF，( | 只 | 1 |  | 0 | M16413142V646
| Icu，15kA)，(AC，220V)，(30mA，0.1s |  |  |  | 0
(5) | 產品，低壓配電盤，CU BUS & SUPPORT & | 式 | 1 |  | 0 | M1640100004AD
| 礙子 |  |  |  | 0
(6) | 產品，低壓配電盤，配線、五金、另件、 | 式 | 1 |  | 0 | M1640100004A01
| 壓克力銘牌 |  |  |  | 0
(7) | 產品，低壓配電盤，組裝及測試工資 | 式 | 1 |  | 0 | M1640100004A02
小計
E | 低壓配電盤，1HR PANEL
(1) | 產品，低壓配電盤，CASE 600W*600H* | 座 | 1 |  | 0 | M164010000AAE,#
| 150D，SPHC鋼板材質，門板 3.0t，箱體 |  |  |  | 0 | 宏于、波電、亞
| 2.0t以上；粉體塗裝 |  |  |  | 0 | 力或同等品
(2) | 產品，無熔線斷路器，額定啟斷容量AC | 只 | 1 |  | 0 | M1641163A3006,
| 10KA，3P，額定電流 60A，額定電壓AC |  |  |  | 0 | 士林，東元，富
| 220V |  |  |  | 0 | 士或同等品
(3) | 產品，無熔線斷路器，額定啟斷容量AC | 只 | 1 |  | 0 | M164116363006,
| 10KA，3P，額定電流 30A，額定電壓AC |  |  |  | 0 | 士林，東元，富
| 220V |  |  |  | 0 | 士或同等品
(4) | 產品，無熔線斷路器，額定啟斷容量AC | 只 | 1 |  | 0 | M164116353006,
| 10KA，3P，額定電流 20A，額定電壓AC |  |  |  | 0 | 士林，東元，富
| 220V |  |  |  | 0 | 士或同等品
(5) | 產品，無熔線斷路器，額定啟斷容量AC | 只 | 3 |  | 0 | M164116151006,
| 10KA，1P，額定電流 20A，額定電壓AC |  |  |  | 0 | 士林，東元，富
| 110V |  |  |  | 0 | 士或同等品
(6) | 產品，無熔線斷路器，額定啟斷容量AC | 只 | 1 |  | 0 | M164116141006,
| 10KA，1P，額定電流 15A，額定電壓AC |  |  |  | 0 | 士林，東元，富
| 110V |  |  |  | 0 | 士或同等品
(7) | 產品，低壓配電盤，CU BUS & SUPPORT & | 式 | 1 |  | 0 | M1640100004AD
| 礙子 |  |  |  | 0
(8) | 產品，低壓配電盤，配線、五金、另件、 | 式 | 1 |  | 0 | M1640100004A01
| 壓克力銘牌 |  |  |  | 0
(9) | 產品，低壓配電盤，組裝及測試工資 | 式 | 1 |  | 0 | M1640100004A02
小計
F | 低壓配電盤，1HL PANEL
(1) | 產品，低壓配電盤，CASE 900W*1550H* | 座 | 1 |  | 0 | M164010000AAY,#
| 250D，SPHC鋼板材質，門板 3.0t，箱體 |  |  |  | 0 | 宏于、波電、亞
| 2.0t以上；粉體塗裝 |  |  |  | 0 | 力或同等品
(2) | 產品，無熔線斷路器，3P，800AT， | 只 | 1 |  | 0 | M164113L7E806
| 800AF，35kA，380V |  |  |  | 0
(3) | 產品，無熔線斷路器，3P，100AT， | 只 | 1 |  | 0 | M16411383E806
| 100AF，35kA，380V |  |  |  | 0
(4) | 產品，無熔線斷路器，3P，50AT，100AF， | 只 | 1 |  | 0 | M16411353E806
| 35kA，380V |  |  |  | 0
(5) | 產品，無熔線斷路器，3P，40AT，100AF， | 只 | 5 |  | 0 | M16411343E806
| 35kA，380V |  |  |  | 0
(6) | 產品，無熔線斷路器，3P，30AT，100AF， | 只 | 1 |  | 0 | M16411333E806
| 35kA，380V |  |  |  | 0
(7) | 產品，無熔線斷路器，1P，15AT，50AF， | 只 | 10 |  | 0 | M16411112E806
| 35kA，380V |  |  |  | 0
(8) | 產品，漏電斷路器，3P，225AT，225AF，( | 只 | 2 |  | 0 | M164135F4b846
| Icu，35kA)，(AC，380V)，(30mA，0.1s |  |  |  | 0
(9) | 產品，漏電斷路器，3P，125AT，225AF，( | 只 | 2 |  | 0 | M164135B4b846
| Icu，35kA)，(AC，380V)，(30mA，0.1s |  |  |  | 0
(10) | 產品，漏電斷路器，3P，20AT，100AF，( | 只 | 2 |  | 0 | M16413543b846
| Icu，35kA)，(AC，380V)，(30mA，0.1s |  |  |  | 0
(11) | 產品，低壓配電盤，CU BUS & SUPPORT & | 式 | 1 |  | 0 | M1640100004AD
| 礙子 |  |  |  | 0
(12) | 產品，低壓配電盤，配線、五金、另件、 | 式 | 1 |  | 0 | M1640100004A01
| 壓克力銘牌 |  |  |  | 0
(13) | 產品，低壓配電盤，組裝及測試工資 | 式 | 1 |  | 0 | M1640100004A02
小計
G | 低壓配電盤，ACM PANEL
(1) | 產品，低壓配電盤，CASE 600W*1600H* | 座 | 1 |  | 0 | M164010000AAZ,#
| 350D，SPHC鋼板材質，門板 3.0t，箱體 |  |  |  | 0 | 宏于、波電、亞
| 2.0t以上；粉體塗裝 |  |  |  | 0 | 力或同等品
(2) | 產品，無熔線斷路器，額定啟斷容量AC | 只 | 2 |  | 0 | M16411E3P4006,
| 35KA，3P，額定電流 400A，額定電壓AC |  |  |  | 0 | 士林，東元，富
| 380V |  |  |  | 0 | 士或同等品
(3) | 產品，低壓配電盤，CU BUS & SUPPORT & | 式 | 1 |  | 0 | M1640100004AD
| 礙子 |  |  |  | 0
(4) | 產品，低壓配電盤，配線、五金、另件、 | 式 | 1 |  | 0 | M1640100004A01
| 壓克力銘牌 |  |  |  | 0
(5) | 產品，低壓配電盤，組裝及測試工資 | 式 | 1 |  | 0 | M1640100004A02
小計
H | 低壓配電盤，L PANEL
(1) | 產品，低壓配電盤，CASE 600W*600H* | 座 | 1 |  | 0 | M164010000AAE,#
| 150D，SPHC鋼板材質，門板 3.0t，箱體 |  |  |  | 0 | 宏于、波電、亞
| 2.0t以上；粉體塗裝 |  |  |  | 0 | 力或同等品
(2) | 產品，無熔線斷路器，額定啟斷容量AC | 只 | 1 |  | 0 | M164116354006,
| 10KA，3P，額定電流 20A，額定電壓AC |  |  |  | 0 | 士林，東元，富
| 380V |  |  |  | 0 | 士或同等品
(3) | 產品，無熔線斷路器，額定啟斷容量AC | 只 | 2 |  | 0 | M164116143006,
| 10KA，1P，額定電流 15A，額定電壓AC |  |  |  | 0 | 士林，東元，富
| 220V |  |  |  | 0 | 士或同等品
(4) | 產品，漏電斷路器，1P，15AT，50AF，( | 只 | 4 |  | 0 | M164131326046
| Ics，10kA)，(30mA，0.1s |  |  |  | 0
(5) | 低壓配電盤，定時器，24小時 | 只 | 4 |  | 0 | 16401c1006
(6) | 產品，低壓配電盤，CU BUS & SUPPORT & | 式 | 1 |  | 0 | M1640100004AD
| 礙子 |  |  |  | 0
(7) | 產品，低壓配電盤，配線、五金、另件、 | 式 | 1 |  | 0 | M1640100004A01
| 壓克力銘牌 |  |  |  | 0
(8) | 產品，低壓配電盤，組裝及測試工資 | 式 | 1 |  | 0 | M1640100004A02
小計
I | 低壓配電盤，LE PANEL
(1) | 產品，低壓配電盤，CASE 600W*700H* | 座 | 1 |  | 0 | M164010000AAF,#
| 150D，SPHC鋼板材質，門板 3.0t，箱體 |  |  |  | 0 | 宏于、波電、亞
| 2.0t以上；粉體塗裝 |  |  |  | 0 | 力或同等品
(2) | 產品，無熔線斷路器，3P，100AT， | 只 | 1 |  | 0 | M164113886806,#
| 100AF，10kA，380V |  |  |  | 0
(3) | 產品，漏電斷路器，1P，50AT，100AF，( | 只 | 6 |  | 0 | M16413163T646A
| Icu，10kA)，(AC，220V)，(30mA，0.1s |  |  |  | 0
(4) | 產品，低壓配電盤，CU BUS & SUPPORT & | 式 | 1 |  | 0 | M1640100004AD
| 礙子 |  |  |  | 0
(5) | 產品，低壓配電盤，配線、五金、另件、 | 式 | 1 |  | 0 | M1640100004A01
| 壓克力銘牌 |  |  |  | 0
(6) | 產品，低壓配電盤，組裝及測試工資 | 式 | 1 |  | 0 | M1640100004A02
J | 低壓變壓器，EPSD PANEL
(1) | 產品，低壓配電盤，CASE 650W*1500H* | 座 | 1 |  | 0 | M164010000AAX,#
| 250D，SPHC鋼板材質，門板 3.0t，箱體 |  |  |  | 0
| 2.0t以上；粉體塗裝 |  |  |  | 0
(2) | 產品，無熔線斷路器，3P，75AT，100AF， | 只 | 1 |  | 0 | M16411373A806
| 20kA，380V |  |  |  | 0
(3) | 產品，漏電斷路器，3P，30AT，100AF，( | 只 | 3 |  | 0 | M16413553X846
| Icu，20kA)，(AC，380V)，(30mA，0.1s |  |  |  | 0
(4) | 產品，低壓馬達起動盤，起動器，3ψ | 只 | 3 |  | 0 | M1643232156
| 380V，電磁開關(全壓起動)，容量7.5kW |  |  |  | 0
(5) | 產品，低壓配電盤，PBL 30∮ (R)&(G) | 組 | 6 |  | 0 | M16401M0066
| LED+SS 切換開關 |  |  |  | 0
(6) | 產品，低壓配電盤，EX(交替運轉)+FL液面 | 只 | 1 |  | 0 | M16401M00B6
| 控制器(含水銀浮球） |  |  |  | 0
(7) | 低壓配電盤，銅匯流排及另件 | 式 | 1 |  | 0 | 16401A0004A01,#
(8) | 裝配另料(含輔助電驛) | 式 | 1 |  | 0 | 1605010004A08,#
(9) | 其他技術工，水電：盤體組裝工資 | 式 | 1 |  | 0 | L000005070004A0
[5 empty] | 0 | 4
小計
K | 低壓配電盤，1H3L PANEL
(1) | 產品，低壓配電盤，CASE 600W*700H* | 座 | 1 |  | 0 | M164010000AAF,#
| 150D，SPHC鋼板材質，門板 3.0t，箱體 |  |  |  | 0 | 宏于、波電、亞
| 2.0t以上；粉體塗裝 |  |  |  | 0 | 力或同等品
(2) | 產品，無熔線斷路器，額定啟斷容量AC | 只 | 1 |  | 0 | M164116384006,
| 10KA，3P，額定電流 40A，額定電壓AC |  |  |  | 0 | 士林，東元，富
| 380V |  |  |  | 0 | 士或同等品
(3) | 產品，無熔線斷路器，額定啟斷容量AC | 只 | 15 |  | 0 | M164116143006,
| 10KA，1P，額定電流 15A，額定電壓AC |  |  |  | 0 | 士林，東元，富
| 220V |  |  |  | 0 | 士或同等品
(4) | 產品，低壓配電盤，CU BUS & SUPPORT & | 式 | 1 |  | 0 | M1640100004AD
| 礙子 |  |  |  | 0
(5) | 產品，低壓配電盤，配線、五金、另件、 | 式 | 1 |  | 0 | M1640100004A01
| 壓克力銘牌 |  |  |  | 0
(6) | 產品，低壓配電盤，組裝及測試工資 | 式 | 1 |  | 0 | M1640100004A02
小計
L | 低壓配電盤，"EPPB1"PANEL
(1) | 產品，低壓配電盤，CASE 600W*700H* | 座 | 1 |  | 0 | M164010000AAF,#
| 150D，SPHC鋼板材質，門板 3.0t，箱體 |  |  |  | 0 | 宏于、波電、亞
| 2.0t以上；粉體塗裝 |  |  |  | 0 | 力或同等品
(2) | 產品，無熔線斷路器，3P，100AT， | 只 | 1 |  | 0 | M164113886806,#
| 100AF，10kA，380V |  |  |  | 0
(3) | 產品，漏電斷路器，1P，40AT，100AF，( | 只 | 6 |  | 0 | M16413163T646
| Icu，10kA)，(AC，220V)，(30mA，0.1s |  |  |  | 0
(4) | 產品，低壓配電盤，CU BUS & SUPPORT & | 式 | 1 |  | 0 | M1640100004AD
| 礙子 |  |  |  | 0
(5) | 產品，低壓配電盤，配線、五金、另件、 | 式 | 1 |  | 0 | M1640100004A01
| 壓克力銘牌 |  |  |  | 0
(6) | 產品，低壓配電盤，組裝及測試工資 | 式 | 1 |  | 0 | M1640100004A02
小計
M | 低壓變壓器(體育館)
(1) | 產品，低壓樹脂型乾式變壓器，屋內，三 | 只 | 1 |  | 0 | M164625Y606
| 相，F級，380V-190/110V，20kVA |  |  |  | 0
N | 低壓配電盤，"B1ILA" PANEL | 式
(1) | 產品，無熔線斷路器，3P，40AT，100AF， | 只 | 1 |  | 0 | m164113236806AB
| 20kA，380V |  |  |  | 0 | ,#
(2) | 器具組裝及另料 | 式 | 1 |  | 0 | m164113236806AC
[5 empty] | 0 | ,#
小計
O | 燈具、插座、風機、出線匣設備工程(體育
館)
(1) | 照明燈具，高天井燈LED200W | 組 | 24 |  | 0 | 1650500008AA,#
(2) | 照明燈具，吸頂筒燈LED15W | 組 | 81 |  | 0 | 1650500008AB,#
(3) | 照明燈具，走廊吸頂筒燈LED15W | 組 | 16 |  | 0 | 1650500008AC,#
(4) | 照明燈具，柱子燈LED8W | 組 | 42 |  | 0 | 1650500008AD,#
(5) | 照明燈具，看臺燈LED40W | 組 | 15 |  | 0 | 1650500008AE,#
(6) | 照明燈具，吸頂條燈LED40W | 組 | 16 |  | 0 | 1650500008AF,#
(7) | 照明燈具，機房燈T8燈管20W | 組 | 20 |  | 0 | 1650500008AJ,#
(8) | 產品，雙連暗插座連彩色蓋板 | 付 | 47 |  | 0 | M161507121D,國
[5 empty] | 0 | 際，奇勝，羅格
[5 empty] | 0 | 朗或同等品
(9) | 產品，雙連暗插座連彩色蓋板(地板插座) | 付 | 7 |  | 0 | M161507123D
(10) | 產品，單連暗插座連彩色蓋板 | 只 | 2 |  | 0 | M16150E1236,#
(11) | 產品，專用雙連暗插座連彩色蓋板250V, | 付 | 5 |  | 0 | M161507124D,國
| 20A |  |  |  | 0 | 際，奇勝，羅格
[5 empty] | 0 | 朗或同等品
(12) | 產品，緊急照明燈.出口標示燈(單連彩色 | 式 | 1 |  | 0 | M1615071254
| 蓋板)(220V) |  |  |  | 0
(13) | 產品，照明控制開關，大型面板螢光一單 | 只 | 13 |  | 0 | M1658100006AA,#
| 切開關附不銹鋼蓋版 (220V),(S＊1) |  |  |  | 0
(14) | 產品，照明控制開關，大型面板螢光二單 | 只 | 4 |  | 0 | M1658100006AB,#
| 切開關附不銹鋼蓋版 (220V),(S＊2) |  |  |  | 0 | 國際，奇勝，羅
[5 empty] | 0 | 格朗或同等品
(15) | 產品，照明控制開關，大型面板螢光三單 | 只 | 1 |  | 0 | M1658100006AC,#
| 切開關附不銹鋼蓋版 (220V),(S＊3) |  |  |  | 0 | 國際，奇勝，羅
[5 empty] | 0 | 格朗或同等品
(16) | 產品，照明控制開關，大型面板螢光三單 | 只 | 2 |  | 0 | M1658100006AD,#
| 切開關附不銹鋼蓋版 (220V),(S＊4) |  |  |  | 0 | 國際，奇勝，羅
[5 empty] | 0 | 格朗或同等品
(17) | 產品，照明控制開關，大型面板螢光ㄧ雙 | 只 | 2 |  | 0 | M1658100006AG,#
| 切開關附不銹鋼蓋版 (220V),(S3＊1) |  |  |  | 0 | 國際，奇勝，羅
[5 empty] | 0 | 格朗或同等品
(18) | 產品，照明控制開關，大型面板螢光ㄧ單 | 只 | 2 |  | 0 | M1658100006AI,#
| 切一雙切開關附不銹鋼蓋版 (220V),(SS3) |  |  |  | 0 | 國際，奇勝，羅
[5 empty] | 0 | 格朗或同等品
(19) | 產品，照明控制開關，大型面板螢光二雙 | 只 | 1 |  | 0 | M1658100006AJ,#
| 切開關附不銹鋼蓋版 (220V),(S3S3) |  |  |  | 0 | 國際，奇勝，羅
[5 empty] | 0 | 格朗或同等品
(20) | 產品，金屬開關盒，八角BOX (1.2mmt)， | 只 | 194 |  | 0 | M1613310006C,#
| 不銹鋼 |  |  |  | 0
(21) | 產品，金屬開關盒，單連BOX (1.2mmt)， | 只 | 88 |  | 0 | M1613310006A,#
| 不銹鋼 |  |  |  | 0
小計
P | 舞台設備工程
(1) | 產品，電機基本材料及施工方法，電動升 | 道 | 1 |  | 0 | M160500001B01
| 降眉幕兼文字幕1300cm*150cm(含5吋穗絲) |  |  |  | 0
(2) | 產品，電機基本材料及施工方法，電動升 | 片 | 2 |  | 0 | M160500001A01
| 降袖幕240cm*750cm |  |  |  | 0
(3) | 產品，電機基本材料及施工方法，電動升 | 道 | 1 |  | 0 | M160500001B02
| 降升降大幕2000cm*750cm(含5吋穗絲) |  |  |  | 0
(4) | 產品，電機基本材料及施工方法，電動升 | 片 | 4 |  | 0 | M160500001A02
| 降側幕240cm*750cm |  |  |  | 0
(5) | 產品，電機基本材料及施工方法，燈光幕 | 道 | 1 |  | 0 | M160500001B03
| 1600cm*150cm |  |  |  | 0
(6) | 產品，電機基本材料及施工方法，電動升 | 道 | 1 |  | 0 | M160500001B04
| 降背景幕1950cm*750cm |  |  |  | 0
(7) | 產品，電機基本材料及施工方法，空吊桿= | 道 | 1 |  | 0 | M160500001B05
| L12米(鋼管1-1/2鋼管) |  |  |  | 0
(8) | 產品，電機基本材料及施工方法，電動昇 | 道 | 2 |  | 0 | M160500001B06
| 降燈光架L=14米(含線槽.鋼管1-1/2鋼管 |  |  |  | 0
| .舞台上) |  |  |  | 0
(9) | 產品，電機基本材料及施工方法，前緣電 | 道 | 1 |  | 0 | M160500001B07
| 動昇降燈光架L=9米(含線槽.鋼管1-1/2鋼 |  |  |  | 0
| 管.) |  |  |  | 0
(10) | 產品，電機基本材料及施工方法，電動昇 | 組 | 4 |  | 0 | M160500001801
| 降機組含總車.單滑車(眉幕.袖幕.側幕*2) |  |  |  | 0
(11) | 產品，電機基本材料及施工方法，電動昇 | 組 | 3 |  | 0 | M160500001802
| 降機組含總車.單滑車(大幕.空吊桿.背景 |  |  |  | 0
| 幕) |  |  |  | 0
(12) | 產品，電機基本材料及施工方法，電動昇 | 組 | 3 |  | 0 | M160500001803
| 降機組含總車.重型滑車(燈光架) |  |  |  | 0
(13) | 產品，電機基本材料及施工方法，布幕縫 | 式 | 1 |  | 0 | M160500001401
| 製費 |  |  |  | 0
(14) | 產品，電機基本材料及施工方法，電動吊 | 只 | 1 |  | 0 | M160500001601
| 具控制箱 |  |  |  | 0
(15) | 產品，電機基本材料及施工方法，馬達配 | 式 | 1 |  | 0 | M160500001402
| 線.含線材 |  |  |  | 0
(16) | 產品，電機基本材料及施工方法，頂部鐵 | 式 | 1 |  | 0 | M160500001403
| 架 |  |  |  | 0
(17) | 產品，電機基本材料及施工方法，40* | 支 | 8 |  | 0 | M160500001C01
| 30MM鋁合金手拉軌道 |  |  |  | 0
(18) | 產品，電機基本材料及施工方法，五金另 | 式 | 1 |  | 0 | M160500001404
| 料 |  |  |  | 0
(19) | 產品，電機基本材料及施工方法，搭架費( | 式 | 1 |  | 0 | M160500001405
| 自走車) |  |  |  | 0
(20) | 產品，電機基本材料及施工方法，布幕及 | 式 | 1 |  | 0 | M160500001406
| 馬達五金安裝費 |  |  |  | 0
(21) | 產品，電機基本材料及施工方法，LED | 組 | 12 |  | 0 | M160500001807
| PAR 54x3W 3200K |  |  |  | 0
(22) | 產品，電機基本材料及施工方法，LED天幕 | 組 | 12 |  | 0 | M160500001808
| 泛光燈 324W RGBW |  |  |  | 0
(23) | 產品，電機基本材料及施工方法，200W | 組 | 8 |  | 0 | M160500001809
| LED劇場燈 (面光) |  |  |  | 0
(24) | 產品，電機基本材料及施工方法，數位控 | 組 | 1 |  | 0 | M160500001804
| 制介面盒 |  |  |  | 0
(25) | 產品，電機基本材料及施工方法，DMX 數 | 台 | 1 |  | 0 | M160500001701
| 位信號分配器 |  |  |  | 0
(26) | 產品，電機基本材料及施工方法，燈具掛 | 組 | 30 |  | 0 | M160500001805
| 勾 |  |  |  | 0
(27) | 產品，電機基本材料及施工方法，安全索 | 組 | 30 |  | 0 | M160500001806
(28) | 產品，電機基本材料及施工方法，信號線 | 式 | 1 |  | 0 | M160500001407
| 及電源線材 |  |  |  | 0
(29) | 產品，電機基本材料及施工方法，信號接 | 式 | 1 |  | 0 | M160500001408
| 頭及電源接頭 |  |  |  | 0
(30) | 產品，電機基本材料及施工方法，五金另 | 式 | 1 |  | 0 | M160500001409
| 料(含電箱) |  |  |  | 0
(31) | 產品，電機基本材料及施工方法，舞台燈 | 式 | 1 |  | 0 | M160500001411
| 光系統安裝工資 |  |  |  | 0
(32) | 產品，電機基本材料及施工方法，燈光控 | 台 | 1 |  | 0 | M160500001702
| 制電腦 |  |  |  | 0
(33) | 高空作業車 | 式 | 1 |  | 0 | E000008A00004,#
小計
Q | 管線工程(體育館)
(1) | 產品，電線及電纜，600V聚氯乙烯絕緣電 | M | 5369 |  | 0 | M1612011501,太
| 線，單線，2.0mm |  |  |  | 0 | 平洋，華新麗華
[5 empty] | 0 | ，宏泰或同等品
(2) | 產品，電線及電纜，600V聚氯乙烯絕緣電 | M | 24 |  | 0 | M161201250001
| 線，絞線，2.0mm2 |  |  |  | 0
(3) | 產品，電線及電纜，600V聚氯乙烯絕緣電 | M | 3724 |  | 0 | M1612012701,太
| 線，絞線，5.5mm2 |  |  |  | 0 | 平洋，華新麗華
[5 empty] | 0 | ，宏泰或同等品
(4) | 產品，電線及電纜，600V聚氯乙烯絕緣電 | M | 322 |  | 0 | M1612012801,太
| 線，絞線，8mm2 |  |  |  | 0 | 平洋，華新麗華
[5 empty] | 0 | ，宏泰或同等品
(5) | 產品，電線及電纜，600V聚氯乙烯絕緣電 | M | 696 |  | 0 | M1612012901,太
| 線，絞線，14mm2 |  |  |  | 0 | 平洋，華新麗華
[5 empty] | 0 | ，宏泰或同等品
(6) | 產品，電線及電纜，600V聚氯乙烯絕緣電 | M | 231 |  | 0 | M1612012A01,太
| 線，絞線，22mm2 |  |  |  | 0 | 平洋，華新麗華
[5 empty] | 0 | ，宏泰或同等品
(7) | 產品，電線及電纜，600V聚氯乙烯絕緣電 | M | 24 |  | 0 | M1612012C0001
| 線，絞線，30mm2 |  |  |  | 0
(8) | 產品，電線及電纜，600V聚氯乙烯絕緣電 | M | 624 |  | 0 | M1612012E0001
| 線，絞線，38mm2 |  |  |  | 0
(9) | 產品，電線及電纜，600V聚氯乙烯絕緣電 | M | 168 |  | 0 | M1612012G01,太
| 線，絞線，60mm2 |  |  |  | 0 | 平洋，華新麗華
[5 empty] | 0 | ，宏泰或同等品
(10) | 產品，電線及電纜，600V聚氯乙烯絕緣電 | M | 72 |  | 0 | M1612012J0001,
| 線，絞線，100mm2 |  |  |  | 0 | 太平洋，華新麗
[5 empty] | 0 | 華，宏泰或同等
[5 empty] | 0 | 品
(11) | 產品，電線及電纜，600V聚氯乙烯絕緣電 | M | 1486 |  | 0 | M1612012N01
| 線，絞線，200mm2 |  |  |  | 0
(12) | 電線及電纜，600V交連聚乙烯絕緣聚氯乙 | M | 451 |  | 0 | 161206380001
| 烯被覆電力電纜(XLPE)，3/C，5.5mm2 |  |  |  | 0
(13) | 產品，電線及電纜，(600V，840℃，30分 | M | 506 |  | 0 | M161203150001
| 耐燃電線(FR-IE))，單線，2.0mm |  |  |  | 0
(14) | 產品，電線及電纜，(600V，840℃，30分 | M | 1013 |  | 0 | M161203270001
| 耐燃電線(FR-IE))，絞線，5.5mm2 |  |  |  | 0
(15) | 產品，配線另料 | 式 | 1 |  | 0 | M1612281C04
(16) | 產品，導線管，硬質聚氯乙烯塑膠管，E管 | M | 3198 |  | 0 | M161323102001,
| ，標稱16mm |  |  |  | 0 | 南亞，大洋，億
[5 empty] | 0 | 豐或同等品
(17) | 產品，導線管，硬質聚氯乙烯塑膠管，E管 | M | 22 |  | 0 | M161323103001,
| ，標稱20mm |  |  |  | 0 | 南亞，大洋，億
[5 empty] | 0 | 豐或同等品
(18) | 產品，導線管，硬質聚氯乙烯塑膠管，E管 | M | 286 |  | 0 | M161323104001,
| ，標稱28mm |  |  |  | 0 | 南亞，大洋，億
[5 empty] | 0 | 豐或同等品
(19) | 產品，導線管，硬質聚氯乙烯塑膠管，E管 | M | 86 |  | 0 | M161323105001,
| ，標稱35mm |  |  |  | 0 | 南亞，大洋，億
[5 empty] | 0 | 豐或同等品
(20) | 產品，導線管，硬質聚氯乙烯塑膠管，E管 | M | 101 |  | 0 | M161323106001,
| ，標稱41mm |  |  |  | 0 | 南亞，大洋，億
[5 empty] | 0 | 豐或同等品
(21) | 產品，導線管，硬質聚氯乙烯塑膠管，E管 | M | 201 |  | 0 | M161323107001,
| ，標稱52mm |  |  |  | 0 | 南亞，大洋，億
[5 empty] | 0 | 豐或同等品
(22) | 產品，導線管，硬質聚氯乙烯塑膠管，E管 | M | 79 |  | 0 | M161323109001
| ，標稱80mm |  |  |  | 0
(23) | 產品，導線管，硬質聚氯乙烯塑膠管，E管 | M | 288 |  | 0 | M16132310A001,
| ，標稱100mm |  |  |  | 0 | 南亞，大洋，億
[5 empty] | 0 | 豐或同等品
(24) | 產品，導線管，電線用鋼管，無螺紋，稱 | M | 506 |  | 0 | M161321305001
| 呼E25 |  |  |  | 0
(25) | 管路挖回填工程 | 式 | 1 |  | 0 | 16132000C4A02,#
(26) | 配管另件另料 | 式 | 1 |  | 0 | M16132000A4,#
(27) | 配管線另件另料 | 式 | 1 |  | 0 | M16132000C4,#
小計
R | 汙水電氣控制盤與曝氣管路移位工程
(1) | 產品，不銹鋼管及管件，曝氣管路零件材 | 式 | 1 |  | 0 | M1522300004A,#
| 料費 |  |  |  | 0 | SUS304
(2) | 產品，電線及電纜，電力線路材料費 | 式 | 1 |  | 0 | M161200000004A
(3) | 產品，分電箱，電氣配線箱(戶外防水型) | 式 | 1 |  | 0 | M164710000004A
(4) | 產品，漏電斷路器，主電源漏電開關啟動 | 組 | 1 |  | 0 | M164130000008A
| 器 |  |  |  | 0
(5) | 施工費，管路配置安裝工資 | 式 | 1 |  | 0 | 0127180004A1
(6) | 施工費，設備拆裝移位安裝工資 | 式 | 1 |  | 0 | 0127180004A2
(7) | 產品，無熔線斷路器，3P，75AT，100AF， | 只 | 1 |  | 0 | m164113236806AD
| 20kA，380V |  |  |  | 0 | ,#
(8) | 產品，導線管，硬質聚氯乙烯塑膠管，E管 | M | 8 |  | 0 | M161323106001,
| ，標稱41mm |  |  |  | 0 | 南亞，大洋，億
[5 empty] | 0 | 豐或同等品
(9) | 配管另件另料 | 式 | 1 |  | 0 | M16132000A4,#
(10) | 產品，電線及電纜，600V聚氯乙烯絕緣電 | M | 8 |  | 0 | M1612012801,太
| 線，絞線，8mm2 |  |  |  | 0 | 平洋，華新麗華
[5 empty] | 0 | ，宏泰或同等品
(11) | 產品，電線及電纜，600V聚氯乙烯絕緣電 | M | 36 |  | 0 | M1612012E0001
| 線，絞線，38mm2 |  |  |  | 0
(12) | 產品，配線另料 | 式 | 1 |  | 0 | M1612281C04
(13) | 打鑿及修補工程(含外牆及地板銧孔 ) | 式 | 1 |  | 0 | 15440B01D4,#
(14) | 產品，安裝工資 | 式 | 1 |  | 0 | M15440A01E4
小計
S | 其他工程(體育館)
(1) | 打鑿及修補工程(含外牆及地板銧孔) | 式 | 1 |  | 0 | 15440B01B4,#
(2) | 原二期預留之套管防水處理及填充修補工 | 式 | 1 |  | 0 | 15440B01C4
| 程 |  |  |  | 0
(3) | 產品，預留管路及管帽之接續工程 | 式 | 1 |  | 0 | M15440B00A4
(4) | 產品，管路吊架及固定工程 | 式 | 1 |  | 0 | M15440A0154
(5) | 產品，工程另料及其他 | 式 | 1 |  | 0 | M15440A01B4
(6) | 產品，運什費 | 式 | 1 |  | 0 | M15440A01D4
(7) | 產品，安裝工資 | 式 | 1 |  | 0 | M15440A01E4
小計
(二) | 弱電設備工程
A | 電信設備佈線工程(體育館)
(1) | 產品，電信配線箱 B-104(W:56xH:80xD: | 只 | 1 |  | 0 | M1671200076
| 10)cm，H=30cm，附鎖，2.0mm含以上厚度 |  |  |  | 0
| 鐵製品,粉體烤漆，應裝活葉式箱門及啟閉 |  |  |  | 0
| 門栓把手 |  |  |  | 0
(2) | 產品，10P 複合式 C 型端子板含不鏽鋼固 | 只 | 5 |  | 0 | M1671200086
| 定架附標示牌 |  |  |  | 0
(3) | 產品，電話插座模組(RJ-11)與網路共用蓋 | 只 | 6 |  | 0 | M1671200096
| 板 |  |  |  | 0
(4) | 產品，電話地板插座模組(RJ-11)與網路共 | 只 | 6 |  | 0 | M16712000A6
| 用出口 |  |  |  | 0
(5) | 產品，建築物電信光纜，屋內數位電纜 | M | 110 |  | 0 | M1671200001AB,#
| FS-JF-LAP-0.5mm-50P |  |  |  | 0
(6) | 產品，Cat.5E 4-Pair Cable | 箱 | 4 |  | 0 | M16712000HC
(7) | 產品，五金另料含單連鍍鋅 BOX 出線盒 | 式 | 1 |  | 0 | M16712000K4,#
(8) | 產品，導線管，硬質聚氯乙烯塑膠管，E管 | M | 520 |  | 0 | M161323103001,
| ，標稱20mm |  |  |  | 0 | 南亞，大洋，億
[5 empty] | 0 | 豐或同等品
(9) | 產品，接線箱體安裝工資 | 式 | 1 |  | 0 | M16712000L4,#
(10) | 配管線另件另料 | 式 | 1 |  | 0 | M16132000C4,#
(11) | 產品，零星工料 | 式 | 1 |  | 0 | M1671200054
(12) | 產品，安裝工資 | 式 | 1 |  | 0 | M15440A01E4
(13) | 施工費，配線工資 | 式 | 1 |  | 0 | 0127180004AA
(14) | 施工費，配管工資 | 式 | 1 |  | 0 | 0127180004AC
(15) | 施工費，與既有設備整合 | 式 | 1 |  | 0 | 0127180004AK
小計
B | 網路資訊系統佈線工程(體育館)
(1) | 產品，資訊用－L3 堆疊式網管型網路交換 | 台 | 1 |  | 0 | M167420001A01
| 器，24個RJ-45自動感應 10/100/1000 連 |  |  |  | 0
| 接埠 + 4個 SFP + 固定式 4 個 SF P+ 端 |  |  |  | 0
| 口，含電源(與新竹市教育網相容) |  |  |  | 0
(2) | 產品，資訊用－L3 堆疊式網管型 POE 網 | 台 | 1 |  | 0 | M167420001A02
| 路交換器，24個RJ-45 供電式 10/100/ |  |  |  | 0
| 1000 連接埠 + 4個SFP + 固定式 1000/ |  |  |  | 0
| 10000 連接埠，含電源(與新竹市教育網相 |  |  |  | 0
| 容) |  |  |  | 0
(3) | 產品，無線網路基地台含固定架(與新竹市 | 組 | 1 |  | 0 | M167420001803
| 教育網相容) |  |  |  | 0
(4) | 產品，光纖接收模組 10G BASE-LR SFP， | 只 | 2 |  | 0 | M167420001601
| 1310nm，10Km over，SMF，DDM Support |  |  |  | 0
(5) | 產品，產品，12 埠機架式光纖收容箱 ( | 台 | 1 |  | 0 | M167420001A03
| PIGTAIL及ADAPTER) |  |  |  | 0
(6) | 產品，資訊用－Cat.6 24埠跳接面板 | 組 | 1 |  | 0 | M16742000C8A01
(7) | 產品，1U 全塑料理線槽(架) | 組 | 1 |  | 0 | M16742000C8A02
(8) | 產品，Cat.6 網路壁式插座附面板(與電信 | 只 | 6 |  | 0 | M16742000L6
| 共用) |  |  |  | 0
(9) | 產品，電話,網路地板插座彈跳式埋地盒 | 只 | 6 |  | 0 | M16742000M6
(10) | 產品，公共區無線網路基地台出線口及 | 只 | 4 |  | 0 | M16742000R6
| RJ-45 接頭 |  |  |  | 0
(11) | 產品，資訊用－41U-深 60cm 網路機櫃(附 | 座 | 1 |  | 0 | M16742000TC
| 排風設備)附金屬網狀前後門帶鎖、活動輪 |  |  |  | 0
| 組、配件 |  |  |  | 0
(12) | 產品，12C 單模鎧裝光纖線纜 | M | 260 |  | 0 | M16742000C1A03
(13) | 產品，Cat 6 四對無遮蔽對絞網路線 | 箱 | 4 |  | 0 | M16742000XD
(14) | 產品，導線管，硬質聚氯乙烯塑膠管，E管 | M | 520 |  | 0 | M161323103001,
| ，標稱20mm |  |  |  | 0 | 南亞，大洋，億
[5 empty] | 0 | 豐或同等品
(15) | 產品，另料(號碼環.接頭) | 式 | 1 |  | 0 | M16742000Z4
(16) | 產品，五金另料含單連鍍鋅 BOX 出線盒 | 式 | 1 |  | 0 | M1674200114
(17) | 產品，光纖熔接(含測試報告) | 點 | 24 |  | 0 | M16742000CAA01
(18) | 產品，安裝工資 | 式 | 1 |  | 0 | M15440A01E4
(19) | 施工費，配管工資 | 式 | 1 |  | 0 | 0127180004AC
(20) | 施工費，配線工資 | 式 | 1 |  | 0 | 0127180004AA
(21) | 施工費，與既有設備整合 | 式 | 1 |  | 0 | 0127180004AK
小計
C | 緊急求救設備(體育館)
(1) | 產品，緊急求救按鈕 | 個 | 12 |  | 0 | M1678100017
(2) | 產品，警報閃光喇叭 | 個 | 4 |  | 0 | M1678100027
(3) | 產品，電源供應器 AC110V轉 DC 12V 2安 | 個 | 1 |  | 0 | M1678100037
| 培 |  |  |  | 0
(4) | 產品，DI / DO分散模組 | 組 | 1 |  | 0 | M1678100048
(5) | 產品，2 埠通訊閘道器 | 組 | 1 |  | 0 | M1678100008A01
(6) | 產品，光電轉換器 | 只 | 1 |  | 0 | M1678100006A01
(7) | 產品，0.5mm-4C PVC 控制線 | M | 145 |  | 0 | M16781000G1
(8) | 產品，AWG22-2P 對絞隔離 | M | 80 |  | 0 | M16781000H1
(9) | 產品，導線管，硬質聚氯乙烯塑膠管，E管 | M | 95 |  | 0 | M161323103001,
| ，標稱20mm |  |  |  | 0 | 南亞，大洋，億
[5 empty] | 0 | 豐或同等品
(10) | 產品，中繼連接箱(預留電源 AC 110V) | 處 | 1 |  | 0 | M16781000MB
(11) | 產品，五金另料含單連鍍鋅 BOX 出線盒 | 式 | 1 |  | 0 | M16781000N4
(12) | 產品，配線另料 | 式 | 1 |  | 0 | M1612281C04
(13) | 產品，安裝工資 | 式 | 1 |  | 0 | M15440A01E4
(14) | 產品，接線箱體安裝工資 | 式 | 1 |  | 0 | M16712000L4,#
(15) | 施工費，配線工資 | 式 | 1 |  | 0 | 0127180004AA
(16) | 施工費，配管工資 | 式 | 1 |  | 0 | 0127180004AC
(17) | 施工費，與既有設備整合 | 式 | 1 |  | 0 | 0127180004AK
小計
D | 安全監控錄影設備 (體育館)
(1) | 產品，室內型網路紅外線攝影機 | 只 | 6 |  | 0 | M1370400006A01
(2) | 產品，室外型網路紅外線攝影機 | 只 | 11 |  | 0 | M1370400006A02
(3) | 產品，監視用－24埠POE網路交換器 | 只 | 1 |  | 0 | M1370400006A03
(4) | 產品，Cat.5E 4-Pair Cable | 箱 | 4 |  | 0 | M16712000HC
(5) | 產品，配線另料 | 式 | 1 |  | 0 | M1612281C04
(6) | 產品，導線管，硬質聚氯乙烯塑膠管，E管 | M | 650 |  | 0 | M161323103001,
| ，標稱20mm |  |  |  | 0 | 南亞，大洋，億
[5 empty] | 0 | 豐或同等品
(7) | 產品，五金另料含單連鍍鋅 BOX 出線盒 | 式 | 1 |  | 0 | M16781000N4
(8) | 產品，監視配線箱 | 只 | 1 |  | 0 | M1678100196
(9) | 產品，接線箱體安裝工資 | 式 | 1 |  | 0 | M16712000L4,#
(10) | 產品，安裝工資 | 式 | 1 |  | 0 | M15440A01E4
(11) | 施工費，配管工資 | 式 | 1 |  | 0 | 0127180004AC
(12) | 施工費，配線工資 | 式 | 1 |  | 0 | 0127180004AA
(13) | 施工費，與既有設備整合(軟體/編程/設定 | 式 | 1 |  | 0 | 0127180004AL
| 費) |  |  |  | 0
小計
E | 數位定址教學廣播設備(體育館)
(1) | 產品，6W 壁掛式喇叭 | 只 | 8 |  | 0 | M1678100006A02
(2) | 產品，6W 吸頂式喇叭 | 只 | 4 |  | 0 | M1678100006A03
(3) | 產品，12W 音量控制器 | 只 | 4 |  | 0 | M1678100006A04
(4) | 產品，數位 IP廣播解碼器 | 只 | 1 |  | 0 | M1678100006A05
(5) | 產品，480W 恆壓式功率擴大器 | 只 | 1 |  | 0 | M1678100006A06
(6) | 產品，廣播用-0.18mm/50C-2 喇叭線 | M | 380 |  | 0 | M1678100001A01
(7) | 產品，導線管，硬質聚氯乙烯塑膠管，E管 | M | 350 |  | 0 | M161323103001,
| ，標稱20mm |  |  |  | 0 | 南亞，大洋，億
[5 empty] | 0 | 豐或同等品
(8) | 配管線另件另料 | 式 | 1 |  | 0 | M16132000C4,#
(9) | 產品，廣播設備 出線口四角鍍鋅盒 | 式 | 1 |  | 0 | M16832000Z4,#
(10) | 零星工料 | 式 | 1 |  | 0 | W0127110004
(11) | 產品，安裝工資 | 式 | 1 |  | 0 | M15440A01E4
(12) | 施工費，配線工資 | 式 | 1 |  | 0 | 0127180004AA
(13) | 施工費，配管工資 | 式 | 1 |  | 0 | 0127180004AC
(14) | 施工費，與既有設備整合(軟體/編程/設定 | 式 | 1 |  | 0 | 0127180004AL
| 費) |  |  |  | 0
小計
F | 舞台音響設備工程
(1) | 產品，電機基本材料及施工方法，DVD 播 | 個 | 1 |  | 0 | M1605000007AAA,
| 放器 |  |  |  | 0 | 飛利浦,國際,
[5 empty] | 0 | Dennys或同等品
(2) | 產品，電機基本材料及施工方法，雙頻道 | 個 | 3 |  | 0 | M1605000007AAB,
| 無線接收器 |  |  |  | 0 | Mipro,Chiayo,
[5 empty] | 0 | Jts 或同等品
(3) | 產品，電機基本材料及施工方法，選頻式 | 只 | 4 |  | 0 | M1605000006AAA,
| 無線手握式麥克風 |  |  |  | 0 | Mipro,Jts,
[5 empty] | 0 | Chiayo或同等品
(4) | 產品，電機基本材料及施工方法，無線發 | 組 | 2 |  | 0 | M1605000008AAB,
| 射器+頭戴式麥克風 |  |  |  | 0 | Mipro,Jts,
[5 empty] | 0 | Chiayo或同等品
(5) | 產品，電機基本材料及施工方法，寬頻四 | 個 | 1 |  | 0 | M1605000007AAC,
| 頻道自動增益控制天線分配器 |  |  |  | 0 | Mipro,Chiayo,
[5 empty] | 0 | Jts 或同等品
(6) | 產品，電機基本材料及施工方法，寬頻雙 | 只 | 2 |  | 0 | M1605000006AAB,
| 功全指向天線 |  |  |  | 0 | Mipro,Chiayo,
[5 empty] | 0 | Jts 或同等品
(7) | 產品，電機基本材料及施工方法，專業電 | 組 | 1 |  | 0 | M1605000008AAC,
| 容式麥克風 |  |  |  | 0 | Mipro,Jts,
[5 empty] | 0 | Chiayo或同等品
(8) | 產品，電機基本材料及施工方法，電源濾 | 個 | 1 |  | 0 | M1605000007AAD,
| 波順序控制器 |  |  |  | 0 | ASTER,SMOOLIVE,
[5 empty] | 0 | Power Studio或
[5 empty] | 0 | 同等品
(9) | 產品，電機基本材料及施工方法，數位觸 | 個 | 1 |  | 0 | M1605000007AAE,
| 控式混音機 |  |  |  | 0 | ASHLY,PRESOUNS,
[5 empty] | 0 | QSC 或同等品
(10) | 產品，電機基本材料及施工方法，無線接 | 個 | 1 |  | 0 | M1605000007AAF,
| 收/發射器 |  |  |  | 0 | ASUS,D-LINK,TP-
[5 empty] | 0 | LINK或同等品
(11) | 產品，電機基本材料及施工方法，遠端無 | 個 | 1 |  | 0 | M1605000007AAG,
| 線觸控銀幕含皮套、貼模 |  |  |  | 0 | APPLE,SANSUNG,
[5 empty] | 0 | ASUS 或同等品
(12) | 產品，電機基本材料及施工方法，350瓦立 | 個 | 3 |  | 0 | M1605000007AAH,
| 體聲道功率擴大機 |  |  |  | 0 | ASTER,ASHLY,
[5 empty] | 0 | MUTEC 或同等品
(13) | 產品，電機基本材料及施工方法，線性陣 | 只 | 5 |  | 0 | M1605000006AAC,
| 列喇叭 |  |  |  | 0 | ASTER,ASHLY,
[5 empty] | 0 | TOA 或同等品
(14) | 產品，電機基本材料及施工方法，主動式 | 組 | 1 |  | 0 | M1605000008AAD,
| 監聽喇叭(控制室) |  |  |  | 0 | AVTECH,HISHARP,
[5 empty] | 0 | FINE或同等品
(15) | 產品，電機基本材料及施工方法，全功能 | 組 | 1 |  | 0 | M1605000008AAE,
| 網路攝影機含固定架 |  |  |  | 0 | AVTECH,HISHARP,
[5 empty] | 0 | FINE或同等品
(16) | 產品，電機基本材料及施工方法，收音麥 | 只 | 1 |  | 0 | M1605000006AAD,
| 克風 |  |  |  | 0 | AVTECH,HISHARP,
[5 empty] | 0 | FINE或同等品
(17) | 產品，電機基本材料及施工方法，網路型 | 組 | 1 |  | 0 | M1605000008AAF,
| 錄放影主機內建 4TB 儲存硬碟 |  |  |  | 0 | AVTECH,HISHARP,
[5 empty] | 0 | FINE或同等品
(18) | 產品，電機基本材料及施工方法，22型顯 | 個 | 1 |  | 0 | M1605000007AAI,
| 像器內建喇叭 |  |  |  | 0 | ASUS,AOC,BENQ,
[5 empty] | 0 | acer 或同等品
(19) | 產品，電機基本材料及施工方法，19"- | 組 | 1 |  | 0 | M1605000008AAG,
| 41U音響設備機櫃含前後門附鎖、活動輪組 |  |  |  | 0 | 儀信,銘翔,驣明
| 、層板固定配件 |  |  |  | 0 | 或同等品
(20) | 產品，電機基本材料及施工方法，音響控 | 個 | 2 |  | 0 | M1605000007AAJ
| 制桌(W140*D70*H70)cm |  |  |  | 0
(21) | 產品，電機基本材料及施工方法，線性陣 | 只 | 5 |  | 0 | M1605000006AAE,
| 列喇叭固定架 |  |  |  | 0 | (訂製品)
(22) | 產品，電機基本材料及施工方法，單孔麥 | 只 | 2 |  | 0 | M1605000006AAF,
| 克風輸入插座含面板(壁式) |  |  |  | 0 | (訂製品)
(23) | 安裝費，安裝工資 | 式 | 1 |  | 0 | 0127190004,#
(24) | 安裝費，機櫃組裝、程式設定、音聲調校 | 式 | 1 |  | 0 | 0127190004AB
(25) | 產品，電機基本材料及施工方法，音響接 | 只 | 1 |  | 0 | M1605000006AAG,
| 線箱(W)56 x (H)45 x (D)10cm,金屬鐵板 |  |  |  | 0 | (專業廠)
| 附鎖,t=2.0mm,整體粉體烤漆 |  |  |  | 0
(26) | 產品，導線管，硬質聚氯乙烯塑膠管，E管 | M | 750 |  | 0 | M161323103001,
| ，標稱20mm |  |  |  | 0 | 南亞，大洋，億
[5 empty] | 0 | 豐或同等品
(27) | 產品，五金另料含單連鍍鋅 BOX 出線盒 | 式 | 1 |  | 0 | M16781000N4
(28) | 產品，電機基本材料及施工方法，Cat 6 | M | 180 |  | 0 | M1605000001AAA,
| 四對無遮蔽對絞網路線 |  |  |  | 0 | 萬泰,鼎智,勝橖
[5 empty] | 0 | 或同等品
(29) | 產品，電機基本材料及施工方法，2.0mm- | M | 450 |  | 0 | M1605000001AAB,
| 2C 喇叭線 |  |  |  | 0 | 宏泰,伸泰,紀泰
[5 empty] | 0 | 或同等品
(30) | 產品，電機基本材料及施工方法，50歐姆 | M | 100 |  | 0 | M1605000001AAC,
| 同軸電纜線 |  |  |  | 0 | 宏泰,伸泰,紀泰
[5 empty] | 0 | 或同等品
(31) | 產品，電機基本材料及施工方法，麥克風 | M | 70 |  | 0 | M1605000001AAD,
| 隔離線 |  |  |  | 0 | 宏泰,伸泰,紀泰
[5 empty] | 0 | 或同等品
(32) | 產品，電機基本材料及施工方法，1.25mm- | M | 100 |  | 0 | M1605000001AAE,
| 3C 控制線 |  |  |  | 0 | 宏泰,伸泰,紀泰
[5 empty] | 0 | 或同等品
(33) | 安裝費，接線箱體安裝工資 | 式 | 1 |  | 0 | 0127190004AC
(34) | 零星工料 | 式 | 1 |  | 0 | W0127110004
(35) | 施工費，配線工資 | 式 | 1 |  | 0 | 0127180004AA
(36) | 施工費，配管工資 | 式 | 1 |  | 0 | 0127180004AC
小計
(三) | 給排水衛生設備工程
A | 衛浴設備材料(體育館)
(1) | 產品，坐式馬桶，連配件全(側排式) WC | 套 | 8 |  | 0 | M154101001E,#
[5 empty] | 0 | 和成，電光，隆
[5 empty] | 0 | 昌或同等品
(2) | 產品，坐式馬桶，無障礙用，連配件全 | 套 | 1 |  | 0 | M154101004E,#
| WC-A |  |  |  | 0 | 和成，電光，隆
[5 empty] | 0 | 昌或同等品
(3) | 產品，坐式馬桶，幼兒用，連配件全 | 組 | 1 |  | 0 | M15410100081
(4) | 產品，小便器(無障礙用)，感應式連配件 | 套 | 1 |  | 0 | M154106001E,#
| 全 UR-A |  |  |  | 0 | 和成，電光，隆
[5 empty] | 0 | 昌或同等品
(5) | 產品，洗面盆(無障礙用)，附單槍水龍頭 | 套 | 1 |  | 0 | M154108001E,#
| LAV-A(含化妝鏡) |  |  |  | 0 | 和成，電光，隆
[5 empty] | 0 | 昌或同等品
(6) | 產品，淋浴設備(蓮蓬頭)，含配件 SH | 套 | 6 |  | 0 | M15410E001E,#
[5 empty] | 0 | 和成，電光，隆
[5 empty] | 0 | 昌或同等品
(7) | 產品，廚房(茶水間)用單槍水龍頭 KS | 套 | 1 |  | 0 | M15410Q002E,#
[5 empty] | 0 | 和成，電光，隆
[5 empty] | 0 | 昌或同等品
(8) | 產品，小便器，感應式連配件全 UR | 套 | 4 |  | 0 | M154104001E,#
[5 empty] | 0 | 和成，電光，隆
[5 empty] | 0 | 昌或同等品
(9) | 產品，飲水機 | 台 | 3 |  | 0 | M15440A01X1
(10) | 產品，附蓋衛生紙架 | 只 | 10 |  | 0 | M15410Q0036,#
[5 empty] | 0 | 和成，電光，隆
[5 empty] | 0 | 昌或同等品
(11) | 產品，置物毛巾架 | 只 | 6 |  | 0 | M15410Q0046,#
[5 empty] | 0 | 和成，電光，隆
[5 empty] | 0 | 昌或同等品
(12) | 產品，附鎖龍頭 ψ13mm FC+K | 只 | 1 |  | 0 | M15410Q0056,#
[5 empty] | 0 | 和成，電光，隆
[5 empty] | 0 | 昌或同等品
(13) | 產品，單栓龍頭 ψ13mm FC | 只 | 17 |  | 0 | M15410Q0066,#
[5 empty] | 0 | 和成，電光，隆
[5 empty] | 0 | 昌或同等品
(14) | 產品，瞬熱型電能熱水器 | 台 | 6 |  | 0 | M15440A00HA,#
(15) | 產品，五金另料 | 式 | 1 |  | 0 | M15440A01F4
(16) | 產品，運什費 | 式 | 1 |  | 0 | M15440A01D4
(17) | 產品，安裝工資 | 式 | 1 |  | 0 | M15440A01E4
小計
B | 閥類設備材料(體育館)
(1) | 產品，ψ20 凡而保護箱 | 只 | 2 |  | 0 | M151100000016,#
(2) | 產品，ψ50 凡而保護箱 | 只 | 2 |  | 0 | M151100000056,#
(3) | 產品，螺紋口閘閥，不銹鋼，標稱壓力 | 只 | 2 |  | 0 | M151103064506,
| 10kgf/cm2，標稱口徑20mm |  |  |  | 0 | TST，PRO，SL或
[5 empty] | 0 | 同等品
(4) | 產品，螺紋口閘閥，不銹鋼，標稱壓力 | 只 | 2 |  | 0 | M151103064B06,
| 10kgf/cm2，標稱口徑50mm |  |  |  | 0 | TST，PRO，SL或
[5 empty] | 0 | 同等品
(5) | 產品，閘閥，不銹鋼，標稱壓力 10kgf/ | 只 | 4 |  | 0 | M15110M064J06,
| cm2，標稱口徑200mm |  |  |  | 0 | TST，PRO，SL或
[5 empty] | 0 | 同等品
(6) | 產品，閘閥，法蘭口，不銹鋼，標稱壓力 | 只 | 3 |  | 0 | M15110M064J06B,
| 10kgf/cm2，標稱口徑100mm |  |  |  | 0 | TST，BNX，SL或
[5 empty] | 0 | 同等品
(7) | 產品，逆止閥，不銹鋼，標稱壓力 10kgf/ | 只 | 2 |  | 0 | M15110Q064506,
| cm2，標稱口徑20mm |  |  |  | 0 | TST，PRO，SL或
[5 empty] | 0 | 同等品
(8) | 產品，逆止閥，不銹鋼，標稱壓力 10kgf/ | 只 | 2 |  | 0 | M15110Q064B06,
| cm2，標稱口徑50mm |  |  |  | 0 | TST，PRO，SL或
[5 empty] | 0 | 同等品
(9) | 產品，逆止閥，法蘭口，不銹鋼，標稱壓 | 只 | 3 |  | 0 | M15110Q064B06B,
| 力 10kgf/cm2，標稱口徑100mm |  |  |  | 0 | TST，BNX，SL或
[5 empty] | 0 | 同等品
(10) | 產品，電動閥，法蘭口不銹鋼，附手動開 | 只 | 4 |  | 0 | M15110G064C06,
| 關及乾接點，標稱口徑200mm |  |  |  | 0 | TST，PRO，SL或
[5 empty] | 0 | 同等品
(11) | 產品，球塞閥，不銹鋼，標稱壓力 10kgf/ | 只 | 3 |  | 0 | M15110E064306
| cm2，標稱口徑13mm |  |  |  | 0
(12) | 產品，1/2"釋氣閥 | 只 | 29 |  | 0 | M15151000B1,#
(13) | 產品，PVC清潔口，75mm | 只 | 6 |  | 0 | M1541200222,#
[5 empty] | 0 | 和成，電光，隆
[5 empty] | 0 | 昌或同等品
(14) | 產品，PVC清潔口，100mm | 只 | 14 |  | 0 | M1541200232,#
[5 empty] | 0 | 和成，電光，隆
[5 empty] | 0 | 昌或同等品
(15) | 產品，PVC清潔口，125mm | 只 | 2 |  | 0 | M1541200242,#
[5 empty] | 0 | 和成，電光，隆
[5 empty] | 0 | 昌或同等品
(16) | 產品，PVC清潔口，200mm | 只 | 2 |  | 0 | M1541200262,#
[5 empty] | 0 | 和成，電光，隆
[5 empty] | 0 | 昌或同等品
(17) | 落水頭 ( 高籠型) ψ75mm RD 不銹鋼 | 只 | 13 |  | 0 | M154122E032,#和
[5 empty] | 0 | 成，電光，隆昌
[5 empty] | 0 | 或同等品
(18) | 產品，線型地板落水頭ψ50mm RD 不銹鋼 | 只 | 6 |  | 0 | M154122E052,#
[5 empty] | 0 | 和成，電光，隆
[5 empty] | 0 | 昌或同等品
(19) | 地板落水頭 ψ50mm FD 防臭型 (不銹鋼) | 只 | 14 |  | 0 | M154122E062,#
[5 empty] | 0 | 和成，電光，隆
[5 empty] | 0 | 昌或同等品
(20) | 產品，地板落水頭 ψ50mm FD 一般型 (不 | 只 | 2 |  | 0 | M154122E072,#
| 銹鋼) |  |  |  | 0 | 和成，電光，隆
[5 empty] | 0 | 昌或同等品
(21) | 產品，1-1/2"洗手台無牙落水頭(不銹鋼) | 只 | 8 |  | 0 | M154122E082,#
[5 empty] | 0 | 和成，電光，隆
[5 empty] | 0 | 昌或同等品
(22) | 屋頂透氣泛 ψ50mm VTR(含不銹鋼防蟲網 | 只 | 1 |  | 0 | M1541301401,#
| 罩) |  |  |  | 0
(23) | 產品，五金另料 | 式 | 1 |  | 0 | M15440A01F4
(24) | 產品，運什費 | 式 | 1 |  | 0 | M15440A01D4
(25) | 產品，安裝工資 | 式 | 1 |  | 0 | M15440A01E4
小計
C | 給排水配管材料(體育館)
(1) | 熱水不銹鋼發泡被覆管 ψ13mm＊0.8m/m* | M | 13 |  | 0 | M1522318342,肯
| 2.6m/m |  |  |  | 0 | 忠、利福、冠林
[5 empty] | 0 | 或同等品
(2) | 熱水不銹鋼發泡被覆管 ψ20mm＊1.0m/m* | M | 30 |  | 0 | M1522318352,肯
| 3.3m/m |  |  |  | 0 | 忠、利福、冠林
[5 empty] | 0 | 或同等品
(3) | 熱水不銹鋼發泡被覆管 ψ25mm＊1.0m/m* | M | 7 |  | 0 | M1522318362,肯
| 4.5m/m |  |  |  | 0 | 忠、利福、冠林
[5 empty] | 0 | 或同等品
(4) | 熱水不銹鋼發泡被覆管 ψ30mm＊1.2m/m* | M | 15 |  | 0 | M1522318372,肯
| 7.0m/m |  |  |  | 0 | 忠、利福、冠林
[5 empty] | 0 | 或同等品
(5) | 冷水不鏽鋼被覆管 ψ13mm＊0.8m/m＊ | M | 35 |  | 0 | M1522340041,#肯
| 0.8m/m |  |  |  | 0 | 忠、利福、冠林
[5 empty] | 0 | 或同等品
(6) | 冷水不鏽鋼被覆管 ψ20mm＊1.0m/m＊ | M | 95 |  | 0 | M1522340051,#肯
| 0.8m/m |  |  |  | 0 | 忠、利福、冠林
[5 empty] | 0 | 或同等品
(7) | 冷水不鏽鋼被覆管 ψ25mm＊1.0m/m＊ | M | 55 |  | 0 | M1522340061,#肯
| 0.8m/m |  |  |  | 0 | 忠、利福、冠林
[5 empty] | 0 | 或同等品
(8) | 冷水不鏽鋼被覆管 ψ30mm＊1.2m/m＊ | M | 15 |  | 0 | M1522340071,#肯
| 0.8m/m |  |  |  | 0 | 忠、利福、冠林
[5 empty] | 0 | 或同等品
(9) | 冷水不鏽鋼被覆管 ψ40mm＊1.2m/m＊ | M | 25 |  | 0 | M1522340081,#肯
| 0.8m/m |  |  |  | 0 | 忠、利福、冠林
[5 empty] | 0 | 或同等品
(10) | 冷水不鏽鋼被覆管 ψ50mm＊1.2m/m＊ | M | 28 |  | 0 | M1522340091,#肯
| 0.8m/m |  |  |  | 0 | 忠、利福、冠林
[5 empty] | 0 | 或同等品
(11) | 配管另料(採双壓接頭) | 式 | 1 |  | 0 | M15223M0024,#
[5 empty] | 0 | BENKAN，RIKEN，
[5 empty] | 0 | HITACHI或同等品
(12) | 產品，冷水不鏽鋼被覆管 ψ150mm＊3.4m/ | M | 119 |  | 0 | M15223400D1,#肯
| m＊1.5m/m |  |  |  | 0 | 忠、利福、冠林
[5 empty] | 0 | 或同等品
(13) | 產品，不銹鋼管及管件，直管，標稱厚度 | M | 5 |  | 0 | M1522313191,雨
| Sch-20S，材質種類304，標稱管徑50mm |  |  |  | 0 | 水管；美亞,允強
[5 empty] | 0 | ,彰源或同等品
(14) | 產品，不銹鋼管及管件，直管，標稱厚度 | M | 295 |  | 0 | M15223131B1,雨
| Sch-20S，材質種類304，標稱管徑80mm |  |  |  | 0 | 水管；美亞,允強
[5 empty] | 0 | ,彰源或同等品
(15) | 產品，不銹鋼管及管件，直管，標稱厚度 | M | 36 |  | 0 | M15223131D1,雨
| Sch-20S，材質種類304，標稱管徑100mm |  |  |  | 0 | 水管；美亞,允強
[5 empty] | 0 | ,彰源或同等品
(16) | 產品，不銹鋼管及管件，直管，標稱厚度 | M | 30 |  | 0 | M15223131E1,雨
| Sch-20S，材質種類304，標稱管徑125mm |  |  |  | 0 | 水管；美亞,允強
[5 empty] | 0 | ,彰源或同等品
(17) | 產品，不銹鋼管及管件，直管，標稱厚度 | M | 90 |  | 0 | M15223131G1,雨
| Sch-20S，材質種類304，標稱管徑200mm |  |  |  | 0 | 水管；美亞,允強
[5 empty] | 0 | ,彰源或同等品
(18) | 產品，滯洪泵浦壓力管4"x4.0m/m，採 | M | 9 |  | 0 | M15223131G1A,肯
| SUS304 SCH#20不鏽鋼管 |  |  |  | 0 | 忠,利福,美耐或
[5 empty] | 0 | 同等品
(19) | 產品，滯洪泵浦壓力管6"x5.0m/m，採 | M | 25 |  | 0 | M15223131G1B,肯
| SUS304 SCH#20不鏽鋼管 |  |  |  | 0 | 忠,利福,美耐或
[5 empty] | 0 | 同等品
(20) | 配管另料(採機械滾溝式接頭) | 式 | 1 |  | 0 | M15223M0034,#
[5 empty] | 0 | BENKAN，
[5 empty] | 0 | GRUVLOK，
[5 empty] | 0 | GRINNELL或同等
[5 empty] | 0 | 品
(21) | 產品，污水管採PVC-DWV橘色輕發泡塑膠管 | M | 20 |  | 0 | M1515100011,南
| 1-1/2"*4.0m/m |  |  |  | 0 | 亞，大洋，億豐
[5 empty] | 0 | 或同等品
(22) | 產品，污水管採PVC-DWV橘色輕發泡塑膠管 | M | 51 |  | 0 | M1515100021,南
| 2"*4.1m/m |  |  |  | 0 | 亞，大洋，億豐
[5 empty] | 0 | 或同等品
(23) | 產品，污水管採PVC-DWV橘色輕發泡塑膠管 | M | 55 |  | 0 | M1515100031,南
| 3"*5.5m/m |  |  |  | 0 | 亞，大洋，億豐
[5 empty] | 0 | 或同等品
(24) | 產品，污水管採PVC-DWV橘色輕發泡塑膠管 | M | 190 |  | 0 | M1515100041,南
| 4"*6.6m/m |  |  |  | 0 | 亞，大洋，億豐
[5 empty] | 0 | 或同等品
(25) | 產品，透氣管PVC管"A"管，2"*1.8m/m | M | 120 |  | 0 | M1515100081,南
[5 empty] | 0 | 亞，大洋，億豐
[5 empty] | 0 | 或同等品
(26) | 產品，雨、排水管採"B""W"管 3"*5.5m/ | M | 5 |  | 0 | M15151000D1,#南
| m（含配管另件另料、運什費) |  |  |  | 0 | 亞，大洋，億豐
[5 empty] | 0 | 或同等品
(27) | 產品，不銹鋼防震軟管 ψ100mm法蘭口附 | 只 | 11 |  | 0 | M1510581B26,#商
| 止漏墊片 |  |  |  | 0 | 佑，鵬宇，鑫銘
[5 empty] | 0 | 或同等品
(28) | 配管另件另料 | 式 | 1 |  | 0 | M16132000A4,#
(29) | 打鑿及修補工程(含外牆及地板銧孔) | 式 | 1 |  | 0 | 15440B01B4,#
(30) | 原二期預留之套管防水處理及填充修補工 | 式 | 1 |  | 0 | 15440B01C4
| 程 |  |  |  | 0
(31) | 產品，預留管路及管帽之接續工程 | 式 | 1 |  | 0 | M15440B00A4
(32) | 產品，管路吊架及固定工程 | 式 | 1 |  | 0 | M15440A0154
(33) | 產品，試水及試壓工程 | 式 | 1 |  | 0 | M15440A0184
(34) | 產品，五金另料 | 式 | 1 |  | 0 | M15440A01F4
(35) | 產品，運什費 | 式 | 1 |  | 0 | M15440A01D4
(36) | 產品，安裝工資 | 式 | 1 |  | 0 | M15440A01E4
小計
D | 排水連接工程
(1) | 產品，雨、排水管採"B""W"管 8"*10.5m/ | M | 80 |  | 0 | M15151000D1A,#
| m |  |  |  | 0 | 南亞，大洋，億
[5 empty] | 0 | 豐或同等品
(2) | 產品，配管另料 | 式 | 1 |  | 0 | M15223M0034A
(3) | 銧孔及修補工程(含管路吊架及固定) | 式 | 1 |  | 0 | 15440B01B4A
(4) | 產品，安裝工資 | 式 | 1 |  | 0 | M15440A01E4
小計
(四) | 消防設備工程
A | 消防器材設備(體育館)
(1) | 綜合消防栓箱(含模組板端子台及標示) | 組 | 8 |  | 0 | M1397510213,#華
| 2.0mm(1.消防凡而1 1/2"×1。2.快速接頭 |  |  |  | 0 | 鳳，忠安，能美
| 1 1/2"×2。3.尼龍水帶1-1/2"x2x15m(水 |  |  |  | 0 | 或同等品
| 帶採雙認證)。4.水霧瞄子1-1/2"x1。5.泵 |  |  |  | 0
| 浦指示燈x1(LED)。 |  |  |  | 0
(2) | 產品，SGP 管 (CNS 6445) 1-1/2" | M | 15 |  | 0 | M13975102G1,#萬
[5 empty] | 0 | 蕙昇、美亞、月
[5 empty] | 0 | 新或同等品
(3) | 產品，SGP 管 (CNS 6445) 4" | M | 206 |  | 0 | M13975102J1,#萬
[5 empty] | 0 | 蕙昇、美亞、月
[5 empty] | 0 | 新或同等品
(4) | 配管另件另料 | 式 | 1 |  | 0 | M16132000A4,#
(5) | 打鑿及修補工程(含外牆及地板銧孔) | 式 | 1 |  | 0 | 15440B01B4,#
(6) | 原二期預留之套管防水處理及填充修補工 | 式 | 1 |  | 0 | 15440B01C4
| 程 |  |  |  | 0
(7) | 產品，五金另料 | 式 | 1 |  | 0 | M15440A01F4
(8) | 產品，運什費 | 式 | 1 |  | 0 | M15440A01D4
(9) | 產品，安裝工資 | 式 | 1 |  | 0 | M15440A01E4
(10) | 產品，油漆 | 式 | 1 |  | 0 | M13975102M4,#華
[5 empty] | 0 | 鳳，忠安，能美
[5 empty] | 0 | 或同等品
(11) | 產品，試水試壓 | 式 | 1 |  | 0 | M13975102P4,#華
[5 empty] | 0 | 鳳，忠安，能美
[5 empty] | 0 | 或同等品
(12) | 產品，敲打修補管線挖埋 | 式 | 1 |  | 0 | M13975102Q4,#華
[5 empty] | 0 | 鳳，忠安，能美
[5 empty] | 0 | 或同等品
(13) | 產品，調整及測試 | 式 | 1 |  | 0 | M13975102R4,#華
[5 empty] | 0 | 鳳，忠安，能美
[5 empty] | 0 | 或同等品
小計
B | 火警器材設備(體育館)
(1) | 產品，定址偵煙探測器二種,偵測器內置 | 只 | 70 |  | 0 | M1385113076,#宏
| CPU分散式控制(含防水型底座IP44)(附磁 |  |  |  | 0 | 力，西門子，
| 簧測試或紅外線測試及隔離功能) |  |  |  | 0 | EST或同等品
(2) | 產品，定址差動探測器二種,偵測器內置 | 只 | 5 |  | 0 | M1385113086,#宏
| CPU分散式控制(含防水型底座IP44)(附磁 |  |  |  | 0 | 力，西門子，
| 簧測試或紅外線測試及隔離功能) |  |  |  | 0 | EST或同等品
(3) | 產品，綜合盤配件附標示燈DC24,LED燈泡 | 台 | 8 |  | 0 | M13851130AA,#宏
| 、定址手動火警發信機、電話插座DC24V |  |  |  | 0 | 力，西門子，
[5 empty] | 0 | EST或同等品
(4) | 產品，定址中繼器 監視/控制附LED燈 具 | 具 | 8 |  | 0 | M13851130BC,#宏
| IP30 |  |  |  | 0 | 力，西門子，
[5 empty] | 0 | EST或同等品
(5) | 產品，對絞隔離電線 耐熱1.2mm-2c | M | 1690 |  | 0 | M13851130D1,#太
[5 empty] | 0 | 平洋，華新麗華
[5 empty] | 0 | ，宏泰或同等品
(6) | 產品，PVC電線 耐熱 1.6mm | M | 2746 |  | 0 | M13851130E1,#太
[5 empty] | 0 | 平洋，華新麗華
[5 empty] | 0 | ，宏泰或同等品
(7) | 產品，PVC電線 耐燃 2.0mm | M | 687 |  | 0 | M13851130F1,#太
[5 empty] | 0 | 平洋，華新麗華
[5 empty] | 0 | ，宏泰或同等品
(8) | 產品，EMT管 E19 | M | 1690 |  | 0 | M13851130G1,#鋐
[5 empty] | 0 | 洲,捷欣,美亞或
[5 empty] | 0 | 同等品
(9) | 產品，EMT管 E39 | M | 344 |  | 0 | M13851130H1,#鋐
[5 empty] | 0 | 洲,捷欣,美亞或
[5 empty] | 0 | 同等品
(10) | 產品，八角熱浸鍍鋅鐵盒 2.0mm | 只 | 73 |  | 0 | M13851130J6,#宏
[5 empty] | 0 | 力，西門子，
[5 empty] | 0 | EST或同等品
(11) | 產品，配線另料 | 式 | 1 |  | 0 | M1612281C04
(12) | 配管另件另料 | 式 | 1 |  | 0 | M16132000A4,#
(13) | 產品，運什費 | 式 | 1 |  | 0 | M15440A01D4
(14) | 產品，安裝工資 | 式 | 1 |  | 0 | M15440A01E4
小計
C | 廣播器材設備(體育館)
(1) | 產品，二音路吸頂式廣播喇叭及固定底座 | 組 | 49 |  | 0 | M1678111CK8
| a.輸出功率:1.5W/3W/5W/6W (可選擇) |  |  |  | 0
| L級 b.具固定底座及接線端子臺 c.喇叭單 |  |  |  | 0
| 體直徑：5吋二音路喇叭 d.安裝方式:旋轉 |  |  |  | 0
| 固定方式 |  |  |  | 0
(2) | 產品，PVC電線 耐熱 1.6mm | M | 2746 |  | 0 | M13851130E1,#太
[5 empty] | 0 | 平洋，華新麗華
[5 empty] | 0 | ，宏泰或同等品
(3) | 產品，EMT管 E19 | M | 689 |  | 0 | M13851130G1,#鋐
[5 empty] | 0 | 洲,捷欣,美亞或
[5 empty] | 0 | 同等品
(4) | 產品，四角熱浸鍍鋅鐵盒 2.0mm | 只 | 49 |  | 0 | M1678111CM6
(5) | 產品，配線另料 | 式 | 1 |  | 0 | M1612281C04
(6) | 配管另件另料 | 式 | 1 |  | 0 | M16132000A4,#
(7) | 產品，運什費 | 式 | 1 |  | 0 | M15440A01D4
(8) | 產品，安裝工資 | 式 | 1 |  | 0 | M15440A01E4
小計
D | 其他器材設備(體育館)
(1) | 產品，ABC乾粉滅火機 10型 A-3,B-10,C | 具 | 20 |  | 0 | M1678111CNH,華
[5 empty] | 0 | 鳳、忠安、冠盛
[5 empty] | 0 | 或同等品
(2) | 產品，出口標示燈BH級(LED燈) | 台 | 12 |  | 0 | M1678111CQA1,華
[5 empty] | 0 | 鳳、忠安、冠盛
[5 empty] | 0 | 或同等品
(3) | 產品，避難方向指示燈單面單向BH級( | 套 | 15 |  | 0 | M1678111CSD1,華
| LED燈) |  |  |  | 0 | 鳳、忠安、冠盛
[5 empty] | 0 | 或同等品
(4) | 產品，緊急照明燈(吸頂式)(LED燈) | 台 | 37 |  | 0 | M1678111CTA01,#
(5) | 產品，消防監造簽證費用 設備士測試簽證 | 式 | 1 |  | 0 | M1678111CW4
| 及設備師監造簽證(消防檢查資料整理及送 |  |  |  | 0
| 件費用) |  |  |  | 0
(6) | 產品，運什費 | 式 | 1 |  | 0 | M15440A01D4
(7) | 產品，安裝工資 | 式 | 1 |  | 0 | M15440A01E4
小計
(五) | 空調設備工程
A | 機器設備工程(體育館)
(1) | 冰水機組，氣冷螺旋式主機，R-134a，冷 | 台 | 2 |  | 0 | 156201001A01,#
| 卻能力：240000KCAL/hr，除濕量：130KG/ |  |  |  | 0 | 瑋安、大金、嘉
| hr，風量：35000CMH，送風機：11/ |  |  |  | 0 | 祿或同等品
| 7.5KW，熱回收可變控制±2℃，氣冷式散 |  |  |  | 0
| 熱機組：散熱風車1.5KW×4;風量 |  |  |  | 0
| 80000CMH |  |  |  | 0
(2) | 排氣風機 EF-01-01 | 台 | 1 |  | 0 | 158330000AA01,
[5 empty] | 0 | 科祿格、歐陸、
[5 empty] | 0 | 長鴻興或同等品
(3) | 排氣風機 EF-01-02 | 台 | 1 |  | 0 | 158330000AA02,
[5 empty] | 0 | 科祿格、歐陸、
[5 empty] | 0 | 長鴻興或同等品
(4) | 排氣風機 EF-01-03 | 台 | 1 |  | 0 | 158330000AA03,
[5 empty] | 0 | 科祿格、歐陸、
[5 empty] | 0 | 長鴻興或同等品
(5) | 變頻分離式 DO-90 (DI-4) | 台 | 1 |  | 0 | 157370000AA01,
[5 empty] | 0 | 科祿格、歐陸、
[5 empty] | 0 | 長鴻興或同等品
(6) | 變頻分離式 DO-60 (DI-2) | 台 | 1 |  | 0 | 157370000AA02,
[5 empty] | 0 | 科祿格、歐陸、
[5 empty] | 0 | 長鴻興或同等品
小計
B | 主要機器設備安裝防振工程(體育館)
(1) | 除濕熱泵機組基礎安裝 DHP-1 | 組 | 2 |  | 0 | 156201001A02
(2) | 除濕熱泵機組避振裝置 DHP-1 | 組 | 2 |  | 0 | 156201001A03
(3) | 風機吊掛安裝 EF-01-01 | 台 | 1 |  | 0 | 158330000AA05
(4) | 風機吊掛安裝 EF-01-02 | 台 | 1 |  | 0 | 158330000AA06
(5) | 風機吊掛安裝 EF-01-03 | 台 | 1 |  | 0 | 158330000AA07
(6) | 風機避振裝置 EF-01-01 | 台 | 1 |  | 0 | 158330000AA09
(7) | 風機避振裝置 EF-01-02 | 台 | 1 |  | 0 | 158330000AA10
(8) | 風機避振裝置 EF-01-03 | 台 | 1 |  | 0 | 158330000AA11
(9) | 變頻分離式室內機吊掛安裝 | 台 | 5 |  | 0 | 157370000AA03
(10) | 變頻分離式室內機避振裝置 | 台 | 5 |  | 0 | 157370000AA04
(11) | 變頻分離式室外機基礎安裝及避振 | 台 | 3 |  | 0 | 157370000AA05
(12) | 起重工料 | 式 | 1 |  | 0 | 1583300004A01
(13) | 五金另料(室內為熱浸鍍鋅，室外採不銹鋼 | 式 | 1 |  | 0 | 1583300004A02
| 材質) |  |  |  | 0
(14) | 產品，運什費 | 式 | 1 |  | 0 | M15440A01D4
小計
C | 配管工程(體育館)
(1) | 冷媒銅管，液管:9.5∮，氣管:15.9∮ | M | 11 |  | 0 | 1562000001A01
(2) | 冷媒銅管，液管:6.4∮，氣管:12.7∮ | M | 17 |  | 0 | 1562000001A02
(3) | 氮氣 | 式 | 1 |  | 0 | 1562000004A01
(4) | 冷媒管保溫材料 | 式 | 1 |  | 0 | 1562000004A02
(5) | 冷媒試壓、探漏、填充 | 式 | 1 |  | 0 | 1562000004A03
(6) | 冷媒管另料 | 式 | 1 |  | 0 | 1562000004A04
(7) | PVC 空調排水管，25∮(含15mm TH'K保溫) | M | 11 |  | 0 | 1562000001A05
(8) | PVC 空調排水管，20∮(含15mm TH'K保溫) | M | 12 |  | 0 | 1562000001A06
(9) | PVC水管另料 | 式 | 1 |  | 0 | 1562000004A07
(10) | 室外機管線修飾管槽工事(ABS) | 式 | 1 |  | 0 | 1562000004A08
(11) | 冷媒管配管工資（含無氧焊工料） | 式 | 1 |  | 0 | 1562000004A09
(12) | 排水管配管工資 | 式 | 1 |  | 0 | 1562000004A10
(13) | 保溫工資 | 式 | 1 |  | 0 | 1562000004A11
(14) | 管路預留及打洞修補 | 式 | 1 |  | 0 | 1562000004A12
(15) | 產品，運什費 | 式 | 1 |  | 0 | M15440A01D4
小計
D | 風管工程(體育館)
(1) | 風管，鍍鋅鐵皮 3' x 7'，#22 | 張 | 179 |  | 0 | 158100000AA01
(2) | 風管，鍍鋅鐵皮 3' x 7'，#26 | 張 | 14 |  | 0 | 158100000AA02
(3) | 風管，鐵皮另料 | 式 | 1 |  | 0 | 1581000004A01
(4) | 風管，風管保溫材(PE發泡保溫材25mmt) | M2 | 179 |  | 0 | 1581000002A01
(5) | 風管，保溫鍍鋅螺旋風管，950∮ | M | 122 |  | 0 | 1581000001A01
(6) | 風管，保溫鍍鋅螺旋風管，200∮ | M | 18 |  | 0 | 1581000001A02
(7) | 風管，鍍鋅螺旋風管，250∮ | M | 10 |  | 0 | 1581000001A03
(8) | 風管，鍍鋅螺旋風管，200∮ | M | 4 |  | 0 | 1581000001A04
(9) | 風管，鍍鋅螺旋風管，150∮ | M | 20 |  | 0 | 1581000001A05
(10) | 風管，鍍鋅螺旋風管另料 | 式 | 1 |  | 0 | 1581000004A02
(11) | 風管，保溫軟管，250∮ | M | 12 |  | 0 | 1581000001A06
(12) | 風管，保溫軟管，200∮ | M | 4 |  | 0 | 1581000001A07
(13) | 風管，鋁質軟管，150∮ | M | 12 |  | 0 | 1581000001A08
(14) | 風管，擴散型出風口含風量開關， | 只 | 10 |  | 0 | 1581000006A01
| 600x600 |  |  |  | 0
(15) | 風管，格柵型排風口含風量開關， | 只 | 17 |  | 0 | 1581000006A02
| 300x300 |  |  |  | 0
(16) | 風管，花版型回風口(鋁擠型)，600x600 | 只 | 4 |  | 0 | 1581000006A03
(17) | 風管，噴流出風口，400∮ | 只 | 20 |  | 0 | 1581000006A04
(18) | 風管，室內機保溫出風風箱 | 只 | 4 |  | 0 | 1581000006A05
(19) | 風管，防火風門 FD，1000x1000 | 只 | 2 |  | 0 | 1581000006A06
(20) | 風管，防火風門 FD，950∮ | 只 | 15 |  | 0 | 1581000006A07
(21) | 風管，檢修門(鍍鋅鋼板製) | 式 | 1 |  | 0 | 1581000004A03
(22) | 風管，手動風量開關 VD，150∮ | 只 | 17 |  | 0 | 1581000006A08
(23) | 風管，手動風量開關 VD，400∮ | 只 | 15 |  | 0 | 1581000006A09
(24) | 風管，逆止風門1000x1000 | 只 | 4 |  | 0 | 1581000006A10
(25) | 風管，順風片及導風片 | 式 | 1 |  | 0 | 1581000004A04
(26) | 風管，機械法蘭(鍍鋅鋼板) | 式 | 1 |  | 0 | 1581000004A05
(27) | 風管，吊架及固定(鍍鋅鋼板,含機房防震 | 式 | 1 |  | 0 | 1581000004A06
| 吊架) |  |  |  | 0
(28) | 風管，帆布接頭 | 式 | 1 |  | 0 | 1581000004A07
(29) | 風管，風管補強焊 | 式 | 1 |  | 0 | 1581000004A08
(30) | 風管，風管製作工資 | 式 | 1 |  | 0 | 1581000004A09
(31) | 風管，風管按裝工資 | 式 | 1 |  | 0 | 1581000004A10
(32) | 風管，風管保溫工資 | 式 | 1 |  | 0 | 1581000004A11
(33) | 風管，風管油漆工資(含方管及螺旋管) | 式 | 1 |  | 0 | 1581000004A12
(34) | 風管，螺旋風管按裝工資 | 式 | 1 |  | 0 | 1581000004A13
(35) | 風管，風口、風門、風箱按裝工資 | 式 | 1 |  | 0 | 1581000004A14
(36) | 風管，管路貫穿樓板隔間預留開孔套管及 | 式 | 1 |  | 0 | 1581000004A15
| 補強 |  |  |  | 0
(37) | 風管，風管試壓測試 | 式 | 1 |  | 0 | 1581000004A16
(38) | 風管，噪音防制工程 | 式 | 1 |  | 0 | 1581000004A17
(39) | 風管，風管風量平衡調整工程 | 式 | 1 |  | 0 | 1581000004A18
(40) | 風管，工程消耗另料 | 式 | 1 |  | 0 | 1581000004A19
41 | 產品，運什費 | 式 | 1 |  | 0 | M15440A01D4
小計
直接工程費(壹.ㄧ+...壹.三)
四 | 品管工作費
1 | 管理人員，品管工程師(專任二人) | 月 | 26 |  | 0 | L000001000003AA
[5 empty] | 0 | ,#
2 | 品質管理，試驗規範及標準，混凝土抗壓 | 個 | 55 |  | 0 | 01450A0007,#
| 試驗費 |  |  |  | 0
3 | 品質管理，試驗規範及標準，鋼筋拉拔及 | 根 | 6 |  | 0 | 01450A000H,#
| 抗彎矩試驗費 |  |  |  | 0
4 | 品質管理，試驗規範及標準，無輻射檢驗 | 次 | 4 |  | 0 | 01450A000M,#
| 費 |  |  |  | 0
5 | 品質管理，試驗規範及標準，鋼筋續接器 | 組 | 3 |  | 0 | 01450A000M01,#
| 試驗 |  |  |  | 0
6 | 品質管理，試驗規範及標準，鋼構材料及 | T | 588 |  | 0 | 01450A0005,#含
| 焊道試驗費(含螺栓、螺桿、剪力釘) |  |  |  | 0 | 陶瓷墊片(及敲除
[5 empty] | 0 | )
7 | 品質管理，試驗規範及標準，基礎螺栓拉 | 組 | 3 |  | 0 | 01450A0008C,#含
| 力試驗(ASTM A325) |  |  |  | 0 | 試片加工費
8 | 品質管理，試驗規範及標準，非鐵金屬冶 | 組 | 4 |  | 0 | 01450A91A8,#
| 煉類檢驗，H2025熱浸法鍍鋅檢驗法 |  |  |  | 0 | CNS1247
9 | 品質管理，砂壤土土質檢驗 | 次 | 2 |  | 0 | 014500000M,#
10 | 品質管理，瀝青混凝土試驗費(含鑽心、含 | 組 | 1 |  | 0 | 0145000008,#
| 油量、黏滯度) |  |  |  | 0
11 | 品質管理，試驗規範及標準，風雨試驗費 | 組 | 1 |  | 0 | 01450A0008AB,#,
[5 empty] | 0 | *
12 | 品質管理，試驗規範及標準，高壓透水磚 | 組 | 1 |  | 0 | 01450A0008AC,#
| 試驗費 |  |  |  | 0
13 | 品質管理，行政作業費(文具、紙張、照片 | 式 | 1 |  | 0 | 0145000004AA,#
| 、電子圖檔等...) |  |  |  | 0
14 | 品質管理，試驗規範及標準，鍍鋅量及防 | 組 | 1 |  | 0 | 01450A0008AA,#
| 水材材料試驗費 |  |  |  | 0
五 | 職業安全衛生管理費
1 | 施工安全衛生及管理，安全衛生管理，安 | 月 | 26 |  | 0 | 0152320004AC,#
| 全衛生管理人員(專任一人) |  |  |  | 0
2 | 產品，職業安全衛生，一般器材 | 式 | 1 |  | 0 | M0157410004AA,#
[5 empty] | 0 | ,*
3 | 產品，工程告示牌及工地標誌，勞工安全 | 面 | 3 |  | 0 | M015830000AAA,*
| 衛生告示牌 |  |  |  | 0
4 | 產品，工程告示牌及工地標誌，工地安全 | 面 | 1 |  | 0 | M015830000AAB,#
| 衛生工作守則 |  |  |  | 0 | ,*
5 | 產品，職業安全衛生，一般器材，鋼筋安 | 式 | 1 |  | 0 | M0157410004AB,#
| 全防護套 |  |  |  | 0 | ,*
6 | 產品，職業安全衛生，一般器材，施工安 | 式 | 1 |  | 0 | M0157410004AF,#
| 全護欄 |  |  |  | 0 | ,*
7 | 產品，職業安全衛生，一般器材，施工上 | 式 | 1 |  | 0 | M0157410004AL,#
| 下設備 |  |  |  | 0 | ,*
8 | 產品，職業安全衛生，人員進出管制 | 式 | 1 |  | 0 | M0157410004AO,#
[5 empty] | 0 | ,*
9 | 產品，職業安全衛生，警示標誌及安衛標 | 式 | 1 |  | 0 | M0157410004AQ,#
| 語設置與維護 |  |  |  | 0 | ,*
10 | 產品，職業安全衛生，安全衛生教育訓練 | 式 | 1 |  | 0 | M0157410004AT,#
[5 empty] | 0 | ,*
11 | 產品，職業安全衛生，緊急應變訓練 | 式 | 1 |  | 0 | M0157410004AW,#
[5 empty] | 0 | ,*
六 | 環境保護費
1 | 環境保護 | 式 | 1 |  | 0 | 0157200004A,*
七 | 包商利潤管理費 |  | 1 |  | 0 | 壹(ㄧ~六)*7%
小計:(壹.ㄧ+...壹.七):Ｌ:
八 | 營造綜合保險費 |  | 1 |  | 0 | 壹(ㄧ~七)*0.2%
九 | 加值營業稅 |  | 1 |  | 0 | 壹(ㄧ~八)*5%
間接工程費(壹.四+...壹.九)
發包工程費(壹.ㄧ+...壹.九)
總價(總計)

## 標單單價分析表
新竹市政府
單價分析表[標單]
工程名稱：新竹市關埔地區新設國小建校工程(三期-體育館與景觀工程)
2023-07-31
項次： | 工程編號：230731
壹.一.(一).4 | 工作項目：工地臨時建築設施，工務所設置費，含倉庫、相關設備及工程告示牌資訊更新、縮時攝影 |  | 單位：式 |  | 計價代碼：0152200004AB
| 工料名稱 | 單位 | 數量 | 單價 | 複價 | 編碼(備註)
| 組合房屋主結構部分(屋簷前突90cm後突45cm) |  |  |  | 0 | A05-1
| 工地臨時建築設施，(組立式臨時房屋，二層建 | 坪 | 72 |  | 0 | 015222000CAD,
| 築)，租金 |  |  |  | 0 | 3K*11K*1F
| 工地臨時建築設施，鋁門扇及門樘，租金 | 式 | 1 |  | 0 | 0152200004AA,W*
[5 empty] | 0 | H=173*200cm
| 工地臨時建築設施，鋁窗，租金 | 式 | 1 |  | 0 | 0152200004AC,W*
[5 empty] | 0 | H=173*88.5cm
| 工地臨時建築設施，外牆板雙面烤漆鐵皮內崁 | 式 | 1 |  | 0 | 0152200004AD
| 發泡材，租金 |  |  |  | 0
| 安裝費，組裝工資 | 式 | 1 |  | 0 | 0127190004AA,
[5 empty] | 0 | 3K*11K*1F
| 搬運費，15T吊卡搬運 | 式 | 1 |  | 0 | 0127140004AA
| 屋頂彩色鋼板工程 |  |  |  | 0 | A05-2
| 工地臨時建築設施，屋頂OPP金龍板0.4mm，租 | 式 | 1 |  | 0 | 0152200004AE
| 金 |  |  |  | 0
| 工地臨時建築設施，中脊、兩側收邊，租金 | 式 | 1 |  | 0 | 0152200004AF
| 工地臨時建築設施，天溝，租金 | 式 | 1 |  | 0 | 0152200004AG
| 工地臨時建築設施，2 1/2"PVC落水管及彎頭， | 式 | 1 |  | 0 | 0152200004AH
| 租金 |  |  |  | 0
| 工地臨時建築設施，門上清板雨遮，租金 | 式 | 1 |  | 0 | 0152200004AI
| 工地臨時建築設施，屋頂防颱加壓角鐵直接鑽 | 式 | 1 |  | 0 | 0152200004AJ
| 入金龍板，及鋼索租金 |  |  |  | 0
| 室內裝修工程 |  |  |  | 0 | A05-3
| 工地臨時建築設施，石膏板天花板，環球牌 | 坪 | 33 |  | 0 | 015220000CAE
| 9mm，租金 |  |  |  | 0
| 工地臨時建築設施，天花板，輕鋼架PVC天花板 | 式 | 1 |  | 0 | 0152200004AL
| (廁所內部)，租金 |  |  |  | 0
| 人工： 機具： |  | 每 式 單價計 |  | 0
材料： 雜項：
壹.一.(一).4 | 工作項目：工地臨時建築設施，工務所設置費，含倉庫、相關設備及工程告示牌資訊更新、縮時攝影 |  | 單位：式 |  | 計價代碼：0152200004AB
| 工料名稱 | 單位 | 數量 | 單價 | 複價 | 編碼(備註)
| 工地臨時建築設施，塑膠地磚，室內PVC塑膠地 | 坪 | 40 |  | 0 | 015220000CAF
| 磚TH:1.2mm，租金 |  |  |  | 0
| 工地臨時建築設施，塑麗板隔間，租金(含廁所 | 式 | 1 |  | 0 | 0152200004AM,
| 隔間) |  |  |  | 0 | 8尺高
| 工地臨時建築設施，小便斗隔屏，租金 | 式 | 1 |  | 0 | 0152200004AN,W*
[5 empty] | 0 | H=45*90cm
| 工地臨時建築設施，工務所機電設施及冷氣(含 | 式 | 1 |  | 0 | 0152200004AO
| 大小便斗、化糞池)，租金 |  |  |  | 0
| 工地臨時建築設施，RC地坪(含室外地坪)整體 | 坪 | 60 |  | 0 | 015220000CAG,#
| 粉光(含復原) |  |  |  | 0
| 零星工料 | 式 | 1 |  | 0 | W0127110004
| 其他設備 |  |  |  | 0 | A05-4
| 工地臨時建築設施，工務相關辦公設備，電腦 | 台 | 4 |  | 0 | 015220000HA,#
| 租金 |  |  |  | 0
| 工地臨時建築設施，工務相關辦公設備，(含影 | 式 | 1 |  | 0 | 0152200004AQ
| 印機、印表機、桌椅、儲櫃、冷氣、網路)租金 |  |  |  | 0
| 工程告示牌及工地標誌，工程告示牌，長 | 面 | 1 |  | 0 | 015831030A,#既
| 500x寬320cm |  |  |  | 0 | 有告示牌資訊更
[5 empty] | 0 | 新
| 施工照相及攝(錄)影，縮時攝影(含工地即時影 | 月 | 26 |  | 0 | 013210000CAA
| 像系統)、記錄、觀測費(含設備及安裝、養護 |  |  |  | 0
| 、剪輯費)，租金 |  |  |  | 0
| 合計 | 式 | 1 |  | 0
| 人工： 機具： |  | 每 式 單價計 |  | 0
材料： 雜項：
壹.一.(一).5 | 工作項目：施工護欄及圍籬，甲種安全圍籬，H=2.4m(槽型鐵板及含大門)(租金) |  | 單位：M |  | 計價代碼：0156020001AC
| 工料名稱 | 單位 | 數量 | 單價 | 複價 | 編碼(備註)
| 施工護欄及圍籬，甲種安全圍籬(高度2.4m-租 | M | 1 |  | 0 | 0156020001AB
| 用-含槽型鋼板0.8mm厚.角鐵40*40*3mm.美化 |  |  |  | 0
| .加工及油漆)(含圖案業主提供) |  |  |  | 0
| 安裝費，安裝工資 | 式 | 1 |  | 0 | 0127190004,#
| 零星工料 | 式 | 1 |  | 0 | W0127110004
| 合計 | M | 1 |  | 0
| 人工： 機具： |  | 每 M 單價計 |  | 0
材料： 雜項：
壹.一.(一).6 | 工作項目：施工護欄及圍籬，乙種安全圍籬，(活動式，鐵絲網)，H=1.8m,L=1.8m(租金) |  | 單位：組 |  | 計價代碼：0156030008AC
| 工料名稱 | 單位 | 數量 | 單價 | 複價 | 編碼(備註)
| 施工護欄及圍籬，乙種安全圍籬，(活動式，鐵 | 組 | 1 |  | 0 | 0156030008AB,#
| 絲網)，H=1.8m(租用-含鋼板0.8mm厚.鍍鋅鐵絲 |  |  |  | 0
| 網.角鐵40*40*3mm.美化.加工及油漆)(含圖案 |  |  |  | 0
| 業主提供) |  |  |  | 0
| 產品，灌漿錨筋，錨筋直徑19mm | 式 | 1 |  | 0 | M0237903004
| 安裝費，安裝工資 | 式 | 1 |  | 0 | 0127190004,#
| 遷移費 | 式 | 1 |  | 0 | 0127190004ZA,#
| 零星工料 | 式 | 1 |  | 0 | W0127110004
| 合計 | 組 | 1 |  | 0
| 人工： 機具： |  | 每 組 單價計 |  | 0
材料： 雜項：
壹.一.(一).7 | 工作項目：施工安全衛生及管理，鷹架及腳踏板(需符合CNS4750) |  | 單位：M2 |  | 計價代碼：0152300002AB
| 工料名稱 | 單位 | 數量 | 單價 | 複價 | 編碼(備註)
| 施工輔助設施，鋼支架及腳踏板租金(含拉桿及 | M2 | 1 |  | 0 | 0154000002AA
| 水平拉桿) |  |  |  | 0
| 施工輔助設施，上下樓梯 | 式 | 1 |  | 0 | 0154000004ABA
| 施工輔助設施，水平拉桿護欄 | 式 | 1 |  | 0 | 0154000004ABB
| 施工輔助設施，防墜物垂直護網、保護帆布及 | M2 | 1 |  | 0 | 0154000002AB
| 踢腳(H=10cm以上) |  |  |  | 0
| 施工費，搭設工資 | 式 | 1 |  | 0 | 0127180004AE
| 零星工料 | 式 | 1 |  | 0 | W0127110004
| 合計 | M2 | 1 |  | 0
| 人工： 機具： |  | 每 M2 單價計 |  | 0
材料： 雜項：
壹.一.(一).8 | 工作項目：資料送審，樣品，樣品製作費 |  | 單位：式 |  | 計價代碼：0133060004AA
| 工料名稱 | 單位 | 數量 | 單價 | 複價 | 編碼(備註)
| 資料送審，樣品，泥作工項樣品製作(含修改二 | 式 | 1 |  | 0 | 0133060004AC
| 次) |  |  |  | 0
| 資料送審，樣品，天花、燈具、設備安裝樣品 | 式 | 1 |  | 0 | 0133060004AD
| 製作費 |  |  |  | 0
| 資料送審，樣品，木作樣品製作費 | 式 | 1 |  | 0 | 0133060004AF
| 資料送審，樣品，塗料樣品製作費 | 式 | 1 |  | 0 | 0133060004AE
| 資料送審，樣品，特殊清水模板1：1實體樣品( | 式 | 1 |  | 0 | 0133060004A1,#
| 含RC構體)修改二次 |  |  |  | 0
| 合計 | 式 | 1 |  | 0
| 人工： 機具： |  | 每 式 單價計 |  | 0
材料： 雜項：
壹.一.(一).10 | 工作項目：清除及掘除，AC地坪敲除 TH=10cm(含切割) |  | 單位：M2 |  | 計價代碼：0223100002AA
| 工料名稱 | 單位 | 數量 | 單價 | 複價 | 編碼(備註)
| 開挖機 | 時 | 0.05 |  | 0 | E000004400001,#
| 機具操作技術工 | 工 | 0.05 |  | 0 | L000005100002A
| 搬運車，卡車運費 | M3 | 0.1 |  | 0 | E000002200003AA
| 小工 | 時 | 0.05 |  | 0 | L000006100001
| 施工費，切割工資 | 式 | 1 |  | 0 | 0127180004AJ
| 零星工料 | 式 | 1 |  | 0 | W0127110004
| 合計 | M2 | 1 |  | 0
| 人工： 機具： |  | 每 M2 單價計 |  | 0
材料： 雜項：
壹.一.(一).11 | 工作項目：工地拆除，既有RC地坪打除至級配層及運棄 |  | 單位：M2 |  | 計價代碼：0222000002AR
| 工料名稱 | 單位 | 數量 | 單價 | 複價 | 編碼(備註)
| 開挖破碎機 | 時 | 3 |  | 0 | E0000044003A,#
| 開挖機 | 時 | 3 |  | 0 | E000004400001,#
| 運雜費，搬運車及卡車運費 | M3 | 18 |  | 0 | 0127130003,#
| B5類資源處理及整方費(含棄土證明) | M3 | 18 |  | 0 | Z00004,#
| 小工 | 工 | 0.375 |  | 0 | L000006100002
| 機具不分類，機具損耗 | 式 | 1 |  | 0 | E000001000004A,
[5 empty] | 0 | #
| 合計 | M2 | 100 |  | 0
| 計 | M2 | 1 |  | 0
| 人工： 機具： |  | 每 M2 單價計 |  | 0
材料： 雜項：
壹.一.(一).12 | 工作項目：工地拆除，既有RC溝蓋板、路緣(含基座)敲除及運棄 |  | 單位：M |  | 計價代碼：0222000001AC
| 工料名稱 | 單位 | 數量 | 單價 | 複價 | 編碼(備註)
| 開挖破碎機 | 時 | 3 |  | 0 | E0000044003A,#
| 開挖機 | 時 | 3 |  | 0 | E000004400001,#
| 搬運車，卡車運費 | M2 | 17 |  | 0 | E000002200004,#
| B5類資源處理及整方費(含棄土證明) | M3 | 17 |  | 0 | Z00004,#
| 小工 | 工 | 0.375 |  | 0 | L000006100002
| 機具不分類，機具損耗 | 式 | 1 |  | 0 | E000001000004A,
[5 empty] | 0 | #
| 合計 | M | 100 |  | 0
| 計 | M | 1 |  | 0
| 人工： 機具： |  | 每 M 單價計 |  | 0
材料： 雜項：
壹.一.(一).13 | 工作項目：工地拆除，硬鋪透水磚拆除及運棄(含RC基層) |  | 單位：M2 |  | 計價代碼：0222000002AD
| 工料名稱 | 單位 | 數量 | 單價 | 複價 | 編碼(備註)
| 開挖破碎機 | 時 | 0.035 |  | 0 | E0000044003A,#
| 開挖機 | 時 | 0.035 |  | 0 | E000004400001,#
| 運雜費，搬運車及卡車運費 | M3 | 0.31 |  | 0 | 0127130003,#
| B5類資源處理及整方費(含棄土證明) | M3 | 0.31 |  | 0 | Z00004,#
| 小工 | 時 | 0.035 |  | 0 | L000006100001
| 機具不分類，機具損耗 | 式 | 1 |  | 0 | E000001000004A,
[5 empty] | 0 | #
| 合計 | M2 | 1 |  | 0
| 人工： 機具： |  | 每 M2 單價計 |  | 0
材料： 雜項：
壹.一.(一).14 | 工作項目：舖地磚，既有鬆鋪透水磚拆除及清潔整理回收再利用(回收率80%) |  | 單位：M2 |  | 計價代碼：0934100002*B
| 工料名稱 | 單位 | 數量 | 單價 | 複價 | 編碼(備註)
| 機具不分類，推高機 | 式 | 1 |  | 0 | E000001000004A1
| 搬運費，含小搬運 | 式 | 1 |  | 0 | W0127140004K3,#
| 小工 | 工 | 0.05 |  | 0 | L000006100002
| 零星工料 | 式 | 1 |  | 0 | W0127110004
| 合計 | M2 | 1 |  | 0
| 人工： 機具： |  | 每 M2 單價計 |  | 0
材料： 雜項：
壹.一.(一).15 | 工作項目：抿石子，既有抿石子地坪部分敲除至RC層及原樣抿石子復原(含切割) |  | 單位：M2 |  | 計價代碼：0978200002AH
| 工料名稱 | 單位 | 數量 | 單價 | 複價 | 編碼(備註)
| 施工費，切割工資 | 式 | 1 |  | 0 | 0127180004AJ
| 工地拆除，人工手持破碎機裝修敲除至RC面層 | 式 | 1 |  | 0 | 0222000004AQ,#
| 及運棄 |  |  |  | 0
| 抿石子，抿石子(原樣復原) | M2 | 1 |  | 0 | 09782000002A,#
| 零星工料及損耗 | 式 | 1 |  | 0 | W0127110004D,#
[5 empty] | 0 | 含機具損耗
| 合計 | M2 | 1 |  | 0
| 人工： 機具： |  | 每 M2 單價計 |  | 0
材料： 雜項：
壹.一.(一).16 | 工作項目：抿石子，既有抿石子地坪部分敲除(含RC基層)及原樣抿石子復原(含切割) |  | 單位：M2 |  | 計價代碼：0978200002AG
| 工料名稱 | 單位 | 數量 | 單價 | 複價 | 編碼(備註)
| 施工費，切割工資 | 式 | 1 |  | 0 | 0127180004AJ
| 工地拆除，地坪部分RC敲除及運棄(開挖部分) | M2 | 1 |  | 0 | 0222000002AA,#
| 抿石子，抿石子(原樣復原) | M2 | 1 |  | 0 | 09782000002A,#
| 鋼筋，鋼筋及紮工fy=2800kg/cm2(#5及以下) | KG | 14.2 |  | 0 | 0321000009A,#
| 產品，預拌混凝土材料費，210kgf/cm2 | M3 | 0.15 |  | 0 | M0305044003AA,#
| 零星工料及損耗 | 式 | 1 |  | 0 | W0127110004D,#
[5 empty] | 0 | 含機具損耗
| 合計 | M2 | 1 |  | 0
| 人工： 機具： |  | 每 M2 單價計 |  | 0
材料： 雜項：
壹.一.(一).17 | 工作項目：工地拆除，既有卵石溝渠打除及運棄(保留既有鋼筋搭接) |  | 單位：M2 |  | 計價代碼：0222000002A
| 工料名稱 | 單位 | 數量 | 單價 | 複價 | 編碼(備註)
| 破碎機 | 時 | 3 |  | 0 | E00000440003,#
| 開挖機 | 時 | 3 |  | 0 | E000004400001,#
| 運雜費，搬運車及卡車運費 | M3 | 25 |  | 0 | 0127130003,#
| B5類資源處理及整方費(含棄土證明) | M3 | 25 |  | 0 | Z00004,#
| 天然卵石舖面，既有卵石回收整理再利用 | M2 | 100 |  | 0 | 0445500004A,#
| 小工 | 工 | 0.5 |  | 0 | L000006100002
| 機具損耗 | 式 | 1 |  | 0 | W0127120004ZA,#
| 合計 | M2 | 100 |  | 0
| 計 | M2 | 1 |  | 0
| 人工： 機具： |  | 每 M2 單價計 |  | 0
材料： 雜項：
壹.一.(一).18 | 工作項目：清除及掘除，既有喬木移除Ø10~19cm(含運棄) |  | 單位：棵 |  | 計價代碼：022310000A2
| 工料名稱 | 單位 | 數量 | 單價 | 複價 | 編碼(備註)
| 小工 | 工 | 0.2 |  | 0 | L000006100002
| 雜費，機械補助 | 時 | 0.4 |  | 0 | W0127150004H,#
| 大型貨車 | 時 | 0.4 |  | 0 | E000003800001,#
| 雜費，喬木運棄處理費 | 棵 | 1 |  | 0 | W0127150004N,#
| 零星工料 | 式 | 1 |  | 0 | W0127110004
| 合計 | 棵 | 1 |  | 0
| 人工： 機具： |  | 每 棵 單價計 |  | 0
材料： 雜項：
壹.一.(一).19 | 工作項目：清除及掘除，既有喬木移除Ø20~29cm(含運棄) |  | 單位：棵 |  | 計價代碼：022310000A1
| 工料名稱 | 單位 | 數量 | 單價 | 複價 | 編碼(備註)
| 小工 | 工 | 0.2 |  | 0 | L000006100002
| 雜費，機械補助 | 時 | 0.4 |  | 0 | W0127150004H,#
| 大型貨車 | 時 | 0.4 |  | 0 | E000003800001,#
| 雜費，喬木運棄處理費 | 棵 | 1 |  | 0 | W0127150004N,#
| 零星工料 | 式 | 1 |  | 0 | W0127110004
| 合計 | 棵 | 1 |  | 0
| 人工： 機具： |  | 每 棵 單價計 |  | 0
材料： 雜項：
壹.一.(一).20 | 工作項目：清除及掘除，既有喬木移除Ø30~39cm(含運棄) |  | 單位：棵 |  | 計價代碼：022310000A3
| 工料名稱 | 單位 | 數量 | 單價 | 複價 | 編碼(備註)
| 小工 | 工 | 0.3 |  | 0 | L000006100002
| 雜費，機械補助 | 時 | 0.4 |  | 0 | W0127150004H,#
| 大型貨車 | 時 | 0.6 |  | 0 | E000003800001,#
| 雜費，喬木運棄處理費 | 棵 | 1 |  | 0 | W0127150004N,#
| 零星工料 | 式 | 1 |  | 0 | W0127110004
| 合計 | 棵 | 1 |  | 0
| 人工： 機具： |  | 每 棵 單價計 |  | 0
材料： 雜項：
壹.一.(一).21 | 工作項目：工地拆除，工地雜項拆除清理，既有戶外書櫃木頭隔板拆除拆除運棄 |  | 單位：式 |  | 計價代碼：0222006004a
| 工料名稱 | 單位 | 數量 | 單價 | 複價 | 編碼(備註)
| 工地拆除，工地雜項拆除清理，拆卸工資(含廢 | 式 | 1 |  | 0 | 0222006004,#
| 棄物清運) |  |  |  | 0
| 搬運車，卡車運費 | M2 | 1 |  | 0 | E000002200004,#
| 機具不分類，機具損耗 | 式 | 1 |  | 0 | E000001000004A,
[5 empty] | 0 | #
| 小工(含小搬運) | 工 | 1 |  | 0 | L000006100002AB
[5 empty] | 0 | ,#
| 工具損耗，機具損耗 | 式 | 1 |  | 0 | W0127120004A,#
| 合計 | 式 | 1 |  | 0
| 人工： 機具： |  | 每 式 單價計 |  | 0
材料： 雜項：
壹.一.(二).1 | 工作項目：施工測量，放樣(含施工前、施工中之測量放樣) |  | 單位：M2 |  | 計價代碼：0172500002AA
| 工料名稱 | 單位 | 數量 | 單價 | 複價 | 編碼(備註)
| 木材損耗 | 才 | 0.1 |  | 0 | 060600000AAA
| 技術工 | 工 | 0.018 |  | 0 | L000005000002
| 小工 | 工 | 0.004 |  | 0 | L000006100002
| 施工測量，測量儀器租金 | 式 | 1 |  | 0 | 0172500004AB
| 零星工料 | 式 | 1 |  | 0 | W0127110004
| 合計 | M2 | 1 |  | 0
| 人工： 機具： |  | 每 M2 單價計 |  | 0
材料： 雜項：
壹.一.(三).1 | 工作項目：普通模板，(含柱倒角模板及貫材支撐) |  | 單位：M2 |  | 計價代碼：0311010002
| 工料名稱 | 單位 | 數量 | 單價 | 複價 | 編碼(備註)
| 模板用木材，角材及模板(含損耗) | M2 | 1 |  | 0 | 0605020002A3
| 模板用木材，貫材(含損耗) | M2 | 1 |  | 0 | 0605020002A
| 混凝土模板及附屬品，模板用支撐材料 | M2 | 1 |  | 0 | 0310040002,#
| 混凝土模板及附屬品，鐵絲、洋釘及鐵件 | KG | 0.6 |  | 0 | 0310000009AA
| 混凝土模板及附屬品，脫模劑 | M2 | 1 |  | 0 | 0310000002AD
| 技術工 | 工 | 0.1 |  | 0 | L000005000002
| 小工 | 工 | 0.125 |  | 0 | L000006100002
| 運雜費 | 式 | 1 |  | 0 | 0127130004
| 零星工料 | 式 | 1 |  | 0 | W0127110004
| 合計 | M2 | 1 |  | 0
| 人工： 機具： |  | 每 M2 單價計 |  | 0
材料： 雜項：
壹.一.(三).2 | 工作項目：普通模板，(曲線段) |  | 單位：M2 |  | 計價代碼：0311010002C
| 工料名稱 | 單位 | 數量 | 單價 | 複價 | 編碼(備註)
| 模板用木材，角材及模板(含損耗) | M2 | 1 |  | 0 | 0605020002A3
| 模板用木材，貫材(含損耗) | M2 | 1 |  | 0 | 0605020002A
| 混凝土模板及附屬品，模板用支撐材料 | M2 | 1 |  | 0 | 0310040002,#
| 混凝土模板及附屬品，鐵絲、洋釘及鐵件 | KG | 0.6 |  | 0 | 0310000009AA
| 混凝土模板及附屬品，脫模劑 | M2 | 1 |  | 0 | 0310000002AD
| 技術工 | 工 | 0.2 |  | 0 | L000005000002
| 小工 | 工 | 0.175 |  | 0 | L000006100002
| 運雜費 | 式 | 1 |  | 0 | 0127130004
| 零星工料 | 式 | 1 |  | 0 | W0127110004
| 合計 | M2 | 1 |  | 0
| 人工： 機具： |  | 每 M2 單價計 |  | 0
材料： 雜項：
壹.一.(三).3 | 工作項目：一般清水模板，(分割另訂) |  | 單位：M2 |  | 計價代碼：0311020002AE1
| 工料名稱 | 單位 | 數量 | 單價 | 複價 | 編碼(備註)
| 模板用木材，角材及夾板(8成新)(含損耗) | M2 | 1 |  | 0 | 0605020002A0,#
[5 empty] | 0 | 夾板需5分以上
| 模板用木材，貫材(含損耗) | M2 | 1 |  | 0 | 0605020002A
| 混凝土模板及附屬品，模板用支撐材料 | M2 | 1 |  | 0 | 0310040002,#
| 混凝土模板及附屬品，鐵絲、洋釘及鐵件 | KG | 0.6 |  | 0 | 0310000009AA
| 混凝土模板及附屬品，標高器(高程釘) | M2 | 1 |  | 0 | 0310000002AB
| 混凝土模板及附屬品，脫模劑 | M2 | 1 |  | 0 | 0310000002AD
| 技術工 | 工 | 0.12 |  | 0 | L000005000002
| 小工 | 工 | 0.135 |  | 0 | L000006100002
| 運雜費 | 式 | 1 |  | 0 | 0127130004
| 零星工料 | 式 | 1 |  | 0 | W0127110004
| 合計 | M2 | 1 |  | 0
| 人工： 機具： |  | 每 M2 單價計 |  | 0
材料： 雜項：
壹.一.(三).4 | 工作項目：清水模板，特殊清水模處理(新品，分割另訂) |  | 單位：M2 |  | 計價代碼：0311020002AB
| 工料名稱 | 單位 | 數量 | 單價 | 複價 | 編碼(備註)
| 模板用木材，角材及夾板(含損耗) | M2 | 1 |  | 0 | 0605020002A1,#
[5 empty] | 0 | 夾板需5分以上
| 模板用木材，貫材(含損耗) | M2 | 1 |  | 0 | 0605020002A
| 模板用木材，2分夾板(新品)(含損耗) | M2 | 1 |  | 0 | 0605020002A2
| 混凝土模板及附屬品，模板用支撐材料 | M2 | 1 |  | 0 | 0310040002,#
| 混凝土模板及附屬品，鐵絲、洋釘及鐵件 | KG | 0.6 |  | 0 | 0310000009AA
| 混凝土模板及附屬品，脫模劑 | M2 | 1 |  | 0 | 0310000002AD
| 技術工 | 工 | 0.22 |  | 0 | L000005000002
| 小工 | 工 | 0.11 |  | 0 | L000006100002
| 運雜費 | 式 | 1 |  | 0 | 0127130004
| 零星工料 | 式 | 1 |  | 0 | W0127110004
| 合計 | M2 | 1 |  | 0
| 人工： 機具： |  | 每 M2 單價計 |  | 0
材料： 雜項：
壹.一.(三).5 | 工作項目：清水模板，杉木清水模板特殊處理(無孔施工)(新品，分割另訂) |  | 單位：M2 |  | 計價代碼：0311020002AE
| 工料名稱 | 單位 | 數量 | 單價 | 複價 | 編碼(備註)
| 木材，新品，5分杉木板(含表面噴砂處理深 | M2 | 1 |  | 0 | 0606000002A2,#
| 3mm) |  |  |  | 0
| 木材損耗(含貫材、角材及模板) | M2 | 1 |  | 0 | 0606000002AA
| 混凝土模板及附屬品，模板用支撐材料 | M2 | 1 |  | 0 | 0310040002,#
| 混凝土模板及附屬品，鐵絲、洋釘及鐵件 | KG | 1 |  | 0 | 0310000009AA
| 技術工 | 工 | 0.5 |  | 0 | L000005000002
| 小工 | 工 | 0.4 |  | 0 | L000006100002
| 混凝土模板及附屬品，脫模劑 | M2 | 1 |  | 0 | 0310000002AD
| 混凝土模板及附屬品，不鏽鋼螺桿 | M2 | 1 |  | 0 | 0310000002AC
| 運雜費 | 式 | 1 |  | 0 | 0127130004
| 零星工料 | 式 | 1 |  | 0 | W0127110004
| 合計 | M2 | 1 |  | 0
| 人工： 機具： |  | 每 M2 單價計 |  | 0
材料： 雜項：
壹.一.(三).6 | 工作項目：造型模板，保麗龍製 |  | 單位：M3 |  | 計價代碼：03110A2003
| 工料名稱 | 單位 | 數量 | 單價 | 複價 | 編碼(備註)
| 產品，造型模板，保麗龍製（含裁切) | M3 | 1 |  | 0 | M03110A2003AA
| 小工 | 工 | 0.01 |  | 0 | L000006100002
| 搬運費 | 式 | 1 |  | 0 | W0127140004
| 金屬材料，五金固定 | 式 | 1 |  | 0 | 0506000004AC
| 零星工料 | 式 | 1 |  | 0 | W0127110004
| 合計 | M3 | 1 |  | 0
| 人工： 機具： |  | 每 M3 單價計 |  | 0
材料： 雜項：
壹.一.(三).7 | 工作項目：鋼筋，鋼筋及紮工，SD280(含#3以下) |  | 單位：T |  | 計價代碼：0321000005AA
| 工料名稱 | 單位 | 數量 | 單價 | 複價 | 編碼(備註)
| 鋼筋 | T | 1.05 |  | 0 | 03210000051,#
| 金屬材料，鐵線，(#20，D=0.889mm) | KG | 3.5 |  | 0 | 0506020709
| 產品，鋼筋間隔器 | 式 | 1 |  | 0 | M0321000004AA
| 技術工 | 工 | 2 |  | 0 | L000005000002
| 小工 | 工 | 1 |  | 0 | L000006100002
| 搬運(含吊運) | 式 | 1 |  | 0 | A102010011C
| 零星工料 | 式 | 1 |  | 0 | W0127110004
| 合計 | T | 1 |  | 0
| 人工： 機具： |  | 每 T 單價計 |  | 0
材料： 雜項：
壹.一.(三).8 | 工作項目：鋼筋，鋼筋及紮工，SD420W(含#4以上) |  | 單位：T |  | 計價代碼：0321000005AB
| 工料名稱 | 單位 | 數量 | 單價 | 複價 | 編碼(備註)
| 鋼筋 | T | 1.05 |  | 0 | 03210000051,#
| 金屬材料，鐵線，(#20，D=0.889mm) | KG | 3.5 |  | 0 | 0506020709
| 產品，鋼筋間隔器 | 式 | 1 |  | 0 | M0321000004AA
| 技術工 | 工 | 2 |  | 0 | L000005000002
| 小工 | 工 | 1 |  | 0 | L000006100002
| 搬運(含吊運) | 式 | 1 |  | 0 | A102010011C
| 零星工料 | 式 | 1 |  | 0 | W0127110004
| 合計 | T | 1 |  | 0
| 人工： 機具： |  | 每 T 單價計 |  | 0
材料： 雜項：
壹.一.(三).9 | 工作項目：鋼筋，植筋，#4，含拉拔試驗 |  | 單位：支 |  | 計價代碼：032100E00EAA
| 工料名稱 | 單位 | 數量 | 單價 | 複價 | 編碼(備註)
| 金屬接合，放樣、鑽孔及植筋膠 | 孔 | 1 |  | 0 | 050900000CAA
| 鋼筋，D13mm | KG | 0.58 |  | 0 | 0321000309
| 安裝費，安裝工資 | 式 | 1 |  | 0 | 0127190004,#
| 零星工料 | 式 | 1 |  | 0 | W0127110004
| 合計 | 支 | 1 |  | 0
| 人工： 機具： |  | 每 支 單價計 |  | 0
材料： 雜項：
壹.一.(三).10 | 工作項目：產品，鋼筋，鋼筋續接器，#8 |  | 單位：只 |  | 計價代碼：M0321003006A
| 工料名稱 | 單位 | 數量 | 單價 | 複價 | 編碼(備註)
| 鋼筋，鋼筋續接器，SA級，冷鍛滾牙 | 只 | 1 |  | 0 | 03210030X6A1,#
| 車牙工資 | 式 | 1 |  | 0 | 000118A,#
| 組立工資 | 式 | 1 |  | 0 | 02022,#
| 產品，鋼支撐架，施工架 | 式 | 1 |  | 0 | M0242200004,#
| 零星工料及損耗 | 式 | 1 |  | 0 | W0127110004A,#
| 合計 | 只 | 1 |  | 0
| 人工： 機具： |  | 每 只 單價計 |  | 0
材料： 雜項：
壹.一.(三).11 | 工作項目：結構用混凝土，預拌，280kgf/cm2 |  | 單位：M3 |  | 計價代碼：0331027003
| 工料名稱 | 單位 | 數量 | 單價 | 複價 | 編碼(備註)
| 預拌混凝土材料費，280kgf/cm2 | M3 | 1 |  | 0 | 0305046003
| 技術工 | 工 | 0.04 |  | 0 | L000005000002
| 小工 | 工 | 0.05 |  | 0 | L000006100002
| 機具不分類 | 式 | 1 |  | 0 | E000001000004
| 工具損耗 | 式 | 1 |  | 0 | 0127120004
| 零星工料 | 式 | 1 |  | 0 | W0127110004
| 合計 | M3 | 1 |  | 0
| 人工： 機具： |  | 每 M3 單價計 |  | 0
材料： 雜項：
壹.一.(三).12 | 工作項目：產品，混凝土基本材料及施工一般要求，F9 輕質粒料混凝土(th=0~50cm) |  | 單位：M3 |  | 計價代碼：M0305000003AH
| 工料名稱 | 單位 | 數量 | 單價 | 複價 | 編碼(備註)
| 產品，粒料，矽質輕骨材 | M3 | 0.25 |  | 0 | M0305020003AA
| 產品，粒料，水泥膠結材 | M3 | 0.25 |  | 0 | M0305020003AB
| 銲接鋼線網，φ5/200*200 | M2 | 1.1 |  | 0 | 0322000002AA
| 混凝土模板及附屬品，標高器(高程釘) | M2 | 1 |  | 0 | 0310000002AB
| 施工費，攪拌鋪設工資 | M3 | 0.25 |  | 0 | 0127180003AA
| 施工費，抹平工資 | M2 | 1 |  | 0 | 0127180002AA
| 運雜費 | 式 | 1 |  | 0 | 0127130004
| 零星工料 | 式 | 1 |  | 0 | W0127110004
| 合計 | M3 | 1 |  | 0
| 人工： 機具： |  | 每 M3 單價計 |  | 0
材料： 雜項：
壹.一.(四).1 | 工作項目：鋼材專業塗裝，塗裝工資(含防火漆) |  | 單位：M2 |  | 計價代碼：0997000002A1
| 工料名稱 | 單位 | 數量 | 單價 | 複價 | 編碼(備註)
| 鋼材專業塗裝，環氧樹脂磷酸鋅粉底漆、中塗 | M2 | 1 |  | 0 | 0997000002AA,#
| 漆每道各50μm(需與防火漆相容) |  |  |  | 0
| 鋼材專業塗裝，防火塗單液型油性防火漆，室 | M2 | 1 |  | 0 | 0997000002AB,#
| 外型(符合新工法新技術) |  |  |  | 0
| 氟化聚合物塗料，噴塗兩道氟碳漆乾膜厚75μ | M2 | 1 |  | 0 | 0996200002A,#
| m以上(面漆) |  |  |  | 0
| 職業安全衛生，保護器材，高處作業，高空工 | M2 | 1 |  | 0 | 0157429H02
| 作車 |  |  |  | 0
| 合計 | M2 | 1 |  | 0
| 人工： 機具： |  | 每 M2 單價計 |  | 0
材料： 雜項：
壹.一.(五).1 | 工作項目：金屬屋頂板及牆面板，屋面鋁鋅鋼板(下層縮口型鋼承板，含收邊鍍鋅角鋼) |  | 單位：M2 |  | 計價代碼：074100000002AA
| 工料名稱 | 單位 | 數量 | 單價 | 複價 | 編碼(備註)
| 金屬材料，屋面絞合隱藏式金屬面板TH= | M2 | 1.05 |  | 0 | 0506000002AB
| 0.6mm PVDF(含弧型加工) |  |  |  | 0
| 金屬接合，固定片 | 個 | 6 |  | 0 | 0509000007AA,#
| 舖貼式防水膜，鋪設自黏式不織布防水毯 TH= | M2 | 1.1 |  | 0 | 0713100002AA,#
| 2.0mm |  |  |  | 0
| 屋頂隔熱，鋪設隔熱層25mmPS隔熱板 | M2 | 1 |  | 0 | 0722100002AA
| 產品，混凝土基本材料及施工一般要求，鋪設 | M2 | 1 |  | 0 | M0305000002AC
| 整平層9mm玻纖水泥板 |  |  |  | 0
| 金屬接合，二次鐵件Z型隔件t=1.6mm@<600mm | M2 | 1 |  | 0 | 0509000002AB
| 產品，混凝土基本材料及施工一般要求，鋪設 | M2 | 1 |  | 0 | M0305000002AB,#
| 陶瓷棉25MM*96K+鋪設不織布 |  |  |  | 0
| 鋼承板，縮口型鋼承板t=1.2mm(鋪設、焊接工 | M2 | 1.05 |  | 0 | 0531000002AA,#
| 資及收邊鍍鋅角鋼) |  |  |  | 0
| 縮口型鋼承板底部廠內粉體塗裝工料費(色另定 | M2 | 1 |  | 0 | 0991000002AA,#
| ，單色) |  |  |  | 0
| 吊運費 | 式 | 1 |  | 0 | 01271I0004,#
| 鋪設工資 | M2 | 1 |  | 0 | W0127180004QA,#
| 高空作業車 | 式 | 1 |  | 0 | E000008A00004,#
| 施工輔助設施，活動施工架 | 式 | 1 |  | 0 | 0154000004AB,#
| 安裝費，現場成型費用 | 式 | 1 |  | 0 | 0127190004A
| 零星工料 | 式 | 1 |  | 0 | W0127110004
| 合計 | M2 | 1 |  | 0
| 人工： 機具： |  | 每 M2 單價計 |  | 0
材料： 雜項：
壹.一.(五).2 | 工作項目：金屬屋頂板、牆面板、屋面彩色鋼板收邊板及屋突彩色鋼板收邊 |  | 單位：M |  | 計價代碼：074100000001AA
| 工料名稱 | 單位 | 數量 | 單價 | 複價 | 編碼(備註)
| 金屬材料，各式鋁鋅鋼板收邊,0.6mm PVDF(含 | M | 1 |  | 0 | 0506000001AA,#
| 封簷收邊.暗水切收邊.各處水切) |  |  |  | 0
| 金屬材料，鋼板成型 | M | 1 |  | 0 | 0506000001AB
| 安裝費，安裝工資 | 式 | 1 |  | 0 | 0127190004,#
| 吊運費 | 式 | 1 |  | 0 | 01271I0004,#
| 零星工料 | 式 | 1 |  | 0 | W0127110004
| 合計 | M | 1 |  | 0
| 人工： 機具： |  | 每 M 單價計 |  | 0
材料： 雜項：
壹.一.(五).3 | 工作項目：建築鋼結構，B型截水溝 |  | 單位：M |  | 計價代碼：0512400001AA
| 工料名稱 | 單位 | 數量 | 單價 | 複價 | 編碼(備註)
| 金屬材料，扁鋼 W=70mm，th=6mm @100cm | KG | 1.23 |  | 0 | 0506000009AE
| 金屬材料，等邊角鋼 75*75*9mm @100cm | KG | 21.75 |  | 0 | 0506000009AF
| 金屬材料，方鋼管 25*25*1.6mm | KG | 2.35 |  | 0 | 0506000009AF1
| 金屬材料，烤漆鋼板th=6mm，鍍鋅處理(含異形 | KG | 23.55 |  | 0 | 0506000009AG
| 切割) |  |  |  | 0
| 金屬材料，烤漆鋼板th=2mm，鍍鋅處理(含弧形 | KG | 18.13 |  | 0 | 0506000009AH
| 加工) |  |  |  | 0
| 不銹鋼板，不銹鋼水溝，th=1.2mm(含弧型加工 | KG | 10.99 |  | 0 | 0573300009AAB
| ) |  |  |  | 0
| 安裝費，安裝及焊接工資 | 式 | 1 |  | 0 | W0127190004AZz,
[5 empty] | 0 | #
| 吊運費 | 式 | 1 |  | 0 | W0127140004CA,#
| 零星工料 | 式 | 1 |  | 0 | W0127110004
| 合計 | M | 1 |  | 0
| 人工： 機具： |  | 每 M 單價計 |  | 0
材料： 雜項：
壹.一.(五).4 | 工作項目：不銹鋼板，不銹鋼天溝(T=1.2mm)滿焊(含天溝鋼板收邊TH=0.6mmPVDF) |  | 單位：M |  | 計價代碼：0573300001AB
| 工料名稱 | 單位 | 數量 | 單價 | 複價 | 編碼(備註)
| 不銹鋼板，不銹鋼材料,t=1.2mm | M | 1 |  | 0 | 0573300001AA
| 不銹鋼板，彎折加工 | M | 1 |  | 0 | 0573300001AC
| 安裝費(滿銲) | 式 | 1 |  | 0 | W0127190004AC
| 不銹鋼板，天溝收邊(鋼板TH=0.6mmPVDF) | M | 2 |  | 0 | 0573300001AZ
| 零星工料，五金損耗及清潔 | M | 1 |  | 0 | W0127110001A,#
| 吊運費 | 式 | 1 |  | 0 | 01271I0004,#
| 合計 | M | 1 |  | 0
| 人工： 機具： |  | 每 M 單價計 |  | 0
材料： 雜項：
壹.一.(五).5 | 工作項目：金屬牆面板，屋凸外牆彩色鋼板(一) |  | 單位：M2 |  | 計價代碼：074100000002AC
| 工料名稱 | 單位 | 數量 | 單價 | 複價 | 編碼(備註)
| 金屬材料，外牆面絞合隱藏式金屬面板TH= | M2 | 1.05 |  | 0 | 0506000002AD,#
| 0.6mm PVDF(含鋁鋅鋼板收邊) |  |  |  | 0
| 金屬接合，固定片 | 個 | 6 |  | 0 | 0509000007AA,#
| 舖貼式防水膜，鋪設自黏式不織布防水毯 TH= | M2 | 1.1 |  | 0 | 0713100002AA,#
| 2.0mm |  |  |  | 0
| 金屬接合，二次鐵件Z型隔件t=1.6mm@<600mm | M2 | 1 |  | 0 | 0509000002AB
| 屋頂隔熱，鋪設隔熱層25mmPS隔熱板 | M2 | 1 |  | 0 | 0722100002AA
| 吊運費 | 式 | 1 |  | 0 | 01271I0004,#
| 高空作業車及活動施工架 | 式 | 1 |  | 0 | E000008A00004A,
[5 empty] | 0 | #
| 零星工料 | 式 | 1 |  | 0 | W0127110004
| 合計 | M2 | 1 |  | 0
| 人工： 機具： |  | 每 M2 單價計 |  | 0
材料： 雜項：
壹.一.(五).6 | 工作項目：金屬牆面板，屋凸外牆彩色鋼板(二) |  | 單位：M2 |  | 計價代碼：074100000002AC4
| 工料名稱 | 單位 | 數量 | 單價 | 複價 | 編碼(備註)
| 金屬材料，一文字金屬板板TH=0.6mm PVDF(含 | M2 | 1.05 |  | 0 | 0506000002ADA,#
| 鋁鋅鋼板收邊) |  |  |  | 0
| 金屬接合，一文字瓦片加工 | M2 | 1.05 |  | 0 | 0509000002AAA
| 金屬接合，固定片及不鏽鋼螺絲配件 | 個 | 32 |  | 0 | 0509000007AAAA
| 舖貼式防水膜，鋪設自黏式不織布防水毯 TH= | M2 | 1.1 |  | 0 | 0713100002AA,#
| 2.0mm |  |  |  | 0
| 吊運費 | 式 | 1 |  | 0 | 01271I0004,#
| 高空作業車及活動施工架 | 式 | 1 |  | 0 | E000008A00004A,
[5 empty] | 0 | #
| 鋪設工資 | M2 | 1 |  | 0 | W0127180004QA,#
| 零星工料 | 式 | 1 |  | 0 | W0127110004
| 合計 | M2 | 1 |  | 0
| 人工： 機具： |  | 每 M2 單價計 |  | 0
材料： 雜項：
壹.一.(五).7 | 工作項目：金屬牆面板，屋凸內牆彩色鋼板(三) |  | 單位：M2 |  | 計價代碼：074100000002AC6
| 工料名稱 | 單位 | 數量 | 單價 | 複價 | 編碼(備註)
| 金屬材料，一文字金屬板板TH=0.6mm PVDF(含 | M2 | 1.05 |  | 0 | 0506000002ADA,#
| 鋁鋅鋼板收邊) |  |  |  | 0
| 金屬接合，一文字瓦片加工 | M2 | 1.05 |  | 0 | 0509000002AAA
| 金屬接合，固定片及不鏽鋼螺絲配件 | 個 | 32 |  | 0 | 0509000007AAAA
| 吊運費 | 式 | 1 |  | 0 | 01271I0004,#
| 高空作業車及活動施工架 | 式 | 1 |  | 0 | E000008A00004A,
[5 empty] | 0 | #
| 鋪設工資 | M2 | 1 |  | 0 | W0127180004QA,#
| 零星工料 | 式 | 1 |  | 0 | W0127110004
| 合計 | M2 | 1 |  | 0
| 人工： 機具： |  | 每 M2 單價計 |  | 0
材料： 雜項：
壹.一.(五).8 | 工作項目：裝修基本材料及施工方法，牆面鋪設12mm玻璃纖維水泥板 |  | 單位：M2 |  | 計價代碼：0905000002ZA
| 工料名稱 | 單位 | 數量 | 單價 | 複價 | 編碼(備註)
| 裝修基本材料及施工方法，12mm玻璃纖維水泥 | M2 | 2 |  | 0 | 0905000002ZA2,#
| 板 |  |  |  | 0
| 牆面，C型鋼100×50×2mm，TH=2mm熱浸鍍鋅骨 | M2 | 1 |  | 0 | 0950000002ACZ,#
| 架@45cm |  |  |  | 0
| 產品，裝修基本材料及施工方法，岩棉4"x60K( | M2 | 1 |  | 0 | M0905000002ZZA1
| 含1小時牆面防火時效證明) |  |  |  | 0 | 1,#
| 吊運費 | 式 | 1 |  | 0 | 01271I0004,#
| 高空作業車及活動施工架 | 式 | 1 |  | 0 | E000008A00004A,
[5 empty] | 0 | #
| 鋪設工資 | M2 | 1 |  | 0 | W0127180004QA,#
| 零星工料及損耗 | 式 | 1 |  | 0 | W0127110004a1,(
[5 empty] | 0 | 約以上合計*3%)
| 合計 | M2 | 1 |  | 0
| 人工： 機具： |  | 每 M2 單價計 |  | 0
材料： 雜項：
壹.一.(五).9 | 工作項目：金屬框架天窗，屋頂B型天窗(骨架) |  | 單位：座 |  | 計價代碼：086300000AC
| 工料名稱 | 單位 | 數量 | 單價 | 複價 | 編碼(備註)
| 金屬材料，矩鋼管200x100x6mm | KG | 1361 |  | 0 | 0506000009AM
| 金屬材料，方鋼管100x100x6mm | KG | 2172 |  | 0 | 0506000009AN
| 金屬材料，矩鋼管100x50x4.5mm | KG | 783 |  | 0 | 0506000009AO
| 金屬材料，等邊角鋼100x100x10mm | KG | 768 |  | 0 | 0506000009AP
| 金屬材料，鋼版12x80x140mm | KG | 36 |  | 0 | 0506000009AP1
| 金屬接合，高張力螺栓 | 組 | 24 |  | 0 | 0509000008A2,#
| 氟化聚合物塗料，噴塗二道氟碳漆乾膜厚每各 | T | 5.12 |  | 0 | 0996200005A1,#
| 50μm以上(面漆) |  |  |  | 0
| 熱浸鍍鋅處理 | T | 5.12 |  | 0 | 0508100005BA,#
| 鋼材加工及組合工資安裝費(含運輸及吊裝) | T | 5.12 |  | 0 | 0512400005AAZ,#
| 產品，鋼材專業塗裝，底漆，介面漆 | T | 5.12 |  | 0 | M0997060005,#
| 職業安全衛生，保護器材，高處作業，安裝用 | 式 | 1 |  | 0 | 0157429004AA,#
| 之安全母索及防墜網 |  |  |  | 0
| 鋼結構焊接，焊道及鋼材試驗檢測費 | T | 5.12 |  | 0 | 0509100005AA,#
[5 empty] | 0 | 含陶瓷墊片(及敲
[5 empty] | 0 | 除)
| 建築鋼結構，鋼骨製作圖繪製及文書送審 | T | 5.12 |  | 0 | 0512400005AD,#
| 施工輔助設施，現場安裝臨時支撐(含上下設備 | 式 | 1 |  | 0 | 0154000004AA,#
| 及施工架) |  |  |  | 0
| 零星工料及機具損耗 | 式 | 1 |  | 0 | W0127110004AC,#
| 合計 | 座 | 1 |  | 0
| 人工： 機具： |  | 每 座 單價計 |  | 0
材料： 雜項：
壹.一.(六).1 | 工作項目：門窗基本材料及施工方法，W1 鋁百葉窗250*370(陽極消艷處理，色另訂) |  | 單位：樘 |  | 計價代碼：08050000000AR1
| 工料名稱 | 單位 | 數量 | 單價 | 複價 | 編碼(備註)
| 產品，門窗基本材料及施工方法，防颱百葉窗 | 樘 | 1 |  | 0 | M08050000000A1,
[5 empty] | 0 | #
| 產品，門窗基本材料及施工方法，紗窗 | 樘 | 1 |  | 0 | M08050000000A2,
[5 empty] | 0 | #
| 門窗基本材料及施工方法，安裝工資(含拆紙及 | 才 | 102 |  | 0 | 08050000200CARA
| 清潔) |  |  |  | 0 | ,#
| 門窗基本材料及施工方法，嵌縫及塞水路，水 | M | 12.4 |  | 0 | 080500001001
| 泥砂漿 |  |  |  | 0
| 門窗基本材料及施工方法，嵌縫及塞水路，道 | M | 12.4 |  | 0 | 080500001001A,#
| 康寧791或同級品 |  |  |  | 0 | EPDM防水膠條、
[5 empty] | 0 | 矽膠填縫
| 門五金，鍍鋅固定鐵件及膨脹螺栓 | 式 | 1 |  | 0 | 0871000004AZZ,#
| 零星工料，零星工料損耗 | 式 | 1 |  | 0 | W0127110004WA,#
| 合計 | 樘 | 1 |  | 0
| 人工： 機具： |  | 每 樘 單價計 |  | 0
材料： 雜項：
壹.一.(六).2 | 工作項目：門窗基本材料及施工方法，W2 鋁窗265x165(含防颱百葉窗60x60)(陽極消艷處理，色另訂) |  | 單位：樘 |  | 計價代碼：08050000000ARB
| 工料名稱 | 單位 | 數量 | 單價 | 複價 | 編碼(備註)
| 鋁窗，360kgf/m2(陽極消豔處理)，含防颱百葉 | 樘 | 1 |  | 0 | 08520000000ARZ,
| 窗 |  |  |  | 0 | #
| 產品，門窗基本材料及施工方法，紗窗 | 樘 | 1 |  | 0 | M08050000000A2,
[5 empty] | 0 | #
| 強化玻璃，t=6mm，清(含矽利康) | 才 | 26 |  | 0 | 088103060AVB
| 強化玻璃，t=8mm，清(含矽利康) | 才 | 22 |  | 0 | 088103080A
| 門窗基本材料及施工方法，安裝工資(含拆紙及 | 才 | 68 |  | 0 | 08050000200CARA
| 清潔) |  |  |  | 0 | ,#
| 門窗基本材料及施工方法，嵌縫及塞水路，水 | M | 9.8 |  | 0 | 080500001001
| 泥砂漿 |  |  |  | 0
| 門窗基本材料及施工方法，嵌縫及塞水路，道 | M | 9.8 |  | 0 | 080500001001A,#
| 康寧791或同級品 |  |  |  | 0 | EPDM防水膠條、
[5 empty] | 0 | 矽膠填縫
| 門五金，鍍鋅固定鐵件及膨脹螺栓 | 式 | 1 |  | 0 | 0871000004AZZ,#
| 零星工料 | 式 | 1 |  | 0 | W0127110004
| 合計 | 樘 | 1 |  | 0
| 人工： 機具： |  | 每 樘 單價計 |  | 0
材料： 雜項：
壹.一.(六).3 | 工作項目：門窗基本材料及施工方法，W3 鋁窗90*90(陽極消艷處理，色另訂) |  | 單位：樘 |  | 計價代碼：08050000000ASA
| 工料名稱 | 單位 | 數量 | 單價 | 複價 | 編碼(備註)
| 鋁窗，360kgf/m2(陽極消豔處理) | 樘 | 1 |  | 0 | 08520000000ARB
| 強化玻璃，t=6mm，噴砂(含矽利康) | 才 | 9 |  | 0 | 088103060ASA
| 門窗基本材料及施工方法，安裝工資(含拆紙及 | 才 | 9 |  | 0 | 08050000200CARA
| 清潔) |  |  |  | 0 | ,#
| 門窗基本材料及施工方法，嵌縫及塞水路，水 | M | 3.6 |  | 0 | 080500001001
| 泥砂漿 |  |  |  | 0
| 門窗基本材料及施工方法，嵌縫及塞水路，道 | M | 3.6 |  | 0 | 080500001001A,#
| 康寧791或同級品 |  |  |  | 0 | EPDM防水膠條、
[5 empty] | 0 | 矽膠填縫
| 門五金，鍍鋅固定鐵件及膨脹螺栓 | 式 | 1 |  | 0 | 0871000004AZZ,#
| 零星工料 | 式 | 1 |  | 0 | W0127110004
| 合計 | 樘 | 1 |  | 0
| 人工： 機具： |  | 每 樘 單價計 |  | 0
材料： 雜項：
壹.一.(六).4 | 工作項目：門窗基本材料及施工方法，W4 鋁窗140*140(含防颱百葉窗140x70)(陽極消艷處理，色另訂) |  | 單位：樘 |  | 計價代碼：08050000000AUA
| 工料名稱 | 單位 | 數量 | 單價 | 複價 | 編碼(備註)
| 鋁窗，360kgf/m2(陽極消豔處理)，含防颱百葉 | 樘 | 1 |  | 0 | 08520000000ARZ,
| 窗 |  |  |  | 0 | #
| 產品，門窗基本材料及施工方法，紗窗 | 樘 | 1 |  | 0 | M08050000000A2,
[5 empty] | 0 | #
| 強化玻璃，t=6mm，噴砂(含矽利康) | 才 | 22 |  | 0 | 088103060ASA
| 門窗基本材料及施工方法，安裝工資(含拆紙及 | 才 | 32 |  | 0 | 08050000200CARA
| 清潔) |  |  |  | 0 | ,#
| 門窗基本材料及施工方法，嵌縫及塞水路，水 | M | 7 |  | 0 | 080500001001
| 泥砂漿 |  |  |  | 0
| 門窗基本材料及施工方法，嵌縫及塞水路，道 | M | 7 |  | 0 | 080500001001A,#
| 康寧791或同級品 |  |  |  | 0 | EPDM防水膠條、
[5 empty] | 0 | 矽膠填縫
| 門五金，鍍鋅固定鐵件及膨脹螺栓 | 式 | 1 |  | 0 | 0871000004AZZ,#
| 零星工料 | 式 | 1 |  | 0 | W0127110004
| 合計 | 樘 | 1 |  | 0
| 人工： 機具： |  | 每 樘 單價計 |  | 0
材料： 雜項：
壹.一.(六).5 | 工作項目：門窗基本材料及施工方法，W5 鋁窗500*140(含防颱百葉窗128x70)(陽極消艷處理，色另訂) |  | 單位：樘 |  | 計價代碼：08050000000AVA
| 工料名稱 | 單位 | 數量 | 單價 | 複價 | 編碼(備註)
| 鋁窗，360kgf/m2(陽極消豔處理)，含防颱百葉 | 樘 | 1 |  | 0 | 08520000000ARZ,
| 窗 |  |  |  | 0 | #
| 產品，門窗基本材料及施工方法，紗窗 | 樘 | 1 |  | 0 | M08050000000A2,
[5 empty] | 0 | #
| 門窗基本材料及施工方法，四連動電動推射窗( | 組 | 1 |  | 0 | 080500000008P4,
| 含配管線,五金,框料,組立安裝) |  |  |  | 0 | #含四連桿鉸練、
[5 empty] | 0 | 電動開關
| 強化玻璃，t=6mm，清(含矽利康) | 才 | 39 |  | 0 | 088103060AVB
| 門窗基本材料及施工方法，安裝工資(含拆紙及 | 才 | 59 |  | 0 | 08050000200CARA
| 清潔) |  |  |  | 0 | ,#
| 門窗基本材料及施工方法，嵌縫及塞水路，水 | M | 14.2 |  | 0 | 080500001001
| 泥砂漿 |  |  |  | 0
| 門窗基本材料及施工方法，嵌縫及塞水路，道 | M | 14.2 |  | 0 | 080500001001A,#
| 康寧791或同級品 |  |  |  | 0 | EPDM防水膠條、
[5 empty] | 0 | 矽膠填縫
| 門五金，鍍鋅固定鐵件及膨脹螺栓 | 式 | 1 |  | 0 | 0871000004AZZ,#
| 零星工料 | 式 | 1 |  | 0 | W0127110004
| 合計 | 樘 | 1 |  | 0
| 人工： 機具： |  | 每 樘 單價計 |  | 0
材料： 雜項：
壹.一.(六).6 | 工作項目：門窗基本材料及施工方法，W6 鋁窗70*70(陽極消艷處理，色另訂) |  | 單位：樘 |  | 計價代碼：08050000000ATA
| 工料名稱 | 單位 | 數量 | 單價 | 複價 | 編碼(備註)
| 鋁窗，360kgf/m2(陽極消豔處理) | 樘 | 1 |  | 0 | 08520000000ARB
| 強化玻璃，t=6mm，噴砂(含矽利康) | 才 | 6 |  | 0 | 088103060ASA
| 門窗基本材料及施工方法，安裝工資(含拆紙及 | 才 | 6 |  | 0 | 08050000200CARA
| 清潔) |  |  |  | 0 | ,#
| 門窗基本材料及施工方法，嵌縫及塞水路，水 | M | 2.8 |  | 0 | 080500001001
| 泥砂漿 |  |  |  | 0
| 門窗基本材料及施工方法，嵌縫及塞水路，道 | M | 2.8 |  | 0 | 080500001001A,#
| 康寧791或同級品 |  |  |  | 0 | EPDM防水膠條、
[5 empty] | 0 | 矽膠填縫
| 門五金，鍍鋅固定鐵件及膨脹螺栓 | 式 | 1 |  | 0 | 0871000004AZZ,#
| 零星工料 | 式 | 1 |  | 0 | W0127110004
| 合計 | 樘 | 1 |  | 0
| 人工： 機具： |  | 每 樘 單價計 |  | 0
材料： 雜項：
壹.一.(六).7 | 工作項目：門窗基本材料及施工方法，W7 鋁窗70*70(陽極消艷處理，色另訂) |  | 單位：樘 |  | 計價代碼：08050000000AR2
| 工料名稱 | 單位 | 數量 | 單價 | 複價 | 編碼(備註)
| 鋁窗，360kgf/m2(陽極消豔處理) | 樘 | 1 |  | 0 | 08520000000ARB
| 強化玻璃，t=6mm，噴砂(含矽利康) | 才 | 6 |  | 0 | 088103060ASA
| 門窗基本材料及施工方法，安裝工資(含拆紙及 | 才 | 6 |  | 0 | 08050000200CARA
| 清潔) |  |  |  | 0 | ,#
| 門窗基本材料及施工方法，嵌縫及塞水路，水 | M | 2.8 |  | 0 | 080500001001
| 泥砂漿 |  |  |  | 0
| 門窗基本材料及施工方法，嵌縫及塞水路，道 | M | 2.8 |  | 0 | 080500001001A,#
| 康寧791或同級品 |  |  |  | 0 | EPDM防水膠條、
[5 empty] | 0 | 矽膠填縫
| 門五金，鍍鋅固定鐵件及膨脹螺栓 | 式 | 1 |  | 0 | 0871000004AZZ,#
| 零星工料 | 式 | 1 |  | 0 | W0127110004
| 合計 | 樘 | 1 |  | 0
| 人工： 機具： |  | 每 樘 單價計 |  | 0
材料： 雜項：
壹.一.(六).8 | 工作項目：門窗基本材料及施工方法，W8 鋁窗900*254(陽極消艷處理，色另訂) |  | 單位：樘 |  | 計價代碼：08050000000AWA
| 工料名稱 | 單位 | 數量 | 單價 | 複價 | 編碼(備註)
| 鋁窗，360kgf/m2(陽極消豔處理) | 樘 | 1 |  | 0 | 08520000000ARB
| 強化玻璃，t=10mm強化玻璃(斜角)，清(含矽利 | 才 | 178 |  | 0 | M088103000AAWB
| 康) |  |  |  | 0
| 門窗基本材料及施工方法，安裝工資(含拆紙及 | 才 | 178 |  | 0 | 08050000200CARA
| 清潔) |  |  |  | 0 | ,#
| 門窗基本材料及施工方法，嵌縫及塞水路，水 | M | 22 |  | 0 | 080500001001
| 泥砂漿 |  |  |  | 0
| 門窗基本材料及施工方法，嵌縫及塞水路，道 | M | 22 |  | 0 | 080500001001A,#
| 康寧791或同級品 |  |  |  | 0 | EPDM防水膠條、
[5 empty] | 0 | 矽膠填縫
| 門五金，鍍鋅固定鐵件及膨脹螺栓 | 式 | 1 |  | 0 | 0871000004AZZ,#
| 零星工料 | 式 | 1 |  | 0 | W0127110004
| 合計 | 樘 | 1 |  | 0
| 人工： 機具： |  | 每 樘 單價計 |  | 0
材料： 雜項：
壹.一.(六).9 | 工作項目：門窗基本材料及施工方法，W9 鋁窗70*242(含防颱百葉窗70x70)(陽極消艷處理，色另訂) |  | 單位：樘 |  | 計價代碼：08050000000AXA
| 工料名稱 | 單位 | 數量 | 單價 | 複價 | 編碼(備註)
| 鋁窗，360kgf/m2(陽極消豔處理)，含防颱百葉 | 樘 | 1 |  | 0 | 08520000000ARZ,
| 窗 |  |  |  | 0 | #
| 產品，門窗基本材料及施工方法，紗窗 | 樘 | 1 |  | 0 | M08050000000A2,
[5 empty] | 0 | #
| 強化玻璃，t=6mm，噴砂(含矽利康) | 才 | 13 |  | 0 | 088103060ASA
| 門窗基本材料及施工方法，安裝工資(含拆紙及 | 才 | 18.6 |  | 0 | 08050000200CARA
| 清潔) |  |  |  | 0 | ,#
| 門窗基本材料及施工方法，嵌縫及塞水路，水 | M | 6.24 |  | 0 | 080500001001
| 泥砂漿 |  |  |  | 0
| 門窗基本材料及施工方法，嵌縫及塞水路，道 | M | 6.24 |  | 0 | 080500001001A,#
| 康寧791或同級品 |  |  |  | 0 | EPDM防水膠條、
[5 empty] | 0 | 矽膠填縫
| 門五金，鍍鋅固定鐵件及膨脹螺栓 | 式 | 1 |  | 0 | 0871000004AZZ,#
| 零星工料 | 式 | 1 |  | 0 | W0127110004
| 合計 | 樘 | 1 |  | 0
| 人工： 機具： |  | 每 樘 單價計 |  | 0
材料： 雜項：
壹.一.(六).10 | 工作項目：門窗基本材料及施工方法，W10 鋁窗40*200(陽極消艷處理，色另訂) |  | 單位：樘 |  | 計價代碼：08050000000AYA
| 工料名稱 | 單位 | 數量 | 單價 | 複價 | 編碼(備註)
| 鋁窗，360kgf/m2(陽極消豔處理) | 樘 | 1 |  | 0 | 08520000000ARB
| 強化玻璃，t=6mm，噴砂(含矽利康) | 才 | 9 |  | 0 | 088103060ASA
| 門窗基本材料及施工方法，安裝工資(含拆紙及 | 才 | 9 |  | 0 | 08050000200CARA
| 清潔) |  |  |  | 0 | ,#
| 門窗基本材料及施工方法，嵌縫及塞水路，水 | M | 4.8 |  | 0 | 080500001001
| 泥砂漿 |  |  |  | 0
| 門窗基本材料及施工方法，嵌縫及塞水路，道 | M | 4.8 |  | 0 | 080500001001A,#
| 康寧791或同級品 |  |  |  | 0 | EPDM防水膠條、
[5 empty] | 0 | 矽膠填縫
| 門五金，鍍鋅固定鐵件及膨脹螺栓 | 式 | 1 |  | 0 | 0871000004AZZ,#
| 零星工料 | 式 | 1 |  | 0 | W0127110004
| 合計 | 樘 | 1 |  | 0
| 人工： 機具： |  | 每 樘 單價計 |  | 0
材料： 雜項：
壹.一.(六).11 | 工作項目：門窗基本材料及施工方法，W11 鋁窗150*150(陽極消艷處理，色另訂) |  | 單位：樘 |  | 計價代碼：08050000000AR3
| 工料名稱 | 單位 | 數量 | 單價 | 複價 | 編碼(備註)
| 鋁窗，360kgf/m2(陽極消豔處理) | 樘 | 1 |  | 0 | 08520000000ARB
| 產品，門窗基本材料及施工方法，紗窗 | 樘 | 1 |  | 0 | M08050000000A2,
[5 empty] | 0 | #
| 強化玻璃，t=6mm，清(含矽利康) | 才 | 25 |  | 0 | 088103060AVB
| 門窗基本材料及施工方法，安裝工資(含拆紙及 | 才 | 25 |  | 0 | 08050000200CARA
| 清潔) |  |  |  | 0 | ,#
| 門窗基本材料及施工方法，嵌縫及塞水路，水 | M | 6 |  | 0 | 080500001001
| 泥砂漿 |  |  |  | 0
| 門窗基本材料及施工方法，嵌縫及塞水路，道 | M | 6 |  | 0 | 080500001001A,#
| 康寧791或同級品 |  |  |  | 0 | EPDM防水膠條、
[5 empty] | 0 | 矽膠填縫
| 門五金，鍍鋅固定鐵件及膨脹螺栓 | 式 | 1 |  | 0 | 0871000004AZZ,#
| 零星工料 | 式 | 1 |  | 0 | W0127110004
| 合計 | 樘 | 1 |  | 0
| 人工： 機具： |  | 每 樘 單價計 |  | 0
材料： 雜項：
壹.一.(六).12 | 工作項目：門窗基本材料及施工方法，W12 鋁防颱百葉窗500*185(陽極消艷處理，色另訂) |  | 單位：樘 |  | 計價代碼：08050000000AR5
| 工料名稱 | 單位 | 數量 | 單價 | 複價 | 編碼(備註)
| 產品，門窗基本材料及施工方法，防颱百葉窗 | 樘 | 1 |  | 0 | M08050000000A1,
[5 empty] | 0 | #
| 門窗基本材料及施工方法，安裝工資(含拆紙及 | 才 | 102 |  | 0 | 08050000200CARA
| 清潔) |  |  |  | 0 | ,#
| 門窗基本材料及施工方法，嵌縫及塞水路，水 | M | 13.7 |  | 0 | 080500001001
| 泥砂漿 |  |  |  | 0
| 門窗基本材料及施工方法，嵌縫及塞水路，道 | M | 13.7 |  | 0 | 080500001001A,#
| 康寧791或同級品 |  |  |  | 0 | EPDM防水膠條、
[5 empty] | 0 | 矽膠填縫
| 零星工料 | 式 | 1 |  | 0 | W0127110004
| 合計 | 樘 | 1 |  | 0
| 人工： 機具： |  | 每 樘 單價計 |  | 0
材料： 雜項：
壹.一.(六).13 | 工作項目：門窗基本材料及施工方法，DWH-11 鋁窗120*275(陽極消艷處理，色另訂) |  | 單位：樘 |  | 計價代碼：08050000000AR4
| 工料名稱 | 單位 | 數量 | 單價 | 複價 | 編碼(備註)
| 鋁窗，360kgf/m2(陽極消豔處理) | 樘 | 1 |  | 0 | 08520000000ARB
| 強化玻璃，t=6mm，清(含矽利康) | 才 | 9 |  | 0 | 088103060AVB
| 強化玻璃，t=8mm，清(含矽利康) | 才 | 28 |  | 0 | 088103080A
| 門窗基本材料及施工方法，安裝工資(含拆紙及 | 才 | 37 |  | 0 | 08050000200CARA
| 清潔) |  |  |  | 0 | ,#
| 門窗基本材料及施工方法，嵌縫及塞水路，水 | M | 6.7 |  | 0 | 080500001001
| 泥砂漿 |  |  |  | 0
| 門窗基本材料及施工方法，嵌縫及塞水路，道 | M | 6.7 |  | 0 | 080500001001A,#
| 康寧791或同級品 |  |  |  | 0 | EPDM防水膠條、
[5 empty] | 0 | 矽膠填縫
| 產品，門五金，超薄型門弓器POWER 183 | 只 | 1 |  | 0 | M0871000006E2,#
| 門五金，天地栓+防塵座 power 2612C+12C | 組 | 1 |  | 0 | 0871000008AB,#
| 產品，門五金，水平鎖 POWER J5115-C209/MK | 付 | 1 |  | 0 | M087100000B1,#
| 門五金，鍍鋅固定鐵件及膨脹螺栓 | 式 | 1 |  | 0 | 0871000004AZZ,#
| 零星工料 | 式 | 1 |  | 0 | W0127110004
| 合計 | 樘 | 1 |  | 0
| 人工： 機具： |  | 每 樘 單價計 |  | 0
材料： 雜項：
壹.一.(六).14 | 工作項目：門窗基本材料及施工方法，DWH-12 鋁窗1340*225(陽極消艷處理，色另訂) |  | 單位：樘 |  | 計價代碼：08050000000AZA
| 工料名稱 | 單位 | 數量 | 單價 | 複價 | 編碼(備註)
| 鋁窗，360kgf/m2(陽極消豔處理) | 樘 | 1 |  | 0 | 08520000000ARB
| 產品，門窗基本材料及施工方法，紗窗 | 樘 | 1 |  | 0 | M08050000000A2,
[5 empty] | 0 | #
| 門窗基本材料及施工方法，三連動電動推射窗( | 組 | 1 |  | 0 | 080500000008P3,
| 含配管線,五金,框料,組立安裝) |  |  |  | 0 | #含四連桿鉸練、
[5 empty] | 0 | 電動開關
| 強化玻璃，t=6mm，清(含矽利康) | 才 | 26 |  | 0 | 088103060AVB
| 強化玻璃，t=10mm，清(含矽利康) | 才 | 51 |  | 0 | 0881030A0A,#
| 強化玻璃，t=6mm+6mm雙強化膠合玻璃，清(含 | 才 | 210 |  | 0 | 088103000AAB,#
| 矽利康) |  |  |  | 0
| 門窗基本材料及施工方法，安裝工資(含拆紙及 | 才 | 289 |  | 0 | 08050000200CARA
| 清潔) |  |  |  | 0 | ,#
| 門窗基本材料及施工方法，嵌縫及塞水路，水 | M | 31.3 |  | 0 | 080500001001
| 泥砂漿 |  |  |  | 0
| 門窗基本材料及施工方法，嵌縫及塞水路，道 | M | 31.3 |  | 0 | 080500001001A,#
| 康寧791或同級品 |  |  |  | 0 | EPDM防水膠條、
[5 empty] | 0 | 矽膠填縫
| 零星工料 | 式 | 1 |  | 0 | W0127110004
| 合計 | 樘 | 1 |  | 0
| 人工： 機具： |  | 每 樘 單價計 |  | 0
材料： 雜項：
壹.一.(六).15 | 工作項目：門窗基本材料及施工方法，DWH-13 鋁窗320*265(陽極消艷處理，色另訂) |  | 單位：樘 |  | 計價代碼：08050000000AZZ
| 工料名稱 | 單位 | 數量 | 單價 | 複價 | 編碼(備註)
| 鋁窗，360kgf/m2(陽極消豔處理) | 樘 | 1 |  | 0 | 08520000000ARB
| 產品，門窗基本材料及施工方法，紗窗 | 樘 | 1 |  | 0 | M08050000000A2,
[5 empty] | 0 | #
| 強化玻璃，t=6mm，清(含矽利康) | 才 | 69 |  | 0 | 088103060AVB
| 強化玻璃，t=8mm，清(含矽利康) | 才 | 24 |  | 0 | 088103080A
| 門窗基本材料及施工方法，安裝工資(含拆紙及 | 才 | 93 |  | 0 | 08050000200CARA
| 清潔) |  |  |  | 0 | ,#
| 門窗基本材料及施工方法，嵌縫及塞水路，水 | M | 11.7 |  | 0 | 080500001001
| 泥砂漿 |  |  |  | 0
| 門窗基本材料及施工方法，嵌縫及塞水路，道 | M | 11.7 |  | 0 | 080500001001A,#
| 康寧791或同級品 |  |  |  | 0 | EPDM防水膠條、
[5 empty] | 0 | 矽膠填縫
| 門五金，門弓器 Power P-184 | 組 | 1 |  | 0 | 0871000008AW,#
| 門五金，旗型鉸鏈 power 105 | 片 | 3 |  | 0 | 087100000DA
| 產品，門五金，水平鎖 POWER J5115-C209/MK | 付 | 1 |  | 0 | M087100000B1,#
| 門五金，鍍鋅固定鐵件及膨脹螺栓 | 式 | 1 |  | 0 | 0871000004AZZ,#
| 零星工料 | 式 | 1 |  | 0 | W0127110004
| 合計 | 樘 | 1 |  | 0
| 人工： 機具： |  | 每 樘 單價計 |  | 0
材料： 雜項：
壹.一.(六).16 | 工作項目：門窗基本材料及施工方法，DWH-14 鋁窗307*275+357*252+100*252(陽極消艷處理，色另訂) |  | 單位：樘 |  | 計價代碼：08050000000AZY
| 工料名稱 | 單位 | 數量 | 單價 | 複價 | 編碼(備註)
| 鋁窗，360kgf/m2(陽極消豔處理) | 樘 | 1 |  | 0 | 08520000000ARB
| 門窗基本材料及施工方法，二連動電動推射窗( | 組 | 1 |  | 0 | 080500000008P2,
| 含配管線,五金,框料,組立安裝) |  |  |  | 0 | #含四連桿鉸練、
[5 empty] | 0 | 電動開關
| 強化玻璃，t=6mm，清(含矽利康) | 才 | 50 |  | 0 | 088103060AVB
| 強化玻璃，t=8mm，清(含矽利康) | 才 | 75 |  | 0 | 088103080A
| 強化玻璃，t=10mm，清(含矽利康) | 才 | 94 |  | 0 | 0881030A0A,#
| 門窗基本材料及施工方法，安裝工資(含拆紙及 | 才 | 219 |  | 0 | 08050000200CARA
| 清潔) |  |  |  | 0 | ,#
| 門窗基本材料及施工方法，嵌縫及塞水路，水 | M | 29.86 |  | 0 | 080500001001
| 泥砂漿 |  |  |  | 0
| 門窗基本材料及施工方法，嵌縫及塞水路，道 | M | 29.86 |  | 0 | 080500001001A,#
| 康寧791或同級品 |  |  |  | 0 | EPDM防水膠條、
[5 empty] | 0 | 矽膠填縫
| 門五金，門弓器 Power P-185 | 組 | 1 |  | 0 | 0871000008AR,#
| 門五金，旗型鉸鏈 power 105 | 片 | 3 |  | 0 | 087100000DA
| 門五金，重型推開式平頭鎖(不鏽鋼毛絲面) | 付 | 1 |  | 0 | 087100000BAA,#
| power 168S/MK(附鑰匙王) |  |  |  | 0
| 門五金，推位把手 Power TB-978-US32D | 付 | 1 |  | 0 | 087100000BAZ,#
[5 empty] | 0 | 訂製長把手(橫向
[5 empty] | 0 | ,內外,防撞用，
[5 empty] | 0 | 與鋁門同色)
| 門五金，鍍鋅固定鐵件及膨脹螺栓 | 式 | 1 |  | 0 | 0871000004AZZ,#
| 零星工料 | 式 | 1 |  | 0 | W0127110004
| 合計 | 樘 | 1 |  | 0
| 人工： 機具： |  | 每 樘 單價計 |  | 0
材料： 雜項：
壹.一.(六).17 | 工作項目：門窗基本材料及施工方法，DWH-15 鋁窗1385*330(陽極消艷處理，色另訂) |  | 單位：樘 |  | 計價代碼：08050000000AZX
| 工料名稱 | 單位 | 數量 | 單價 | 複價 | 編碼(備註)
| 鋁窗，360kgf/m2(陽極消豔處理) | 樘 | 1 |  | 0 | 08520000000ARB
| 門窗基本材料及施工方法，四連動電動推射窗( | 組 | 1 |  | 0 | 080500000008P4,
| 含配管線,五金,框料,組立安裝) |  |  |  | 0 | #含四連桿鉸練、
[5 empty] | 0 | 電動開關
| 門窗基本材料及施工方法，二連動電動推射窗( | 組 | 1 |  | 0 | 080500000008P2,
| 含配管線,五金,框料,組立安裝) |  |  |  | 0 | #含四連桿鉸練、
[5 empty] | 0 | 電動開關
| 強化玻璃，t=6mm，清(含矽利康) | 才 | 81 |  | 0 | 088103060AVB
| 強化玻璃，t=8mm，清(含矽利康) | 才 | 201 |  | 0 | 088103080A
| 強化玻璃，t=10mm，清(含矽利康) | 才 | 164 |  | 0 | 0881030A0A,#
| 門窗基本材料及施工方法，安裝工資(含拆紙及 | 才 | 484 |  | 0 | 08050000200CARA
| 清潔) |  |  |  | 0 | ,#
| 門窗基本材料及施工方法，嵌縫及塞水路，水 | M | 34.3 |  | 0 | 080500001001
| 泥砂漿 |  |  |  | 0
| 門窗基本材料及施工方法，嵌縫及塞水路，道 | M | 34.3 |  | 0 | 080500001001A,#
| 康寧791或同級品 |  |  |  | 0 | EPDM防水膠條、
[5 empty] | 0 | 矽膠填縫
| 門五金，門弓器 Power P-185 | 組 | 6 |  | 0 | 0871000008AR,#
| 門五金，旗型鉸鏈 power 105 | 片 | 18 |  | 0 | 087100000DA
| 門五金，天地栓+防塵座 power 2612C+12C | 組 | 3 |  | 0 | 0871000008AB,#
| 門五金，重型推開式平頭鎖(不鏽鋼毛絲面) | 付 | 3 |  | 0 | 087100000BAA,#
| power 168S/MK(附鑰匙王) |  |  |  | 0
| 門五金，推位把手 power 690(毛絲面) | 付 | 6 |  | 0 | 087100000BA1,#
[5 empty] | 0 | 訂製長把手(橫向
[5 empty] | 0 | ,內外,防撞用，
[5 empty] | 0 | 與鋁門同色)
| 門五金，鍍鋅固定鐵件及膨脹螺栓 | 式 | 1 |  | 0 | 0871000004AZZ,#
| 零星工料 | 式 | 1 |  | 0 | W0127110004
| 人工： 機具： |  | 每 樘 單價計 |  | 0
材料： 雜項：
壹.一.(六).17 | 工作項目：門窗基本材料及施工方法，DWH-15 鋁窗1385*330(陽極消艷處理，色另訂) |  | 單位：樘 |  | 計價代碼：08050000000AZX
| 工料名稱 | 單位 | 數量 | 單價 | 複價 | 編碼(備註)
| 合計 | 樘 | 1 |  | 0
| 人工： 機具： |  | 每 樘 單價計 |  | 0
材料： 雜項：
壹.一.(六).18 | 工作項目：門窗基本材料及施工方法，DWH-16 鋁窗990*300(陽極消艷處理，色另訂) |  | 單位：樘 |  | 計價代碼：08050000000AZV
| 工料名稱 | 單位 | 數量 | 單價 | 複價 | 編碼(備註)
| 鋁窗，360kgf/m2(陽極消豔處理) | 樘 | 1 |  | 0 | 08520000000ARB
| 產品，門窗基本材料及施工方法，紗窗 | 樘 | 1 |  | 0 | M08050000000A2,
[5 empty] | 0 | #
| 門窗基本材料及施工方法，四連動電動推射窗( | 組 | 1 |  | 0 | 080500000008P4,
| 含配管線,五金,框料,組立安裝) |  |  |  | 0 | #含四連桿鉸練、
[5 empty] | 0 | 電動開關
| 門窗基本材料及施工方法，二連動電動推射窗( | 組 | 1 |  | 0 | 080500000008P2,
| 含配管線,五金,框料,組立安裝) |  |  |  | 0 | #含四連桿鉸練、
[5 empty] | 0 | 電動開關
| 強化玻璃，t=6mm，清(含矽利康) | 才 | 124 |  | 0 | 088103060AVB
| 強化玻璃，t=10mm，清(含矽利康) | 才 | 151 |  | 0 | 0881030A0A,#
| 門窗基本材料及施工方法，安裝工資(含拆紙及 | 才 | 276 |  | 0 | 08050000200CARA
| 清潔) |  |  |  | 0 | ,#
| 門窗基本材料及施工方法，嵌縫及塞水路，水 | M | 28.9 |  | 0 | 080500001001
| 泥砂漿 |  |  |  | 0
| 門窗基本材料及施工方法，嵌縫及塞水路，道 | M | 28.9 |  | 0 | 080500001001A,#
| 康寧791或同級品 |  |  |  | 0 | EPDM防水膠條、
[5 empty] | 0 | 矽膠填縫
| 門五金，鍍鋅固定鐵件及膨脹螺栓 | 式 | 1 |  | 0 | 0871000004AZZ,#
| 零星工料 | 式 | 1 |  | 0 | W0127110004
| 合計 | 樘 | 1 |  | 0
| 人工： 機具： |  | 每 樘 單價計 |  | 0
材料： 雜項：
壹.一.(六).19 | 工作項目：門窗基本材料及施工方法，DWH-17 鋁窗541*330(陽極消艷處理，色另訂) |  | 單位：樘 |  | 計價代碼：08050000000AZU
| 工料名稱 | 單位 | 數量 | 單價 | 複價 | 編碼(備註)
| 鋁窗，360kgf/m2(陽極消豔處理)，含摺疊門( | 樘 | 1 |  | 0 | 08520000000AR2,
| 四折) |  |  |  | 0 | #TSK208-4摺疊門
[5 empty] | 0 | (四折)
| 門窗基本材料及施工方法，四連動電動推射窗( | 組 | 1 |  | 0 | 080500000008P4,
| 含配管線,五金,框料,組立安裝) |  |  |  | 0 | #含四連桿鉸練、
[5 empty] | 0 | 電動開關
| 強化玻璃，t=6mm，清(含矽利康) | 才 | 65 |  | 0 | 088103060AVB
| 強化玻璃，t=8mm，清(含矽利康) | 才 | 131 |  | 0 | 088103080A
| 門窗基本材料及施工方法，安裝工資(含拆紙及 | 才 | 196.4 |  | 0 | 08050000200CARA
| 清潔) |  |  |  | 0 | ,#
| 門窗基本材料及施工方法，嵌縫及塞水路，水 | M | 17.42 |  | 0 | 080500001001
| 泥砂漿 |  |  |  | 0
| 門窗基本材料及施工方法，嵌縫及塞水路，道 | M | 17.42 |  | 0 | 080500001001A,#
| 康寧791或同級品 |  |  |  | 0 | EPDM防水膠條、
[5 empty] | 0 | 矽膠填縫
| 門五金，重型推開式平頭鎖(不鏽鋼毛絲面) | 付 | 1 |  | 0 | 087100000BAA,#
| power 168S/MK(附鑰匙王) |  |  |  | 0
| 門五金，鍍鋅固定鐵件及膨脹螺栓 | 式 | 1 |  | 0 | 0871000004AZZ,#
| 零星工料 | 式 | 1 |  | 0 | W0127110004
| 合計 | 樘 | 1 |  | 0
| 人工： 機具： |  | 每 樘 單價計 |  | 0
材料： 雜項：
壹.一.(六).20 | 工作項目：門窗基本材料及施工方法，DWH-18 鋁窗402*290(陽極消艷處理，色另訂) |  | 單位：樘 |  | 計價代碼：08050000000AZT
| 工料名稱 | 單位 | 數量 | 單價 | 複價 | 編碼(備註)
| 鋁窗，360kgf/m2(陽極消豔處理) | 樘 | 1 |  | 0 | 08520000000ARB
| 門窗基本材料及施工方法，單連動電動推射窗( | 組 | 2 |  | 0 | 080500000008P1,
| 含配管線,五金,框料,組立安裝) |  |  |  | 0 | #含四連桿鉸練、
[5 empty] | 0 | 電動開關
| 產品，門窗基本材料及施工方法，紗窗 | 樘 | 1 |  | 0 | M08050000000A2,
[5 empty] | 0 | #
| 強化玻璃，t=6mm，清(含矽利康) | 才 | 44 |  | 0 | 088103060AVB
| 強化玻璃，t=8mm，清(含矽利康) | 才 | 36 |  | 0 | 088103080A
| 強化玻璃，t=10mm，清(含矽利康) | 才 | 27 |  | 0 | 0881030A0A,#
| 門窗基本材料及施工方法，安裝工資(含拆紙及 | 才 | 104.2 |  | 0 | 08050000200CARA
| 清潔) |  |  |  | 0 | ,#
| 門窗基本材料及施工方法，嵌縫及塞水路，水 | M | 13.84 |  | 0 | 080500001001
| 泥砂漿 |  |  |  | 0
| 門窗基本材料及施工方法，嵌縫及塞水路，道 | M | 13.84 |  | 0 | 080500001001A,#
| 康寧791或同級品 |  |  |  | 0 | EPDM防水膠條、
[5 empty] | 0 | 矽膠填縫
| 門五金，門弓器 Power P-185 | 組 | 1 |  | 0 | 0871000008AR,#
| 門五金，重型推開式平頭鎖(不鏽鋼毛絲面) | 付 | 1 |  | 0 | 087100000BAA,#
| power 168S/MK(附鑰匙王) |  |  |  | 0
| 門五金，旗型鉸鏈 power 105 | 片 | 3 |  | 0 | 087100000DA
| 門五金，推位把手 Power TB-978-US32D | 付 | 1 |  | 0 | 087100000BAZ,#
[5 empty] | 0 | 訂製長把手(橫向
[5 empty] | 0 | ,內外,防撞用，
[5 empty] | 0 | 與鋁門同色)
| 門五金，鍍鋅固定鐵件及膨脹螺栓 | 式 | 1 |  | 0 | 0871000004AZZ,#
| 零星工料 | 式 | 1 |  | 0 | W0127110004
| 合計 | 樘 | 1 |  | 0
| 人工： 機具： |  | 每 樘 單價計 |  | 0
材料： 雜項：
壹.一.(六).21 | 工作項目：門窗基本材料及施工方法，DWH-19 鋁窗250*295(陽極消艷處理，色另訂) |  | 單位：樘 |  | 計價代碼：08050000000AZS
| 工料名稱 | 單位 | 數量 | 單價 | 複價 | 編碼(備註)
| 鋁窗，360kgf/m2(陽極消豔處理) | 樘 | 1 |  | 0 | 08520000000ARB
| 強化玻璃，t=8mm，清(含矽利康) | 才 | 77 |  | 0 | 088103080A
| 門窗基本材料及施工方法，安裝工資(含拆紙及 | 才 | 78 |  | 0 | 08050000200CARA
| 清潔) |  |  |  | 0 | ,#
| 門窗基本材料及施工方法，嵌縫及塞水路，水 | M | 8.8 |  | 0 | 080500001001
| 泥砂漿 |  |  |  | 0
| 門窗基本材料及施工方法，嵌縫及塞水路，道 | M | 8.8 |  | 0 | 080500001001A,#
| 康寧791或同級品 |  |  |  | 0 | EPDM防水膠條、
[5 empty] | 0 | 矽膠填縫
| 門五金，門弓器 Power P-185 | 組 | 2 |  | 0 | 0871000008AR,#
| 門五金，天地栓+防塵座 power 2612C+12C | 組 | 2 |  | 0 | 0871000008AB,#
| 門五金，重型推開式平頭鎖(不鏽鋼毛絲面) | 付 | 1 |  | 0 | 087100000BAA,#
| power 168S/MK(附鑰匙王) |  |  |  | 0
| 門五金，旗型鉸鏈 power 105 | 片 | 6 |  | 0 | 087100000DA
| 門五金，推位把手 power 690(毛絲面) | 付 | 2 |  | 0 | 087100000BA1,#
[5 empty] | 0 | 訂製長把手(橫向
[5 empty] | 0 | ,內外,防撞用，
[5 empty] | 0 | 與鋁門同色)
| 門五金，鍍鋅固定鐵件及膨脹螺栓 | 式 | 1 |  | 0 | 0871000004AZZ,#
| 零星工料 | 式 | 1 |  | 0 | W0127110004
| 合計 | 樘 | 1 |  | 0
| 人工： 機具： |  | 每 樘 單價計 |  | 0
材料： 雜項：
壹.一.(六).22 | 工作項目：門窗基本材料及施工方法，DWH-20 鋁窗368*330(陽極消艷處理，色另訂) |  | 單位：樘 |  | 計價代碼：08050000000AZR
| 工料名稱 | 單位 | 數量 | 單價 | 複價 | 編碼(備註)
| 鋁窗，360kgf/m2(陽極消豔處理) | 樘 | 1 |  | 0 | 08520000000ARB
| 強化玻璃，t=8mm，清(含矽利康) | 才 | 58 |  | 0 | 088103080A
| 強化玻璃，t=10mm，清(含矽利康) | 才 | 69.3 |  | 0 | 0881030A0A,#
| 門窗基本材料及施工方法，安裝工資(含拆紙及 | 才 | 128 |  | 0 | 08050000200CARA
| 清潔) |  |  |  | 0 | ,#
| 門窗基本材料及施工方法，嵌縫及塞水路，水 | M | 11.71 |  | 0 | 080500001001
| 泥砂漿 |  |  |  | 0
| 門窗基本材料及施工方法，嵌縫及塞水路，道 | M | 11.71 |  | 0 | 080500001001A,#
| 康寧791或同級品 |  |  |  | 0 | EPDM防水膠條、
[5 empty] | 0 | 矽膠填縫
| 門五金，門弓器 Power P-186 | 組 | 2 |  | 0 | 0871000008AP,#
| 門五金，天地栓+防塵座 power 2612C+12C | 組 | 2 |  | 0 | 0871000008AB,#
| 門五金，重型推開式平頭鎖(不鏽鋼毛絲面) | 付 | 1 |  | 0 | 087100000BAA,#
| power 168S/MK(附鑰匙王) |  |  |  | 0
| 門五金，旗型鉸鏈 power 105 | 片 | 8 |  | 0 | 087100000DA
| 門五金，推位把手 power 690(毛絲面) | 付 | 2 |  | 0 | 087100000BA1,#
[5 empty] | 0 | 訂製長把手(橫向
[5 empty] | 0 | ,內外,防撞用，
[5 empty] | 0 | 與鋁門同色)
| 門五金，鍍鋅固定鐵件及膨脹螺栓 | 式 | 1 |  | 0 | 0871000004AZZ,#
| 零星工料 | 式 | 1 |  | 0 | W0127110004
| 合計 | 樘 | 1 |  | 0
| 人工： 機具： |  | 每 樘 單價計 |  | 0
材料： 雜項：
壹.一.(六).23 | 工作項目：門窗基本材料及施工方法，DWH-21 鋁窗463*275(陽極消艷處理，色另訂) |  | 單位：樘 |  | 計價代碼：08050000000AX9
| 工料名稱 | 單位 | 數量 | 單價 | 複價 | 編碼(備註)
| 鋁窗，360kgf/m2(陽極消豔處理) | 樘 | 1 |  | 0 | 08520000000ARB
| 門窗基本材料及施工方法，單連動電動推射窗( | 組 | 2 |  | 0 | 080500000008P1,
| 含配管線,五金,框料,組立安裝) |  |  |  | 0 | #含四連桿鉸練、
[5 empty] | 0 | 電動開關
| 強化玻璃，t=8mm，清(含矽利康) | 才 | 69 |  | 0 | 088103080A
| 強化玻璃，t=4mm，清(含矽利康) | 才 | 40.5 |  | 0 | 088103080AZ
| 門窗基本材料及施工方法，安裝工資(含拆紙及 | 才 | 110 |  | 0 | 08050000200CARA
| 清潔) |  |  |  | 0 | ,#
| 門窗基本材料及施工方法，嵌縫及塞水路，水 | M | 13.76 |  | 0 | 080500001001
| 泥砂漿 |  |  |  | 0
| 門窗基本材料及施工方法，嵌縫及塞水路，道 | M | 13.76 |  | 0 | 080500001001A,#
| 康寧791或同級品 |  |  |  | 0 | EPDM防水膠條、
[5 empty] | 0 | 矽膠填縫
| 門五金，門弓器 Power P-184 | 組 | 1 |  | 0 | 0871000008AW,#
| 產品，門五金，水平鎖 POWER J5115-C209/MK | 付 | 1 |  | 0 | M087100000B1,#
| 門五金，旗型鉸鏈 power 105 | 片 | 3 |  | 0 | 087100000DA
| 門五金，鍍鋅固定鐵件及膨脹螺栓 | 式 | 1 |  | 0 | 0871000004AZZ,#
| 零星工料 | 式 | 1 |  | 0 | W0127110004
| 合計 | 樘 | 1 |  | 0
| 人工： 機具： |  | 每 樘 單價計 |  | 0
材料： 雜項：
壹.一.(六).24 | 工作項目：門窗基本材料及施工方法，DWH-22 鋁窗260*220(陽極消艷處理，色另訂) |  | 單位：樘 |  | 計價代碼：08050000000AX11
| 工料名稱 | 單位 | 數量 | 單價 | 複價 | 編碼(備註)
| 鋁窗，360kgf/m2(陽極消豔處理) | 樘 | 1 |  | 0 | 08520000000ARB
| 強化玻璃，t=8mm，清(含矽利康) | 才 | 68 |  | 0 | 088103080A
| 門窗基本材料及施工方法，安裝工資(含拆紙及 | 才 | 68.6 |  | 0 | 08050000200CARA
| 清潔) |  |  |  | 0 | ,#
| 門窗基本材料及施工方法，嵌縫及塞水路，水 | M | 8.5 |  | 0 | 080500001001
| 泥砂漿 |  |  |  | 0
| 門窗基本材料及施工方法，嵌縫及塞水路，道 | M | 8.5 |  | 0 | 080500001001A,#
| 康寧791或同級品 |  |  |  | 0 | EPDM防水膠條、
[5 empty] | 0 | 矽膠填縫
| 門五金，門弓器 Power P-184 | 組 | 2 |  | 0 | 0871000008AW,#
| 門五金，天地栓+防塵座 power 2612C+12C | 組 | 1 |  | 0 | 0871000008AB,#
| 門五金，重型推開式平頭鎖(不鏽鋼毛絲面) | 付 | 1 |  | 0 | 087100000BAA,#
| power 168S/MK(附鑰匙王) |  |  |  | 0
| 門五金，旗型鉸鏈 power 105 | 片 | 6 |  | 0 | 087100000DA
| 門五金，推位把手 Power TB-978-US32D | 付 | 2 |  | 0 | 087100000BAZ,#
[5 empty] | 0 | 訂製長把手(橫向
[5 empty] | 0 | ,內外,防撞用，
[5 empty] | 0 | 與鋁門同色)
| 門五金，鍍鋅固定鐵件及膨脹螺栓 | 式 | 1 |  | 0 | 0871000004AZZ,#
| 零星工料 | 式 | 1 |  | 0 | W0127110004
| 合計 | 樘 | 1 |  | 0
| 人工： 機具： |  | 每 樘 單價計 |  | 0
材料： 雜項：
壹.一.(六).25 | 工作項目：門窗基本材料及施工方法，D1 雙開鋁門180*220(陽極消艷處理，色另訂) |  | 單位：樘 |  | 計價代碼：08050000000AXZ
| 工料名稱 | 單位 | 數量 | 單價 | 複價 | 編碼(備註)
| 鋁窗，360kgf/m2(陽極消豔處理) | 樘 | 1 |  | 0 | 08520000000ARB
| 強化玻璃，t=8mm，清(含矽利康) | 才 | 43 |  | 0 | 088103080A
| 門窗基本材料及施工方法，安裝工資(含拆紙及 | 才 | 43.56 |  | 0 | 08050000200CARA
| 清潔) |  |  |  | 0 | ,#
| 門窗基本材料及施工方法，嵌縫及塞水路，水 | M | 6.2 |  | 0 | 080500001001
| 泥砂漿 |  |  |  | 0
| 產品，門窗基本材料及施工方法，嵌縫及塞水 | M | 6.2 |  | 0 | M080500001001A3
| 路，道康寧791或同級品 |  |  |  | 0 | ,#
| 門五金，重型推開式平頭鎖(不鏽鋼毛絲面) | 付 | 1 |  | 0 | 087100000BAA,#
| power 168S/MK(附鑰匙王) |  |  |  | 0
| 門五金，旗型鉸鏈 power 105 | 片 | 6 |  | 0 | 087100000DA
| 門五金，訂製長把手 power 690(毛絲面) | 付 | 2 |  | 0 | 087100000BA2,#
[5 empty] | 0 | 訂製長把手210~
[5 empty] | 0 | 249cm(直向,內外
[5 empty] | 0 | ,防撞用，與鋁門
[5 empty] | 0 | 同色)
| 門五金，天地栓+防塵座 power 2612C+12C | 組 | 1 |  | 0 | 0871000008AB,#
| 門五金，門弓器 Power P-184 | 組 | 2 |  | 0 | 0871000008AW,#
| 產品，門五金，鍍鋅固定鐵件 | 式 | 1 |  | 0 | M0871000004S1,#
| 零星工料 | 式 | 1 |  | 0 | W0127110004
| 合計 | 樘 | 1 |  | 0
| 人工： 機具： |  | 每 樘 單價計 |  | 0
材料： 雜項：
壹.一.(六).26 | 工作項目：門窗基本材料及施工方法，D2 烤漆鋼板門200*220(色另定) |  | 單位：樘 |  | 計價代碼：08050000000AX1
| 工料名稱 | 單位 | 數量 | 單價 | 複價 | 編碼(備註)
| 產品，金屬門扇及門樘，鍍鋅鋼板，門框成型 | M | 6.2 |  | 0 | M0810000001S1,#
| 料1.6mm |  |  |  | 0
| 產品，金屬門扇及門樘，鍍鋅鋼板，門扇成型 | M2 | 4.4 |  | 0 | M0810000002S1
| 料1.2mm |  |  |  | 0
| 產品，門窗基本材料及施工方法，按裝及拆紙 | 式 | 1 |  | 0 | M080500000004W,
[5 empty] | 0 | #
| 門窗基本材料及施工方法，嵌縫及塞水路，水 | M | 6.4 |  | 0 | 080500001001
| 泥砂漿 |  |  |  | 0
| 產品，門窗基本材料及施工方法，嵌縫及塞水 | M | 6.4 |  | 0 | M080500001001A3
| 路，道康寧791或同級品 |  |  |  | 0 | ,#
| 產品，門五金，水平鎖 POWER J5115-C209/MK | 付 | 1 |  | 0 | M087100000B1,#
| 產品，門五金，蝴蝶鉸鏈 power 215C | 片 | 6 |  | 0 | M087100000DB3,#
| 門五金，天地栓+防塵座 power 2612C+12C | 組 | 1 |  | 0 | 0871000008AB,#
| 產品，鋼材專業塗裝，烤漆，氟碳烤漆 | 式 | 1 |  | 0 | M0997080004S1,#
| 產品，門五金，鍍鋅固定鐵件 | 式 | 1 |  | 0 | M0871000004S1,#
| 零星工料 | 式 | 1 |  | 0 | W0127110004
| 合計 | 樘 | 1 |  | 0
| 人工： 機具： |  | 每 樘 單價計 |  | 0
材料： 雜項：
壹.一.(六).27 | 工作項目：門窗基本材料及施工方法，D3 松木板電動單軌大門363*252 |  | 單位：樘 |  | 計價代碼：08050000000AX2
| 工料名稱 | 單位 | 數量 | 單價 | 複價 | 編碼(備註)
| 木材，防水夾板(th=15mm) | M2 | 18.5 |  | 0 | 0606000002A3,#
| 木材，松木企口板(th=15mm) | M2 | 18.5 |  | 0 | 0606000002A4,#
| 木材，刨光、加工製作 | M2 | 18.5 |  | 0 | 0606000002A5,#
| 防火塗料，透明防火漆，耐燃三級 | T | 1 |  | 0 | 0996500005AB,#
[5 empty] | 0 | 含耐燃證明
| 安裝工資，廠內組立與現場安裝 | 式 | 1 |  | 0 | W0127130004B1,#
[5 empty] | 0 | 含小五金
| 產品，金屬製品，鍍鋅扁方管骨架及鍍鋅鋼板 | M2 | 11 |  | 0 | M055000000B1,#
| 工料，252*363cm |  |  |  | 0
| 產品，裝修基本材料及施工方法，岩棉4"x60K( | M2 | 18.5 |  | 0 | M0905000002ZZA1
| 含1小時牆面防火時效證明) |  |  |  | 0 | 1,#
| 產品，金屬製品，氟碳烤漆PVDF，色另訂 | 式 | 1 |  | 0 | M0550000004A09,
[5 empty] | 0 | #
| 產品，金屬材料，鋼軌6KG，上軌道及重型輪 | 式 | 1 |  | 0 | M0506000004LZ,#
| 產品，電機基本材料及施工方法，馬達1/2 HP | 組 | 1 |  | 0 | M1605000008AG1,
[5 empty] | 0 | #
| 產品，電機基本材料及施工方法，管制門遙控 | 式 | 1 |  | 0 | M1605000004ZZ01
| 裝置 |  |  |  | 0 | ,#
| 產品，電機基本材料及施工方法，紅外線感應 | 式 | 1 |  | 0 | M1605000008Y1,#
| 器及碰停裝置 |  |  |  | 0
| 產品，電機基本材料及施工方法，試車調整 | 式 | 1 |  | 0 | M1605000004310B
[5 empty] | 0 | ,#
| 產品，電機基本材料及施工方法，管線埋設工 | 式 | 1 |  | 0 | M1605000004BO,#
| 料(含配管及電纜線) |  |  |  | 0
| 產品，金屬材料，不銹鋼點焊鋼絲網(雙面) | 式 | 1 |  | 0 | M0506000004LY,#
| 運雜費，含吊運費 | 式 | 1 |  | 0 | W0127130004A1,#
| 五金另料 | 式 | 1 |  | 0 | W0127150004FA,#
| 零星工料 | 式 | 1 |  | 0 | W0127110004
| 人工： 機具： |  | 每 樘 單價計 |  | 0
材料： 雜項：
壹.一.(六).27 | 工作項目：門窗基本材料及施工方法，D3 松木板電動單軌大門363*252 |  | 單位：樘 |  | 計價代碼：08050000000AX2
| 工料名稱 | 單位 | 數量 | 單價 | 複價 | 編碼(備註)
| 合計 | 樘 | 1 |  | 0
| 人工： 機具： |  | 每 樘 單價計 |  | 0
材料： 雜項：
壹.一.(六).28 | 工作項目：門窗基本材料及施工方法，D4 烤漆鋼板門100*220(色另定) |  | 單位：樘 |  | 計價代碼：08050000000AX3
| 工料名稱 | 單位 | 數量 | 單價 | 複價 | 編碼(備註)
| 產品，金屬門扇及門樘，鍍鋅鋼板，門框成型 | M | 5.2 |  | 0 | M0810000001S1,#
| 料1.6mm |  |  |  | 0
| 產品，金屬門扇及門樘，鍍鋅鋼板，門扇成型 | M2 | 2.2 |  | 0 | M0810000002S1
| 料1.2mm |  |  |  | 0
| 產品，門窗基本材料及施工方法，按裝及拆紙 | 式 | 1 |  | 0 | M080500000004W,
[5 empty] | 0 | #
| 門窗基本材料及施工方法，嵌縫及塞水路，水 | M | 5.4 |  | 0 | 080500001001
| 泥砂漿 |  |  |  | 0
| 產品，門窗基本材料及施工方法，嵌縫及塞水 | M | 5.4 |  | 0 | M080500001001A3
| 路，道康寧791或同級品 |  |  |  | 0 | ,#
| 門五金，門弓器 Power MX-2 | 組 | 1 |  | 0 | 0871000008AQ,#
| 產品，門五金，水平鎖 POWER J5115-C209/MK | 付 | 1 |  | 0 | M087100000B1,#
| 產品，門五金，蝴蝶鉸鏈 power 215C | 片 | 3 |  | 0 | M087100000DB3,#
| 產品，鋼材專業塗裝，烤漆，氟碳烤漆 | 式 | 1 |  | 0 | M0997080004S1,#
| 產品，門五金，鍍鋅固定鐵件 | 式 | 1 |  | 0 | M0871000004S1,#
| 零星工料 | 式 | 1 |  | 0 | W0127110004
| 合計 | 樘 | 1 |  | 0
| 人工： 機具： |  | 每 樘 單價計 |  | 0
材料： 雜項：
壹.一.(六).29 | 工作項目：門窗基本材料及施工方法，D5 鋁門100*220(陽極消艷處理，色另定) |  | 單位：樘 |  | 計價代碼：08050000000AX4
| 工料名稱 | 單位 | 數量 | 單價 | 複價 | 編碼(備註)
| 產品，鋁門扇及門樘，360kgf/m2(陽極消豔處 | 樘 | 1 |  | 0 | M081200000A,#
| 理)(含制式不銹鋼鉸鍊) |  |  |  | 0
| 產品，強化玻璃，t=8mm，清(含矽利康) | 才 | 24.2 |  | 0 | M088103080A,#
| 門窗基本材料及施工方法，安裝工資(含拆紙及 | 才 | 24.2 |  | 0 | 08050000200CARA
| 清潔) |  |  |  | 0 | ,#
| 門窗基本材料及施工方法，嵌縫及塞水路，水 | M | 5.4 |  | 0 | 080500001001
| 泥砂漿 |  |  |  | 0
| 門窗基本材料及施工方法，嵌縫及塞水路，道 | M | 5.4 |  | 0 | 080500001001A,#
| 康寧791或同級品 |  |  |  | 0 | EPDM防水膠條、
[5 empty] | 0 | 矽膠填縫
| 產品，門五金，重型推開式平頭鎖(不鏽鋼毛絲 | 付 | 1 |  | 0 | M087100000BZ3,#
| 面) power 168S(附鑰匙王) |  |  |  | 0
| 門五金，旗型鉸鏈 power 105 | 片 | 3 |  | 0 | 087100000DA
| 門五金，推位把手 Power TB-978-US32D | 付 | 1 |  | 0 | 087100000BAZ,#
[5 empty] | 0 | 訂製長把手(橫向
[5 empty] | 0 | ,內外,防撞用，
[5 empty] | 0 | 與鋁門同色)
| 門五金，天地栓+防塵座 power 2612C+12C | 組 | 1 |  | 0 | 0871000008AB,#
| 門五金，門弓器 Power P-184 | 組 | 2 |  | 0 | 0871000008AW,#
| 門五金，鍍鋅固定鐵件 | 式 | 1 |  | 0 | 0871000004AZY,#
| 零星工料 | 式 | 1 |  | 0 | W0127110004
| 合計 | 樘 | 1 |  | 0
| 人工： 機具： |  | 每 樘 單價計 |  | 0
材料： 雜項：
壹.一.(六).30 | 工作項目：門窗基本材料及施工方法，D6 北美黃檜上才實木門(染色處理，色另定)100*275 |  | 單位：樘 |  | 計價代碼：08050000000AX5
| 工料名稱 | 單位 | 數量 | 單價 | 複價 | 編碼(備註)
| 產品，木料，北美黃檜，上材 | 才 | 86 |  | 0 | M060508000BWA3,
[5 empty] | 0 | #
| 產品，隔熱及防潮基本材料及施工方法，PS版 | M2 | 2.45 |  | 0 | M0705000002A1
| th=15mm |  |  |  | 0
| 木作及塑膠基本材料及施工方法，刨光導角、 | 才 | 86 |  | 0 | 060500000BA,#
| 企口加工(含乾燥排列) |  |  |  | 0
| 強化玻璃，t=6mm，噴砂(含矽利康) | 才 | 1 |  | 0 | 088103060ASA
| 門窗基本材料及施工方法，嵌縫及塞水路，水 | M | 6.5 |  | 0 | 080500001001
| 泥砂漿 |  |  |  | 0
| 門窗基本材料及施工方法，嵌縫及塞水路，道 | M | 6.5 |  | 0 | 080500001001A,#
| 康寧791或同級品 |  |  |  | 0 | EPDM防水膠條、
[5 empty] | 0 | 矽膠填縫
| 產品，門五金，蝴蝶鉸鍊 power 215B | 片 | 3 |  | 0 | M087100000DS2,#
| 產品，門五金，水平把手 Power J5101-C209( | 付 | 1 |  | 0 | M087100000BZZ,#
| 附鑰匙王) |  |  |  | 0
| 產品，門五金，超薄型門弓器POWER 183 | 只 | 1 |  | 0 | M0871000006E2,#
| 護木漆(色另訂) | M2 | 5.5 |  | 0 | 0996100002A,#
| 安裝工資，廠內組立與現場安裝 | 式 | 1 |  | 0 | W0127130004B1,#
[5 empty] | 0 | 含小五金
| 門五金，鍍鋅固定鐵件 | 式 | 1 |  | 0 | 0871000004AZY,#
| 零星工料 | 式 | 1 |  | 0 | W0127110004
| 合計 | 樘 | 1 |  | 0
| 人工： 機具： |  | 每 樘 單價計 |  | 0
材料： 雜項：
壹.一.(六).31 | 工作項目：門窗基本材料及施工方法，D7 北美黃檜上才實木橫拉門(單軌，染色處理，色另定)105*200 |  | 單位：樘 |  | 計價代碼：08050000000AX6
| 工料名稱 | 單位 | 數量 | 單價 | 複價 | 編碼(備註)
| 產品，木料，北美黃檜，上材 | 才 | 62 |  | 0 | M060508000BWA3,
[5 empty] | 0 | #
| 產品，隔熱及防潮基本材料及施工方法，PS版 | M2 | 2.1 |  | 0 | M0705000002A1
| th=15mm |  |  |  | 0
| 木作及塑膠基本材料及施工方法，刨光導角、 | 才 | 62 |  | 0 | 060500000BA,#
| 企口加工(含乾燥排列) |  |  |  | 0
| 產品，門五金，指示勾鎖 power 2-24加長柄 | 付 | 1 |  | 0 | M087100000B2
| 產品，門五金，推拉把手 power G-978-S01/ | 付 | 1 |  | 0 | M087100000B3Z
| 45 |  |  |  | 0
| 產品，門五金，快拆雙向緩衝橫拉吊軌組 | 組 | 1 |  | 0 | M0871000008A,#
| GS700A |  |  |  | 0 | 承重100kg
| 護木漆(色另訂) | M2 | 4.8 |  | 0 | 0996100002A,#
| 安裝工資，廠內組立與現場安裝 | 式 | 1 |  | 0 | W0127130004B1,#
[5 empty] | 0 | 含小五金
| 門五金，鍍鋅固定鐵件 | 式 | 1 |  | 0 | 0871000004AZY,#
| 零星工料 | 式 | 1 |  | 0 | W0127110004
| 合計 | 樘 | 1 |  | 0
| 人工： 機具： |  | 每 樘 單價計 |  | 0
材料： 雜項：
壹.一.(六).32 | 工作項目：門窗基本材料及施工方法，D8 松木板萬向門275*270 |  | 單位：樘 |  | 計價代碼：08050000000AX7
| 工料名稱 | 單位 | 數量 | 單價 | 複價 | 編碼(備註)
| 木材，防水夾板(th=15mm) | M2 | 7.5 |  | 0 | 0606000002A3,#
| 木材，松木企口板(th=15mm) | M2 | 15 |  | 0 | 0606000002A4,#
| 木作及塑膠基本材料及施工方法，刨光導角、 | 才 | 68 |  | 0 | 060500000BA,#
| 企口加工(含乾燥排列) |  |  |  | 0
| 防火塗料，透明防火漆，耐燃三級 | T | 15 |  | 0 | 0996500005AB,#
[5 empty] | 0 | 含耐燃證明
| 門五金，凹槽把手 POWER 58 | 只 | 6 |  | 0 | 0871000006A2
| 門五金，下栓+防塵座 Power 2612C下栓+12C | 組 | 3 |  | 0 | 0871000008AB1,#
| 門五金，萬向吊軌組 | 組 | 1 |  | 0 | 0871000008AB2,#
| 安裝工資，廠內組立與現場安裝 | 式 | 1 |  | 0 | W0127130004B1,#
[5 empty] | 0 | 含小五金
| 五金另料 | 式 | 1 |  | 0 | W0127150004FA,#
| 零星工料 | 式 | 1 |  | 0 | W0127110004
| 合計 | 樘 | 1 |  | 0
| 人工： 機具： |  | 每 樘 單價計 |  | 0
材料： 雜項：
壹.一.(六).33 | 工作項目：門窗基本材料及施工方法，D9 松木板門100*270 |  | 單位：樘 |  | 計價代碼：08050000000AX8
| 工料名稱 | 單位 | 數量 | 單價 | 複價 | 編碼(備註)
| 木材，防水夾板(th=15mm) | M2 | 2.7 |  | 0 | 0606000002A3,#
| 木材，松木企口板(th=15mm) | M2 | 5.4 |  | 0 | 0606000002A4,#
| 木作及塑膠基本材料及施工方法，刨光導角、 | 才 | 38 |  | 0 | 060500000BA,#
| 企口加工(含乾燥排列) |  |  |  | 0
| 防火塗料，透明防火漆，耐燃三級 | T | 5.5 |  | 0 | 0996500005AB,#
[5 empty] | 0 | 含耐燃證明
| 產品，門五金，地鎖 power 146S | 付 | 1 |  | 0 | M087100000B2Z,#
| 產品，門五金，隱藏式鉸鍊 NITTO 1111S | 片 | 1 |  | 0 | M087100000DS2Z,
[5 empty] | 0 | #
| 門五金，凹槽把手 POWER 58 | 只 | 1 |  | 0 | 0871000006A2
| 安裝工資，廠內組立與現場安裝 | 式 | 1 |  | 0 | W0127130004B1,#
[5 empty] | 0 | 含小五金
| 五金另料 | 式 | 1 |  | 0 | W0127150004FA,#
| 零星工料 | 式 | 1 |  | 0 | W0127110004
| 合計 | 樘 | 1 |  | 0
| 人工： 機具： |  | 每 樘 單價計 |  | 0
材料： 雜項：
壹.一.(六).34 | 工作項目：鋁帷幕牆，DW H-1 1406*398(陽極消艷處理15um，鋁本色) |  | 單位：樘 |  | 計價代碼：089110000AA17
| 工料名稱 | 單位 | 數量 | 單價 | 複價 | 編碼(備註)
| 產品，強化玻璃，t=6mm，清(含熱浸處理) | M2 | 10 |  | 0 | M0881030602A
| 產品，強化玻璃，t=8mm，清(含熱浸處理) | M2 | 2.8 |  | 0 | M0881030802A
| 產品，玻璃，6+1.52PVB+6mm 雙強化膠合玻璃( | M2 | 20.2 |  | 0 | M0881000002A,#
| 含熱浸處理) |  |  |  | 0 | 轉角無料玻璃邊
[5 empty] | 0 | 緣及轉角均拋光
[5 empty] | 0 | 加導角
| 玻璃，組裝安裝 | M2 | 33 |  | 0 | 0881000002A
| 鋁帷幕牆，鋁擠型骨架及零件(含熱浸鍍鋅角樁 | M2 | 39 |  | 0 | 0891100002A2,#
| ,角片,套筒,繫件,結構補強等) |  |  |  | 0
| 鋁帷幕牆，鋁擠型骨架及零件加工 | M2 | 39 |  | 0 | 0891100002A3,#
| 鋁帷幕牆，鋁擠型骨架表面處理 | M2 | 39 |  | 0 | 0891100002A4,#
| 鋁帷幕牆，鋁擠型骨架及零件組裝安裝 | M2 | 39 |  | 0 | 0891100002A5,#
| 鋁帷幕牆，結構邊界之骨架固定件(預埋,預焊, | M2 | 39 |  | 0 | 0891100002A6,#
| 後作)組件(工料,組裝,安裝等) |  |  |  | 0
| 門窗基本材料及施工方法，手動橫拉窗(含工料 | 樘 | 6 |  | 0 | 08050000000AP1,
| ,五金,加工,框料,組立安裝) |  |  |  | 0 | #含紗窗,眾五金
| 鋁帷幕牆，面材及骨架EPDM防水膠條,矽膠填縫 | M2 | 39 |  | 0 | 0891100002A7,#
| (含密封膠及結構膠)工料 |  |  |  | 0 | 一條四道
| 鋁帷幕牆，零星材料(螺絲,螺栓,墊片,零件等) | M2 | 39 |  | 0 | 0891100002A8,#
| 及零星測試 |  |  |  | 0
| 鋁帷幕牆，現場調查放樣校準 | M2 | 39 |  | 0 | 0891100002A9,#
| 鋁帷幕牆，構材暫置,大小搬運,運輸 | M2 | 39 |  | 0 | 0891100002A10,#
| 鋁帷幕牆，現場假設工程(鷹架,高空作業車等 | M2 | 39 |  | 0 | 0891100002A11,#
| 施工所需所有器材設備) |  |  |  | 0
| 鋁帷幕牆，系統設計及結構計算(製造圖,計算 | M2 | 39 |  | 0 | 0891100002A12,#
| 書簽證) |  |  |  | 0
| 零星工料及損耗 | 式 | 1 |  | 0 | W0127110004A,#
| 合計 | 樘 | 1 |  | 0
| 人工： 機具： |  | 每 樘 單價計 |  | 0
材料： 雜項：
壹.一.(六).35 | 工作項目：鋁帷幕牆，DW H-2 鋁包版獨立牆201*444(色另定) |  | 單位：樘 |  | 計價代碼：089110000AA19
| 工料名稱 | 單位 | 數量 | 單價 | 複價 | 編碼(備註)
| 鋁帷幕牆，烤漆(PVDF/3C1B/35mu)3T鋁包板工 | M2 | 19 |  | 0 | 0891100002A13,#
| 料,組裝,安裝(含@80cm熱浸鍍鋅C鋼背骨)(色另 |  |  |  | 0 | 室內外雙面
| 定) |  |  |  | 0
| 鋁帷幕牆，烤漆鋁包板背面隔熱岩棉(50mm/ | M2 | 3 |  | 0 | 0891100002A14,#
| 64K) |  |  |  | 0
| 鋁帷幕牆，A36熱浸鍍鋅鋼工料 | 式 | 1 |  | 0 | 0891100004A,#
| 鋁帷幕牆，結構邊界之骨架固定件(預埋,預焊, | M2 | 19 |  | 0 | 0891100002A15,#
| 後作)組件(工料,組裝,安裝等) |  |  |  | 0
| 鋁帷幕牆，面材及骨架EPDM防水膠條,矽膠填縫 | M2 | 19 |  | 0 | 0891100002A16,#
| (密封膠,結構膠)工料 |  |  |  | 0
| 鋁帷幕牆，零星材料(螺絲,螺栓,墊片,零件等) | M2 | 19 |  | 0 | 0891100002A8,#
| 及零星測試 |  |  |  | 0
| 鋁帷幕牆，現場調查放樣校準 | M2 | 19 |  | 0 | 0891100002A9,#
| 鋁帷幕牆，構材暫置,大小搬運,運輸 | M2 | 19 |  | 0 | 0891100002A10,#
| 鋁帷幕牆，現場假設工程(鷹架,高空作業車等 | M2 | 19 |  | 0 | 0891100002A11,#
| 施工所需所有器材設備) |  |  |  | 0
| 鋁帷幕牆，系統設計及結構計算(製造圖,計算 | M2 | 19 |  | 0 | 0891100002A12,#
| 書簽證) |  |  |  | 0
| 零星工料及損耗 | 式 | 1 |  | 0 | W0127110004A,#
| 合計 | 樘 | 1 |  | 0
| 人工： 機具： |  | 每 樘 單價計 |  | 0
材料： 雜項：
壹.一.(六).36 | 工作項目：門窗基本材料及施工方法，DW H-3 結構玻璃背擋1829*471(烤漆PVDF,3C1B,35um，色另定) |  | 單位：樘 |  | 計價代碼：08050000000A1
| 工料名稱 | 單位 | 數量 | 單價 | 複價 | 編碼(備註)
| 玻璃，清玻璃，8+1.52PVB+8mm膠合強化(含熱 | M2 | 83 |  | 0 | 0881000002a1,#
| 浸處理) |  |  |  | 0 | 玻璃邊緣及轉角
[5 empty] | 0 | 均拋光加導角
| 玻璃，清玻璃，19+2.28PVB+19mm膠合強化(含 | M2 | 13 |  | 0 | 0881000002a2,#
| 熱浸處理) |  |  |  | 0 | 玻璃邊緣及轉角
[5 empty] | 0 | 均拋光加導角
| 玻璃，玻璃組裝,安裝 | M2 | 96 |  | 0 | 0881000002a3,#
[5 empty] | 0 | 玻璃邊緣及轉角
[5 empty] | 0 | 均拋光加導角
| 門窗基本材料及施工方法，烤漆(PVDF,3C1B, | 式 | 1 |  | 0 | 080500000004,#
| 35um)不鏽鋼304玻璃槽框(含薄型滑片,封膠等) |  |  |  | 0
| 工料,組裝,安裝 |  |  |  | 0
| 門窗基本材料及施工方法，結構邊界之槽框固 | 式 | 1 |  | 0 | 080500000008,#
| 定件(預埋,預焊,後作)組件(工料,組裝,安裝等 |  |  |  | 0
| ) |  |  |  | 0
| 門窗基本材料及施工方法，面材,玻璃翼,槽框 | 式 | 1 |  | 0 | 080500000004A,#
| EPDM防水膠,矽膠填縫(密封膠,結構膠)工料， |  |  |  | 0
| 一條四道 |  |  |  | 0
| 門窗基本材料及施工方法，零星工料(螺絲,螺 | M2 | 96 |  | 0 | 080500000002a2,
| 栓,墊片,零件等)及零星測試 |  |  |  | 0 | #
| 門窗基本材料及施工方法，現場調查放樣校準 | M2 | 96 |  | 0 | 080500000002a3,
[5 empty] | 0 | #
| 門窗基本材料及施工方法，構材暫置,大小搬運 | M2 | 96 |  | 0 | 080500000002a4,
| ,運輸 |  |  |  | 0 | #
| 門窗基本材料及施工方法，現場假設工程(鷹架 | M2 | 96 |  | 0 | 080500000002a5,
| ,高空作業車等施工所需器材設備) |  |  |  | 0 | #
| 門窗基本材料及施工方法，系統設計及結構計 | M2 | 96 |  | 0 | 080500000002a6,
| 算(製造圖,計算書簽證) |  |  |  | 0 | #
| 人工： 機具： |  | 每 樘 單價計 |  | 0
材料： 雜項：
壹.一.(六).36 | 工作項目：門窗基本材料及施工方法，DW H-3 結構玻璃背擋1829*471(烤漆PVDF,3C1B,35um，色另定) |  | 單位：樘 |  | 計價代碼：08050000000A1
| 工料名稱 | 單位 | 數量 | 單價 | 複價 | 編碼(備註)
| 零星工料及損耗 | 式 | 1 |  | 0 | W0127110004A,#
| 合計 | 樘 | 1 |  | 0
| 人工： 機具： |  | 每 樘 單價計 |  | 0
材料： 雜項：
壹.一.(六).37 | 工作項目：鋁帷幕牆，DW H-4 鋁包版獨立牆180*500(色另定) |  | 單位：樘 |  | 計價代碼：089110000AA21
| 工料名稱 | 單位 | 數量 | 單價 | 複價 | 編碼(備註)
| 鋁帷幕牆，烤漆(PVDF/3C1B/35mu)3T鋁包板工 | M2 | 20 |  | 0 | 0891100002A13,#
| 料,組裝,安裝(含@80cm熱浸鍍鋅C鋼背骨)(色另 |  |  |  | 0 | 室內外雙面
| 定) |  |  |  | 0
| 鋁帷幕牆，烤漆鋁包板背面隔熱岩棉(50mm/ | M2 | 9 |  | 0 | 0891100002A14,#
| 64K) |  |  |  | 0
| 鋁帷幕牆，A36熱浸鍍鋅鋼工料 | 式 | 1 |  | 0 | 0891100004A,#
| 鋁帷幕牆，結構邊界之骨架固定件(預埋,預焊, | M2 | 20 |  | 0 | 0891100002A15,#
| 後作)組件(工料,組裝,安裝等) |  |  |  | 0
| 鋁帷幕牆，面材及骨架EPDM防水膠條,矽膠填縫 | M2 | 20 |  | 0 | 0891100002A16,#
| (密封膠,結構膠)工料 |  |  |  | 0
| 鋁帷幕牆，零星材料(螺絲,螺栓,墊片,零件等) | M2 | 20 |  | 0 | 0891100002A8,#
| 及零星測試 |  |  |  | 0
| 鋁帷幕牆，現場調查放樣校準 | M2 | 20 |  | 0 | 0891100002A9,#
| 鋁帷幕牆，構材暫置,大小搬運,運輸 | M2 | 20 |  | 0 | 0891100002A10,#
| 鋁帷幕牆，現場假設工程(鷹架,高空作業車等 | M2 | 20 |  | 0 | 0891100002A11,#
| 施工所需所有器材設備) |  |  |  | 0
| 鋁帷幕牆，系統設計及結構計算(製造圖,計算 | M2 | 20 |  | 0 | 0891100002A12,#
| 書簽證) |  |  |  | 0
| 零星工料及損耗 | 式 | 1 |  | 0 | W0127110004A,#
| 合計 | 樘 | 1 |  | 0
| 人工： 機具： |  | 每 樘 單價計 |  | 0
材料： 雜項：
壹.一.(六).38 | 工作項目：鋁帷幕牆，DW H-5 2098*513(陽極消艷處理15um，鋁本色) |  | 單位：樘 |  | 計價代碼：089110000AA22
| 工料名稱 | 單位 | 數量 | 單價 | 複價 | 編碼(備註)
| 產品，強化玻璃，t=6mm，清(含熱浸處理) | M2 | 15.8 |  | 0 | M0881030602A
| 產品，強化玻璃，t=8mm，清(含熱浸處理) | M2 | 12.2 |  | 0 | M0881030802A
| 產品，玻璃，6+1.52PVB+6mm 雙強化膠合玻璃( | M2 | 61 |  | 0 | M0881000002A,#
| 含熱浸處理) |  |  |  | 0 | 轉角無料玻璃邊
[5 empty] | 0 | 緣及轉角均拋光
[5 empty] | 0 | 加導角
| 玻璃，組裝安裝 | M2 | 89 |  | 0 | 0881000002A
| 鋁帷幕牆，烤漆(PVDF,3C1B,35um)3T鋁包板工 | M2 | 12.3 |  | 0 | 0891100002A17,#
| 料,組裝,安裝(含@80cm熱浸鍍鋅C型鋼背骨)(色 |  |  |  | 0 | 室內外雙面
| 另定) |  |  |  | 0
| 鋁帷幕牆，烤漆鋁包板背面隔熱岩棉(50mm/ | M2 | 6.1 |  | 0 | 0891100002A18,#
| 64K) |  |  |  | 0
| 鋁帷幕牆，鋁擠型骨架及零件(含熱浸鍍鋅角樁 | M2 | 99 |  | 0 | 0891100002A2,#
| ,角片,套筒,繫件,結構補強等) |  |  |  | 0
| 鋁帷幕牆，鋁擠型骨架(H=500cm以上)內A36熱 | M2 | 99 |  | 0 | 0891100002A19,#
| 浸鍍鋅鋼加勁套件工料 |  |  |  | 0
| 鋁帷幕牆，鋁擠型骨架及零件加工 | M2 | 99 |  | 0 | 0891100002A3,#
| 鋁帷幕牆，鋁擠型骨架表面處理 | M2 | 99 |  | 0 | 0891100002A4,#
| 鋁帷幕牆，鋁擠型骨架及零件組裝安裝 | M2 | 99 |  | 0 | 0891100002A5,#
| 鋁帷幕牆，結構邊界之骨架固定件(預埋,預焊, | M2 | 99 |  | 0 | 0891100002A6,#
| 後作)組件(工料,組裝,安裝等) |  |  |  | 0
| 門窗基本材料及施工方法，電動推射窗(含工料 | 樘 | 10 |  | 0 | 08050000000AP3,
| ,五金,加工,框料,組立安裝) |  |  |  | 0 | #含四連桿鉸練、
[5 empty] | 0 | 電動開關及眾五
[5 empty] | 0 | 金
| 門窗基本材料及施工方法，手動橫拉窗(含工料 | 樘 | 5 |  | 0 | 08050000000AP1,
| ,五金,加工,框料,組立安裝) |  |  |  | 0 | #含紗窗,眾五金
| 人工： 機具： |  | 每 樘 單價計 |  | 0
材料： 雜項：
壹.一.(六).38 | 工作項目：鋁帷幕牆，DW H-5 2098*513(陽極消艷處理15um，鋁本色) |  | 單位：樘 |  | 計價代碼：089110000AA22
| 工料名稱 | 單位 | 數量 | 單價 | 複價 | 編碼(備註)
| 門窗基本材料及施工方法，手動橫拉門(含工料 | 樘 | 1 |  | 0 | 08050000000AP5,
| ,五金,加工,組立安裝) |  |  |  | 0 | #含重型門滑軌,
[5 empty] | 0 | 平衡地軌,門鎖,
[5 empty] | 0 | 不鏽鋼管長條把
[5 empty] | 0 | 手等眾五金
| 鋁帷幕牆，面材及骨架EPDM防水膠條,矽膠填縫 | M2 | 99 |  | 0 | 0891100002A7,#
| (含密封膠及結構膠)工料 |  |  |  | 0 | 一條四道
| 鋁帷幕牆，零星材料(螺絲,螺栓,墊片,零件等) | M2 | 99 |  | 0 | 0891100002A8,#
| 及零星測試 |  |  |  | 0
| 鋁帷幕牆，現場調查放樣校準 | M2 | 99 |  | 0 | 0891100002A9,#
| 鋁帷幕牆，構材暫置,大小搬運,運輸 | M2 | 99 |  | 0 | 0891100002A10,#
| 鋁帷幕牆，現場假設工程(鷹架,高空作業車等 | M2 | 99 |  | 0 | 0891100002A11,#
| 施工所需所有器材設備) |  |  |  | 0
| 鋁帷幕牆，系統設計及結構計算(製造圖,計算 | M2 | 99 |  | 0 | 0891100002A12,#
| 書簽證) |  |  |  | 0
| 零星工料及損耗 | 式 | 1 |  | 0 | W0127110004A,#
| 合計 | 樘 | 1 |  | 0
| 人工： 機具： |  | 每 樘 單價計 |  | 0
材料： 雜項：
壹.一.(六).39 | 工作項目：鋁帷幕牆，DW H-6 鋁包版獨立牆180*534)(色另定) |  | 單位：樘 |  | 計價代碼：089110000AA23
| 工料名稱 | 單位 | 數量 | 單價 | 複價 | 編碼(備註)
| 鋁帷幕牆，烤漆(PVDF/3C1B/35mu)3T鋁包板工 | M2 | 20 |  | 0 | 0891100002A13,#
| 料,組裝,安裝(含@80cm熱浸鍍鋅C鋼背骨)(色另 |  |  |  | 0 | 室內外雙面
| 定) |  |  |  | 0
| 鋁帷幕牆，烤漆鋁包板背面隔熱岩棉(50mm/ | M2 | 3 |  | 0 | 0891100002A14,#
| 64K) |  |  |  | 0
| 鋁帷幕牆，A36熱浸鍍鋅鋼工料 | 式 | 1 |  | 0 | 0891100004A,#
| 鋁帷幕牆，結構邊界之骨架固定件(預埋,預焊, | M2 | 20 |  | 0 | 0891100002A15,#
| 後作)組件(工料,組裝,安裝等) |  |  |  | 0
| 鋁帷幕牆，面材及骨架EPDM防水膠條,矽膠填縫 | M2 | 20 |  | 0 | 0891100002A16,#
| (密封膠,結構膠)工料 |  |  |  | 0
| 鋁帷幕牆，零星材料(螺絲,螺栓,墊片,零件等) | M2 | 20 |  | 0 | 0891100002A8,#
| 及零星測試 |  |  |  | 0
| 鋁帷幕牆，現場調查放樣校準 | M2 | 20 |  | 0 | 0891100002A9,#
| 鋁帷幕牆，構材暫置,大小搬運,運輸 | M2 | 20 |  | 0 | 0891100002A10,#
| 鋁帷幕牆，現場假設工程(鷹架,高空作業車等 | M2 | 20 |  | 0 | 0891100002A11,#
| 施工所需所有器材設備) |  |  |  | 0
| 鋁帷幕牆，系統設計及結構計算(製造圖,計算 | M2 | 20 |  | 0 | 0891100002A12,#
| 書簽證) |  |  |  | 0
| 零星工料及損耗 | 式 | 1 |  | 0 | W0127110004A,#
| 合計 | 樘 | 1 |  | 0
| 人工： 機具： |  | 每 樘 單價計 |  | 0
材料： 雜項：
壹.一.(六).40 | 工作項目：鋁帷幕牆，DW H-7 2790*493(陽極消艷處理15um，鋁本色) |  | 單位：樘 |  | 計價代碼：089110000AA24
| 工料名稱 | 單位 | 數量 | 單價 | 複價 | 編碼(備註)
| 產品，強化玻璃，t=6mm，清(含熱浸處理) | M2 | 15.4 |  | 0 | M0881030602A
| 產品，強化玻璃，t=8mm，清(含熱浸處理) | M2 | 19.8 |  | 0 | M0881030802A
| 產品，玻璃，6+1.52PVB+6mm 雙強化膠合玻璃( | M2 | 63.8 |  | 0 | M0881000002A,#
| 含熱浸處理) |  |  |  | 0 | 轉角無料玻璃邊
[5 empty] | 0 | 緣及轉角均拋光
[5 empty] | 0 | 加導角
| 玻璃，清玻璃，8+1.52PVB+8mm膠合強化(含熱 | M2 | 12 |  | 0 | 0881000002a1,#
| 浸處理) |  |  |  | 0 | 玻璃邊緣及轉角
[5 empty] | 0 | 均拋光加導角
| 玻璃，組裝安裝 | M2 | 111 |  | 0 | 0881000002A
| 鋁帷幕牆，烤漆(PVDF,3C1B,35um)3T鋁包板工 | M2 | 10.5 |  | 0 | 0891100002A17,#
| 料,組裝,安裝(含@80cm熱浸鍍鋅C型鋼背骨)(色 |  |  |  | 0 | 室內外雙面
| 另定) |  |  |  | 0
| 鋁帷幕牆，烤漆鋁包板背面隔熱岩棉(50mm/ | M2 | 5.3 |  | 0 | 0891100002A18,#
| 64K) |  |  |  | 0
| 鋁帷幕牆，鋁擠型骨架及零件(含熱浸鍍鋅角樁 | M2 | 125 |  | 0 | 0891100002A2,#
| ,角片,套筒,繫件,結構補強等) |  |  |  | 0
| 鋁帷幕牆，鋁擠型骨架(H=500cm以上)內A36熱 | M2 | 125 |  | 0 | 0891100002A19,#
| 浸鍍鋅鋼加勁套件工料 |  |  |  | 0
| 鋁帷幕牆，鋁擠型骨架及零件加工 | M2 | 125 |  | 0 | 0891100002A3,#
| 鋁帷幕牆，鋁擠型骨架表面處理 | M2 | 125 |  | 0 | 0891100002A4,#
| 鋁帷幕牆，鋁擠型骨架及零件組裝安裝 | M2 | 125 |  | 0 | 0891100002A5,#
| 鋁帷幕牆，結構邊界之骨架固定件(預埋,預焊, | M2 | 125 |  | 0 | 0891100002A6,#
| 後作)組件(工料,組裝,安裝等) |  |  |  | 0
| 門窗基本材料及施工方法，電動推射窗(含工料 | 樘 | 4 |  | 0 | 08050000000AP3,
| ,五金,加工,框料,組立安裝) |  |  |  | 0 | #含四連桿鉸練、
[5 empty] | 0 | 電動開關及眾五
[5 empty] | 0 | 金
| 人工： 機具： |  | 每 單價計 |  | 0
材料： 雜項：
壹.一.(六).40 | 工作項目：鋁帷幕牆，DW H-7 2790*493(陽極消艷處理15um，鋁本色) |  | 單位：樘 |  | 計價代碼：089110000AA24
| 工料名稱 | 單位 | 數量 | 單價 | 複價 | 編碼(備註)
| 門窗基本材料及施工方法，手動橫拉窗(含工料 | 樘 | 7 |  | 0 | 08050000000AP1,
| ,五金,加工,框料,組立安裝) |  |  |  | 0 | #含紗窗,眾五金
| 門窗基本材料及施工方法，手動橫拉門(工料, | 樘 | 1 |  | 0 | 08050000000AP2,
| 加工,組立,安裝) |  |  |  | 0 | #含外露型門弓,
[5 empty] | 0 | 門鎖,不鏽鋼管長
[5 empty] | 0 | 條把手等眾五金
| 鋁帷幕牆，面材及骨架EPDM防水膠條,矽膠填縫 | M2 | 125 |  | 0 | 0891100002A7,#
| (含密封膠及結構膠)工料 |  |  |  | 0 | 一條四道
| 鋁帷幕牆，零星材料(螺絲,螺栓,墊片,零件等) | M2 | 125 |  | 0 | 0891100002A8,#
| 及零星測試 |  |  |  | 0
| 鋁帷幕牆，現場調查放樣校準 | M2 | 125 |  | 0 | 0891100002A9,#
| 鋁帷幕牆，構材暫置,大小搬運,運輸 | M2 | 125 |  | 0 | 0891100002A10,#
| 鋁帷幕牆，現場假設工程(鷹架,高空作業車等 | M2 | 125 |  | 0 | 0891100002A11,#
| 施工所需所有器材設備) |  |  |  | 0
| 鋁帷幕牆，系統設計及結構計算(製造圖,計算 | M2 | 125 |  | 0 | 0891100002A12,#
| 書簽證) |  |  |  | 0
| 零星工料及損耗 | 式 | 1 |  | 0 | W0127110004A,#
| 合計 | 樘 | 1 |  | 0
| 人工： 機具： |  | 每 樘 單價計 |  | 0
材料： 雜項：
壹.一.(六).41 | 工作項目：門窗基本材料及施工方法，DW H-8 結構玻璃背擋2354*648(烤漆PVDF,3C1B,35um，色另訂) |  | 單位：樘 |  | 計價代碼：08050000000A2
| 工料名稱 | 單位 | 數量 | 單價 | 複價 | 編碼(備註)
| 玻璃，清玻璃，8+1.52PVB+8mm膠合強化(含熱 | M2 | 80 |  | 0 | 0881000002a1,#
| 浸處理) |  |  |  | 0 | 玻璃邊緣及轉角
[5 empty] | 0 | 均拋光加導角
| 玻璃，清玻璃，19+2.28PVB+19mm膠合強化(含 | M2 | 13 |  | 0 | 0881000002a2,#
| 熱浸處理) |  |  |  | 0 | 玻璃邊緣及轉角
[5 empty] | 0 | 均拋光加導角
| 玻璃，玻璃組裝,安裝 | M2 | 93 |  | 0 | 0881000002a3,#
[5 empty] | 0 | 玻璃邊緣及轉角
[5 empty] | 0 | 均拋光加導角
| 門窗基本材料及施工方法，烤漆(PVDF,3C1B, | M2 | 10 |  | 0 | 080500000002a16
| 35um)3T鋁包板工料,組裝,安裝(含@80cm熱浸鍍 |  |  |  | 0 | ,#室內外雙面
| 鋅C鋼背骨) |  |  |  | 0
| 門窗基本材料及施工方法，烤漆鋁包板背面隔 | M2 | 5 |  | 0 | 080500000002a17
| 熱岩棉(50mm/64K) |  |  |  | 0 | ,#
| 門窗基本材料及施工方法，烤漆(PVDF,3C1B, | 式 | 1 |  | 0 | 080500000004,#
| 35um)不鏽鋼304玻璃槽框(含薄型滑片,封膠等) |  |  |  | 0
| 工料,組裝,安裝 |  |  |  | 0
| 門窗基本材料及施工方法，結構邊界之槽框固 | 式 | 1 |  | 0 | 080500000008,#
| 定件(預埋,預焊,後作)組件(工料,組裝,安裝等 |  |  |  | 0
| ) |  |  |  | 0
| 門窗基本材料及施工方法，面材,玻璃翼,槽框 | 式 | 1 |  | 0 | 080500000004A,#
| EPDM防水膠,矽膠填縫(密封膠,結構膠)工料， |  |  |  | 0
| 一條四道 |  |  |  | 0
| 門窗基本材料及施工方法，零星工料(螺絲,螺 | M2 | 93 |  | 0 | 080500000002a2,
| 栓,墊片,零件等)及零星測試 |  |  |  | 0 | #
| 門窗基本材料及施工方法，現場調查放樣校準 | M2 | 93 |  | 0 | 080500000002a3,
[5 empty] | 0 | #
| 人工： 機具： |  | 每 單價計 |  | 0
材料： 雜項：
壹.一.(六).41 | 工作項目：門窗基本材料及施工方法，DW H-8 結構玻璃背擋2354*648(烤漆PVDF,3C1B,35um，色另訂) |  | 單位：樘 |  | 計價代碼：08050000000A2
| 工料名稱 | 單位 | 數量 | 單價 | 複價 | 編碼(備註)
| 門窗基本材料及施工方法，構材暫置,大小搬運 | M2 | 93 |  | 0 | 080500000002a4,
| ,運輸 |  |  |  | 0 | #
| 門窗基本材料及施工方法，現場假設工程(鷹架 | M2 | 93 |  | 0 | 080500000002a5,
| ,高空作業車等施工所需器材設備) |  |  |  | 0 | #
| 門窗基本材料及施工方法，系統設計及結構計 | M2 | 93 |  | 0 | 080500000002a6,
| 算(製造圖,計算書簽證) |  |  |  | 0 | #
| 零星工料及損耗 | 式 | 1 |  | 0 | W0127110004A,#
| 合計 | 樘 | 1 |  | 0
| 人工： 機具： |  | 每 樘 單價計 |  | 0
材料： 雜項：
壹.一.(六).42 | 工作項目：鋁帷幕牆，DW H-9 1452*699(陽極消艷處理15um，鋁本色) |  | 單位：樘 |  | 計價代碼：089110000AA25
| 工料名稱 | 單位 | 數量 | 單價 | 複價 | 編碼(備註)
| 產品，強化玻璃，t=6mm，清(含熱浸處理) | M2 | 2.4 |  | 0 | M0881030602A
| 產品，強化玻璃，t=8mm，清(含熱浸處理) | M2 | 50.8 |  | 0 | M0881030802A
| 產品，玻璃，6+1.52PVB+6mm 雙強化膠合玻璃( | M2 | 40.3 |  | 0 | M0881000002A,#
| 含熱浸處理) |  |  |  | 0 | 轉角無料玻璃邊
[5 empty] | 0 | 緣及轉角均拋光
[5 empty] | 0 | 加導角
| 玻璃，清玻璃，8+1.52PVB+8mm膠合強化(含熱 | M2 | 5 |  | 0 | 0881000002a1,#
| 浸處理) |  |  |  | 0 | 玻璃邊緣及轉角
[5 empty] | 0 | 均拋光加導角
| 玻璃，組裝安裝 | M2 | 98.5 |  | 0 | 0881000002A
| 鋁帷幕牆，烤漆(PVDF,3C1B,35um)3T鋁包板工 | M2 | 85 |  | 0 | 0891100002A17,#
| 料,組裝,安裝(含@80cm熱浸鍍鋅C型鋼背骨)(色 |  |  |  | 0 | 室內外雙面
| 另定) |  |  |  | 0
| 鋁帷幕牆，烤漆鋁包板背面隔熱岩棉(50mm/ | M2 | 42.5 |  | 0 | 0891100002A18,#
| 64K) |  |  |  | 0
| 鋁帷幕牆，鋁擠型骨架及零件(含熱浸鍍鋅角樁 | M2 | 103 |  | 0 | 0891100002A2,#
| ,角片,套筒,繫件,結構補強等) |  |  |  | 0
| 鋁帷幕牆，鋁擠型骨架(H=500cm以上)內A36熱 | M2 | 103 |  | 0 | 0891100002A19,#
| 浸鍍鋅鋼加勁套件工料 |  |  |  | 0
| 鋁帷幕牆，鋁擠型骨架及零件加工 | M2 | 103 |  | 0 | 0891100002A3,#
| 鋁帷幕牆，鋁擠型骨架表面處理 | M2 | 103 |  | 0 | 0891100002A4,#
| 鋁帷幕牆，鋁擠型骨架及零件組裝安裝 | M2 | 103 |  | 0 | 0891100002A5,#
| 鋁帷幕牆，結構邊界之骨架固定件(預埋,預焊, | M2 | 103 |  | 0 | 0891100002A6,#
| 後作)組件(工料,組裝,安裝等) |  |  |  | 0
| 門窗基本材料及施工方法，電動推射窗(含工料 | 樘 | 2 |  | 0 | 08050000000AP3,
| ,五金,加工,框料,組立安裝) |  |  |  | 0 | #含四連桿鉸練、
[5 empty] | 0 | 電動開關及眾五
[5 empty] | 0 | 金
| 人工： 機具： |  | 每 單價計 |  | 0
材料： 雜項：
壹.一.(六).42 | 工作項目：鋁帷幕牆，DW H-9 1452*699(陽極消艷處理15um，鋁本色) |  | 單位：樘 |  | 計價代碼：089110000AA25
| 工料名稱 | 單位 | 數量 | 單價 | 複價 | 編碼(備註)
| 鋁帷幕牆，面材及骨架EPDM防水膠條,矽膠填縫 | M2 | 103 |  | 0 | 0891100002A7,#
| (含密封膠及結構膠)工料 |  |  |  | 0 | 一條四道
| 鋁帷幕牆，零星材料(螺絲,螺栓,墊片,零件等) | M2 | 103 |  | 0 | 0891100002A8,#
| 及零星測試 |  |  |  | 0
| 鋁帷幕牆，現場調查放樣校準 | M2 | 103 |  | 0 | 0891100002A9,#
| 鋁帷幕牆，構材暫置,大小搬運,運輸 | M2 | 103 |  | 0 | 0891100002A10,#
| 鋁帷幕牆，現場假設工程(鷹架,高空作業車等 | M2 | 103 |  | 0 | 0891100002A11,#
| 施工所需所有器材設備) |  |  |  | 0
| 鋁帷幕牆，系統設計及結構計算(製造圖,計算 | M2 | 103 |  | 0 | 0891100002A12,#
| 書簽證) |  |  |  | 0
| 零星工料及損耗 | 式 | 1 |  | 0 | W0127110004A,#
| 合計 | 樘 | 1 |  | 0
| 人工： 機具： |  | 每 樘 單價計 |  | 0
材料： 雜項：
壹.一.(六).43 | 工作項目：鋁帷幕牆，DW H-10 1623*699(陽極消艷處理15um，鋁本色) |  | 單位：樘 |  | 計價代碼：089110000AA26
| 工料名稱 | 單位 | 數量 | 單價 | 複價 | 編碼(備註)
| 產品，強化玻璃，t=6mm，清(含熱浸處理) | M2 | 5 |  | 0 | M0881030602A
| 產品，強化玻璃，t=8mm，清(含熱浸處理) | M2 | 30 |  | 0 | M0881030802A
| 產品，玻璃，6+1.52PVB+6mm 雙強化膠合玻璃( | M2 | 42 |  | 0 | M0881000002A,#
| 含熱浸處理) |  |  |  | 0 | 轉角無料玻璃邊
[5 empty] | 0 | 緣及轉角均拋光
[5 empty] | 0 | 加導角
| 玻璃，清玻璃，8+1.52PVB+8mm膠合強化(含熱 | M2 | 12 |  | 0 | 0881000002a1,#
| 浸處理) |  |  |  | 0 | 玻璃邊緣及轉角
[5 empty] | 0 | 均拋光加導角
| 玻璃，組裝安裝 | M2 | 89 |  | 0 | 0881000002A
| 鋁帷幕牆，烤漆(PVDF,3C1B,35um)3T鋁包板工 | M2 | 6 |  | 0 | 0891100002A17,#
| 料,組裝,安裝(含@80cm熱浸鍍鋅C型鋼背骨)(色 |  |  |  | 0 | 室內外雙面
| 另定) |  |  |  | 0
| 鋁帷幕牆，烤漆鋁包板背面隔熱岩棉(50mm/ | M2 | 3 |  | 0 | 0891100002A18,#
| 64K) |  |  |  | 0
| 鋁帷幕牆，鋁擠型骨架及零件(含熱浸鍍鋅角樁 | M2 | 100 |  | 0 | 0891100002A2,#
| ,角片,套筒,繫件,結構補強等) |  |  |  | 0
| 鋁帷幕牆，鋁擠型骨架(H=500cm以上)內A36熱 | M2 | 100 |  | 0 | 0891100002A19,#
| 浸鍍鋅鋼加勁套件工料 |  |  |  | 0
| 鋁帷幕牆，鋁擠型骨架及零件加工 | M2 | 100 |  | 0 | 0891100002A3,#
| 鋁帷幕牆，鋁擠型骨架表面處理 | M2 | 100 |  | 0 | 0891100002A4,#
| 鋁帷幕牆，鋁擠型骨架及零件組裝安裝 | M2 | 100 |  | 0 | 0891100002A5,#
| 鋁帷幕牆，結構邊界之骨架固定件(預埋,預焊, | M2 | 100 |  | 0 | 0891100002A6,#
| 後作)組件(工料,組裝,安裝等) |  |  |  | 0
| 門窗基本材料及施工方法，電動推射窗(含工料 | 樘 | 6 |  | 0 | 08050000000AP3,
| ,五金,加工,框料,組立安裝) |  |  |  | 0 | #含四連桿鉸練、
[5 empty] | 0 | 電動開關及眾五
[5 empty] | 0 | 金
| 人工： 機具： |  | 每 單價計 |  | 0
材料： 雜項：
壹.一.(六).43 | 工作項目：鋁帷幕牆，DW H-10 1623*699(陽極消艷處理15um，鋁本色) |  | 單位：樘 |  | 計價代碼：089110000AA26
| 工料名稱 | 單位 | 數量 | 單價 | 複價 | 編碼(備註)
| 門窗基本材料及施工方法，手動4片摺疊門(工 | 樘 | 1 |  | 0 | 08050000000AP4,
| 料,五金,加工,組立,安裝) |  |  |  | 0 | #含重型門滑軌,
[5 empty] | 0 | 平衡地軌,折門鉸
[5 empty] | 0 | 練,防夾擋條,膠
[5 empty] | 0 | 條,門鎖等眾五金
| 鋁帷幕牆，面材及骨架EPDM防水膠條,矽膠填縫 | M2 | 100 |  | 0 | 0891100002A7,#
| (含密封膠及結構膠)工料 |  |  |  | 0 | 一條四道
| 鋁帷幕牆，零星材料(螺絲,螺栓,墊片,零件等) | M2 | 100 |  | 0 | 0891100002A8,#
| 及零星測試 |  |  |  | 0
| 鋁帷幕牆，現場調查放樣校準 | M2 | 100 |  | 0 | 0891100002A9,#
| 鋁帷幕牆，構材暫置,大小搬運,運輸 | M2 | 100 |  | 0 | 0891100002A10,#
| 鋁帷幕牆，現場假設工程(鷹架,高空作業車等 | M2 | 100 |  | 0 | 0891100002A11,#
| 施工所需所有器材設備) |  |  |  | 0
| 鋁帷幕牆，系統設計及結構計算(製造圖,計算 | M2 | 100 |  | 0 | 0891100002A12,#
| 書簽證) |  |  |  | 0
| 零星工料及損耗 | 式 | 1 |  | 0 | W0127110004A,#
| 合計 | 樘 | 1 |  | 0
| 人工： 機具： |  | 每 樘 單價計 |  | 0
材料： 雜項：
壹.一.(六).44 | 工作項目：鋁窗，W H-4 1650*302(陽極消艷處理15um，鋁本色) |  | 單位：樘 |  | 計價代碼：08520000000AB14
| 工料名稱 | 單位 | 數量 | 單價 | 複價 | 編碼(備註)
| 產品，強化玻璃，t=6mm，清(含熱浸處理) | M2 | 4.3 |  | 0 | M0881030602A
| 產品，強化玻璃，t=8mm，清(含熱浸處理) | M2 | 15.7 |  | 0 | M0881030802A
| 產品，玻璃，6+1.52PVB+6mm 雙強化膠合玻璃( | M2 | 4 |  | 0 | M0881000002A,#
| 含熱浸處理) |  |  |  | 0 | 轉角無料玻璃邊
[5 empty] | 0 | 緣及轉角均拋光
[5 empty] | 0 | 加導角
| 玻璃，組裝安裝 | M2 | 24 |  | 0 | 0881000002A
| 鋁門扇及門樘，鋁擠型骨架及零件(含熱浸鍍鋅 | M2 | 24 |  | 0 | 081200000002A08
| 角樁,角片,套筒,繫件,結構補強等) |  |  |  | 0 | ,#
| 鋁門扇及門樘，鋁擠型骨架及零件加工 | M2 | 24 |  | 0 | 081200000002A15
[5 empty] | 0 | ,#
| 鋁門扇及門樘，鋁擠型骨架表面處理 | M2 | 24 |  | 0 | 081200000002A11
[5 empty] | 0 | ,#
| 鋁門扇及門樘，鋁擠型骨架及零件組裝安裝 | M2 | 24 |  | 0 | 081200000002A12
[5 empty] | 0 | ,#
| 鋁門扇及門樘，結構邊界之骨架固定件(預埋, | M2 | 24 |  | 0 | 081200000002A13
| 預焊,後作)組件(工料,組裝,安裝等) |  |  |  | 0 | ,#
| 鋁門扇及門樘，電動推射窗(含工料,五金,加工 | 樘 | 2 |  | 0 | 08120000000AA01
| ,框料,組立安裝) |  |  |  | 0 | ,#含四連桿鉸練
[5 empty] | 0 | 及眾五金,開關均
[5 empty] | 0 | 電動
| 鋁門扇及門樘，面材及骨架EPDM防水膠條,矽膠 | M2 | 24 |  | 0 | 081200000002A14
| 填縫(含密封膠及結構膠)工料 |  |  |  | 0 | ,#
| 鋁門扇及門樘，零星材料(螺絲,螺栓,墊片,零 | M2 | 24 |  | 0 | 081200000002A01
| 件等)及零星測試 |  |  |  | 0 | ,#
| 鋁門扇及門樘，現場調查放樣校準 | M2 | 24 |  | 0 | 081200000002A03
[5 empty] | 0 | ,#
| 人工： 機具： |  | 每 單價計 |  | 0
材料： 雜項：
壹.一.(六).44 | 工作項目：鋁窗，W H-4 1650*302(陽極消艷處理15um，鋁本色) |  | 單位：樘 |  | 計價代碼：08520000000AB14
| 工料名稱 | 單位 | 數量 | 單價 | 複價 | 編碼(備註)
| 鋁門扇及門樘，構材暫置,大小搬運,運輸 | M2 | 24 |  | 0 | 081200000002A04
[5 empty] | 0 | ,#
| 鋁門扇及門樘，現場假設工程(鷹架,高空作業 | M2 | 24 |  | 0 | 081200000002A05
| 車等施工所需所有器材設備) |  |  |  | 0 | ,#
| 鋁門扇及門樘，系統設計及結構計算(製造圖, | M2 | 24 |  | 0 | 081200000002A06
| 計算書簽證) |  |  |  | 0 | ,#
| 零星工料及損耗 | 式 | 1 |  | 0 | W0127110004A,#
| 合計 | 樘 | 1 |  | 0
| 人工： 機具： |  | 每 樘 單價計 |  | 0
材料： 雜項：
壹.一.(六).45 | 工作項目：鋁帷幕牆，W H-5空間桁架三角玻璃(陽極消艷處理15um，鋁本色) |  | 單位：樘 |  | 計價代碼：089110000AA36
| 工料名稱 | 單位 | 數量 | 單價 | 複價 | 編碼(備註)
| 產品，玻璃，6+1.52PVB+6mm 雙強化膠合玻璃( | M2 | 2.7 |  | 0 | M0881000002A,#
| 含熱浸處理) |  |  |  | 0 | 轉角無料玻璃邊
[5 empty] | 0 | 緣及轉角均拋光
[5 empty] | 0 | 加導角
| 玻璃，組裝安裝 | M2 | 2.7 |  | 0 | 0881000002A
| 鋁帷幕牆，A36L鋼,T鋼骨架及零件(含熱浸鍍鋅 | M2 | 2.7 |  | 0 | 0891100002A36,#
| 角樁,角片,套筒,繫件,分割線填縫鋼材,鋁材背 |  |  |  | 0
| 片等) |  |  |  | 0
| 鋁帷幕牆，骨架上方鋁材小扁條套件工料總成 | M2 | 2.7 |  | 0 | 0891100002A37,#
| 鋁帷幕牆，熱浸鍍鋅A36鋼材熱浸鍍鋅骨架及零 | M2 | 2.7 |  | 0 | 0891100002A38,#
| 件加工 |  |  |  | 0
| 鋁帷幕牆，骨架表面處理 | M2 | 2.7 |  | 0 | 0891100002A39
| 鋁帷幕牆，骨架及零件組裝,安裝 | M2 | 2.7 |  | 0 | 0891100002A40
| 鋁帷幕牆，結構邊界之骨架固定件組件(工料, | M2 | 2.7 |  | 0 | 0891100002A41
| 組裝,安裝) |  |  |  | 0
| 鋁帷幕牆，面材及骨架EPDM防水膠條,矽膠填縫 | M2 | 2.7 |  | 0 | 0891100002A7,#
| (含密封膠及結構膠)工料 |  |  |  | 0 | 一條四道
| 鋁帷幕牆，零星材料(螺絲,螺栓,墊片,零件等) | M2 | 2.7 |  | 0 | 0891100002A8,#
| 及零星測試 |  |  |  | 0
| 鋁帷幕牆，現場調查放樣校準 | M2 | 2.7 |  | 0 | 0891100002A9,#
| 鋁帷幕牆，構材暫置,大小搬運,運輸 | M2 | 2.7 |  | 0 | 0891100002A10,#
| 鋁帷幕牆，現場假設工程(鷹架,高空作業車等 | M2 | 2.7 |  | 0 | 0891100002A11,#
| 施工所需所有器材設備) |  |  |  | 0
| 鋁帷幕牆，系統設計及結構計算(製造圖,計算 | M2 | 2.7 |  | 0 | 0891100002A12,#
| 書簽證) |  |  |  | 0
| 零星工料及損耗 | 式 | 1 |  | 0 | W0127110004A,#
| 合計 | 樘 | 1 |  | 0
| 人工： 機具： |  | 每 樘 單價計 |  | 0
材料： 雜項：
壹.一.(六).46 | 工作項目：鋁帷幕牆，W H-6 三角板雙面鋁板(色另定) |  | 單位：樘 |  | 計價代碼：089110000AA28
| 工料名稱 | 單位 | 數量 | 單價 | 複價 | 編碼(備註)
| 鋁帷幕牆，烤漆(PVDF/3C1B/35mu)3T鋁包板工 | M2 | 15.4 |  | 0 | 0891100002A13,#
| 料,組裝,安裝(含@80cm熱浸鍍鋅C鋼背骨)(色另 |  |  |  | 0 | 室內外雙面
| 定) |  |  |  | 0
| 鋁帷幕牆，烤漆鋁包板背面隔熱岩棉(50mm/ | M2 | 7.7 |  | 0 | 0891100002A14,#
| 64K) |  |  |  | 0
| 鋁帷幕牆，A36熱浸鍍鋅鋼骨架 | M2 | 7.7 |  | 0 | 0891100002A21,#
| 鋁帷幕牆，結構邊界之骨架固定件(預埋,預焊, | M2 | 7.7 |  | 0 | 0891100002A15,#
| 後作)組件(工料,組裝,安裝等) |  |  |  | 0
| 鋁帷幕牆，面材及骨架EPDM防水膠條,矽膠填縫 | M2 | 15.4 |  | 0 | 0891100002A16,#
| (密封膠,結構膠)工料 |  |  |  | 0
| 鋁帷幕牆，零星材料(螺絲,螺栓,墊片,零件等) | M2 | 7.7 |  | 0 | 0891100002A8,#
| 及零星測試 |  |  |  | 0
| 鋁帷幕牆，現場調查放樣校準 | M2 | 7.7 |  | 0 | 0891100002A9,#
| 鋁帷幕牆，構材暫置,大小搬運,運輸 | M2 | 7.7 |  | 0 | 0891100002A10,#
| 鋁帷幕牆，現場假設工程(鷹架,高空作業車等 | M2 | 7.7 |  | 0 | 0891100002A11,#
| 施工所需所有器材設備) |  |  |  | 0
| 鋁帷幕牆，系統設計及結構計算(製造圖,計算 | M2 | 7.7 |  | 0 | 0891100002A12,#
| 書簽證) |  |  |  | 0
| 零星工料及損耗 | 式 | 1 |  | 0 | W0127110004A,#
| 合計 | 樘 | 1 |  | 0
| 人工： 機具： |  | 每 樘 單價計 |  | 0
材料： 雜項：
壹.一.(六).47 | 工作項目：鋁帷幕牆，W H-7空間桁架三角玻璃(陽極消艷處理15um，鋁本色) |  | 單位：樘 |  | 計價代碼：089110000AA37
| 工料名稱 | 單位 | 數量 | 單價 | 複價 | 編碼(備註)
| 產品，玻璃，6+1.52PVB+6mm 雙強化膠合玻璃( | M2 | 13.5 |  | 0 | M0881000002A,#
| 含熱浸處理) |  |  |  | 0 | 轉角無料玻璃邊
[5 empty] | 0 | 緣及轉角均拋光
[5 empty] | 0 | 加導角
| 玻璃，組裝安裝 | M2 | 13.5 |  | 0 | 0881000002A
| 鋁帷幕牆，A36L鋼,T鋼骨架及零件(含熱浸鍍鋅 | M2 | 13.5 |  | 0 | 0891100002A36,#
| 角樁,角片,套筒,繫件,分割線填縫鋼材,鋁材背 |  |  |  | 0
| 片等) |  |  |  | 0
| 鋁帷幕牆，骨架上方鋁材小扁條套件工料總成 | M2 | 13.5 |  | 0 | 0891100002A37,#
| 鋁帷幕牆，熱浸鍍鋅A36鋼材熱浸鍍鋅骨架及零 | M2 | 13.5 |  | 0 | 0891100002A38,#
| 件加工 |  |  |  | 0
| 鋁帷幕牆，骨架表面處理 | M2 | 13.5 |  | 0 | 0891100002A39
| 鋁帷幕牆，骨架及零件組裝,安裝 | M2 | 13.5 |  | 0 | 0891100002A40
| 鋁帷幕牆，結構邊界之骨架固定件組件(工料, | M2 | 13.5 |  | 0 | 0891100002A41
| 組裝,安裝) |  |  |  | 0
| 鋁帷幕牆，面材及骨架EPDM防水膠條,矽膠填縫 | M2 | 13.5 |  | 0 | 0891100002A7,#
| (含密封膠及結構膠)工料 |  |  |  | 0 | 一條四道
| 鋁帷幕牆，零星材料(螺絲,螺栓,墊片,零件等) | M2 | 13.5 |  | 0 | 0891100002A8,#
| 及零星測試 |  |  |  | 0
| 鋁帷幕牆，現場調查放樣校準 | M2 | 13.5 |  | 0 | 0891100002A9,#
| 鋁帷幕牆，構材暫置,大小搬運,運輸 | M2 | 13.5 |  | 0 | 0891100002A10,#
| 鋁帷幕牆，現場假設工程(鷹架,高空作業車等 | M2 | 13.5 |  | 0 | 0891100002A11,#
| 施工所需所有器材設備) |  |  |  | 0
| 鋁帷幕牆，系統設計及結構計算(製造圖,計算 | M2 | 13.5 |  | 0 | 0891100002A12,#
| 書簽證) |  |  |  | 0
| 零星工料及損耗 | 式 | 1 |  | 0 | W0127110004A,#
| 合計 | 樘 | 1 |  | 0
| 人工： 機具： |  | 每 樘 單價計 |  | 0
材料： 雜項：
壹.一.(六).48 | 工作項目：鋁帷幕牆，W H-8空間桁架三角玻璃(陽極消艷處理15um，鋁本色) |  | 單位：樘 |  | 計價代碼：089110000AA38
| 工料名稱 | 單位 | 數量 | 單價 | 複價 | 編碼(備註)
| 產品，玻璃，6+1.52PVB+6mm 雙強化膠合玻璃( | M2 | 10.5 |  | 0 | M0881000002A,#
| 含熱浸處理) |  |  |  | 0 | 轉角無料玻璃邊
[5 empty] | 0 | 緣及轉角均拋光
[5 empty] | 0 | 加導角
| 玻璃，組裝安裝 | M2 | 10.5 |  | 0 | 0881000002A
| 鋁帷幕牆，A36L鋼,T鋼骨架及零件(含熱浸鍍鋅 | M2 | 10.5 |  | 0 | 0891100002A36,#
| 角樁,角片,套筒,繫件,分割線填縫鋼材,鋁材背 |  |  |  | 0
| 片等) |  |  |  | 0
| 鋁帷幕牆，骨架上方鋁材小扁條套件工料總成 | M2 | 10.5 |  | 0 | 0891100002A37,#
| 鋁帷幕牆，熱浸鍍鋅A36鋼材熱浸鍍鋅骨架及零 | M2 | 10.5 |  | 0 | 0891100002A38,#
| 件加工 |  |  |  | 0
| 鋁帷幕牆，骨架表面處理 | M2 | 10.5 |  | 0 | 0891100002A39
| 鋁帷幕牆，骨架及零件組裝,安裝 | M2 | 10.5 |  | 0 | 0891100002A40
| 鋁帷幕牆，結構邊界之骨架固定件組件(工料, | M2 | 10.5 |  | 0 | 0891100002A41
| 組裝,安裝) |  |  |  | 0
| 鋁帷幕牆，面材及骨架EPDM防水膠條,矽膠填縫 | M2 | 10.5 |  | 0 | 0891100002A7,#
| (含密封膠及結構膠)工料 |  |  |  | 0 | 一條四道
| 鋁帷幕牆，零星材料(螺絲,螺栓,墊片,零件等) | M2 | 10.5 |  | 0 | 0891100002A8,#
| 及零星測試 |  |  |  | 0
| 鋁帷幕牆，現場調查放樣校準 | M2 | 10.5 |  | 0 | 0891100002A9,#
| 鋁帷幕牆，構材暫置,大小搬運,運輸 | M2 | 10.5 |  | 0 | 0891100002A10,#
| 鋁帷幕牆，現場假設工程(鷹架,高空作業車等 | M2 | 10.5 |  | 0 | 0891100002A11,#
| 施工所需所有器材設備) |  |  |  | 0
| 鋁帷幕牆，系統設計及結構計算(製造圖,計算 | M2 | 10.5 |  | 0 | 0891100002A12,#
| 書簽證) |  |  |  | 0
| 零星工料及損耗 | 式 | 1 |  | 0 | W0127110004A,#
| 合計 | 樘 | 1 |  | 0
| 人工： 機具： |  | 每 樘 單價計 |  | 0
材料： 雜項：
壹.一.(六).49 | 工作項目：鋁帷幕牆，W H-9空間桁架三角玻璃(陽極消艷處理15um，鋁本色) |  | 單位：樘 |  | 計價代碼：089110000AA39
| 工料名稱 | 單位 | 數量 | 單價 | 複價 | 編碼(備註)
| 產品，玻璃，6+1.52PVB+6mm 雙強化膠合玻璃( | M2 | 16.5 |  | 0 | M0881000002A,#
| 含熱浸處理) |  |  |  | 0 | 轉角無料玻璃邊
[5 empty] | 0 | 緣及轉角均拋光
[5 empty] | 0 | 加導角
| 玻璃，組裝安裝 | M2 | 16.5 |  | 0 | 0881000002A
| 鋁帷幕牆，A36L鋼,T鋼骨架及零件(含熱浸鍍鋅 | M2 | 16.5 |  | 0 | 0891100002A36,#
| 角樁,角片,套筒,繫件,分割線填縫鋼材,鋁材背 |  |  |  | 0
| 片等) |  |  |  | 0
| 鋁帷幕牆，骨架上方鋁材小扁條套件工料總成 | M2 | 16.5 |  | 0 | 0891100002A37,#
| 鋁帷幕牆，熱浸鍍鋅A36鋼材熱浸鍍鋅骨架及零 | M2 | 16.5 |  | 0 | 0891100002A38,#
| 件加工 |  |  |  | 0
| 鋁帷幕牆，骨架表面處理 | M2 | 16.5 |  | 0 | 0891100002A39
| 鋁帷幕牆，骨架及零件組裝,安裝 | M2 | 16.5 |  | 0 | 0891100002A40
| 鋁帷幕牆，結構邊界之骨架固定件組件(工料, | M2 | 16.5 |  | 0 | 0891100002A41
| 組裝,安裝) |  |  |  | 0
| 鋁帷幕牆，面材及骨架EPDM防水膠條,矽膠填縫 | M2 | 16.5 |  | 0 | 0891100002A7,#
| (含密封膠及結構膠)工料 |  |  |  | 0 | 一條四道
| 鋁帷幕牆，零星材料(螺絲,螺栓,墊片,零件等) | M2 | 16.5 |  | 0 | 0891100002A8,#
| 及零星測試 |  |  |  | 0
| 鋁帷幕牆，現場調查放樣校準 | M2 | 16.5 |  | 0 | 0891100002A9,#
| 鋁帷幕牆，構材暫置,大小搬運,運輸 | M2 | 16.5 |  | 0 | 0891100002A10,#
| 鋁帷幕牆，現場假設工程(鷹架,高空作業車等 | M2 | 16.5 |  | 0 | 0891100002A11,#
| 施工所需所有器材設備) |  |  |  | 0
| 鋁帷幕牆，系統設計及結構計算(製造圖,計算 | M2 | 16.5 |  | 0 | 0891100002A12,#
| 書簽證) |  |  |  | 0
| 零星工料及損耗 | 式 | 1 |  | 0 | W0127110004A,#
| 合計 | 樘 | 1 |  | 0
| 人工： 機具： |  | 每 樘 單價計 |  | 0
材料： 雜項：
壹.一.(六).50 | 工作項目：鋁帷幕牆，W H-10 三角板雙面鋁板(色另定) |  | 單位：樘 |  | 計價代碼：089110000AA29
| 工料名稱 | 單位 | 數量 | 單價 | 複價 | 編碼(備註)
| 鋁帷幕牆，烤漆(PVDF/3C1B/35mu)3T鋁包板工 | M2 | 47 |  | 0 | 0891100002A13,#
| 料,組裝,安裝(含@80cm熱浸鍍鋅C鋼背骨)(色另 |  |  |  | 0 | 室內外雙面
| 定) |  |  |  | 0
| 鋁帷幕牆，烤漆鋁包板背面隔熱岩棉(50mm/ | M2 | 23.5 |  | 0 | 0891100002A14,#
| 64K) |  |  |  | 0
| 鋁帷幕牆，A36熱浸鍍鋅鋼骨架 | M2 | 23.5 |  | 0 | 0891100002A21,#
| 鋁帷幕牆，結構邊界之骨架固定件(預埋,預焊, | M2 | 23.5 |  | 0 | 0891100002A15,#
| 後作)組件(工料,組裝,安裝等) |  |  |  | 0
| 鋁帷幕牆，面材及骨架EPDM防水膠條,矽膠填縫 | M2 | 47 |  | 0 | 0891100002A16,#
| (密封膠,結構膠)工料 |  |  |  | 0
| 鋁帷幕牆，零星材料(螺絲,螺栓,墊片,零件等) | M2 | 23.5 |  | 0 | 0891100002A8,#
| 及零星測試 |  |  |  | 0
| 鋁帷幕牆，現場調查放樣校準 | M2 | 23.5 |  | 0 | 0891100002A9,#
| 鋁帷幕牆，構材暫置,大小搬運,運輸 | M2 | 23.5 |  | 0 | 0891100002A10,#
| 鋁帷幕牆，現場假設工程(鷹架,高空作業車等 | M2 | 23.5 |  | 0 | 0891100002A11,#
| 施工所需所有器材設備) |  |  |  | 0
| 鋁帷幕牆，系統設計及結構計算(製造圖,計算 | M2 | 23.5 |  | 0 | 0891100002A12,#
| 書簽證) |  |  |  | 0
| 零星工料及損耗 | 式 | 1 |  | 0 | W0127110004A,#
| 合計 | 樘 | 1 |  | 0
| 人工： 機具： |  | 每 樘 單價計 |  | 0
材料： 雜項：
壹.一.(六).51 | 工作項目：鋁帷幕牆，W H-11 三角板雙面鋁板(色另定) |  | 單位：樘 |  | 計價代碼：089110000AA30
| 工料名稱 | 單位 | 數量 | 單價 | 複價 | 編碼(備註)
| 鋁帷幕牆，烤漆(PVDF/3C1B/35mu)3T鋁包板工 | M2 | 29 |  | 0 | 0891100002A13,#
| 料,組裝,安裝(含@80cm熱浸鍍鋅C鋼背骨)(色另 |  |  |  | 0 | 室內外雙面
| 定) |  |  |  | 0
| 鋁帷幕牆，烤漆鋁包板背面隔熱岩棉(50mm/ | M2 | 14.5 |  | 0 | 0891100002A14,#
| 64K) |  |  |  | 0
| 鋁帷幕牆，A36熱浸鍍鋅鋼骨架 | M2 | 14.5 |  | 0 | 0891100002A21,#
| 鋁帷幕牆，結構邊界之骨架固定件(預埋,預焊, | M2 | 14.5 |  | 0 | 0891100002A15,#
| 後作)組件(工料,組裝,安裝等) |  |  |  | 0
| 鋁帷幕牆，面材及骨架EPDM防水膠條,矽膠填縫 | M2 | 29 |  | 0 | 0891100002A16,#
| (密封膠,結構膠)工料 |  |  |  | 0
| 鋁帷幕牆，零星材料(螺絲,螺栓,墊片,零件等) | M2 | 14.5 |  | 0 | 0891100002A8,#
| 及零星測試 |  |  |  | 0
| 鋁帷幕牆，現場調查放樣校準 | M2 | 14.5 |  | 0 | 0891100002A9,#
| 鋁帷幕牆，構材暫置,大小搬運,運輸 | M2 | 14.5 |  | 0 | 0891100002A10,#
| 鋁帷幕牆，現場假設工程(鷹架,高空作業車等 | M2 | 14.5 |  | 0 | 0891100002A11,#
| 施工所需所有器材設備) |  |  |  | 0
| 鋁帷幕牆，系統設計及結構計算(製造圖,計算 | M2 | 14.5 |  | 0 | 0891100002A12,#
| 書簽證) |  |  |  | 0
| 零星工料及損耗 | 式 | 1 |  | 0 | W0127110004A,#
| 合計 | 樘 | 1 |  | 0
| 人工： 機具： |  | 每 樘 單價計 |  | 0
材料： 雜項：
壹.一.(六).52 | 工作項目：鋁帷幕牆，W H-12 三角板雙面鋁板(色另定) |  | 單位：樘 |  | 計價代碼：089110000AA31
| 工料名稱 | 單位 | 數量 | 單價 | 複價 | 編碼(備註)
| 鋁帷幕牆，烤漆(PVDF/3C1B/35mu)3T鋁包板工 | M2 | 15 |  | 0 | 0891100002A13,#
| 料,組裝,安裝(含@80cm熱浸鍍鋅C鋼背骨)(色另 |  |  |  | 0 | 室內外雙面
| 定) |  |  |  | 0
| 鋁帷幕牆，烤漆鋁包板背面隔熱岩棉(50mm/ | M2 | 7.5 |  | 0 | 0891100002A14,#
| 64K) |  |  |  | 0
| 鋁帷幕牆，A36熱浸鍍鋅鋼骨架 | M2 | 7.5 |  | 0 | 0891100002A21,#
| 鋁帷幕牆，結構邊界之骨架固定件(預埋,預焊, | M2 | 7.5 |  | 0 | 0891100002A15,#
| 後作)組件(工料,組裝,安裝等) |  |  |  | 0
| 鋁帷幕牆，面材及骨架EPDM防水膠條,矽膠填縫 | M2 | 15 |  | 0 | 0891100002A16,#
| (密封膠,結構膠)工料 |  |  |  | 0
| 鋁帷幕牆，零星材料(螺絲,螺栓,墊片,零件等) | M2 | 7.5 |  | 0 | 0891100002A8,#
| 及零星測試 |  |  |  | 0
| 鋁帷幕牆，現場調查放樣校準 | M2 | 7.5 |  | 0 | 0891100002A9,#
| 鋁帷幕牆，構材暫置,大小搬運,運輸 | M2 | 7.5 |  | 0 | 0891100002A10,#
| 鋁帷幕牆，現場假設工程(鷹架,高空作業車等 | M2 | 7.5 |  | 0 | 0891100002A11,#
| 施工所需所有器材設備) |  |  |  | 0
| 鋁帷幕牆，系統設計及結構計算(製造圖,計算 | M2 | 7.5 |  | 0 | 0891100002A12,#
| 書簽證) |  |  |  | 0
| 零星工料及損耗 | 式 | 1 |  | 0 | W0127110004A,#
| 合計 | 樘 | 1 |  | 0
| 人工： 機具： |  | 每 樘 單價計 |  | 0
材料： 雜項：
壹.一.(六).53 | 工作項目：鋁帷幕牆，W H-13 三角板雙面鋁板(色另定) |  | 單位：樘 |  | 計價代碼：089110000AA32
| 工料名稱 | 單位 | 數量 | 單價 | 複價 | 編碼(備註)
| 鋁帷幕牆，烤漆(PVDF/3C1B/35mu)3T鋁包板工 | M2 | 27 |  | 0 | 0891100002A13,#
| 料,組裝,安裝(含@80cm熱浸鍍鋅C鋼背骨)(色另 |  |  |  | 0 | 室內外雙面
| 定) |  |  |  | 0
| 鋁帷幕牆，烤漆鋁包板背面隔熱岩棉(50mm/ | M2 | 13.5 |  | 0 | 0891100002A14,#
| 64K) |  |  |  | 0
| 鋁帷幕牆，A36熱浸鍍鋅鋼骨架 | M2 | 13.5 |  | 0 | 0891100002A21,#
| 鋁帷幕牆，結構邊界之骨架固定件(預埋,預焊, | M2 | 13.5 |  | 0 | 0891100002A15,#
| 後作)組件(工料,組裝,安裝等) |  |  |  | 0
| 鋁帷幕牆，面材及骨架EPDM防水膠條,矽膠填縫 | M2 | 27 |  | 0 | 0891100002A16,#
| (密封膠,結構膠)工料 |  |  |  | 0
| 鋁帷幕牆，零星材料(螺絲,螺栓,墊片,零件等) | M2 | 13.5 |  | 0 | 0891100002A8,#
| 及零星測試 |  |  |  | 0
| 鋁帷幕牆，現場調查放樣校準 | M2 | 13.5 |  | 0 | 0891100002A9,#
| 鋁帷幕牆，構材暫置,大小搬運,運輸 | M2 | 13.5 |  | 0 | 0891100002A10,#
| 鋁帷幕牆，現場假設工程(鷹架,高空作業車等 | M2 | 13.5 |  | 0 | 0891100002A11,#
| 施工所需所有器材設備) |  |  |  | 0
| 鋁帷幕牆，系統設計及結構計算(製造圖,計算 | M2 | 13.5 |  | 0 | 0891100002A12,#
| 書簽證) |  |  |  | 0
| 零星工料及損耗 | 式 | 1 |  | 0 | W0127110004A,#
| 合計 | 樘 | 1 |  | 0
| 人工： 機具： |  | 每 樘 單價計 |  | 0
材料： 雜項：
壹.一.(六).54 | 工作項目：鋁帷幕牆，W H-14 三角板雙面鋁板(色另定) |  | 單位：樘 |  | 計價代碼：089110000AA33
| 工料名稱 | 單位 | 數量 | 單價 | 複價 | 編碼(備註)
| 鋁帷幕牆，烤漆(PVDF/3C1B/35mu)3T鋁包板工 | M2 | 39 |  | 0 | 0891100002A13,#
| 料,組裝,安裝(含@80cm熱浸鍍鋅C鋼背骨)(色另 |  |  |  | 0 | 室內外雙面
| 定) |  |  |  | 0
| 鋁帷幕牆，烤漆鋁包板背面隔熱岩棉(50mm/ | M2 | 19.5 |  | 0 | 0891100002A14,#
| 64K) |  |  |  | 0
| 鋁帷幕牆，A36熱浸鍍鋅鋼骨架 | M2 | 19.5 |  | 0 | 0891100002A21,#
| 鋁帷幕牆，結構邊界之骨架固定件(預埋,預焊, | M2 | 19.5 |  | 0 | 0891100002A15,#
| 後作)組件(工料,組裝,安裝等) |  |  |  | 0
| 鋁帷幕牆，面材及骨架EPDM防水膠條,矽膠填縫 | M2 | 39 |  | 0 | 0891100002A16,#
| (密封膠,結構膠)工料 |  |  |  | 0
| 鋁帷幕牆，零星材料(螺絲,螺栓,墊片,零件等) | M2 | 19.5 |  | 0 | 0891100002A8,#
| 及零星測試 |  |  |  | 0
| 鋁帷幕牆，現場調查放樣校準 | M2 | 19.5 |  | 0 | 0891100002A9,#
| 鋁帷幕牆，構材暫置,大小搬運,運輸 | M2 | 19.5 |  | 0 | 0891100002A10,#
| 鋁帷幕牆，現場假設工程(鷹架,高空作業車等 | M2 | 19.5 |  | 0 | 0891100002A11,#
| 施工所需所有器材設備) |  |  |  | 0
| 鋁帷幕牆，系統設計及結構計算(製造圖,計算 | M2 | 19.5 |  | 0 | 0891100002A12,#
| 書簽證) |  |  |  | 0
| 零星工料及損耗 | 式 | 1 |  | 0 | W0127110004A,#
| 合計 | 樘 | 1 |  | 0
| 人工： 機具： |  | 每 樘 單價計 |  | 0
材料： 雜項：
壹.一.(六).55 | 工作項目：鋁窗，W H-15 三角百葉(色另定) |  | 單位：樘 |  | 計價代碼：08520000000AB15
| 工料名稱 | 單位 | 數量 | 單價 | 複價 | 編碼(備註)
| 鋁帷幕牆，烤漆(PVDF,3C1B,35um)百葉及防蟲 | M2 | 10 |  | 0 | 0891100002B1A,#
| 網(含工料,組裝,安裝)(色另定) |  |  |  | 0 | 骨架及百葉均含
[5 empty] | 0 | 角度加工組立
| 鋁門扇及門樘，鋁擠型骨架及零件(含熱浸鍍鋅 | M2 | 10 |  | 0 | 081200000002A08
| 角樁,角片,套筒,繫件,結構補強等) |  |  |  | 0 | ,#
| 鋁帷幕牆，鋁擠型骨架及零件加工 | M2 | 10 |  | 0 | 0891100002A3,#
| 鋁帷幕牆，鋁擠型骨架表面處理 | M2 | 10 |  | 0 | 0891100002A4,#
| 鋁帷幕牆，鋁擠型骨架及零件組裝安裝 | M2 | 10 |  | 0 | 0891100002A5,#
| 鋁帷幕牆，結構邊界之骨架固定件(預埋,預焊, | M2 | 10 |  | 0 | 0891100002A6,#
| 後作)組件(工料,組裝,安裝等) |  |  |  | 0
| 鋁帷幕牆，面材及骨架EPDM防水膠條,矽膠填縫 | M2 | 10 |  | 0 | 0891100002A16,#
| (密封膠,結構膠)工料 |  |  |  | 0
| 鋁帷幕牆，零星材料(螺絲,螺栓,墊片,零件等) | M2 | 10 |  | 0 | 0891100002A8,#
| 及零星測試 |  |  |  | 0
| 鋁帷幕牆，現場調查放樣校準 | M2 | 10 |  | 0 | 0891100002A9,#
| 鋁帷幕牆，構材暫置,大小搬運,運輸 | M2 | 10 |  | 0 | 0891100002A10,#
| 鋁帷幕牆，現場假設工程(鷹架,高空作業車等 | M2 | 10 |  | 0 | 0891100002A11,#
| 施工所需所有器材設備) |  |  |  | 0
| 鋁帷幕牆，系統設計及結構計算(製造圖,計算 | M2 | 10 |  | 0 | 0891100002A12,#
| 書簽證) |  |  |  | 0
| 零星工料及損耗 | 式 | 1 |  | 0 | W0127110004A,#
| 合計 | 樘 | 1 |  | 0
| 人工： 機具： |  | 每 樘 單價計 |  | 0
材料： 雜項：
壹.一.(六).56 | 工作項目：鋁窗，W H-16 三角百葉(色另定) |  | 單位：樘 |  | 計價代碼：08520000000AB16
| 工料名稱 | 單位 | 數量 | 單價 | 複價 | 編碼(備註)
| 鋁帷幕牆，烤漆(PVDF,3C1B,35um)百葉及防蟲 | M2 | 12 |  | 0 | 0891100002B1A,#
| 網(含工料,組裝,安裝)(色另定) |  |  |  | 0 | 骨架及百葉均含
[5 empty] | 0 | 角度加工組立
| 鋁門扇及門樘，鋁擠型骨架及零件(含熱浸鍍鋅 | M2 | 12 |  | 0 | 081200000002A08
| 角樁,角片,套筒,繫件,結構補強等) |  |  |  | 0 | ,#
| 鋁帷幕牆，鋁擠型骨架及零件加工 | M2 | 12 |  | 0 | 0891100002A3,#
| 鋁帷幕牆，鋁擠型骨架表面處理 | M2 | 12 |  | 0 | 0891100002A4,#
| 鋁帷幕牆，鋁擠型骨架及零件組裝安裝 | M2 | 12 |  | 0 | 0891100002A5,#
| 鋁帷幕牆，結構邊界之骨架固定件(預埋,預焊, | M2 | 12 |  | 0 | 0891100002A6,#
| 後作)組件(工料,組裝,安裝等) |  |  |  | 0
| 鋁帷幕牆，面材及骨架EPDM防水膠條,矽膠填縫 | M2 | 12 |  | 0 | 0891100002A16,#
| (密封膠,結構膠)工料 |  |  |  | 0
| 鋁帷幕牆，零星材料(螺絲,螺栓,墊片,零件等) | M2 | 12 |  | 0 | 0891100002A8,#
| 及零星測試 |  |  |  | 0
| 鋁帷幕牆，現場調查放樣校準 | M2 | 12 |  | 0 | 0891100002A9,#
| 鋁帷幕牆，構材暫置,大小搬運,運輸 | M2 | 12 |  | 0 | 0891100002A10,#
| 鋁帷幕牆，現場假設工程(鷹架,高空作業車等 | M2 | 12 |  | 0 | 0891100002A11,#
| 施工所需所有器材設備) |  |  |  | 0
| 鋁帷幕牆，系統設計及結構計算(製造圖,計算 | M2 | 12 |  | 0 | 0891100002A12,#
| 書簽證) |  |  |  | 0
| 零星工料及損耗 | 式 | 1 |  | 0 | W0127110004A,#
| 合計 | 樘 | 1 |  | 0
| 人工： 機具： |  | 每 樘 單價計 |  | 0
材料： 雜項：
壹.一.(六).57 | 工作項目：鋁帷幕牆，W H-17 三角板雙面鋁板(色另定) |  | 單位：樘 |  | 計價代碼：089110000AA34
| 工料名稱 | 單位 | 數量 | 單價 | 複價 | 編碼(備註)
| 鋁帷幕牆，烤漆(PVDF/3C1B/35mu)3T鋁包板工 | M2 | 7 |  | 0 | 0891100002A13,#
| 料,組裝,安裝(含@80cm熱浸鍍鋅C鋼背骨)(色另 |  |  |  | 0 | 室內外雙面
| 定) |  |  |  | 0
| 鋁帷幕牆，烤漆鋁包板背面隔熱岩棉(50mm/ | M2 | 3.5 |  | 0 | 0891100002A14,#
| 64K) |  |  |  | 0
| 鋁帷幕牆，結構邊界之骨架固定件(預埋,預焊, | M2 | 3.5 |  | 0 | 0891100002A15,#
| 後作)組件(工料,組裝,安裝等) |  |  |  | 0
| 鋁帷幕牆，面材及骨架EPDM防水膠條,矽膠填縫 | M2 | 7 |  | 0 | 0891100002A16,#
| (密封膠,結構膠)工料 |  |  |  | 0
| 鋁帷幕牆，零星材料(螺絲,螺栓,墊片,零件等) | M2 | 3.5 |  | 0 | 0891100002A8,#
| 及零星測試 |  |  |  | 0
| 鋁帷幕牆，現場調查放樣校準 | M2 | 3.5 |  | 0 | 0891100002A9,#
| 鋁帷幕牆，構材暫置,大小搬運,運輸 | M2 | 3.5 |  | 0 | 0891100002A10,#
| 鋁帷幕牆，現場假設工程(鷹架,高空作業車等 | M2 | 3.5 |  | 0 | 0891100002A11,#
| 施工所需所有器材設備) |  |  |  | 0
| 鋁帷幕牆，系統設計及結構計算(製造圖,計算 | M2 | 3.5 |  | 0 | 0891100002A12,#
| 書簽證) |  |  |  | 0
| 零星工料及損耗 | 式 | 1 |  | 0 | W0127110004A,#
| 合計 | 樘 | 1 |  | 0
| 人工： 機具： |  | 每 樘 單價計 |  | 0
材料： 雜項：
壹.一.(六).58 | 工作項目：鋁帷幕牆，W H-18 三角板雙面鋁板(色另定) |  | 單位：樘 |  | 計價代碼：089110000AA35
| 工料名稱 | 單位 | 數量 | 單價 | 複價 | 編碼(備註)
| 鋁帷幕牆，烤漆(PVDF/3C1B/35mu)3T鋁包板工 | M2 | 9 |  | 0 | 0891100002A13,#
| 料,組裝,安裝(含@80cm熱浸鍍鋅C鋼背骨)(色另 |  |  |  | 0 | 室內外雙面
| 定) |  |  |  | 0
| 鋁帷幕牆，烤漆鋁包板背面隔熱岩棉(50mm/ | M2 | 4.5 |  | 0 | 0891100002A14,#
| 64K) |  |  |  | 0
| 鋁帷幕牆，結構邊界之骨架固定件(預埋,預焊, | M2 | 4.5 |  | 0 | 0891100002A15,#
| 後作)組件(工料,組裝,安裝等) |  |  |  | 0
| 鋁帷幕牆，面材及骨架EPDM防水膠條,矽膠填縫 | M2 | 9 |  | 0 | 0891100002A16,#
| (密封膠,結構膠)工料 |  |  |  | 0
| 鋁帷幕牆，零星材料(螺絲,螺栓,墊片,零件等) | M2 | 4.5 |  | 0 | 0891100002A8,#
| 及零星測試 |  |  |  | 0
| 鋁帷幕牆，現場調查放樣校準 | M2 | 4.5 |  | 0 | 0891100002A9,#
| 鋁帷幕牆，構材暫置,大小搬運,運輸 | M2 | 4.5 |  | 0 | 0891100002A10,#
| 鋁帷幕牆，現場假設工程(鷹架,高空作業車等 | M2 | 4.5 |  | 0 | 0891100002A11,#
| 施工所需所有器材設備) |  |  |  | 0
| 鋁帷幕牆，系統設計及結構計算(製造圖,計算 | M2 | 4.5 |  | 0 | 0891100002A12,#
| 書簽證) |  |  |  | 0
| 零星工料及損耗 | 式 | 1 |  | 0 | W0127110004A,#
| 合計 | 樘 | 1 |  | 0
| 人工： 機具： |  | 每 樘 單價計 |  | 0
材料： 雜項：
壹.一.(六).59 | 工作項目：鋁帷幕牆，W H-19空間桁架三角玻璃(陽極消艷處理15um，鋁本色) |  | 單位：樘 |  | 計價代碼：089110000AA40
| 工料名稱 | 單位 | 數量 | 單價 | 複價 | 編碼(備註)
| 產品，玻璃，6+1.52PVB+6mm 雙強化膠合玻璃( | M2 | 11 |  | 0 | M0881000002A,#
| 含熱浸處理) |  |  |  | 0 | 轉角無料玻璃邊
[5 empty] | 0 | 緣及轉角均拋光
[5 empty] | 0 | 加導角
| 玻璃，組裝安裝 | M2 | 11 |  | 0 | 0881000002A
| 鋁帷幕牆，A36L鋼,T鋼骨架及零件(含熱浸鍍鋅 | M2 | 11 |  | 0 | 0891100002A36,#
| 角樁,角片,套筒,繫件,分割線填縫鋼材,鋁材背 |  |  |  | 0
| 片等) |  |  |  | 0
| 鋁帷幕牆，骨架上方鋁材小扁條套件工料總成 | M2 | 11 |  | 0 | 0891100002A37,#
| 鋁帷幕牆，熱浸鍍鋅A36鋼材熱浸鍍鋅骨架及零 | M2 | 11 |  | 0 | 0891100002A38,#
| 件加工 |  |  |  | 0
| 鋁帷幕牆，骨架表面處理 | M2 | 11 |  | 0 | 0891100002A39
| 鋁帷幕牆，骨架及零件組裝,安裝 | M2 | 11 |  | 0 | 0891100002A40
| 鋁帷幕牆，結構邊界之骨架固定件組件(工料, | M2 | 11 |  | 0 | 0891100002A41
| 組裝,安裝) |  |  |  | 0
| 鋁帷幕牆，面材及骨架EPDM防水膠條,矽膠填縫 | M2 | 11 |  | 0 | 0891100002A7,#
| (含密封膠及結構膠)工料 |  |  |  | 0 | 一條四道
| 鋁帷幕牆，零星材料(螺絲,螺栓,墊片,零件等) | M2 | 11 |  | 0 | 0891100002A8,#
| 及零星測試 |  |  |  | 0
| 鋁帷幕牆，現場調查放樣校準 | M2 | 11 |  | 0 | 0891100002A9,#
| 鋁帷幕牆，構材暫置,大小搬運,運輸 | M2 | 11 |  | 0 | 0891100002A10,#
| 鋁帷幕牆，現場假設工程(鷹架,高空作業車等 | M2 | 11 |  | 0 | 0891100002A11,#
| 施工所需所有器材設備) |  |  |  | 0
| 鋁帷幕牆，系統設計及結構計算(製造圖,計算 | M2 | 11 |  | 0 | 0891100002A12,#
| 書簽證) |  |  |  | 0
| 零星工料及損耗 | 式 | 1 |  | 0 | W0127110004A,#
| 合計 | 樘 | 1 |  | 0
| 人工： 機具： |  | 每 樘 單價計 |  | 0
材料： 雜項：
壹.一.(六).60 | 工作項目：金屬框架天窗，W H-20天窗A-1(陽極消艷處理15um，鋁本色) |  | 單位：樘 |  | 計價代碼：086300000B1
| 工料名稱 | 單位 | 數量 | 單價 | 複價 | 編碼(備註)
| 玻璃，清玻璃，6+1.52PVB+6mm，12AS，8mm( | M2 | 7 |  | 0 | 0881000002a7,#
| Low-E)膠合複層強化(含熱浸處理) |  |  |  | 0
| 玻璃，玻璃組裝,安裝 | M2 | 7 |  | 0 | 0881000002a4,#
| 金屬框架天窗，鋁擠型骨架及零件(含熱浸鍍鋅 | M2 | 7 |  | 0 | 0863000002A1
| 角樁,角片,套筒,繫件,一圈二道鋁切水板,鋁收 |  |  |  | 0
| 邊板及結構補強等) |  |  |  | 0
| 金屬框架天窗，鋁擠型骨架及零件加工 | M2 | 7 |  | 0 | 0863000002A2
| 金屬框架天窗，鋁擠型骨架表面處理 | M2 | 7 |  | 0 | 0863000002A3
| 金屬框架天窗，鋁擠型骨架及零件組裝安裝 | M2 | 7 |  | 0 | 0863000002A4
| 金屬框架天窗，結構邊界之骨架固定件(預埋, | M2 | 7 |  | 0 | 0863000002A5
| 預焊,後作)組件(工料,組裝,安裝等) |  |  |  | 0
| 金屬框架天窗，面材及骨架EPDM防水膠條,矽膠 | M2 | 7 |  | 0 | 0863000002A6
| 填縫(含密封膠及結構膠)工料 |  |  |  | 0
| 金屬框架天窗，零星材料(螺絲,螺栓,墊片,零 | M2 | 7 |  | 0 | 0863000002A7
| 件等)及零星測試 |  |  |  | 0
| 金屬框架天窗，現場調查放樣校準 | M2 | 7 |  | 0 | 0863000002A8
| 金屬框架天窗，構材暫置,大小搬運,運輸 | M2 | 7 |  | 0 | 0863000002A9
| 金屬框架天窗，現場假設工程(鷹架,高空作業 | M2 | 7 |  | 0 | 0863000002A10
| 車等施工所需所有器材設備) |  |  |  | 0
| 金屬框架天窗，系統設計及結構計算(製造圖, | M2 | 7 |  | 0 | 0863000002A11
| 計算書簽證) |  |  |  | 0
| 零星工料及損耗 | 式 | 1 |  | 0 | W0127110004A,#
| 合計 | 樘 | 1 |  | 0
| 人工： 機具： |  | 每 樘 單價計 |  | 0
材料： 雜項：
壹.一.(六).61 | 工作項目：金屬框架天窗，W H-21天窗A-2(陽極消艷處理15um，鋁本色) |  | 單位：樘 |  | 計價代碼：086300000B8
| 工料名稱 | 單位 | 數量 | 單價 | 複價 | 編碼(備註)
| 玻璃，清玻璃，6+1.52PVB+6mm，12AS，8mm( | M2 | 7 |  | 0 | 0881000002a7,#
| Low-E)膠合複層強化(含熱浸處理) |  |  |  | 0
| 玻璃，玻璃組裝,安裝 | M2 | 7 |  | 0 | 0881000002a4,#
| 金屬框架天窗，鋁擠型骨架及零件(含熱浸鍍鋅 | M2 | 7 |  | 0 | 0863000002A1
| 角樁,角片,套筒,繫件,一圈二道鋁切水板,鋁收 |  |  |  | 0
| 邊板及結構補強等) |  |  |  | 0
| 金屬框架天窗，鋁擠型骨架及零件加工 | M2 | 7 |  | 0 | 0863000002A2
| 金屬框架天窗，鋁擠型骨架表面處理 | M2 | 7 |  | 0 | 0863000002A3
| 金屬框架天窗，鋁擠型骨架及零件組裝安裝 | M2 | 7 |  | 0 | 0863000002A4
| 金屬框架天窗，結構邊界之骨架固定件(預埋, | M2 | 7 |  | 0 | 0863000002A5
| 預焊,後作)組件(工料,組裝,安裝等) |  |  |  | 0
| 金屬框架天窗，面材及骨架EPDM防水膠條,矽膠 | M2 | 7 |  | 0 | 0863000002A6
| 填縫(含密封膠及結構膠)工料 |  |  |  | 0
| 金屬框架天窗，零星材料(螺絲,螺栓,墊片,零 | M2 | 7 |  | 0 | 0863000002A7
| 件等)及零星測試 |  |  |  | 0
| 金屬框架天窗，現場調查放樣校準 | M2 | 7 |  | 0 | 0863000002A8
| 金屬框架天窗，構材暫置,大小搬運,運輸 | M2 | 7 |  | 0 | 0863000002A9
| 金屬框架天窗，現場假設工程(鷹架,高空作業 | M2 | 7 |  | 0 | 0863000002A10
| 車等施工所需所有器材設備) |  |  |  | 0
| 金屬框架天窗，系統設計及結構計算(製造圖, | M2 | 7 |  | 0 | 0863000002A11
| 計算書簽證) |  |  |  | 0
| 零星工料及損耗 | 式 | 1 |  | 0 | W0127110004A,#
| 合計 | 樘 | 1 |  | 0
| 人工： 機具： |  | 每 樘 單價計 |  | 0
材料： 雜項：
壹.一.(六).62 | 工作項目：金屬框架天窗，W H-22天窗B(陽極消艷處理15um，鋁本色) |  | 單位：樘 |  | 計價代碼：086300000B9
| 工料名稱 | 單位 | 數量 | 單價 | 複價 | 編碼(備註)
| 玻璃，清玻璃，6+1.52PVB+6mm，12AS，8mm( | M2 | 4 |  | 0 | 0881000002a7,#
| Low-E)膠合複層強化(含熱浸處理) |  |  |  | 0
| 玻璃，玻璃組裝,安裝 | M2 | 4 |  | 0 | 0881000002a4,#
| 金屬框架天窗，鋁擠型骨架及零件(含熱浸鍍鋅 | M2 | 4 |  | 0 | 0863000002A1
| 角樁,角片,套筒,繫件,一圈二道鋁切水板,鋁收 |  |  |  | 0
| 邊板及結構補強等) |  |  |  | 0
| 金屬框架天窗，鋁擠型骨架及零件加工 | M2 | 4 |  | 0 | 0863000002A2
| 金屬框架天窗，鋁擠型骨架表面處理 | M2 | 4 |  | 0 | 0863000002A3
| 金屬框架天窗，鋁擠型骨架及零件組裝安裝 | M2 | 4 |  | 0 | 0863000002A4
| 金屬框架天窗，結構邊界之骨架固定件(預埋, | M2 | 4 |  | 0 | 0863000002A5
| 預焊,後作)組件(工料,組裝,安裝等) |  |  |  | 0
| 金屬框架天窗，面材及骨架EPDM防水膠條,矽膠 | M2 | 4 |  | 0 | 0863000002A6
| 填縫(含密封膠及結構膠)工料 |  |  |  | 0
| 金屬框架天窗，零星材料(螺絲,螺栓,墊片,零 | M2 | 4 |  | 0 | 0863000002A7
| 件等)及零星測試 |  |  |  | 0
| 金屬框架天窗，現場調查放樣校準 | M2 | 4 |  | 0 | 0863000002A8
| 金屬框架天窗，構材暫置,大小搬運,運輸 | M2 | 4 |  | 0 | 0863000002A9
| 金屬框架天窗，現場假設工程(鷹架,高空作業 | M2 | 4 |  | 0 | 0863000002A10
| 車等施工所需所有器材設備) |  |  |  | 0
| 金屬框架天窗，系統設計及結構計算(製造圖, | M2 | 4 |  | 0 | 0863000002A11
| 計算書簽證) |  |  |  | 0
| 零星工料及損耗 | 式 | 1 |  | 0 | W0127110004A,#
| 合計 | 樘 | 1 |  | 0
| 人工： 機具： |  | 每 樘 單價計 |  | 0
材料： 雜項：
壹.一.(六).63 | 工作項目：金屬框架天窗，W H-23天窗B(陽極消艷處理15um，鋁本色) |  | 單位：樘 |  | 計價代碼：086300000B10
| 工料名稱 | 單位 | 數量 | 單價 | 複價 | 編碼(備註)
| 玻璃，清玻璃，6+1.52PVB+6mm，12AS，8mm( | M2 | 7 |  | 0 | 0881000002a7,#
| Low-E)膠合複層強化(含熱浸處理) |  |  |  | 0
| 玻璃，玻璃組裝,安裝 | M2 | 7 |  | 0 | 0881000002a4,#
| 金屬框架天窗，鋁擠型骨架及零件(含熱浸鍍鋅 | M2 | 7 |  | 0 | 0863000002A1
| 角樁,角片,套筒,繫件,一圈二道鋁切水板,鋁收 |  |  |  | 0
| 邊板及結構補強等) |  |  |  | 0
| 金屬框架天窗，鋁擠型骨架及零件加工 | M2 | 7 |  | 0 | 0863000002A2
| 金屬框架天窗，鋁擠型骨架表面處理 | M2 | 7 |  | 0 | 0863000002A3
| 金屬框架天窗，鋁擠型骨架及零件組裝安裝 | M2 | 7 |  | 0 | 0863000002A4
| 金屬框架天窗，結構邊界之骨架固定件(預埋, | M2 | 7 |  | 0 | 0863000002A5
| 預焊,後作)組件(工料,組裝,安裝等) |  |  |  | 0
| 金屬框架天窗，面材及骨架EPDM防水膠條,矽膠 | M2 | 7 |  | 0 | 0863000002A6
| 填縫(含密封膠及結構膠)工料 |  |  |  | 0
| 金屬框架天窗，零星材料(螺絲,螺栓,墊片,零 | M2 | 7 |  | 0 | 0863000002A7
| 件等)及零星測試 |  |  |  | 0
| 金屬框架天窗，現場調查放樣校準 | M2 | 7 |  | 0 | 0863000002A8
| 金屬框架天窗，構材暫置,大小搬運,運輸 | M2 | 7 |  | 0 | 0863000002A9
| 金屬框架天窗，現場假設工程(鷹架,高空作業 | M2 | 7 |  | 0 | 0863000002A10
| 車等施工所需所有器材設備) |  |  |  | 0
| 金屬框架天窗，系統設計及結構計算(製造圖, | M2 | 7 |  | 0 | 0863000002A11
| 計算書簽證) |  |  |  | 0
| 零星工料及損耗 | 式 | 1 |  | 0 | W0127110004A,#
| 合計 | 樘 | 1 |  | 0
| 人工： 機具： |  | 每 樘 單價計 |  | 0
材料： 雜項：
壹.一.(六).64 | 工作項目：金屬框架天窗，W H-24天窗B(陽極消艷處理15um，鋁本色) |  | 單位：樘 |  | 計價代碼：086300000B11
| 工料名稱 | 單位 | 數量 | 單價 | 複價 | 編碼(備註)
| 玻璃，清玻璃，6+1.52PVB+6mm，12AS，8mm( | M2 | 7 |  | 0 | 0881000002a7,#
| Low-E)膠合複層強化(含熱浸處理) |  |  |  | 0
| 玻璃，玻璃組裝,安裝 | M2 | 7 |  | 0 | 0881000002a4,#
| 金屬框架天窗，鋁擠型骨架及零件(含熱浸鍍鋅 | M2 | 7 |  | 0 | 0863000002A1
| 角樁,角片,套筒,繫件,一圈二道鋁切水板,鋁收 |  |  |  | 0
| 邊板及結構補強等) |  |  |  | 0
| 金屬框架天窗，鋁擠型骨架及零件加工 | M2 | 7 |  | 0 | 0863000002A2
| 金屬框架天窗，鋁擠型骨架表面處理 | M2 | 7 |  | 0 | 0863000002A3
| 金屬框架天窗，鋁擠型骨架及零件組裝安裝 | M2 | 7 |  | 0 | 0863000002A4
| 金屬框架天窗，結構邊界之骨架固定件(預埋, | M2 | 7 |  | 0 | 0863000002A5
| 預焊,後作)組件(工料,組裝,安裝等) |  |  |  | 0
| 金屬框架天窗，面材及骨架EPDM防水膠條,矽膠 | M2 | 7 |  | 0 | 0863000002A6
| 填縫(含密封膠及結構膠)工料 |  |  |  | 0
| 金屬框架天窗，零星材料(螺絲,螺栓,墊片,零 | M2 | 7 |  | 0 | 0863000002A7
| 件等)及零星測試 |  |  |  | 0
| 金屬框架天窗，現場調查放樣校準 | M2 | 7 |  | 0 | 0863000002A8
| 金屬框架天窗，構材暫置,大小搬運,運輸 | M2 | 7 |  | 0 | 0863000002A9
| 金屬框架天窗，現場假設工程(鷹架,高空作業 | M2 | 7 |  | 0 | 0863000002A10
| 車等施工所需所有器材設備) |  |  |  | 0
| 金屬框架天窗，系統設計及結構計算(製造圖, | M2 | 7 |  | 0 | 0863000002A11
| 計算書簽證) |  |  |  | 0
| 零星工料及損耗 | 式 | 1 |  | 0 | W0127110004A,#
| 合計 | 樘 | 1 |  | 0
| 人工： 機具： |  | 每 樘 單價計 |  | 0
材料： 雜項：
壹.一.(六).65 | 工作項目：金屬框架天窗，W H-25天窗B(陽極消艷處理15um，鋁本色) |  | 單位：樘 |  | 計價代碼：086300000B12
| 工料名稱 | 單位 | 數量 | 單價 | 複價 | 編碼(備註)
| 玻璃，清玻璃，6+1.52PVB+6mm，12AS，8mm( | M2 | 7 |  | 0 | 0881000002a7,#
| Low-E)膠合複層強化(含熱浸處理) |  |  |  | 0
| 玻璃，玻璃組裝,安裝 | M2 | 7 |  | 0 | 0881000002a4,#
| 金屬框架天窗，鋁擠型骨架及零件(含熱浸鍍鋅 | M2 | 7 |  | 0 | 0863000002A1
| 角樁,角片,套筒,繫件,一圈二道鋁切水板,鋁收 |  |  |  | 0
| 邊板及結構補強等) |  |  |  | 0
| 金屬框架天窗，鋁擠型骨架及零件加工 | M2 | 7 |  | 0 | 0863000002A2
| 金屬框架天窗，鋁擠型骨架表面處理 | M2 | 7 |  | 0 | 0863000002A3
| 金屬框架天窗，鋁擠型骨架及零件組裝安裝 | M2 | 7 |  | 0 | 0863000002A4
| 金屬框架天窗，結構邊界之骨架固定件(預埋, | M2 | 7 |  | 0 | 0863000002A5
| 預焊,後作)組件(工料,組裝,安裝等) |  |  |  | 0
| 金屬框架天窗，面材及骨架EPDM防水膠條,矽膠 | M2 | 7 |  | 0 | 0863000002A6
| 填縫(含密封膠及結構膠)工料 |  |  |  | 0
| 金屬框架天窗，零星材料(螺絲,螺栓,墊片,零 | M2 | 7 |  | 0 | 0863000002A7
| 件等)及零星測試 |  |  |  | 0
| 金屬框架天窗，現場調查放樣校準 | M2 | 7 |  | 0 | 0863000002A8
| 金屬框架天窗，構材暫置,大小搬運,運輸 | M2 | 7 |  | 0 | 0863000002A9
| 金屬框架天窗，現場假設工程(鷹架,高空作業 | M2 | 7 |  | 0 | 0863000002A10
| 車等施工所需所有器材設備) |  |  |  | 0
| 金屬框架天窗，系統設計及結構計算(製造圖, | M2 | 7 |  | 0 | 0863000002A11
| 計算書簽證) |  |  |  | 0
| 零星工料及損耗 | 式 | 1 |  | 0 | W0127110004A,#
| 合計 | 樘 | 1 |  | 0
| 人工： 機具： |  | 每 樘 單價計 |  | 0
材料： 雜項：
壹.一.(六).66 | 工作項目：鋁帷幕牆，W H-26空間桁架三角玻璃(陽極消艷處理15um，鋁本色) |  | 單位：樘 |  | 計價代碼：089110000AA41
| 工料名稱 | 單位 | 數量 | 單價 | 複價 | 編碼(備註)
| 產品，玻璃，6+1.52PVB+6mm 雙強化膠合玻璃( | M2 | 4.8 |  | 0 | M0881000002A,#
| 含熱浸處理) |  |  |  | 0 | 轉角無料玻璃邊
[5 empty] | 0 | 緣及轉角均拋光
[5 empty] | 0 | 加導角
| 玻璃，組裝安裝 | M2 | 4.8 |  | 0 | 0881000002A
| 鋁帷幕牆，A36L鋼,T鋼骨架及零件(含熱浸鍍鋅 | M2 | 4.8 |  | 0 | 0891100002A36,#
| 角樁,角片,套筒,繫件,分割線填縫鋼材,鋁材背 |  |  |  | 0
| 片等) |  |  |  | 0
| 鋁帷幕牆，熱浸鍍鋅A36鋼材熱浸鍍鋅骨架及零 | M2 | 4.8 |  | 0 | 0891100002A38,#
| 件加工 |  |  |  | 0
| 鋁帷幕牆，骨架表面處理 | M2 | 4.8 |  | 0 | 0891100002A39
| 鋁帷幕牆，骨架及零件組裝,安裝 | M2 | 4.8 |  | 0 | 0891100002A40
| 鋁帷幕牆，結構邊界之骨架固定件組件(工料, | M2 | 4.8 |  | 0 | 0891100002A41
| 組裝,安裝) |  |  |  | 0
| 鋁帷幕牆，面材及骨架EPDM防水膠條,矽膠填縫 | M2 | 4.8 |  | 0 | 0891100002A7,#
| (含密封膠及結構膠)工料 |  |  |  | 0 | 一條四道
| 鋁帷幕牆，零星材料(螺絲,螺栓,墊片,零件等) | M2 | 4.8 |  | 0 | 0891100002A8,#
| 及零星測試 |  |  |  | 0
| 鋁帷幕牆，現場調查放樣校準 | M2 | 4.8 |  | 0 | 0891100002A9,#
| 鋁帷幕牆，構材暫置,大小搬運,運輸 | M2 | 4.8 |  | 0 | 0891100002A10,#
| 鋁帷幕牆，現場假設工程(鷹架,高空作業車等 | M2 | 4.8 |  | 0 | 0891100002A11,#
| 施工所需所有器材設備) |  |  |  | 0
| 鋁帷幕牆，系統設計及結構計算(製造圖,計算 | M2 | 4.8 |  | 0 | 0891100002A12,#
| 書簽證) |  |  |  | 0
| 零星工料及損耗 | 式 | 1 |  | 0 | W0127110004A,#
| 合計 | 樘 | 1 |  | 0
| 人工： 機具： |  | 每 樘 單價計 |  | 0
材料： 雜項：
壹.一.(六).67 | 工作項目：鋁帷幕牆，W H-27空間桁架三角玻璃(陽極消艷處理15um，鋁本色) |  | 單位：樘 |  | 計價代碼：089110000AA42
| 工料名稱 | 單位 | 數量 | 單價 | 複價 | 編碼(備註)
| 產品，玻璃，6+1.52PVB+6mm 雙強化膠合玻璃( | M2 | 3 |  | 0 | M0881000002A,#
| 含熱浸處理) |  |  |  | 0 | 轉角無料玻璃邊
[5 empty] | 0 | 緣及轉角均拋光
[5 empty] | 0 | 加導角
| 玻璃，組裝安裝 | M2 | 3 |  | 0 | 0881000002A
| 鋁帷幕牆，A36L鋼,T鋼骨架及零件(含熱浸鍍鋅 | M2 | 3 |  | 0 | 0891100002A36,#
| 角樁,角片,套筒,繫件,分割線填縫鋼材,鋁材背 |  |  |  | 0
| 片等) |  |  |  | 0
| 鋁帷幕牆，熱浸鍍鋅A36鋼材熱浸鍍鋅骨架及零 | M2 | 3 |  | 0 | 0891100002A38,#
| 件加工 |  |  |  | 0
| 鋁帷幕牆，骨架表面處理 | M2 | 3 |  | 0 | 0891100002A39
| 鋁帷幕牆，骨架及零件組裝,安裝 | M2 | 3 |  | 0 | 0891100002A40
| 鋁帷幕牆，結構邊界之骨架固定件組件(工料, | M2 | 3 |  | 0 | 0891100002A41
| 組裝,安裝) |  |  |  | 0
| 鋁帷幕牆，面材及骨架EPDM防水膠條,矽膠填縫 | M2 | 3 |  | 0 | 0891100002A7,#
| (含密封膠及結構膠)工料 |  |  |  | 0 | 一條四道
| 鋁帷幕牆，零星材料(螺絲,螺栓,墊片,零件等) | M2 | 3 |  | 0 | 0891100002A8,#
| 及零星測試 |  |  |  | 0
| 鋁帷幕牆，現場調查放樣校準 | M2 | 3 |  | 0 | 0891100002A9,#
| 鋁帷幕牆，構材暫置,大小搬運,運輸 | M2 | 3 |  | 0 | 0891100002A10,#
| 鋁帷幕牆，現場假設工程(鷹架,高空作業車等 | M2 | 3 |  | 0 | 0891100002A11,#
| 施工所需所有器材設備) |  |  |  | 0
| 鋁帷幕牆，系統設計及結構計算(製造圖,計算 | M2 | 3 |  | 0 | 0891100002A12,#
| 書簽證) |  |  |  | 0
| 零星工料及損耗 | 式 | 1 |  | 0 | W0127110004A,#
| 合計 | 樘 | 1 |  | 0
| 人工： 機具： |  | 每 樘 單價計 |  | 0
材料： 雜項：
壹.一.(七).1 | 工作項目：伸縮縫蓋板組裝，A型走廊地坪嵌飾材伸縮縫蓋板(一字型及L型) |  | 單位：M |  | 計價代碼：0581000001AA
| 工料名稱 | 單位 | 數量 | 單價 | 複價 | 編碼(備註)
| 伸縮縫蓋板組裝，高強度鋁擠型支架滑槽及襯 | M | 1 |  | 0 | 0581000001AB
| 板 |  |  |  | 0
| 伸縮縫蓋板組裝，強力彈簧夾控制桿，鋁合金 | M | 1 |  | 0 | 0581000001AC
| 底板 |  |  |  | 0
| 隔熱及防潮基本材料及施工方法，POLYUREA聚 | M | 1 |  | 0 | 0705000001AA
| 脲酯防水層(含金屬造型導排水設施) |  |  |  | 0
| 安裝費，安裝工資 | 式 | 1 |  | 0 | 0127190004,#
| 零星工料 | 式 | 1 |  | 0 | W0127110004
| 合計 | M | 1 |  | 0
| 人工： 機具： |  | 每 M 單價計 |  | 0
材料： 雜項：
壹.一.(七).2 | 工作項目：伸縮縫蓋板組裝，B型頂板，內牆及天花板不鏽鋼伸縮縫蓋板(一字型及L型) |  | 單位：M |  | 計價代碼：0581000001AD
| 工料名稱 | 單位 | 數量 | 單價 | 複價 | 編碼(備註)
| 伸縮縫蓋板組裝，高強度鋁擠型支架滑槽 | M | 1 |  | 0 | 0581000001AE
| 伸縮縫蓋板組裝，不鏽鋼中軸控制桿及1.2mm不 | M | 1 |  | 0 | 0581000001AF
| 鏽鋼蓋板 |  |  |  | 0
| 安裝費，安裝工資 | 式 | 1 |  | 0 | 0127190004,#
| 零星工料 | 式 | 1 |  | 0 | W0127110004
| 合計 | M | 1 |  | 0
| 人工： 機具： |  | 每 M 單價計 |  | 0
材料： 雜項：
壹.一.(七).3 | 工作項目：伸縮縫蓋板組裝，D型外牆不鏽鋼伸縮縫蓋板(一字型及L型) |  | 單位：M |  | 計價代碼：0581000001AG
| 工料名稱 | 單位 | 數量 | 單價 | 複價 | 編碼(備註)
| 伸縮縫蓋板組裝，高強度鋁擠型支架滑槽 | M | 1 |  | 0 | 0581000001AE
| 伸縮縫蓋板組裝，不鏽鋼中軸控制桿及1.2mm不 | M | 1 |  | 0 | 0581000001AF
| 鏽鋼蓋板 |  |  |  | 0
| 隔熱及防潮基本材料及施工方法，POLYUREA聚 | M | 1 |  | 0 | 0705000001AA
| 脲酯防水層(含金屬造型導排水設施) |  |  |  | 0
| 安裝費，安裝工資 | 式 | 1 |  | 0 | 0127190004,#
| 零星工料 | 式 | 1 |  | 0 | W0127110004
| 合計 | M | 1 |  | 0
| 人工： 機具： |  | 每 M 單價計 |  | 0
材料： 雜項：
壹.一.(七).4 | 工作項目：金屬製品，A型滴水線(不鏽鋼角鋼收邊) |  | 單位：M |  | 計價代碼：0550000001AD
| 工料名稱 | 單位 | 數量 | 單價 | 複價 | 編碼(備註)
| 金屬製品，不鏽鋼角鋼38*38*2mm | KG | 1.205 |  | 0 | 0550000009AA
| 金屬製品，噴塗介面漆 | 式 | 1 |  | 0 | 0550000004AB
| 金屬接合，膨脹螺栓 | 式 | 1 |  | 0 | 0509000004AB,#
| 油漆，噴塗面漆、氟碳漆二度 | 式 | 1 |  | 0 | 0991000004AB
| 安裝費，安裝工資 | 式 | 1 |  | 0 | 0127190004,#
| 零星工料 | 式 | 1 |  | 0 | W0127110004
| 合計 | M | 1 |  | 0
| 人工： 機具： |  | 每 M 單價計 |  | 0
材料： 雜項：
壹.一.(七).5 | 工作項目：金屬製品，露臺不鏽鋼截水溝 |  | 單位：M |  | 計價代碼：0550000001AA
| 工料名稱 | 單位 | 數量 | 單價 | 複價 | 編碼(備註)
| 金屬製品，不鏽鋼溝槽TH=1mm，H=10cm | KG | 2.8 |  | 0 | 0550000001AB,#
| 金屬製品，鋼板彎折(含洗孔) | 式 | 1 |  | 0 | 0550000004AA,#
| 安裝費，安裝工資 | 式 | 1 |  | 0 | 0127190004,#
| 金屬製品，鑄鋁格柵蓋，W=124*L=600mm | M | 1 |  | 0 | 0550000001AC
| 金屬接合，鍍鋅固定鐵件 | 支 | 1 |  | 0 | 050900000AAA,#
| 零星工料及損耗 | 式 | 1 |  | 0 | W0127110004A,#
| 合計 | M | 1 |  | 0
| 人工： 機具： |  | 每 M 單價計 |  | 0
材料： 雜項：
壹.一.(八).1 | 工作項目：隔熱及防潮基本材料及施工方法，P1 牆面 1:3水泥砂漿粉光塗水性單液防水樹脂(五層) |  | 單位：M2 |  | 計價代碼：0705000002AB
| 工料名稱 | 單位 | 數量 | 單價 | 複價 | 編碼(備註)
| 1:2水泥砂漿粉光 | M2 | 1 |  | 0 | 0905000002WX,#,
[5 empty] | 0 | *同壹.一.(八)
[5 empty] | 0 | .1R.1
| 塗液類防潮，壓克力樹脂底層0.3kg/m2 | KG | 0.3 |  | 0 | 0711100009AA,#
| 塗液類防潮，水性單液防水樹脂1kg/m2 | KG | 3 |  | 0 | 0711100009AB
| 隔熱及防潮基本材料及施工方法，彈性抗列纖 | M2 | 2 |  | 0 | 0705000002AA
| 維網鋪設(蜂巢式六角網) |  |  |  | 0
| 技術工 | 工 | 0.094 |  | 0 | L000005000002
| 小工 | 工 | 0.02 |  | 0 | L000006100002
| 零星工料 | 式 | 1 |  | 0 | W0127110004
| 合計 | M2 | 1 |  | 0
| 人工： 機具： |  | 每 M2 單價計 |  | 0
材料： 雜項：
壹.一.(八).1R. 1 | 工作項目：1:2水泥砂漿粉光 |  | 單位：M2 |  | 計價代碼：0905000002WX
| 工料名稱 | 單位 | 數量 | 單價 | 複價 | 編碼(備註)
| 水泥砂漿粉刷，1：2水泥砂漿 | M3 | 0.02 |  | 0 | 0922060003,#,*
[5 empty] | 0 | 同壹.一.(八)
[5 empty] | 0 | .1R.1R.1
| 水泥砂漿，1:1 | M3 | 0.005 |  | 0 | 0406110003,*同
[5 empty] | 0 | 壹.一.(八)
[5 empty] | 0 | .1R.1R.2
| 黏著劑 | 式 | 1 |  | 0 | 09050F000A2
| 技術工 | 工 | 0.12 |  | 0 | L000005000002
| 小工 | 工 | 0.06 |  | 0 | L000006100002
| 零星工料及損耗 | 式 | 1 |  | 0 | W0127110004A,#
| 合計 | M2 | 1 |  | 0
| 人工： 機具： |  | 每 M2 單價計 |  | 0
材料： 雜項：
壹.一.(八).1R. 1R. 1 | 工作項目：水泥砂漿粉刷，1：2水泥砂漿 |  | 單位：M3 |  | 計價代碼：0922060003
| 工料名稱 | 單位 | 數量 | 單價 | 複價 | 編碼(備註)
| 產品，卜特蘭水泥 | 包 | 13 |  | 0 | M030520000A,#
| 水泥砂漿，砂(水泥砂漿用) | M3 | 0.8 |  | 0 | 0406100303,#
| 小工 | 工 | 0.3 |  | 0 | L000006100002
| 零星工料 | 式 | 1 |  | 0 | W0127110004
| 合計 | M3 | 1 |  | 0
| 人工： 機具： |  | 每 M3 單價計 |  | 0
材料： 雜項：
壹.一.(八).1R. 1R. 2 | 工作項目：水泥砂漿，1:1 |  | 單位：M3 |  | 計價代碼：0406110003
| 工料名稱 | 單位 | 數量 | 單價 | 複價 | 編碼(備註)
| 產品，卜特蘭水泥 | 包 | 20 |  | 0 | M030520000A,#
| 水泥砂漿，砂(水泥砂漿用) | M3 | 0.68 |  | 0 | 0406100303,#
| 小工 | 工 | 0.4 |  | 0 | L000006100002
| 零星工料 | 式 | 1 |  | 0 | W0127110004
| 合計 | M3 | 1 |  | 0
| 人工： 機具： |  | 每 M3 單價計 |  | 0
材料： 雜項：
壹.一.(八).2 | 工作項目：隔熱及防潮基本材料及施工方法，P2 植栽槽穴 牆面 塗高壓射出聚脲脂防水彈性材MDI系統 |  | 單位：M2 |  | 計價代碼：0705000002AC
| 工料名稱 | 單位 | 數量 | 單價 | 複價 | 編碼(備註)
| 1:2水泥砂漿粉光 | M2 | 1 |  | 0 | 0905000002WX,#,
[5 empty] | 0 | *同壹.一.(八)
[5 empty] | 0 | .1R.1
| 塗液類防潮，環氧樹脂底塗0.3kg/m2 | KG | 0.3 |  | 0 | 0711100009AC
| 塗液類防潮，RC固化接著層MDI系統1.5kg/m2 | KG | 1.5 |  | 0 | 0711100009AD
| 塗液類防潮，高壓射出聚尿脂防水彈性材MDI系 | KG | 1.5 |  | 0 | 0711100009AE
| 統1.5kg/m2 |  |  |  | 0
| 技術工 | 工 | 0.075 |  | 0 | L000005000002
| 小工 | 工 | 0.02 |  | 0 | L000006100002
| 零星工料及損耗 | 式 | 1 |  | 0 | W0127110004A,#
| 合計 | M2 | 1 |  | 0
| 人工： 機具： |  | 每 M2 單價計 |  | 0
材料： 雜項：
壹.一.(八).3 | 工作項目：隔熱及防潮基本材料及施工方法，P3 地坪整體粉光塗水性單液防水樹脂(三層) |  | 單位：M2 |  | 計價代碼：0705000002AF
| 工料名稱 | 單位 | 數量 | 單價 | 複價 | 編碼(備註)
| 裝修基本材料及施工方法，地坪整體粉光(含人 | M2 | 1 |  | 0 | 0905000002FJA,#
| 工處理) |  |  |  | 0 | ,*同壹.一.(八)
[5 empty] | 0 | .3R.1
| 塗液類防潮，壓克力樹脂底層0.3kg/m2 | KG | 0.3 |  | 0 | 0711100009AA,#
| 塗液類防潮，水性單液防水樹脂1kg/m2 | KG | 2 |  | 0 | 0711100009AB
| 隔熱及防潮基本材料及施工方法，彈性抗列纖 | M2 | 1 |  | 0 | 0705000002AA
| 維網鋪設(蜂巢式六角網) |  |  |  | 0
| 技術工 | 工 | 0.094 |  | 0 | L000005000002
| 小工 | 工 | 0.02 |  | 0 | L000006100002
| 零星工料 | 式 | 1 |  | 0 | W0127110004
| 合計 | M2 | 1 |  | 0
| 人工： 機具： |  | 每 M2 單價計 |  | 0
材料： 雜項：
壹.一.(八).3R. 1 | 工作項目：裝修基本材料及施工方法，地坪整體粉光(含人工處理) |  | 單位：M2 |  | 計價代碼：0905000002FJA
| 工料名稱 | 單位 | 數量 | 單價 | 複價 | 編碼(備註)
| 機具租金 | 式 | 1 |  | 0 | 17,#
| 技工 | 工 | 0.018 |  | 0 | A102010021HH,#
| 小工 | 工 | 0.01 |  | 0 | L000006100002
| 零星工料及機具損耗 | 式 | 1 |  | 0 | W0127110004A20,
[5 empty] | 0 | #
| 合計 | M2 | 1 |  | 0
| 人工： 機具： |  | 每 M2 單價計 |  | 0
材料： 雜項：
壹.一.(八).4 | 工作項目：隔熱及防潮基本材料及施工方法，地坪整體粉光 塗高壓射出水聚脲脂防水彈性材MDI系統 |  | 單位：M2 |  | 計價代碼：0705000002AD
| 工料名稱 | 單位 | 數量 | 單價 | 複價 | 編碼(備註)
| 裝修基本材料及施工方法，地坪整體粉光(含人 | M2 | 1 |  | 0 | 0905000002FJA,#
| 工處理) |  |  |  | 0 | ,*同壹.一.(八)
[5 empty] | 0 | .3R.1
| 塗液類防潮，環氧樹脂底塗0.3kg/m2 | KG | 0.3 |  | 0 | 0711100009AC
| 塗液類防潮，RC固化接著層MDI系統1.5kg/m2 | KG | 1.5 |  | 0 | 0711100009AD
| 塗液類防潮，高壓射出聚尿脂防水彈性材MDI系 | KG | 1.5 |  | 0 | 0711100009AE
| 統1.5kg/m2 |  |  |  | 0
| 技術工 | 工 | 0.075 |  | 0 | L000005000002
| 小工 | 工 | 0.02 |  | 0 | L000006100002
| 零星工料 | 式 | 1 |  | 0 | W0127110004
| 合計 | M2 | 1 |  | 0
| 人工： 機具： |  | 每 M2 單價計 |  | 0
材料： 雜項：
壹.一.(八).5 | 工作項目：隔熱及防潮基本材料及施工方法，地坪整體粉光 塗水性單液防水樹脂(五層) |  | 單位：M2 |  | 計價代碼：0705000002AE
| 工料名稱 | 單位 | 數量 | 單價 | 複價 | 編碼(備註)
| 裝修基本材料及施工方法，地坪整體粉光(含人 | M2 | 1 |  | 0 | 0905000002FJA,#
| 工處理) |  |  |  | 0 | ,*同壹.一.(八)
[5 empty] | 0 | .3R.1
| 塗液類防潮，壓克力樹脂底層0.3kg/m2 | KG | 0.3 |  | 0 | 0711100009AA,#
| 塗液類防潮，水性單液防水樹脂1kg/m2 | KG | 3 |  | 0 | 0711100009AB
| 隔熱及防潮基本材料及施工方法，彈性抗列纖 | M2 | 2 |  | 0 | 0705000002AA
| 維網鋪設(蜂巢式六角網) |  |  |  | 0
| 技術工 | 工 | 0.094 |  | 0 | L000005000002
| 小工 | 工 | 0.02 |  | 0 | L000006100002
| 零星工料 | 式 | 1 |  | 0 | W0127110004
| 合計 | M2 | 1 |  | 0
| 人工： 機具： |  | 每 M2 單價計 |  | 0
材料： 雜項：
壹.一.(九).1 | 工作項目：扶手及欄杆，不鏽鋼扶手A(落地型H=75cm，噴塗氟碳漆) |  | 單位：M |  | 計價代碼：0552000001AA
| 工料名稱 | 單位 | 數量 | 單價 | 複價 | 編碼(備註)
| 產品，鋼管，不鏽鋼鋼管 | KG | 3.6 |  | 0 | M0550020009,#
| 產品，金屬材料，鋼料，鍍鋅鋼板 | KG | 0.93 |  | 0 | M05060C9009A,#
| 雜費，鋼材製作及組立工資 | KG | 4.53 |  | 0 | W0127150004Z,#
| 亞焊工資 | KG | 4.53 |  | 0 | W0127150009AC,#
| 彎曲加工 | 式 | 1 |  | 0 | 1282AC,#
| 吊運及安裝工資 | KG | 4.53 |  | 0 | W0127150009A,#
| 金屬製品，噴塗介面漆(合金漆) | 式 | 1 |  | 0 | 0550000004D,#
| 金屬製品，噴塗氟碳漆，二度150um以上，色另 | 式 | 1 |  | 0 | 0550000004C,#
| 訂 |  |  |  | 0
| 零星工料及損耗 | 式 | 1 |  | 0 | W0127110004A,#
| 合計 | M | 1 |  | 0
| 人工： 機具： |  | 每 M 單價計 |  | 0
材料： 雜項：
壹.一.(九).2 | 工作項目：扶手及欄杆，掛牆式不鏽鋼扶手A'(噴塗氟碳漆) |  | 單位：M |  | 計價代碼：0552000001AE
| 工料名稱 | 單位 | 數量 | 單價 | 複價 | 編碼(備註)
| 產品，金屬材料，不銹鋼板及不銹鋼管 | KG | 2.9 |  | 0 | M0506000009AB,#
| 雜費，鋼材裁切 | KG | 2.9 |  | 0 | W0127150004XA,#
| 雜費，鋼材製作及組立工資 | KG | 2.9 |  | 0 | W0127150004Z,#
| 吊運及安裝工資(含植筋) | KG | 2.9 |  | 0 | W0127150009AZ,#
| 亞焊工資 | KG | 2.9 |  | 0 | W0127150009AC,#
| 彎曲加工 | 式 | 1 |  | 0 | 1282AC,#
| 金屬製品，噴塗介面漆(合金漆) | 式 | 1 |  | 0 | 0550000004D,#
| 金屬製品，噴塗氟碳漆，二度150um以上，色另 | 式 | 1 |  | 0 | 0550000004C,#
| 訂 |  |  |  | 0
| 五金另料 | 式 | 1 |  | 0 | W0127150009B,#
| 零星工料及損耗 | 式 | 1 |  | 0 | W0127110004A,#
| 合計 | M | 1 |  | 0
| 人工： 機具： |  | 每 M 單價計 |  | 0
材料： 雜項：
壹.一.(九).3 | 工作項目：扶手及欄杆，不鏽鋼欄杆B(含直線段及彎曲段)(噴塗氟碳漆) |  | 單位：M |  | 計價代碼：0552000001AB
| 工料名稱 | 單位 | 數量 | 單價 | 複價 | 編碼(備註)
| 產品，鋼管，不鏽鋼鋼管 | KG | 17.5 |  | 0 | M0550020009,#
| 產品，金屬材料，鋼料，鋼板，不鏽鋼鋼板 | KG | 2.61 |  | 0 | M05060C9009,#
| 鋼材裁切及導角工資 | KG | 20.11 |  | 0 | W0127150009AA,#
| 雜費，鋼材製作及組立工資 | KG | 20.11 |  | 0 | W0127150004Z,#
| 吊運及安裝工資 | KG | 20.11 |  | 0 | W0127150009A,#
| 亞焊工資 | KG | 20.11 |  | 0 | W0127150009AC,#
| 彎曲加工 | KG | 20.11 |  | 0 | 1282AB,#
| 金屬製品，噴塗介面漆(合金漆) | 式 | 1 |  | 0 | 0550000004D,#
| 金屬製品，噴塗氟碳漆，二度150um以上，色另 | 式 | 1 |  | 0 | 0550000004C,#
| 訂 |  |  |  | 0
| 五金另料 | 式 | 1 |  | 0 | W0127150009B,#
| 零星工料及損耗 | 式 | 1 |  | 0 | W0127110004A,#
| 合計 | M | 1 |  | 0
| 人工： 機具： |  | 每 M 單價計 |  | 0
材料： 雜項：
壹.一.(九).4 | 工作項目：扶手及欄杆，不鏽鋼欄杆C(樓梯段)(噴塗氟碳漆) |  | 單位：M |  | 計價代碼：0552000001AC
| 工料名稱 | 單位 | 數量 | 單價 | 複價 | 編碼(備註)
| 產品，鋼管，不鏽鋼鋼管 | KG | 19.9 |  | 0 | M0550020009,#
| 產品，金屬材料，鋼料，鋼板，不鏽鋼鋼板 | KG | 3.11 |  | 0 | M05060C9009,#
| 鋼材裁切及導角工資 | KG | 23.01 |  | 0 | W0127150009AA,#
| 雜費，鋼材製作及組立工資 | KG | 23.01 |  | 0 | W0127150004Z,#
| 吊運及安裝工資 | KG | 23.01 |  | 0 | W0127150009A,#
| 亞焊工資 | KG | 23.01 |  | 0 | W0127150009AC,#
| 彎曲加工 | KG | 23.01 |  | 0 | 1282AB,#
| 金屬製品，噴塗介面漆(合金漆) | 式 | 1 |  | 0 | 0550000004D,#
| 金屬製品，噴塗氟碳漆，二度150um以上，色另 | 式 | 1 |  | 0 | 0550000004C,#
| 訂 |  |  |  | 0
| 五金另料 | 式 | 1 |  | 0 | W0127150009B,#
| 零星工料及損耗 | 式 | 1 |  | 0 | W0127110004A,#
| 合計 | M | 1 |  | 0
| 人工： 機具： |  | 每 M 單價計 |  | 0
材料： 雜項：
壹.一.(九).5 | 工作項目：扶手及欄杆，6+1.4PVB+6mm透明雙強化膠合玻璃欄杆(氟碳烤漆處理) |  | 單位：M |  | 計價代碼：0552000001AF
| 工料名稱 | 單位 | 數量 | 單價 | 複價 | 編碼(備註)
| 玻璃，6+1.4PVB+6mm透明雙強化膠合玻璃(含熱 | 才 | 13.2 |  | 0 | 088100000ACA,#
| 浸處理) |  |  |  | 0
| 填縫劑，矽酮類，結構型矽利康 | M | 4 |  | 0 | 0792011001AA
| 金屬材料，鋼版 A36 | KG | 29.5 |  | 0 | 0506000009AA
| 金屬材料，氟碳烤漆處理 | M2 | 0.66 |  | 0 | 0506000009AB,#
| 金屬材料，組立製作及焊接工資 | KG | 29.5 |  | 0 | 0506000009AC,#
| 金屬接合，剪力釘 | 支 | 4 |  | 0 | 050900300A
| 按裝及吊運費 | 式 | 1 |  | 0 | 01271N0004,#
| 零星工料及損耗 | 式 | 1 |  | 0 | W0127110004A,#
| 合計 | M | 1 |  | 0
| 人工： 機具： |  | 每 M 單價計 |  | 0
材料： 雜項：
壹.一.(十).1 | 工作項目：水泥漆，C1 平頂及斜頂批土噴塗水泥漆(一底二度，色另訂)(綠建材) |  | 單位：M2 |  | 計價代碼：0991200002AA
| 工料名稱 | 單位 | 數量 | 單價 | 複價 | 編碼(備註)
| 水泥漆，環保型水性水泥漆（一底二度、色另 | L | 0.4 |  | 0 | 099120000AAA
| 定，附綠建材標章） |  |  |  | 0
| 平頂批土 | 式 | 1 |  | 0 | 0905040004,#
| 技術工 | 工 | 0.05 |  | 0 | L000005000002
| 小工 | 工 | 0.01 |  | 0 | L000006100002
| 活動施工架 | 式 | 1 |  | 0 | 0154000004ABZ,#
| 零星工料及損耗 | 式 | 1 |  | 0 | W0127110004A,#
| 合計 | M2 | 1 |  | 0
| 人工： 機具： |  | 每 M2 單價計 |  | 0
材料： 雜項：
壹.一.(十).2 | 工作項目：油漆，C2 頂板清水模特殊處裡表面噴塗氟素自潔防護漆(含混凝土表面修復) |  | 單位：M2 |  | 計價代碼：0991000002AC
| 工料名稱 | 單位 | 數量 | 單價 | 複價 | 編碼(備註)
| 油漆，基面清理 去除表面附著的灰塵、髒污及 | M2 | 1 |  | 0 | 0991000002AD
| 外部附著物 |  |  |  | 0
| 油漆，噴塗氟素自潔防護漆 | M2 | 1 |  | 0 | 0991000002AF
| 油漆，細部研磨及修飾 | M2 | 1 |  | 0 | 0991000002AE
| 零星工料 | 式 | 1 |  | 0 | W0127110004
| 合計 | M2 | 1 |  | 0
| 人工： 機具： |  | 每 M2 單價計 |  | 0
材料： 雜項：
壹.一.(十).3 | 工作項目：天花板，C3 風管包板釘12mm輕質防潮混凝土版 |  | 單位：M2 |  | 計價代碼：0950000002AC
| 工料名稱 | 單位 | 數量 | 單價 | 複價 | 編碼(備註)
| 天花板，12mm輕質防潮混凝土板 | M2 | 1 |  | 0 | 0950000002ACA
| 天花板，C65×45×0.95mm熱浸鍍鋅骨架 | M2 | 1 |  | 0 | 0950000002ACC,#
| 產品，裝修基本材料及施工方法，岩棉2"x60K( | M2 | 1 |  | 0 | M0905000002ZZA1
| 含1小時牆面防火時效證明) |  |  |  | 0 | 2,#
| 安裝工資 | 式 | 1 |  | 0 | W0127150004GA,#
| 清潔及搬運 | 式 | 1 |  | 0 | W0127150004N01,
[5 empty] | 0 | #
| 五金另料 | 式 | 1 |  | 0 | W0127150004FA,#
| 零星工料及損耗 | 式 | 1 |  | 0 | W0127110004a1,(
[5 empty] | 0 | 約以上合計*3%)
| 合計 | M2 | 1 |  | 0
| 人工： 機具： |  | 每 M2 單價計 |  | 0
材料： 雜項：
壹.一.(十).4 | 工作項目：油漆，C4 天花板噴塗耐候聚氨脂塗料(色另定三色) |  | 單位：M2 |  | 計價代碼：0991000002AI
| 工料名稱 | 單位 | 數量 | 單價 | 複價 | 編碼(備註)
| 油漆，單液溶劑型變性環氧樹脂系材質底漆 | M2 | 1 |  | 0 | 0991000002AM,#
| 油漆，低汙染無機陶瓷複合之特殊聚氨脂系材 | M2 | 1 |  | 0 | 0991000002AG,#
| 質面漆 |  |  |  | 0
| 平頂批土 | 式 | 1 |  | 0 | 0905040004,#
| 技術工 | 工 | 0.04 |  | 0 | L000005000002
| 小工 | 工 | 0.02 |  | 0 | L000006100002
| 活動施工架 | 式 | 1 |  | 0 | 0154000004ABZ,#
| 零星工料及損耗 | 式 | 1 |  | 0 | W0127110004A,#
| 合計 | M2 | 1 |  | 0
| 人工： 機具： |  | 每 M2 單價計 |  | 0
材料： 雜項：
壹.一.(十).5 | 工作項目：吸音天花板，矽酸鈣板，C5 天花暗架沖孔吸音板 |  | 單位：M2 |  | 計價代碼：095106000002A
| 工料名稱 | 單位 | 數量 | 單價 | 複價 | 編碼(備註)
| 產品，裝修基本材料及施工方法，TH=6mm沖孔 | M2 | 1 |  | 0 | M0905000002,#
| 矽酸鈣板 |  |  |  | 0
| 產品，混凝土基本材料及施工一般要求，岩棉 | M2 | 1 |  | 0 | M0305000002,#
| 50mm*60K(含一小時防火時效證明) |  |  |  | 0
| 金屬材料，熱浸鍍鋅骨架 | M2 | 1 |  | 0 | 0506000002A,#
| 安裝費，安裝工資 | 式 | 1 |  | 0 | 0127190004,#
| 高空作業車 | M2 | 1 |  | 0 | E000008A00002,#
| 天花板，吊筋 | M2 | 1 |  | 0 | 0950050002
| 搬運、清潔及五金另料 | 式 | 1 |  | 0 | W0127130004A2,#
| 零星工料及損耗 | 式 | 1 |  | 0 | W0127110004A,#
| 合計 | M2 | 1 |  | 0
| 人工： 機具： |  | 每 M2 單價計 |  | 0
材料： 雜項：
壹.一.(十).6 | 工作項目：水泥砂漿粉刷，W1 牆面及樑及柱1:3水泥砂漿粉光 |  | 單位：M2 |  | 計價代碼：0922000002AB
| 工料名稱 | 單位 | 數量 | 單價 | 複價 | 編碼(備註)
| 水泥砂漿，1:3 | M3 | 0.02 |  | 0 | 0406130003,#,*
[5 empty] | 0 | 同壹.一.(十)
[5 empty] | 0 | .6R.1
| 水泥砂漿，1:1 | M3 | 0.005 |  | 0 | 0406110003,*同
[5 empty] | 0 | 壹.一.(八)
[5 empty] | 0 | .1R.1R.2
| 黏著劑 | 式 | 1 |  | 0 | 09050F000A2
| 技術工 | 工 | 0.12 |  | 0 | L000005000002
| 小工 | 工 | 0.06 |  | 0 | L000006100002
| 零星工料 | 式 | 1 |  | 0 | W0127110004
| 合計 | M2 | 1 |  | 0
| 人工： 機具： |  | 每 M2 單價計 |  | 0
材料： 雜項：
壹.一.(十).6R. 1 | 工作項目：水泥砂漿，1:3 |  | 單位：M3 |  | 計價代碼：0406130003
| 工料名稱 | 單位 | 數量 | 單價 | 複價 | 編碼(備註)
| 產品，卜特蘭水泥 | 包 | 9 |  | 0 | M030520000A,#
| 水泥砂漿，砂(水泥砂漿用) | M3 | 1 |  | 0 | 0406100303,#
| 小工 | 工 | 0.2 |  | 0 | L000006100002
| 零星工料 | 式 | 1 |  | 0 | W0127110004
| 合計 | M3 | 1 |  | 0
| 人工： 機具： |  | 每 M3 單價計 |  | 0
材料： 雜項：
壹.一.(十).7 | 工作項目：水泥漆，W2 內牆及樑柱 批土刷環保水性水泥漆(一底二度，色另訂)(綠建材) |  | 單位：M2 |  | 計價代碼：0991200002AB
| 工料名稱 | 單位 | 數量 | 單價 | 複價 | 編碼(備註)
| 水泥漆，環保型水性水泥漆（一底二度、色另 | L | 0.4 |  | 0 | 099120000AAA
| 定，附綠建材標章） |  |  |  | 0
| 平頂批土 | 式 | 1 |  | 0 | 0905040004,#
| 技術工 | 工 | 0.046 |  | 0 | L000005000002
| 小工 | 工 | 0.01 |  | 0 | L000006100002
| 活動施工架 | 式 | 1 |  | 0 | 0154000004ABZ,#
| 零星工料 | 式 | 1 |  | 0 | W0127110004
| 合計 | M2 | 1 |  | 0
| 人工： 機具： |  | 每 M2 單價計 |  | 0
材料： 雜項：
壹.一.(十).8 | 工作項目：抿石子，W3 外牆 1:3水泥砂漿摻無機色粉(色另定)抿1.2分蛇紋石+寒水石+特白石 |  | 單位：M2 |  | 計價代碼：0978200002AC
| 工料名稱 | 單位 | 數量 | 單價 | 複價 | 編碼(備註)
| 水泥砂漿，1:3 | M3 | 0.02 |  | 0 | 0406130003,#,*
[5 empty] | 0 | 同壹.一.(十)
[5 empty] | 0 | .6R.1
| 木料，壓條木料，木壓條分割(分割另定) | 式 | 1 |  | 0 | 0605083004AB,#
| 黏著劑 | 包 | 0.1 |  | 0 | 09050F000A
| 卜特蘭水泥 | 包 | 0.1 |  | 0 | 030520000A
| 石粉 | 式 | 1 |  | 0 | 09050D0004,#
| 石材，1分蛇紋石 | KG | 2 |  | 0 | 0441000009AB,#
| 石材，1分寒水石 | KG | 5 |  | 0 | 0441000009AG,#
| 石材，1分特白石 | KG | 9 |  | 0 | 0441000009AF,#
| 色粉，無機色粉(色另定) | 式 | 1 |  | 0 | 09050E0004AA
| 填縫劑(色另定) | 式 | 1 |  | 0 | 0792010004AB
| 技術工 | 工 | 0.25 |  | 0 | L000005000002
| 小工 | 工 | 0.15 |  | 0 | L000006100002
| 零星工料 | 式 | 1 |  | 0 | W0127110004
| 合計 | M2 | 1 |  | 0
| 人工： 機具： |  | 每 M2 單價計 |  | 0
材料： 雜項：
壹.一.(十).9 | 工作項目：鋪貼壁磚，W4 牆面1:2水泥砂漿防水粉刷面貼透心石英質馬賽克磚四色混合(色另定)2.35*2.35cm*0.6cm |  | 單位：M2 |  | 計價代碼：0931000002AA
| 工料名稱 | 單位 | 數量 | 單價 | 複價 | 編碼(備註)
| 水泥砂漿粉刷，1：2水泥砂漿 | M3 | 0.02 |  | 0 | 0922060003,#,*
[5 empty] | 0 | 同壹.一.(八)
[5 empty] | 0 | .1R.1R.1
| 水泥基類防潮，防水劑 | 式 | 1 |  | 0 | 0716101004
| 黏著劑，磁磚黏著劑 | 包 | 0.1 |  | 0 | 09050F000AAA
| 貼面磚，透心石英質馬賽克磚2.35*2.35* | 才 | 11 |  | 0 | 093000000BAA
| 0.6cm(色另定) |  |  |  | 0
| 填縫劑，磁磚填縫劑(色另定) | 式 | 1 |  | 0 | 0792010004AC
| 技術工 | 工 | 0.22 |  | 0 | L000005000002
| 小工 | 工 | 0.11 |  | 0 | L000006100002
| 零星工料 | 式 | 1 |  | 0 | W0127110004
| 合計 | M2 | 1 |  | 0
| 人工： 機具： |  | 每 M2 單價計 |  | 0
材料： 雜項：
壹.一.(十).10 | 工作項目：油漆，W5 牆面及樑柱 噴塗矽石漆(細緻面，色另定三色) |  | 單位：M2 |  | 計價代碼：0991000002AJ
| 工料名稱 | 單位 | 數量 | 單價 | 複價 | 編碼(備註)
| 水泥砂漿，1:3 | M3 | 0.02 |  | 0 | 0406130003,#,*
[5 empty] | 0 | 同壹.一.(十)
[5 empty] | 0 | .6R.1
| 油漆，水性硬化反應型防霉特殊樹脂底塗 | M2 | 1 |  | 0 | 0991000002AN,#
| 仿石質複層塗料，丙烯酸系花紋模樣矽石材質 | M2 | 1 |  | 0 | 0991100002AAB,#
| 主材(平滑工法) |  |  |  | 0
| 油漆，低污染水性矽利康級樹脂有色消光面漆 | M2 | 1 |  | 0 | 0991000002AL1,#
| 油漆，膠帶 | 式 | 1 |  | 0 | 0991000004AC
| 技術工 | 工 | 0.046 |  | 0 | L000005000002
| 小工 | 工 | 0.03 |  | 0 | L000006100002
| 零星工料 | 式 | 1 |  | 0 | W0127110004
| 合計 | M2 | 1 |  | 0
| 人工： 機具： |  | 每 M2 單價計 |  | 0
材料： 雜項：
壹.一.(十).11 | 工作項目：油漆，W6 清水牆面噴塗耐候聚胺脂塗料(色另定三色) |  | 單位：M2 |  | 計價代碼：0991000002AK
| 工料名稱 | 單位 | 數量 | 單價 | 複價 | 編碼(備註)
| 產品，裝修基本材料及施工方法，基面清潔及 | M2 | 1 |  | 0 | M0905000002ZA1,
| 修復 |  |  |  | 0 | #
| 油漆，單液溶劑型變性環氧樹脂系材質底漆 | M2 | 1 |  | 0 | 0991000002AM,#
| 油漆，低汙染無機陶瓷複合之特殊聚氨脂系材 | M2 | 1 |  | 0 | 0991000002AG,#
| 質面漆 |  |  |  | 0
| 活動施工架 | 式 | 1 |  | 0 | 0154000004ABZ,#
| 技術工 | 工 | 0.05 |  | 0 | L000005000002
| 小工 | 工 | 0.025 |  | 0 | L000006100002
| 零星工料 | 式 | 1 |  | 0 | W0127110004
| 合計 | M2 | 1 |  | 0
| 人工： 機具： |  | 每 M2 單價計 |  | 0
材料： 雜項：
壹.一.(十).12 | 工作項目：油漆，W7 牆面清水模特殊處裡表面噴塗氟素自潔防護漆(含混凝土修復) |  | 單位：M2 |  | 計價代碼：0991000002AH
| 工料名稱 | 單位 | 數量 | 單價 | 複價 | 編碼(備註)
| 油漆，基面清理 去除表面附著的灰塵、髒污及 | M2 | 1 |  | 0 | 0991000002AD
| 外部附著物 |  |  |  | 0
| 油漆，噴塗氟素自潔防護漆 | M2 | 1 |  | 0 | 0991000002AF
| 油漆，細部研磨及修飾 | M2 | 1 |  | 0 | 0991000002AE
| 零星工料 | 式 | 1 |  | 0 | W0127110004
| 合計 | M2 | 1 |  | 0
| 人工： 機具： |  | 每 M2 單價計 |  | 0
材料： 雜項：
壹.一.(十).13 | 工作項目：木材，W8 松木板牆面(鋼刷處理) |  | 單位：M2 |  | 計價代碼：0606000002AB
| 工料名稱 | 單位 | 數量 | 單價 | 複價 | 編碼(備註)
| 水泥砂漿，1:3 | M3 | 0.02 |  | 0 | 0406130003,#,*
[5 empty] | 0 | 同壹.一.(十)
[5 empty] | 0 | .6R.1
| 黏著劑 | 式 | 1 |  | 0 | 09050F000A2
| 產品，裝修基本材料及施工方法，PS板(th= | M2 | 1 |  | 0 | M0905000002AA
| 25mm) |  |  |  | 0
| 木材，防火夾板，耐燃3級(th=9mm) | M2 | 1 |  | 0 | 0606000002ABA,#
| 木材，南方松防腐角材(36x25mm) | M2 | 1 |  | 0 | 0606000002ABB,#
| 木材，松木企口板(th=15mm) | M2 | 1 |  | 0 | 0606000002A4,#
| 木料，刨光加工 | M2 | 1 |  | 0 | 0605080002ABA
| 木料，乾燥處理 | M2 | 1 |  | 0 | 0605080002ABB
| 木料，鋼刷處理，紋路深3mm±1mm | M2 | 1 |  | 0 | 0605080002ABC,#
| 防火塗料，透明防火漆，耐燃三級 | T | 1 |  | 0 | 0996500005AB,#
[5 empty] | 0 | 含耐燃證明
| 安裝工資，現場組立工資 | M2 | 1 |  | 0 | W0127130002B1
| 運雜費 | M2 | 1 |  | 0 | W0127130002A,#
| 零星工料 | 式 | 1 |  | 0 | W0127110004
| 合計 | M2 | 1 |  | 0
| 人工： 機具： |  | 每 M2 單價計 |  | 0
材料： 雜項：
壹.一.(十).14 | 工作項目：油漆，W9 清水牆面 常溫噴塗金屬塗料 |  | 單位：M2 |  | 計價代碼：0991000002AL
| 工料名稱 | 單位 | 數量 | 單價 | 複價 | 編碼(備註)
| 平頂批土 | 式 | 1 |  | 0 | 0905040004,#
| 油漆，環氧樹脂金屬漆專用底漆 | M2 | 1 |  | 0 | 0991000002ALA,#
| 油漆，金屬漆中塗，丙烯酸樹脂系(金屬色) | M2 | 1 |  | 0 | 0991000002ALB,#
| 油漆，金屬漆面塗，聚氨脂樹脂含銀粉之金屬 | M2 | 1 |  | 0 | 0991000002ALC,#
| 色調塗料 |  |  |  | 0
| 油漆，透明面漆，低污染無機陶磁變性矽利康 | M2 | 1 |  | 0 | 0991000002ALD,#
| 級透明消光面漆(耐候期8至10年) |  |  |  | 0
| 技術工 | 工 | 0.046 |  | 0 | L000005000002
| 小工 | 工 | 0.04 |  | 0 | L000006100002
| 零星工料 | 式 | 1 |  | 0 | W0127110004
| 合計 | M2 | 1 |  | 0
| 人工： 機具： |  | 每 M2 單價計 |  | 0
材料： 雜項：
壹.一.(十).15 | 工作項目：抿石子，W10 外牆1:3水泥砂漿粉刷一般水泥摻無機色粉(色另定)抿1分黑膽石 |  | 單位：M2 |  | 計價代碼：0978200002AC1
| 工料名稱 | 單位 | 數量 | 單價 | 複價 | 編碼(備註)
| 水泥砂漿，1:3 | M3 | 0.02 |  | 0 | 0406130003,#,*
[5 empty] | 0 | 同壹.一.(十)
[5 empty] | 0 | .6R.1
| 木料，壓條木料，木壓條分割(分割另定) | 式 | 1 |  | 0 | 0605083004AB,#
| 黏著劑 | 包 | 0.1 |  | 0 | 09050F000A
| 卜特蘭水泥 | 包 | 0.1 |  | 0 | 030520000A
| 石粉 | 式 | 1 |  | 0 | 09050D0004,#
| 石材，ㄧ分黑膽石 | KG | 16 |  | 0 | 0441000009ACA
| 色粉，無機色粉(色另定) | 式 | 1 |  | 0 | 09050E0004AA
| 填縫劑(色另定) | 式 | 1 |  | 0 | 0792010004AB
| 技術工 | 工 | 0.24 |  | 0 | L000005000002
| 小工 | 工 | 0.15 |  | 0 | L000006100002
| 零星工料 | 式 | 1 |  | 0 | W0127110004
| 合計 | M2 | 1 |  | 0
| 人工： 機具： |  | 每 M2 單價計 |  | 0
材料： 雜項：
壹.一.(十).16 | 工作項目：抿石子，F1 地坪1:3水泥砂漿粉刷一般水泥摻無機色粉(色另定)抿1分蛇紋石10%+特白石60%+白雲石30% |  | 單位：M2 |  | 計價代碼：0978200002AA
| 工料名稱 | 單位 | 數量 | 單價 | 複價 | 編碼(備註)
| 水泥砂漿，1:3 | M3 | 0.02 |  | 0 | 0406130003,#,*
[5 empty] | 0 | 同壹.一.(十)
[5 empty] | 0 | .6R.1
| 木料，壓條木料，木壓條分割(分割另定) | 式 | 1 |  | 0 | 0605083004AB,#
| 黏著劑 | 包 | 0.1 |  | 0 | 09050F000A
| 卜特蘭水泥 | 包 | 0.1 |  | 0 | 030520000A
| 石粉 | 式 | 1 |  | 0 | 09050D0004,#
| 石材，1分蛇紋石 | KG | 2 |  | 0 | 0441000009AB,#
| 石材，1分特白石 | KG | 11 |  | 0 | 0441000009AF,#
| 石材，1分寒水石 | KG | 5 |  | 0 | 0441000009AG,#
| 色粉，無機色粉(色另定) | 式 | 1 |  | 0 | 09050E0004AA
| 填縫劑(色另定) | 式 | 1 |  | 0 | 0792010004AB
| 技術工 | 工 | 0.25 |  | 0 | L000005000002AZ
[5 empty] | 0 | ,#含吊運、勾縫
[5 empty] | 0 | 處理
| 小工 | 工 | 0.15 |  | 0 | L000006100002
| 零星工料 | 式 | 1 |  | 0 | W0127110004
| 合計 | M2 | 1 |  | 0
| 人工： 機具： |  | 每 M2 單價計 |  | 0
材料： 雜項：
壹.一.(十).17 | 工作項目：水泥磨石子，F2 地坪1:3水泥砂漿粉刷白水泥摻無機色粉(色另定)磨1分蛇紋石+寒水石+特白石 |  | 單位：M2 |  | 計價代碼：0941000002AC
| 工料名稱 | 單位 | 數量 | 單價 | 複價 | 編碼(備註)
| 裝修基本材料及施工方法，地坪整體粉光(含人 | M2 | 1 |  | 0 | 0905000002FJA,#
| 工處理) |  |  |  | 0 | ,*同壹.一.(八)
[5 empty] | 0 | .3R.1
| 水泥砂漿，1:3 | M3 | 0.02 |  | 0 | 0406130003,#,*
[5 empty] | 0 | 同壹.一.(十)
[5 empty] | 0 | .6R.1
| 銅條(分割另定) | M | 3 |  | 0 | 0905060001AA
| 黏著劑 | 包 | 0.1 |  | 0 | 09050F000A
| 卜特蘭水泥，白水泥 | 包 | 0.1 |  | 0 | 030520000AAA
| 石粉 | 式 | 1 |  | 0 | 09050D0004,#
| 石材，1分蛇紋石 | KG | 2 |  | 0 | 0441000009AB,#
| 石材，1分特白石 | KG | 9 |  | 0 | 0441000009AF,#
| 石材，1分寒水石 | KG | 5 |  | 0 | 0441000009AG,#
| 色粉，無機色粉(色另定) | 式 | 1 |  | 0 | 09050E0004AA
| 水泥磨石子，打蠟及清潔 | M2 | 1 |  | 0 | 0941000042AA
| 技術工 | 工 | 0.28 |  | 0 | L000005000002
| 小工 | 工 | 0.15 |  | 0 | L000006100002
| 零星工料 | 式 | 1 |  | 0 | W0127110004
| 合計 | M2 | 1 |  | 0
| 人工： 機具： |  | 每 M2 單價計 |  | 0
材料： 雜項：
壹.一.(十).18 | 工作項目：舖地磚，F3 地坪1:2防水水泥砂漿粉刷貼透心石英質馬賽克磚2.35*2.35*0.6cm(色另定) |  | 單位：M2 |  | 計價代碼：0934100002AA
| 工料名稱 | 單位 | 數量 | 單價 | 複價 | 編碼(備註)
| 水泥砂漿粉刷，1：2水泥砂漿 | M3 | 0.02 |  | 0 | 0922060003,#,*
[5 empty] | 0 | 同壹.一.(八)
[5 empty] | 0 | .1R.1R.1
| 水泥基類防潮，防水劑 | 式 | 1 |  | 0 | 0716101004
| 黏著劑，磁磚黏著劑 | 包 | 0.1 |  | 0 | 09050F000AAA
| 貼面磚，透心石英質馬賽克磚2.35*2.35* | 才 | 11 |  | 0 | 093000000BAA
| 0.6cm(色另定) |  |  |  | 0
| 填縫劑，磁磚填縫劑(色另定) | 式 | 1 |  | 0 | 0792010004AC
| 技術工 | 工 | 0.22 |  | 0 | L000005000002
| 小工 | 工 | 0.11 |  | 0 | L000006100002
| 零星工料 | 式 | 1 |  | 0 | W0127110004
| 合計 | M2 | 1 |  | 0
| 人工： 機具： |  | 每 M2 單價計 |  | 0
材料： 雜項：
壹.一.(十).19 | 工作項目：水泥砂漿粉刷，F4 地坪1:3水泥砂漿粉刷摻石粉光 |  | 單位：M2 |  | 計價代碼：0922000002AA
| 工料名稱 | 單位 | 數量 | 單價 | 複價 | 編碼(備註)
| 裝修基本材料及施工方法，地坪整體粉光(含人 | M2 | 1 |  | 0 | 0905000002FJA,#
| 工處理) |  |  |  | 0 | ,*同壹.一.(八)
[5 empty] | 0 | .3R.1
| 水泥砂漿，1:3 | M3 | 0.02 |  | 0 | 0406130003,#,*
[5 empty] | 0 | 同壹.一.(十)
[5 empty] | 0 | .6R.1
| 木料，壓條木料，木壓條分割(分割另定) | 式 | 1 |  | 0 | 0605083004AB,#
| 黏著劑 | 包 | 0.1 |  | 0 | 09050F000A
| 卜特蘭水泥 | 包 | 0.1 |  | 0 | 030520000A
| 石粉 | 式 | 1 |  | 0 | 09050D0004,#
| 石材，細石(七厘) | KG | 16 |  | 0 | 0441000009AH
| 填縫劑(色另定) | 式 | 1 |  | 0 | 0792010004AB
| 技術工 | 工 | 0.11 |  | 0 | L000005000002
| 小工 | 工 | 0.06 |  | 0 | L000006100002
| 零星工料 | 式 | 1 |  | 0 | W0127110004
| 合計 | M2 | 1 |  | 0
| 人工： 機具： |  | 每 M2 單價計 |  | 0
材料： 雜項：
壹.一.(十).20 | 工作項目：特殊地坪，F5 地坪整體粉刷粗底 鋪聚乙烯PE纖維草皮，四種草徑混合(色另定) |  | 單位：M2 |  | 計價代碼：0962000002AA
| 工料名稱 | 單位 | 數量 | 單價 | 複價 | 編碼(備註)
| 裝修基本材料及施工方法，地坪整體粉光(含人 | M2 | 1 |  | 0 | 0905000002FJA,#
| 工處理) |  |  |  | 0 | ,*同壹.一.(八)
[5 empty] | 0 | .3R.1
| 產品，裝修基本材料及施工方法，抗裂砂岩鏝 | M2 | 1 |  | 0 | M090500000218,#
| 料整平(th=3~4mm) |  |  |  | 0
| 產品，裝修基本材料及施工方法，PU固化黏著 | kg | 0.35 |  | 0 | M090500000921,#
| 層0.35kg/m2(綠建材) |  |  |  | 0
| 產品，裝修基本材料及施工方法，強化彈性層 | kg | 0.5 |  | 0 | M090500000920,#
| 產品，裝修基本材料及施工方法，聚乙烯PE纖 | M2 | 1 |  | 0 | M090500000222,#
| 維草皮 |  |  |  | 0
| 施工費 | 式 | 1 |  | 0 | 0127180004
| 零星工料 | 式 | 1 |  | 0 | W0127110004
| 合計 | M2 | 1 |  | 0
| 人工： 機具： |  | 每 M2 單價計 |  | 0
材料： 雜項：
壹.一.(十).21 | 工作項目：特殊地坪，F6 地坪整體粉光(光面) 舖6mm合成橡膠運動面層 |  | 單位：M2 |  | 計價代碼：0962000002AB
| 工料名稱 | 單位 | 數量 | 單價 | 複價 | 編碼(備註)
| 裝修基本材料及施工方法，地坪整體粉光(含人 | M2 | 1 |  | 0 | 0905000002FJA,#
| 工處理) |  |  |  | 0 | ,*同壹.一.(八)
[5 empty] | 0 | .3R.1
| 特殊地坪，PU整平材 | M2 | 1 |  | 0 | 0962000002ABA
| 特殊地坪，專用黏膠 | M2 | 1 |  | 0 | 0962000002ABB
| 特殊地坪，合成橡膠面層6㎜厚(平滑) | M2 | 1 |  | 0 | 0962000002ABC,#
[5 empty] | 0 | 花點紋
| 施工費 | 式 | 1 |  | 0 | 0127180004
| 搬運費 | 式 | 1 |  | 0 | 0127140004
| 零星工料 | 式 | 1 |  | 0 | W0127110004
| 合計 | M2 | 1 |  | 0
| 人工： 機具： |  | 每 M2 單價計 |  | 0
材料： 雜項：
壹.一.(十).22 | 工作項目：抿石子，F7 地坪1:3水泥砂漿粉刷一般水泥摻無機色粉(色另定)抿1分黑膽石 |  | 單位：M2 |  | 計價代碼：0978200002A1
| 工料名稱 | 單位 | 數量 | 單價 | 複價 | 編碼(備註)
| 水泥砂漿，1:3 | M3 | 0.02 |  | 0 | 0406130003,#,*
[5 empty] | 0 | 同壹.一.(十)
[5 empty] | 0 | .6R.1
| 木料，壓條木料，木壓條分割(分割另定) | 式 | 1 |  | 0 | 0605083004AB,#
| 黏著劑 | 包 | 0.1 |  | 0 | 09050F000A
| 卜特蘭水泥 | 包 | 0.1 |  | 0 | 030520000A
| 石粉 | 式 | 1 |  | 0 | 09050D0004,#
| 石材，ㄧ分黑膽石 | KG | 16 |  | 0 | 0441000009ACA
| 色粉，無機色粉(色另定) | 式 | 1 |  | 0 | 09050E0004AA
| 填縫劑(色另定) | 式 | 1 |  | 0 | 0792010004AB
| 技術工 | 工 | 0.24 |  | 0 | L000005000002
| 小工 | 工 | 0.15 |  | 0 | L000006100002
| 零星工料 | 式 | 1 |  | 0 | W0127110004
| 合計 | M2 | 1 |  | 0
| 人工： 機具： |  | 每 M2 單價計 |  | 0
材料： 雜項：
壹.一.(十).23 | 工作項目：橡膠地磚，F8 地坪整體粉刷粗面，鋪13mmPU全密式跑道 |  | 單位：M2 |  | 計價代碼：0965100002A1
| 工料名稱 | 單位 | 數量 | 單價 | 複價 | 編碼(備註)
| 裝修基本材料及施工方法，地坪整體粉光(含人 | M2 | 1 |  | 0 | 0905000002FJA,#
| 工處理) |  |  |  | 0 | ,*同壹.一.(八)
[5 empty] | 0 | .3R.1
| 產品，填縫劑，環保型黏著底漆 | KG | 0.2 |  | 0 | M0792010009S1,#
| 產品，填縫劑，彈性層-環保MDI聚氨脂跑道材 | KG | 4.6 |  | 0 | M0792010009S2,#
| 產品，填縫劑，彈性層-彈性顆粒 | KG | 5 |  | 0 | M0792010009S3,#
| 產品，整平層 | KG | 2.6 |  | 0 | M0792010009S4,#
| 產品，填縫劑，顆粒面層-環保MDI聚胺脂跑道 | KG | 2.4 |  | 0 | M0792010009S5,#
| 材 |  |  |  | 0
| 產品，填縫劑，顆粒面層-跑道顆粒 | KG | 3.5 |  | 0 | M0792010009S6,#
| 技術工 | 工 | 0.093 |  | 0 | L000005000002
| 小工 | 工 | 0.04 |  | 0 | L000006100002
| 零星工料及損耗 | 式 | 1 |  | 0 | W0127110004A,#
| 合計 | M2 | 1 |  | 0
| 人工： 機具： |  | 每 M2 單價計 |  | 0
材料： 雜項：
壹.一.(十).24 | 工作項目：水泥磨石子，室內樓梯 級高及級深1:3水泥砂漿粉刷一般水泥摻無機色粉(色另定)磨1.2分蛇紋石45%+1.2分黑膽石45%+1.2分寒水石10% |  | 單位：M2 |  | 計價代碼：0941000002AB
| 工料名稱 | 單位 | 數量 | 單價 | 複價 | 編碼(備註)
| 水泥砂漿，1:3 | M3 | 0.02 |  | 0 | 0406130003,#,*
[5 empty] | 0 | 同壹.一.(十)
[5 empty] | 0 | .6R.1
| 木料，壓條木料，木壓條分割(分割另定) | 式 | 1 |  | 0 | 0605083004AB,#
| 黏著劑 | 包 | 0.1 |  | 0 | 09050F000A
| 卜特蘭水泥 | 包 | 0.1 |  | 0 | 030520000A
| 石粉 | 式 | 1 |  | 0 | 09050D0004,#
| 石材，1分蛇紋石 | KG | 7.5 |  | 0 | 0441000009ABA
| 石材，ㄧ分二黑膽石 | KG | 7.5 |  | 0 | 0441000009AGA,#
| 產品，1分寒水石 | KG | 2 |  | 0 | M0441010009AXA,
[5 empty] | 0 | #
| 色粉，無機色粉(色另定) | 式 | 1 |  | 0 | 09050E0004AA
| 水泥磨石子，打蠟及清潔 | M2 | 1 |  | 0 | 0941000042AA
| 填縫劑(色另定) | 式 | 1 |  | 0 | 0792010004AB
| 技術工 | 工 | 0.375 |  | 0 | L000005000002
| 小工 | 工 | 0.15 |  | 0 | L000006100002
| 零星工料 | 式 | 1 |  | 0 | W0127110004
| 合計 | M2 | 1 |  | 0
| 人工： 機具： |  | 每 M2 單價計 |  | 0
材料： 雜項：
壹.一.(十).25 | 工作項目：抿石子，室外樓梯 級高及級深1:3水泥砂漿粉刷一般水泥摻無機色粉(色另定)抿1.2分蛇紋石85%+1.2分黑膽石15%(含室內樓梯梯鼻) |  | 單位：M2 |  | 計價代碼：0978200002AD
| 工料名稱 | 單位 | 數量 | 單價 | 複價 | 編碼(備註)
| 水泥砂漿，1:3 | M3 | 0.02 |  | 0 | 0406130003,#,*
[5 empty] | 0 | 同壹.一.(十)
[5 empty] | 0 | .6R.1
| 黏著劑 | 包 | 0.1 |  | 0 | 09050F000A
| 卜特蘭水泥 | 包 | 0.1 |  | 0 | 030520000A
| 石粉 | 式 | 1 |  | 0 | 09050D0004,#
| 石材，1分蛇紋石 | KG | 14 |  | 0 | 0441000009ABA
| 石材，ㄧ分二黑膽石 | KG | 3 |  | 0 | 0441000009AGA,#
| 色粉，無機色粉(色另定) | 式 | 1 |  | 0 | 09050E0004AA
| 技術工 | 工 | 0.28 |  | 0 | L000005000002
| 小工 | 工 | 0.15 |  | 0 | L000006100002
| 零星工料 | 式 | 1 |  | 0 | W0127110004
| 合計 | M2 | 1 |  | 0
| 人工： 機具： |  | 每 M2 單價計 |  | 0
材料： 雜項：
壹.一.(十).26 | 工作項目：抿石子，GF連結橋板座椅 1:3水泥砂漿粉刷摻一般水泥無機色粉(色另定)抿1分蛇紋石42.5%+1分寒水石42.5%+1分特白石15%，一度磨石子 |  | 單位：M2 |  | 計價代碼：0978200002AE
| 工料名稱 | 單位 | 數量 | 單價 | 複價 | 編碼(備註)
| 水泥砂漿粉刷，1：3水泥砂漿 | M3 | 0.02 |  | 0 | 0922030003A,#
| 黏著劑 | 包 | 0.1 |  | 0 | 09050F000A
| 產品，卜特蘭水泥 | 包 | 0.1 |  | 0 | M030520000A,#
| 石材，1分蛇紋石 | KG | 7 |  | 0 | 0441000009ABA
| 產品，1分寒水石 | KG | 7 |  | 0 | M0441010009AXA,
[5 empty] | 0 | #
| 產品，1分特白石 | KG | 3 |  | 0 | M0441010009AY,#
| 技工(含抿石工、磨石子工) | 工 | 0.25 |  | 0 | L000005000002Z,
[5 empty] | 0 | #
| 小工 | 工 | 0.15 |  | 0 | L000006100002
| 產品，裝修基本材料及施工方法，3分銅條(分 | M2 | 3 |  | 0 | M0905000002AM,#
| 割另定) |  |  |  | 0
| 產品，色粉，無機色粉(色另定) | 式 | 1 |  | 0 | M09050E0004AA,#
| 零星工料及損耗 | 式 | 1 |  | 0 | W0127110004A,#
| 合計 | M2 | 1 |  | 0
| 人工： 機具： |  | 每 M2 單價計 |  | 0
材料： 雜項：
壹.一.(十).27 | 工作項目：地毯，PP纖維條刮泥墊2000*500mm |  | 單位：組 |  | 計價代碼：0968000008AA
| 工料名稱 | 單位 | 數量 | 單價 | 複價 | 編碼(備註)
| 地毯，PP纖維條刮泥墊及鋁擠型骨架 | M2 | 1 |  | 0 | 096800000821,#
| #304L型不銹鋼框架 L=25*25*3 | 式 | 1 |  | 0 | 0512400001WS31,
[5 empty] | 0 | #
| 不鏽鋼方管承槽 | 式 | 1 |  | 0 | 0512400001WS311
[5 empty] | 0 | ,#
| 施工費 | 式 | 1 |  | 0 | 0127180004
| 零星工料及損耗 | 式 | 1 |  | 0 | W0127110004A,#
| 合計 | 組 | 1 |  | 0
| 人工： 機具： |  | 每 組 單價計 |  | 0
材料： 雜項：
壹.一.(十).28 | 工作項目：特殊地坪，地坪(AC) 舖6mm合成橡膠運動面層(荔枝紋) |  | 單位：M2 |  | 計價代碼：0962000002AB1
| 工料名稱 | 單位 | 數量 | 單價 | 複價 | 編碼(備註)
| 產品，瀝青混凝土舖面，鋪設熱拌瀝青混凝土 | M2 | 1 |  | 0 | M0274200002A1,#
| ，TH=10cm |  |  |  | 0 | ,*同壹.一.(十)
[5 empty] | 0 | .28R.1
| 特殊地坪，PU整平材 | M2 | 1 |  | 0 | 0962000002ABA
| 特殊地坪，專用黏膠 | M2 | 1 |  | 0 | 0962000002ABB
| 特殊地坪，合成橡膠面層6㎜厚(平滑) | M2 | 1 |  | 0 | 0962000002ABC,#
[5 empty] | 0 | 花點紋
| 施工費 | 式 | 1 |  | 0 | 0127180004
| 搬運費 | 式 | 1 |  | 0 | 0127140004
| 零星工料 | 式 | 1 |  | 0 | W0127110004
| 合計 | M2 | 1 |  | 0
| 人工： 機具： |  | 每 M2 單價計 |  | 0
材料： 雜項：
壹.一.(十).28R. 1 | 工作項目：產品，瀝青混凝土舖面，鋪設熱拌瀝青混凝土，TH=10cm |  | 單位：M2 |  | 計價代碼：M0274200002A1
| 工料名稱 | 單位 | 數量 | 單價 | 複價 | 編碼(備註)
| 瀝青混凝土舖面，(第1類型，密級配)，TH= | M2 | 1 |  | 0 | 0274210002,#
| 5cm |  |  |  | 0
| 瀝青混凝土舖面，(第2類型，底層粗級配)， | M2 | 1 |  | 0 | 0274230002,#
| TH=5cm |  |  |  | 0
| 產品，瀝青透層 | M2 | 1 |  | 0 | M0274500002,#
| 產品，瀝青黏層 | M2 | 1 |  | 0 | M0274700002,#
| 產品，瀝青混凝土舖面，鋪設壓實費 | M2 | 2 |  | 0 | M0274200002D,#
| 運費 | M2 | 1 |  | 0 | W0127130002A2,#
| 雜費，機具損耗 | 式 | 1 |  | 0 | W0127150003B,#
| 合計 | M2 | 1 |  | 0
| 人工： 機具： |  | 每 M2 單價計 |  | 0
材料： 雜項：
壹.一.(十).29 | 工作項目：油漆，劃線漆(PU漆)，各式球場畫線(籃球場x1、羽球場x4、排球場x1、戶外排球與躲避球場) |  | 單位：式 |  | 計價代碼：09910B0004AA
| 工料名稱 | 單位 | 數量 | 單價 | 複價 | 編碼(備註)
| 油漆，膠帶 | 式 | 1 |  | 0 | 0991000004AC
| 油漆，劃線漆(PU漆) | 式 | 1 |  | 0 | 09910B0004
| 施工費 | 式 | 1 |  | 0 | 0127180004
| 零星工料 | 式 | 1 |  | 0 | W0127110004
| 合計 | 式 | 1 |  | 0
| 人工： 機具： |  | 每 式 單價計 |  | 0
材料： 雜項：
壹.一.(十).30 | 工作項目：電動懸吊式籃球架(含結構技師簽證) |  | 單位：座 |  | 計價代碼：F000000002
| 工料名稱 | 單位 | 數量 | 單價 | 複價 | 編碼(備註)
| 管架球架體架 | 組 | 2 |  | 0 | Z0100001,#
| 齒輪式減速馬達 | 台 | 2 |  | 0 | Z0100002,#
| 鋼索捲揚機構 | 式 | 1 |  | 0 | Z0100003,#
| 滑套、滑桿定位裝置 | 式 | 1 |  | 0 | Z0100004,#
| 鋼索收拉角度、滑輪、滑桿垂直體裝置 | 組 | 2 |  | 0 | Z0100005,#
| 球架上升下降微動開關自動定位裝置 | 組 | 2 |  | 0 | Z0100006,#
| 強化玻璃籃板 | 面 | 2 |  | 0 | Z0100007,#
| 籃框，含網 | 個 | 2 |  | 0 | Z0100008,#
| 籃板安全發泡橡膠墊 | 組 | 2 |  | 0 | Z0100009,#
| 鋼索 | 式 | 1 |  | 0 | Z0100010,#
| 噴漆及介面漆(塗裝處理，色另定) | 式 | 1 |  | 0 | Z0100011,#
| 螺絲、螺帽、墊片圈及膨脹螺絲 | 式 | 1 |  | 0 | Z0100012,#
| 鋼板、扁平鋼、吊環等附件 | 式 | 1 |  | 0 | Z0100013,#
| 吊運費 | 式 | 1 |  | 0 | 01271I0004,#
| 鋼構結構補強 | 式 | 1 |  | 0 | Z0100014,#
| 安裝費，安裝及焊接工資 | 式 | 1 |  | 0 | W0127190004AZz,
[5 empty] | 0 | #
| 高空作業車 | 式 | 1 |  | 0 | E000008A00004,#
| 零星工料及損耗 | 式 | 1 |  | 0 | W0127110004A,#
| 結構技師簽證 | 式 | 1 |  | 0 | Z0100015,#
| 合計 | 座 | 1 |  | 0
| 人工： 機具： |  | 每 座 單價計 |  | 0
材料： 雜項：
壹.一.(十).32 | 工作項目：木作櫃-1 |  | 單位：座 |  | 計價代碼：F000000004
| 工料名稱 | 單位 | 數量 | 單價 | 複價 | 編碼(備註)
| 6分防水三夾板，4尺*8尺 | 片 | 3 |  | 0 | Z0300001,#
| 3分防水三夾板，4尺*6尺 | 片 | 4 |  | 0 | Z0300002,#
| 6分防水三夾板，3尺*6尺 | 片 | 4 |  | 0 | Z0300003,#
| 不銹鋼承鈑扣件 | 式 | 1 |  | 0 | Z0300004,#
| 染色 | 式 | 1 |  | 0 | Z0300005,#
| 塗優麗旦漆一底二度 | 式 | 1 |  | 0 | Z0300006,#
| 防腐角材 | 式 | 1 |  | 0 | Z0300007,#
| 技術工 | 工 | 3.5 |  | 0 | L000005000002
| 小工 | 工 | 1.5 |  | 0 | L000006100002
| 五金另料 | 式 | 1 |  | 0 | W0127150009B,#
| 零星工料及損耗 | 式 | 1 |  | 0 | W0127110004A,#
| 合計 | 座 | 1 |  | 0
| 人工： 機具： |  | 每 座 單價計 |  | 0
材料： 雜項：
壹.一.(十).33 | 工作項目：木作櫃-2 |  | 單位：座 |  | 計價代碼：F000000005
| 工料名稱 | 單位 | 數量 | 單價 | 複價 | 編碼(備註)
| 6分防水三夾板，4尺*8尺 | 片 | 3 |  | 0 | Z0300001,#
| 3分防水三夾板，4尺*6尺 | 片 | 2 |  | 0 | Z0300002,#
| 不銹鋼西德鉸鏈 | 只 | 14 |  | 0 | Z0400001,#
| 人造石檯面 | CM | 126 |  | 0 | Z0400002,#
| 染色 | 式 | 1 |  | 0 | Z0300005,#
| 塗優麗旦漆一底二度 | 式 | 1 |  | 0 | Z0300006,#
| 防腐角材 | 式 | 1 |  | 0 | Z0300007,#
| 技術工 | 工 | 4.5 |  | 0 | L000005000002
| 小工 | 工 | 1.5 |  | 0 | L000006100002
| 五金另料 | 式 | 1 |  | 0 | W0127150009B,#
| 零星工料及損耗 | 式 | 1 |  | 0 | W0127110004A,#
| 合計 | 座 | 1 |  | 0
| 人工： 機具： |  | 每 座 單價計 |  | 0
材料： 雜項：
壹.一.(十一).1 | 工作項目：產品，隔間及小室，一般小便斗隔屏45*90cm |  | 單位：片 |  | 計價代碼：M1015000007AB
| 工料名稱 | 單位 | 數量 | 單價 | 複價 | 編碼(備註)
| 產品，裝修基本材料及施工方法，13mm厚熱固 | 個 | 1 |  | 0 | M0905000007AB,#
| 性強化樹脂板(色另訂) |  |  |  | 0
| 產品，金屬製品，不銹鋼固定件 | 個 | 1 |  | 0 | M0550000007AC,#
| 產品，裝修基本材料及施工方法，裁切及導邊 | 個 | 1 |  | 0 | M0905000007AE,#
| 運雜費，含安裝工資 | 式 | 1 |  | 0 | W0127130004C,#
| 五金另料 | 式 | 1 |  | 0 | W0127150009B,#
| 零星工料 | 式 | 1 |  | 0 | W0127110004
| 合計 | 片 | 1 |  | 0
| 人工： 機具： |  | 每 片 單價計 |  | 0
材料： 雜項：
壹.一.(十一).2 | 工作項目：產品，隔間及小室，一般廁所輕隔間及淋浴間 |  | 單位：間 |  | 計價代碼：M1015000007AAA
| 工料名稱 | 單位 | 數量 | 單價 | 複價 | 編碼(備註)
| 產品，裝修基本材料及施工方法，13mm厚熱固 | 式 | 1 |  | 0 | M0905000007ABA,
| 性強化樹脂板(色另訂) |  |  |  | 0 | #
| 產品，裝修基本材料及施工方法，板材加工 | 式 | 1 |  | 0 | M0905000007ACA,
[5 empty] | 0 | #
| 產品，裝修基本材料及施工方法，腳座及固定 | 式 | 1 |  | 0 | M0905000007ADA,
| 用料件 |  |  |  | 0 | #
| 產品，金屬製品，不銹鋼指示鎖 | 式 | 1 |  | 0 | M0550000004AAA,
[5 empty] | 0 | #
| 產品，金屬製品，不銹鋼自動關閉鉸鏈 | 式 | 1 |  | 0 | M0550000004AbA,
[5 empty] | 0 | #
| 運雜費，含安裝工資 | 式 | 1 |  | 0 | W0127130004C,#
| 五金另料 | 式 | 1 |  | 0 | W0127150009B,#
| 零星工料及損耗 | 式 | 1 |  | 0 | W0127110004A,#
| 合計 | 間 | 1 |  | 0
| 人工： 機具： |  | 每 間 單價計 |  | 0
材料： 雜項：
壹.一.(十一).3 | 工作項目：產品，裝修基本材料及施工方法，人造石洗手台 |  | 單位：M |  | 計價代碼：M0905000001B4
| 工料名稱 | 單位 | 數量 | 單價 | 複價 | 編碼(備註)
| 人造石洗手石 | CM | 100 |  | 0 | R100014,#
| 熱浸鍍鋅三角架 | 個 | 3 |  | 0 | R100016
| 造型組立工資 | M | 1 |  | 0 | R100015
| 不鏽鋼落水頭(防臭型) | 個 | 2 |  | 0 | R100017
| 五金另料 | 式 | 1 |  | 0 | W0127150009B,#
| 零星工料及損耗 | 式 | 1 |  | 0 | W0127110004A,#
| 合計 | M | 1 |  | 0
| 人工： 機具： |  | 每 M 單價計 |  | 0
材料： 雜項：
壹.一.(十一).4 | 工作項目：產品，裝修基本材料及施工方法，窗台(1:3水泥砂漿粉刷白水泥摻色粉(色另定)摻1.2分寒水石70%+1.2分特白石30%) |  | 單位：M |  | 計價代碼：M0905000001B2
| 工料名稱 | 單位 | 數量 | 單價 | 複價 | 編碼(備註)
| 水泥砂漿，1:3 | M3 | 0.014 |  | 0 | 0406130003,#,*
[5 empty] | 0 | 同壹.一.(十)
[5 empty] | 0 | .6R.1
| 結構用混凝土，預拌，280kgf/cm2 | M3 | 0.075 |  | 0 | 0331027003,*同
[5 empty] | 0 | 壹.一.(三).11
| 鋼筋及紮工SD420W(#4及以上)(fy=4200kgf/ | KG | 5.05 |  | 0 | Z062000042A1,#
| cm2) |  |  |  | 0
| 清水模板 | M2 | 0.55 |  | 0 | 0311020002
| 產品，石粉 | 式 | 1 |  | 0 | M09050D0004,#
| 產品，色粉，無機色粉(色另定) | 式 | 1 |  | 0 | M09050E0004AA,#
| 產品，卜特蘭水泥，白水泥 | 包 | 0.14 |  | 0 | M030529000A,#
| 產品，1分寒水石 | KG | 7.3 |  | 0 | M0441010009AXA,
[5 empty] | 0 | #
| 產品，1分特白石 | KG | 3.2 |  | 0 | M0441010009AY,#
| 產品，裝修基本材料及施工方法，3分銅條(分 | 式 | 1 |  | 0 | M0905000004ZAM,
| 割另定) |  |  |  | 0 | #
| 技術工(含磨石工) | 工 | 0.4 |  | 0 | L000005000002D,
[5 empty] | 0 | #
| 小工 | 工 | 0.2 |  | 0 | L000006100002
| 產品，裝修基本材料及施工方法，打臘及清潔 | 式 | 1 |  | 0 | M0905000004AA,#
| 零星工料及損耗 | 式 | 1 |  | 0 | W0127110004A,#
| 合計 | M | 1 |  | 0
| 人工： 機具： |  | 每 M 單價計 |  | 0
材料： 雜項：
壹.一.(十一).5 | 工作項目：標誌，指標牌(含無障礙設施)-牆面貼卡點西德電腦割字(含轉貼膠膜)及噴漆處理 |  | 單位：組 |  | 計價代碼：0289100008SA
| 工料名稱 | 單位 | 數量 | 單價 | 複價 | 編碼(備註)
| 環境保護，既有牆面整理及修補填縫處理 | 式 | 1 |  | 0 | 0157200004SB,#
| 木作及塑膠，卡點西德電腦割字(含轉貼膠膜) | M2 | 1 |  | 0 | 1231000002SB,#
| 人工，文案處理費 | 式 | 1 |  | 0 | 1231000004SA
| 雜費，工資(含遮蓋及完成後移除卡典西德) | 式 | 1 |  | 0 | W0127150004SK,#
| 產品，油漆，噴漆處理 | M2 | 1 |  | 0 | M0991000002SB
| 環境保護，既有設施保護及清潔 | 式 | 1 |  | 0 | 0157200004SA,#
| 五金另料 | 式 | 1 |  | 0 | 02023,#
| 零星工料及器具損耗 | 式 | 1 |  | 0 | W0127110004C,#
| 合計 | 組 | 1 |  | 0
| 人工： 機具： |  | 每 組 單價計 |  | 0
材料： 雜項：
壹.一.(十一).6 | 工作項目：產品，明鏡 |  | 單位：M2 |  | 計價代碼：M0883000002
| 工料名稱 | 單位 | 數量 | 單價 | 複價 | 編碼(備註)
| 產品，明鏡，TH=3mm(含磨邊、切割、鑽孔) | 才 | 11 |  | 0 | M0883000002A,#
| 產品，裝修基本材料及施工方法，結構性矽膠 | 式 | 1 |  | 0 | M0905000004F,#
| 產品，裝修基本材料及施工方法，3分防水夾板 | M2 | 1 |  | 0 | M0905000002BG,#
| 金屬製品，不鏽鋼收邊TH=1.2mm | 式 | 1 |  | 0 | 0550000004G,#
| 雜費，工資 | 式 | 1 |  | 0 | W0127150004K,#
| 零星工料及損耗 | 式 | 1 |  | 0 | W0127110004A,#
| 合計 | M2 | 1 |  | 0
| 人工： 機具： |  | 每 M2 單價計 |  | 0
材料： 雜項：
壹.一.(十一).7 | 工作項目：植栽準備，酸素管Ø=15cm、L=100cm |  | 單位：M |  | 計價代碼：0291000001AA
| 工料名稱 | 單位 | 數量 | 單價 | 複價 | 編碼(備註)
| 植栽準備，酸素管Ø=15cm、L=100cm | M | 1 |  | 0 | 0291000001AAA
| 施工費 | 式 | 1 |  | 0 | 0127180004
| 零星工料 | 式 | 1 |  | 0 | W0127110004
| 合計 | M | 1 |  | 0
| 人工： 機具： |  | 每 M 單價計 |  | 0
材料： 雜項：
壹.一.(十一).8 | 工作項目：植栽準備，薄層綠化(回填砂壤土) |  | 單位：M2 |  | 計價代碼：0291000002AA
| 工料名稱 | 單位 | 數量 | 單價 | 複價 | 編碼(備註)
| 地工織物，阻根膜 | M2 | 1.05 |  | 0 | 0234200002AA,
[5 empty] | 0 | WSF40
| 植栽準備，排水板TH:3.5cm，透水孔≤50% | M2 | 1 |  | 0 | 0291000002AAA
| 地工織物，透水過濾毯(不織布) | M2 | 1.05 |  | 0 | 0234200002AAA
| 植栽，客土，砂質壤土th=20cm | M3 | 0.22 |  | 0 | 02900B1003AA,附
[5 empty] | 0 | 不含紅火蟻證明
| 搬運費 | 式 | 1 |  | 0 | 0127140004
| 施工費 | 式 | 1 |  | 0 | 0127180004
| 砌1/2B壓緣磚 | 式 | 1 |  | 0 | 00000101010101,
[5 empty] | 0 | #
| 零星工料 | 式 | 1 |  | 0 | W0127110004
| 合計 | M2 | 1 |  | 0
| 人工： 機具： |  | 每 M2 單價計 |  | 0
材料： 雜項：
壹.一.(十一).9 | 工作項目：產品，門窗基本材料及施工方法，不銹鋼管旋轉管制門 管23(單開) |  | 單位：樘 |  | 計價代碼：M08050000000ATL9
| 工料名稱 | 單位 | 數量 | 單價 | 複價 | 編碼(備註)
| 產品，金屬材料，不銹鋼管及不銹鋼板 | KG | 110 |  | 0 | M0506000009WA,#
| 鋼材製作及組立工資 | KG | 110 |  | 0 | W0127150004WF,#
| 亞焊工資 | KG | 110 |  | 0 | W0127150004WE,#
| 產品，金屬製品，支柱套管 | 座 | 1 |  | 0 | M055000000BWA,#
| 產品，金屬製品，軸承 | 組 | 1 |  | 0 | M0550000008WA,#
| 產品，門五金，不鏽鋼地栓(含防塵座) | 組 | 1 |  | 0 | M087100000BZA,#
| 產品，鋼材專業塗裝，底漆，介面漆 | 式 | 1 |  | 0 | M0997060004,#
| 產品，氟化聚合物塗料，噴塗氟碳漆(色另定) | 式 | 1 |  | 0 | M0996200004,#二
[5 empty] | 0 | 度150um以上
| 吊運 | 式 | 1 |  | 0 | W0127150004WD,#
| 五金另料 | 式 | 1 |  | 0 | W0127150009WG,#
| 零星工料 | 式 | 1 |  | 0 | W0127110004
| 合計 | 樘 | 1 |  | 0
| 人工： 機具： |  | 每 樘 單價計 |  | 0
材料： 雜項：
壹.一.(十二).1 | 工作項目：結構用混凝土，預拌，105kgf/cm2 |  | 單位：M3 |  | 計價代碼：0331022003
| 工料名稱 | 單位 | 數量 | 單價 | 複價 | 編碼(備註)
| 產品，預拌混凝土材料費，105kgf/cm2 | M3 | 1 |  | 0 | M0305040003AA
| 技術工 | 工 | 0.04 |  | 0 | L000005000002
| 小工 | 工 | 0.05 |  | 0 | L000006100002
| 機具不分類 | 式 | 1 |  | 0 | E000001000004
| 工具損耗 | 式 | 1 |  | 0 | 0127120004
| 零星工料 | 式 | 1 |  | 0 | W0127110004
| 合計 | M3 | 1 |  | 0
| 人工： 機具： |  | 每 M3 單價計 |  | 0
材料： 雜項：
壹.一.(十二).5 | 工作項目：構造物回填，地板開孔60*60cm |  | 單位：孔 |  | 計價代碼：0231700007AA
| 工料名稱 | 單位 | 數量 | 單價 | 複價 | 編碼(備註)
| 技術工 | 工 | 1 |  | 0 | L000005000002
| 小工 | 工 | 1 |  | 0 | L000006100002
| 機具不分類 | 式 | 1 |  | 0 | E000001000004
| 工具損耗 | 式 | 1 |  | 0 | 0127120004
| 零星工料 | 式 | 1 |  | 0 | W0127110004
| 合計 | 孔 | 1 |  | 0
| 人工： 機具： |  | 每 孔 單價計 |  | 0
材料： 雜項：
壹.一.(十二).6 | 工作項目：構造物回填，開孔植筋、鋼筋綁紮、澆置及粉光 |  | 單位：孔 |  | 計價代碼：0231700007AB
| 工料名稱 | 單位 | 數量 | 單價 | 複價 | 編碼(備註)
| 金屬接合，放樣、鑽孔及植筋膠 | 孔 | 36 |  | 0 | 050900000CAA
| 鋼筋，D13mm | KG | 12.88 |  | 0 | 0321000309
| 安裝費，安裝工資 | 式 | 1 |  | 0 | 0127190004,#
| 技術工 | 工 | 0.11 |  | 0 | L000005000002
| 小工 | 工 | 0.06 |  | 0 | L000006100002
| 機具不分類，澆置及粉光 | 式 | 1 |  | 0 | E000001000004AA
| 零星工料 | 式 | 1 |  | 0 | W0127110004
| 合計 | 孔 | 1 |  | 0
| 人工： 機具： |  | 每 孔 單價計 |  | 0
材料： 雜項：
壹.一.(十二).7 | 工作項目：構造物回填，開孔吊模、植筋、鋼筋綁紮、澆置及粉光 |  | 單位：孔 |  | 計價代碼：0231700007AC
| 工料名稱 | 單位 | 數量 | 單價 | 複價 | 編碼(備註)
| 普通模板 | M2 | 0.64 |  | 0 | 0311010002ABC,#
[5 empty] | 0 | ,*同壹.一.(十二
[5 empty] | 0 | ).7R.1
| 金屬接合，放樣、鑽孔及植筋膠 | 孔 | 36 |  | 0 | 050900000CAA
| 鋼筋，D13mm | KG | 12.88 |  | 0 | 0321000309
| 安裝費，安裝工資 | 式 | 1 |  | 0 | 0127190004,#
| 技術工 | 工 | 0.11 |  | 0 | L000005000002
| 小工 | 工 | 0.06 |  | 0 | L000006100002
| 機具不分類，澆置及粉光 | 式 | 1 |  | 0 | E000001000004AA
| 零星工料 | 式 | 1 |  | 0 | W0127110004
| 合計 | 孔 | 1 |  | 0
| 人工： 機具： |  | 每 孔 單價計 |  | 0
材料： 雜項：
壹.一.(十二).7R. 1 | 工作項目：普通模板 |  | 單位：M2 |  | 計價代碼：0311010002ABC
| 工料名稱 | 單位 | 數量 | 單價 | 複價 | 編碼(備註)
| 木材損耗(含貫材、角材及模板) | M2 | 1 |  | 0 | 0606000002AA
| 混凝土模板及附屬品，模板用支撐材料 | M2 | 1 |  | 0 | 0310040002,#
| 混凝土模板及附屬品，鐵絲、洋釘及鐵件 | KG | 1 |  | 0 | 0310000009AA
| 技術工 | 工 | 0.22 |  | 0 | L000005000002
| 小工 | 工 | 0.09 |  | 0 | L000006100002
| 搬運費 | 式 | 1 |  | 0 | W0127140004
| 零星工料 | 式 | 1 |  | 0 | W0127110004
| 合計 | M2 | 1 |  | 0
| 人工： 機具： |  | 每 M2 單價計 |  | 0
材料： 雜項：
壹.二.(一).1 | 工作項目：施工測量，測量放樣(含施工前地形、地物、高程、施工中之測量放樣及竣工測量……等) |  | 單位：公頃 |  | 計價代碼：0172560002AA
| 工料名稱 | 單位 | 數量 | 單價 | 複價 | 編碼(備註)
| 施工測量，木料損耗，含儀器設備租金 | 式 | 1 |  | 0 | 0172500004A,#
| 技術工 | 工 | 28.1 |  | 0 | L000005000002
| 小工 | 工 | 30 |  | 0 | L000006100002
| 施工測量，測量儀器租金 | 式 | 1 |  | 0 | 0172500004AB
| 施工測量，竣工文件，竣工測量報告(含技師簽 | 式 | 1 |  | 0 | 0172500004AC,#
| 證) |  |  |  | 0
| 零星工料 | 式 | 1 |  | 0 | W0127110004
| 合計 | 公頃 | 1 |  | 0
| 人工： 機具： |  | 每 公頃 單價計 |  | 0
材料： 雜項：
壹.二.(一).2 | 工作項目：土方工作，挖方，機具整挖及堆置(含覆蓋黑網)(實方計價) |  | 單位：M3 |  | 計價代碼：02300C0003
| 工料名稱 | 單位 | 數量 | 單價 | 複價 | 編碼(備註)
| 開挖機 | 時 | 0.035 |  | 0 | E000004400001,#
| 搬運車，卡車運費(含暫置費) | M3 | 1.15 |  | 0 | E000002200003WA
| 環境保護，空氣污染防制，防塵網 | 式 | 1 |  | 0 | 0157213004,#
| 小工 | 工 | 0.015 |  | 0 | L000006100002
| 零星工料及機具損耗 | 式 | 1 |  | 0 | W0127110004A20,
[5 empty] | 0 | #
| 合計 | M3 | 1 |  | 0
| 人工： 機具： |  | 每 M3 單價計 |  | 0
材料： 雜項：
壹.二.(一).3 | 工作項目：土方工作，近運填方，(含夯實90%以上)(實方計價) |  | 單位：M3 |  | 計價代碼：02300G0003B
| 工料名稱 | 單位 | 數量 | 單價 | 複價 | 編碼(備註)
| 開挖機 | 時 | 0.01 |  | 0 | E000004400001,#
| 鐵輪壓路機 | 時 | 0.01 |  | 0 | E000006700001
| 灑水車 | 時 | 0.02 |  | 0 | E000002800001,
[5 empty] | 0 | 含抽水機
| 運雜費，搬運車及卡車運費 | M3 | 1.25 |  | 0 | 0127130003,#
| 小工 | 工 | 0.015 |  | 0 | L000006100002
| 零星工料及損耗 | 式 | 1 |  | 0 | W0127110004D,#
[5 empty] | 0 | 含機具損耗
| 合計 | M3 | 1 |  | 0
| 人工： 機具： |  | 每 M3 單價計 |  | 0
材料： 雜項：
壹.二.(一).4 | 工作項目：土方工作，廢方處理(實方計價) |  | 單位：M3 |  | 計價代碼：02300C0003AB
| 工料名稱 | 單位 | 數量 | 單價 | 複價 | 編碼(備註)
| 傾卸貨車 | 時 | 0.16 |  | 0 | E000003400001
| 駕駛 | 時 | 0.16 |  | 0 | L000005300001
| 構造物開挖，含棄土證明，(含土資場費用並取 | M3 | 1 |  | 0 | 0231600003A,#
| 得合法棄置證明) |  |  |  | 0
| 搬運費，小搬運 | M3 | 1 |  | 0 | W0127140003K,#
| 零星工料 | 式 | 1 |  | 0 | W0127110004
| 合計 | M3 | 1 |  | 0
| 人工： 機具： |  | 每 M3 單價計 |  | 0
材料： 雜項：
壹.二.(一).5 | 工作項目：級配粒料底層，碎石級配，鋪設及滾壓(新料) |  | 單位：M3 |  | 計價代碼：0272610053AA
| 工料名稱 | 單位 | 數量 | 單價 | 複價 | 編碼(備註)
| 產品，選擇性回填材料，級配粒料，碎石級配 | M3 | 1.3 |  | 0 | M0231921003A,#
| ，第一類型 |  |  |  | 0 | 依實方計算
| 搬運費，小搬運 | M3 | 1.1 |  | 0 | W0127140003K,#
| 鐵輪壓路機 | 時 | 0.04 |  | 0 | E000006700001
| 技術工 | 工 | 0.038 |  | 0 | L000005000002
| 小工 | 工 | 0.027 |  | 0 | L000006100002
| 雜費，工具耗損 | 式 | 1 |  | 0 | W0127150004I,#
| 合計 | M3 | 1 |  | 0
| 人工： 機具： |  | 每 M3 單價計 |  | 0
材料： 雜項：
壹.二.(一).6 | 工作項目：結構用混凝土，預拌，140kgf/cm2 |  | 單位：M3 |  | 計價代碼：0331023003A
| 工料名稱 | 單位 | 數量 | 單價 | 複價 | 編碼(備註)
| 產品，預拌混凝土材料費，140kgf/cm2 | M3 | 1 |  | 0 | M0305042003AA,#
| 技術工 | 工 | 0.051 |  | 0 | L000005000002
| 小工 | 工 | 0.05 |  | 0 | L000006100002
| 機具不分類 | 式 | 1 |  | 0 | E000001000004
| 零星工料及工具損耗 | 式 | 1 |  | 0 | 005206AA,#
| 合計 | M3 | 1 |  | 0
| 人工： 機具： |  | 每 M3 單價計 |  | 0
材料： 雜項：
壹.二.(一).7 | 工作項目：結構用混凝土，預拌，210kgf/cm2 |  | 單位：M3 |  | 計價代碼：0331025003
| 工料名稱 | 單位 | 數量 | 單價 | 複價 | 編碼(備註)
| 產品，預拌混凝土材料費，210kgf/cm2 | M3 | 1 |  | 0 | M0305044003AB,#
| 技術工 | 工 | 0.05 |  | 0 | L000005000002
| 小工 | 工 | 0.05 |  | 0 | L000006100002
| 機具不分類 | 式 | 1 |  | 0 | E000001000004
| 零星工料及工具損耗 | 式 | 1 |  | 0 | 005206AA,#
| 合計 | M3 | 1 |  | 0
| 人工： 機具： |  | 每 M3 單價計 |  | 0
材料： 雜項：
壹.二.(一).8 | 工作項目：鋼筋，鋼筋及紮工fy=2800kg/cm2(#5及以下) |  | 單位：T |  | 計價代碼：0321000005
| 工料名稱 | 單位 | 數量 | 單價 | 複價 | 編碼(備註)
| 鋼筋 | T | 1.05 |  | 0 | 03210000051,#
| 金屬材料，鐵線，(#20，D=0.889mm) | KG | 3.5 |  | 0 | 0506020709
| 產品，鋼筋間隔器 | 式 | 1 |  | 0 | M0321000004AA
| 技術工 | 工 | 1.5 |  | 0 | L000005000002
| 小工 | 工 | 1 |  | 0 | L000006100002
| 搬運(含吊運) | 式 | 1 |  | 0 | A102010011C
| 零星工料 | 式 | 1 |  | 0 | W0127110004
| 合計 | T | 1 |  | 0
| 人工： 機具： |  | 每 T 單價計 |  | 0
材料： 雜項：
壹.二.(一).9 | 工作項目：鋼筋，植筋，#3，含拉拔試驗 |  | 單位：支 |  | 計價代碼：032100E00EAB
| 工料名稱 | 單位 | 數量 | 單價 | 複價 | 編碼(備註)
| 金屬接合，放樣、鑽孔及植筋膠 | 孔 | 1 |  | 0 | 050900000CAA
| 鋼筋，D10mm | KG | 0.23 |  | 0 | 0321000209
| 安裝費，安裝工資 | 式 | 1 |  | 0 | 0127190004,#
| 零星工料 | 式 | 1 |  | 0 | W0127110004
| 合計 | 支 | 1 |  | 0
| 人工： 機具： |  | 每 支 單價計 |  | 0
材料： 雜項：
壹.二.(一).10 | 工作項目：場鑄結構混凝土用模板，軀体，軀體模板 |  | 單位：M2 |  | 計價代碼：0311002102
| 工料名稱 | 單位 | 數量 | 單價 | 複價 | 編碼(備註)
| 場鑄結構混凝土用模板，軀体，軀體模板 | M2 | 1 |  | 0 | 03110021021,#
| 混凝土模板及附屬品，模板用支撐材料 | M2 | 1 |  | 0 | 0310040002,#
| 產品，混凝土模板及附屬品，模板用支撐材料 | M2 | 1 |  | 0 | M0310040002AA,#
| 產品，金屬材料，鐵件 | KG | 0.6 |  | 0 | M05060D0009AA
| 技術工 | 工 | 0.06 |  | 0 | L000005000002
| 小工 | 工 | 0.02 |  | 0 | L000006100002
| 零星工料 | 式 | 1 |  | 0 | W0127110004
| 合計 | M2 | 1 |  | 0
| 人工： 機具： |  | 每 M2 單價計 |  | 0
材料： 雜項：
壹.二.(一).11 | 工作項目：場鑄結構混凝土用模板，軀体，一次模板 |  | 單位：M2 |  | 計價代碼：0311002102AA
| 工料名稱 | 單位 | 數量 | 單價 | 複價 | 編碼(備註)
| 產品，鍍鋅金屬浪板 | KG | 40 |  | 0 | M0311090009A,#
| 產品，鍍鋅角鐵及其他鋼料 | KG | 46 |  | 0 | M05500G0009,#以
[5 empty] | 0 | 使用16次計
| 技術工 | 工 | 0.07 |  | 0 | L000005000002
| 小工 | 工 | 0.055 |  | 0 | L000006100002
| 機具不分類 | 式 | 0.1 |  | 0 | E000001000004
| 零星工料 | 式 | 1 |  | 0 | W0127110004
| 合計 | M2 | 1 |  | 0
| 人工： 機具： |  | 每 M2 單價計 |  | 0
材料： 雜項：
壹.二.(一).12 | 工作項目：產品，清水模板 |  | 單位：M2 |  | 計價代碼：M0311020002
| 工料名稱 | 單位 | 數量 | 單價 | 複價 | 編碼(備註)
| 產品，混凝土模板及附屬品，六分夾板損料 | M2 | 1 |  | 0 | M0310000002B25,
[5 empty] | 0 | #
| 產品，混凝土模板及附屬品，角材 | 式 | 1 |  | 0 | M0310000002C,#
| 產品，混凝土模板及附屬品，鐵絲、洋釘及鐵 | 式 | 1 |  | 0 | M0310000009,#
| 件 |  |  |  | 0
| 產品，鋼管支撐 | M2 | 1 |  | 0 | M0242110002,#
| 技術工 | 工 | 0.093 |  | 0 | L000005000002
| 小工 | 工 | 0.05 |  | 0 | L000006100002
| 搬運費 | 式 | 1 |  | 0 | W0127140004
| 零星工料及損耗 | 式 | 1 |  | 0 | W0127110004AB2,
[5 empty] | 0 | #
| 合計 | M2 | 1 |  | 0
| 人工： 機具： |  | 每 M2 單價計 |  | 0
材料： 雜項：
壹.二.(一).13 | 工作項目：產品，舖地磚，地坪鬆鋪高壓混凝土透水磚，水沖磨面，TH=6cm(硬底透水層) |  | 單位：M2 |  | 計價代碼：M0934100002A
| 工料名稱 | 單位 | 數量 | 單價 | 複價 | 編碼(備註)
| 產品，透水性舖面，高壓混凝土透水磚，高壓 | M2 | 1 |  | 0 | M0279400002B1,#
| 水沖磨面 |  |  |  | 0
| 產品，舖地磚，清碎石拌水泥TH=15cm(硬底透 | M3 | 0.15 |  | 0 | M0934100003A,#
| 水層)，水泥須7.5包/m3以上 |  |  |  | 0
| 產品，粒料，細粒料，TH=5cm | M3 | 0.05 |  | 0 | M0305022003,#
[5 empty] | 0 | TH=5cm
| 隔熱及防潮基本材料及施工方法，不織布 | M2 | 1.1 |  | 0 | 0705020002,#
| 建築用混凝土，210kgf/cm2(收邊) | 式 | 1 |  | 0 | 0333004004,#
| 產品，舖地磚，鋪設工資(含切割) | M2 | 1 |  | 0 | M0934100002D,#
| 產品，舖地磚，填縫工料(細砂) | M2 | 1 |  | 0 | M0934100002C,#
| 搬運費 | 式 | 1 |  | 0 | 0127140004
| 機具不分類，震動機及油料 | 式 | 1 |  | 0 | E000001000004LA
[5 empty] | 0 | A
| 零星工料及損耗 | 式 | 1 |  | 0 | W0127110004D,#
[5 empty] | 0 | 含機具損耗
| 合計 | M2 | 1 |  | 0
| 人工： 機具： |  | 每 M2 單價計 |  | 0
材料： 雜項：
壹.二.(一).14 | 工作項目：產品，舖地磚，地坪回收再利用鬆鋪高壓混凝土透水磚，水沖磨面，TH=6cm(硬底透水層) |  | 單位：M2 |  | 計價代碼：M0934100002A1
| 工料名稱 | 單位 | 數量 | 單價 | 複價 | 編碼(備註)
| 產品，透水性舖面，高壓混凝土透水磚，高壓 | M2 | 0.2 |  | 0 | M0279400002B1,#
| 水沖磨面 |  |  |  | 0
| 產品，舖地磚，清碎石拌水泥TH=15cm(硬底透 | M3 | 0.15 |  | 0 | M0934100003A,#
| 水層)，水泥須7.5包/m3以上 |  |  |  | 0
| 產品，粒料，細粒料，TH=5cm | M3 | 0.05 |  | 0 | M0305022003,#
[5 empty] | 0 | TH=5cm
| 隔熱及防潮基本材料及施工方法，不織布 | M2 | 1.1 |  | 0 | 0705020002,#
| 建築用混凝土，210kgf/cm2(收邊) | 式 | 1 |  | 0 | 0333004004,#
| 產品，舖地磚，鋪設工資(含切割) | M2 | 1 |  | 0 | M0934100002D,#
| 產品，舖地磚，填縫工料(細砂) | M2 | 1 |  | 0 | M0934100002C,#
| 搬運費 | 式 | 1 |  | 0 | 0127140004
| 機具不分類，震動機及油料 | 式 | 1 |  | 0 | E000001000004LA
[5 empty] | 0 | A
| 零星工料及損耗 | 式 | 1 |  | 0 | W0127110004D,#
[5 empty] | 0 | 含機具損耗
| 合計 | M2 | 1 |  | 0
| 人工： 機具： |  | 每 M2 單價計 |  | 0
材料： 雜項：
壹.二.(一).15 | 工作項目：產品，舖地磚，地坪硬鋪高壓混凝土透水磚，水沖磨面，TH=6cm |  | 單位：M2 |  | 計價代碼：M0934100002B1
| 工料名稱 | 單位 | 數量 | 單價 | 複價 | 編碼(備註)
| 產品，透水性舖面，高壓混凝土透水磚，高壓 | M2 | 1 |  | 0 | M0279400002B1,#
| 水沖磨面 |  |  |  | 0
| 水泥砂漿，1:3 | M3 | 0.05 |  | 0 | 0406130003,#,*
[5 empty] | 0 | 同壹.一.(十)
[5 empty] | 0 | .6R.1
| 產品，舖地磚，鋪設工資(含切割) | M2 | 1 |  | 0 | M0934100002D,#
| 產品，舖地磚，填縫工料(細砂) | M2 | 1 |  | 0 | M0934100002C,#
| 搬運費 | 式 | 1 |  | 0 | 0127140004
| 機具不分類，震動機及油料 | 式 | 1 |  | 0 | E000001000004LA
[5 empty] | 0 | A
| 零星工料及損耗 | 式 | 1 |  | 0 | W0127110004D,#
[5 empty] | 0 | 含機具損耗
| 合計 | M2 | 1 |  | 0
| 人工： 機具： |  | 每 M2 單價計 |  | 0
材料： 雜項：
壹.二.(一).17 | 工作項目：石材，硬鋪天然溪卵石，Ø=10~15cm,TH=15cm |  | 單位：M2 |  | 計價代碼：0441000002A7
| 工料名稱 | 單位 | 數量 | 單價 | 複價 | 編碼(備註)
| 水泥砂漿，1:3 | M3 | 0.05 |  | 0 | 0406130003,#,*
[5 empty] | 0 | 同壹.一.(十)
[5 empty] | 0 | .6R.1
| 產品，石材，天然石塊，天然溪卵石，Ø=10~ | M3 | 1 |  | 0 | M0441000003A6,#
| 15cm(大地色系) |  |  |  | 0
| 技術工 | 工 | 0.01 |  | 0 | L000005000002AZ
[5 empty] | 0 | ,#含吊運、勾縫
[5 empty] | 0 | 處理
| 小工 | 工 | 0.02 |  | 0 | L000006100002
| 搬運費，小搬運 | 式 | 1 |  | 0 | W0127140004CB,#
| 機具不分類，小型挖土機 | 式 | 1 |  | 0 | E000001000004A3
[5 empty] | 0 | ,#
| 零星工料及損耗 | 式 | 1 |  | 0 | W0127110004A,#
| 合計 | M2 | 1 |  | 0
| 人工： 機具： |  | 每 M2 單價計 |  | 0
材料： 雜項：
壹.二.(一).18 | 工作項目：特殊地坪，合成橡膠運動面層，TH=13mm，跑道紋(含畫線)(色另定三色) |  | 單位：M2 |  | 計價代碼：0962000002A1
| 工料名稱 | 單位 | 數量 | 單價 | 複價 | 編碼(備註)
| 特殊地坪，PU整平材 | M2 | 1 |  | 0 | 0962000002ABA
| 黏著劑，專用黏膠 | M2 | 1 |  | 0 | 09050F0002A1,#
| 產品，特殊地坪，合成橡膠運動面層，TH= | M2 | 1 |  | 0 | M0962000002A1,#
| 13mm，跑道紋 |  |  |  | 0
| 安裝費 | 式 | 1 |  | 0 | W0127190004
| 搬運費 | 式 | 1 |  | 0 | W0127140004
| 標線，噴塗跑道標線，耐磨處理 | 式 | 1 |  | 0 | 0289801304A1,#
| 零星工料及損耗 | 式 | 1 |  | 0 | W0127110004A,#
| 合計 | M2 | 1 |  | 0
| 人工： 機具： |  | 每 M2 單價計 |  | 0
材料： 雜項：
壹.二.(一).19 | 工作項目：特殊地坪，室外球場面層，室外籃球場(壓克力地坪，含畫線) |  | 單位：M2 |  | 計價代碼：0962020002LA
| 工料名稱 | 單位 | 數量 | 單價 | 複價 | 編碼(備註)
| 特殊地坪，AC固化劑0.2kg/m2 | KG | 0.2 |  | 0 | 0962000009LAA
| 特殊地坪，壓克力整平層1.8kg/m2 | KG | 1.8 |  | 0 | 0962000009LAB
| 特殊地坪，壓克力止滑中塗2道0.6kg/m2 | KG | 0.6 |  | 0 | 0962000009LAC
| 特殊地坪，壓克力止滑面塗2道0.4kg/m2 | KG | 0.4 |  | 0 | 0962000009LAD
| 施工費 | 式 | 1 |  | 0 | 0127180004
| 標線，噴塗球場標線，耐磨處理，W=5cm | 式 | 1 |  | 0 | 0289801304A2,#
| 零星工料 | 式 | 1 |  | 0 | W0127110004
| 合計 | M2 | 1 |  | 0
| 人工： 機具： |  | 每 M2 單價計 |  | 0
材料： 雜項：
壹.二.(一).20 | 工作項目：石材，天然石塊，埔里石，Ø=40~150cm(設計單位場驗選樣) |  | 單位：個 |  | 計價代碼：0441000007A1
| 工料名稱 | 單位 | 數量 | 單價 | 複價 | 編碼(備註)
| 產品，石材，天然石塊，埔里石，Ø=40~150cm | KG | 1500 |  | 0 | M0441000009A1,#
| 固定吊車 | 時 | 0.5 |  | 0 | E000008700001,#
| 結構用混凝土，預拌，210kgf/cm2 | M3 | 0.04 |  | 0 | 0331025003,#,*
[5 empty] | 0 | 同壹.二.(一).7
| 技術工 | 工 | 0.2 |  | 0 | L000005000002AZ
[5 empty] | 0 | ,#含吊運、勾縫
[5 empty] | 0 | 處理
| 小工 | 工 | 0.15 |  | 0 | L000006100002
| 零星工料及損耗 | 式 | 1 |  | 0 | W0127110004A,#
| 合計 | 個 | 1 |  | 0
| 人工： 機具： |  | 每 個 單價計 |  | 0
材料： 雜項：
壹.二.(一).21 | 工作項目：石材，天然石塊，Ø=40~100cm(甲方提供石塊埋設) |  | 單位：個 |  | 計價代碼：0441000007AB2
| 工料名稱 | 單位 | 數量 | 單價 | 複價 | 編碼(備註)
| 機具不分類，吊裝 | 時 | 0.5 |  | 0 | E00000100000105
[5 empty] | 0 | ,#
| 搬運費，含小搬運 | 式 | 1 |  | 0 | W0127140004K3,#
| 結構用混凝土，預拌，210kgf/cm2 | M3 | 0.025 |  | 0 | 0331025003,#,*
[5 empty] | 0 | 同壹.二.(一).7
| 技術工 | 工 | 0.15 |  | 0 | L000005000002AZ
[5 empty] | 0 | ,#含吊運、勾縫
[5 empty] | 0 | 處理
| 小工 | 工 | 0.15 |  | 0 | L000006100002
| 零星工料及損耗 | 式 | 1 |  | 0 | W0127110004A,#
| 合計 | 個 | 1 |  | 0
| 人工： 機具： |  | 每 個 單價計 |  | 0
材料： 雜項：
壹.二.(一).22 | 工作項目：石材，天然石塊，安山岩石板，Ø=45~60cm，th=6cm |  | 單位：個 |  | 計價代碼：0441000007A2
| 工料名稱 | 單位 | 數量 | 單價 | 複價 | 編碼(備註)
| 產品，石材，安山岩石板，Ø=45~60cm，th= | 個 | 1 |  | 0 | M0441000007A1,#
| 6cm |  |  |  | 0
| 水泥砂漿，1:3 | M3 | 0.025 |  | 0 | 0406130003,#,*
[5 empty] | 0 | 同壹.一.(十)
[5 empty] | 0 | .6R.1
| 技術工 | 工 | 0.05 |  | 0 | L000005000002AZ
[5 empty] | 0 | ,#含吊運、勾縫
[5 empty] | 0 | 處理
| 小工 | 工 | 0.03 |  | 0 | L000006100002
| 零星工料及損耗 | 式 | 1 |  | 0 | W0127110004A,#
| 合計 | 個 | 1 |  | 0
| 人工： 機具： |  | 每 個 單價計 |  | 0
材料： 雜項：
壹.二.(一).23 | 工作項目：產品，砌排石工，漿砌卵石溝渠(不露漿) |  | 單位：M2 |  | 計價代碼：M0238660002A
| 工料名稱 | 單位 | 數量 | 單價 | 複價 | 編碼(備註)
| 土方工作，機具整挖及堆置 | M3 | 0.5 |  | 0 | 02300C0001BC,#
| 土方工作，近運填方，含夯實(夯實度95%) | M3 | 0.5 |  | 0 | 02300G0003b,#
| 結構用混凝土，預拌，210kgf/cm2 | M3 | 0.15 |  | 0 | 0331025003,#,*
[5 empty] | 0 | 同壹.二.(一).7
| 鋼筋，鋼筋及紮工fy=2800kg/cm2(#5及以下) | KG | 15.7 |  | 0 | 0321000009A,#
| 產品，石材，天然石塊，天然溪卵石，Ø=15~ | M3 | 0.2 |  | 0 | M0441000003A4,#
| 20cm(大地色系) |  |  |  | 0
| 水泥砂漿，1:3 | M3 | 0.05 |  | 0 | 0406130003,#,*
[5 empty] | 0 | 同壹.一.(十)
[5 empty] | 0 | .6R.1
| 技術工 | 工 | 0.1 |  | 0 | L000005000002AZ
[5 empty] | 0 | ,#含吊運、勾縫
[5 empty] | 0 | 處理
| 小工 | 工 | 0.05 |  | 0 | L000006100002
| 零星工料及損耗 | 式 | 1 |  | 0 | W0127110004A,#
| 合計 | M2 | 1 |  | 0
| 人工： 機具： |  | 每 M2 單價計 |  | 0
材料： 雜項：
壹.二.(一).24 | 工作項目：預鑄混凝土，地坪硬鋪杉木紋預鑄混凝土板200*35*15cm(紋路深0.5cm) |  | 單位：塊 |  | 計價代碼：034000000AZ
| 工料名稱 | 單位 | 數量 | 單價 | 複價 | 編碼(備註)
| 預鑄混凝土，預鑄杉木紋混凝土板280kgf/cm2( | 塊 | 1 |  | 0 | 034000000AB,#
| 紋路深0.5cm)200*35*15cm |  |  |  | 0
| 水泥砂漿，1:3 | M3 | 0.006 |  | 0 | 0406130003,#,*
[5 empty] | 0 | 同壹.一.(十)
[5 empty] | 0 | .6R.1
| 搬運費，小搬運(含吊裝) | 式 | 1 |  | 0 | W0127140004DA2,
[5 empty] | 0 | #
| 技術工 | 工 | 0.046 |  | 0 | L000005000002
| 小工 | 工 | 0.1 |  | 0 | L000006100002
| 零星工料及損耗 | 式 | 1 |  | 0 | 0102007D,(約以
[5 empty] | 0 | 上合計*3%)
| 合計 | 塊 | 1 |  | 0
| 人工： 機具： |  | 每 塊 單價計 |  | 0
材料： 雜項：
壹.二.(一).25 | 工作項目：混凝土表面處理，地坪整體粉光處理，加金鋼石英砂拉毛耐磨處理(毛紋另訂) |  | 單位：M2 |  | 計價代碼：0336070002LA
| 工料名稱 | 單位 | 數量 | 單價 | 複價 | 編碼(備註)
| 整體粉光地坪處理，金鋼砂拉毛耐磨處理(色另 | KG | 5 |  | 0 | 0961100009LAA
| 定) |  |  |  | 0
| 水泥混凝土舖面，鋸縫，切割伸縮縫深20mm寬 | M2 | 1 |  | 0 | 0275100092LAC
| 2mm(分割另定) |  |  |  | 0
| 機具不分類 | 式 | 1 |  | 0 | E000001000004
| 技術工 | 工 | 0.011 |  | 0 | L000005000002
| 小工 | 工 | 0.012 |  | 0 | L000006100002
| 零星工料 | 式 | 1 |  | 0 | W0127110004
| 合計 | M2 | 1 |  | 0
| 人工： 機具： |  | 每 M2 單價計 |  | 0
材料： 雜項：
壹.二.(一).27 | 工作項目：瀝青混凝土舖面，鋪設熱拌瀝青混凝土(密集配)，TH=5cm |  | 單位：M2 |  | 計價代碼：0274200002AA
| 工料名稱 | 單位 | 數量 | 單價 | 複價 | 編碼(備註)
| 瀝青混凝土舖面，(第1類型，密級配)，TH= | M2 | 1 |  | 0 | 0274210002,#
| 5cm |  |  |  | 0
| 產品，瀝青混凝土舖面，鋪設壓實費 | M2 | 1 |  | 0 | M0274200002D,#
| 運費 | M2 | 1 |  | 0 | W0127130002A2,#
| 雜費，機具損耗 | 式 | 1 |  | 0 | W0127150003B,#
| 合計 | M2 | 1 |  | 0
| 人工： 機具： |  | 每 M2 單價計 |  | 0
材料： 雜項：
壹.二.(一).28 | 工作項目：產品，標線，反光，厚2mm，熱拌塑膠(含數字號碼) |  | 單位：M2 |  | 計價代碼：M0289801302A
| 工料名稱 | 單位 | 數量 | 單價 | 複價 | 編碼(備註)
| 產品，標記，塑膠標線原料 | KG | 4 |  | 0 | M0276400009AA,#
| 產品，標線，黏層劑(底漆) | KG | 0.14 |  | 0 | M0289800019AA,#
| 產品，標線，玻璃珠，反光 | KG | 0.16 |  | 0 | M02898B0009AA,#
| 技術工 | 工 | 0.024 |  | 0 | L000005000002
| 小工 | 工 | 0.015 |  | 0 | L000006100002
| 零星工料 | 式 | 1 |  | 0 | W0127110004
| 合計 | M2 | 1 |  | 0
| 人工： 機具： |  | 每 M2 單價計 |  | 0
材料： 雜項：
壹.二.(一).29 | 工作項目：預鑄混凝土構件，埋設預鑄RC路緣石，15W*15H*100Lcm(直線段)(含RC基座) |  | 單位：M |  | 計價代碼：0340000001B1
| 工料名稱 | 單位 | 數量 | 單價 | 複價 | 編碼(備註)
| 土方工作，機具整挖及堆置 | M3 | 0.15 |  | 0 | 02300C0001BC,#
| 土方工作，近運填方，含夯實(夯實度95%) | M3 | 0.15 |  | 0 | 02300G0003b,#
| 結構用混凝土，預拌，140kgf/cm2 | M3 | 0.04 |  | 0 | 0331023003A,#,*
[5 empty] | 0 | 同壹.二.(一).6
| 結構用混凝土，預拌，210kgf/cm2 | M3 | 0.04 |  | 0 | 0331025003,#,*
[5 empty] | 0 | 同壹.二.(一).7
| 場鑄結構混凝土用模板，軀体，軀體模板 | M2 | 0.5 |  | 0 | 0311002102A1,#
| 鋼筋，鋼筋及紮工fy=2800kg/cm2(#5及以下) | KG | 2.41 |  | 0 | 0321000009A,#
| 水泥砂漿，1:3 | M3 | 0.006 |  | 0 | 0406130003,#,*
[5 empty] | 0 | 同壹.一.(十)
[5 empty] | 0 | .6R.1
| 產品，預鑄混凝土，預鑄路緣石 15W*15H* | M | 1 |  | 0 | M0340000001B1,#
| 100L cm |  |  |  | 0
| 技術工 | 工 | 0.03 |  | 0 | L000005000002
| 小工 | 工 | 0.03 |  | 0 | L000006100002
| 零星工料 | 式 | 1 |  | 0 | W0127110004
| 運雜費，運費 | 式 | 1 |  | 0 | W0127130004Z1,#
| 合計 | M | 1 |  | 0
| 人工： 機具： |  | 每 M 單價計 |  | 0
材料： 雜項：
壹.二.(一).30 | 工作項目：預鑄混凝土構件，埋設預鑄RC路緣石，15W*15H*30Lcm(轉彎段)(含RC基座) |  | 單位：M |  | 計價代碼：0340000001B2
| 工料名稱 | 單位 | 數量 | 單價 | 複價 | 編碼(備註)
| 土方工作，機具整挖及堆置 | M3 | 0.15 |  | 0 | 02300C0001BC,#
| 土方工作，近運填方，含夯實(夯實度95%) | M3 | 0.15 |  | 0 | 02300G0003b,#
| 鋼筋，鋼筋及紮工fy=2800kg/cm2(#5及以下) | KG | 2.41 |  | 0 | 0321000009A,#
| 結構用混凝土，預拌，140kgf/cm2 | M3 | 0.04 |  | 0 | 0331023003A,#,*
[5 empty] | 0 | 同壹.二.(一).6
| 結構用混凝土，預拌，210kgf/cm2 | M3 | 0.04 |  | 0 | 0331025003,#,*
[5 empty] | 0 | 同壹.二.(一).7
| 場鑄結構混凝土用模板，軀体，軀體模板 | M2 | 0.5 |  | 0 | 0311002102A1,#
| 水泥砂漿，1:3 | M3 | 0.006 |  | 0 | 0406130003,#,*
[5 empty] | 0 | 同壹.一.(十)
[5 empty] | 0 | .6R.1
| 產品，預鑄混凝土，預鑄路緣石 15W*15H* | 塊 | 3.3 |  | 0 | M034000000AB7,#
| 30L cm(轉彎段) |  |  |  | 0
| 技術工 | 工 | 0.03 |  | 0 | L000005000002
| 小工 | 工 | 0.03 |  | 0 | L000006100002
| 零星工料 | 式 | 1 |  | 0 | W0127110004
| 運雜費，運費 | 式 | 1 |  | 0 | W0127130004Z1,#
| 合計 | M | 1 |  | 0
| 人工： 機具： |  | 每 M 單價計 |  | 0
材料： 雜項：
壹.二.(一).31 | 工作項目：預鑄混凝土構件，埋設預鑄RC路緣石，10W*15H*100Lcm(直線段)(含RC基座) |  | 單位：M |  | 計價代碼：0340000001C1
| 工料名稱 | 單位 | 數量 | 單價 | 複價 | 編碼(備註)
| 土方工作，機具整挖及堆置 | M3 | 0.22 |  | 0 | 02300C0001BC,#
| 土方工作，近運填方，含夯實(夯實度95%) | M3 | 0.22 |  | 0 | 02300G0003b,#
| 鋼筋，鋼筋及紮工fy=2800kg/cm2(#5及以下) | KG | 3.2 |  | 0 | 0321000009A,#
| 結構用混凝土，預拌，140kgf/cm2 | M3 | 0.038 |  | 0 | 0331023003A,#,*
[5 empty] | 0 | 同壹.二.(一).6
| 結構用混凝土，預拌，210kgf/cm2 | M3 | 0.05 |  | 0 | 0331025003,#,*
[5 empty] | 0 | 同壹.二.(一).7
| 場鑄結構混凝土用模板，軀体，軀體模板 | M2 | 0.66 |  | 0 | 0311002102A2,#
| 水泥砂漿，1:3 | M3 | 0.006 |  | 0 | 0406130003,#,*
[5 empty] | 0 | 同壹.一.(十)
[5 empty] | 0 | .6R.1
| 產品，預鑄混凝土，預鑄路緣石 10W*15H* | M | 1 |  | 0 | M0340000001C1,#
| 100L cm |  |  |  | 0
| 技術工 | 工 | 0.03 |  | 0 | L000005000002
| 小工 | 工 | 0.03 |  | 0 | L000006100002
| 運雜費，運費 | 式 | 1 |  | 0 | W0127130004Z1,#
| 零星工料 | 式 | 1 |  | 0 | W0127110004
| 合計 | M | 1 |  | 0
| 人工： 機具： |  | 每 M 單價計 |  | 0
材料： 雜項：
壹.二.(一).32 | 工作項目：預鑄混凝土構件，埋設預鑄RC路緣石，10W*15H*30Lcm(轉彎段)(含RC基座) |  | 單位：M |  | 計價代碼：0340000001C2
| 工料名稱 | 單位 | 數量 | 單價 | 複價 | 編碼(備註)
| 土方工作，機具整挖及堆置 | M3 | 0.22 |  | 0 | 02300C0001BC,#
| 土方工作，近運填方，含夯實(夯實度95%) | M3 | 0.22 |  | 0 | 02300G0003b,#
| 水泥砂漿，1:3 | M3 | 0.006 |  | 0 | 0406130003,#,*
[5 empty] | 0 | 同壹.一.(十)
[5 empty] | 0 | .6R.1
| 鋼筋，鋼筋及紮工fy=2800kg/cm2(#5及以下) | KG | 2.41 |  | 0 | 0321000009A,#
| 結構用混凝土，預拌，140kgf/cm2 | M3 | 0.038 |  | 0 | 0331023003A,#,*
[5 empty] | 0 | 同壹.二.(一).6
| 結構用混凝土，預拌，210kgf/cm2 | M3 | 0.05 |  | 0 | 0331025003,#,*
[5 empty] | 0 | 同壹.二.(一).7
| 場鑄結構混凝土用模板，軀体，軀體模板 | M2 | 0.5 |  | 0 | 0311002102A2,#
| 產品，預鑄混凝土，預鑄路緣石 10W*15H* | 塊 | 3.3 |  | 0 | M034000000AC1,#
| 30L cm(轉彎段) |  |  |  | 0
| 技術工 | 工 | 0.045 |  | 0 | L000005000002
| 小工 | 工 | 0.045 |  | 0 | L000006100002
| 零星工料 | 式 | 1 |  | 0 | W0127110004
| 運雜費，運費 | 式 | 1 |  | 0 | W0127130004Z1,#
| 合計 | M | 1 |  | 0
| 人工： 機具： |  | 每 M 單價計 |  | 0
材料： 雜項：
壹.二.(一).33 | 工作項目：預鑄混凝土構件，埋設預鑄RC路緣石，15W*27H*100Lcm(直線段)(含RC基座) |  | 單位：M |  | 計價代碼：0340000001B3
| 工料名稱 | 單位 | 數量 | 單價 | 複價 | 編碼(備註)
| 土方工作，機具整挖及堆置 | M3 | 0.15 |  | 0 | 02300C0001BC,#
| 土方工作，近運填方，含夯實(夯實度95%) | M3 | 0.15 |  | 0 | 02300G0003b,#
| 結構用混凝土，預拌，140kgf/cm2 | M3 | 0.04 |  | 0 | 0331023003A,#,*
[5 empty] | 0 | 同壹.二.(一).6
| 結構用混凝土，預拌，210kgf/cm2 | M3 | 0.04 |  | 0 | 0331025003,#,*
[5 empty] | 0 | 同壹.二.(一).7
| 場鑄結構混凝土用模板，軀体，軀體模板 | M2 | 0.5 |  | 0 | 0311002102A1,#
| 鋼筋，鋼筋及紮工fy=2800kg/cm2(#5及以下) | KG | 2.41 |  | 0 | 0321000009A,#
| 水泥砂漿，1:3 | M3 | 0.006 |  | 0 | 0406130003,#,*
[5 empty] | 0 | 同壹.一.(十)
[5 empty] | 0 | .6R.1
| 產品，預鑄混凝土，預鑄路緣石 15W*27H* | M | 1 |  | 0 | M0340000001B2,#
| 100L cm |  |  |  | 0
| 技術工 | 工 | 0.03 |  | 0 | L000005000002
| 小工 | 工 | 0.03 |  | 0 | L000006100002
| 零星工料 | 式 | 1 |  | 0 | W0127110004
| 運雜費，運費 | 式 | 1 |  | 0 | W0127130004Z1,#
| 合計 | M | 1 |  | 0
| 人工： 機具： |  | 每 M 單價計 |  | 0
材料： 雜項：
壹.二.(一).34 | 工作項目：預鑄混凝土構件，埋設預鑄RC路緣石，15W*27H*30Lcm(轉彎段)(含RC基座) |  | 單位：M |  | 計價代碼：0340000001B4
| 工料名稱 | 單位 | 數量 | 單價 | 複價 | 編碼(備註)
| 土方工作，機具整挖及堆置 | M3 | 0.15 |  | 0 | 02300C0001BC,#
| 土方工作，近運填方，含夯實(夯實度95%) | M3 | 0.15 |  | 0 | 02300G0003b,#
| 鋼筋，鋼筋及紮工fy=2800kg/cm2(#5及以下) | KG | 2.41 |  | 0 | 0321000009A,#
| 結構用混凝土，預拌，140kgf/cm2 | M3 | 0.04 |  | 0 | 0331023003A,#,*
[5 empty] | 0 | 同壹.二.(一).6
| 結構用混凝土，預拌，210kgf/cm2 | M3 | 0.04 |  | 0 | 0331025003,#,*
[5 empty] | 0 | 同壹.二.(一).7
| 場鑄結構混凝土用模板，軀体，軀體模板 | M2 | 0.5 |  | 0 | 0311002102A1,#
| 水泥砂漿，1:3 | M3 | 0.006 |  | 0 | 0406130003,#,*
[5 empty] | 0 | 同壹.一.(十)
[5 empty] | 0 | .6R.1
| 產品，預鑄混凝土，預鑄路緣石 15W*27H* | 塊 | 3.3 |  | 0 | M034000000AB3,#
| 30L cm(轉彎段) |  |  |  | 0
| 技術工 | 工 | 0.03 |  | 0 | L000005000002
| 小工 | 工 | 0.03 |  | 0 | L000006100002
| 零星工料 | 式 | 1 |  | 0 | W0127110004
| 運雜費，運費 | 式 | 1 |  | 0 | W0127130004Z1,#
| 合計 | M | 1 |  | 0
| 人工： 機具： |  | 每 M 單價計 |  | 0
材料： 雜項：
壹.二.(一).35 | 工作項目：預鑄混凝土構件，埋設預鑄RC路緣石，15W*15~27H*100Lcm(漸變段)(含RC基座) |  | 單位：M |  | 計價代碼：0340000001B5
| 工料名稱 | 單位 | 數量 | 單價 | 複價 | 編碼(備註)
| 土方工作，機具整挖及堆置 | M3 | 0.15 |  | 0 | 02300C0001BC,#
| 土方工作，近運填方，含夯實(夯實度95%) | M3 | 0.15 |  | 0 | 02300G0003b,#
| 鋼筋，鋼筋及紮工fy=2800kg/cm2(#5及以下) | KG | 2.41 |  | 0 | 0321000009A,#
| 結構用混凝土，預拌，140kgf/cm2 | M3 | 0.04 |  | 0 | 0331023003A,#,*
[5 empty] | 0 | 同壹.二.(一).6
| 結構用混凝土，預拌，210kgf/cm2 | M3 | 0.04 |  | 0 | 0331025003,#,*
[5 empty] | 0 | 同壹.二.(一).7
| 場鑄結構混凝土用模板，軀体，軀體模板 | M2 | 0.5 |  | 0 | 0311002102A1,#
| 水泥砂漿，1:3 | M3 | 0.006 |  | 0 | 0406130003,#,*
[5 empty] | 0 | 同壹.一.(十)
[5 empty] | 0 | .6R.1
| 產品，預鑄混凝土，預鑄路緣石 15W*15~27H* | 塊 | 1 |  | 0 | M034000000AB4,#
| 100L cm(漸變段) |  |  |  | 0
| 技術工 | 工 | 0.03 |  | 0 | L000005000002
| 小工 | 工 | 0.03 |  | 0 | L000006100002
| 零星工料 | 式 | 1 |  | 0 | W0127110004
| 運雜費，運費 | 式 | 1 |  | 0 | W0127130004Z1,#
| 合計 | M | 1 |  | 0
| 人工： 機具： |  | 每 M 單價計 |  | 0
材料： 雜項：
壹.二.(一).36 | 工作項目：預鑄混凝土構件，埋設預鑄RC路緣石，15W*27H*15Lcm(轉角石塊)(含RC基座) |  | 單位：塊 |  | 計價代碼：034000000AB1
| 工料名稱 | 單位 | 數量 | 單價 | 複價 | 編碼(備註)
| 土方工作，機具整挖及堆置 | M3 | 0.023 |  | 0 | 02300C0001BC,#
| 土方工作，近運填方，含夯實(夯實度95%) | M3 | 0.023 |  | 0 | 02300G0003b,#
| 鋼筋，鋼筋及紮工fy=2800kg/cm2(#5及以下) | KG | 0.36 |  | 0 | 0321000009A,#
| 結構用混凝土，預拌，140kgf/cm2 | M3 | 0.006 |  | 0 | 0331023003A,#,*
[5 empty] | 0 | 同壹.二.(一).6
| 結構用混凝土，預拌，210kgf/cm2 | M3 | 0.006 |  | 0 | 0331025003,#,*
[5 empty] | 0 | 同壹.二.(一).7
| 場鑄結構混凝土用模板，軀体，軀體模板 | M2 | 0.08 |  | 0 | 0311002102A1,#
| 水泥砂漿，1:3 | M3 | 0.001 |  | 0 | 0406130003,#,*
[5 empty] | 0 | 同壹.一.(十)
[5 empty] | 0 | .6R.1
| 產品，預鑄混凝土，預鑄路緣石 15W*27H* | 塊 | 1 |  | 0 | M034000000AB5,#
| 15L cm(轉角石塊) |  |  |  | 0
| 技術工 | 工 | 0.003 |  | 0 | L000005000002
| 小工 | 工 | 0.003 |  | 0 | L000006100002
| 零星工料 | 式 | 1 |  | 0 | W0127110004
| 運雜費，運費 | 式 | 1 |  | 0 | W0127130004Z1,#
| 合計 | 塊 | 1 |  | 0
| 人工： 機具： |  | 每 塊 單價計 |  | 0
材料： 雜項：
壹.二.(一).37 | 工作項目：預鑄混凝土構件，埋設預鑄RC路緣石，15W*15H*15Lcm(轉角石塊)(含RC基座) |  | 單位：塊 |  | 計價代碼：034000000AB2
| 工料名稱 | 單位 | 數量 | 單價 | 複價 | 編碼(備註)
| 土方工作，機具整挖及堆置 | M3 | 0.023 |  | 0 | 02300C0001BC,#
| 土方工作，近運填方，含夯實(夯實度95%) | M3 | 0.023 |  | 0 | 02300G0003b,#
| 鋼筋，鋼筋及紮工fy=2800kg/cm2(#5及以下) | KG | 0.36 |  | 0 | 0321000009A,#
| 結構用混凝土，預拌，140kgf/cm2 | M3 | 0.006 |  | 0 | 0331023003A,#,*
[5 empty] | 0 | 同壹.二.(一).6
| 結構用混凝土，預拌，210kgf/cm2 | M3 | 0.006 |  | 0 | 0331025003,#,*
[5 empty] | 0 | 同壹.二.(一).7
| 場鑄結構混凝土用模板，軀体，軀體模板 | M2 | 0.08 |  | 0 | 0311002102A1,#
| 水泥砂漿，1:3 | M3 | 0.001 |  | 0 | 0406130003,#,*
[5 empty] | 0 | 同壹.一.(十)
[5 empty] | 0 | .6R.1
| 產品，預鑄混凝土，預鑄路緣石 15W*15H* | 塊 | 1 |  | 0 | M034000000AB6,#
| 15L cm(轉角石塊) |  |  |  | 0
| 技術工 | 工 | 0.003 |  | 0 | L000005000002
| 小工 | 工 | 0.003 |  | 0 | L000006100002
| 零星工料 | 式 | 1 |  | 0 | W0127110004
| 運雜費，運費 | 式 | 1 |  | 0 | W0127130004Z1,#
| 合計 | 塊 | 1 |  | 0
| 人工： 機具： |  | 每 塊 單價計 |  | 0
材料： 雜項：
壹.二.(一).38 | 工作項目：預鑄混凝土構件，預鑄水泥溝蓋版高路緣(抗壓強度245kg/cm2)(含扇形)，附熱浸鍍鋅隔柵515*625*50mm，th=6mm |  | 單位：座 |  | 計價代碼：034000000BK2
| 工料名稱 | 單位 | 數量 | 單價 | 複價 | 編碼(備註)
| 產品，預鑄混凝土，預鑄水泥溝蓋板高路緣H= | 個 | 1 |  | 0 | M0340000007A2,#
| 15cm(含扇形) |  |  |  | 0
| 產品，金屬格柵蓋板，熱浸鍍鋅隔柵板(含框座 | 座 | 1 |  | 0 | M055300000B1,#
| )515*625*50mm，th=6mm，可掀式含框座（鍍鋅 |  |  |  | 0
| 量550kg/m2） |  |  |  | 0
| 搬運費，吊運費 | 式 | 1 |  | 0 | 0127140004A1,#
| 水泥砂漿，1:3 | 式 | 1 |  | 0 | 0406130004,#
| 技術工 | 工 | 0.02 |  | 0 | L000005000002
| 小工 | 工 | 0.02 |  | 0 | L000006100002
| 零星工料 | 式 | 1 |  | 0 | W0127110004
| 合計 | 座 | 1 |  | 0
| 人工： 機具： |  | 每 座 單價計 |  | 0
材料： 雜項：
壹.二.(一).39 | 工作項目：預鑄混凝土構件，預鑄水泥溝蓋版高路緣(抗壓強度245kg/cm2)(含扇形) |  | 單位：座 |  | 計價代碼：034000000BK3
| 工料名稱 | 單位 | 數量 | 單價 | 複價 | 編碼(備註)
| 產品，預鑄混凝土，預鑄水泥溝蓋板高路緣H= | 個 | 1 |  | 0 | M0340000007A2,#
| 15cm(含扇形) |  |  |  | 0
| 搬運費，吊運費 | 式 | 1 |  | 0 | 0127140004A1,#
| 水泥砂漿，1:3 | 式 | 1 |  | 0 | 0406130004,#
| 技術工 | 工 | 0.02 |  | 0 | L000005000002
| 小工 | 工 | 0.02 |  | 0 | L000006100002
| 零星工料 | 式 | 1 |  | 0 | W0127110004
| 合計 | 座 | 1 |  | 0
| 人工： 機具： |  | 每 座 單價計 |  | 0
材料： 雜項：
壹.二.(一).40 | 工作項目：預鑄混凝土構件，預鑄水泥溝蓋版低路緣(抗壓強度245kg/cm2)(含扇形) |  | 單位：座 |  | 計價代碼：034000000BK4
| 工料名稱 | 單位 | 數量 | 單價 | 複價 | 編碼(備註)
| 產品，預鑄混凝土，預鑄水泥溝蓋板低路緣H= | 個 | 1 |  | 0 | M0340000007A,#
| 0.5cm(含扇形) |  |  |  | 0
| 搬運費，吊運費 | 式 | 1 |  | 0 | 0127140004A1,#
| 水泥砂漿，1:3 | 式 | 1 |  | 0 | 0406130004,#
| 技術工 | 工 | 0.02 |  | 0 | L000005000002
| 小工 | 工 | 0.02 |  | 0 | L000006100002
| 零星工料 | 式 | 1 |  | 0 | W0127110004
| 合計 | 座 | 1 |  | 0
| 人工： 機具： |  | 每 座 單價計 |  | 0
材料： 雜項：
壹.二.(一).41 | 工作項目：預鑄混凝土構件，預鑄水泥溝蓋版漸變型路緣(抗壓強度245kg/cm2)(含扇形) |  | 單位：座 |  | 計價代碼：034000000BK5
| 工料名稱 | 單位 | 數量 | 單價 | 複價 | 編碼(備註)
| 產品，預鑄混凝土，預鑄水泥溝蓋板漸變型路 | 個 | 1 |  | 0 | M0340000007A3,#
| 緣(含扇形) |  |  |  | 0
| 開模模具費 | 式 | 1 |  | 0 | W012710000A,#
| 搬運費，吊運費 | 式 | 1 |  | 0 | 0127140004A1,#
| 水泥砂漿，1:3 | 式 | 1 |  | 0 | 0406130004,#
| 技術工 | 工 | 0.02 |  | 0 | L000005000002
| 小工 | 工 | 0.02 |  | 0 | L000006100002
| 零星工料 | 式 | 1 |  | 0 | W0127110004
| 合計 | 座 | 1 |  | 0
| 人工： 機具： |  | 每 座 單價計 |  | 0
材料： 雜項：
壹.二.(一).42 | 工作項目：草溝，W=100cm、H=15cm |  | 單位：M |  | 計價代碼：0292700001AA
| 工料名稱 | 單位 | 數量 | 單價 | 複價 | 編碼(備註)
| 土方工作，機具整挖及堆置 | M3 | 0.15 |  | 0 | 02300C0001BC,#
| 土方工作，近運填方，含夯實(夯實度95%) | M3 | 0.15 |  | 0 | 02300G0003b,#
| 植栽，細整地 | M2 | 1.1 |  | 0 | 0290000002,#,*
[5 empty] | 0 | 同壹.二.(一)
[5 empty] | 0 | .42R.3
| 植栽，粗整地 | M2 | 1.1 |  | 0 | 0290000002a,#,*
[5 empty] | 0 | 同壹.二.(一)
[5 empty] | 0 | .42R.4
| 零星工料 | 式 | 1 |  | 0 | W0127110004
| 合計 | M | 1 |  | 0
| 人工： 機具： |  | 每 M 單價計 |  | 0
材料： 雜項：
壹.二.(一).42R. 3 | 工作項目：植栽，細整地 |  | 單位：M2 |  | 計價代碼：0290000002
| 工料名稱 | 單位 | 數量 | 單價 | 複價 | 編碼(備註)
| 小工 | 工 | 0.005 |  | 0 | L000006100002
| 零星工料 | 式 | 1 |  | 0 | W0127110004
| 合計 | M2 | 1 |  | 0
| 人工： 機具： |  | 每 M2 單價計 |  | 0
材料： 雜項：
壹.二.(一).42R. 4 | 工作項目：植栽，粗整地 |  | 單位：M2 |  | 計價代碼：0290000002a
| 工料名稱 | 單位 | 數量 | 單價 | 複價 | 編碼(備註)
| 小工 | 工 | 0.005 |  | 0 | L000006100002
| 零星工料 | 式 | 1 |  | 0 | W0127110004
| 合計 | M2 | 1 |  | 0
| 人工： 機具： |  | 每 M2 單價計 |  | 0
材料： 雜項：
壹.二.(一).43 | 工作項目：透水磚化妝蓋板，50W*50Hcm |  | 單位：組 |  | 計價代碼：0340000008Z1
| 工料名稱 | 單位 | 數量 | 單價 | 複價 | 編碼(備註)
| 鋼板工料(含格柵) | KG | 32 |  | 0 | 0120001119A1A,#
| 熱浸鍍鋅處理，550g/m2 | KG | 32 |  | 0 | 0508100009B,#
| 鍍鋅角鋼50*50*5mm，熱浸鍍鋅處理550g/m2 | KG | 9 |  | 0 | 0120001119A2,#
| 產品，透水性舖面，高壓混凝土透水磚，高壓 | M2 | 0.25 |  | 0 | M0279400002c,#
| 水沖磨面，20*20*3，20*10*3，10*10*3cm |  |  |  | 0
| AB膠黏著劑 | 式 | 1 |  | 0 | 000L31003,#
| 產品，裝修基本材料及施工方法，鋪設工資 | 式 | 1 |  | 0 | M090500000417,#
| 產品，裝修基本材料及施工方法，埋入式不鏽 | 付 | 1 |  | 0 | M0905000004ZY,#
| 鋼取引手及不鏽鋼底座 |  |  |  | 0
| 產品，裝修基本材料及施工方法，組立、製作 | 式 | 1 |  | 0 | M0905000004ZXA,
| 及吊運費 |  |  |  | 0 | #
| 零星工料 | 式 | 1 |  | 0 | W0127110004
| 合計 | 組 | 1 |  | 0
| 人工： 機具： |  | 每 組 單價計 |  | 0
材料： 雜項：
壹.二.(一).44 | 工作項目：金屬格柵蓋板，熱浸鍍鋅隔柵清潔孔515*500*50mm，th=6mm(可掀式，含框座) |  | 單位：座 |  | 計價代碼：055300000BAC
| 工料名稱 | 單位 | 數量 | 單價 | 複價 | 編碼(備註)
| 金屬格柵蓋板，熱浸鍍鋅格柵蓋板500*500* | 組 | 1 |  | 0 | 0553000008ACC,#
| 50mm，th=6mm，含框（鍍鋅量550kg/m2） |  |  |  | 0
| 安裝費，安裝工資 | 式 | 1 |  | 0 | 0127190004,#
| 零星工料 | 式 | 1 |  | 0 | W0127110004
| 合計 | 座 | 1 |  | 0
| 人工： 機具： |  | 每 座 單價計 |  | 0
材料： 雜項：
壹.二.(一).45 | 工作項目：金屬格柵蓋板，熱浸鍍鋅隔柵清潔孔615*600*50mm，th=6mm(可掀式，含框座) |  | 單位：座 |  | 計價代碼：055300000BAB
| 工料名稱 | 單位 | 數量 | 單價 | 複價 | 編碼(備註)
| 金屬格柵蓋板，熱浸鍍鋅格柵蓋板525*625* | 組 | 1 |  | 0 | 0553000008ADC,#
| 50mm，th=6mm，含框（鍍鋅量550kg/m2） |  |  |  | 0
| 安裝費，安裝工資 | 式 | 1 |  | 0 | 0127190004,#
| 零星工料 | 式 | 1 |  | 0 | W0127110004
| 合計 | 座 | 1 |  | 0
| 人工： 機具： |  | 每 座 單價計 |  | 0
材料： 雜項：
壹.二.(一).46 | 工作項目：金屬格柵蓋板，熱浸鍍鋅細目型格柵蓋板，W500mm L=1000mm H=50mm，th=3mm |  | 單位：座 |  | 計價代碼：055300000BAF
| 工料名稱 | 單位 | 數量 | 單價 | 複價 | 編碼(備註)
| 金屬格柵蓋板，熱浸鍍鋅格柵蓋板，W500mm L= | 組 | 1 |  | 0 | 0553000008AEB,#
| 1000mm H=50mm，th=3mm(含鍍鋅角鋼框座) |  |  |  | 0
| 安裝費，安裝工資 | 式 | 1 |  | 0 | 0127190004,#
| 零星工料 | 式 | 1 |  | 0 | W0127110004
| 合計 | 座 | 1 |  | 0
| 人工： 機具： |  | 每 座 單價計 |  | 0
材料： 雜項：
壹.二.(一).47 | 工作項目：金屬格柵蓋板，弧形熱浸鍍鋅細目型格柵蓋板，W200mm L=1000mm H=25mm，th=3mm |  | 單位：座 |  | 計價代碼：055300000BAG
| 工料名稱 | 單位 | 數量 | 單價 | 複價 | 編碼(備註)
| 金屬格柵蓋板，弧形熱浸鍍鋅細目型格柵蓋板 | 組 | 1 |  | 0 | 0553000008AGB,#
| ，W200mm L=1000mm H=25mm，th=3mm(含鍍鋅角 |  |  |  | 0
| 鋼框座) |  |  |  | 0
| 安裝費，安裝工資 | 式 | 1 |  | 0 | 0127190004,#
| 零星工料 | 式 | 1 |  | 0 | W0127110004
| 合計 | 座 | 1 |  | 0
| 人工： 機具： |  | 每 座 單價計 |  | 0
材料： 雜項：
壹.二.(一).48 | 工作項目：水泥混凝土構造物，磨石子造型座椅 |  | 單位：M |  | 計價代碼：0305400001AA
| 工料名稱 | 單位 | 數量 | 單價 | 複價 | 編碼(備註)
| 土方工作，挖方，機具整挖及堆置(含覆蓋黑網 | M3 | 0.6 |  | 0 | 02300C0003,#,*
| )(實方計價) |  |  |  | 0 | 同壹.二.(一).2
| 土方工作，近運填方，(含夯實90%以上)(實方 | M3 | 0.6 |  | 0 | 02300G0003B,#,*
| 計價) |  |  |  | 0 | 同壹.二.(一).3
| 場鑄結構混凝土用模板，軀体，軀體模板 | M2 | 2.55 |  | 0 | 0311002102A2,#
| 鋼筋，鋼筋及紮工fy=2800kg/cm2(#5及以下) | KG | 45 |  | 0 | 0321000009A,#
| 結構用混凝土，預拌，140kgf/cm2 | M3 | 0.08 |  | 0 | 0331023003A,#,*
[5 empty] | 0 | 同壹.二.(一).6
| 結構用混凝土，預拌，210kgf/cm2 | M3 | 0.35 |  | 0 | 0331025003,#,*
[5 empty] | 0 | 同壹.二.(一).7
| 水泥磨石子，F2 地坪1:3水泥砂漿粉刷白水泥 | M2 | 1 |  | 0 | 0941000002AC,#,
| 摻無機色粉(色另定)磨1分蛇紋石+寒水石+特白 |  |  |  | 0 | *同壹.一.(十)
| 石 |  |  |  | 0 | .17
| 技術工 | 工 | 0.02 |  | 0 | L000005000002
| 小工 | 工 | 0.011 |  | 0 | L000006100002
| 零星工料 | 式 | 1 |  | 0 | W0127110004
| 合計 | M | 1 |  | 0
| 人工： 機具： |  | 每 M 單價計 |  | 0
材料： 雜項：
壹.二.(一).50 | 工作項目：排水管溝，埋設 8"PVC管(厚管) |  | 單位：M |  | 計價代碼：0260100001G
| 工料名稱 | 單位 | 數量 | 單價 | 複價 | 編碼(備註)
| 土方工作，挖方，機具整挖及堆置(含覆蓋黑網 | M3 | 0.41 |  | 0 | 02300C0003,#,*
| )(實方計價) |  |  |  | 0 | 同壹.二.(一).2
| 土方工作，近運填方，(含夯實90%以上)(實方 | M3 | 0.41 |  | 0 | 02300G0003B,#,*
| 計價) |  |  |  | 0 | 同壹.二.(一).3
| 產品，聚氯乙烯塑膠管及配件，8"PVC管 | M | 1 |  | 0 | M1510700001E,#
| 雜費，埋設工資 | 式 | 1 |  | 0 | W0127150004e,#
| 產品，平面式塑膠警示帶，聚氯乙烯(PVC)，寬 | M | 1 |  | 0 | M0250611301
| 度=200mm |  |  |  | 0
| 結構用混凝土，預拌，210kgf/cm2 | M3 | 0.2 |  | 0 | 0331025003,#,*
[5 empty] | 0 | 同壹.二.(一).7
| 零星工料及機具損耗 | 式 | 1 |  | 0 | W01271B0004,#
| 合計 | M | 1 |  | 0
| 人工： 機具： |  | 每 M 單價計 |  | 0
材料： 雜項：
壹.二.(一).51 | 工作項目：排水管溝，埋設 4"PVC管(厚管) |  | 單位：M |  | 計價代碼：0260100001G1
| 工料名稱 | 單位 | 數量 | 單價 | 複價 | 編碼(備註)
| 土方工作，挖方，機具整挖及堆置(含覆蓋黑網 | M3 | 0.41 |  | 0 | 02300C0003,#,*
| )(實方計價) |  |  |  | 0 | 同壹.二.(一).2
| 土方工作，近運填方，(含夯實90%以上)(實方 | M3 | 0.41 |  | 0 | 02300G0003B,#,*
| 計價) |  |  |  | 0 | 同壹.二.(一).3
| 產品，聚氯乙烯塑膠管及配件，4"PVC管 | M | 1 |  | 0 | M1510700001E1,#
| 雜費，埋設工資 | 式 | 1 |  | 0 | W0127150004e,#
| 產品，平面式塑膠警示帶，聚氯乙烯(PVC)，寬 | M | 1 |  | 0 | M0250611301
| 度=200mm |  |  |  | 0
| 結構用混凝土，預拌，210kgf/cm2 | M3 | 0.2 |  | 0 | 0331025003,#,*
[5 empty] | 0 | 同壹.二.(一).7
| 零星工料及機具損耗 | 式 | 1 |  | 0 | W01271B0004,#
| 合計 | M | 1 |  | 0
| 人工： 機具： |  | 每 M 單價計 |  | 0
材料： 雜項：
壹.二.(一).54 | 工作項目：集水井，景觀式陰井35*35*38cm |  | 單位：座 |  | 計價代碼：02631a000B
| 工料名稱 | 單位 | 數量 | 單價 | 複價 | 編碼(備註)
| 構造物開挖，挖方，及辦運、堆置 | M3 | 0.13 |  | 0 | 023160T003,#
| 餘方近運利用，近運利用填方 | M3 | 0.13 |  | 0 | 0232310003,#
| 產品，預拌混凝土材料費，140kgf/cm2 | M3 | 0.03 |  | 0 | M0305042003,#
| 陰井本體(聚丙烯PP) | 個 | 1 |  | 0 | W16846541,#
| 陰井蓋(鑄鋁) | 個 | 1 |  | 0 | W135468463521,#
| 陰井加高座(聚丙烯PP) | 個 | 1 |  | 0 | W1365468546,#
| 攔葉器(聚丙烯PP) | 個 | 1 |  | 0 | W1354651,#
| 安裝工資，(含另料五金) | 式 | 1 |  | 0 | L000005901004,#
| 零星工料及損耗 | 式 | 1 |  | 0 | W0127110004A,#
| 合計 | 座 | 1 |  | 0
| 人工： 機具： |  | 每 座 單價計 |  | 0
材料： 雜項：
壹.二.(一).55 | 工作項目：產品，地下排水，埋設Ø6"HDPE透水管 |  | 單位：M |  | 計價代碼：M0262000001Z1
| 工料名稱 | 單位 | 數量 | 單價 | 複價 | 編碼(備註)
| 土方工作，挖方，機具整挖及堆置(含覆蓋黑網 | M3 | 0.35 |  | 0 | 02300C0003,#,*
| )(實方計價) |  |  |  | 0 | 同壹.二.(一).2
| 土方工作，近運填方，(含夯實90%以上)(實方 | M3 | 0.35 |  | 0 | 02300G0003B,#,*
| 計價) |  |  |  | 0 | 同壹.二.(一).3
| 產品，地工織物，工程用非織物(不織布)，透 | M2 | 2.92 |  | 0 | M0234210002A,#
| 水性不織布 |  |  |  | 0
| 產品，選擇性回填材料，透水材料，碎石，清 | M3 | 0.24 |  | 0 | M0231913003A
| 碎石 |  |  |  | 0
| 產品，地下排水，Ø6"HDPE 波紋排透水管(含 | M | 1 |  | 0 | M0262000001AA1,
| 接頭) |  |  |  | 0 | #2/3透水率
| 雜費，埋設工資 | M | 1 |  | 0 | W0127150001FAA,
[5 empty] | 0 | #
| 零星工料及損耗 | 式 | 1 |  | 0 | W0127110004CC,#
| 合計 | M | 1 |  | 0
| 人工： 機具： |  | 每 M 單價計 |  | 0
材料： 雜項：
壹.二.(一).56 | 工作項目：產品，地下排水，埋設Ø8"HDPE透水管 |  | 單位：M |  | 計價代碼：M0262000001Z2
| 工料名稱 | 單位 | 數量 | 單價 | 複價 | 編碼(備註)
| 土方工作，挖方，機具整挖及堆置(含覆蓋黑網 | M3 | 0.44 |  | 0 | 02300C0003,#,*
| )(實方計價) |  |  |  | 0 | 同壹.二.(一).2
| 土方工作，近運填方，(含夯實90%以上)(實方 | M3 | 0.44 |  | 0 | 02300G0003B,#,*
| 計價) |  |  |  | 0 | 同壹.二.(一).3
| 產品，地工織物，工程用非織物(不織布)，透 | M2 | 3.58 |  | 0 | M0234210002A,#
| 水性不織布 |  |  |  | 0
| 產品，選擇性回填材料，透水材料，碎石，清 | M3 | 0.35 |  | 0 | M0231913003A
| 碎石 |  |  |  | 0
| 產品，地下排水，Ø8"HDPE 波紋排透水管(含 | M | 1 |  | 0 | M0262000001AA3,
| 接頭) |  |  |  | 0 | #2/3透水率
| 雜費，埋設工資 | M | 1 |  | 0 | W0127150001FAA,
[5 empty] | 0 | #
| 零星工料及損耗 | 式 | 1 |  | 0 | W0127110004CC,#
| 合計 | M | 1 |  | 0
| 人工： 機具： |  | 每 M 單價計 |  | 0
材料： 雜項：
壹.二.(一).58 | 工作項目：扶手及欄杆，不鏽鋼芒草欄杆氟碳烤漆 |  | 單位：M |  | 計價代碼：0552000001A9
| 工料名稱 | 單位 | 數量 | 單價 | 複價 | 編碼(備註)
| 不鏽鋼管 | KG | 41.8 |  | 0 | M0905000009AE1,
[5 empty] | 0 | #
| 金屬材料，鋼板 | KG | 5 |  | 0 | 0506000009S1,#
| 扶手及欄杆，鋼材製作及組立工資 | KG | 46.8 |  | 0 | 0552000009B,#
| 裁切工資 | kg | 46.8 |  | 0 | W0127150004XY9,
[5 empty] | 0 | #
| 焊接工資 | KG | 46.8 |  | 0 | W0127150009X1,#
| 彎折工資 | kg | 46.8 |  | 0 | A102010023C1
| 介面漆 | 式 | 1 |  | 0 | 01050111
| 鋼材專業塗裝，氟碳烤漆(三種顏色混合、色系 | M | 1 |  | 0 | 0997000001Z11,#
| 組合另訂) |  |  |  | 0
| 零星工料 | 式 | 1 |  | 0 | W0127110004
| 合計 | M | 1 |  | 0
| 人工： 機具： |  | 每 M 單價計 |  | 0
材料： 雜項：
壹.二.(一).59 | 工作項目：產品，金屬製品，不銹鋼管旋轉管制門(雙開) |  | 單位：座 |  | 計價代碼：M055000000BLI
| 工料名稱 | 單位 | 數量 | 單價 | 複價 | 編碼(備註)
| 土方工作，挖方，機具整挖及堆置(含覆蓋黑網 | M3 | 0.6 |  | 0 | 02300C0003,#,*
| )(實方計價) |  |  |  | 0 | 同壹.二.(一).2
| 土方工作，近運填方，(含夯實90%以上)(實方 | M3 | 0.6 |  | 0 | 02300G0003B,#,*
| 計價) |  |  |  | 0 | 同壹.二.(一).3
| 鋼筋，鋼筋及紮工fy=2800kg/cm2(#5及以下) | KG | 11.2 |  | 0 | 0321000009A,#
| 場鑄結構混凝土用模板，軀体，軀體模板 | M2 | 0.66 |  | 0 | 0311002102A1,#
| 結構用混凝土，預拌，140kgf/cm2 | M3 | 0.016 |  | 0 | 0331023003A,#,*
[5 empty] | 0 | 同壹.二.(一).6
| 結構用混凝土，預拌，210kgf/cm2 | M3 | 0.09 |  | 0 | 0331025003,#,*
[5 empty] | 0 | 同壹.二.(一).7
| 產品，裝修基本材料及施工方法，抿石子收邊 | 式 | 1 |  | 0 | M0905000004LC,#
| 產品，金屬材料，不銹鋼管及不銹鋼板 | KG | 137 |  | 0 | M0506000009LA,#
| 雜費，鋼材製作及組立工資 | KG | 137 |  | 0 | W0127150004LM,#
| 雜費，亞焊工資 | KG | 137 |  | 0 | W0127150004LI,#
| 吊運及安裝工資 | KG | 137 |  | 0 | W0127150009A,#
| 產品，金屬製品，支柱套管 | 座 | 2 |  | 0 | M055000000BLA,#
| 產品，金屬製品，軸承 | 組 | 2 |  | 0 | M0550000008LA,#
| 產品，金屬製品，重型不銹鋼滾輪及不銹鋼軌 | 式 | 1 |  | 0 | M0550000004LM,#
| 道 |  |  |  | 0
| 產品，金屬製品，不鏽鋼輔助鎖及不鏽鋼插栓 | 組 | 1 |  | 0 | M0550000008LB,#
| 產品，金屬製品，不鏽鋼地栓 | 組 | 2 |  | 0 | M0550000008LM,#
| 金屬接合，剪力釘 | 支 | 12 |  | 0 | 050900300AR5,#
| 產品，鋼材專業塗裝，底漆，介面漆 | 式 | 1 |  | 0 | M0997060004,#
| 金屬製品，噴塗氟碳漆，二度150um以上，色另 | 式 | 1 |  | 0 | 0550000004C,#
| 訂 |  |  |  | 0
| 五金另料 | 式 | 1 |  | 0 | W0127150009LN,#
| 零星工料 | 式 | 1 |  | 0 | W0127110004
| 合計 | 座 | 1 |  | 0
| 人工： 機具： |  | 每 座 單價計 |  | 0
材料： 雜項：
壹.二.(一).60 | 工作項目：產品，金屬製品，不銹鋼管旋轉管制門(單開) |  | 單位：座 |  | 計價代碼：M055000000BL2
| 工料名稱 | 單位 | 數量 | 單價 | 複價 | 編碼(備註)
| 土方工作，挖方，機具整挖及堆置(含覆蓋黑網 | M3 | 0.6 |  | 0 | 02300C0003,#,*
| )(實方計價) |  |  |  | 0 | 同壹.二.(一).2
| 土方工作，近運填方，(含夯實90%以上)(實方 | M3 | 0.6 |  | 0 | 02300G0003B,#,*
| 計價) |  |  |  | 0 | 同壹.二.(一).3
| 鋼筋，鋼筋及紮工fy=2800kg/cm2(#5及以下) | KG | 11.2 |  | 0 | 0321000009A,#
| 場鑄結構混凝土用模板，軀体，軀體模板 | M2 | 0.66 |  | 0 | 0311002102A1,#
| 結構用混凝土，預拌，140kgf/cm2 | M3 | 0.016 |  | 0 | 0331023003A,#,*
[5 empty] | 0 | 同壹.二.(一).6
| 結構用混凝土，預拌，210kgf/cm2 | M3 | 0.09 |  | 0 | 0331025003,#,*
[5 empty] | 0 | 同壹.二.(一).7
| 產品，裝修基本材料及施工方法，抿石子收邊 | 式 | 1 |  | 0 | M0905000004LC,#
| 產品，金屬材料，不銹鋼管及不銹鋼板 | KG | 137 |  | 0 | M0506000009LA,#
| 雜費，鋼材製作及組立工資 | KG | 137 |  | 0 | W0127150004LM,#
| 雜費，亞焊工資 | KG | 137 |  | 0 | W0127150004LI,#
| 吊運及安裝工資 | KG | 137 |  | 0 | W0127150009A,#
| 產品，金屬製品，支柱套管 | 座 | 1 |  | 0 | M055000000BLA,#
| 產品，金屬製品，軸承 | 組 | 1 |  | 0 | M0550000008LA,#
| 產品，金屬製品，重型不銹鋼滾輪及不銹鋼軌 | 式 | 1 |  | 0 | M0550000004LM,#
| 道 |  |  |  | 0
| 產品，金屬製品，不鏽鋼輔助鎖及不鏽鋼插栓 | 組 | 1 |  | 0 | M0550000008LB,#
| 產品，金屬製品，不鏽鋼地栓 | 組 | 1 |  | 0 | M0550000008LM,#
| 金屬接合，剪力釘 | 支 | 12 |  | 0 | 050900300AR5,#
| 產品，鋼材專業塗裝，底漆，介面漆 | 式 | 1 |  | 0 | M0997060004,#
| 金屬製品，噴塗氟碳漆，二度150um以上，色另 | 式 | 1 |  | 0 | 0550000004C,#
| 訂 |  |  |  | 0
| 五金另料 | 式 | 1 |  | 0 | W0127150009LN,#
| 零星工料 | 式 | 1 |  | 0 | W0127110004
| 合計 | 座 | 1 |  | 0
| 人工： 機具： |  | 每 座 單價計 |  | 0
材料： 雜項：
壹.二.(一).61 | 工作項目：產品，金屬製品，不銹鋼管摺疊管制門 |  | 單位：座 |  | 計價代碼：M055000000BLV
| 工料名稱 | 單位 | 數量 | 單價 | 複價 | 編碼(備註)
| 土方工作，挖方，機具整挖及堆置(含覆蓋黑網 | M3 | 0.3 |  | 0 | 02300C0003,#,*
| )(實方計價) |  |  |  | 0 | 同壹.二.(一).2
| 土方工作，近運填方，(含夯實90%以上)(實方 | M3 | 0.3 |  | 0 | 02300G0003B,#,*
| 計價) |  |  |  | 0 | 同壹.二.(一).3
| 鋼筋，鋼筋及紮工fy=2800kg/cm2(#5及以下) | KG | 5.6 |  | 0 | 0321000009A,#
| 場鑄結構混凝土用模板，軀体，軀體模板 | M2 | 0.33 |  | 0 | 0311002102A1,#
| 結構用混凝土，預拌，140kgf/cm2 | M3 | 0.008 |  | 0 | 0331023003A,#,*
[5 empty] | 0 | 同壹.二.(一).6
| 結構用混凝土，預拌，210kgf/cm2 | M3 | 0.045 |  | 0 | 0331025003,#,*
[5 empty] | 0 | 同壹.二.(一).7
| 產品，裝修基本材料及施工方法，抿石子收邊 | 式 | 1 |  | 0 | M0905000004LC,#
| 產品，金屬材料，不銹鋼管及不銹鋼板 | KG | 210 |  | 0 | M0506000009LA,#
| 雜費，鋼材製作及組立工資 | KG | 210 |  | 0 | W0127150004LM,#
| 雜費，亞焊工資 | KG | 210 |  | 0 | W0127150004LI,#
| 吊運及安裝工資 | KG | 210 |  | 0 | W0127150009A,#
| 產品，金屬製品，支柱套管 | 座 | 1 |  | 0 | M055000000BLA,#
| 產品，金屬製品，重型軸承 | 組 | 1 |  | 0 | M0550000008LR,#
| 產品，金屬製品，重型不銹鋼滾輪及不銹鋼軌 | 式 | 1 |  | 0 | M0550000004LM,#
| 道 |  |  |  | 0
| 產品，金屬製品，不鏽鋼輔助鎖及不鏽鋼插栓 | 組 | 1 |  | 0 | M0550000008LB,#
| 產品，金屬製品，不鏽鋼地栓及不鏽鋼絞鍊 | 組 | 3 |  | 0 | M0550000008LN,#
| 金屬接合，剪力釘 | 支 | 6 |  | 0 | 050900300AR5,#
| 產品，鋼材專業塗裝，底漆，介面漆 | 式 | 1 |  | 0 | M0997060004,#
| 金屬製品，噴塗氟碳漆，二度150um以上，色另 | 式 | 1 |  | 0 | 0550000004C,#
| 訂 |  |  |  | 0
| 金屬材料，蝕刻填色(文案、色另訂) | 才 | 15.5 |  | 0 | 050600000AF,#
| 五金另料 | 式 | 1 |  | 0 | W0127150009LN,#
| 零星工料 | 式 | 1 |  | 0 | W0127110004
| 人工： 機具： |  | 每 座 單價計 |  | 0
材料： 雜項：
壹.二.(一).61 | 工作項目：產品，金屬製品，不銹鋼管摺疊管制門 |  | 單位：座 |  | 計價代碼：M055000000BLV
| 工料名稱 | 單位 | 數量 | 單價 | 複價 | 編碼(備註)
| 合計 | 座 | 1 |  | 0
| 人工： 機具： |  | 每 座 單價計 |  | 0
材料： 雜項：
壹.二.(一).62 | 工作項目：產品，金屬製品，不鏽鋼電動管制門A(含校名牌) |  | 單位：座 |  | 計價代碼：M055000000BA01
| 工料名稱 | 單位 | 數量 | 單價 | 複價 | 編碼(備註)
| 產品，金屬製品，不鏽鋼門體，603*143*55cm | 座 | 1 |  | 0 | M055000000BZ01,
[5 empty] | 0 | #
| 產品，金屬製品，不銹鋼烤漆，色另訂 | 式 | 1 |  | 0 | M0550000004A01,
[5 empty] | 0 | #
| 產品，金屬材料，鋼軌6KG | 式 | 1 |  | 0 | M0506000004LC,#
| 產品，電機基本材料及施工方法，馬達1/2 HP | 組 | 1 |  | 0 | M1605000008AG1,
[5 empty] | 0 | #
| 產品，電機基本材料及施工方法，管制門遙控 | 式 | 1 |  | 0 | M1605000004ZZ01
| 裝置 |  |  |  | 0 | ,#
| 產品，電機基本材料及施工方法，紅外線感應 | 式 | 1 |  | 0 | M1605000008Y1,#
| 器及碰停裝置 |  |  |  | 0
| 產品，電機基本材料及施工方法，試車調整 | 式 | 1 |  | 0 | M1605000004310B
[5 empty] | 0 | ,#
| 產品，電機基本材料及施工方法，管線埋設工 | 式 | 1 |  | 0 | M1605000004BO,#
| 料(含配管及電纜線) |  |  |  | 0
| 現場預鑄混凝土構件，RC基座 | 式 | 1 |  | 0 | 0343000004AD,#
| 雜費，運費(含吊運費) | 式 | 1 |  | 0 | W0127150004LH,#
| 零星工料 | 式 | 1 |  | 0 | W0127110004
| 合計 | 座 | 1 |  | 0
| 人工： 機具： |  | 每 座 單價計 |  | 0
材料： 雜項：
壹.二.(一).63 | 工作項目：產品，金屬製品，不鏽鋼電動管制門B |  | 單位：座 |  | 計價代碼：M055000000BA02
| 工料名稱 | 單位 | 數量 | 單價 | 複價 | 編碼(備註)
| 產品，金屬製品，不鏽鋼門體，603*115*55cm | 座 | 1 |  | 0 | M055000000BZ02,
[5 empty] | 0 | #
| 產品，金屬製品，不銹鋼烤漆，色另訂 | 式 | 1 |  | 0 | M0550000004A01,
[5 empty] | 0 | #
| 產品，金屬材料，鋼軌6KG | 式 | 1 |  | 0 | M0506000004LC,#
| 產品，電機基本材料及施工方法，馬達1/2 HP | 組 | 1 |  | 0 | M1605000008AG1,
[5 empty] | 0 | #
| 產品，電機基本材料及施工方法，管制門遙控 | 式 | 1 |  | 0 | M1605000004ZZ01
| 裝置 |  |  |  | 0 | ,#
| 產品，電機基本材料及施工方法，紅外線感應 | 式 | 1 |  | 0 | M1605000008Y1,#
| 器及碰停裝置 |  |  |  | 0
| 產品，電機基本材料及施工方法，試車調整 | 式 | 1 |  | 0 | M1605000004310B
[5 empty] | 0 | ,#
| 產品，電機基本材料及施工方法，管線埋設工 | 式 | 1 |  | 0 | M1605000004BO,#
| 料(含配管及電纜線) |  |  |  | 0
| 現場預鑄混凝土構件，RC基座 | 式 | 1 |  | 0 | 0343000004AD,#
| 雜費，運費(含吊運費) | 式 | 1 |  | 0 | W0127150004LH,#
| 零星工料 | 式 | 1 |  | 0 | W0127110004
| 合計 | 座 | 1 |  | 0
| 人工： 機具： |  | 每 座 單價計 |  | 0
材料： 雜項：
壹.二.(一).65 | 工作項目：產品，金屬製品，不鏽鋼電動管制門D(3.6M) |  | 單位：座 |  | 計價代碼：M055000000BLH
| 工料名稱 | 單位 | 數量 | 單價 | 複價 | 編碼(備註)
| 產品，金屬材料，不銹鋼管及不銹鋼板 | KG | 128 |  | 0 | M0506000009LA,#
| 產品，金屬材料，鋼軌6KG | KG | 94 |  | 0 | M0506000009LC,#
| 產品，電機基本材料及施工方法，馬達3/4 HP | 組 | 1 |  | 0 | M1605000008AG,#
| 產品，金屬材料，鋼輪 | 組 | 2 |  | 0 | M0506000008LA,#
[5 empty] | 0 | 含遙控設備
| 彎折工資 | 式 | 1 |  | 0 | W0127150004LG,#
| 雜費，亞焊工資 | KG | 130 |  | 0 | W0127150004LI,#
| 鋼材加工工資 | KG | 221 |  | 0 | W0127150009LO,#
| 安裝及組合工資 | KG | 221 |  | 0 | W0127150009LP,#
| 雜費，運費(含吊運費) | 式 | 1 |  | 0 | W0127150004LH,#
| 產品，現場預鑄混凝土構件，RC基礎座 | M | 7.5 |  | 0 | M0343000001,#
| 產品，電機基本材料及施工方法，管線埋設工 | 式 | 1 |  | 0 | M1605000004BO,#
| 料(含配管及電纜線) |  |  |  | 0
| 零星工料 | 式 | 1 |  | 0 | W0127110004
| 合計 | 座 | 1 |  | 0
| 人工： 機具： |  | 每 座 單價計 |  | 0
材料： 雜項：
壹.二.(一).66 | 工作項目：既有戶外書櫃小廣場地坪調整 |  | 單位：式 |  | 計價代碼：0934100002A1003F
| 工料名稱 | 單位 | 數量 | 單價 | 複價 | 編碼(備註)
| 低強度混凝土，澆灌 | M3 | 3.7 |  | 0 | 03054B0103,#
[5 empty] | 0 | 1500磅
| 產品，預拌混凝土材料費，210kgf/cm2 | M3 | 2.7 |  | 0 | M0305044003,#
| 鋼筋，鋼筋及紮工fy=2800kg/cm2(#5及以下) | KG | 254 |  | 0 | 0321000009A,#
| 產品，透水性鋪面，高壓混凝土透水磚(高壓水 | M2 | 13.6 |  | 0 | M0279400002A3,#
| 刀沖磨面) |  |  |  | 0 | 色另定
| 產品，依原樣磨石子，踢腳及地坪 | M2 | 3.2 |  | 0 | M0978000209a
| 零星工料及損耗 | 式 | 1 |  | 0 | W0127110004l,#
| 合計 | 式 | 1 |  | 0
| 人工： 機具： |  | 每 式 單價計 |  | 0
材料： 雜項：
壹.二.(一).67 | 工作項目：哈哈鏡(不鏽鋼鏡面) |  | 單位：式 |  | 計價代碼：0934100002A1003D
| 工料名稱 | 單位 | 數量 | 單價 | 複價 | 編碼(備註)
| 產品，金屬材料，鋼料，角鋼 50x50x6mm | kg | 162 |  | 0 | M05060C1005
| 產品，金屬材料，鋼料，鋼板 12mm | KG | 227 |  | 0 | M05060C9010
| 產品，金屬材料，鋼材製作及組立工資 | kg | 389 |  | 0 | M0506000005AL,#
| 產品，金屬材料，熱浸鍍鋅處理及修整(含運費 | kg | 389 |  | 0 | M0506000005AK,#
| ) |  |  |  | 0
| 吊卡車、吊運費 | 時 | 389 |  | 0 | E000003E0000,#
| 產品，2分彎曲板4'x8' | 片 | 3 |  | 0 | M0605092006
| 產品，金屬製品，1mm不鏽鋼鏡面鋼板(含異型 | M2 | 10.5 |  | 0 | M0550000009C,#
| 加工) |  |  |  | 0
| 產品，夾板，六分夾板 | 片 | 6 |  | 0 | M0605092005
| 產品，1.2"x1"集成材 | 才 | 32 |  | 0 | M0605092004
| 技術工(含異型加工) | 工 | 12 |  | 0 | L000005000002hk
[5 empty] | 0 | ,#
| 小工 | 工 | 12 |  | 0 | L000006100002
| 五金另料 | 式 | 1 |  | 0 | 0102b7908,#
| 產品，裝修基本材料及施工方法，零星工料及 | 式 | 1 |  | 0 | M090500000426,#
| 損耗 |  |  |  | 0
| 合計 | 式 | 1 |  | 0
| 人工： 機具： |  | 每 式 單價計 |  | 0
材料： 雜項：
壹.二.(二).3 | 工作項目：植栽準備，回填砂壤土(含無紅火蟻證明) |  | 單位：M3 |  | 計價代碼：0291000003
| 工料名稱 | 單位 | 數量 | 單價 | 複價 | 編碼(備註)
| 挖土機 | 時 | 0.04 |  | 0 | E000005701001B,
[5 empty] | 0 | #
| 植栽，客土，砂質壤土 | M3 | 1 |  | 0 | 02900B1003A,#(
[5 empty] | 0 | 含運費)
| 搬運車，小搬運 | M3 | 1 |  | 0 | E000002200003,#
| 小工 | 工 | 0.01 |  | 0 | L000006100002
| 零星工料 | 式 | 1 |  | 0 | W0127110004
| 合計 | M3 | 1 |  | 0
| 人工： 機具： |  | 每 M3 單價計 |  | 0
材料： 雜項：
壹.二.(二).4 | 工作項目：喬木植栽，樟樹，Ø=15cm,H=7m,W=3m(地拉錨支架) |  | 單位：株 |  | 計價代碼：02938000001AA
| 工料名稱 | 單位 | 數量 | 單價 | 複價 | 編碼(備註)
| 喬木植栽，樟樹，Ø=15cm,H=7m,W=3m | 株 | 1 |  | 0 | 02938000001AAA,
[5 empty] | 0 | #含吊運費
| 技術工 | 工 | 0.47 |  | 0 | L000005000002
| 小工 | 工 | 0.5 |  | 0 | L000006100002
| 植物保護，養護工作，喬木類 | 式 | 1 |  | 0 | 0293611004,保活
[5 empty] | 0 | 、修剪、施肥、
[5 empty] | 0 | 澆灌(ㄧ年)
| 植物保護，地拉錨＋鍍鋅鋼索x4 | 組 | 1 |  | 0 | 0293600008AA,#
| 零星工料 | 式 | 1 |  | 0 | W0127110004
| 合計 | 株 | 1 |  | 0
| 人工： 機具： |  | 每 株 單價計 |  | 0
材料： 雜項：
壹.二.(二).5 | 工作項目：喬木植栽，苦楝，Ø=15cm,H=5~6m,W=3~4m(地拉錨支架) |  | 單位：株 |  | 計價代碼：02938000001AB
| 工料名稱 | 單位 | 數量 | 單價 | 複價 | 編碼(備註)
| 喬木植栽，苦楝，Ø=15cm,H=5~6m,W=3~4m | 株 | 1 |  | 0 | 02938000001ABA,
[5 empty] | 0 | #含吊運費
| 技術工 | 工 | 0.47 |  | 0 | L000005000002
| 小工 | 工 | 0.5 |  | 0 | L000006100002
| 植物保護，養護工作，喬木類 | 式 | 1 |  | 0 | 0293611004,保活
[5 empty] | 0 | 、修剪、施肥、
[5 empty] | 0 | 澆灌(ㄧ年)
| 植物保護，地拉錨＋鍍鋅鋼索x4 | 組 | 1 |  | 0 | 0293600008AA,#
| 零星工料 | 式 | 1 |  | 0 | W0127110004
| 合計 | 株 | 1 |  | 0
| 人工： 機具： |  | 每 株 單價計 |  | 0
材料： 雜項：
壹.二.(二).6 | 工作項目：喬木植栽，台灣欒樹，Ø=12cm,H=5~6m,W=2~3m(桂竹支架) |  | 單位：株 |  | 計價代碼：02938000001AC
| 工料名稱 | 單位 | 數量 | 單價 | 複價 | 編碼(備註)
| 喬木植栽，台灣欒樹，Ø=12cm,H=5~6m,W=2~3m | 株 | 1 |  | 0 | 02938000001ACB,
[5 empty] | 0 | #含吊運費
| 技術工 | 工 | 0.28 |  | 0 | L000005000002
| 小工 | 工 | 0.3 |  | 0 | L000006100002
| 植物保護，養護工作，喬木類 | 式 | 1 |  | 0 | 0293611004,保活
[5 empty] | 0 | 、修剪、施肥、
[5 empty] | 0 | 澆灌(ㄧ年)
| 植物保護，桂竹支架 4Mx4 Ø≧6cm | 組 | 1 |  | 0 | 0293600008AC
| 零星工料 | 式 | 1 |  | 0 | W0127110004
| 合計 | 株 | 1 |  | 0
| 人工： 機具： |  | 每 株 單價計 |  | 0
材料： 雜項：
壹.二.(二).7 | 工作項目：喬木植栽，青楓，Ø=10cm,H=3.5~4.5m,W=2~3m(桂竹支架) |  | 單位：株 |  | 計價代碼：02938000001AD
| 工料名稱 | 單位 | 數量 | 單價 | 複價 | 編碼(備註)
| 喬木植栽，青楓，Ø=10cm,H=3.5~4.5m,W=2~3m | 株 | 1 |  | 0 | 02938000001ADA,
[5 empty] | 0 | #含吊運費
| 技術工 | 工 | 0.28 |  | 0 | L000005000002
| 小工 | 工 | 0.3 |  | 0 | L000006100002
| 植物保護，養護工作，喬木類 | 式 | 1 |  | 0 | 0293611004,保活
[5 empty] | 0 | 、修剪、施肥、
[5 empty] | 0 | 澆灌(ㄧ年)
| 植物保護，桂竹支架 3Mx4 Ø≧4cm | 組 | 1 |  | 0 | 0293600008AG
| 零星工料 | 式 | 1 |  | 0 | W0127110004
| 合計 | 株 | 1 |  | 0
| 人工： 機具： |  | 每 株 單價計 |  | 0
材料： 雜項：
壹.二.(二).8 | 工作項目：喬木植栽，光臘樹，Ø=15cm,H=5~6m,W=3~4m(地拉錨支架) |  | 單位：株 |  | 計價代碼：02938000001AE
| 工料名稱 | 單位 | 數量 | 單價 | 複價 | 編碼(備註)
| 喬木植栽，光臘樹，Ø=15cm,H=5~6m,W=3~4m | 株 | 1 |  | 0 | 02938000001AEA,
[5 empty] | 0 | #含吊運費
| 技術工 | 工 | 0.47 |  | 0 | L000005000002
| 小工 | 工 | 0.5 |  | 0 | L000006100002
| 植物保護，養護工作，喬木類 | 式 | 1 |  | 0 | 0293611004,保活
[5 empty] | 0 | 、修剪、施肥、
[5 empty] | 0 | 澆灌(ㄧ年)
| 植物保護，地拉錨＋鍍鋅鋼索x4 | 組 | 1 |  | 0 | 0293600008AA,#
| 零星工料 | 式 | 1 |  | 0 | W0127110004
| 合計 | 株 | 1 |  | 0
| 人工： 機具： |  | 每 株 單價計 |  | 0
材料： 雜項：
壹.二.(二).9 | 工作項目：喬木植栽，雞蛋花，Ø=12cm,H=3.5~4.5m,W=3~4m(桂竹支架) |  | 單位：株 |  | 計價代碼：02938000001AF
| 工料名稱 | 單位 | 數量 | 單價 | 複價 | 編碼(備註)
| 喬木植栽，雞蛋花，Ø=12cm,H=3.5~4.5m,W=3~ | 株 | 1 |  | 0 | 02938000001AFA,
| 4m |  |  |  | 0 | #含吊運費
| 技術工 | 工 | 0.47 |  | 0 | L000005000002
| 小工 | 工 | 0.5 |  | 0 | L000006100002
| 植物保護，養護工作，喬木類 | 式 | 1 |  | 0 | 0293611004,保活
[5 empty] | 0 | 、修剪、施肥、
[5 empty] | 0 | 澆灌(ㄧ年)
| 植物保護，桂竹支架 3Mx4 Ø≧4cm | 組 | 1 |  | 0 | 0293600008AG
| 零星工料 | 式 | 1 |  | 0 | W0127110004
| 合計 | 株 | 1 |  | 0
| 人工： 機具： |  | 每 株 單價計 |  | 0
材料： 雜項：
壹.二.(二).10 | 工作項目：喬木植栽，烏心石，Ø=15cm,H=6~7m,W=3~4m(地拉錨支架) |  | 單位：株 |  | 計價代碼：02938000001AH
| 工料名稱 | 單位 | 數量 | 單價 | 複價 | 編碼(備註)
| 喬木植栽，烏心石，Ø=15cm,H=6~7m,W=3~4m | 株 | 1 |  | 0 | 02938000001AHA,
[5 empty] | 0 | #含吊運費
| 技術工 | 工 | 0.7 |  | 0 | L000005000002
| 小工 | 工 | 0.75 |  | 0 | L000006100002
| 植物保護，養護工作，喬木類 | 式 | 1 |  | 0 | 0293611004,保活
[5 empty] | 0 | 、修剪、施肥、
[5 empty] | 0 | 澆灌(ㄧ年)
| 植物保護，地拉錨＋鍍鋅鋼索x4 | 組 | 1 |  | 0 | 0293600008AA,#
| 零星工料 | 式 | 1 |  | 0 | W0127110004
| 合計 | 株 | 1 |  | 0
| 人工： 機具： |  | 每 株 單價計 |  | 0
材料： 雜項：
壹.二.(二).11 | 工作項目：喬木植栽，肖楠，Ø=12cm,H=4~5m,W=2~3m(地拉錨支架) |  | 單位：株 |  | 計價代碼：02938000001AI
| 工料名稱 | 單位 | 數量 | 單價 | 複價 | 編碼(備註)
| 喬木植栽，肖楠，Ø=12cm,H=4~5m,W=2~3m | 株 | 1 |  | 0 | 02938000001AIA,
[5 empty] | 0 | #含吊運費
| 技術工 | 工 | 0.28 |  | 0 | L000005000002
| 小工 | 工 | 0.3 |  | 0 | L000006100002
| 植物保護，養護工作，喬木類 | 式 | 1 |  | 0 | 0293611004,保活
[5 empty] | 0 | 、修剪、施肥、
[5 empty] | 0 | 澆灌(ㄧ年)
| 植物保護，地拉錨＋鍍鋅鋼索x4 | 組 | 1 |  | 0 | 0293600008AA,#
| 零星工料 | 式 | 1 |  | 0 | W0127110004
| 合計 | 株 | 1 |  | 0
| 人工： 機具： |  | 每 株 單價計 |  | 0
材料： 雜項：
壹.二.(二).12 | 工作項目：喬木植栽，桃樹，GLØ=8cm,H=3~4m,W=2~3m，多分支(桂竹支架) |  | 單位：株 |  | 計價代碼：02938000001AK
| 工料名稱 | 單位 | 數量 | 單價 | 複價 | 編碼(備註)
| 喬木植栽，桃樹，GLØ=8cm,H=3~4m,W=2~3m， | 株 | 1 |  | 0 | 02938000001AKA,
| 多分支 |  |  |  | 0 | #含吊運費
| 技術工 | 工 | 0.234 |  | 0 | L000005000002
| 小工 | 工 | 0.25 |  | 0 | L000006100002
| 植物保護，養護工作，喬木類 | 式 | 1 |  | 0 | 0293611004,保活
[5 empty] | 0 | 、修剪、施肥、
[5 empty] | 0 | 澆灌(ㄧ年)
| 植物保護，桂竹支架 3Mx4 Ø≧4cm | 組 | 1 |  | 0 | 0293600008AG
| 零星工料 | 式 | 1 |  | 0 | W0127110004
| 合計 | 株 | 1 |  | 0
| 人工： 機具： |  | 每 株 單價計 |  | 0
材料： 雜項：
壹.二.(二).13 | 工作項目：喬木植栽，桂花，GLØ=12cm,H=3~4m,W=2~3m，多分支(桂竹支架) |  | 單位：株 |  | 計價代碼：02938000001AL
| 工料名稱 | 單位 | 數量 | 單價 | 複價 | 編碼(備註)
| 喬木植栽，桂花，GLØ=12cm,H=3~4m,W=2~3m， | 株 | 1 |  | 0 | 02938000001ALA,
| 多分支 |  |  |  | 0 | #含吊運費
| 技術工 | 工 | 0.234 |  | 0 | L000005000002
| 小工 | 工 | 0.25 |  | 0 | L000006100002
| 植物保護，養護工作，喬木類 | 式 | 1 |  | 0 | 0293611004,保活
[5 empty] | 0 | 、修剪、施肥、
[5 empty] | 0 | 澆灌(ㄧ年)
| 植物保護，桂竹支架 3Mx4 Ø≧4cm | 組 | 1 |  | 0 | 0293600008AG
| 零星工料 | 式 | 1 |  | 0 | W0127110004
| 合計 | 株 | 1 |  | 0
| 人工： 機具： |  | 每 株 單價計 |  | 0
材料： 雜項：
壹.二.(二).14 | 工作項目：喬木植栽，水黃皮，Ø=12cm,H=4~5m,W=2~3m(桂竹支架) |  | 單位：株 |  | 計價代碼：02938000001AM
| 工料名稱 | 單位 | 數量 | 單價 | 複價 | 編碼(備註)
| 喬木植栽，水黃皮，Ø=12cm,H=4~5m,W=2~3m | 株 | 1 |  | 0 | 02938000001AMA,
[5 empty] | 0 | #含吊運費
| 技術工 | 工 | 0.28 |  | 0 | L000005000002
| 小工 | 工 | 0.3 |  | 0 | L000006100002
| 植物保護，養護工作，喬木類 | 式 | 1 |  | 0 | 0293611004,保活
[5 empty] | 0 | 、修剪、施肥、
[5 empty] | 0 | 澆灌(ㄧ年)
| 植物保護，桂竹支架 4Mx4 Ø≧6cm | 組 | 1 |  | 0 | 0293600008AC
| 零星工料 | 式 | 1 |  | 0 | W0127110004
| 合計 | 株 | 1 |  | 0
| 人工： 機具： |  | 每 株 單價計 |  | 0
材料： 雜項：
壹.二.(二).15 | 工作項目：喬木植栽，黃花風鈴木，Ø=15cm,H=4~5m,W=2~3m(地拉錨支架) |  | 單位：株 |  | 計價代碼：02938000001AN
| 工料名稱 | 單位 | 數量 | 單價 | 複價 | 編碼(備註)
| 喬木植栽，黃花風鈴木，Ø=15cm,H=4~5m,W=2~ | 株 | 1 |  | 0 | 02938000001ANA,
| 3m |  |  |  | 0 | #含吊運費
| 技術工 | 工 | 0.47 |  | 0 | L000005000002
| 小工 | 工 | 0.5 |  | 0 | L000006100002
| 植物保護，養護工作，喬木類 | 式 | 1 |  | 0 | 0293611004,保活
[5 empty] | 0 | 、修剪、施肥、
[5 empty] | 0 | 澆灌(ㄧ年)
| 植物保護，地拉錨＋鍍鋅鋼索x4 | 組 | 1 |  | 0 | 0293600008AA,#
| 零星工料 | 式 | 1 |  | 0 | W0127110004
| 合計 | 株 | 1 |  | 0
| 人工： 機具： |  | 每 株 單價計 |  | 0
材料： 雜項：
壹.二.(二).16 | 工作項目：喬木植栽，紅花風鈴木，Ø=12cm,H=5~6m,W=3~4m(桂竹支架) |  | 單位：株 |  | 計價代碼：02938000001AC1
| 工料名稱 | 單位 | 數量 | 單價 | 複價 | 編碼(備註)
| 喬木植栽，紅花風鈴木，Ø=12cm,H=5m,W=3m | 株 | 1 |  | 0 | 02938000001ACA,
[5 empty] | 0 | 含吊運費
| 技術工 | 工 | 0.28 |  | 0 | L000005000002
| 小工 | 工 | 0.3 |  | 0 | L000006100002
| 植物保護，養護工作，喬木類 | 式 | 1 |  | 0 | 0293611004,保活
[5 empty] | 0 | 、修剪、施肥、
[5 empty] | 0 | 澆灌(ㄧ年)
| 植物保護，桂竹支架 4Mx4 Ø≧6cm | 組 | 1 |  | 0 | 0293600008AC
| 零星工料 | 式 | 1 |  | 0 | W0127110004
| 合計 | 株 | 1 |  | 0
| 人工： 機具： |  | 每 株 單價計 |  | 0
材料： 雜項：
壹.二.(二).17 | 工作項目：喬木植栽，阿勃勒，Ø=15cm,H=5~6m,W=2~3m(地拉錨支架) |  | 單位：株 |  | 計價代碼：02938000001AP
| 工料名稱 | 單位 | 數量 | 單價 | 複價 | 編碼(備註)
| 喬木植栽，阿勃勒，Ø=15cm,H=5~6m,W=2~3m | 株 | 1 |  | 0 | 02938000001APB,
[5 empty] | 0 | #含吊運費
| 技術工 | 工 | 0.5 |  | 0 | L000005000002
| 小工 | 工 | 0.5 |  | 0 | L000006100002
| 植物保護，養護工作，喬木類 | 式 | 1 |  | 0 | 0293611004,保活
[5 empty] | 0 | 、修剪、施肥、
[5 empty] | 0 | 澆灌(ㄧ年)
| 植物保護，地拉錨＋鍍鋅鋼索x4 | 組 | 1 |  | 0 | 0293600008AA,#
| 零星工料 | 式 | 1 |  | 0 | W0127110004
| 合計 | 株 | 1 |  | 0
| 人工： 機具： |  | 每 株 單價計 |  | 0
材料： 雜項：
壹.二.(二).18 | 工作項目：喬木植栽，朴樹，Ø=18~20cm,H=6~7m,W=3~4m(地拉錨支架) |  | 單位：株 |  | 計價代碼：02938000001AQ
| 工料名稱 | 單位 | 數量 | 單價 | 複價 | 編碼(備註)
| 喬木植栽，朴樹，Ø=18~20cm,H=6~7m,W=3~4m | 株 | 1 |  | 0 | 02938000001AQA,
[5 empty] | 0 | #含吊運費
| 技術工 | 工 | 0.47 |  | 0 | L000005000002
| 小工 | 工 | 0.5 |  | 0 | L000006100002
| 植物保護，養護工作，喬木類 | 式 | 1 |  | 0 | 0293611004,保活
[5 empty] | 0 | 、修剪、施肥、
[5 empty] | 0 | 澆灌(ㄧ年)
| 植物保護，地拉錨＋鍍鋅鋼索x4 | 組 | 1 |  | 0 | 0293600008AA,#
| 零星工料 | 式 | 1 |  | 0 | W0127110004
| 合計 | 株 | 1 |  | 0
| 人工： 機具： |  | 每 株 單價計 |  | 0
材料： 雜項：
壹.二.(二).19 | 工作項目：喬木植栽，櫸木，Ø=15cm,H=4~5m,W=3~4m(地拉錨支架) |  | 單位：株 |  | 計價代碼：02938000001AR
| 工料名稱 | 單位 | 數量 | 單價 | 複價 | 編碼(備註)
| 喬木植栽，櫸木，Ø=15cm,H=4~5m,W=3~4m | 株 | 1 |  | 0 | 02938000001ARA,
[5 empty] | 0 | #含吊運費
| 技術工 | 工 | 0.47 |  | 0 | L000005000002
| 小工 | 工 | 0.5 |  | 0 | L000006100002
| 植物保護，養護工作，喬木類 | 式 | 1 |  | 0 | 0293611004,保活
[5 empty] | 0 | 、修剪、施肥、
[5 empty] | 0 | 澆灌(ㄧ年)
| 植物保護，地拉錨＋鍍鋅鋼索x4 | 組 | 1 |  | 0 | 0293600008AA,#
| 零星工料 | 式 | 1 |  | 0 | W0127110004
| 合計 | 株 | 1 |  | 0
| 人工： 機具： |  | 每 株 單價計 |  | 0
材料： 雜項：
壹.二.(二).20 | 工作項目：喬木植栽，烏桕，Ø=15cm,H=5~6m,W=2~3m(地拉錨支架) |  | 單位：株 |  | 計價代碼：02938000001AS
| 工料名稱 | 單位 | 數量 | 單價 | 複價 | 編碼(備註)
| 喬木植栽，烏桕，Ø=15cm,H=5~6m,W=2~3m | 株 | 1 |  | 0 | 02938000001ASA,
[5 empty] | 0 | #含吊運費
| 技術工 | 工 | 0.28 |  | 0 | L000005000002
| 小工 | 工 | 0.3 |  | 0 | L000006100002
| 植物保護，養護工作，喬木類 | 式 | 1 |  | 0 | 0293611004,保活
[5 empty] | 0 | 、修剪、施肥、
[5 empty] | 0 | 澆灌(ㄧ年)
| 植物保護，地拉錨＋鍍鋅鋼索x4 | 組 | 1 |  | 0 | 0293600008AA,#
| 零星工料 | 式 | 1 |  | 0 | W0127110004
| 合計 | 株 | 1 |  | 0
| 人工： 機具： |  | 每 株 單價計 |  | 0
材料： 雜項：
壹.二.(二).21 | 工作項目：灌木類植栽，大王仙丹，H≥30~40cm，W≥20cm(30株/M2) |  | 單位：株 |  | 計價代碼：02932000001AA
| 工料名稱 | 單位 | 數量 | 單價 | 複價 | 編碼(備註)
| 灌木類植栽，大王仙丹，H≥30~40cm，W≥20cm | 株 | 1 |  | 0 | 02932000001AAA,
[5 empty] | 0 | #含吊運費
| 技術工 | 工 | 0.002 |  | 0 | L000005000002
| 小工 | 工 | 0.001 |  | 0 | L000006100002
| 植物保護，養護工作，灌木類 | 式 | 1 |  | 0 | 0293613004ABB,
[5 empty] | 0 | 保活、修剪、施
[5 empty] | 0 | 肥、澆灌(ㄧ年)
| 零星工料 | 式 | 1 |  | 0 | W0127110004
| 合計 | 株 | 1 |  | 0
| 人工： 機具： |  | 每 株 單價計 |  | 0
材料： 雜項：
壹.二.(二).22 | 工作項目：灌木類植栽，黃扇鳶尾，H≧30~40cm W≧15cm(36株/M2) |  | 單位：株 |  | 計價代碼：02932000001AB
| 工料名稱 | 單位 | 數量 | 單價 | 複價 | 編碼(備註)
| 灌木類植栽，黃扇鳶尾，H≧30~40cm W≧15cm | 株 | 1 |  | 0 | 02932000001ABA,
[5 empty] | 0 | #含吊運費
| 技術工 | 工 | 0.002 |  | 0 | L000005000002
| 小工 | 工 | 0.001 |  | 0 | L000006100002
| 植物保護，養護工作，灌木類 | 式 | 1 |  | 0 | 0293613004ABB,
[5 empty] | 0 | 保活、修剪、施
[5 empty] | 0 | 肥、澆灌(ㄧ年)
| 零星工料 | 式 | 1 |  | 0 | W0127110004
| 合計 | 株 | 1 |  | 0
| 人工： 機具： |  | 每 株 單價計 |  | 0
材料： 雜項：
壹.二.(二).23 | 工作項目：灌木類植栽，蜘蛛百合，H≥35cm，W≥20cm(16株/M2) |  | 單位：株 |  | 計價代碼：02932000001AC
| 工料名稱 | 單位 | 數量 | 單價 | 複價 | 編碼(備註)
| 灌木類植栽，蜘蛛百合，H≥35cm，W≥20cm | 株 | 1 |  | 0 | 02932000001ACA,
[5 empty] | 0 | #含吊運費
| 技術工 | 工 | 0.002 |  | 0 | L000005000002
| 小工 | 工 | 0.001 |  | 0 | L000006100002
| 植物保護，養護工作，灌木類 | 式 | 1 |  | 0 | 0293613004ABB,
[5 empty] | 0 | 保活、修剪、施
[5 empty] | 0 | 肥、澆灌(ㄧ年)
| 零星工料 | 式 | 1 |  | 0 | W0127110004
| 合計 | 株 | 1 |  | 0
| 人工： 機具： |  | 每 株 單價計 |  | 0
材料： 雜項：
壹.二.(二).24 | 工作項目：灌木類植栽，桂花，6吋盆，H≥50cm，W≥30cm(12株/M2) |  | 單位：株 |  | 計價代碼：02932000001AD
| 工料名稱 | 單位 | 數量 | 單價 | 複價 | 編碼(備註)
| 灌木類植栽，桂花，6吋盆，H≥50cm，W≥30cm | 株 | 1 |  | 0 | 02932000001ADA,
[5 empty] | 0 | #含吊運費
| 技術工 | 工 | 0.005 |  | 0 | L000005000002
| 小工 | 工 | 0.003 |  | 0 | L000006100002
| 植物保護，養護工作，灌木類 | 式 | 1 |  | 0 | 0293613004ABB,
[5 empty] | 0 | 保活、修剪、施
[5 empty] | 0 | 肥、澆灌(ㄧ年)
| 零星工料 | 式 | 1 |  | 0 | W0127110004
| 合計 | 株 | 1 |  | 0
| 人工： 機具： |  | 每 株 單價計 |  | 0
材料： 雜項：
壹.二.(二).25 | 工作項目：灌木類植栽，春不老，H≧40cm W≧20cm(25株/M2) |  | 單位：株 |  | 計價代碼：02932000001AE
| 工料名稱 | 單位 | 數量 | 單價 | 複價 | 編碼(備註)
| 灌木類植栽，春不老，H≧40cm W≧20cm | 株 | 1 |  | 0 | 02932000001AEA,
[5 empty] | 0 | #含吊運費
| 技術工 | 工 | 0.002 |  | 0 | L000005000002
| 小工 | 工 | 0.001 |  | 0 | L000006100002
| 植物保護，養護工作，灌木類 | 式 | 1 |  | 0 | 0293613004ABB,
[5 empty] | 0 | 保活、修剪、施
[5 empty] | 0 | 肥、澆灌(ㄧ年)
| 零星工料 | 式 | 1 |  | 0 | W0127110004
| 合計 | 株 | 1 |  | 0
| 人工： 機具： |  | 每 株 單價計 |  | 0
材料： 雜項：
壹.二.(二).26 | 工作項目：灌木類植栽，蔥蘭，H≥15cm，W≥15cm(50株/M2) |  | 單位：株 |  | 計價代碼：02932000001AG
| 工料名稱 | 單位 | 數量 | 單價 | 複價 | 編碼(備註)
| 灌木類植栽，蔥蘭，H≥15cm，W≥15cm | 株 | 1 |  | 0 | 02932000001AGA,
[5 empty] | 0 | #含吊運費
| 技術工 | 工 | 0.002 |  | 0 | L000005000002
| 小工 | 工 | 0.001 |  | 0 | L000006100002
| 植物保護，養護工作，灌木類 | 式 | 1 |  | 0 | 0293613004ABB,
[5 empty] | 0 | 保活、修剪、施
[5 empty] | 0 | 肥、澆灌(ㄧ年)
| 零星工料 | 式 | 1 |  | 0 | W0127110004
| 合計 | 株 | 1 |  | 0
| 人工： 機具： |  | 每 株 單價計 |  | 0
材料： 雜項：
壹.二.(二).27 | 工作項目：灌木類植栽，雙花金絲桃，H≥30~40cm，W≥20cm(30株/M2) |  | 單位：株 |  | 計價代碼：02932000001AH
| 工料名稱 | 單位 | 數量 | 單價 | 複價 | 編碼(備註)
| 灌木類植栽，雙花金絲桃，H≥30~40cm，W≥ | 株 | 1 |  | 0 | 02932000001AHA,
| 20cm |  |  |  | 0 | #含吊運費
| 技術工 | 工 | 0.002 |  | 0 | L000005000002
| 小工 | 工 | 0.001 |  | 0 | L000006100002
| 植物保護，養護工作，灌木類 | 式 | 1 |  | 0 | 0293613004ABB,
[5 empty] | 0 | 保活、修剪、施
[5 empty] | 0 | 肥、澆灌(ㄧ年)
| 零星工料 | 式 | 1 |  | 0 | W0127110004
| 合計 | 株 | 1 |  | 0
| 人工： 機具： |  | 每 株 單價計 |  | 0
材料： 雜項：
壹.二.(二).28 | 工作項目：灌木類植栽，馬櫻丹，3.5吋盆，H≥15cm，W≥15cm(36株/M2) |  | 單位：株 |  | 計價代碼：02932000001AI
| 工料名稱 | 單位 | 數量 | 單價 | 複價 | 編碼(備註)
| 灌木類植栽，馬櫻丹，3.5吋盆，H≥15cm，W≥ | 株 | 1 |  | 0 | 02932000001AIAS
| 15cm |  |  |  | 0 | A,#含吊運費
| 技術工 | 工 | 0.002 |  | 0 | L000005000002
| 小工 | 工 | 0.001 |  | 0 | L000006100002
| 植物保護，養護工作，灌木類 | 式 | 1 |  | 0 | 0293613004ABB,
[5 empty] | 0 | 保活、修剪、施
[5 empty] | 0 | 肥、澆灌(ㄧ年)
| 零星工料 | 式 | 1 |  | 0 | W0127110004
| 合計 | 株 | 1 |  | 0
| 人工： 機具： |  | 每 株 單價計 |  | 0
材料： 雜項：
壹.二.(二).29 | 工作項目：灌木類植栽，錫蘭葉下株，H≥20cm，W≥15cm(36株/M2) |  | 單位：株 |  | 計價代碼：02932000001AJ
| 工料名稱 | 單位 | 數量 | 單價 | 複價 | 編碼(備註)
| 灌木類植栽，錫蘭葉下株，H≥20cm，W≥15cm | 株 | 1 |  | 0 | 02932000001AJA,
[5 empty] | 0 | #含吊運費
| 技術工 | 工 | 0.002 |  | 0 | L000005000002
| 小工 | 工 | 0.001 |  | 0 | L000006100002
| 植物保護，養護工作，灌木類 | 式 | 1 |  | 0 | 0293613004ABB,
[5 empty] | 0 | 保活、修剪、施
[5 empty] | 0 | 肥、澆灌(ㄧ年)
| 零星工料 | 式 | 1 |  | 0 | W0127110004
| 合計 | 株 | 1 |  | 0
| 人工： 機具： |  | 每 株 單價計 |  | 0
材料： 雜項：
壹.二.(二).30 | 工作項目：灌木類植栽，矮性翠蘆莉，H≥20cm，W≥20cm(36株/M2) |  | 單位：株 |  | 計價代碼：02932000001AK
| 工料名稱 | 單位 | 數量 | 單價 | 複價 | 編碼(備註)
| 灌木類植栽，矮性翠蘆莉，H≥20cm，W≥20cm | 株 | 1 |  | 0 | 02932000001AKA,
[5 empty] | 0 | #含吊運費
| 技術工 | 工 | 0.002 |  | 0 | L000005000002
| 小工 | 工 | 0.001 |  | 0 | L000006100002
| 植物保護，養護工作，灌木類 | 式 | 1 |  | 0 | 0293613004ABB,
[5 empty] | 0 | 保活、修剪、施
[5 empty] | 0 | 肥、澆灌(ㄧ年)
| 零星工料 | 式 | 1 |  | 0 | W0127110004
| 合計 | 株 | 1 |  | 0
| 人工： 機具： |  | 每 株 單價計 |  | 0
材料： 雜項：
壹.二.(二).31 | 工作項目：灌木類植栽，闊葉麥門冬，H≥20cm，W≥15cm(36株/M2) |  | 單位：株 |  | 計價代碼：02932000001AL
| 工料名稱 | 單位 | 數量 | 單價 | 複價 | 編碼(備註)
| 灌木類植栽，闊葉麥門冬，H≥20cm，W≥15cm | 株 | 1 |  | 0 | 02932000001ALA,
[5 empty] | 0 | #含吊運費
| 技術工 | 工 | 0.002 |  | 0 | L000005000002
| 小工 | 工 | 0.001 |  | 0 | L000006100002
| 植物保護，養護工作，灌木類 | 式 | 1 |  | 0 | 0293613004ABB,
[5 empty] | 0 | 保活、修剪、施
[5 empty] | 0 | 肥、澆灌(ㄧ年)
| 零星工料 | 式 | 1 |  | 0 | W0127110004
| 合計 | 株 | 1 |  | 0
| 人工： 機具： |  | 每 株 單價計 |  | 0
材料： 雜項：
壹.二.(二).32 | 工作項目：灌木類植栽，狗尾草，H≥30~40cm，W≥30cm(16株/M2) |  | 單位：株 |  | 計價代碼：02932000001AO
| 工料名稱 | 單位 | 數量 | 單價 | 複價 | 編碼(備註)
| 灌木類植栽，狗尾草，H≥30~40cm，W≥30cm | 株 | 1 |  | 0 | 02932000001AOA,
[5 empty] | 0 | #含吊運費
| 技術工 | 工 | 0.002 |  | 0 | L000005000002
| 小工 | 工 | 0.001 |  | 0 | L000006100002
| 植物保護，養護工作，灌木類 | 式 | 1 |  | 0 | 0293613004ABB,
[5 empty] | 0 | 保活、修剪、施
[5 empty] | 0 | 肥、澆灌(ㄧ年)
| 零星工料 | 式 | 1 |  | 0 | W0127110004
| 合計 | 株 | 1 |  | 0
| 人工： 機具： |  | 每 株 單價計 |  | 0
材料： 雜項：
壹.二.(二).33 | 工作項目：灌木類植栽，月桃，H≥40cm，W≥25cm(16株/M2) |  | 單位：株 |  | 計價代碼：02932000001AP
| 工料名稱 | 單位 | 數量 | 單價 | 複價 | 編碼(備註)
| 灌木類植栽，月桃，H≥40cm，W≥25cm | 株 | 1 |  | 0 | 02932000001APA,
[5 empty] | 0 | #含吊運費
| 技術工 | 工 | 0.002 |  | 0 | L000005000002
| 小工 | 工 | 0.001 |  | 0 | L000006100002
| 植物保護，養護工作，灌木類 | 式 | 1 |  | 0 | 0293613004ABB,
[5 empty] | 0 | 保活、修剪、施
[5 empty] | 0 | 肥、澆灌(ㄧ年)
| 零星工料 | 式 | 1 |  | 0 | W0127110004
| 合計 | 株 | 1 |  | 0
| 人工： 機具： |  | 每 株 單價計 |  | 0
材料： 雜項：
壹.二.(二).34 | 工作項目：灌木類植栽，腎蕨，H≥25cm，W≥20cm(36株/M2) |  | 單位：株 |  | 計價代碼：02932000001AR
| 工料名稱 | 單位 | 數量 | 單價 | 複價 | 編碼(備註)
| 灌木類植栽，腎蕨，H≥25cm，W≥20cm | 株 | 1 |  | 0 | 02932000001ARA,
[5 empty] | 0 | #含吊運費
| 技術工 | 工 | 0.002 |  | 0 | L000005000002
| 小工 | 工 | 0.001 |  | 0 | L000006100002
| 植物保護，養護工作，灌木類 | 式 | 1 |  | 0 | 0293613004ABB,
[5 empty] | 0 | 保活、修剪、施
[5 empty] | 0 | 肥、澆灌(ㄧ年)
| 零星工料 | 式 | 1 |  | 0 | W0127110004
| 合計 | 株 | 1 |  | 0
| 人工： 機具： |  | 每 株 單價計 |  | 0
材料： 雜項：
壹.二.(二).35 | 工作項目：灌木類植栽，銀葉鳳尾蕨，H≥20cm，W≥20cm(25株/M2) |  | 單位：株 |  | 計價代碼：02932000001AS
| 工料名稱 | 單位 | 數量 | 單價 | 複價 | 編碼(備註)
| 灌木類植栽，銀葉鳳尾蕨，H≥20cm，W≥20cm | 株 | 1 |  | 0 | 02932000001ASA,
[5 empty] | 0 | #含吊運費
| 技術工 | 工 | 0.002 |  | 0 | L000005000002
| 小工 | 工 | 0.001 |  | 0 | L000006100002
| 植物保護，養護工作，灌木類 | 式 | 1 |  | 0 | 0293613004ABB,
[5 empty] | 0 | 保活、修剪、施
[5 empty] | 0 | 肥、澆灌(ㄧ年)
| 零星工料 | 式 | 1 |  | 0 | W0127110004
| 合計 | 株 | 1 |  | 0
| 人工： 機具： |  | 每 株 單價計 |  | 0
材料： 雜項：
壹.二.(二).36 | 工作項目：灌木類植栽，觀音棕竹，6吋盆，H≥60cm，W≥30cm(6株/M2) |  | 單位：株 |  | 計價代碼：02932000001AT
| 工料名稱 | 單位 | 數量 | 單價 | 複價 | 編碼(備註)
| 灌木類植栽，觀音棕竹，6吋盆，H≥60cm，W≥ | 株 | 1 |  | 0 | 02932000001ATA,
| 30cm |  |  |  | 0 | #含吊運費
| 技術工 | 工 | 0.005 |  | 0 | L000005000002
| 小工 | 工 | 0.003 |  | 0 | L000006100002
| 植物保護，養護工作，灌木類 | 式 | 1 |  | 0 | 0293613004ABB,
[5 empty] | 0 | 保活、修剪、施
[5 empty] | 0 | 肥、澆灌(ㄧ年)
| 零星工料 | 式 | 1 |  | 0 | W0127110004
| 合計 | 株 | 1 |  | 0
| 人工： 機具： |  | 每 株 單價計 |  | 0
材料： 雜項：
壹.二.(二).37 | 工作項目：灌木類植栽，六月雪，H≥20cm，W≥20cm(25株/M2) |  | 單位：株 |  | 計價代碼：02932000001AT1
| 工料名稱 | 單位 | 數量 | 單價 | 複價 | 編碼(備註)
| 灌木類植栽，六月雪，H≥20cm，W≥20cm(25株/ | 株 | 1 |  | 0 | 02932000001AT2,
| M2) |  |  |  | 0 | #含吊運費
| 技術工 | 工 | 0.005 |  | 0 | L000005000002
| 小工 | 工 | 0.003 |  | 0 | L000006100002
| 植物保護，養護工作，灌木類 | 式 | 1 |  | 0 | 0293613004ABB,
[5 empty] | 0 | 保活、修剪、施
[5 empty] | 0 | 肥、澆灌(ㄧ年)
| 零星工料 | 式 | 1 |  | 0 | W0127110004
| 合計 | 株 | 1 |  | 0
| 人工： 機具： |  | 每 株 單價計 |  | 0
材料： 雜項：
壹.二.(二).38 | 工作項目：地被類植栽，蔓花生，W≥30cm(25株/M2) |  | 單位：株 |  | 計價代碼：029230000001AAA
| 工料名稱 | 單位 | 數量 | 單價 | 複價 | 編碼(備註)
| 地被類植栽，蔓花生，W≥30cm | 株 | 1 |  | 0 | 029230000001AAB
[5 empty] | 0 | ,#含吊運費
| 技術工 | 工 | 0.002 |  | 0 | L000005000002
| 小工 | 工 | 0.001 |  | 0 | L000006100002
| 植物保護，養護工作，地被類 | 式 | 1 |  | 0 | 0293615004
| 零星工料 | 式 | 1 |  | 0 | W0127110004
| 合計 | 株 | 1 |  | 0
| 人工： 機具： |  | 每 株 單價計 |  | 0
材料： 雜項：
壹.二.(二).39 | 工作項目：蔓藤類植栽，薜荔，H≥12~15cm(6株/M) |  | 單位：株 |  | 計價代碼：02934000001AB
| 工料名稱 | 單位 | 數量 | 單價 | 複價 | 編碼(備註)
| 蔓藤類植栽，薜荔，H≥12~15cm | 株 | 1 |  | 0 | 02934000001AAA,
[5 empty] | 0 | #含吊運費
| 技術工 | 工 | 0.002 |  | 0 | L000005000002
| 小工 | 工 | 0.001 |  | 0 | L000006100002
| 植物保護，養護工作，蔓藤類 | 式 | 1 |  | 0 | 0293614004AA,保
[5 empty] | 0 | 活、修剪、施肥
[5 empty] | 0 | 、澆灌(ㄧ年)
| 零星工料 | 式 | 1 |  | 0 | W0127110004
| 合計 | 株 | 1 |  | 0
| 人工： 機具： |  | 每 株 單價計 |  | 0
材料： 雜項：
壹.二.(二).40 | 工作項目：植草，假儉草，滿鋪 |  | 單位：M2 |  | 計價代碼：0292000002
| 工料名稱 | 單位 | 數量 | 單價 | 複價 | 編碼(備註)
| 產品，植草，假儉草，滿鋪 | M2 | 1 |  | 0 | M0292000002A1,#
[5 empty] | 0 | 混草，台北草、
[5 empty] | 0 | 百慕達草或地毯
[5 empty] | 0 | 草
| 植栽，肥料，有機肥料 | KG | 1 |  | 0 | 02900A1009
| 造園景觀技術工，挖掘植株 | 時 | 0.08 |  | 0 | L000005g00011
| 造園景觀技術工，植草養護 | 時 | 0.08 |  | 0 | L000005g00071
| 運雜費，運費 | 式 | 1 |  | 0 | W0127130004Z1,#
| 零星工料 | 式 | 1 |  | 0 | W0127110004
| 合計 | M2 | 1 |  | 0
| 人工： 機具： |  | 每 M2 單價計 |  | 0
材料： 雜項：
壹.二.(二).41 | 工作項目：產品，透水砂層填築，厚5cm，襯墊砂(含滾輪夯實) |  | 單位：M2 |  | 計價代碼：M0233312002
| 工料名稱 | 單位 | 數量 | 單價 | 複價 | 編碼(備註)
| 鐵輪壓路機 | 時 | 0.01 |  | 0 | E000006700001
| 機具不分類，機具整平 | 時 | 0.02 |  | 0 | E000001000001E,
[5 empty] | 0 | #
| 植栽，栽培介質，襯墊砂，TH=5cm(含滾輪夯壓 | M3 | 0.05 |  | 0 | 02900G0003B,#
| ) |  |  |  | 0
| 技術工 | 工 | 0.004 |  | 0 | L000005000002
| 小工 | 工 | 0.005 |  | 0 | L000006100002
| 零星工料 | 式 | 1 |  | 0 | W0127110004
| 合計 | M2 | 1 |  | 0
| 人工： 機具： |  | 每 M2 單價計 |  | 0
材料： 雜項：
壹.四.11 | 工作項目：品質管理，試驗規範及標準，風雨試驗費 |  | 單位：組 |  | 計價代碼：01450A0008AB
| 工料名稱 | 單位 | 數量 | 單價 | 複價 | 編碼(備註)
| 品質管理，試驗規範及標準，鋁窗測試費(依門 | 式 | 1 |  | 0 | 01450A0004AE,#
| 窗規範測試) |  |  |  | 0
| 合計 | 組 | 1 |  | 0
| 人工： 機具： |  | 每 組 單價計 |  | 0
材料： 雜項：
壹.五.2 | 工作項目：產品，職業安全衛生，一般器材 |  | 單位：式 |  | 計價代碼：M0157410004AA
| 工料名稱 | 單位 | 數量 | 單價 | 複價 | 編碼(備註)
| 產品，職業安全衛生，保護器材，頭部，安全 | 頂 | 120 |  | 0 | M015742110L
| 帽 |  |  |  | 0
| 產品，職業安全衛生，保護器材，足部，安全 | 雙 | 10 |  | 0 | M015742710M
| 鞋 |  |  |  | 0
| 產品，職業安全衛生，保護器材，高處作業， | 組 | 20 |  | 0 | M0157429008,#
| 安全帶、索 |  |  |  | 0
| 產品，職業安全衛生，保護器材，呼吸，口罩 | 付 | 150 |  | 0 | M015742220K
| 產品，職業安全衛生，保護器材，手部，耐磨 | 付 | 200 |  | 0 | M0157426B0K
| 手套 |  |  |  | 0
| 產品，職業安全衛生，保護器材，眼睛，護目 | 付 | 5 |  | 0 | M015742423K
| 鏡，防塵護目鏡 |  |  |  | 0
| 產品，職業安全衛生，保護器材，手部，電用 | 付 | 2 |  | 0 | M015742690K
| 橡膠手套 |  |  |  | 0
| 產品，臨時指揮設施，紅色電指揮棒 | 支 | 2 |  | 0 | M015569300E
| 產品，職業安全衛生，一般器材，哨子 | 付 | 10 |  | 0 | M015741000KAA
| 產品，職業安全衛生，一般器材，手電筒，蓄 | 支 | 5 |  | 0 | M015741040B,#
| 電式 |  |  |  | 0
| 產品，職業安全衛生，其他因作業場所條特殊 | 式 | 1 |  | 0 | M0157400004C,#
| 而需要之設備 |  |  |  | 0
| 合計 | 式 | 1 |  | 0
| 人工： 機具： |  | 每 式 單價計 |  | 0
材料： 雜項：
壹.五.3 | 工作項目：產品，工程告示牌及工地標誌，勞工安全衛生告示牌 |  | 單位：面 |  | 計價代碼：M015830000AAA
| 工料名稱 | 單位 | 數量 | 單價 | 複價 | 編碼(備註)
| 產品，夾板，15mm厚防水夾板 | M2 | 1.4 |  | 0 | M0605090002AA,#
| 產品，鍍鋅鋼板，厚3mm，鋁鋅板烤漆(含邊框) | M2 | 1.4 |  | 0 | M05500N0012A
| 產品，油漆 | M2 | 2.8 |  | 0 | M0991000002
| 產品，裝修基本材料及施工方法，繪圖及文字 | 式 | 1 |  | 0 | M0905000004BA,#
| 產品，裝修基本材料及施工方法，拆組及維修 | 式 | 1 |  | 0 | M0905000004BB,#
| 費 |  |  |  | 0
| 零星工料 | 式 | 1 |  | 0 | W0127110004
| 合計 | 面 | 1 |  | 0
| 人工： 機具： |  | 每 面 單價計 |  | 0
材料： 雜項：
壹.五.4 | 工作項目：產品，工程告示牌及工地標誌，工地安全衛生工作守則 |  | 單位：面 |  | 計價代碼：M015830000AAB
| 工料名稱 | 單位 | 數量 | 單價 | 複價 | 編碼(備註)
| 產品，夾板，15mm厚防水夾板 | M2 | 1.1 |  | 0 | M0605090002AA,#
| 產品，金屬屋頂板及牆面板，15mmPVC面板 | M2 | 1.1 |  | 0 | M07410000002AA,
[5 empty] | 0 | #
| 產品，油漆 | M2 | 2.2 |  | 0 | M0991000002
| 產品，裝修基本材料及施工方法，繪圖及文字 | 式 | 1 |  | 0 | M0905000004BA,#
| 產品，裝修基本材料及施工方法，拆組及維修 | 式 | 1 |  | 0 | M0905000004BB,#
| 費 |  |  |  | 0
| 零星工料 | 式 | 1 |  | 0 | W0127110004
| 合計 | 面 | 1 |  | 0
| 人工： 機具： |  | 每 面 單價計 |  | 0
材料： 雜項：
壹.五.5 | 工作項目：產品，職業安全衛生，一般器材，鋼筋安全防護套 |  | 單位：式 |  | 計價代碼：M0157410004AB
| 工料名稱 | 單位 | 數量 | 單價 | 複價 | 編碼(備註)
| 產品，職業安全衛生，鋼筋防護套 | 式 | 1 |  | 0 | M0157400004AC,#
| 產品，職業安全衛生，防護角材 | 式 | 1 |  | 0 | M0157400004AD,#
| 產品，職業安全衛生，組拆維護費 | 式 | 1 |  | 0 | M0157400004AE,#
| 合計 | 式 | 1 |  | 0
| 人工： 機具： |  | 每 式 單價計 |  | 0
材料： 雜項：
壹.五.6 | 工作項目：產品，職業安全衛生，一般器材，施工安全護欄 |  | 單位：式 |  | 計價代碼：M0157410004AF
| 工料名稱 | 單位 | 數量 | 單價 | 複價 | 編碼(備註)
| 產品，職業安全衛生，鍍鋅鋼管租金 | 式 | 1 |  | 0 | M0157400004AG,#
| 產品，職業安全衛生，踢腳板 | 式 | 1 |  | 0 | M0157400004AH,#
| 產品，職業安全衛生，接頭及附件 | 式 | 1 |  | 0 | M0157400004AI,#
| 產品，職業安全衛生，基礎及錨錠費 | 式 | 1 |  | 0 | M0157400004AJ,#
| 產品，職業安全衛生，旅工費(含裝拆及小搬運 | 式 | 1 |  | 0 | M0157400004AK,#
| ) |  |  |  | 0
| 零星工料 | 式 | 1 |  | 0 | W0127110004
| 合計 | 式 | 1 |  | 0
| 人工： 機具： |  | 每 式 單價計 |  | 0
材料： 雜項：
壹.五.7 | 工作項目：產品，職業安全衛生，一般器材，施工上下設備 |  | 單位：式 |  | 計價代碼：M0157410004AL
| 工料名稱 | 單位 | 數量 | 單價 | 複價 | 編碼(備註)
| 產品，職業安全衛生，施工上下設備(H≦2m) | 座 | 5 |  | 0 | M015740000AAMA,
[5 empty] | 0 | #
| 產品，職業安全衛生，施工上下設備(H≧3m) | 座 | 5 |  | 0 | M015740000AANA,
[5 empty] | 0 | #
| 合計 | 式 | 1 |  | 0
| 人工： 機具： |  | 每 式 單價計 |  | 0
材料： 雜項：
壹.五.8 | 工作項目：產品，職業安全衛生，人員進出管制 |  | 單位：式 |  | 計價代碼：M0157410004AO
| 工料名稱 | 單位 | 數量 | 單價 | 複價 | 編碼(備註)
| 產品，職業安全衛生，基本資料庫建置、識別 | 式 | 1 |  | 0 | M0157400004AP,#
| 證製作、行政作業及管理等 |  |  |  | 0
| 工資，警衛人員 | 月 | 26 |  | 0 | W0127130004XCa,
[5 empty] | 0 | #
| 合計 | 式 | 1 |  | 0
| 人工： 機具： |  | 每 式 單價計 |  | 0
材料： 雜項：
壹.五.9 | 工作項目：產品，職業安全衛生，警示標誌及安衛標語設置與維護 |  | 單位：式 |  | 計價代碼：M0157410004AQ
| 工料名稱 | 單位 | 數量 | 單價 | 複價 | 編碼(備註)
| 產品，職業安全衛生，警示標誌設置與維護 | 式 | 1 |  | 0 | M0157400004AR,#
| 產品，職業安全衛生，安衛標誌設置與維護 | 式 | 1 |  | 0 | M0157400004AS,#
| 合計 | 式 | 1 |  | 0
| 人工： 機具： |  | 每 式 單價計 |  | 0
材料： 雜項：
壹.五.10 | 工作項目：產品，職業安全衛生，安全衛生教育訓練 |  | 單位：式 |  | 計價代碼：M0157410004AT
| 工料名稱 | 單位 | 數量 | 單價 | 複價 | 編碼(備註)
| 產品，職業安全衛生，安全衛生教育訓練計畫 | 月 | 26 |  | 0 | M015740000NAU,#
| 產品，職業安全衛生，安全衛生教育訓練推行 | 式 | 1 |  | 0 | M0157400004AV,#
| 所需之人工、行政作業、檔案管理 |  |  |  | 0
| 合計 | 式 | 1 |  | 0
| 人工： 機具： |  | 每 式 單價計 |  | 0
材料： 雜項：
壹.五.11 | 工作項目：產品，職業安全衛生，緊急應變訓練 |  | 單位：式 |  | 計價代碼：M0157410004AW
| 工料名稱 | 單位 | 數量 | 單價 | 複價 | 編碼(備註)
| 產品，職業安全衛生，緊急應變演練 | 次 | 26 |  | 0 | M015740000EAA,#
| 產品，職業安全衛生，緊急應變計畫演練及推 | 式 | 1 |  | 0 | M0157400004AW,#
| 行所需之人工、行政作業、檔案管理 |  |  |  | 0
| 合計 | 式 | 1 |  | 0
| 人工： 機具： |  | 每 式 單價計 |  | 0
材料： 雜項：
壹.六.1 | 工作項目：環境保護 |  | 單位：式 |  | 計價代碼：0157200004A
| 工料名稱 | 單位 | 數量 | 單價 | 複價 | 編碼(備註)
| 環境保護，基地環境維護措施及工地清理(含垃 | 月 | 26 |  | 0 | 015720000A,#
| 圾處理及堆置土方覆蓋帆布)及其他環境保護措 |  |  |  | 0
| 施 |  |  |  | 0
| 環境保護，工區臨近道路維護清理，施工道路 | 月 | 26 |  | 0 | 015728000A,#
| 及工地灑水 |  |  |  | 0
| 合計 | 式 | 1 |  | 0
| 人工： 機具： |  | 每 式 單價計 |  | 0
材料： 雜項：

## 標單資源統計表
新竹市政府
資源統計表[標單]
工程編號 | 230731
工程名稱 | 新竹市關埔地區新設國小建校工程(三期-體育館與景觀工程) |  |  |  |  | 單位﹝元﹞
45138
工項代碼 | 工項名稱 | 單位 | 工程用量 | 單價 | 複價 | 人工 | 機具 | 材料 | 雜項
00000101010101 | 砌1/2B壓緣磚 | 式 |  |  | 0 | 0 | 0 | 0 | 0 | 0 | 0 | 0 | 0 | 0 | 0 | 0 | 0
000118A | 車牙工資 | 式 |  |  | 0 | 0 | 0 | 0 | 0 | 0 | 0 | 0 | 0 | 0 | 0 | 0 | 0
000L31003 | AB膠黏著劑 | 式 |  |  | 0 | 0 | 0 | 0 | 0 | 0 | 0 | 0 | 1 | 0 | 0 | 0 | 0
005206AA | 零星工料及工具損耗 | 式 |  |  | 0 | 0 | 0 | 0 | 0 | 0 | 0 | 0 | 0 | 0 | 0 | 0 | 0
0102007D | 零星工料及損耗 | 式 |  |  | 0 | 0 | 0 | 0 | 0 | 0 | 0 | 0 | 0 | 0 | 0 | 0 | 0
0102b7908 | 五金另料 | 式 |  |  | 0 | 0 | 0 | 0 | 0 | 0 | 0 | 0 | 0 | 0 | 0 | 0 | 0
01050111 | 介面漆 | 式 |  |  | 0 | 0 | 0 | 0 | 0 | 0 | 0 | 0 | 0 | 0 | 0 | 0 | 0
0120001119A1A | 鋼板工料(含格柵) | KG |  |  | 0 | 0 | 0 | 0 | 0 | 0 | 0 | 0 | 0 | 0 | 0 | 0 | 0
0120001119A2 | 鍍鋅角鋼50*50*5mm，熱浸鍍鋅處理 | KG |  |  | 0 | 0 | 0 | 0 | 0 | 0 | 0 | 0 | 0 | 0 | 0 | 0 | 0
| 550g/m2 |  |  |  | 0 | 0 | 0 | 0 | 0 | 0 | 0 | 0 | 0 | 0 | 0 | 0 | 0
0127120004 | 工具損耗 | 式 |  |  | 0 | 0 | 0 | 0 | 0 | 0 | 0 | 0 | 0 | 0 | 0 | 0 | 0
0127130003 | 運雜費，搬運車及卡車運費 | M3 |  |  | 0 | 0 | 0 | 0 | 0 | 0 | 0 | 0 | 0 | 0 | 0 | 0 | 0
0127130004 | 運雜費 | 式 |  |  | 0 | 0 | 0 | 0 | 0 | 0 | 0 | 0 | 0 | 0 | 0 | 0 | 0
0127130005A | 運雜費，含大小搬運 | T |  |  | 0 | 0 | 0 | 0 | 0 | 0 | 0 | 0 | 0 | 0 | 0 | 0 | 0
0127140004 | 搬運費 | 式 |  |  | 0 | 0 | 0 | 0 | 0 | 0 | 0 | 0 | 0 | 0 | 0 | 0 | 0
0127140004A1 | 搬運費，吊運費 | 式 |  |  | 0 | 0 | 0 | 0 | 0 | 0 | 0 | 0 | 0 | 0 | 0 | 0 | 0
0127140004AA | 搬運費，15T吊卡搬運 | 式 |  |  | 0 | 0 | 0 | 0 | 0 | 0 | 0 | 0 | 0 | 0 | 0 | 0 | 0
0127180002AA | 施工費，抹平工資 | M2 |  |  | 0 | 0 | 0 | 0 | 0 | 0 | 0 | 0 | 0 | 0 | 0 | 0 | 0
0127180003AA | 施工費，攪拌鋪設工資 | M3 |  |  | 0 | 0 | 0 | 0 | 0 | 0 | 0 | 0 | 0 | 0 | 0 | 0 | 0
0127180004 | 施工費 | 式 |  |  | 0 | 0 | 0 | 0 | 0 | 0 | 0 | 0 | 0 | 0 | 0 | 0 | 0
0127180004A1 | 施工費，管路配置安裝工資 | 式 |  |  | 0 | 0 | 0 | 0 | 0 | 0 | 0 | 0 | 0 | 0 | 0 | 0 | 0
0127180004A2 | 施工費，設備拆裝移位安裝工資 | 式 |  |  | 0 | 0 | 0 | 0 | 0 | 0 | 0 | 0 | 0 | 0 | 0 | 0 | 0
0127180004AA | 施工費，配線工資 | 式 |  |  | 0 | 0 | 0 | 0 | 0 | 0 | 0 | 0 | 0 | 0 | 0 | 0 | 0
0127180004AC | 施工費，配管工資 | 式 |  |  | 0 | 0 | 0 | 0 | 0 | 0 | 0 | 0 | 0 | 0 | 0 | 0 | 0
0127180004AE | 施工費，搭設工資 | 式 |  |  | 0 | 0 | 0 | 0 | 0 | 0 | 0 | 0 | 0 | 0 | 0 | 0 | 0
0127180004AJ | 施工費，切割工資 | 式 |  |  | 0 | 0 | 0 | 0 | 0 | 0 | 0 | 0 | 0 | 0 | 0 | 0 | 0
0127180004AK | 施工費，與既有設備整合 | 式 |  |  | 0 | 0 | 0 | 0 | 0 | 0 | 0 | 0 | 0 | 0 | 0 | 0 | 0
0127180004AL | 施工費，與既有設備整合(軟體/編程/設 | 式 |  |  | 0 | 0 | 0 | 0 | 0 | 0 | 0 | 0 | 0 | 0 | 0 | 0 | 0
| 定費) |  |  |  | 0 | 0 | 0 | 0 | 0 | 0 | 0 | 0 | 0 | 0 | 0 | 0 | 0
0127190004 | 安裝費，安裝工資 | 式 |  |  | 0 | 0 | 0 | 0 | 0 | 0 | 0 | 0 | 1 | 0 | 0 | 0 | 0
0127190004A | 安裝費，現場成型費用 | 式 |  |  | 0 | 0 | 0 | 0 | 0 | 0 | 0 | 0 | 0 | 0 | 0 | 0 | 0
0127190004AA | 安裝費，組裝工資 | 式 |  |  | 0 | 0 | 0 | 0 | 0 | 0 | 0 | 0 | 0 | 0 | 0 | 0 | 0
0127190004AB | 安裝費，機櫃組裝、程式設定、音聲調 | 式 |  |  | 0 | 0 | 0 | 0 | 0 | 0 | 0 | 0 | 0 | 0 | 0 | 0 | 0
| 校 |  |  |  | 0 | 0 | 0 | 0 | 0 | 0 | 0 | 0 | 0 | 0 | 0 | 0 | 0
0127190004AC | 安裝費，接線箱體安裝工資 | 式 |  |  | 0 | 0 | 0 | 0 | 0 | 0 | 0 | 0 | 0 | 0 | 0 | 0 | 0
0127190004ZA | 遷移費 | 式 |  |  | 0 | 0 | 0 | 0 | 0 | 0 | 0 | 0 | 1 | 0 | 0 | 0 | 0
01271I0004 | 吊運費 | 式 |  |  | 0 | 0 | 0 | 0 | 0 | 0 | 0 | 0 | 0 | 0 | 0 | 0 | 0
01271N0004 | 按裝及吊運費 | 式 |  |  | 0 | 0 | 0 | 0 | 0 | 0 | 0 | 0 | 0 | 0 | 0 | 0 | 0
013210000CAA | 施工照相及攝(錄)影，縮時攝影(含工地 | 月 |  |  | 0 | 0 | 0 | 0 | 0 | 0 | 0 | 0 | 0 | 0 | 0 | 0 | 0
| 即時影像系統)、記錄、觀測費(含設備 |  |  |  | 0 | 0 | 0 | 0 | 0 | 0 | 0 | 0 | 0 | 0 | 0 | 0 | 0
| 及安裝、養護、剪輯費)，租金 |  |  |  | 0 | 0 | 0 | 0 | 0 | 0 | 0 | 0 | 0 | 0 | 0 | 0 | 0
0133000004AA | 資料送審,合約書面、計劃書、施工圖繪 | 式 |  |  | 0 | 0 | 0 | 0 | 0 | 0 | 0 | 0 | 0 | 0 | 0 | 0 | 0
| 製送審整合，竣工圖及結算書表繪製裝 |  |  |  | 0 | 0 | 0 | 0 | 0 | 0 | 0 | 0 | 0 | 0 | 0 | 0 | 0
| 訂 |  |  |  | 0 | 0 | 0 | 0 | 0 | 0 | 0 | 0 | 0 | 0 | 0 | 0 | 0
0133060004A1 | 資料送審，樣品，特殊清水模板1：1實 | 式 |  |  | 0 | 0 | 0 | 0 | 0 | 0 | 0 | 0 | 0 | 0 | 0 | 0 | 0
| 體樣品(含RC構體)修改二次 |  |  |  | 0 | 0 | 0 | 0 | 0 | 0 | 0 | 0 | 0 | 0 | 0 | 0 | 0
0133060004AC | 資料送審，樣品，泥作工項樣品製作(含 | 式 |  |  | 0 | 0 | 0 | 0 | 0 | 0 | 0 | 0 | 0 | 0 | 0 | 0 | 0
| 修改二次) |  |  |  | 0 | 0 | 0 | 0 | 0 | 0 | 0 | 0 | 0 | 0 | 0 | 0 | 0
0133060004AD | 資料送審，樣品，天花、燈具、設備安 | 式 |  |  | 0 | 0 | 0 | 0 | 0 | 0 | 0 | 0 | 0 | 0 | 0 | 0 | 0
| 裝樣品製作費 |  |  |  | 0 | 0 | 0 | 0 | 0 | 0 | 0 | 0 | 0 | 0 | 0 | 0 | 0
0133060004AE | 資料送審，樣品，塗料樣品製作費 | 式 |  |  | 0 | 0 | 0 | 0 | 0 | 0 | 0 | 0 | 0 | 0 | 0 | 0 | 0
0133060004AF | 資料送審，樣品，木作樣品製作費 | 式 |  |  | 0 | 0 | 0 | 0 | 0 | 0 | 0 | 0 | 0 | 0 | 0 | 0 | 0
0145000004AA | 品質管理，行政作業費(文具、紙張、照 | 式 |  |  | 0 | 0 | 0 | 0 | 0 | 0 | 0 | 0 | 0 | 0 | 0 | 0 | 0
| 片、電子圖檔等...) |  |  |  | 0 | 0 | 0 | 0 | 0 | 0 | 0 | 0 | 0 | 0 | 0 | 0 | 0
0145000008 | 品質管理，瀝青混凝土試驗費(含鑽心、 | 組 |  |  | 0 | 0 | 0 | 0 | 0 | 0 | 0 | 0 | 0 | 0 | 0 | 0 | 0
| 含油量、黏滯度) |  |  |  | 0 | 0 | 0 | 0 | 0 | 0 | 0 | 0 | 0 | 0 | 0 | 0 | 0
014500000M | 品質管理，砂壤土土質檢驗 | 次 |  |  | 0 | 0 | 0 | 0 | 0 | 0 | 0 | 0 | 0 | 0 | 0 | 0 | 0
01450A0004AE | 品質管理，試驗規範及標準，鋁窗測試 | 式 |  |  | 0 | 0 | 0 | 0 | 0 | 0 | 0 | 0 | 0 | 0 | 0 | 0 | 0
| 費(依門窗規範測試) |  |  |  | 0 | 0 | 0 | 0 | 0 | 0 | 0 | 0 | 0 | 0 | 0 | 0 | 0
01450A0005 | 品質管理，試驗規範及標準，鋼構材料 | T |  |  | 0 | 0 | 0 | 0 | 0 | 0 | 0 | 0 | 0 | 0 | 0 | 0 | 0
| 及焊道試驗費(含螺栓、螺桿、剪力釘) |  |  |  | 0 | 0 | 0 | 0 | 0 | 0 | 0 | 0 | 0 | 0 | 0 | 0 | 0
01450A0007 | 品質管理，試驗規範及標準，混凝土抗 | 個 |  |  | 0 | 0 | 0 | 0 | 0 | 0 | 0 | 0 | 0 | 0 | 0 | 0 | 0
| 壓試驗費 |  |  |  | 0 | 0 | 0 | 0 | 0 | 0 | 0 | 0 | 0 | 0 | 0 | 0 | 0
01450A0008AA | 品質管理，試驗規範及標準，鍍鋅量及 | 組 |  |  | 0 | 0 | 0 | 0 | 0 | 0 | 0 | 0 | 0 | 0 | 0 | 0 | 0
| 防水材材料試驗費 |  |  |  | 0 | 0 | 0 | 0 | 0 | 0 | 0 | 0 | 0 | 0 | 0 | 0 | 0
01450A0008AC | 品質管理，試驗規範及標準，高壓透水 | 組 |  |  | 0 | 0 | 0 | 0 | 0 | 0 | 0 | 0 | 0 | 0 | 0 | 0 | 0
| 磚試驗費 |  |  |  | 0 | 0 | 0 | 0 | 0 | 0 | 0 | 0 | 0 | 0 | 0 | 0 | 0
01450A0008C | 品質管理，試驗規範及標準，基礎螺栓 | 組 |  |  | 0 | 0 | 0 | 0 | 0 | 0 | 0 | 0 | 0 | 0 | 0 | 0 | 0
| 拉力試驗(ASTM A325) |  |  |  | 0 | 0 | 0 | 0 | 0 | 0 | 0 | 0 | 0 | 0 | 0 | 0 | 0
01450A000H | 品質管理，試驗規範及標準，鋼筋拉拔 | 根 |  |  | 0 | 0 | 0 | 0 | 0 | 0 | 0 | 0 | 0 | 0 | 0 | 0 | 0
| 及抗彎矩試驗費 |  |  |  | 0 | 0 | 0 | 0 | 0 | 0 | 0 | 0 | 0 | 0 | 0 | 0 | 0
01450A000M | 品質管理，試驗規範及標準，無輻射檢 | 次 |  |  | 0 | 0 | 0 | 0 | 0 | 0 | 0 | 0 | 0 | 0 | 0 | 0 | 0
| 驗費 |  |  |  | 0 | 0 | 0 | 0 | 0 | 0 | 0 | 0 | 0 | 0 | 0 | 0 | 0
01450A000M01 | 品質管理，試驗規範及標準，鋼筋續接 | 組 |  |  | 0 | 0 | 0 | 0 | 0 | 0 | 0 | 0 | 0 | 0 | 0 | 0 | 0
| 器試驗 |  |  |  | 0 | 0 | 0 | 0 | 0 | 0 | 0 | 0 | 0 | 0 | 0 | 0 | 0
01450A91A8 | 品質管理，試驗規範及標準，非鐵金屬 | 組 |  |  | 0 | 0 | 0 | 0 | 0 | 0 | 0 | 0 | 0 | 0 | 0 | 0 | 0
| 冶煉類檢驗，H2025熱浸法鍍鋅檢驗法 |  |  |  | 0 | 0 | 0 | 0 | 0 | 0 | 0 | 0 | 0 | 0 | 0 | 0 | 0
015100000BAA | 臨時設施，臨時水電及通訊網路(含工程 | 月 |  |  | 0 | 0 | 0 | 0 | 0 | 0 | 0 | 0 | 0 | 0 | 0 | 0 | 0
| 施工中所需之臨時用水、臨時用電、照 |  |  |  | 0 | 0 | 0 | 0 | 0 | 0 | 0 | 0 | 0 | 0 | 0 | 0 | 0
| 明機具、臨時水電設備及申請費用...等 |  |  |  | 0 | 0 | 0 | 0 | 0 | 0 | 0 | 0 | 0 | 0 | 0 | 0 | 0
| ) |  |  |  | 0 | 0 | 0 | 0 | 0 | 0 | 0 | 0 | 0 | 0 | 0 | 0 | 0
0152200004AA | 工地臨時建築設施，鋁門扇及門樘，租 | 式 |  |  | 0 | 0 | 0 | 0 | 0 | 0 | 0 | 0 | 0 | 0 | 0 | 0 | 0
| 金 |  |  |  | 0 | 0 | 0 | 0 | 0 | 0 | 0 | 0 | 0 | 0 | 0 | 0 | 0
0152200004AC | 工地臨時建築設施，鋁窗，租金 | 式 |  |  | 0 | 0 | 0 | 0 | 0 | 0 | 0 | 0 | 0 | 0 | 0 | 0 | 0
0152200004AD | 工地臨時建築設施，外牆板雙面烤漆鐵 | 式 |  |  | 0 | 0 | 0 | 0 | 0 | 0 | 0 | 0 | 0 | 0 | 0 | 0 | 0
| 皮內崁發泡材，租金 |  |  |  | 0 | 0 | 0 | 0 | 0 | 0 | 0 | 0 | 0 | 0 | 0 | 0 | 0
0152200004AE | 工地臨時建築設施，屋頂OPP金龍板 | 式 |  |  | 0 | 0 | 0 | 0 | 0 | 0 | 0 | 0 | 0 | 0 | 0 | 0 | 0
| 0.4mm，租金 |  |  |  | 0 | 0 | 0 | 0 | 0 | 0 | 0 | 0 | 0 | 0 | 0 | 0 | 0
0152200004AF | 工地臨時建築設施，中脊、兩側收邊， | 式 |  |  | 0 | 0 | 0 | 0 | 0 | 0 | 0 | 0 | 0 | 0 | 0 | 0 | 0
| 租金 |  |  |  | 0 | 0 | 0 | 0 | 0 | 0 | 0 | 0 | 0 | 0 | 0 | 0 | 0
0152200004AG | 工地臨時建築設施，天溝，租金 | 式 |  |  | 0 | 0 | 0 | 0 | 0 | 0 | 0 | 0 | 0 | 0 | 0 | 0 | 0
0152200004AH | 工地臨時建築設施，2 1/2"PVC落水管及 | 式 |  |  | 0 | 0 | 0 | 0 | 0 | 0 | 0 | 0 | 0 | 0 | 0 | 0 | 0
| 彎頭，租金 |  |  |  | 0 | 0 | 0 | 0 | 0 | 0 | 0 | 0 | 0 | 0 | 0 | 0 | 0
0152200004AI | 工地臨時建築設施，門上清板雨遮，租 | 式 |  |  | 0 | 0 | 0 | 0 | 0 | 0 | 0 | 0 | 0 | 0 | 0 | 0 | 0
| 金 |  |  |  | 0 | 0 | 0 | 0 | 0 | 0 | 0 | 0 | 0 | 0 | 0 | 0 | 0
0152200004AJ | 工地臨時建築設施，屋頂防颱加壓角鐵 | 式 |  |  | 0 | 0 | 0 | 0 | 0 | 0 | 0 | 0 | 0 | 0 | 0 | 0 | 0
| 直接鑽入金龍板，及鋼索租金 |  |  |  | 0 | 0 | 0 | 0 | 0 | 0 | 0 | 0 | 0 | 0 | 0 | 0 | 0
0152200004AL | 工地臨時建築設施，天花板，輕鋼架 | 式 |  |  | 0 | 0 | 0 | 0 | 0 | 0 | 0 | 0 | 0 | 0 | 0 | 0 | 0
| PVC天花板(廁所內部)，租金 |  |  |  | 0 | 0 | 0 | 0 | 0 | 0 | 0 | 0 | 0 | 0 | 0 | 0 | 0
0152200004AM | 工地臨時建築設施，塑麗板隔間，租金( | 式 |  |  | 0 | 0 | 0 | 0 | 0 | 0 | 0 | 0 | 0 | 0 | 0 | 0 | 0
| 含廁所隔間) |  |  |  | 0 | 0 | 0 | 0 | 0 | 0 | 0 | 0 | 0 | 0 | 0 | 0 | 0
0152200004AN | 工地臨時建築設施，小便斗隔屏，租金 | 式 |  |  | 0 | 0 | 0 | 0 | 0 | 0 | 0 | 0 | 0 | 0 | 0 | 0 | 0
0152200004AO | 工地臨時建築設施，工務所機電設施及 | 式 |  |  | 0 | 0 | 0 | 0 | 0 | 0 | 0 | 0 | 0 | 0 | 0 | 0 | 0
| 冷氣(含大小便斗、化糞池)，租金 |  |  |  | 0 | 0 | 0 | 0 | 0 | 0 | 0 | 0 | 0 | 0 | 0 | 0 | 0
0152200004AQ | 工地臨時建築設施，工務相關辦公設備 | 式 |  |  | 0 | 0 | 0 | 0 | 0 | 0 | 0 | 0 | 0 | 0 | 0 | 0 | 0
| ，(含影印機、印表機、桌椅、儲櫃、冷 |  |  |  | 0 | 0 | 0 | 0 | 0 | 0 | 0 | 0 | 0 | 0 | 0 | 0 | 0
| 氣、網路)租金 |  |  |  | 0 | 0 | 0 | 0 | 0 | 0 | 0 | 0 | 0 | 0 | 0 | 0 | 0
015220000CAE | 工地臨時建築設施，石膏板天花板，環 | 坪 |  |  | 0 | 0 | 0 | 0 | 0 | 0 | 0 | 0 | 0 | 0 | 0 | 0 | 0
| 球牌9mm，租金 |  |  |  | 0 | 0 | 0 | 0 | 0 | 0 | 0 | 0 | 0 | 0 | 0 | 0 | 0
015220000CAF | 工地臨時建築設施，塑膠地磚，室內 | 坪 |  |  | 0 | 0 | 0 | 0 | 0 | 0 | 0 | 0 | 0 | 0 | 0 | 0 | 0
| PVC塑膠地磚TH:1.2mm，租金 |  |  |  | 0 | 0 | 0 | 0 | 0 | 0 | 0 | 0 | 0 | 0 | 0 | 0 | 0
015220000CAG | 工地臨時建築設施，RC地坪(含室外地坪 | 坪 |  |  | 0 | 0 | 0 | 0 | 0 | 0 | 0 | 0 | 0 | 0 | 0 | 0 | 0
| )整體粉光(含復原) |  |  |  | 0 | 0 | 0 | 0 | 0 | 0 | 0 | 0 | 0 | 0 | 0 | 0 | 0
015220000HA | 工地臨時建築設施，工務相關辦公設備 | 台 |  |  | 0 | 0 | 0 | 0 | 0 | 0 | 0 | 0 | 0 | 0 | 0 | 0 | 0
| ，電腦租金 |  |  |  | 0 | 0 | 0 | 0 | 0 | 0 | 0 | 0 | 0 | 0 | 0 | 0 | 0
015222000CAD | 工地臨時建築設施，(組立式臨時房屋， | 坪 |  |  | 0 | 0 | 0 | 0 | 0 | 0 | 0 | 0 | 0 | 0 | 0 | 0 | 0
| 二層建築)，租金 |  |  |  | 0 | 0 | 0 | 0 | 0 | 0 | 0 | 0 | 0 | 0 | 0 | 0 | 0
0152320004AC | 施工安全衛生及管理，安全衛生管理， | 月 |  |  | 0 | 0 | 0 | 0 | 0 | 0 | 0 | 0 | 0 | 0 | 0 | 0 | 0
| 安全衛生管理人員(專任一人) |  |  |  | 0 | 0 | 0 | 0 | 0 | 0 | 0 | 0 | 0 | 0 | 0 | 0 | 0
0154000002AA | 施工輔助設施，鋼支架及腳踏板租金(含 | M2 |  |  | 0 | 0 | 0 | 0 | 0 | 0 | 0 | 0 | 0 | 0 | 0 | 0 | 0
| 拉桿及水平拉桿) |  |  |  | 0 | 0 | 0 | 0 | 0 | 0 | 0 | 0 | 0 | 0 | 0 | 0 | 0
0154000002AB | 施工輔助設施，防墜物垂直護網、保護 | M2 |  |  | 0 | 0 | 0 | 0 | 0 | 0 | 0 | 0 | 0 | 0 | 0 | 0 | 0
| 帆布及踢腳(H=10cm以上) |  |  |  | 0 | 0 | 0 | 0 | 0 | 0 | 0 | 0 | 0 | 0 | 0 | 0 | 0
0154000004AA | 施工輔助設施，現場安裝臨時支撐(含上 | 式 |  |  | 0 | 0 | 0 | 0 | 0 | 0 | 0 | 0 | 0 | 0 | 0 | 0 | 0
| 下設備及施工架) |  |  |  | 0 | 0 | 0 | 0 | 0 | 0 | 0 | 0 | 0 | 0 | 0 | 0 | 0
0154000004AB | 施工輔助設施，活動施工架 | 式 |  |  | 0 | 0 | 0 | 0 | 0 | 0 | 0 | 0 | 0 | 0 | 0 | 0 | 0
0154000004ABA | 施工輔助設施，上下樓梯 | 式 |  |  | 0 | 0 | 0 | 0 | 0 | 0 | 0 | 0 | 0 | 0 | 0 | 0 | 0
0154000004ABB | 施工輔助設施，水平拉桿護欄 | 式 |  |  | 0 | 0 | 0 | 0 | 0 | 0 | 0 | 0 | 0 | 0 | 0 | 0 | 0
0154000004ABZ | 活動施工架 | 式 |  |  | 0 | 0 | 0 | 0 | 0 | 0 | 0 | 0 | 0 | 0 | 0 | 0 | 0
0154000005AA | 施工輔助設施，安全網及掛勾 | T |  |  | 0 | 0 | 0 | 0 | 0 | 0 | 0 | 0 | 0 | 0 | 0 | 0 | 0
0156020001AB | 施工護欄及圍籬，甲種安全圍籬(高度 | M |  |  | 0 | 0 | 0 | 0 | 0 | 0 | 0 | 0 | 0 | 0 | 0 | 0 | 0
| 2.4m-租用-含槽型鋼板0.8mm厚.角鐵40* |  |  |  | 0 | 0 | 0 | 0 | 0 | 0 | 0 | 0 | 0 | 0 | 0 | 0 | 0
| 40*3mm.美化.加工及油漆)(含圖案業主 |  |  |  | 0 | 0 | 0 | 0 | 0 | 0 | 0 | 0 | 0 | 0 | 0 | 0 | 0
| 提供) |  |  |  | 0 | 0 | 0 | 0 | 0 | 0 | 0 | 0 | 0 | 0 | 0 | 0 | 0
0156030008AB | 施工護欄及圍籬，乙種安全圍籬，(活動 | 組 |  |  | 0 | 0 | 0 | 0 | 0 | 0 | 0 | 0 | 0 | 0 | 0 | 0 | 0
| 式，鐵絲網)，H=1.8m(租用-含鋼板 |  |  |  | 0 | 0 | 0 | 0 | 0 | 0 | 0 | 0 | 0 | 0 | 0 | 0 | 0
| 0.8mm厚.鍍鋅鐵絲網.角鐵40*40*3mm.美 |  |  |  | 0 | 0 | 0 | 0 | 0 | 0 | 0 | 0 | 0 | 0 | 0 | 0 | 0
| 化.加工及油漆)(含圖案業主提供) |  |  |  | 0 | 0 | 0 | 0 | 0 | 0 | 0 | 0 | 0 | 0 | 0 | 0 | 0
0157200004SA | 環境保護，既有設施保護及清潔 | 式 |  |  | 0 | 0 | 0 | 0 | 0 | 0 | 0 | 0 | 0 | 0 | 0 | 0 | 0
0157200004SB | 環境保護，既有牆面整理及修補填縫處 | 式 |  |  | 0 | 0 | 0 | 0 | 0 | 0 | 0 | 0 | 0 | 0 | 0 | 0 | 0
| 理 |  |  |  | 0 | 0 | 0 | 0 | 0 | 0 | 0 | 0 | 0 | 0 | 0 | 0 | 0
015720000A | 環境保護，基地環境維護措施及工地清 | 月 |  |  | 0 | 0 | 0 | 0 | 0 | 0 | 0 | 0 | 0 | 0 | 0 | 0 | 0
| 理(含垃圾處理及堆置土方覆蓋帆布)及 |  |  |  | 0 | 0 | 0 | 0 | 0 | 0 | 0 | 0 | 0 | 0 | 0 | 0 | 0
| 其他環境保護措施 |  |  |  | 0 | 0 | 0 | 0 | 0 | 0 | 0 | 0 | 0 | 0 | 0 | 0 | 0
0157213004 | 環境保護，空氣污染防制，防塵網 | 式 |  |  | 0 | 0 | 0 | 0 | 0 | 0 | 0 | 0 | 0 | 0 | 0 | 0 | 0
015728000A | 環境保護，工區臨近道路維護清理，施 | 月 |  |  | 0 | 0 | 0 | 0 | 0 | 0 | 0 | 0 | 0 | 0 | 0 | 0 | 0
| 工道路及工地灑水 |  |  |  | 0 | 0 | 0 | 0 | 0 | 0 | 0 | 0 | 0 | 0 | 0 | 0 | 0
0157429004AA | 職業安全衛生，保護器材，高處作業， | 式 |  |  | 0 | 0 | 0 | 0 | 0 | 0 | 0 | 0 | 0 | 0 | 0 | 0 | 0
| 安裝用之安全母索及防墜網 |  |  |  | 0 | 0 | 0 | 0 | 0 | 0 | 0 | 0 | 0 | 0 | 0 | 0 | 0
0157429005A | 職業安全衛生，保護器材，高處作業， | T |  |  | 0 | 0 | 0 | 0 | 0 | 0 | 0 | 0 | 0 | 0 | 0 | 0 | 0
| 安裝用之安全母索、防墜網及安全護欄 |  |  |  | 0 | 0 | 0 | 0 | 0 | 0 | 0 | 0 | 0 | 0 | 0 | 0 | 0
0157429H02 | 職業安全衛生，保護器材，高處作業， | M2 |  |  | 0 | 0 | 0 | 0 | 0 | 0 | 0 | 0 | 0 | 0 | 0 | 0 | 0
| 高空工作車 |  |  |  | 0 | 0 | 0 | 0 | 0 | 0 | 0 | 0 | 0 | 0 | 0 | 0 | 0
015831030A | 工程告示牌及工地標誌，工程告示牌， | 面 |  |  | 0 | 0 | 0 | 0 | 0 | 0 | 0 | 0 | 0 | 0 | 0 | 0 | 0
| 長500x寬320cm |  |  |  | 0 | 0 | 0 | 0 | 0 | 0 | 0 | 0 | 0 | 0 | 0 | 0 | 0
0172500004A | 施工測量，木料損耗，含儀器設備租金 | 式 |  |  | 0 | 0 | 0 | 0 | 0 | 0 | 0 | 1 | 0 | 0 | 0 | 0 | 0
0172500004AB | 施工測量，測量儀器租金 | 式 |  |  | 0 | 0 | 0 | 0 | 0 | 0 | 0 | 0 | 0 | 0 | 0 | 0 | 0
0172500004AC | 施工測量，竣工文件，竣工測量報告(含 | 式 |  |  | 0 | 0 | 0 | 0 | 0 | 0 | 0 | 1 | 0 | 0 | 0 | 0 | 0
| 技師簽證) |  |  |  | 0 | 0 | 0 | 0 | 0 | 0 | 0 | 1 | 0 | 0 | 0 | 0 | 0
0181000004AA | 設施使用許可，電信、消防許可、送水 | 式 |  |  | 0 | 0 | 0 | 0 | 0 | 0 | 0 | 0 | 0 | 0 | 0 | 0 | 0
| 送電、綠建築標章及使用執照各式機關 |  |  |  | 0 | 0 | 0 | 0 | 0 | 0 | 0 | 0 | 0 | 0 | 0 | 0 | 0
| 查驗申請(含簽證、文書費用) |  |  |  | 0 | 0 | 0 | 0 | 0 | 0 | 0 | 0 | 0 | 0 | 0 | 0 | 0
02022 | 組立工資 | 式 |  |  | 0 | 0 | 0 | 0 | 0 | 0 | 0 | 0 | 0 | 0 | 0 | 0 | 0
02023 | 五金另料 | 式 |  |  | 0 | 0 | 0 | 0 | 0 | 0 | 0 | 0 | 0 | 0 | 0 | 0 | 0
0222000002AA | 工地拆除，地坪部分RC敲除及運棄(開挖 | M2 |  |  | 0 | 0 | 0 | 0 | 0 | 0 | 0 | 0 | 0 | 0 | 0 | 0 | 0
| 部分) |  |  |  | 0 | 0 | 0 | 0 | 0 | 0 | 0 | 0 | 0 | 0 | 0 | 0 | 0
0222000003AA | 工地拆除，營建混合物處理費(營建廢棄 | M3 |  |  | 0 | 0 | 0 | 0 | 0 | 0 | 0 | 0 | 0 | 0 | 0 | 0 | 0
| 物)，含証明 |  |  |  | 0 | 0 | 0 | 0 | 0 | 0 | 0 | 0 | 0 | 0 | 0 | 0 | 0
0222000004AQ | 工地拆除，人工手持破碎機裝修敲除至 | 式 |  |  | 0 | 0 | 0 | 0 | 0 | 0 | 0 | 0 | 0 | 0 | 0 | 0 | 0
| RC面層及運棄 |  |  |  | 0 | 0 | 0 | 0 | 0 | 0 | 0 | 0 | 0 | 0 | 0 | 0 | 0
0222006004 | 工地拆除，工地雜項拆除清理，拆卸工 | 式 |  |  | 0 | 0 | 0 | 0 | 0 | 0.6117 | 0.261 | 0 | 0.1273 | 0 | 0 | 0 | 0
| 資(含廢棄物清運) |  |  |  | 0 | 0 | 0 | 0 | 0 | 0.6117 | 0.261 | 0 | 0.1273 | 0 | 0 | 0 | 0
0224000004AA | 袪水，配導排水管(12"PVC管) | M |  |  | 0 | 0 | 0 | 0 | 0 | 0 | 0 | 0 | 0 | 0 | 0 | 0 | 0
0224000014D1 | 袪水，鑿孔費(含施工費及零星工料) | M |  |  | 0 | 0 | 0 | 0 | 0 | 0 | 0 | 0 | 0 | 0 | 0 | 0 | 0
02300C0001BC | 土方工作，機具整挖及堆置 | M3 |  |  | 0 | 0 | 0 | 0 | 0 | 0 | 0 | 0 | 0 | 0 | 0 | 0 | 0
02300G0003b | 土方工作，近運填方，含夯實(夯實度 | M3 |  |  | 0 | 0 | 0 | 0 | 0 | 0.0916 | 0.4186 | 0 | 0.4898 | 0 | 0 | 0 | 0
| 95%) |  |  |  | 0 | 0 | 0 | 0 | 0 | 0.0916 | 0.4186 | 0 | 0.4898 | 0 | 0 | 0 | 0
0231600003A | 構造物開挖，含棄土證明，(含土資場費 | M3 |  |  | 0 | 0 | 0 | 0 | 0 | 0 | 0 | 0 | 0 | 0 | 0 | 0 | 0
| 用並取得合法棄置證明) |  |  |  | 0 | 0 | 0 | 0 | 0 | 0 | 0 | 0 | 0 | 0 | 0 | 0 | 0
023160T003 | 構造物開挖，挖方，及辦運、堆置 | M3 |  |  | 0 | 0 | 0 | 0 | 0 | 0 | 0 | 0 | 0 | 0 | 0 | 0 | 0
0232310003 | 餘方近運利用，近運利用填方 | M3 |  |  | 0 | 0 | 0 | 0 | 0 | 0 | 0 | 0 | 0 | 0 | 0 | 0 | 0
023410000C2 | 雙環塞灌漿施工費(含止水處理,水泥小 | 包 |  |  | 0 | 0 | 0 | 0 | 0 | 0 | 0 | 0 | 0 | 0 | 0 | 0 | 0
| 搬運費,工地清潔及場地維護) |  |  |  | 0 | 0 | 0 | 0 | 0 | 0 | 0 | 0 | 0 | 0 | 0 | 0 | 0
0234200002AA | 地工織物，阻根膜 | M2 |  |  | 0 | 0 | 0 | 0 | 0 | 0 | 0 | 0 | 0 | 0 | 0 | 0 | 0
0234200002AAA | 地工織物，透水過濾毯(不織布) | M2 |  |  | 0 | 0 | 0 | 0 | 0 | 0 | 0 | 0 | 0 | 0 | 0 | 0 | 0
023440000B1 | 鑽孔及灌漿，埋設管鑽孔L=3M(含機具運 | 孔 |  |  | 0 | 0 | 0 | 0 | 0 | 0 | 0 | 0 | 0 | 0 | 0 | 0 | 0
| 輸動員) |  |  |  | 0 | 0 | 0 | 0 | 0 | 0 | 0 | 0 | 0 | 0 | 0 | 0 | 0
0260100001G98 | 排水管溝，埋設 2"PVC管(厚管) | M |  |  | 0 | 0 | 0 | 0 | 0 | 0.0074 | 0.0107 | 0.8566 | 0.1253 | 0 | 0 | 0 | 0
0260100001G99 | 排水管溝，埋設 3"PVC管(厚管) | M |  |  | 0 | 0 | 0 | 0 | 0 | 0.0074 | 0.0107 | 0.8566 | 0.1253 | 0 | 0 | 0 | 0
0274210002 | 瀝青混凝土舖面，(第1類型，密級配)， | M2 |  |  | 0 | 0 | 0 | 0 | 0 | 0 | 0 | 0 | 0 | 0 | 0 | 0 | 0
| TH=5cm |  |  |  | 0 | 0 | 0 | 0 | 0 | 0 | 0 | 0 | 0 | 0 | 0 | 0 | 0
0274230002 | 瀝青混凝土舖面，(第2類型，底層粗級 | M2 |  |  | 0 | 0 | 0 | 0 | 0 | 0 | 0 | 0 | 0 | 0 | 0 | 0 | 0
| 配)，TH=5cm |  |  |  | 0 | 0 | 0 | 0 | 0 | 0 | 0 | 0 | 0 | 0 | 0 | 0 | 0
0275100092LAC | 水泥混凝土舖面，鋸縫，切割伸縮縫深 | M2 |  |  | 0 | 0 | 0 | 0 | 0 | 0 | 0 | 0 | 0 | 0 | 0 | 0 | 0
| 20mm寬2mm(分割另定) |  |  |  | 0 | 0 | 0 | 0 | 0 | 0 | 0 | 0 | 0 | 0 | 0 | 0 | 0
0289801304A1 | 標線，噴塗跑道標線，耐磨處理 | 式 |  |  | 0 | 0 | 0 | 0 | 0 | 0 | 0 | 0 | 0 | 0 | 0 | 0 | 0
0289801304A2 | 標線，噴塗球場標線，耐磨處理，W= | 式 |  |  | 0 | 0 | 0 | 0 | 0 | 0 | 0 | 0 | 0 | 0 | 0 | 0 | 0
| 5cm |  |  |  | 0 | 0 | 0 | 0 | 0 | 0 | 0 | 0 | 0 | 0 | 0 | 0 | 0
02900A1009 | 植栽，肥料，有機肥料 | KG |  |  | 0 | 0 | 0 | 0 | 0 | 0 | 0 | 0 | 0 | 0 | 0 | 0 | 0
02900B1003A | 植栽，客土，砂質壤土 | M3 |  |  | 0 | 0 | 0 | 0 | 0 | 0 | 0 | 0 | 0 | 0 | 0 | 0 | 0
02900B1003AA | 植栽，客土，砂質壤土th=20cm | M3 |  |  | 0 | 0 | 0 | 0 | 0 | 0 | 0 | 0 | 0 | 0 | 0 | 0 | 0
02900G0003B | 植栽，栽培介質，襯墊砂，TH=5cm(含滾 | M3 |  |  | 0 | 0 | 0 | 0 | 0 | 0 | 0 | 0 | 0 | 0 | 0 | 0 | 0
| 輪夯壓) |  |  |  | 0 | 0 | 0 | 0 | 0 | 0 | 0 | 0 | 0 | 0 | 0 | 0 | 0
0291000001AAA | 植栽準備，酸素管Ø=15cm、L=100cm | M |  |  | 0 | 0 | 0 | 0 | 0 | 0 | 0 | 0 | 0 | 0 | 0 | 0 | 0
0291000002AAA | 植栽準備，排水板TH:3.5cm，透水孔≤ | M2 |  |  | 0 | 0 | 0 | 0 | 0 | 0 | 0 | 0 | 0 | 0 | 0 | 0 | 0
| 50% |  |  |  | 0 | 0 | 0 | 0 | 0 | 0 | 0 | 0 | 0 | 0 | 0 | 0 | 0
029230000001AAB | 地被類植栽，蔓花生，W≥30cm | 株 |  |  | 0 | 0 | 0 | 0 | 0 | 0 | 0 | 0 | 0 | 0 | 0 | 0 | 0
02932000001AAA | 灌木類植栽，大王仙丹，H≥30~40cm， | 株 |  |  | 0 | 0 | 0 | 0 | 0 | 0 | 0 | 0 | 0 | 0 | 0 | 0 | 0
| W≥20cm |  |  |  | 0 | 0 | 0 | 0 | 0 | 0 | 0 | 0 | 0 | 0 | 0 | 0 | 0
02932000001ABA | 灌木類植栽，黃扇鳶尾，H≧30~40cm | 株 |  |  | 0 | 0 | 0 | 0 | 0 | 0 | 0 | 0 | 0 | 0 | 0 | 0 | 0
| W≧15cm |  |  |  | 0 | 0 | 0 | 0 | 0 | 0 | 0 | 0 | 0 | 0 | 0 | 0 | 0
02932000001ACA | 灌木類植栽，蜘蛛百合，H≥35cm，W≥ | 株 |  |  | 0 | 0 | 0 | 0 | 0 | 0 | 0 | 0 | 0 | 0 | 0 | 0 | 0
| 20cm |  |  |  | 0 | 0 | 0 | 0 | 0 | 0 | 0 | 0 | 0 | 0 | 0 | 0 | 0
02932000001ADA | 灌木類植栽，桂花，6吋盆，H≥50cm， | 株 |  |  | 0 | 0 | 0 | 0 | 0 | 0 | 0 | 0 | 0 | 0 | 0 | 0 | 0
| W≥30cm |  |  |  | 0 | 0 | 0 | 0 | 0 | 0 | 0 | 0 | 0 | 0 | 0 | 0 | 0
02932000001AEA | 灌木類植栽，春不老，H≧40cm W≧ | 株 |  |  | 0 | 0 | 0 | 0 | 0 | 0 | 0 | 1 | 0 | 0 | 0 | 0 | 0
| 20cm |  |  |  | 0 | 0 | 0 | 0 | 0 | 0 | 0 | 1 | 0 | 0 | 0 | 0 | 0
02932000001AGA | 灌木類植栽，蔥蘭，H≥15cm，W≥15cm | 株 |  |  | 0 | 0 | 0 | 0 | 0 | 0 | 0 | 0 | 0 | 0 | 0 | 0 | 0
02932000001AHA | 灌木類植栽，雙花金絲桃，H≥30~ | 株 |  |  | 0 | 0 | 0 | 0 | 0 | 0 | 0 | 0 | 0 | 0 | 0 | 0 | 0
| 40cm，W≥20cm |  |  |  | 0 | 0 | 0 | 0 | 0 | 0 | 0 | 0 | 0 | 0 | 0 | 0 | 0
02932000001AIASA | 灌木類植栽，馬櫻丹，3.5吋盆，H≥ | 株 |  |  | 0 | 0 | 0 | 0 | 0 | 0 | 0 | 0 | 0 | 0 | 0 | 0 | 0
| 15cm，W≥15cm |  |  |  | 0 | 0 | 0 | 0 | 0 | 0 | 0 | 0 | 0 | 0 | 0 | 0 | 0
02932000001AJA | 灌木類植栽，錫蘭葉下株，H≥20cm，W≥ | 株 |  |  | 0 | 0 | 0 | 0 | 0 | 0 | 0 | 0 | 0 | 0 | 0 | 0 | 0
| 15cm |  |  |  | 0 | 0 | 0 | 0 | 0 | 0 | 0 | 0 | 0 | 0 | 0 | 0 | 0
02932000001AKA | 灌木類植栽，矮性翠蘆莉，H≥20cm，W≥ | 株 |  |  | 0 | 0 | 0 | 0 | 0 | 0 | 0 | 0 | 0 | 0 | 0 | 0 | 0
| 20cm |  |  |  | 0 | 0 | 0 | 0 | 0 | 0 | 0 | 0 | 0 | 0 | 0 | 0 | 0
02932000001ALA | 灌木類植栽，闊葉麥門冬，H≥20cm，W≥ | 株 |  |  | 0 | 0 | 0 | 0 | 0 | 0 | 0 | 0 | 0 | 0 | 0 | 0 | 0
| 15cm |  |  |  | 0 | 0 | 0 | 0 | 0 | 0 | 0 | 0 | 0 | 0 | 0 | 0 | 0
02932000001AOA | 灌木類植栽，狗尾草，H≥30~40cm，W≥ | 株 |  |  | 0 | 0 | 0 | 0 | 0 | 0 | 0 | 0 | 0 | 0 | 0 | 0 | 0
| 30cm |  |  |  | 0 | 0 | 0 | 0 | 0 | 0 | 0 | 0 | 0 | 0 | 0 | 0 | 0
02932000001APA | 灌木類植栽，月桃，H≥40cm，W≥25cm | 株 |  |  | 0 | 0 | 0 | 0 | 0 | 0 | 0 | 0 | 0 | 0 | 0 | 0 | 0
02932000001ARA | 灌木類植栽，腎蕨，H≥25cm，W≥20cm | 株 |  |  | 0 | 0 | 0 | 0 | 0 | 0 | 0 | 0 | 0 | 0 | 0 | 0 | 0
02932000001ASA | 灌木類植栽，銀葉鳳尾蕨，H≥20cm，W≥ | 株 |  |  | 0 | 0 | 0 | 0 | 0 | 0 | 0 | 0 | 0 | 0 | 0 | 0 | 0
| 20cm |  |  |  | 0 | 0 | 0 | 0 | 0 | 0 | 0 | 0 | 0 | 0 | 0 | 0 | 0
02932000001AT2 | 灌木類植栽，六月雪，H≥20cm，W≥ | 株 |  |  | 0 | 0 | 0 | 0 | 0 | 0 | 0 | 0 | 0 | 0 | 0 | 0 | 0
| 20cm(25株/M2) |  |  |  | 0 | 0 | 0 | 0 | 0 | 0 | 0 | 0 | 0 | 0 | 0 | 0 | 0
02932000001ATA | 灌木類植栽，觀音棕竹，6吋盆，H≥ | 株 |  |  | 0 | 0 | 0 | 0 | 0 | 0 | 0 | 0 | 0 | 0 | 0 | 0 | 0
| 60cm，W≥30cm |  |  |  | 0 | 0 | 0 | 0 | 0 | 0 | 0 | 0 | 0 | 0 | 0 | 0 | 0
02934000001AAA | 蔓藤類植栽，薜荔，H≥12~15cm | 株 |  |  | 0 | 0 | 0 | 0 | 0 | 0 | 0 | 0 | 0 | 0 | 0 | 0 | 0
0293600008AA | 植物保護，地拉錨＋鍍鋅鋼索x4 | 組 |  |  | 0 | 0 | 0 | 0 | 0 | 0 | 0 | 0 | 0 | 0 | 0 | 0 | 0
0293600008AC | 植物保護，桂竹支架 4Mx4 Ø≧6cm | 組 |  |  | 0 | 0 | 0 | 0 | 0 | 0 | 0 | 0 | 0 | 0 | 0 | 0 | 0
0293600008AG | 植物保護，桂竹支架 3Mx4 Ø≧4cm | 組 |  |  | 0 | 0 | 0 | 0 | 0 | 0 | 0 | 0 | 0 | 0 | 0 | 0 | 0
0293611004 | 植物保護，養護工作，喬木類 | 式 |  |  | 0 | 0 | 0 | 0 | 0 | 0 | 0 | 0 | 0 | 0 | 0 | 0 | 0
0293613004ABB | 植物保護，養護工作，灌木類 | 式 |  |  | 0 | 0 | 0 | 0 | 0 | 0 | 0 | 0 | 0 | 0 | 0 | 0 | 0
0293614004AA | 植物保護，養護工作，蔓藤類 | 式 |  |  | 0 | 0 | 0 | 0 | 0 | 0 | 0 | 0 | 0 | 0 | 0 | 0 | 0
0293615004 | 植物保護，養護工作，地被類 | 式 |  |  | 0 | 0 | 0 | 0 | 0 | 0 | 0 | 0 | 0 | 0 | 0 | 0 | 0
02938000001AAA | 喬木植栽，樟樹，Ø=15cm,H=7m,W=3m | 株 |  |  | 0 | 0 | 0 | 0 | 0 | 0 | 0 | 0 | 0 | 0 | 0 | 0 | 0
02938000001ABA | 喬木植栽，苦楝，Ø=15cm,H=5~6m,W=3~ | 株 |  |  | 0 | 0 | 0 | 0 | 0 | 0 | 0 | 0 | 0 | 0 | 0 | 0 | 0
| 4m |  |  |  | 0 | 0 | 0 | 0 | 0 | 0 | 0 | 0 | 0 | 0 | 0 | 0 | 0
02938000001ACA | 喬木植栽，紅花風鈴木，Ø=12cm,H=5m, | 株 |  |  | 0 | 0 | 0 | 0 | 0 | 0 | 0 | 0 | 0 | 0 | 0 | 0 | 0
| W=3m |  |  |  | 0 | 0 | 0 | 0 | 0 | 0 | 0 | 0 | 0 | 0 | 0 | 0 | 0
02938000001ACB | 喬木植栽，台灣欒樹，Ø=12cm,H=5~6m, | 株 |  |  | 0 | 0 | 0 | 0 | 0 | 0 | 0 | 0 | 0 | 0 | 0 | 0 | 0
| W=2~3m |  |  |  | 0 | 0 | 0 | 0 | 0 | 0 | 0 | 0 | 0 | 0 | 0 | 0 | 0
02938000001ADA | 喬木植栽，青楓，Ø=10cm,H=3.5~4.5m, | 株 |  |  | 0 | 0 | 0 | 0 | 0 | 0 | 0 | 0 | 0 | 0 | 0 | 0 | 0
| W=2~3m |  |  |  | 0 | 0 | 0 | 0 | 0 | 0 | 0 | 0 | 0 | 0 | 0 | 0 | 0
02938000001AEA | 喬木植栽，光臘樹，Ø=15cm,H=5~6m,W= | 株 |  |  | 0 | 0 | 0 | 0 | 0 | 0 | 0 | 0 | 0 | 0 | 0 | 0 | 0
| 3~4m |  |  |  | 0 | 0 | 0 | 0 | 0 | 0 | 0 | 0 | 0 | 0 | 0 | 0 | 0
02938000001AFA | 喬木植栽，雞蛋花，Ø=12cm,H=3.5~ | 株 |  |  | 0 | 0 | 0 | 0 | 0 | 0 | 0 | 0 | 0 | 0 | 0 | 0 | 0
| 4.5m,W=3~4m |  |  |  | 0 | 0 | 0 | 0 | 0 | 0 | 0 | 0 | 0 | 0 | 0 | 0 | 0
02938000001AHA | 喬木植栽，烏心石，Ø=15cm,H=6~7m,W= | 株 |  |  | 0 | 0 | 0 | 0 | 0 | 0 | 0 | 0 | 0 | 0 | 0 | 0 | 0
| 3~4m |  |  |  | 0 | 0 | 0 | 0 | 0 | 0 | 0 | 0 | 0 | 0 | 0 | 0 | 0
02938000001AIA | 喬木植栽，肖楠，Ø=12cm,H=4~5m,W=2~ | 株 |  |  | 0 | 0 | 0 | 0 | 0 | 0 | 0 | 0 | 0 | 0 | 0 | 0 | 0
| 3m |  |  |  | 0 | 0 | 0 | 0 | 0 | 0 | 0 | 0 | 0 | 0 | 0 | 0 | 0
02938000001AKA | 喬木植栽，桃樹，GLØ=8cm,H=3~4m,W= | 株 |  |  | 0 | 0 | 0 | 0 | 0 | 0 | 0 | 0 | 0 | 0 | 0 | 0 | 0
| 2~3m，多分支 |  |  |  | 0 | 0 | 0 | 0 | 0 | 0 | 0 | 0 | 0 | 0 | 0 | 0 | 0
02938000001ALA | 喬木植栽，桂花，GLØ=12cm,H=3~4m,W= | 株 |  |  | 0 | 0 | 0 | 0 | 0 | 0 | 0 | 0 | 0 | 0 | 0 | 0 | 0
| 2~3m，多分支 |  |  |  | 0 | 0 | 0 | 0 | 0 | 0 | 0 | 0 | 0 | 0 | 0 | 0 | 0
02938000001AMA | 喬木植栽，水黃皮，Ø=12cm,H=4~5m,W= | 株 |  |  | 0 | 0 | 0 | 0 | 0 | 0 | 0 | 0 | 0 | 0 | 0 | 0 | 0
| 2~3m |  |  |  | 0 | 0 | 0 | 0 | 0 | 0 | 0 | 0 | 0 | 0 | 0 | 0 | 0
02938000001ANA | 喬木植栽，黃花風鈴木，Ø=15cm,H=4~ | 株 |  |  | 0 | 0 | 0 | 0 | 0 | 0 | 0 | 0 | 0 | 0 | 0 | 0 | 0
| 5m,W=2~3m |  |  |  | 0 | 0 | 0 | 0 | 0 | 0 | 0 | 0 | 0 | 0 | 0 | 0 | 0
02938000001APB | 喬木植栽，阿勃勒，Ø=15cm,H=5~6m,W= | 株 |  |  | 0 | 0 | 0 | 0 | 0 | 0 | 0 | 0 | 0 | 0 | 0 | 0 | 0
| 2~3m |  |  |  | 0 | 0 | 0 | 0 | 0 | 0 | 0 | 0 | 0 | 0 | 0 | 0 | 0
02938000001AQA | 喬木植栽，朴樹，Ø=18~20cm,H=6~7m, | 株 |  |  | 0 | 0 | 0 | 0 | 0 | 0 | 0 | 0 | 0 | 0 | 0 | 0 | 0
| W=3~4m |  |  |  | 0 | 0 | 0 | 0 | 0 | 0 | 0 | 0 | 0 | 0 | 0 | 0 | 0
02938000001ARA | 喬木植栽，櫸木，Ø=15cm,H=4~5m,W=3~ | 株 |  |  | 0 | 0 | 0 | 0 | 0 | 0 | 0 | 0 | 0 | 0 | 0 | 0 | 0
| 4m |  |  |  | 0 | 0 | 0 | 0 | 0 | 0 | 0 | 0 | 0 | 0 | 0 | 0 | 0
02938000001ASA | 喬木植栽，烏桕，Ø=15cm,H=5~6m,W=2~ | 株 |  |  | 0 | 0 | 0 | 0 | 0 | 0 | 0 | 0 | 0 | 0 | 0 | 0 | 0
| 3m |  |  |  | 0 | 0 | 0 | 0 | 0 | 0 | 0 | 0 | 0 | 0 | 0 | 0 | 0
0305046003 | 預拌混凝土材料費，280kgf/cm2 | M3 |  |  | 0 | 0 | 0 | 0 | 0 | 0 | 0 | 0 | 0 | 0 | 0 | 0 | 0
030520000A | 卜特蘭水泥 | 包 |  |  | 0 | 0 | 0 | 0 | 0 | 0 | 0 | 0 | 0 | 0 | 0 | 0 | 0
030520000AAA | 卜特蘭水泥，白水泥 | 包 |  |  | 0 | 0 | 0 | 0 | 0 | 0 | 0 | 0 | 0 | 0 | 0 | 0 | 0
0305400008AA | 水泥混凝土構造物，磨石子桌球桌 | 組 |  |  | 0 | 0 | 0 | 0 | 0 | 0 | 0 | 0 | 0 | 0 | 0 | 0 | 0
03054B0103 | 低強度混凝土，澆灌 | M3 |  |  | 0 | 0 | 0 | 0 | 0 | 0 | 0 | 0 | 0 | 0 | 0 | 0 | 0
0310000002AB | 混凝土模板及附屬品，標高器(高程釘) | M2 |  |  | 0 | 0 | 0 | 0 | 0 | 0 | 0 | 0 | 0 | 0 | 0 | 0 | 0
0310000002AC | 混凝土模板及附屬品，不鏽鋼螺桿 | M2 |  |  | 0 | 0 | 0 | 0 | 0 | 0 | 0 | 0 | 0 | 0 | 0 | 0 | 0
0310000002AD | 混凝土模板及附屬品，脫模劑 | M2 |  |  | 0 | 0 | 0 | 0 | 0 | 0 | 0 | 0 | 0 | 0 | 0 | 0 | 0
0310000009AA | 混凝土模板及附屬品，鐵絲、洋釘及鐵 | KG |  |  | 0 | 0 | 0 | 0 | 0 | 0 | 0 | 0 | 0 | 0 | 0 | 0 | 0
| 件 |  |  |  | 0 | 0 | 0 | 0 | 0 | 0 | 0 | 0 | 0 | 0 | 0 | 0 | 0
0310040002 | 混凝土模板及附屬品，模板用支撐材料 | M2 |  |  | 0 | 0 | 0 | 0 | 0 | 0 | 0 | 0 | 0 | 0 | 0 | 0 | 0
03110021021 | 場鑄結構混凝土用模板，軀体，軀體模 | M2 |  |  | 0 | 0 | 0 | 0 | 0 | 0 | 0 | 0 | 0 | 0 | 0 | 0 | 0
| 板 |  |  |  | 0 | 0 | 0 | 0 | 0 | 0 | 0 | 0 | 0 | 0 | 0 | 0 | 0
0311002102A1 | 場鑄結構混凝土用模板，軀体，軀體模 | M2 |  |  | 0 | 0 | 0 | 0 | 0 | 0.5673 | 0 | 0.3885 | 0.0442 | 0 | 0 | 0 | 0
| 板 |  |  |  | 0 | 0 | 0 | 0 | 0 | 0.5673 | 0 | 0.3885 | 0.0442 | 0 | 0 | 0 | 0
0311002102A2 | 場鑄結構混凝土用模板，軀体，軀體模 | M2 |  |  | 0 | 0 | 0 | 0 | 0 | 0.5673 | 0 | 0.3885 | 0.0442 | 0 | 0 | 0 | 0
| 板 |  |  |  | 0 | 0 | 0 | 0 | 0 | 0.5673 | 0 | 0.3885 | 0.0442 | 0 | 0 | 0 | 0
0311020002 | 清水模板 | M2 |  |  | 0 | 0 | 0 | 0 | 0 | 0 | 0 | 0 | 0 | 0 | 0 | 0 | 0
03210000051 | 鋼筋 | T |  |  | 0 | 0 | 0 | 0 | 0 | 0 | 0 | 0 | 0 | 0 | 0 | 0 | 0
0321000009A | 鋼筋，鋼筋及紮工fy=2800kg/cm2(#5及 | KG |  |  | 0 | 0 | 0 | 0 | 0 | 0 | 0 | 0 | 0 | 0 | 0 | 0 | 0
| 以下) |  |  |  | 0 | 0 | 0 | 0 | 0 | 0 | 0 | 0 | 0 | 0 | 0 | 0 | 0
0321000209 | 鋼筋，D10mm | KG |  |  | 0 | 0 | 0 | 0 | 0 | 0 | 0 | 0 | 0 | 0 | 0 | 0 | 0
0321000309 | 鋼筋，D13mm | KG |  |  | 0 | 0 | 0 | 0 | 0 | 0 | 0 | 0 | 0 | 0 | 0 | 0 | 0
03210030X6A1 | 鋼筋，鋼筋續接器，SA級，冷鍛滾牙 | 只 |  |  | 0 | 0 | 0 | 0 | 0 | 0 | 1 | 0 | 0 | 0 | 0 | 0 | 0
0322000002AA | 銲接鋼線網，φ5/200*200 | M2 |  |  | 0 | 0 | 0 | 0 | 0 | 0 | 0 | 0 | 0 | 0 | 0 | 0 | 0
0333004004 | 建築用混凝土，210kgf/cm2(收邊) | 式 |  |  | 0 | 0 | 0 | 0 | 0 | 0 | 0 | 0 | 0 | 0 | 0 | 0 | 0
034000000AB | 預鑄混凝土，預鑄杉木紋混凝土板 | 塊 |  |  | 0 | 0 | 0 | 0 | 0 | 0 | 0 | 0 | 0 | 0 | 0 | 0 | 0
| 280kgf/cm2(紋路深0.5cm)200*35*15cm |  |  |  | 0 | 0 | 0 | 0 | 0 | 0 | 0 | 0 | 0 | 0 | 0 | 0 | 0
0343000004AD | 現場預鑄混凝土構件，RC基座 | 式 |  |  | 0 | 0 | 0 | 0 | 0 | 0 | 0 | 1 | 0 | 0 | 0 | 0 | 0
0406100303 | 水泥砂漿，砂(水泥砂漿用) | M3 |  |  | 0 | 0 | 0 | 0 | 0 | 0 | 0 | 0 | 0 | 0 | 0 | 0 | 0
0406100303A | 水泥漿液(配比1:1~0.5) | 包 |  |  | 0 | 0 | 0 | 0 | 0 | 0 | 0 | 0 | 0 | 0 | 0 | 0 | 0
0406130004 | 水泥砂漿，1:3 | 式 |  |  | 0 | 0 | 0 | 0 | 0 | 0 | 0 | 0 | 0 | 0 | 0 | 0 | 0
0441000009AB | 石材，1分蛇紋石 | KG |  |  | 0 | 0 | 0 | 0 | 0 | 0 | 0 | 0 | 0 | 0 | 0 | 0 | 0
0441000009ABA | 石材，1分蛇紋石 | KG |  |  | 0 | 0 | 0 | 0 | 0 | 0 | 0 | 0 | 0 | 0 | 0 | 0 | 0
0441000009ACA | 石材，ㄧ分黑膽石 | KG |  |  | 0 | 0 | 0 | 0 | 0 | 0 | 0 | 0 | 0 | 0 | 0 | 0 | 0
0441000009AF | 石材，1分特白石 | KG |  |  | 0 | 0 | 0 | 0 | 0 | 0 | 0 | 0 | 0 | 0 | 0 | 0 | 0
0441000009AG | 石材，1分寒水石 | KG |  |  | 0 | 0 | 0 | 0 | 0 | 0 | 0 | 0 | 0 | 0 | 0 | 0 | 0
0441000009AGA | 石材，ㄧ分二黑膽石 | KG |  |  | 0 | 0 | 0 | 0 | 0 | 0 | 0 | 0 | 0 | 0 | 0 | 0 | 0
0441000009AH | 石材，細石(七厘) | KG |  |  | 0 | 0 | 0 | 0 | 0 | 0 | 0 | 0 | 0 | 0 | 0 | 0 | 0
0445500004A | 天然卵石舖面，既有卵石回收整理再利 | M2 |  |  | 0 | 0 | 0 | 0 | 0 | 0 | 0 | 0 | 0 | 0 | 0 | 0 | 0
| 用 |  |  |  | 0 | 0 | 0 | 0 | 0 | 0 | 0 | 0 | 0 | 0 | 0 | 0 | 0
0506000001AA | 金屬材料，各式鋁鋅鋼板收邊,0.6mm | M |  |  | 0 | 0 | 0 | 0 | 0 | 0 | 0 | 0 | 0 | 0 | 0 | 0 | 0
| PVDF(含封簷收邊.暗水切收邊.各處水切 |  |  |  | 0 | 0 | 0 | 0 | 0 | 0 | 0 | 0 | 0 | 0 | 0 | 0 | 0
| ) |  |  |  | 0 | 0 | 0 | 0 | 0 | 0 | 0 | 0 | 0 | 0 | 0 | 0 | 0
0506000001AB | 金屬材料，鋼板成型 | M |  |  | 0 | 0 | 0 | 0 | 0 | 0 | 0 | 0 | 0 | 0 | 0 | 0 | 0
0506000002A | 金屬材料，熱浸鍍鋅骨架 | M2 |  |  | 0 | 0 | 0 | 0 | 0 | 0 | 0 | 0 | 0 | 0 | 0 | 0 | 0
0506000002AB | 金屬材料，屋面絞合隱藏式金屬面板TH= | M2 |  |  | 0 | 0 | 0 | 0 | 0 | 0 | 0 | 0 | 0 | 0 | 0 | 0 | 0
| 0.6mm PVDF(含弧型加工) |  |  |  | 0 | 0 | 0 | 0 | 0 | 0 | 0 | 0 | 0 | 0 | 0 | 0 | 0
0506000002AD | 金屬材料，外牆面絞合隱藏式金屬面板 | M2 |  |  | 0 | 0 | 0 | 0 | 0 | 0 | 0 | 0 | 0 | 0 | 0 | 0 | 0
| TH=0.6mm PVDF(含鋁鋅鋼板收邊) |  |  |  | 0 | 0 | 0 | 0 | 0 | 0 | 0 | 0 | 0 | 0 | 0 | 0 | 0
0506000002ADA | 金屬材料，一文字金屬板板TH=0.6mm | M2 |  |  | 0 | 0 | 0 | 0 | 0 | 0 | 0 | 0 | 0 | 0 | 0 | 0 | 0
| PVDF(含鋁鋅鋼板收邊) |  |  |  | 0 | 0 | 0 | 0 | 0 | 0 | 0 | 0 | 0 | 0 | 0 | 0 | 0
0506000004AC | 金屬材料，五金固定 | 式 |  |  | 0 | 0 | 0 | 0 | 0 | 0 | 0 | 0 | 0 | 0 | 0 | 0 | 0
0506000009AA | 金屬材料，鋼版 A36 | KG |  |  | 0 | 0 | 0 | 0 | 0 | 0 | 0 | 0 | 0 | 0 | 0 | 0 | 0
0506000009AB | 金屬材料，氟碳烤漆處理 | M2 |  |  | 0 | 0 | 0 | 0 | 0 | 0 | 0 | 0 | 0 | 0 | 0 | 0 | 0
0506000009AC | 金屬材料，組立製作及焊接工資 | KG |  |  | 0 | 0 | 0 | 0 | 0 | 0 | 0 | 0 | 0 | 0 | 0 | 0 | 0
0506000009AE | 金屬材料，扁鋼 W=70mm，th=6mm @ | KG |  |  | 0 | 0 | 0 | 0 | 0 | 0 | 0 | 0 | 0 | 0 | 0 | 0 | 0
| 100cm |  |  |  | 0 | 0 | 0 | 0 | 0 | 0 | 0 | 0 | 0 | 0 | 0 | 0 | 0
0506000009AF | 金屬材料，等邊角鋼 75*75*9mm @ | KG |  |  | 0 | 0 | 0 | 0 | 0 | 0 | 0 | 0 | 0 | 0 | 0 | 0 | 0
| 100cm |  |  |  | 0 | 0 | 0 | 0 | 0 | 0 | 0 | 0 | 0 | 0 | 0 | 0 | 0
0506000009AF1 | 金屬材料，方鋼管 25*25*1.6mm | KG |  |  | 0 | 0 | 0 | 0 | 0 | 0 | 0 | 0 | 0 | 0 | 0 | 0 | 0
0506000009AG | 金屬材料，烤漆鋼板th=6mm，鍍鋅處理( | KG |  |  | 0 | 0 | 0 | 0 | 0 | 0 | 0 | 0 | 0 | 0 | 0 | 0 | 0
| 含異形切割) |  |  |  | 0 | 0 | 0 | 0 | 0 | 0 | 0 | 0 | 0 | 0 | 0 | 0 | 0
0506000009AH | 金屬材料，烤漆鋼板th=2mm，鍍鋅處理( | KG |  |  | 0 | 0 | 0 | 0 | 0 | 0 | 0 | 0 | 0 | 0 | 0 | 0 | 0
| 含弧形加工) |  |  |  | 0 | 0 | 0 | 0 | 0 | 0 | 0 | 0 | 0 | 0 | 0 | 0 | 0
0506000009AM | 金屬材料，矩鋼管200x100x6mm | KG |  |  | 0 | 0 | 0 | 0 | 0 | 0 | 0 | 0 | 0 | 0 | 0 | 0 | 0
0506000009AN | 金屬材料，方鋼管100x100x6mm | KG |  |  | 0 | 0 | 0 | 0 | 0 | 0 | 0 | 0 | 0 | 0 | 0 | 0 | 0
0506000009AO | 金屬材料，矩鋼管100x50x4.5mm | KG |  |  | 0 | 0 | 0 | 0 | 0 | 0 | 0 | 0 | 0 | 0 | 0 | 0 | 0
0506000009AP | 金屬材料，等邊角鋼100x100x10mm | KG |  |  | 0 | 0 | 0 | 0 | 0 | 0 | 0 | 0 | 0 | 0 | 0 | 0 | 0
0506000009AP1 | 金屬材料，鋼版12x80x140mm | KG |  |  | 0 | 0 | 0 | 0 | 0 | 0 | 0 | 0 | 0 | 0 | 0 | 0 | 0
0506000009S1 | 金屬材料，鋼板 | KG |  |  | 0 | 0 | 0 | 0 | 0 | 0 | 0 | 0 | 0 | 0 | 0 | 0 | 0
050600000AF | 金屬材料，蝕刻填色(文案、色另訂) | 才 |  |  | 0 | 0 | 0 | 0 | 0 | 0 | 0 | 1 | 0 | 0 | 0 | 0 | 0
0506020709 | 金屬材料，鐵線，(#20，D=0.889mm) | KG |  |  | 0 | 0 | 0 | 0 | 0 | 0 | 0 | 0 | 0 | 0 | 0 | 0 | 0
05060C0002A | 金屬材料，Φ4*4*100*100mm鋼絲網(鋼 | M2 |  |  | 0 | 0 | 0 | 0 | 0 | 0 | 0 | 0 | 0 | 0 | 0 | 0 | 0
| 樓梯) |  |  |  | 0 | 0 | 0 | 0 | 0 | 0 | 0 | 0 | 0 | 0 | 0 | 0 | 0
05060C0009A1 | 金屬材料，角鋼L-125*75*10-A36 | kg |  |  | 0 | 0 | 0 | 0 | 0 | 0 | 0 | 0 | 0 | 0 | 0 | 0 | 0
05060C0009A2 | 金屬材料，T型鋼-SN490B帷幕上方 | kg |  |  | 0 | 0 | 0 | 0 | 0 | 0 | 0 | 0 | 0 | 0 | 0 | 0 | 0
05060C0009A3 | 金屬材料，接合鈑、加勁鈑-SN490B或 | kg |  |  | 0 | 0 | 0 | 0 | 0 | 0 | 0 | 0 | 0 | 0 | 0 | 0 | 0
| A572 Gr.50(含二次構件) |  |  |  | 0 | 0 | 0 | 0 | 0 | 0 | 0 | 0 | 0 | 0 | 0 | 0 | 0
05060C0009A4 | 金屬材料，踏鈑、加勁鈑、基礎鈑- | kg |  |  | 0 | 0 | 0 | 0 | 0 | 0 | 0 | 0 | 0 | 0 | 0 | 0 | 0
| SN490B(鋼樓梯) |  |  |  | 0 | 0 | 0 | 0 | 0 | 0 | 0 | 0 | 0 | 0 | 0 | 0 | 0
0508100005BA | 熱浸鍍鋅處理 | T |  |  | 0 | 0 | 0 | 0 | 0 | 0 | 0 | 0 | 0 | 0 | 0 | 0 | 0
0508100009B | 熱浸鍍鋅處理，550g/m2 | KG |  |  | 0 | 0 | 0 | 0 | 0 | 0 | 0 | 0 | 0 | 0 | 0 | 0 | 0
0509000002AAA | 金屬接合，一文字瓦片加工 | M2 |  |  | 0 | 0 | 0 | 0 | 0 | 0 | 0 | 0 | 0 | 0 | 0 | 0 | 0
0509000002AB | 金屬接合，二次鐵件Z型隔件t=1.6mm@< | M2 |  |  | 0 | 0 | 0 | 0 | 0 | 0 | 0 | 0 | 0 | 0 | 0 | 0 | 0
| 600mm |  |  |  | 0 | 0 | 0 | 0 | 0 | 0 | 0 | 0 | 0 | 0 | 0 | 0 | 0
0509000004A2 | 金屬接合，化學螺栓(HILTI):M20(鋼樓 | 式 |  |  | 0 | 0 | 0 | 0 | 0 | 0 | 0 | 0 | 0 | 0 | 0 | 0 | 0
| 梯) |  |  |  | 0 | 0 | 0 | 0 | 0 | 0 | 0 | 0 | 0 | 0 | 0 | 0 | 0
0509000004A3 | 金屬接合，S10T高張力螺栓烘覆型:M24 | 式 |  |  | 0 | 0 | 0 | 0 | 0 | 0 | 0 | 0 | 0 | 0 | 0 | 0 | 0
0509000004A5 | 金屬接合，剪力釘19Φ*76L(鋼柱、牆面 | 式 |  |  | 0 | 0 | 0 | 0 | 0 | 0 | 0 | 0 | 0 | 0 | 0 | 0 | 0
| 及風管位置) |  |  |  | 0 | 0 | 0 | 0 | 0 | 0 | 0 | 0 | 0 | 0 | 0 | 0 | 0
0509000004A6 | 金屬接合，剪力釘19Φ*95L(2FL、RFL樓 | 式 |  |  | 0 | 0 | 0 | 0 | 0 | 0 | 0 | 0 | 0 | 0 | 0 | 0 | 0
| 板) |  |  |  | 0 | 0 | 0 | 0 | 0 | 0 | 0 | 0 | 0 | 0 | 0 | 0 | 0
0509000004AB | 金屬接合，膨脹螺栓 | 式 |  |  | 0 | 0 | 0 | 0 | 0 | 0 | 0 | 0 | 0 | 0 | 0 | 0 | 0
0509000007AA | 金屬接合，固定片 | 個 |  |  | 0 | 0 | 0 | 0 | 0 | 0 | 0 | 0 | 0 | 0 | 0 | 0 | 0
0509000007AAAA | 金屬接合，固定片及不鏽鋼螺絲配件 | 個 |  |  | 0 | 0 | 0 | 0 | 0 | 0 | 0 | 0 | 0 | 0 | 0 | 0 | 0
0509000008A2 | 金屬接合，高張力螺栓 | 組 |  |  | 0 | 0 | 0 | 0 | 0 | 0 | 0 | 0 | 0 | 0 | 0 | 0 | 0
050900000AAA | 金屬接合，鍍鋅固定鐵件 | 支 |  |  | 0 | 0 | 0 | 0 | 0 | 0 | 0 | 0 | 0 | 0 | 0 | 0 | 0
050900000CAA | 金屬接合，放樣、鑽孔及植筋膠 | 孔 |  |  | 0 | 0 | 0 | 0 | 0 | 0 | 0 | 0 | 0 | 0 | 0 | 0 | 0
050900300A | 金屬接合，剪力釘 | 支 |  |  | 0 | 0 | 0 | 0 | 0 | 0 | 0 | 0 | 0 | 0 | 0 | 0 | 0
050900300AR5 | 金屬接合，剪力釘 | 支 |  |  | 0 | 0 | 0 | 0 | 0 | 0 | 0 | 0 | 0 | 0 | 0 | 0 | 0
0509100005AA | 鋼結構焊接，焊道及鋼材試驗檢測費 | T |  |  | 0 | 0 | 0 | 0 | 0 | 0 | 0 | 0 | 0 | 0 | 0 | 0 | 0
0512000009A | 結構鋼，弧形加工工資(BH-900*300*16* | kg |  |  | 0 | 0 | 0 | 0 | 0 | 0 | 0 | 0 | 0 | 0 | 0 | 0 | 0
| 36) |  |  |  | 0 | 0 | 0 | 0 | 0 | 0 | 0 | 0 | 0 | 0 | 0 | 0 | 0
0512000009A1 | 結構鋼，弧形加工工資(BH-900*300*19* | kg |  |  | 0 | 0 | 0 | 0 | 0 | 0 | 0 | 0 | 0 | 0 | 0 | 0 | 0
| 40) |  |  |  | 0 | 0 | 0 | 0 | 0 | 0 | 0 | 0 | 0 | 0 | 0 | 0 | 0
0512000009A2 | 結構鋼，弧形加工工資(RH-400*200*8* | kg |  |  | 0 | 0 | 0 | 0 | 0 | 0 | 0 | 0 | 0 | 0 | 0 | 0 | 0
| 13) |  |  |  | 0 | 0 | 0 | 0 | 0 | 0 | 0 | 0 | 0 | 0 | 0 | 0 | 0
0512000009A3 | 結構鋼，弧形加工工資(RH-300*150*10* | kg |  |  | 0 | 0 | 0 | 0 | 0 | 0 | 0 | 0 | 0 | 0 | 0 | 0 | 0
| 15) |  |  |  | 0 | 0 | 0 | 0 | 0 | 0 | 0 | 0 | 0 | 0 | 0 | 0 | 0
0512000009A4 | 結構鋼，弧形加工工資(RH-482*300*11* | kg |  |  | 0 | 0 | 0 | 0 | 0 | 0 | 0 | 0 | 0 | 0 | 0 | 0 | 0
| 15) |  |  |  | 0 | 0 | 0 | 0 | 0 | 0 | 0 | 0 | 0 | 0 | 0 | 0 | 0
0512400001WS31 | #304L型不銹鋼框架 L=25*25*3 | 式 |  |  | 0 | 0 | 0 | 0 | 0 | 0 | 0 | 0 | 0 | 0 | 0 | 0 | 0
0512400001WS311 | 不鏽鋼方管承槽 | 式 |  |  | 0 | 0 | 0 | 0 | 0 | 0 | 0 | 0 | 0 | 0 | 0 | 0 | 0
0512400002A1 | 建築鋼結構，Φ4*4*100*100mm鋼絲網( | M2 |  |  | 0 | 0 | 0 | 0 | 0 | 0 | 0 | 0 | 0 | 0 | 0 | 0 | 0
| 鋼樓梯)鋪設工程 |  |  |  | 0 | 0 | 0 | 0 | 0 | 0 | 0 | 0 | 0 | 0 | 0 | 0 | 0
0512400003A1 | 建築鋼結構，無收縮水泥灌注(含材料) | M3 |  |  | 0 | 0 | 0 | 0 | 0 | 0 | 0 | 0 | 0 | 0 | 0 | 0 | 0
0512400004A2 | 建築鋼結構，整體放樣﹑高程測量 | 式 |  |  | 0 | 0 | 0 | 0 | 0 | 0 | 0 | 0 | 0 | 0 | 0 | 0 | 0
0512400004A3 | 建築鋼結構，基礎螺栓鎖固工資(含雙螺 | 式 |  |  | 0 | 0 | 0 | 0 | 0 | 0 | 0 | 0 | 0 | 0 | 0 | 0 | 0
| 帽材料) |  |  |  | 0 | 0 | 0 | 0 | 0 | 0 | 0 | 0 | 0 | 0 | 0 | 0 | 0
0512400004A5 | 建築鋼結構，化學螺栓(HILTI):M20(鋼 | 式 |  |  | 0 | 0 | 0 | 0 | 0 | 0 | 0 | 0 | 0 | 0 | 0 | 0 | 0
| 樓梯)工資 |  |  |  | 0 | 0 | 0 | 0 | 0 | 0 | 0 | 0 | 0 | 0 | 0 | 0 | 0
0512400004A6 | 建築鋼結構，S10T高張力螺栓烘覆型: | 式 |  |  | 0 | 0 | 0 | 0 | 0 | 0 | 0 | 0 | 0 | 0 | 0 | 0 | 0
| M24 工資 |  |  |  | 0 | 0 | 0 | 0 | 0 | 0 | 0 | 0 | 0 | 0 | 0 | 0 | 0
0512400004A7 | 建築鋼結構，剪力釘植釘工資 | 式 |  |  | 0 | 0 | 0 | 0 | 0 | 0 | 0 | 0 | 0 | 0 | 0 | 0 | 0
0512400004A8 | 建築鋼結構，機電樑開孔 | 式 |  |  | 0 | 0 | 0 | 0 | 0 | 0 | 0 | 0 | 0 | 0 | 0 | 0 | 0
0512400005AA1 | 建築鋼結構，材料及焊道檢驗 | T |  |  | 0 | 0 | 0 | 0 | 0 | 0 | 0 | 0 | 0 | 0 | 0 | 0 | 0
0512400005AAZ | 鋼材加工及組合工資安裝費(含運輸及吊 | T |  |  | 0 | 0 | 0 | 0 | 0 | 0 | 0 | 0 | 0 | 0 | 0 | 0 | 0
| 裝) |  |  |  | 0 | 0 | 0 | 0 | 0 | 0 | 0 | 0 | 0 | 0 | 0 | 0 | 0
0512400005AD | 建築鋼結構，鋼骨製作圖繪製及文書送 | T |  |  | 0 | 0 | 0 | 0 | 0 | 0 | 0 | 0 | 0 | 0 | 0 | 0 | 0
| 審 |  |  |  | 0 | 0 | 0 | 0 | 0 | 0 | 0 | 0 | 0 | 0 | 0 | 0 | 0
051240000911 | 建築鋼結構,鋼材熱浸鍍鋅 | T |  |  | 0 | 0 | 0 | 0 | 0 | 0 | 0 | 0 | 0 | 0 | 0 | 0 | 0
0512400009A15 | 建築鋼結構，圓管-STKN490製作工資 | kg |  |  | 0 | 0 | 0 | 0 | 0 | 0 | 0 | 0 | 0 | 0 | 0 | 0 | 0
0512400009A16 | 建築鋼結構，BH型鋼-SN490B製作工資 | kg |  |  | 0 | 0 | 0 | 0 | 0 | 0 | 0 | 0 | 0 | 0 | 0 | 0 | 0
0512400009A17 | 建築鋼結構，RH型鋼-SN490B製作工資 | kg |  |  | 0 | 0 | 0 | 0 | 0 | 0 | 0 | 0 | 0 | 0 | 0 | 0 | 0
0512400009A18 | 建築鋼結構，角鋼L-125*75*10-A36製作 | kg |  |  | 0 | 0 | 0 | 0 | 0 | 0 | 0 | 0 | 0 | 0 | 0 | 0 | 0
| 工資 |  |  |  | 0 | 0 | 0 | 0 | 0 | 0 | 0 | 0 | 0 | 0 | 0 | 0 | 0
0512400009A19 | 建築鋼結構，T型鋼-SN490B製作工資 | kg |  |  | 0 | 0 | 0 | 0 | 0 | 0 | 0 | 0 | 0 | 0 | 0 | 0 | 0
0512400009A20 | 建築鋼結構，接合鈑、加勁鈑-SN490B或 | kg |  |  | 0 | 0 | 0 | 0 | 0 | 0 | 0 | 0 | 0 | 0 | 0 | 0 | 0
| A572 Gr.50(含二次構件)製作工資 |  |  |  | 0 | 0 | 0 | 0 | 0 | 0 | 0 | 0 | 0 | 0 | 0 | 0 | 0
0512400009A21 | 建築鋼結構，RH-300*300*10*15(鋼樓梯 | kg |  |  | 0 | 0 | 0 | 0 | 0 | 0 | 0 | 0 | 0 | 0 | 0 | 0 | 0
| )製作工資 |  |  |  | 0 | 0 | 0 | 0 | 0 | 0 | 0 | 0 | 0 | 0 | 0 | 0 | 0
0512400009A22 | 建築鋼結構，RH-300*300*10*15(含弧形 | kg |  |  | 0 | 0 | 0 | 0 | 0 | 0 | 0 | 0 | 0 | 0 | 0 | 0 | 0
| 加工)(鋼樓梯)製作工資 |  |  |  | 0 | 0 | 0 | 0 | 0 | 0 | 0 | 0 | 0 | 0 | 0 | 0 | 0
0512400009A23 | 建築鋼結構，踏鈑、加勁鈑、基礎鈑- | kg |  |  | 0 | 0 | 0 | 0 | 0 | 0 | 0 | 0 | 0 | 0 | 0 | 0 | 0
| SN490B(鋼樓梯)製作工資 |  |  |  | 0 | 0 | 0 | 0 | 0 | 0 | 0 | 0 | 0 | 0 | 0 | 0 | 0
0512400009A24 | 建築鋼結構，工地焊接(含陶瓷墊片) | kg |  |  | 0 | 0 | 0 | 0 | 0 | 0 | 0 | 0 | 0 | 0 | 0 | 0 | 0
0512400009A25 | 建築鋼結構，現場安裝﹑組立、臨時支 | kg |  |  | 0 | 0 | 0 | 0 | 0 | 0 | 0 | 0 | 0 | 0 | 0 | 0 | 0
| 撐(含吊車及高空作業車) |  |  |  | 0 | 0 | 0 | 0 | 0 | 0 | 0 | 0 | 0 | 0 | 0 | 0 | 0
0512400009A3 | 建築鋼結構，2F鋼樑預拱工資(跨度≥8M) | kg |  |  | 0 | 0 | 0 | 0 | 0 | 0 | 0 | 0 | 0 | 0 | 0 | 0 | 0
0512500009A1 | 結構用鋼材，圓管-STKN490 | kg |  |  | 0 | 0 | 0 | 0 | 0 | 0 | 0 | 0 | 0 | 0 | 0 | 0 | 0
0512500009A2 | 結構用鋼材，BH型鋼-SN490B | kg |  |  | 0 | 0 | 0 | 0 | 0 | 0 | 0 | 0 | 0 | 0 | 0 | 0 | 0
0512500009A3 | 結構用鋼材，BH型鋼-SN490B弧形 | kg |  |  | 0 | 0 | 0 | 0 | 0 | 0 | 0 | 0 | 0 | 0 | 0 | 0 | 0
0512500009A4 | 結構用鋼材，RH型鋼-SN490B | kg |  |  | 0 | 0 | 0 | 0 | 0 | 0 | 0 | 0 | 0 | 0 | 0 | 0 | 0
0512500009A5 | 結構用鋼材，RH型鋼-SN490B弧形 | kg |  |  | 0 | 0 | 0 | 0 | 0 | 0 | 0 | 0 | 0 | 0 | 0 | 0 | 0
0512500009A6 | 結構用鋼材，RH-300*300*10*15(鋼樓梯 | kg |  |  | 0 | 0 | 0 | 0 | 0 | 0 | 0 | 0 | 0 | 0 | 0 | 0 | 0
| ) |  |  |  | 0 | 0 | 0 | 0 | 0 | 0 | 0 | 0 | 0 | 0 | 0 | 0 | 0
0512500009A7 | 結構用鋼材，RH-300*300*10*15(含弧形 | kg |  |  | 0 | 0 | 0 | 0 | 0 | 0 | 0 | 0 | 0 | 0 | 0 | 0 | 0
| 加工)(鋼樓梯) |  |  |  | 0 | 0 | 0 | 0 | 0 | 0 | 0 | 0 | 0 | 0 | 0 | 0 | 0
0531000002AA | 鋼承板，縮口型鋼承板t=1.2mm(鋪設、 | M2 |  |  | 0 | 0 | 0 | 0 | 0 | 0 | 0 | 0 | 0 | 0 | 0 | 0 | 0
| 焊接工資及收邊鍍鋅角鋼) |  |  |  | 0 | 0 | 0 | 0 | 0 | 0 | 0 | 0 | 0 | 0 | 0 | 0 | 0
0550000001AB | 金屬製品，不鏽鋼溝槽TH=1mm，H=10cm | KG |  |  | 0 | 0 | 0 | 0 | 0 | 0 | 0 | 0 | 0 | 0 | 0 | 0 | 0
0550000001AC | 金屬製品，鑄鋁格柵蓋，W=124*L= | M |  |  | 0 | 0 | 0 | 0 | 0 | 0 | 0 | 0 | 0 | 0 | 0 | 0 | 0
| 600mm |  |  |  | 0 | 0 | 0 | 0 | 0 | 0 | 0 | 0 | 0 | 0 | 0 | 0 | 0
0550000004AA | 金屬製品，鋼板彎折(含洗孔) | 式 |  |  | 0 | 0 | 0 | 0 | 0 | 0 | 0 | 0 | 0 | 0 | 0 | 0 | 0
0550000004AB | 金屬製品，噴塗介面漆 | 式 |  |  | 0 | 0 | 0 | 0 | 0 | 0 | 0 | 0 | 0 | 0 | 0 | 0 | 0
0550000004C | 金屬製品，噴塗氟碳漆，二度150um以上 | 式 |  |  | 0 | 0 | 0 | 0 | 0 | 0 | 0 | 0 | 0 | 0 | 0 | 0 | 0
| ，色另訂 |  |  |  | 0 | 0 | 0 | 0 | 0 | 0 | 0 | 0 | 0 | 0 | 0 | 0 | 0
0550000004D | 金屬製品，噴塗介面漆(合金漆) | 式 |  |  | 0 | 0 | 0 | 0 | 0 | 0 | 0 | 0 | 0 | 0 | 0 | 0 | 0
0550000004G | 金屬製品，不鏽鋼收邊TH=1.2mm | 式 |  |  | 0 | 0 | 0 | 0 | 0 | 0 | 0 | 0.5467 | 0.4533 | 0 | 0 | 0 | 0
0550000009AA | 金屬製品，不鏽鋼角鋼38*38*2mm | KG |  |  | 0 | 0 | 0 | 0 | 0 | 0 | 0 | 0 | 0 | 0 | 0 | 0 | 0
0552000009B | 扶手及欄杆，鋼材製作及組立工資 | KG |  |  | 0 | 0 | 0 | 0 | 0 | 0 | 0 | 0 | 1 | 0 | 0 | 0 | 0
0553000008ACC | 金屬格柵蓋板，熱浸鍍鋅格柵蓋板500* | 組 |  |  | 0 | 0 | 0 | 0 | 0 | 0 | 0 | 0 | 0 | 0 | 0 | 0 | 0
| 500*50mm，th=6mm，含框（鍍鋅量 |  |  |  | 0 | 0 | 0 | 0 | 0 | 0 | 0 | 0 | 0 | 0 | 0 | 0 | 0
| 550kg/m2） |  |  |  | 0 | 0 | 0 | 0 | 0 | 0 | 0 | 0 | 0 | 0 | 0 | 0 | 0
0553000008ADC | 金屬格柵蓋板，熱浸鍍鋅格柵蓋板525* | 組 |  |  | 0 | 0 | 0 | 0 | 0 | 0 | 0 | 0 | 0 | 0 | 0 | 0 | 0
| 625*50mm，th=6mm，含框（鍍鋅量 |  |  |  | 0 | 0 | 0 | 0 | 0 | 0 | 0 | 0 | 0 | 0 | 0 | 0 | 0
| 550kg/m2） |  |  |  | 0 | 0 | 0 | 0 | 0 | 0 | 0 | 0 | 0 | 0 | 0 | 0 | 0
0553000008AEB | 金屬格柵蓋板，熱浸鍍鋅格柵蓋板， | 組 |  |  | 0 | 0 | 0 | 0 | 0 | 0 | 0 | 0 | 0 | 0 | 0 | 0 | 0
| W500mm L=1000mm H=50mm，th=3mm(含鍍 |  |  |  | 0 | 0 | 0 | 0 | 0 | 0 | 0 | 0 | 0 | 0 | 0 | 0 | 0
| 鋅角鋼框座) |  |  |  | 0 | 0 | 0 | 0 | 0 | 0 | 0 | 0 | 0 | 0 | 0 | 0 | 0
0553000008AGB | 金屬格柵蓋板，弧形熱浸鍍鋅細目型格 | 組 |  |  | 0 | 0 | 0 | 0 | 0 | 0 | 0 | 0 | 0 | 0 | 0 | 0 | 0
| 柵蓋板，W200mm L=1000mm H=25mm，th= |  |  |  | 0 | 0 | 0 | 0 | 0 | 0 | 0 | 0 | 0 | 0 | 0 | 0 | 0
| 3mm(含鍍鋅角鋼框座) |  |  |  | 0 | 0 | 0 | 0 | 0 | 0 | 0 | 0 | 0 | 0 | 0 | 0 | 0
0573300001AA | 不銹鋼板，不銹鋼材料,t=1.2mm | M |  |  | 0 | 0 | 0 | 0 | 0 | 0 | 0 | 0 | 0 | 0 | 0 | 0 | 0
0573300001AC | 不銹鋼板，彎折加工 | M |  |  | 0 | 0 | 0 | 0 | 0 | 0 | 0 | 0 | 0 | 0 | 0 | 0 | 0
0573300001AZ | 不銹鋼板，天溝收邊(鋼板TH= | M |  |  | 0 | 0 | 0 | 0 | 0 | 0 | 0 | 0 | 0 | 0 | 0 | 0 | 0
| 0.6mmPVDF) |  |  |  | 0 | 0 | 0 | 0 | 0 | 0 | 0 | 0 | 0 | 0 | 0 | 0 | 0
0573300009AAB | 不銹鋼板，不銹鋼水溝，th=1.2mm(含弧 | KG |  |  | 0 | 0 | 0 | 0 | 0 | 0 | 0 | 0 | 0 | 0 | 0 | 0 | 0
| 型加工) |  |  |  | 0 | 0 | 0 | 0 | 0 | 0 | 0 | 0 | 0 | 0 | 0 | 0 | 0
0581000001AB | 伸縮縫蓋板組裝，高強度鋁擠型支架滑 | M |  |  | 0 | 0 | 0 | 0 | 0 | 0 | 0 | 0 | 0 | 0 | 0 | 0 | 0
| 槽及襯板 |  |  |  | 0 | 0 | 0 | 0 | 0 | 0 | 0 | 0 | 0 | 0 | 0 | 0 | 0
0581000001AC | 伸縮縫蓋板組裝，強力彈簧夾控制桿， | M |  |  | 0 | 0 | 0 | 0 | 0 | 0 | 0 | 0 | 0 | 0 | 0 | 0 | 0
| 鋁合金底板 |  |  |  | 0 | 0 | 0 | 0 | 0 | 0 | 0 | 0 | 0 | 0 | 0 | 0 | 0
0581000001AE | 伸縮縫蓋板組裝，高強度鋁擠型支架滑 | M |  |  | 0 | 0 | 0 | 0 | 0 | 0 | 0 | 0 | 0 | 0 | 0 | 0 | 0
| 槽 |  |  |  | 0 | 0 | 0 | 0 | 0 | 0 | 0 | 0 | 0 | 0 | 0 | 0 | 0
0581000001AF | 伸縮縫蓋板組裝，不鏽鋼中軸控制桿及 | M |  |  | 0 | 0 | 0 | 0 | 0 | 0 | 0 | 0 | 0 | 0 | 0 | 0 | 0
| 1.2mm不鏽鋼蓋板 |  |  |  | 0 | 0 | 0 | 0 | 0 | 0 | 0 | 0 | 0 | 0 | 0 | 0 | 0
060500000BA | 木作及塑膠基本材料及施工方法，刨光 | 才 |  |  | 0 | 0 | 0 | 0 | 0 | 0 | 0 | 0 | 0 | 0 | 0 | 0 | 0
| 導角、企口加工(含乾燥排列) |  |  |  | 0 | 0 | 0 | 0 | 0 | 0 | 0 | 0 | 0 | 0 | 0 | 0 | 0
0605020002A | 模板用木材，貫材(含損耗) | M2 |  |  | 0 | 0 | 0 | 0 | 0 | 0 | 0 | 0 | 0 | 0 | 0 | 0 | 0
0605020002A0 | 模板用木材，角材及夾板(8成新)(含損 | M2 |  |  | 0 | 0 | 0 | 0 | 0 | 0 | 0 | 0 | 0 | 0 | 0 | 0 | 0
| 耗) |  |  |  | 0 | 0 | 0 | 0 | 0 | 0 | 0 | 0 | 0 | 0 | 0 | 0 | 0
0605020002A1 | 模板用木材，角材及夾板(含損耗) | M2 |  |  | 0 | 0 | 0 | 0 | 0 | 0 | 0 | 0 | 0 | 0 | 0 | 0 | 0
0605020002A2 | 模板用木材，2分夾板(新品)(含損耗) | M2 |  |  | 0 | 0 | 0 | 0 | 0 | 0 | 0 | 0 | 0 | 0 | 0 | 0 | 0
0605020002A3 | 模板用木材，角材及模板(含損耗) | M2 |  |  | 0 | 0 | 0 | 0 | 0 | 0 | 0 | 0 | 0 | 0 | 0 | 0 | 0
0605080002ABA | 木料，刨光加工 | M2 |  |  | 0 | 0 | 0 | 0 | 0 | 0 | 0 | 0 | 0 | 0 | 0 | 0 | 0
0605080002ABB | 木料，乾燥處理 | M2 |  |  | 0 | 0 | 0 | 0 | 0 | 0 | 0 | 0 | 0 | 0 | 0 | 0 | 0
0605080002ABC | 木料，鋼刷處理，紋路深3mm±1mm | M2 |  |  | 0 | 0 | 0 | 0 | 0 | 0 | 0 | 0 | 0 | 0 | 0 | 0 | 0
0605083004AB | 木料，壓條木料，木壓條分割(分割另定 | 式 |  |  | 0 | 0 | 0 | 0 | 0 | 0 | 0 | 0 | 0 | 0 | 0 | 0 | 0
| ) |  |  |  | 0 | 0 | 0 | 0 | 0 | 0 | 0 | 0 | 0 | 0 | 0 | 0 | 0
0606000002A2 | 木材，新品，5分杉木板(含表面噴砂處 | M2 |  |  | 0 | 0 | 0 | 0 | 0 | 0 | 0 | 0 | 0 | 0 | 0 | 0 | 0
| 理深3mm) |  |  |  | 0 | 0 | 0 | 0 | 0 | 0 | 0 | 0 | 0 | 0 | 0 | 0 | 0
0606000002A3 | 木材，防水夾板(th=15mm) | M2 |  |  | 0 | 0 | 0 | 0 | 0 | 0 | 0 | 0 | 0 | 0 | 0 | 0 | 0
0606000002A4 | 木材，松木企口板(th=15mm) | M2 |  |  | 0 | 0 | 0 | 0 | 0 | 0 | 0 | 0 | 0 | 0 | 0 | 0 | 0
0606000002A5 | 木材，刨光、加工製作 | M2 |  |  | 0 | 0 | 0 | 0 | 0 | 0 | 0 | 0 | 0 | 0 | 0 | 0 | 0
0606000002AA | 木材損耗(含貫材、角材及模板) | M2 |  |  | 0 | 0 | 0 | 0 | 0 | 0 | 0 | 0 | 0 | 0 | 0 | 0 | 0
0606000002ABA | 木材，防火夾板，耐燃3級(th=9mm) | M2 |  |  | 0 | 0 | 0 | 0 | 0 | 0 | 0 | 0 | 0 | 0 | 0 | 0 | 0
0606000002ABB | 木材，南方松防腐角材(36x25mm) | M2 |  |  | 0 | 0 | 0 | 0 | 0 | 0 | 0 | 0 | 0 | 0 | 0 | 0 | 0
060600000AAA | 木材損耗 | 才 |  |  | 0 | 0 | 0 | 0 | 0 | 0 | 0 | 0 | 0 | 0 | 0 | 0 | 0
0705000001AA | 隔熱及防潮基本材料及施工方法， | M |  |  | 0 | 0 | 0 | 0 | 0 | 0 | 0 | 0 | 0 | 0 | 0 | 0 | 0
| POLYUREA聚脲酯防水層(含金屬造型導排 |  |  |  | 0 | 0 | 0 | 0 | 0 | 0 | 0 | 0 | 0 | 0 | 0 | 0 | 0
| 水設施) |  |  |  | 0 | 0 | 0 | 0 | 0 | 0 | 0 | 0 | 0 | 0 | 0 | 0 | 0
0705000002AA | 隔熱及防潮基本材料及施工方法，彈性 | M2 |  |  | 0 | 0 | 0 | 0 | 0 | 0 | 0 | 0 | 0 | 0 | 0 | 0 | 0
| 抗列纖維網鋪設(蜂巢式六角網) |  |  |  | 0 | 0 | 0 | 0 | 0 | 0 | 0 | 0 | 0 | 0 | 0 | 0 | 0
0705020002 | 隔熱及防潮基本材料及施工方法，不織 | M2 |  |  | 0 | 0 | 0 | 0 | 0 | 0 | 0 | 0 | 0 | 0 | 0 | 0 | 0
| 布 |  |  |  | 0 | 0 | 0 | 0 | 0 | 0 | 0 | 0 | 0 | 0 | 0 | 0 | 0
0711100009AA | 塗液類防潮，壓克力樹脂底層0.3kg/m2 | KG |  |  | 0 | 0 | 0 | 0 | 0 | 0 | 0 | 0 | 0 | 0 | 0 | 0 | 0
0711100009AB | 塗液類防潮，水性單液防水樹脂1kg/m2 | KG |  |  | 0 | 0 | 0 | 0 | 0 | 0 | 0 | 0 | 0 | 0 | 0 | 0 | 0
0711100009AC | 塗液類防潮，環氧樹脂底塗0.3kg/m2 | KG |  |  | 0 | 0 | 0 | 0 | 0 | 0 | 0 | 0 | 0 | 0 | 0 | 0 | 0
0711100009AD | 塗液類防潮，RC固化接著層MDI系統 | KG |  |  | 0 | 0 | 0 | 0 | 0 | 0 | 0 | 0 | 0 | 0 | 0 | 0 | 0
| 1.5kg/m2 |  |  |  | 0 | 0 | 0 | 0 | 0 | 0 | 0 | 0 | 0 | 0 | 0 | 0 | 0
0711100009AE | 塗液類防潮，高壓射出聚尿脂防水彈性 | KG |  |  | 0 | 0 | 0 | 0 | 0 | 0 | 0 | 0 | 0 | 0 | 0 | 0 | 0
| 材MDI系統1.5kg/m2 |  |  |  | 0 | 0 | 0 | 0 | 0 | 0 | 0 | 0 | 0 | 0 | 0 | 0 | 0
0713100002AA | 舖貼式防水膜，鋪設自黏式不織布防水 | M2 |  |  | 0 | 0 | 0 | 0 | 0 | 0 | 0 | 0 | 0 | 0 | 0 | 0 | 0
| 毯 TH=2.0mm |  |  |  | 0 | 0 | 0 | 0 | 0 | 0 | 0 | 0 | 0 | 0 | 0 | 0 | 0
0716101004 | 水泥基類防潮，防水劑 | 式 |  |  | 0 | 0 | 0 | 0 | 0 | 0 | 0 | 0 | 0 | 0 | 0 | 0 | 0
0722100002AA | 屋頂隔熱，鋪設隔熱層25mmPS隔熱板 | M2 |  |  | 0 | 0 | 0 | 0 | 0 | 0 | 0 | 0 | 0 | 0 | 0 | 0 | 0
0792010004AB | 填縫劑(色另定) | 式 |  |  | 0 | 0 | 0 | 0 | 0 | 0 | 0 | 0 | 0 | 0 | 0 | 0 | 0
0792010004AC | 填縫劑，磁磚填縫劑(色另定) | 式 |  |  | 0 | 0 | 0 | 0 | 0 | 0 | 0 | 0 | 0 | 0 | 0 | 0 | 0
0792011001AA | 填縫劑，矽酮類，結構型矽利康 | M |  |  | 0 | 0 | 0 | 0 | 0 | 0 | 0 | 0 | 0 | 0 | 0 | 0 | 0
080500000002a16 | 門窗基本材料及施工方法，烤漆(PVDF, | M2 |  |  | 0 | 0 | 0 | 0 | 0 | 0 | 0 | 0 | 0 | 0 | 0 | 0 | 0
| 3C1B,35um)3T鋁包板工料,組裝,安裝(含 |  |  |  | 0 | 0 | 0 | 0 | 0 | 0 | 0 | 0 | 0 | 0 | 0 | 0 | 0
| @80cm熱浸鍍鋅C鋼背骨) |  |  |  | 0 | 0 | 0 | 0 | 0 | 0 | 0 | 0 | 0 | 0 | 0 | 0 | 0
080500000002a17 | 門窗基本材料及施工方法，烤漆鋁包板 | M2 |  |  | 0 | 0 | 0 | 0 | 0 | 0 | 0 | 0 | 0 | 0 | 0 | 0 | 0
| 背面隔熱岩棉(50mm/64K) |  |  |  | 0 | 0 | 0 | 0 | 0 | 0 | 0 | 0 | 0 | 0 | 0 | 0 | 0
080500000002a2 | 門窗基本材料及施工方法，零星工料(螺 | M2 |  |  | 0 | 0 | 0 | 0 | 0 | 0 | 0 | 0 | 0 | 0 | 0 | 0 | 0
| 絲,螺栓,墊片,零件等)及零星測試 |  |  |  | 0 | 0 | 0 | 0 | 0 | 0 | 0 | 0 | 0 | 0 | 0 | 0 | 0
080500000002a3 | 門窗基本材料及施工方法，現場調查放 | M2 |  |  | 0 | 0 | 0 | 0 | 0 | 0 | 0 | 0 | 0 | 0 | 0 | 0 | 0
| 樣校準 |  |  |  | 0 | 0 | 0 | 0 | 0 | 0 | 0 | 0 | 0 | 0 | 0 | 0 | 0
080500000002a4 | 門窗基本材料及施工方法，構材暫置,大 | M2 |  |  | 0 | 0 | 0 | 0 | 0 | 0 | 0 | 0 | 0 | 0 | 0 | 0 | 0
| 小搬運,運輸 |  |  |  | 0 | 0 | 0 | 0 | 0 | 0 | 0 | 0 | 0 | 0 | 0 | 0 | 0
080500000002a5 | 門窗基本材料及施工方法，現場假設工 | M2 |  |  | 0 | 0 | 0 | 0 | 0 | 0 | 0 | 0 | 0 | 0 | 0 | 0 | 0
| 程(鷹架,高空作業車等施工所需器材設 |  |  |  | 0 | 0 | 0 | 0 | 0 | 0 | 0 | 0 | 0 | 0 | 0 | 0 | 0
| 備) |  |  |  | 0 | 0 | 0 | 0 | 0 | 0 | 0 | 0 | 0 | 0 | 0 | 0 | 0
080500000002a6 | 門窗基本材料及施工方法，系統設計及 | M2 |  |  | 0 | 0 | 0 | 0 | 0 | 0 | 0 | 0 | 0 | 0 | 0 | 0 | 0
| 結構計算(製造圖,計算書簽證) |  |  |  | 0 | 0 | 0 | 0 | 0 | 0 | 0 | 0 | 0 | 0 | 0 | 0 | 0
080500000004 | 門窗基本材料及施工方法，烤漆(PVDF, | 式 |  |  | 0 | 0 | 0 | 0 | 0 | 0 | 0 | 0 | 0 | 0 | 0 | 0 | 0
| 3C1B,35um)不鏽鋼304玻璃槽框(含薄型 |  |  |  | 0 | 0 | 0 | 0 | 0 | 0 | 0 | 0 | 0 | 0 | 0 | 0 | 0
| 滑片,封膠等)工料,組裝,安裝 |  |  |  | 0 | 0 | 0 | 0 | 0 | 0 | 0 | 0 | 0 | 0 | 0 | 0 | 0
080500000004A | 門窗基本材料及施工方法，面材,玻璃翼 | 式 |  |  | 0 | 0 | 0 | 0 | 0 | 0 | 0 | 0 | 0 | 0 | 0 | 0 | 0
| ,槽框EPDM防水膠,矽膠填縫(密封膠,結 |  |  |  | 0 | 0 | 0 | 0 | 0 | 0 | 0 | 0 | 0 | 0 | 0 | 0 | 0
| 構膠)工料，一條四道 |  |  |  | 0 | 0 | 0 | 0 | 0 | 0 | 0 | 0 | 0 | 0 | 0 | 0 | 0
080500000008 | 門窗基本材料及施工方法，結構邊界之 | 式 |  |  | 0 | 0 | 0 | 0 | 0 | 0 | 0 | 0 | 0 | 0 | 0 | 0 | 0
| 槽框固定件(預埋,預焊,後作)組件(工料 |  |  |  | 0 | 0 | 0 | 0 | 0 | 0 | 0 | 0 | 0 | 0 | 0 | 0 | 0
| ,組裝,安裝等) |  |  |  | 0 | 0 | 0 | 0 | 0 | 0 | 0 | 0 | 0 | 0 | 0 | 0 | 0
080500000008P1 | 門窗基本材料及施工方法，單連動電動 | 組 |  |  | 0 | 0 | 0 | 0 | 0 | 0 | 0 | 0 | 0 | 0 | 0 | 0 | 0
| 推射窗(含配管線,五金,框料,組立安裝) |  |  |  | 0 | 0 | 0 | 0 | 0 | 0 | 0 | 0 | 0 | 0 | 0 | 0 | 0
080500000008P2 | 門窗基本材料及施工方法，二連動電動 | 組 |  |  | 0 | 0 | 0 | 0 | 0 | 0 | 0 | 0 | 0 | 0 | 0 | 0 | 0
| 推射窗(含配管線,五金,框料,組立安裝) |  |  |  | 0 | 0 | 0 | 0 | 0 | 0 | 0 | 0 | 0 | 0 | 0 | 0 | 0
080500000008P3 | 門窗基本材料及施工方法，三連動電動 | 組 |  |  | 0 | 0 | 0 | 0 | 0 | 0 | 0 | 0 | 0 | 0 | 0 | 0 | 0
| 推射窗(含配管線,五金,框料,組立安裝) |  |  |  | 0 | 0 | 0 | 0 | 0 | 0 | 0 | 0 | 0 | 0 | 0 | 0 | 0
080500000008P4 | 門窗基本材料及施工方法，四連動電動 | 組 |  |  | 0 | 0 | 0 | 0 | 0 | 0 | 0 | 0 | 0 | 0 | 0 | 0 | 0
| 推射窗(含配管線,五金,框料,組立安裝) |  |  |  | 0 | 0 | 0 | 0 | 0 | 0 | 0 | 0 | 0 | 0 | 0 | 0 | 0
08050000000AP1 | 門窗基本材料及施工方法，手動橫拉窗( | 樘 |  |  | 0 | 0 | 0 | 0 | 0 | 0 | 0 | 0 | 0 | 0 | 0 | 0 | 0
| 含工料,五金,加工,框料,組立安裝) |  |  |  | 0 | 0 | 0 | 0 | 0 | 0 | 0 | 0 | 0 | 0 | 0 | 0 | 0
08050000000AP2 | 門窗基本材料及施工方法，手動橫拉門( | 樘 |  |  | 0 | 0 | 0 | 0 | 0 | 0 | 0 | 0 | 0 | 0 | 0 | 0 | 0
| 工料,加工,組立,安裝) |  |  |  | 0 | 0 | 0 | 0 | 0 | 0 | 0 | 0 | 0 | 0 | 0 | 0 | 0
08050000000AP3 | 門窗基本材料及施工方法，電動推射窗( | 樘 |  |  | 0 | 0 | 0 | 0 | 0 | 0 | 0 | 0 | 0 | 0 | 0 | 0 | 0
| 含工料,五金,加工,框料,組立安裝) |  |  |  | 0 | 0 | 0 | 0 | 0 | 0 | 0 | 0 | 0 | 0 | 0 | 0 | 0
08050000000AP4 | 門窗基本材料及施工方法，手動4片摺疊 | 樘 |  |  | 0 | 0 | 0 | 0 | 0 | 0 | 0 | 0 | 0 | 0 | 0 | 0 | 0
| 門(工料,五金,加工,組立,安裝) |  |  |  | 0 | 0 | 0 | 0 | 0 | 0 | 0 | 0 | 0 | 0 | 0 | 0 | 0
08050000000AP5 | 門窗基本材料及施工方法，手動橫拉門( | 樘 |  |  | 0 | 0 | 0 | 0 | 0 | 0 | 0 | 0 | 0 | 0 | 0 | 0 | 0
| 含工料,五金,加工,組立安裝) |  |  |  | 0 | 0 | 0 | 0 | 0 | 0 | 0 | 0 | 0 | 0 | 0 | 0 | 0
080500001001 | 門窗基本材料及施工方法，嵌縫及塞水 | M |  |  | 0 | 0 | 0 | 0 | 0 | 0 | 0 | 1 | 0 | 0 | 0 | 0 | 0
| 路，水泥砂漿 |  |  |  | 0 | 0 | 0 | 0 | 0 | 0 | 0 | 1 | 0 | 0 | 0 | 0 | 0
080500001001A | 門窗基本材料及施工方法，嵌縫及塞水 | M |  |  | 0 | 0 | 0 | 0 | 0 | 0 | 0 | 1 | 0 | 0 | 0 | 0 | 0
| 路，道康寧791或同級品 |  |  |  | 0 | 0 | 0 | 0 | 0 | 0 | 0 | 1 | 0 | 0 | 0 | 0 | 0
08050000200CARA | 門窗基本材料及施工方法，安裝工資(含 | 才 |  |  | 0 | 0 | 0 | 0 | 0 | 0 | 0 | 1 | 0 | 0 | 0 | 0 | 0
| 拆紙及清潔) |  |  |  | 0 | 0 | 0 | 0 | 0 | 0 | 0 | 1 | 0 | 0 | 0 | 0 | 0
081200000002A01 | 鋁門扇及門樘，零星材料(螺絲,螺栓,墊 | M2 |  |  | 0 | 0 | 0 | 0 | 0 | 0 | 0 | 0 | 0 | 0 | 0 | 0 | 0
| 片,零件等)及零星測試 |  |  |  | 0 | 0 | 0 | 0 | 0 | 0 | 0 | 0 | 0 | 0 | 0 | 0 | 0
081200000002A03 | 鋁門扇及門樘，現場調查放樣校準 | M2 |  |  | 0 | 0 | 0 | 0 | 0 | 0 | 0 | 0 | 0 | 0 | 0 | 0 | 0
081200000002A04 | 鋁門扇及門樘，構材暫置,大小搬運,運 | M2 |  |  | 0 | 0 | 0 | 0 | 0 | 0 | 0 | 0 | 0 | 0 | 0 | 0 | 0
| 輸 |  |  |  | 0 | 0 | 0 | 0 | 0 | 0 | 0 | 0 | 0 | 0 | 0 | 0 | 0
081200000002A05 | 鋁門扇及門樘，現場假設工程(鷹架,高 | M2 |  |  | 0 | 0 | 0 | 0 | 0 | 0 | 0 | 0 | 0 | 0 | 0 | 0 | 0
| 空作業車等施工所需所有器材設備) |  |  |  | 0 | 0 | 0 | 0 | 0 | 0 | 0 | 0 | 0 | 0 | 0 | 0 | 0
081200000002A06 | 鋁門扇及門樘，系統設計及結構計算(製 | M2 |  |  | 0 | 0 | 0 | 0 | 0 | 0 | 0 | 0 | 0 | 0 | 0 | 0 | 0
| 造圖,計算書簽證) |  |  |  | 0 | 0 | 0 | 0 | 0 | 0 | 0 | 0 | 0 | 0 | 0 | 0 | 0
081200000002A08 | 鋁門扇及門樘，鋁擠型骨架及零件(含熱 | M2 |  |  | 0 | 0 | 0 | 0 | 0 | 0 | 0 | 0 | 0 | 0 | 0 | 0 | 0
| 浸鍍鋅角樁,角片,套筒,繫件,結構補強 |  |  |  | 0 | 0 | 0 | 0 | 0 | 0 | 0 | 0 | 0 | 0 | 0 | 0 | 0
| 等) |  |  |  | 0 | 0 | 0 | 0 | 0 | 0 | 0 | 0 | 0 | 0 | 0 | 0 | 0
081200000002A11 | 鋁門扇及門樘，鋁擠型骨架表面處理 | M2 |  |  | 0 | 0 | 0 | 0 | 0 | 0 | 0 | 0 | 0 | 0 | 0 | 0 | 0
081200000002A12 | 鋁門扇及門樘，鋁擠型骨架及零件組裝 | M2 |  |  | 0 | 0 | 0 | 0 | 0 | 0 | 0 | 0 | 0 | 0 | 0 | 0 | 0
| 安裝 |  |  |  | 0 | 0 | 0 | 0 | 0 | 0 | 0 | 0 | 0 | 0 | 0 | 0 | 0
081200000002A13 | 鋁門扇及門樘，結構邊界之骨架固定件( | M2 |  |  | 0 | 0 | 0 | 0 | 0 | 0 | 0 | 0 | 0 | 0 | 0 | 0 | 0
| 預埋,預焊,後作)組件(工料,組裝,安裝 |  |  |  | 0 | 0 | 0 | 0 | 0 | 0 | 0 | 0 | 0 | 0 | 0 | 0 | 0
| 等) |  |  |  | 0 | 0 | 0 | 0 | 0 | 0 | 0 | 0 | 0 | 0 | 0 | 0 | 0
081200000002A14 | 鋁門扇及門樘，面材及骨架EPDM防水膠 | M2 |  |  | 0 | 0 | 0 | 0 | 0 | 0 | 0 | 0 | 0 | 0 | 0 | 0 | 0
| 條,矽膠填縫(含密封膠及結構膠)工料 |  |  |  | 0 | 0 | 0 | 0 | 0 | 0 | 0 | 0 | 0 | 0 | 0 | 0 | 0
081200000002A15 | 鋁門扇及門樘，鋁擠型骨架及零件加工 | M2 |  |  | 0 | 0 | 0 | 0 | 0 | 0 | 0 | 0 | 0 | 0 | 0 | 0 | 0
08120000000AA01 | 鋁門扇及門樘，電動推射窗(含工料,五 | 樘 |  |  | 0 | 0 | 0 | 0 | 0 | 0 | 0 | 0 | 0 | 0 | 0 | 0 | 0
| 金,加工,框料,組立安裝) |  |  |  | 0 | 0 | 0 | 0 | 0 | 0 | 0 | 0 | 0 | 0 | 0 | 0 | 0
08520000000AR2 | 鋁窗，360kgf/m2(陽極消豔處理)，含摺 | 樘 |  |  | 0 | 0 | 0 | 0 | 0 | 0 | 0 | 1 | 0 | 0 | 0 | 0 | 0
| 疊門(四折) |  |  |  | 0 | 0 | 0 | 0 | 0 | 0 | 0 | 1 | 0 | 0 | 0 | 0 | 0
08520000000ARB | 鋁窗，360kgf/m2(陽極消豔處理) | 樘 |  |  | 0 | 0 | 0 | 0 | 0 | 0 | 0 | 1 | 0 | 0 | 0 | 0 | 0
08520000000ARZ | 鋁窗，360kgf/m2(陽極消豔處理)，含防 | 樘 |  |  | 0 | 0 | 0 | 0 | 0 | 0 | 0 | 1 | 0 | 0 | 0 | 0 | 0
| 颱百葉窗 |  |  |  | 0 | 0 | 0 | 0 | 0 | 0 | 0 | 1 | 0 | 0 | 0 | 0 | 0
0863000002A1 | 金屬框架天窗，鋁擠型骨架及零件(含熱 | M2 |  |  | 0 | 0 | 0 | 0 | 0 | 0 | 0 | 0 | 0 | 0 | 0 | 0 | 0
| 浸鍍鋅角樁,角片,套筒,繫件,一圈二道 |  |  |  | 0 | 0 | 0 | 0 | 0 | 0 | 0 | 0 | 0 | 0 | 0 | 0 | 0
| 鋁切水板,鋁收邊板及結構補強等) |  |  |  | 0 | 0 | 0 | 0 | 0 | 0 | 0 | 0 | 0 | 0 | 0 | 0 | 0
0863000002A10 | 金屬框架天窗，現場假設工程(鷹架,高 | M2 |  |  | 0 | 0 | 0 | 0 | 0 | 0 | 0 | 0 | 0 | 0 | 0 | 0 | 0
| 空作業車等施工所需所有器材設備) |  |  |  | 0 | 0 | 0 | 0 | 0 | 0 | 0 | 0 | 0 | 0 | 0 | 0 | 0
0863000002A11 | 金屬框架天窗，系統設計及結構計算(製 | M2 |  |  | 0 | 0 | 0 | 0 | 0 | 0 | 0 | 0 | 0 | 0 | 0 | 0 | 0
| 造圖,計算書簽證) |  |  |  | 0 | 0 | 0 | 0 | 0 | 0 | 0 | 0 | 0 | 0 | 0 | 0 | 0
0863000002A2 | 金屬框架天窗，鋁擠型骨架及零件加工 | M2 |  |  | 0 | 0 | 0 | 0 | 0 | 0 | 0 | 0 | 0 | 0 | 0 | 0 | 0
0863000002A3 | 金屬框架天窗，鋁擠型骨架表面處理 | M2 |  |  | 0 | 0 | 0 | 0 | 0 | 0 | 0 | 0 | 0 | 0 | 0 | 0 | 0
0863000002A4 | 金屬框架天窗，鋁擠型骨架及零件組裝 | M2 |  |  | 0 | 0 | 0 | 0 | 0 | 0 | 0 | 0 | 0 | 0 | 0 | 0 | 0
| 安裝 |  |  |  | 0 | 0 | 0 | 0 | 0 | 0 | 0 | 0 | 0 | 0 | 0 | 0 | 0
0863000002A5 | 金屬框架天窗，結構邊界之骨架固定件( | M2 |  |  | 0 | 0 | 0 | 0 | 0 | 0 | 0 | 0 | 0 | 0 | 0 | 0 | 0
| 預埋,預焊,後作)組件(工料,組裝,安裝 |  |  |  | 0 | 0 | 0 | 0 | 0 | 0 | 0 | 0 | 0 | 0 | 0 | 0 | 0
| 等) |  |  |  | 0 | 0 | 0 | 0 | 0 | 0 | 0 | 0 | 0 | 0 | 0 | 0 | 0
0863000002A6 | 金屬框架天窗，面材及骨架EPDM防水膠 | M2 |  |  | 0 | 0 | 0 | 0 | 0 | 0 | 0 | 0 | 0 | 0 | 0 | 0 | 0
| 條,矽膠填縫(含密封膠及結構膠)工料 |  |  |  | 0 | 0 | 0 | 0 | 0 | 0 | 0 | 0 | 0 | 0 | 0 | 0 | 0
0863000002A7 | 金屬框架天窗，零星材料(螺絲,螺栓,墊 | M2 |  |  | 0 | 0 | 0 | 0 | 0 | 0 | 0 | 0 | 0 | 0 | 0 | 0 | 0
| 片,零件等)及零星測試 |  |  |  | 0 | 0 | 0 | 0 | 0 | 0 | 0 | 0 | 0 | 0 | 0 | 0 | 0
0863000002A8 | 金屬框架天窗，現場調查放樣校準 | M2 |  |  | 0 | 0 | 0 | 0 | 0 | 0 | 0 | 0 | 0 | 0 | 0 | 0 | 0
0863000002A9 | 金屬框架天窗，構材暫置,大小搬運,運 | M2 |  |  | 0 | 0 | 0 | 0 | 0 | 0 | 0 | 0 | 0 | 0 | 0 | 0 | 0
| 輸 |  |  |  | 0 | 0 | 0 | 0 | 0 | 0 | 0 | 0 | 0 | 0 | 0 | 0 | 0
0871000004AZY | 門五金，鍍鋅固定鐵件 | 式 |  |  | 0 | 0 | 0 | 0 | 0 | 0 | 0 | 0 | 0 | 0 | 0 | 0 | 0
0871000004AZZ | 門五金，鍍鋅固定鐵件及膨脹螺栓 | 式 |  |  | 0 | 0 | 0 | 0 | 0 | 0 | 0 | 0 | 0 | 0 | 0 | 0 | 0
0871000006A2 | 門五金，凹槽把手 POWER 58 | 只 |  |  | 0 | 0 | 0 | 0 | 0 | 0 | 0 | 0 | 0 | 0 | 0 | 0 | 0
0871000008AB | 門五金，天地栓+防塵座 power 2612C+ | 組 |  |  | 0 | 0 | 0 | 0 | 0 | 0 | 0 | 0 | 0 | 0 | 0 | 0 | 0
| 12C |  |  |  | 0 | 0 | 0 | 0 | 0 | 0 | 0 | 0 | 0 | 0 | 0 | 0 | 0
0871000008AB1 | 門五金，下栓+防塵座 Power 2612C下栓 | 組 |  |  | 0 | 0 | 0 | 0 | 0 | 0 | 0 | 0 | 0 | 0 | 0 | 0 | 0
| +12C |  |  |  | 0 | 0 | 0 | 0 | 0 | 0 | 0 | 0 | 0 | 0 | 0 | 0 | 0
0871000008AB2 | 門五金，萬向吊軌組 | 組 |  |  | 0 | 0 | 0 | 0 | 0 | 0 | 0 | 0 | 0 | 0 | 0 | 0 | 0
0871000008AP | 門五金，門弓器 Power P-186 | 組 |  |  | 0 | 0 | 0 | 0 | 0 | 0 | 0 | 0 | 0 | 0 | 0 | 0 | 0
0871000008AQ | 門五金，門弓器 Power MX-2 | 組 |  |  | 0 | 0 | 0 | 0 | 0 | 0 | 0 | 0 | 0 | 0 | 0 | 0 | 0
0871000008AR | 門五金，門弓器 Power P-185 | 組 |  |  | 0 | 0 | 0 | 0 | 0 | 0 | 0 | 0 | 0 | 0 | 0 | 0 | 0
0871000008AW | 門五金，門弓器 Power P-184 | 組 |  |  | 0 | 0 | 0 | 0 | 0 | 0 | 0 | 0 | 0 | 0 | 0 | 0 | 0
087100000BA1 | 門五金，推位把手 power 690(毛絲面) | 付 |  |  | 0 | 0 | 0 | 0 | 0 | 0 | 0 | 0 | 0 | 0 | 0 | 0 | 0
087100000BA2 | 門五金，訂製長把手 power 690(毛絲面 | 付 |  |  | 0 | 0 | 0 | 0 | 0 | 0 | 0 | 0 | 0 | 0 | 0 | 0 | 0
| ) |  |  |  | 0 | 0 | 0 | 0 | 0 | 0 | 0 | 0 | 0 | 0 | 0 | 0 | 0
087100000BAA | 門五金，重型推開式平頭鎖(不鏽鋼毛絲 | 付 |  |  | 0 | 0 | 0 | 0 | 0 | 0 | 0 | 0 | 0 | 0 | 0 | 0 | 0
| 面) power 168S/MK(附鑰匙王) |  |  |  | 0 | 0 | 0 | 0 | 0 | 0 | 0 | 0 | 0 | 0 | 0 | 0 | 0
087100000BAZ | 門五金，推位把手 Power TB-978- | 付 |  |  | 0 | 0 | 0 | 0 | 0 | 0 | 0 | 0 | 0 | 0 | 0 | 0 | 0
| US32D |  |  |  | 0 | 0 | 0 | 0 | 0 | 0 | 0 | 0 | 0 | 0 | 0 | 0 | 0
087100000DA | 門五金，旗型鉸鏈 power 105 | 片 |  |  | 0 | 0 | 0 | 0 | 0 | 0 | 0 | 0 | 0 | 0 | 0 | 0 | 0
0881000002A | 玻璃，組裝安裝 | M2 |  |  | 0 | 0 | 0 | 0 | 0 | 0 | 0 | 0 | 0 | 0 | 0 | 0 | 0
0881000002a1 | 玻璃，清玻璃，8+1.52PVB+8mm膠合強化 | M2 |  |  | 0 | 0 | 0 | 0 | 0 | 0 | 0 | 0 | 0 | 0 | 0 | 0 | 0
| (含熱浸處理) |  |  |  | 0 | 0 | 0 | 0 | 0 | 0 | 0 | 0 | 0 | 0 | 0 | 0 | 0
0881000002a2 | 玻璃，清玻璃，19+2.28PVB+19mm膠合強 | M2 |  |  | 0 | 0 | 0 | 0 | 0 | 0 | 0 | 0 | 0 | 0 | 0 | 0 | 0
| 化(含熱浸處理) |  |  |  | 0 | 0 | 0 | 0 | 0 | 0 | 0 | 0 | 0 | 0 | 0 | 0 | 0
0881000002a3 | 玻璃，玻璃組裝,安裝 | M2 |  |  | 0 | 0 | 0 | 0 | 0 | 0 | 0 | 0 | 0 | 0 | 0 | 0 | 0
0881000002a4 | 玻璃，玻璃組裝,安裝 | M2 |  |  | 0 | 0 | 0 | 0 | 0 | 0 | 0 | 0 | 0 | 0 | 0 | 0 | 0
0881000002a7 | 玻璃，清玻璃，6+1.52PVB+6mm，12AS， | M2 |  |  | 0 | 0 | 0 | 0 | 0 | 0 | 0 | 0 | 0 | 0 | 0 | 0 | 0
| 8mm(Low-E)膠合複層強化(含熱浸處理) |  |  |  | 0 | 0 | 0 | 0 | 0 | 0 | 0 | 0 | 0 | 0 | 0 | 0 | 0
088100000ACA | 玻璃，6+1.4PVB+6mm透明雙強化膠合玻 | 才 |  |  | 0 | 0 | 0 | 0 | 0 | 0 | 0 | 0 | 0 | 0 | 0 | 0 | 0
| 璃(含熱浸處理) |  |  |  | 0 | 0 | 0 | 0 | 0 | 0 | 0 | 0 | 0 | 0 | 0 | 0 | 0
088103000AAB | 強化玻璃，t=6mm+6mm雙強化膠合玻璃， | 才 |  |  | 0 | 0 | 0 | 0 | 0 | 0 | 0 | 1 | 0 | 0 | 0 | 0 | 0
| 清(含矽利康) |  |  |  | 0 | 0 | 0 | 0 | 0 | 0 | 0 | 1 | 0 | 0 | 0 | 0 | 0
088103060ASA | 強化玻璃，t=6mm，噴砂(含矽利康) | 才 |  |  | 0 | 0 | 0 | 0 | 0 | 0 | 0 | 1 | 0 | 0 | 0 | 0 | 0
088103060AVB | 強化玻璃，t=6mm，清(含矽利康) | 才 |  |  | 0 | 0 | 0 | 0 | 0 | 0 | 0 | 1 | 0 | 0 | 0 | 0 | 0
088103080A | 強化玻璃，t=8mm，清(含矽利康) | 才 |  |  | 0 | 0 | 0 | 0 | 0 | 0 | 0 | 1 | 0 | 0 | 0 | 0 | 0
088103080AZ | 強化玻璃，t=4mm，清(含矽利康) | 才 |  |  | 0 | 0 | 0 | 0 | 0 | 0 | 0 | 1 | 0 | 0 | 0 | 0 | 0
0881030A0A | 強化玻璃，t=10mm，清(含矽利康) | 才 |  |  | 0 | 0 | 0 | 0 | 0 | 0 | 0 | 1 | 0 | 0 | 0 | 0 | 0
0891100002A10 | 鋁帷幕牆，構材暫置,大小搬運,運輸 | M2 |  |  | 0 | 0 | 0 | 0 | 0 | 0 | 0 | 0 | 0 | 0 | 0 | 0 | 0
0891100002A11 | 鋁帷幕牆，現場假設工程(鷹架,高空作 | M2 |  |  | 0 | 0 | 0 | 0 | 0 | 0 | 0 | 0 | 0 | 0 | 0 | 0 | 0
| 業車等施工所需所有器材設備) |  |  |  | 0 | 0 | 0 | 0 | 0 | 0 | 0 | 0 | 0 | 0 | 0 | 0 | 0
0891100002A12 | 鋁帷幕牆，系統設計及結構計算(製造圖 | M2 |  |  | 0 | 0 | 0 | 0 | 0 | 0 | 0 | 0 | 0 | 0 | 0 | 0 | 0
| ,計算書簽證) |  |  |  | 0 | 0 | 0 | 0 | 0 | 0 | 0 | 0 | 0 | 0 | 0 | 0 | 0
0891100002A13 | 鋁帷幕牆，烤漆(PVDF/3C1B/35mu)3T鋁 | M2 |  |  | 0 | 0 | 0 | 0 | 0 | 0 | 0 | 0 | 0 | 0 | 0 | 0 | 0
| 包板工料,組裝,安裝(含@80cm熱浸鍍鋅 |  |  |  | 0 | 0 | 0 | 0 | 0 | 0 | 0 | 0 | 0 | 0 | 0 | 0 | 0
| C鋼背骨)(色另定) |  |  |  | 0 | 0 | 0 | 0 | 0 | 0 | 0 | 0 | 0 | 0 | 0 | 0 | 0
0891100002A14 | 鋁帷幕牆，烤漆鋁包板背面隔熱岩棉( | M2 |  |  | 0 | 0 | 0 | 0 | 0 | 0 | 0 | 0 | 0 | 0 | 0 | 0 | 0
| 50mm/64K) |  |  |  | 0 | 0 | 0 | 0 | 0 | 0 | 0 | 0 | 0 | 0 | 0 | 0 | 0
0891100002A15 | 鋁帷幕牆，結構邊界之骨架固定件(預埋 | M2 |  |  | 0 | 0 | 0 | 0 | 0 | 0 | 0 | 0 | 0 | 0 | 0 | 0 | 0
| ,預焊,後作)組件(工料,組裝,安裝等) |  |  |  | 0 | 0 | 0 | 0 | 0 | 0 | 0 | 0 | 0 | 0 | 0 | 0 | 0
0891100002A16 | 鋁帷幕牆，面材及骨架EPDM防水膠條,矽 | M2 |  |  | 0 | 0 | 0 | 0 | 0 | 0 | 0 | 0 | 0 | 0 | 0 | 0 | 0
| 膠填縫(密封膠,結構膠)工料 |  |  |  | 0 | 0 | 0 | 0 | 0 | 0 | 0 | 0 | 0 | 0 | 0 | 0 | 0
0891100002A17 | 鋁帷幕牆，烤漆(PVDF,3C1B,35um)3T鋁 | M2 |  |  | 0 | 0 | 0 | 0 | 0 | 0 | 0 | 0 | 0 | 0 | 0 | 0 | 0
| 包板工料,組裝,安裝(含@80cm熱浸鍍鋅 |  |  |  | 0 | 0 | 0 | 0 | 0 | 0 | 0 | 0 | 0 | 0 | 0 | 0 | 0
| C型鋼背骨)(色另定) |  |  |  | 0 | 0 | 0 | 0 | 0 | 0 | 0 | 0 | 0 | 0 | 0 | 0 | 0
0891100002A18 | 鋁帷幕牆，烤漆鋁包板背面隔熱岩棉( | M2 |  |  | 0 | 0 | 0 | 0 | 0 | 0 | 0 | 0 | 0 | 0 | 0 | 0 | 0
| 50mm/64K) |  |  |  | 0 | 0 | 0 | 0 | 0 | 0 | 0 | 0 | 0 | 0 | 0 | 0 | 0
0891100002A19 | 鋁帷幕牆，鋁擠型骨架(H=500cm以上)內 | M2 |  |  | 0 | 0 | 0 | 0 | 0 | 0 | 0 | 0 | 0 | 0 | 0 | 0 | 0
| A36熱浸鍍鋅鋼加勁套件工料 |  |  |  | 0 | 0 | 0 | 0 | 0 | 0 | 0 | 0 | 0 | 0 | 0 | 0 | 0
0891100002A2 | 鋁帷幕牆，鋁擠型骨架及零件(含熱浸鍍 | M2 |  |  | 0 | 0 | 0 | 0 | 0 | 0 | 0 | 0 | 0 | 0 | 0 | 0 | 0
| 鋅角樁,角片,套筒,繫件,結構補強等) |  |  |  | 0 | 0 | 0 | 0 | 0 | 0 | 0 | 0 | 0 | 0 | 0 | 0 | 0
0891100002A21 | 鋁帷幕牆，A36熱浸鍍鋅鋼骨架 | M2 |  |  | 0 | 0 | 0 | 0 | 0 | 0 | 0 | 0 | 0 | 0 | 0 | 0 | 0
0891100002A3 | 鋁帷幕牆，鋁擠型骨架及零件加工 | M2 |  |  | 0 | 0 | 0 | 0 | 0 | 0 | 0 | 0 | 0 | 0 | 0 | 0 | 0
0891100002A36 | 鋁帷幕牆，A36L鋼,T鋼骨架及零件(含熱 | M2 |  |  | 0 | 0 | 0 | 0 | 0 | 0 | 0 | 0 | 0 | 0 | 0 | 0 | 0
| 浸鍍鋅角樁,角片,套筒,繫件,分割線填 |  |  |  | 0 | 0 | 0 | 0 | 0 | 0 | 0 | 0 | 0 | 0 | 0 | 0 | 0
| 縫鋼材,鋁材背片等) |  |  |  | 0 | 0 | 0 | 0 | 0 | 0 | 0 | 0 | 0 | 0 | 0 | 0 | 0
0891100002A37 | 鋁帷幕牆，骨架上方鋁材小扁條套件工 | M2 |  |  | 0 | 0 | 0 | 0 | 0 | 0 | 0 | 0 | 0 | 0 | 0 | 0 | 0
| 料總成 |  |  |  | 0 | 0 | 0 | 0 | 0 | 0 | 0 | 0 | 0 | 0 | 0 | 0 | 0
0891100002A38 | 鋁帷幕牆，熱浸鍍鋅A36鋼材熱浸鍍鋅骨 | M2 |  |  | 0 | 0 | 0 | 0 | 0 | 0 | 0 | 0 | 0 | 0 | 0 | 0 | 0
| 架及零件加工 |  |  |  | 0 | 0 | 0 | 0 | 0 | 0 | 0 | 0 | 0 | 0 | 0 | 0 | 0
0891100002A39 | 鋁帷幕牆，骨架表面處理 | M2 |  |  | 0 | 0 | 0 | 0 | 0 | 0 | 0 | 0 | 0 | 0 | 0 | 0 | 0
0891100002A4 | 鋁帷幕牆，鋁擠型骨架表面處理 | M2 |  |  | 0 | 0 | 0 | 0 | 0 | 0 | 0 | 0 | 0 | 0 | 0 | 0 | 0
0891100002A40 | 鋁帷幕牆，骨架及零件組裝,安裝 | M2 |  |  | 0 | 0 | 0 | 0 | 0 | 0 | 0 | 0 | 0 | 0 | 0 | 0 | 0
0891100002A41 | 鋁帷幕牆，結構邊界之骨架固定件組件( | M2 |  |  | 0 | 0 | 0 | 0 | 0 | 0 | 0 | 0 | 0 | 0 | 0 | 0 | 0
| 工料,組裝,安裝) |  |  |  | 0 | 0 | 0 | 0 | 0 | 0 | 0 | 0 | 0 | 0 | 0 | 0 | 0
0891100002A5 | 鋁帷幕牆，鋁擠型骨架及零件組裝安裝 | M2 |  |  | 0 | 0 | 0 | 0 | 0 | 0 | 0 | 0 | 0 | 0 | 0 | 0 | 0
0891100002A6 | 鋁帷幕牆，結構邊界之骨架固定件(預埋 | M2 |  |  | 0 | 0 | 0 | 0 | 0 | 0 | 0 | 0 | 0 | 0 | 0 | 0 | 0
| ,預焊,後作)組件(工料,組裝,安裝等) |  |  |  | 0 | 0 | 0 | 0 | 0 | 0 | 0 | 0 | 0 | 0 | 0 | 0 | 0
0891100002A7 | 鋁帷幕牆，面材及骨架EPDM防水膠條,矽 | M2 |  |  | 0 | 0 | 0 | 0 | 0 | 0 | 0 | 0 | 0 | 0 | 0 | 0 | 0
| 膠填縫(含密封膠及結構膠)工料 |  |  |  | 0 | 0 | 0 | 0 | 0 | 0 | 0 | 0 | 0 | 0 | 0 | 0 | 0
0891100002A8 | 鋁帷幕牆，零星材料(螺絲,螺栓,墊片, | M2 |  |  | 0 | 0 | 0 | 0 | 0 | 0 | 0 | 0 | 0 | 0 | 0 | 0 | 0
| 零件等)及零星測試 |  |  |  | 0 | 0 | 0 | 0 | 0 | 0 | 0 | 0 | 0 | 0 | 0 | 0 | 0
0891100002A9 | 鋁帷幕牆，現場調查放樣校準 | M2 |  |  | 0 | 0 | 0 | 0 | 0 | 0 | 0 | 0 | 0 | 0 | 0 | 0 | 0
0891100002B1A | 鋁帷幕牆，烤漆(PVDF,3C1B,35um)百葉 | M2 |  |  | 0 | 0 | 0 | 0 | 0 | 0 | 0 | 0 | 0 | 0 | 0 | 0 | 0
| 及防蟲網(含工料,組裝,安裝)(色另定) |  |  |  | 0 | 0 | 0 | 0 | 0 | 0 | 0 | 0 | 0 | 0 | 0 | 0 | 0
0891100004A | 鋁帷幕牆，A36熱浸鍍鋅鋼工料 | 式 |  |  | 0 | 0 | 0 | 0 | 0 | 0 | 0 | 0 | 0 | 0 | 0 | 0 | 0
0905000002ZA2 | 裝修基本材料及施工方法，12mm玻璃纖 | M2 |  |  | 0 | 0 | 0 | 0 | 0 | 0 | 0 | 1 | 0 | 0 | 0 | 0 | 0
| 維水泥板 |  |  |  | 0 | 0 | 0 | 0 | 0 | 0 | 0 | 1 | 0 | 0 | 0 | 0 | 0
0905040004 | 平頂批土 | 式 |  |  | 0 | 0 | 0 | 0 | 0 | 0 | 0 | 0 | 0 | 0 | 0 | 0 | 0
0905060001AA | 銅條(分割另定) | M |  |  | 0 | 0 | 0 | 0 | 0 | 0 | 0 | 0 | 0 | 0 | 0 | 0 | 0
09050D0004 | 石粉 | 式 |  |  | 0 | 0 | 0 | 0 | 0 | 0 | 0 | 0 | 0 | 0 | 0 | 0 | 0
09050E0004AA | 色粉，無機色粉(色另定) | 式 |  |  | 0 | 0 | 0 | 0 | 0 | 0 | 0 | 0 | 0 | 0 | 0 | 0 | 0
09050F0002A1 | 黏著劑，專用黏膠 | M2 |  |  | 0 | 0 | 0 | 0 | 0 | 0 | 0 | 0 | 0 | 0 | 0 | 0 | 0
09050F000A | 黏著劑 | 包 |  |  | 0 | 0 | 0 | 0 | 0 | 0 | 0 | 0 | 0 | 0 | 0 | 0 | 0
09050F000A2 | 黏著劑 | 式 |  |  | 0 | 0 | 0 | 0 | 0 | 0 | 0 | 0 | 0 | 0 | 0 | 0 | 0
09050F000AAA | 黏著劑，磁磚黏著劑 | 包 |  |  | 0 | 0 | 0 | 0 | 0 | 0 | 0 | 0 | 0 | 0 | 0 | 0 | 0
0922030003A | 水泥砂漿粉刷，1：3水泥砂漿 | M3 |  |  | 0 | 0 | 0 | 0 | 0 | 0 | 0 | 0 | 0 | 0 | 0 | 0 | 0
093000000BAA | 貼面磚，透心石英質馬賽克磚2.35* | 才 |  |  | 0 | 0 | 0 | 0 | 0 | 0 | 0 | 0 | 0 | 0 | 0 | 0 | 0
| 2.35*0.6cm(色另定) |  |  |  | 0 | 0 | 0 | 0 | 0 | 0 | 0 | 0 | 0 | 0 | 0 | 0 | 0
0941000042AA | 水泥磨石子，打蠟及清潔 | M2 |  |  | 0 | 0 | 0 | 0 | 0 | 0 | 0 | 0 | 0 | 0 | 0 | 0 | 0
0950000002ACA | 天花板，12mm輕質防潮混凝土板 | M2 |  |  | 0 | 0 | 0 | 0 | 0 | 0 | 0 | 0 | 0 | 0 | 0 | 0 | 0
0950000002ACC | 天花板，C65×45×0.95mm熱浸鍍鋅骨架 | M2 |  |  | 0 | 0 | 0 | 0 | 0 | 0 | 0 | 0 | 0 | 0 | 0 | 0 | 0
0950000002ACZ | 牆面，C型鋼100×50×2mm，TH=2mm熱浸 | M2 |  |  | 0 | 0 | 0 | 0 | 0 | 0 | 0 | 0 | 0 | 0 | 0 | 0 | 0
| 鍍鋅骨架@45cm |  |  |  | 0 | 0 | 0 | 0 | 0 | 0 | 0 | 0 | 0 | 0 | 0 | 0 | 0
0950050002 | 天花板，吊筋 | M2 |  |  | 0 | 0 | 0 | 0 | 0 | 0 | 0 | 0 | 0 | 0 | 0 | 0 | 0
0961100009LAA | 整體粉光地坪處理，金鋼砂拉毛耐磨處 | KG |  |  | 0 | 0 | 0 | 0 | 0 | 0 | 0 | 0 | 0 | 0 | 0 | 0 | 0
| 理(色另定) |  |  |  | 0 | 0 | 0 | 0 | 0 | 0 | 0 | 0 | 0 | 0 | 0 | 0 | 0
0962000002ABA | 特殊地坪，PU整平材 | M2 |  |  | 0 | 0 | 0 | 0 | 0 | 0 | 0 | 0 | 0 | 0 | 0 | 0 | 0
0962000002ABB | 特殊地坪，專用黏膠 | M2 |  |  | 0 | 0 | 0 | 0 | 0 | 0 | 0 | 0 | 0 | 0 | 0 | 0 | 0
0962000002ABC | 特殊地坪，合成橡膠面層6㎜厚(平滑) | M2 |  |  | 0 | 0 | 0 | 0 | 0 | 0 | 0 | 0 | 0 | 0 | 0 | 0 | 0
0962000009LAA | 特殊地坪，AC固化劑0.2kg/m2 | KG |  |  | 0 | 0 | 0 | 0 | 0 | 0 | 0 | 0 | 0 | 0 | 0 | 0 | 0
0962000009LAB | 特殊地坪，壓克力整平層1.8kg/m2 | KG |  |  | 0 | 0 | 0 | 0 | 0 | 0 | 0 | 0 | 0 | 0 | 0 | 0 | 0
0962000009LAC | 特殊地坪，壓克力止滑中塗2道0.6kg/ | KG |  |  | 0 | 0 | 0 | 0 | 0 | 0 | 0 | 0 | 0 | 0 | 0 | 0 | 0
| m2 |  |  |  | 0 | 0 | 0 | 0 | 0 | 0 | 0 | 0 | 0 | 0 | 0 | 0 | 0
0962000009LAD | 特殊地坪，壓克力止滑面塗2道0.4kg/ | KG |  |  | 0 | 0 | 0 | 0 | 0 | 0 | 0 | 0 | 0 | 0 | 0 | 0 | 0
| m2 |  |  |  | 0 | 0 | 0 | 0 | 0 | 0 | 0 | 0 | 0 | 0 | 0 | 0 | 0
096800000821 | 地毯，PP纖維條刮泥墊及鋁擠型骨架 | M2 |  |  | 0 | 0 | 0 | 0 | 0 | 0 | 0 | 0 | 0 | 0 | 0 | 0 | 0
09782000002A | 抿石子，抿石子(原樣復原) | M2 |  |  | 0 | 0 | 0 | 0 | 0 | 0 | 0 | 0 | 0 | 0 | 0 | 0 | 0
0991000002AA | 縮口型鋼承板底部廠內粉體塗裝工料費( | M2 |  |  | 0 | 0 | 0 | 0 | 0 | 0 | 0 | 0 | 0 | 0 | 0 | 0 | 0
| 色另定，單色) |  |  |  | 0 | 0 | 0 | 0 | 0 | 0 | 0 | 0 | 0 | 0 | 0 | 0 | 0
0991000002AD | 油漆，基面清理 去除表面附著的灰塵、 | M2 |  |  | 0 | 0 | 0 | 0 | 0 | 0 | 0 | 0 | 0 | 0 | 0 | 0 | 0
| 髒污及外部附著物 |  |  |  | 0 | 0 | 0 | 0 | 0 | 0 | 0 | 0 | 0 | 0 | 0 | 0 | 0
0991000002AE | 油漆，細部研磨及修飾 | M2 |  |  | 0 | 0 | 0 | 0 | 0 | 0 | 0 | 0 | 0 | 0 | 0 | 0 | 0
0991000002AF | 油漆，噴塗氟素自潔防護漆 | M2 |  |  | 0 | 0 | 0 | 0 | 0 | 0 | 0 | 0 | 0 | 0 | 0 | 0 | 0
0991000002AG | 油漆，低汙染無機陶瓷複合之特殊聚氨 | M2 |  |  | 0 | 0 | 0 | 0 | 0 | 0 | 0 | 0 | 0 | 0 | 0 | 0 | 0
| 脂系材質面漆 |  |  |  | 0 | 0 | 0 | 0 | 0 | 0 | 0 | 0 | 0 | 0 | 0 | 0 | 0
0991000002AL1 | 油漆，低污染水性矽利康級樹脂有色消 | M2 |  |  | 0 | 0 | 0 | 0 | 0 | 0 | 0 | 0 | 0 | 0 | 0 | 0 | 0
| 光面漆 |  |  |  | 0 | 0 | 0 | 0 | 0 | 0 | 0 | 0 | 0 | 0 | 0 | 0 | 0
0991000002ALA | 油漆，環氧樹脂金屬漆專用底漆 | M2 |  |  | 0 | 0 | 0 | 0 | 0 | 0 | 0 | 0 | 0 | 0 | 0 | 0 | 0
0991000002ALB | 油漆，金屬漆中塗，丙烯酸樹脂系(金屬 | M2 |  |  | 0 | 0 | 0 | 0 | 0 | 0 | 0 | 0 | 0 | 0 | 0 | 0 | 0
| 色) |  |  |  | 0 | 0 | 0 | 0 | 0 | 0 | 0 | 0 | 0 | 0 | 0 | 0 | 0
0991000002ALC | 油漆，金屬漆面塗，聚氨脂樹脂含銀粉 | M2 |  |  | 0 | 0 | 0 | 0 | 0 | 0 | 0 | 0 | 0 | 0 | 0 | 0 | 0
| 之金屬色調塗料 |  |  |  | 0 | 0 | 0 | 0 | 0 | 0 | 0 | 0 | 0 | 0 | 0 | 0 | 0
0991000002ALD | 油漆，透明面漆，低污染無機陶磁變性 | M2 |  |  | 0 | 0 | 0 | 0 | 0 | 0 | 0 | 0 | 0 | 0 | 0 | 0 | 0
| 矽利康級透明消光面漆(耐候期8至10年) |  |  |  | 0 | 0 | 0 | 0 | 0 | 0 | 0 | 0 | 0 | 0 | 0 | 0 | 0
0991000002AM | 油漆，單液溶劑型變性環氧樹脂系材質 | M2 |  |  | 0 | 0 | 0 | 0 | 0 | 0 | 0 | 0 | 0 | 0 | 0 | 0 | 0
| 底漆 |  |  |  | 0 | 0 | 0 | 0 | 0 | 0 | 0 | 0 | 0 | 0 | 0 | 0 | 0
0991000002AN | 油漆，水性硬化反應型防霉特殊樹脂底 | M2 |  |  | 0 | 0 | 0 | 0 | 0 | 0 | 0 | 0 | 0 | 0 | 0 | 0 | 0
| 塗 |  |  |  | 0 | 0 | 0 | 0 | 0 | 0 | 0 | 0 | 0 | 0 | 0 | 0 | 0
0991000004AB | 油漆，噴塗面漆、氟碳漆二度 | 式 |  |  | 0 | 0 | 0 | 0 | 0 | 0 | 0 | 0 | 0 | 0 | 0 | 0 | 0
0991000004AC | 油漆，膠帶 | 式 |  |  | 0 | 0 | 0 | 0 | 0 | 0 | 0 | 0 | 0 | 0 | 0 | 0 | 0
09910B0004 | 油漆，劃線漆(PU漆) | 式 |  |  | 0 | 0 | 0 | 0 | 0 | 0 | 0 | 0 | 0 | 0 | 0 | 0 | 0
0991100002AAB | 仿石質複層塗料，丙烯酸系花紋模樣矽 | M2 |  |  | 0 | 0 | 0 | 0 | 0 | 0 | 0 | 0 | 0 | 0 | 0 | 0 | 0
| 石材質主材(平滑工法) |  |  |  | 0 | 0 | 0 | 0 | 0 | 0 | 0 | 0 | 0 | 0 | 0 | 0 | 0
099120000AAA | 水泥漆，環保型水性水泥漆（一底二度 | L |  |  | 0 | 0 | 0 | 0 | 0 | 0 | 0 | 0 | 0 | 0 | 0 | 0 | 0
| 、色另定，附綠建材標章） |  |  |  | 0 | 0 | 0 | 0 | 0 | 0 | 0 | 0 | 0 | 0 | 0 | 0 | 0
0996100002A | 護木漆(色另訂) | M2 |  |  | 0 | 0 | 0 | 0 | 0 | 0 | 0 | 0 | 0 | 0 | 0 | 0 | 0
0996200002A | 氟化聚合物塗料，噴塗兩道氟碳漆乾膜 | M2 |  |  | 0 | 0 | 0 | 0 | 0 | 0 | 0 | 0 | 0 | 0 | 0 | 0 | 0
| 厚75μm以上(面漆) |  |  |  | 0 | 0 | 0 | 0 | 0 | 0 | 0 | 0 | 0 | 0 | 0 | 0 | 0
0996200005A1 | 氟化聚合物塗料，噴塗二道氟碳漆乾膜 | T |  |  | 0 | 0 | 0 | 0 | 0 | 0 | 0 | 0 | 0 | 0 | 0 | 0 | 0
| 厚每各50μm以上(面漆) |  |  |  | 0 | 0 | 0 | 0 | 0 | 0 | 0 | 0 | 0 | 0 | 0 | 0 | 0
0996500005AB | 防火塗料，透明防火漆，耐燃三級 | T |  |  | 0 | 0 | 0 | 0 | 0 | 0 | 0 | 0 | 0 | 0 | 0 | 0 | 0
0997000001Z11 | 鋼材專業塗裝，氟碳烤漆(三種顏色混合 | M |  |  | 0 | 0 | 0 | 0 | 0 | 0 | 0 | 0 | 1 | 0 | 0 | 0 | 0
| 、色系組合另訂) |  |  |  | 0 | 0 | 0 | 0 | 0 | 0 | 0 | 0 | 1 | 0 | 0 | 0 | 0
0997000002AA | 鋼材專業塗裝，環氧樹脂磷酸鋅粉底漆 | M2 |  |  | 0 | 0 | 0 | 0 | 0 | 0 | 0 | 0 | 0 | 0 | 0 | 0 | 0
| 、中塗漆每道各50μm(需與防火漆相容) |  |  |  | 0 | 0 | 0 | 0 | 0 | 0 | 0 | 0 | 0 | 0 | 0 | 0 | 0
0997000002AB | 鋼材專業塗裝，防火塗單液型油性防火 | M2 |  |  | 0 | 0 | 0 | 0 | 0 | 0 | 0 | 0 | 0 | 0 | 0 | 0 | 0
| 漆，室外型(符合新工法新技術) |  |  |  | 0 | 0 | 0 | 0 | 0 | 0 | 0 | 0 | 0 | 0 | 0 | 0 | 0
0997010009A1 | 鋼材專業塗裝，噴砂處理，SA2 1/2級( | kg |  |  | 0 | 0 | 0 | 0 | 0 | 0 | 0 | 0 | 0 | 0 | 0 | 0 | 0
| 表面粗度75μm)塗裝工資 |  |  |  | 0 | 0 | 0 | 0 | 0 | 0 | 0 | 0 | 0 | 0 | 0 | 0 | 0
0997010009AA | 鋼材專業塗裝，噴砂處理，SA2 1/2級( | kg |  |  | 0 | 0 | 0 | 0 | 0 | 0 | 0 | 0 | 0 | 0 | 0 | 0 | 0
| 表面粗度75μm) |  |  |  | 0 | 0 | 0 | 0 | 0 | 0 | 0 | 0 | 0 | 0 | 0 | 0 | 0
1231000002SB | 木作及塑膠，卡點西德電腦割字(含轉貼 | M2 |  |  | 0 | 0 | 0 | 0 | 0 | 0 | 0 | 0 | 0 | 0 | 0 | 0 | 0
| 膠膜) |  |  |  | 0 | 0 | 0 | 0 | 0 | 0 | 0 | 0 | 0 | 0 | 0 | 0 | 0
1231000004SA | 人工，文案處理費 | 式 |  |  | 0 | 0 | 0 | 0 | 0 | 0 | 0 | 0 | 0 | 0 | 0 | 0 | 0
1282AB | 彎曲加工 | KG |  |  | 0 | 0 | 0 | 0 | 0 | 0 | 0 | 0 | 0 | 0 | 0 | 0 | 0
1282AC | 彎曲加工 | 式 |  |  | 0 | 0 | 0 | 0 | 0 | 0 | 0 | 0 | 0 | 0 | 0 | 0 | 0
151100000006A | 閥，不鏽鋼球閥 25mm 10K | 只 |  |  | 0 | 0 | 0 | 0 | 0 | 0 | 0 | 0 | 0 | 0 | 0 | 0 | 0
15440B01B4 | 打鑿及修補工程(含外牆及地板銧孔) | 式 |  |  | 0 | 0 | 0 | 0 | 0 | 0 | 0 | 1 | 0 | 0 | 0 | 0 | 0
15440B01B4A | 銧孔及修補工程(含管路吊架及固定) | 式 |  |  | 0 | 0 | 0 | 0 | 0 | 0 | 0 | 1 | 0 | 0 | 0 | 0 | 0
15440B01B5 | 管路開挖回填及修復 | 式 |  |  | 0 | 0 | 0 | 0 | 0 | 0 | 0 | 1 | 0 | 0 | 0 | 0 | 0
15440B01B6 | 鍍鋅接線盒 | 式 |  |  | 0 | 0 | 0 | 0 | 0 | 0 | 0 | 1 | 0 | 0 | 0 | 0 | 0
15440B01B7 | 電氣管路吊支架及另料 | 式 |  |  | 0 | 0 | 0 | 0 | 0 | 0 | 0 | 1 | 0 | 0 | 0 | 0 | 0
15440B01C4 | 原二期預留之套管防水處理及填充修補 | 式 |  |  | 0 | 0 | 0 | 0 | 0 | 0 | 0 | 1 | 0 | 0 | 0 | 0 | 0
| 工程 |  |  |  | 0 | 0 | 0 | 0 | 0 | 0 | 0 | 1 | 0 | 0 | 0 | 0 | 0
15440B01D4 | 打鑿及修補工程(含外牆及地板銧孔 ) | 式 |  |  | 0 | 0 | 0 | 0 | 0 | 0 | 0 | 1 | 0 | 0 | 0 | 0 | 0
1562000001A01 | 冷媒銅管，液管:9.5∮，氣管:15.9∮ | M |  |  | 0 | 0 | 0 | 0 | 0 | 0 | 1 | 0 | 0 | 0 | 0 | 0 | 0
1562000001A02 | 冷媒銅管，液管:6.4∮，氣管:12.7∮ | M |  |  | 0 | 0 | 0 | 0 | 0 | 0 | 1 | 0 | 0 | 0 | 0 | 0 | 0
1562000001A05 | PVC 空調排水管，25∮(含15mm TH'K保 | M |  |  | 0 | 0 | 0 | 0 | 0 | 0 | 1 | 0 | 0 | 0 | 0 | 0 | 0
| 溫) |  |  |  | 0 | 0 | 0 | 0 | 0 | 0 | 1 | 0 | 0 | 0 | 0 | 0 | 0
1562000001A06 | PVC 空調排水管，20∮(含15mm TH'K保 | M |  |  | 0 | 0 | 0 | 0 | 0 | 0 | 1 | 0 | 0 | 0 | 0 | 0 | 0
| 溫) |  |  |  | 0 | 0 | 0 | 0 | 0 | 0 | 1 | 0 | 0 | 0 | 0 | 0 | 0
1562000004A01 | 氮氣 | 式 |  |  | 0 | 0 | 0 | 0 | 0 | 0 | 1 | 0 | 0 | 0 | 0 | 0 | 0
1562000004A02 | 冷媒管保溫材料 | 式 |  |  | 0 | 0 | 0 | 0 | 0 | 0 | 1 | 0 | 0 | 0 | 0 | 0 | 0
1562000004A03 | 冷媒試壓、探漏、填充 | 式 |  |  | 0 | 0 | 0 | 0 | 0 | 0 | 1 | 0 | 0 | 0 | 0 | 0 | 0
1562000004A04 | 冷媒管另料 | 式 |  |  | 0 | 0 | 0 | 0 | 0 | 0 | 1 | 0 | 0 | 0 | 0 | 0 | 0
1562000004A07 | PVC水管另料 | 式 |  |  | 0 | 0 | 0 | 0 | 0 | 0 | 1 | 0 | 0 | 0 | 0 | 0 | 0
1562000004A08 | 室外機管線修飾管槽工事(ABS) | 式 |  |  | 0 | 0 | 0 | 0 | 0 | 0 | 1 | 0 | 0 | 0 | 0 | 0 | 0
1562000004A09 | 冷媒管配管工資（含無氧焊工料） | 式 |  |  | 0 | 0 | 0 | 0 | 0 | 0 | 1 | 0 | 0 | 0 | 0 | 0 | 0
1562000004A10 | 排水管配管工資 | 式 |  |  | 0 | 0 | 0 | 0 | 0 | 0 | 1 | 0 | 0 | 0 | 0 | 0 | 0
1562000004A11 | 保溫工資 | 式 |  |  | 0 | 0 | 0 | 0 | 0 | 0 | 1 | 0 | 0 | 0 | 0 | 0 | 0
1562000004A12 | 管路預留及打洞修補 | 式 |  |  | 0 | 0 | 0 | 0 | 0 | 0 | 1 | 0 | 0 | 0 | 0 | 0 | 0
156201001A01 | 冰水機組，氣冷螺旋式主機，R-134a， | 台 |  |  | 0 | 0 | 0 | 0 | 0 | 0 | 1 | 0 | 0 | 0 | 0 | 0 | 0
| 冷卻能力：240000KCAL/hr，除濕量： |  |  |  | 0 | 0 | 0 | 0 | 0 | 0 | 1 | 0 | 0 | 0 | 0 | 0 | 0
| 130KG/hr，風量：35000CMH，送風機： |  |  |  | 0 | 0 | 0 | 0 | 0 | 0 | 1 | 0 | 0 | 0 | 0 | 0 | 0
| 11/7.5KW，熱回收可變控制±2℃，氣冷 |  |  |  | 0 | 0 | 0 | 0 | 0 | 0 | 1 | 0 | 0 | 0 | 0 | 0 | 0
| 式散熱機組：散熱風車1.5KW×4;風量 |  |  |  | 0 | 0 | 0 | 0 | 0 | 0 | 1 | 0 | 0 | 0 | 0 | 0 | 0
| 80000CMH |  |  |  | 0 | 0 | 0 | 0 | 0 | 0 | 1 | 0 | 0 | 0 | 0 | 0 | 0
156201001A02 | 除濕熱泵機組基礎安裝 DHP-1 | 組 |  |  | 0 | 0 | 0 | 0 | 0 | 0 | 1 | 0 | 0 | 0 | 0 | 0 | 0
156201001A03 | 除濕熱泵機組避振裝置 DHP-1 | 組 |  |  | 0 | 0 | 0 | 0 | 0 | 0 | 1 | 0 | 0 | 0 | 0 | 0 | 0
157370000AA01 | 變頻分離式 DO-90 (DI-4) | 台 |  |  | 0 | 0 | 0 | 0 | 0 | 0 | 1 | 0 | 0 | 0 | 0 | 0 | 0
157370000AA02 | 變頻分離式 DO-60 (DI-2) | 台 |  |  | 0 | 0 | 0 | 0 | 0 | 0 | 1 | 0 | 0 | 0 | 0 | 0 | 0
157370000AA03 | 變頻分離式室內機吊掛安裝 | 台 |  |  | 0 | 0 | 0 | 0 | 0 | 0 | 1 | 0 | 0 | 0 | 0 | 0 | 0
157370000AA04 | 變頻分離式室內機避振裝置 | 台 |  |  | 0 | 0 | 0 | 0 | 0 | 0 | 1 | 0 | 0 | 0 | 0 | 0 | 0
157370000AA05 | 變頻分離式室外機基礎安裝及避振 | 台 |  |  | 0 | 0 | 0 | 0 | 0 | 0 | 1 | 0 | 0 | 0 | 0 | 0 | 0
1581000001A01 | 風管，保溫鍍鋅螺旋風管，950∮ | M |  |  | 0 | 0 | 0 | 0 | 0 | 0 | 0 | 0 | 0 | 0 | 0 | 0 | 0
1581000001A02 | 風管，保溫鍍鋅螺旋風管，200∮ | M |  |  | 0 | 0 | 0 | 0 | 0 | 0 | 0 | 0 | 0 | 0 | 0 | 0 | 0
1581000001A03 | 風管，鍍鋅螺旋風管，250∮ | M |  |  | 0 | 0 | 0 | 0 | 0 | 0 | 0 | 0 | 0 | 0 | 0 | 0 | 0
1581000001A04 | 風管，鍍鋅螺旋風管，200∮ | M |  |  | 0 | 0 | 0 | 0 | 0 | 0 | 0 | 0 | 0 | 0 | 0 | 0 | 0
1581000001A05 | 風管，鍍鋅螺旋風管，150∮ | M |  |  | 0 | 0 | 0 | 0 | 0 | 0 | 0 | 0 | 0 | 0 | 0 | 0 | 0
1581000001A06 | 風管，保溫軟管，250∮ | M |  |  | 0 | 0 | 0 | 0 | 0 | 0 | 0 | 0 | 0 | 0 | 0 | 0 | 0
1581000001A07 | 風管，保溫軟管，200∮ | M |  |  | 0 | 0 | 0 | 0 | 0 | 0 | 0 | 0 | 0 | 0 | 0 | 0 | 0
1581000001A08 | 風管，鋁質軟管，150∮ | M |  |  | 0 | 0 | 0 | 0 | 0 | 0 | 0 | 0 | 0 | 0 | 0 | 0 | 0
1581000002A01 | 風管，風管保溫材(PE發泡保溫材25mmt) | M2 |  |  | 0 | 0 | 0 | 0 | 0 | 0 | 0 | 0 | 0 | 0 | 0 | 0 | 0
1581000004A01 | 風管，鐵皮另料 | 式 |  |  | 0 | 0 | 0 | 0 | 0 | 0 | 0 | 0 | 0 | 0 | 0 | 0 | 0
1581000004A02 | 風管，鍍鋅螺旋風管另料 | 式 |  |  | 0 | 0 | 0 | 0 | 0 | 0 | 0 | 0 | 0 | 0 | 0 | 0 | 0
1581000004A03 | 風管，檢修門(鍍鋅鋼板製) | 式 |  |  | 0 | 0 | 0 | 0 | 0 | 0 | 0 | 0 | 0 | 0 | 0 | 0 | 0
1581000004A04 | 風管，順風片及導風片 | 式 |  |  | 0 | 0 | 0 | 0 | 0 | 0 | 0 | 0 | 0 | 0 | 0 | 0 | 0
1581000004A05 | 風管，機械法蘭(鍍鋅鋼板) | 式 |  |  | 0 | 0 | 0 | 0 | 0 | 0 | 0 | 0 | 0 | 0 | 0 | 0 | 0
1581000004A06 | 風管，吊架及固定(鍍鋅鋼板,含機房防 | 式 |  |  | 0 | 0 | 0 | 0 | 0 | 0 | 0 | 0 | 0 | 0 | 0 | 0 | 0
| 震吊架) |  |  |  | 0 | 0 | 0 | 0 | 0 | 0 | 0 | 0 | 0 | 0 | 0 | 0 | 0
1581000004A07 | 風管，帆布接頭 | 式 |  |  | 0 | 0 | 0 | 0 | 0 | 0 | 0 | 0 | 0 | 0 | 0 | 0 | 0
1581000004A08 | 風管，風管補強焊 | 式 |  |  | 0 | 0 | 0 | 0 | 0 | 0 | 0 | 0 | 0 | 0 | 0 | 0 | 0
1581000004A09 | 風管，風管製作工資 | 式 |  |  | 0 | 0 | 0 | 0 | 0 | 0 | 0 | 0 | 0 | 0 | 0 | 0 | 0
1581000004A10 | 風管，風管按裝工資 | 式 |  |  | 0 | 0 | 0 | 0 | 0 | 0 | 0 | 0 | 0 | 0 | 0 | 0 | 0
1581000004A11 | 風管，風管保溫工資 | 式 |  |  | 0 | 0 | 0 | 0 | 0 | 0 | 0 | 0 | 0 | 0 | 0 | 0 | 0
1581000004A12 | 風管，風管油漆工資(含方管及螺旋管) | 式 |  |  | 0 | 0 | 0 | 0 | 0 | 0 | 0 | 0 | 0 | 0 | 0 | 0 | 0
1581000004A13 | 風管，螺旋風管按裝工資 | 式 |  |  | 0 | 0 | 0 | 0 | 0 | 0 | 0 | 0 | 0 | 0 | 0 | 0 | 0
1581000004A14 | 風管，風口、風門、風箱按裝工資 | 式 |  |  | 0 | 0 | 0 | 0 | 0 | 0 | 0 | 0 | 0 | 0 | 0 | 0 | 0
1581000004A15 | 風管，管路貫穿樓板隔間預留開孔套管 | 式 |  |  | 0 | 0 | 0 | 0 | 0 | 0 | 0 | 0 | 0 | 0 | 0 | 0 | 0
| 及補強 |  |  |  | 0 | 0 | 0 | 0 | 0 | 0 | 0 | 0 | 0 | 0 | 0 | 0 | 0
1581000004A16 | 風管，風管試壓測試 | 式 |  |  | 0 | 0 | 0 | 0 | 0 | 0 | 0 | 0 | 0 | 0 | 0 | 0 | 0
1581000004A17 | 風管，噪音防制工程 | 式 |  |  | 0 | 0 | 0 | 0 | 0 | 0 | 0 | 0 | 0 | 0 | 0 | 0 | 0
1581000004A18 | 風管，風管風量平衡調整工程 | 式 |  |  | 0 | 0 | 0 | 0 | 0 | 0 | 0 | 0 | 0 | 0 | 0 | 0 | 0
1581000004A19 | 風管，工程消耗另料 | 式 |  |  | 0 | 0 | 0 | 0 | 0 | 0 | 0 | 0 | 0 | 0 | 0 | 0 | 0
1581000006A01 | 風管，擴散型出風口含風量開關， | 只 |  |  | 0 | 0 | 0 | 0 | 0 | 0 | 0 | 0 | 0 | 0 | 0 | 0 | 0
| 600x600 |  |  |  | 0 | 0 | 0 | 0 | 0 | 0 | 0 | 0 | 0 | 0 | 0 | 0 | 0
1581000006A02 | 風管，格柵型排風口含風量開關， | 只 |  |  | 0 | 0 | 0 | 0 | 0 | 0 | 0 | 0 | 0 | 0 | 0 | 0 | 0
| 300x300 |  |  |  | 0 | 0 | 0 | 0 | 0 | 0 | 0 | 0 | 0 | 0 | 0 | 0 | 0
1581000006A03 | 風管，花版型回風口(鋁擠型)， | 只 |  |  | 0 | 0 | 0 | 0 | 0 | 0 | 0 | 0 | 0 | 0 | 0 | 0 | 0
| 600x600 |  |  |  | 0 | 0 | 0 | 0 | 0 | 0 | 0 | 0 | 0 | 0 | 0 | 0 | 0
1581000006A04 | 風管，噴流出風口，400∮ | 只 |  |  | 0 | 0 | 0 | 0 | 0 | 0 | 0 | 0 | 0 | 0 | 0 | 0 | 0
1581000006A05 | 風管，室內機保溫出風風箱 | 只 |  |  | 0 | 0 | 0 | 0 | 0 | 0 | 0 | 0 | 0 | 0 | 0 | 0 | 0
1581000006A06 | 風管，防火風門 FD，1000x1000 | 只 |  |  | 0 | 0 | 0 | 0 | 0 | 0 | 0 | 0 | 0 | 0 | 0 | 0 | 0
1581000006A07 | 風管，防火風門 FD，950∮ | 只 |  |  | 0 | 0 | 0 | 0 | 0 | 0 | 0 | 0 | 0 | 0 | 0 | 0 | 0
1581000006A08 | 風管，手動風量開關 VD，150∮ | 只 |  |  | 0 | 0 | 0 | 0 | 0 | 0 | 0 | 0 | 0 | 0 | 0 | 0 | 0
1581000006A09 | 風管，手動風量開關 VD，400∮ | 只 |  |  | 0 | 0 | 0 | 0 | 0 | 0 | 0 | 0 | 0 | 0 | 0 | 0 | 0
1581000006A10 | 風管，逆止風門1000x1000 | 只 |  |  | 0 | 0 | 0 | 0 | 0 | 0 | 0 | 0 | 0 | 0 | 0 | 0 | 0
158100000AA01 | 風管，鍍鋅鐵皮 3' x 7'，#22 | 張 |  |  | 0 | 0 | 0 | 0 | 0 | 0 | 0 | 0 | 0 | 0 | 0 | 0 | 0
158100000AA02 | 風管，鍍鋅鐵皮 3' x 7'，#26 | 張 |  |  | 0 | 0 | 0 | 0 | 0 | 0 | 0 | 0 | 0 | 0 | 0 | 0 | 0
1583300004A01 | 起重工料 | 式 |  |  | 0 | 0 | 0 | 0 | 0 | 0 | 1 | 0 | 0 | 0 | 0 | 0 | 0
1583300004A02 | 五金另料(室內為熱浸鍍鋅，室外採不銹 | 式 |  |  | 0 | 0 | 0 | 0 | 0 | 0 | 1 | 0 | 0 | 0 | 0 | 0 | 0
| 鋼材質) |  |  |  | 0 | 0 | 0 | 0 | 0 | 0 | 1 | 0 | 0 | 0 | 0 | 0 | 0
158330000AA01 | 排氣風機 EF-01-01 | 台 |  |  | 0 | 0 | 0 | 0 | 0 | 0 | 1 | 0 | 0 | 0 | 0 | 0 | 0
158330000AA02 | 排氣風機 EF-01-02 | 台 |  |  | 0 | 0 | 0 | 0 | 0 | 0 | 1 | 0 | 0 | 0 | 0 | 0 | 0
158330000AA03 | 排氣風機 EF-01-03 | 台 |  |  | 0 | 0 | 0 | 0 | 0 | 0 | 1 | 0 | 0 | 0 | 0 | 0 | 0
158330000AA05 | 風機吊掛安裝 EF-01-01 | 台 |  |  | 0 | 0 | 0 | 0 | 0 | 0 | 1 | 0 | 0 | 0 | 0 | 0 | 0
158330000AA06 | 風機吊掛安裝 EF-01-02 | 台 |  |  | 0 | 0 | 0 | 0 | 0 | 0 | 1 | 0 | 0 | 0 | 0 | 0 | 0
158330000AA07 | 風機吊掛安裝 EF-01-03 | 台 |  |  | 0 | 0 | 0 | 0 | 0 | 0 | 1 | 0 | 0 | 0 | 0 | 0 | 0
158330000AA09 | 風機避振裝置 EF-01-01 | 台 |  |  | 0 | 0 | 0 | 0 | 0 | 0 | 1 | 0 | 0 | 0 | 0 | 0 | 0
158330000AA10 | 風機避振裝置 EF-01-02 | 台 |  |  | 0 | 0 | 0 | 0 | 0 | 0 | 1 | 0 | 0 | 0 | 0 | 0 | 0
158330000AA11 | 風機避振裝置 EF-01-03 | 台 |  |  | 0 | 0 | 0 | 0 | 0 | 0 | 1 | 0 | 0 | 0 | 0 | 0 | 0
1605010004A08 | 裝配另料(含輔助電驛) | 式 |  |  | 0 | 0 | 0 | 0 | 0 | 0 | 0 | 0 | 0 | 0 | 0 | 0 | 0
161206380001 | 電線及電纜，600V交連聚乙烯絕緣聚氯 | M |  |  | 0 | 0 | 0 | 0 | 0 | 0 | 0 | 0 | 0 | 0 | 0 | 0 | 0
| 乙烯被覆電力電纜(XLPE)，3/C， |  |  |  | 0 | 0 | 0 | 0 | 0 | 0 | 0 | 0 | 0 | 0 | 0 | 0 | 0
| 5.5mm2 |  |  |  | 0 | 0 | 0 | 0 | 0 | 0 | 0 | 0 | 0 | 0 | 0 | 0 | 0
161206390001 | 電線及電纜，600V交連聚乙烯絕緣聚氯 | M |  |  | 0 | 0 | 0 | 0 | 0 | 0 | 0 | 0 | 0 | 0 | 0 | 0 | 0
| 乙烯被覆電力電纜(XLPE)，3/C， |  |  |  | 0 | 0 | 0 | 0 | 0 | 0 | 0 | 0 | 0 | 0 | 0 | 0 | 0
| 8.0mm2 |  |  |  | 0 | 0 | 0 | 0 | 0 | 0 | 0 | 0 | 0 | 0 | 0 | 0 | 0
16132000C4A01 | 配管線另件另料 | 式 |  |  | 0 | 0 | 0 | 0 | 0 | 0 | 0 | 1 | 0 | 0 | 0 | 0 | 0
16132000C4A02 | 管路挖回填工程 | 式 |  |  | 0 | 0 | 0 | 0 | 0 | 0 | 0 | 1 | 0 | 0 | 0 | 0 | 0
161323104001 | 導線管，硬質聚氯乙烯塑膠管，E管，標 | M |  |  | 0 | 0 | 0 | 0 | 0 | 0 | 0 | 0 | 0 | 0 | 0 | 0 | 0
| 稱28mm |  |  |  | 0 | 0 | 0 | 0 | 0 | 0 | 0 | 0 | 0 | 0 | 0 | 0 | 0
16401A0004A01 | 低壓配電盤，銅匯流排及另件 | 式 |  |  | 0 | 0 | 0 | 0 | 0 | 0 | 0 | 0 | 0 | 0 | 0 | 0 | 0
16401c1006 | 低壓配電盤，定時器，24小時 | 只 |  |  | 0 | 0 | 0 | 0 | 0 | 0 | 0 | 0 | 0 | 0 | 0 | 0 | 0
164111226606 | 無熔線斷路器，1P，20AT，50AF， | 只 |  |  | 0 | 0 | 0 | 0 | 0 | 0 | 0 | 0 | 0 | 0 | 0 | 0 | 0
| 10kA，220V |  |  |  | 0 | 0 | 0 | 0 | 0 | 0 | 0 | 0 | 0 | 0 | 0 | 0 | 0
164111326606 | 無熔線斷路器，1P，30AT，50AF， | 只 |  |  | 0 | 0 | 0 | 0 | 0 | 0 | 0 | 0 | 0 | 0 | 0 | 0 | 0
| 10kA，220V |  |  |  | 0 | 0 | 0 | 0 | 0 | 0 | 0 | 0 | 0 | 0 | 0 | 0 | 0
164131000006A01 | 漏電斷路器，1P：ELCB 1P-20AT 10KA/ | 只 |  |  | 0 | 0 | 0 | 0 | 0 | 0 | 0 | 0 | 0 | 0 | 0 | 0 | 0
| 220V 30mA 0.1sec |  |  |  | 0 | 0 | 0 | 0 | 0 | 0 | 0 | 0 | 0 | 0 | 0 | 0 | 0
16471E000006A01 | 分電箱，路燈屋外直立型：CASE:650(w) | 只 |  |  | 0 | 0 | 0 | 0 | 0 | 0 | 0 | 0 | 0 | 0 | 0 | 0 | 0
| *600(h)*200(d)mm，戶外型附腳架； |  |  |  | 0 | 0 | 0 | 0 | 0 | 0 | 0 | 0 | 0 | 0 | 0 | 0 | 0
| SUS304不銹鋼板材質，門板 2.0t，箱體 |  |  |  | 0 | 0 | 0 | 0 | 0 | 0 | 0 | 0 | 0 | 0 | 0 | 0 | 0
| 2.0t以上；配電盤須符合CNS13542 |  |  |  | 0 | 0 | 0 | 0 | 0 | 0 | 0 | 0 | 0 | 0 | 0 | 0 | 0
| C4470) |  |  |  | 0 | 0 | 0 | 0 | 0 | 0 | 0 | 0 | 0 | 0 | 0 | 0 | 0
1650500008AA | 照明燈具，高天井燈LED200W | 組 |  |  | 0 | 0 | 0 | 0 | 0 | 0 | 0 | 0 | 0 | 0 | 0 | 0 | 0
1650500008AB | 照明燈具，吸頂筒燈LED15W | 組 |  |  | 0 | 0 | 0 | 0 | 0 | 0 | 0 | 0 | 0 | 0 | 0 | 0 | 0
1650500008AC | 照明燈具，走廊吸頂筒燈LED15W | 組 |  |  | 0 | 0 | 0 | 0 | 0 | 0 | 0 | 0 | 0 | 0 | 0 | 0 | 0
1650500008AD | 照明燈具，柱子燈LED8W | 組 |  |  | 0 | 0 | 0 | 0 | 0 | 0 | 0 | 0 | 0 | 0 | 0 | 0 | 0
1650500008AE | 照明燈具，看臺燈LED40W | 組 |  |  | 0 | 0 | 0 | 0 | 0 | 0 | 0 | 0 | 0 | 0 | 0 | 0 | 0
1650500008AF | 照明燈具，吸頂條燈LED40W | 組 |  |  | 0 | 0 | 0 | 0 | 0 | 0 | 0 | 0 | 0 | 0 | 0 | 0 | 0
1650500008AG | 照明燈具，造型矮燈C(含固定板) | 組 |  |  | 0 | 0 | 0 | 0 | 0 | 0 | 0 | 0 | 0 | 0 | 0 | 0 | 0
1650500008AH | 照明燈具，造型矮燈D(含固定板) | 組 |  |  | 0 | 0 | 0 | 0 | 0 | 0 | 0 | 0 | 0 | 0 | 0 | 0 | 0
1650500008AI | 照明燈具，造型椰子燈 | 組 |  |  | 0 | 0 | 0 | 0 | 0 | 0 | 0 | 0 | 0 | 0 | 0 | 0 | 0
1650500008AJ | 照明燈具，機房燈T8燈管20W | 組 |  |  | 0 | 0 | 0 | 0 | 0 | 0 | 0 | 0 | 0 | 0 | 0 | 0 | 0
17 | 機具租金 | 式 |  |  | 0 | 0 | 0 | 0 | 0 | 0 | 0 | 0 | 0 | 0 | 0 | 0 | 0
A102010011C | 搬運(含吊運) | 式 |  |  | 0 | 0 | 0 | 0 | 0 | 0 | 0 | 0 | 0 | 0 | 0 | 0 | 0
A102010021HH | 技工 | 工 |  |  | 0 | 0 | 0 | 0 | 0 | 0 | 0 | 0 | 0 | 0 | 0 | 0 | 0
A102010023C1 | 彎折工資 | kg |  |  | 0 | 0 | 0 | 0 | 0 | 0 | 0 | 0 | 0 | 0 | 0 | 0 | 0
C000000001 | 水平、垂直鳥網鋪設 | M2 |  |  | 0 | 0 | 0 | 0 | 0 | 0 | 0 | 0 | 0 | 0 | 0 | 0 | 0
E00000100000105 | 機具不分類，吊裝 | 時 |  |  | 0 | 0 | 0 | 0 | 0 | 0 | 1 | 0 | 0 | 0 | 0 | 0 | 0
E000001000001E | 機具不分類，機具整平 | 時 |  |  | 0 | 0 | 0 | 0 | 0 | 0 | 1 | 0 | 0 | 0 | 0 | 0 | 0
E000001000004 | 機具不分類 | 式 |  |  | 0 | 0 | 0 | 0 | 0 | 0 | 1 | 0 | 0 | 0 | 0 | 0 | 0
E000001000004A | 機具不分類，機具損耗 | 式 |  |  | 0 | 0 | 0 | 0 | 0 | 0 | 1 | 0 | 0 | 0 | 0 | 0 | 0
E000001000004A1 | 機具不分類，推高機 | 式 |  |  | 0 | 0 | 0 | 0 | 0 | 0 | 1 | 0 | 0 | 0 | 0 | 0 | 0
E000001000004A3 | 機具不分類，小型挖土機 | 式 |  |  | 0 | 0 | 0 | 0 | 0 | 0 | 1 | 0 | 0 | 0 | 0 | 0 | 0
E000001000004AA | 機具不分類，澆置及粉光 | 式 |  |  | 0 | 0 | 0 | 0 | 0 | 0 | 1 | 0 | 0 | 0 | 0 | 0 | 0
E000001000004LAA | 機具不分類，震動機及油料 | 式 |  |  | 0 | 0 | 0 | 0 | 0 | 0 | 1 | 0 | 0 | 0 | 0 | 0 | 0
E000002200003 | 搬運車，小搬運 | M3 |  |  | 0 | 0 | 0 | 0 | 0 | 0 | 1 | 0 | 0 | 0 | 0 | 0 | 0
E000002200003AA | 搬運車，卡車運費 | M3 |  |  | 0 | 0 | 0 | 0 | 0 | 0 | 1 | 0 | 0 | 0 | 0 | 0 | 0
E000002200003WA | 搬運車，卡車運費(含暫置費) | M3 |  |  | 0 | 0 | 0 | 0 | 0 | 0 | 1 | 0 | 0 | 0 | 0 | 0 | 0
E000002200004 | 搬運車，卡車運費 | M2 |  |  | 0 | 0 | 0 | 0 | 0 | 0 | 0 | 0 | 0 | 0 | 0 | 0 | 0
E000002800001 | 灑水車 | 時 |  |  | 0 | 0 | 0 | 0 | 0 | 0 | 1 | 0 | 0 | 0 | 0 | 0 | 0
E000003400001 | 傾卸貨車 | 時 |  |  | 0 | 0 | 0 | 0 | 0 | 0 | 0 | 0 | 0 | 0 | 0 | 0 | 0
E000003800001 | 大型貨車 | 時 |  |  | 0 | 0 | 0 | 0 | 0 | 0 | 1 | 0 | 0 | 0 | 0 | 0 | 0
E000003E0000 | 吊卡車、吊運費 | 時 |  |  | 0 | 0 | 0 | 0 | 0 | 0 | 1 | 0 | 0 | 0 | 0 | 0 | 0
E000004400001 | 開挖機 | 時 |  |  | 0 | 0 | 0 | 0 | 0 | 0 | 1 | 0 | 0 | 0 | 0 | 0 | 0
E00000440003 | 破碎機 | 時 |  |  | 0 | 0 | 0 | 0 | 0 | 0 | 1 | 0 | 0 | 0 | 0 | 0 | 0
E0000044003A | 開挖破碎機 | 時 |  |  | 0 | 0 | 0 | 0 | 0 | 0 | 1 | 0 | 0 | 0 | 0 | 0 | 0
E000005701001B | 挖土機 | 時 |  |  | 0 | 0 | 0 | 0 | 0 | 0 | 1 | 0 | 0 | 0 | 0 | 0 | 0
E000006700001 | 鐵輪壓路機 | 時 |  |  | 0 | 0 | 0 | 0 | 0 | 0 | 1 | 0 | 0 | 0 | 0 | 0 | 0
E000008700001 | 固定吊車 | 時 |  |  | 0 | 0 | 0 | 0 | 0 | 0 | 1 | 0 | 0 | 0 | 0 | 0 | 0
E000008A00002 | 高空作業車 | M2 |  |  | 0 | 0 | 0 | 0 | 0 | 0 | 1 | 0 | 0 | 0 | 0 | 0 | 0
E000008A00004 | 高空作業車 | 式 |  |  | 0 | 0 | 0 | 0 | 0 | 0 | 1 | 0 | 0 | 0 | 0 | 0 | 0
E000008A00004A | 高空作業車及活動施工架 | 式 |  |  | 0 | 0 | 0 | 0 | 0 | 0 | 1 | 0 | 0 | 0 | 0 | 0 | 0
F000000003 | 不銹鋼套管式排球柱(含網) | 組 |  |  | 0 | 0 | 0 | 0 | 0 | 0.0111 | 0.0433 | 0 | 0.9456 | 0 | 0 | 0 | 0
L000001000003AA | 管理人員，品管工程師(專任二人) | 月 |  |  | 0 | 0 | 0 | 0 | 0 | 1 | 0 | 0 | 0 | 0 | 0 | 0 | 0
L000005000002 | 技術工 | 工 |  |  | 0 | 0 | 0 | 0 | 0 | 1 | 0 | 0 | 0 | 0 | 0 | 0 | 0
L000005000002AZ | 技術工 | 工 |  |  | 0 | 0 | 0 | 0 | 0 | 1 | 0 | 0 | 0 | 0 | 0 | 0 | 0
L000005000002D | 技術工(含磨石工) | 工 |  |  | 0 | 0 | 0 | 0 | 0 | 1 | 0 | 0 | 0 | 0 | 0 | 0 | 0
L000005000002hk | 技術工(含異型加工) | 工 |  |  | 0 | 0 | 0 | 0 | 0 | 1 | 0 | 0 | 0 | 0 | 0 | 0 | 0
L000005000002Z | 技工(含抿石工、磨石子工) | 工 |  |  | 0 | 0 | 0 | 0 | 0 | 1 | 0 | 0 | 0 | 0 | 0 | 0 | 0
L000005070004A04 | 其他技術工，水電：盤體組裝工資 | 式 |  |  | 0 | 0 | 0 | 0 | 0 | 1 | 0 | 0 | 0 | 0 | 0 | 0 | 0
L000005100002A | 機具操作技術工 | 工 |  |  | 0 | 0 | 0 | 0 | 0 | 1 | 0 | 0 | 0 | 0 | 0 | 0 | 0
L000005300001 | 駕駛 | 時 |  |  | 0 | 0 | 0 | 0 | 0 | 0 | 0 | 0 | 0 | 0 | 0 | 0 | 0
L000005901004 | 安裝工資，(含另料五金) | 式 |  |  | 0 | 0 | 0 | 0 | 0 | 0 | 0 | 0 | 0 | 0 | 0 | 0 | 0
L000005g00011 | 造園景觀技術工，挖掘植株 | 時 |  |  | 0 | 0 | 0 | 0 | 0 | 1 | 0 | 0 | 0 | 0 | 0 | 0 | 0
L000005g00071 | 造園景觀技術工，植草養護 | 時 |  |  | 0 | 0 | 0 | 0 | 0 | 1 | 0 | 0 | 0 | 0 | 0 | 0 | 0
L000006100001 | 小工 | 時 |  |  | 0 | 0 | 0 | 0 | 0 | 0 | 0 | 0 | 0 | 0 | 0 | 0 | 0
L000006100002 | 小工 | 工 |  |  | 0 | 0 | 0 | 0 | 0 | 1 | 0 | 0 | 0 | 0 | 0 | 0 | 0
L000006100002AB | 小工(含小搬運) | 工 |  |  | 0 | 0 | 0 | 0 | 0 | 1 | 0 | 0 | 0 | 0 | 0 | 0 | 0
M015569300E | 產品，臨時指揮設施，紅色電指揮棒 | 支 |  |  | 0 | 0 | 0 | 0 | 0 | 0 | 0 | 1 | 0 | 0 | 0 | 0 | 0
M0157400004AC | 產品，職業安全衛生，鋼筋防護套 | 式 |  |  | 0 | 0 | 0 | 0 | 0 | 0 | 0 | 1 | 0 | 0 | 0 | 0 | 0
M0157400004AD | 產品，職業安全衛生，防護角材 | 式 |  |  | 0 | 0 | 0 | 0 | 0 | 0 | 0 | 1 | 0 | 0 | 0 | 0 | 0
M0157400004AE | 產品，職業安全衛生，組拆維護費 | 式 |  |  | 0 | 0 | 0 | 0 | 0 | 0 | 0 | 1 | 0 | 0 | 0 | 0 | 0
M0157400004AG | 產品，職業安全衛生，鍍鋅鋼管租金 | 式 |  |  | 0 | 0 | 0 | 0 | 0 | 0 | 0 | 1 | 0 | 0 | 0 | 0 | 0
M0157400004AH | 產品，職業安全衛生，踢腳板 | 式 |  |  | 0 | 0 | 0 | 0 | 0 | 0 | 0 | 1 | 0 | 0 | 0 | 0 | 0
M0157400004AI | 產品，職業安全衛生，接頭及附件 | 式 |  |  | 0 | 0 | 0 | 0 | 0 | 0 | 0 | 1 | 0 | 0 | 0 | 0 | 0
M0157400004AJ | 產品，職業安全衛生，基礎及錨錠費 | 式 |  |  | 0 | 0 | 0 | 0 | 0 | 0 | 0 | 1 | 0 | 0 | 0 | 0 | 0
M0157400004AK | 產品，職業安全衛生，旅工費(含裝拆及 | 式 |  |  | 0 | 0 | 0 | 0 | 0 | 0 | 0 | 1 | 0 | 0 | 0 | 0 | 0
| 小搬運) |  |  |  | 0 | 0 | 0 | 0 | 0 | 0 | 0 | 1 | 0 | 0 | 0 | 0 | 0
M0157400004AP | 產品，職業安全衛生，基本資料庫建置 | 式 |  |  | 0 | 0 | 0 | 0 | 0 | 0 | 0 | 1 | 0 | 0 | 0 | 0 | 0
| 、識別證製作、行政作業及管理等 |  |  |  | 0 | 0 | 0 | 0 | 0 | 0 | 0 | 1 | 0 | 0 | 0 | 0 | 0
M0157400004AR | 產品，職業安全衛生，警示標誌設置與 | 式 |  |  | 0 | 0 | 0 | 0 | 0 | 0 | 0 | 1 | 0 | 0 | 0 | 0 | 0
| 維護 |  |  |  | 0 | 0 | 0 | 0 | 0 | 0 | 0 | 1 | 0 | 0 | 0 | 0 | 0
M0157400004AS | 產品，職業安全衛生，安衛標誌設置與 | 式 |  |  | 0 | 0 | 0 | 0 | 0 | 0 | 0 | 1 | 0 | 0 | 0 | 0 | 0
| 維護 |  |  |  | 0 | 0 | 0 | 0 | 0 | 0 | 0 | 1 | 0 | 0 | 0 | 0 | 0
M0157400004AV | 產品，職業安全衛生，安全衛生教育訓 | 式 |  |  | 0 | 0 | 0 | 0 | 0 | 0 | 0 | 1 | 0 | 0 | 0 | 0 | 0
| 練推行所需之人工、行政作業、檔案管 |  |  |  | 0 | 0 | 0 | 0 | 0 | 0 | 0 | 1 | 0 | 0 | 0 | 0 | 0
| 理 |  |  |  | 0 | 0 | 0 | 0 | 0 | 0 | 0 | 1 | 0 | 0 | 0 | 0 | 0
M0157400004AW | 產品，職業安全衛生，緊急應變計畫演 | 式 |  |  | 0 | 0 | 0 | 0 | 0 | 0 | 0 | 1 | 0 | 0 | 0 | 0 | 0
| 練及推行所需之人工、行政作業、檔案 |  |  |  | 0 | 0 | 0 | 0 | 0 | 0 | 0 | 1 | 0 | 0 | 0 | 0 | 0
| 管理 |  |  |  | 0 | 0 | 0 | 0 | 0 | 0 | 0 | 1 | 0 | 0 | 0 | 0 | 0
M0157400004C | 產品，職業安全衛生，其他因作業場所 | 式 |  |  | 0 | 0 | 0 | 0 | 0 | 0 | 0 | 1 | 0 | 0 | 0 | 0 | 0
| 條特殊而需要之設備 |  |  |  | 0 | 0 | 0 | 0 | 0 | 0 | 0 | 1 | 0 | 0 | 0 | 0 | 0
M015740000AAMA | 產品，職業安全衛生，施工上下設備( | 座 |  |  | 0 | 0 | 0 | 0 | 0 | 0 | 0 | 1 | 0 | 0 | 0 | 0 | 0
| H≦2m) |  |  |  | 0 | 0 | 0 | 0 | 0 | 0 | 0 | 1 | 0 | 0 | 0 | 0 | 0
M015740000AANA | 產品，職業安全衛生，施工上下設備( | 座 |  |  | 0 | 0 | 0 | 0 | 0 | 0 | 0 | 1 | 0 | 0 | 0 | 0 | 0
| H≧3m) |  |  |  | 0 | 0 | 0 | 0 | 0 | 0 | 0 | 1 | 0 | 0 | 0 | 0 | 0
M015740000EAA | 產品，職業安全衛生，緊急應變演練 | 次 |  |  | 0 | 0 | 0 | 0 | 0 | 0 | 0 | 1 | 0 | 0 | 0 | 0 | 0
M015740000NAU | 產品，職業安全衛生，安全衛生教育訓 | 月 |  |  | 0 | 0 | 0 | 0 | 0 | 0 | 0 | 1 | 0 | 0 | 0 | 0 | 0
| 練計畫 |  |  |  | 0 | 0 | 0 | 0 | 0 | 0 | 0 | 1 | 0 | 0 | 0 | 0 | 0
M015741000KAA | 產品，職業安全衛生，一般器材，哨子 | 付 |  |  | 0 | 0 | 0 | 0 | 0 | 0 | 0 | 1 | 0 | 0 | 0 | 0 | 0
M015741040B | 產品，職業安全衛生，一般器材，手電 | 支 |  |  | 0 | 0 | 0 | 0 | 0 | 0 | 0 | 1 | 0 | 0 | 0 | 0 | 0
| 筒，蓄電式 |  |  |  | 0 | 0 | 0 | 0 | 0 | 0 | 0 | 1 | 0 | 0 | 0 | 0 | 0
M015742110L | 產品，職業安全衛生，保護器材，頭部 | 頂 |  |  | 0 | 0 | 0 | 0 | 0 | 0 | 0 | 1 | 0 | 0 | 0 | 0 | 0
| ，安全帽 |  |  |  | 0 | 0 | 0 | 0 | 0 | 0 | 0 | 1 | 0 | 0 | 0 | 0 | 0
M015742220K | 產品，職業安全衛生，保護器材，呼吸 | 付 |  |  | 0 | 0 | 0 | 0 | 0 | 0 | 0 | 1 | 0 | 0 | 0 | 0 | 0
| ，口罩 |  |  |  | 0 | 0 | 0 | 0 | 0 | 0 | 0 | 1 | 0 | 0 | 0 | 0 | 0
M015742423K | 產品，職業安全衛生，保護器材，眼睛 | 付 |  |  | 0 | 0 | 0 | 0 | 0 | 0 | 0 | 1 | 0 | 0 | 0 | 0 | 0
| ，護目鏡，防塵護目鏡 |  |  |  | 0 | 0 | 0 | 0 | 0 | 0 | 0 | 1 | 0 | 0 | 0 | 0 | 0
M015742690K | 產品，職業安全衛生，保護器材，手部 | 付 |  |  | 0 | 0 | 0 | 0 | 0 | 0 | 0 | 1 | 0 | 0 | 0 | 0 | 0
| ，電用橡膠手套 |  |  |  | 0 | 0 | 0 | 0 | 0 | 0 | 0 | 1 | 0 | 0 | 0 | 0 | 0
M0157426B0K | 產品，職業安全衛生，保護器材，手部 | 付 |  |  | 0 | 0 | 0 | 0 | 0 | 0 | 0 | 1 | 0 | 0 | 0 | 0 | 0
| ，耐磨手套 |  |  |  | 0 | 0 | 0 | 0 | 0 | 0 | 0 | 1 | 0 | 0 | 0 | 0 | 0
M015742710M | 產品，職業安全衛生，保護器材，足部 | 雙 |  |  | 0 | 0 | 0 | 0 | 0 | 0 | 0 | 1 | 0 | 0 | 0 | 0 | 0
| ，安全鞋 |  |  |  | 0 | 0 | 0 | 0 | 0 | 0 | 0 | 1 | 0 | 0 | 0 | 0 | 0
M0157429008 | 產品，職業安全衛生，保護器材，高處 | 組 |  |  | 0 | 0 | 0 | 0 | 0 | 0 | 0 | 1 | 0 | 0 | 0 | 0 | 0
| 作業，安全帶、索 |  |  |  | 0 | 0 | 0 | 0 | 0 | 0 | 0 | 1 | 0 | 0 | 0 | 0 | 0
M0231913003A | 產品，選擇性回填材料，透水材料，碎 | M3 |  |  | 0 | 0 | 0 | 0 | 0 | 0 | 0 | 1 | 0 | 0 | 0 | 0 | 0
| 石，清碎石 |  |  |  | 0 | 0 | 0 | 0 | 0 | 0 | 0 | 1 | 0 | 0 | 0 | 0 | 0
M0231921003A | 產品，選擇性回填材料，級配粒料，碎 | M3 |  |  | 0 | 0 | 0 | 0 | 0 | 0 | 0 | 1 | 0 | 0 | 0 | 0 | 0
| 石級配，第一類型 |  |  |  | 0 | 0 | 0 | 0 | 0 | 0 | 0 | 1 | 0 | 0 | 0 | 0 | 0
M0234210002A | 產品，地工織物，工程用非織物(不織布 | M2 |  |  | 0 | 0 | 0 | 0 | 0 | 0 | 0 | 1 | 0 | 0 | 0 | 0 | 0
| )，透水性不織布 |  |  |  | 0 | 0 | 0 | 0 | 0 | 0 | 0 | 1 | 0 | 0 | 0 | 0 | 0
M0237903004 | 產品，灌漿錨筋，錨筋直徑19mm | 式 |  |  | 0 | 0 | 0 | 0 | 0 | 0 | 0 | 1 | 0 | 0 | 0 | 0 | 0
M0242110002 | 產品，鋼管支撐 | M2 |  |  | 0 | 0 | 0 | 0 | 0 | 0 | 0 | 1 | 0 | 0 | 0 | 0 | 0
M0242200004 | 產品，鋼支撐架，施工架 | 式 |  |  | 0 | 0 | 0 | 0 | 0 | 0 | 0 | 1 | 0 | 0 | 0 | 0 | 0
M0250611301 | 產品，平面式塑膠警示帶，聚氯乙烯( | M |  |  | 0 | 0 | 0 | 0 | 0 | 0 | 0 | 0 | 0 | 0 | 0 | 0 | 0
| PVC)，寬度=200mm |  |  |  | 0 | 0 | 0 | 0 | 0 | 0 | 0 | 0 | 0 | 0 | 0 | 0 | 0
M0262000001AA1 | 產品，地下排水，Ø6"HDPE 波紋排透水 | M |  |  | 0 | 0 | 0 | 0 | 0 | 0 | 0 | 1 | 0 | 0 | 0 | 0 | 0
| 管(含接頭) |  |  |  | 0 | 0 | 0 | 0 | 0 | 0 | 0 | 1 | 0 | 0 | 0 | 0 | 0
M0262000001AA3 | 產品，地下排水，Ø8"HDPE 波紋排透水 | M |  |  | 0 | 0 | 0 | 0 | 0 | 0 | 0 | 1 | 0 | 0 | 0 | 0 | 0
| 管(含接頭) |  |  |  | 0 | 0 | 0 | 0 | 0 | 0 | 0 | 1 | 0 | 0 | 0 | 0 | 0
M0274200002D | 產品，瀝青混凝土舖面，鋪設壓實費 | M2 |  |  | 0 | 0 | 0 | 0 | 0 | 0 | 0 | 1 | 0 | 0 | 0 | 0 | 0
M0274500002 | 產品，瀝青透層 | M2 |  |  | 0 | 0 | 0 | 0 | 0 | 0 | 0 | 1 | 0 | 0 | 0 | 0 | 0
M0274700002 | 產品，瀝青黏層 | M2 |  |  | 0 | 0 | 0 | 0 | 0 | 0 | 0 | 1 | 0 | 0 | 0 | 0 | 0
M0276400009AA | 產品，標記，塑膠標線原料 | KG |  |  | 0 | 0 | 0 | 0 | 0 | 0 | 0 | 1 | 0 | 0 | 0 | 0 | 0
M0279400002A3 | 產品，透水性鋪面，高壓混凝土透水磚( | M2 |  |  | 0 | 0 | 0 | 0 | 0 | 0 | 0 | 1 | 0 | 0 | 0 | 0 | 0
| 高壓水刀沖磨面) |  |  |  | 0 | 0 | 0 | 0 | 0 | 0 | 0 | 1 | 0 | 0 | 0 | 0 | 0
M0279400002B1 | 產品，透水性舖面，高壓混凝土透水磚 | M2 |  |  | 0 | 0 | 0 | 0 | 0 | 0 | 0 | 1 | 0 | 0 | 0 | 0 | 0
| ，高壓水沖磨面 |  |  |  | 0 | 0 | 0 | 0 | 0 | 0 | 0 | 1 | 0 | 0 | 0 | 0 | 0
M0279400002c | 產品，透水性舖面，高壓混凝土透水磚 | M2 |  |  | 0 | 0 | 0 | 0 | 0 | 0 | 0 | 1 | 0 | 0 | 0 | 0 | 0
| ，高壓水沖磨面，20*20*3，20*10*3， |  |  |  | 0 | 0 | 0 | 0 | 0 | 0 | 0 | 1 | 0 | 0 | 0 | 0 | 0
| 10*10*3cm |  |  |  | 0 | 0 | 0 | 0 | 0 | 0 | 0 | 1 | 0 | 0 | 0 | 0 | 0
M0281100004A003 | 產品，景觀灌溉系統，系統測試及調整 | 式 |  |  | 0 | 0 | 0 | 0 | 0 | 0 | 0 | 1 | 0 | 0 | 0 | 0 | 0
M0281100004A004 | 產品，景觀灌溉系統，PVC管配管另件 | 式 |  |  | 0 | 0 | 0 | 0 | 0 | 0 | 0 | 1 | 0 | 0 | 0 | 0 | 0
M0281100004A005 | 產品，景觀灌溉系統，吊管五金另料 | 式 |  |  | 0 | 0 | 0 | 0 | 0 | 0 | 0 | 1 | 0 | 0 | 0 | 0 | 0
M0281100004A006 | 產品，景觀灌溉系統，噴頭安裝工資 | 式 |  |  | 0 | 0 | 0 | 0 | 0 | 0 | 0 | 1 | 0 | 0 | 0 | 0 | 0
M0289800019AA | 產品，標線，黏層劑(底漆) | KG |  |  | 0 | 0 | 0 | 0 | 0 | 0 | 0 | 1 | 0 | 0 | 0 | 0 | 0
M02898B0009AA | 產品，標線，玻璃珠，反光 | KG |  |  | 0 | 0 | 0 | 0 | 0 | 0 | 0 | 1 | 0 | 0 | 0 | 0 | 0
M0292000002A1 | 產品，植草，假儉草，滿鋪 | M2 |  |  | 0 | 0 | 0 | 0 | 0 | 0 | 0 | 0 | 0 | 0 | 0 | 0 | 0
M0305000002 | 產品，混凝土基本材料及施工一般要求 | M2 |  |  | 0 | 0 | 0 | 0 | 0 | 0 | 0 | 1 | 0 | 0 | 0 | 0 | 0
| ，岩棉50mm*60K(含一小時防火時效證明 |  |  |  | 0 | 0 | 0 | 0 | 0 | 0 | 0 | 1 | 0 | 0 | 0 | 0 | 0
| ) |  |  |  | 0 | 0 | 0 | 0 | 0 | 0 | 0 | 1 | 0 | 0 | 0 | 0 | 0
M0305000002AB | 產品，混凝土基本材料及施工一般要求 | M2 |  |  | 0 | 0 | 0 | 0 | 0 | 0.0362 | 0 | 0.5795 | 0.3843 | 0 | 0 | 0 | 0
| ，鋪設陶瓷棉25MM*96K+鋪設不織布 |  |  |  | 0 | 0 | 0 | 0 | 0 | 0.0362 | 0 | 0.5795 | 0.3843 | 0 | 0 | 0 | 0
M0305000002AC | 產品，混凝土基本材料及施工一般要求 | M2 |  |  | 0 | 0 | 0 | 0 | 0 | 0.0362 | 0 | 0.5795 | 0.3843 | 0 | 0 | 0 | 0
| ，鋪設整平層9mm玻纖水泥板 |  |  |  | 0 | 0 | 0 | 0 | 0 | 0.0362 | 0 | 0.5795 | 0.3843 | 0 | 0 | 0 | 0
M0305020003AA | 產品，粒料，矽質輕骨材 | M3 |  |  | 0 | 0 | 0 | 0 | 0 | 0 | 0 | 1 | 0 | 0 | 0 | 0 | 0
M0305020003AB | 產品，粒料，水泥膠結材 | M3 |  |  | 0 | 0 | 0 | 0 | 0 | 0 | 0 | 1 | 0 | 0 | 0 | 0 | 0
M0305022003 | 產品，粒料，細粒料，TH=5cm | M3 |  |  | 0 | 0 | 0 | 0 | 0 | 0 | 0 | 1 | 0 | 0 | 0 | 0 | 0
M0305040003AA | 產品，預拌混凝土材料費，105kgf/cm2 | M3 |  |  | 0 | 0 | 0 | 0 | 0 | 0 | 0 | 0 | 0 | 0 | 0 | 0 | 0
M0305042003 | 產品，預拌混凝土材料費，140kgf/cm2 | M3 |  |  | 0 | 0 | 0 | 0 | 0 | 0 | 0 | 1 | 0 | 0 | 0 | 0 | 0
M0305042003AA | 產品，預拌混凝土材料費，140kgf/cm2 | M3 |  |  | 0 | 0 | 0 | 0 | 0 | 0 | 0 | 1 | 0 | 0 | 0 | 0 | 0
M0305044003 | 產品，預拌混凝土材料費，210kgf/cm2 | M3 |  |  | 0 | 0 | 0 | 0 | 0 | 0 | 0 | 1 | 0 | 0 | 0 | 0 | 0
M0305044003AA | 產品，預拌混凝土材料費，210kgf/cm2 | M3 |  |  | 0 | 0 | 0 | 0 | 0 | 0 | 0 | 1 | 0 | 0 | 0 | 0 | 0
M0305044003AB | 產品，預拌混凝土材料費，210kgf/cm2 | M3 |  |  | 0 | 0 | 0 | 0 | 0 | 0 | 0 | 1 | 0 | 0 | 0 | 0 | 0
M030520000A | 產品，卜特蘭水泥 | 包 |  |  | 0 | 0 | 0 | 0 | 0 | 0 | 0 | 1 | 0 | 0 | 0 | 0 | 0
M030529000A | 產品，卜特蘭水泥，白水泥 | 包 |  |  | 0 | 0 | 0 | 0 | 0 | 0 | 0 | 1 | 0 | 0 | 0 | 0 | 0
M0310000002B25 | 產品，混凝土模板及附屬品，六分夾板 | M2 |  |  | 0 | 0 | 0 | 0 | 0 | 0 | 0 | 1 | 0 | 0 | 0 | 0 | 0
| 損料 |  |  |  | 0 | 0 | 0 | 0 | 0 | 0 | 0 | 1 | 0 | 0 | 0 | 0 | 0
M0310000002C | 產品，混凝土模板及附屬品，角材 | 式 |  |  | 0 | 0 | 0 | 0 | 0 | 0 | 0 | 1 | 0 | 0 | 0 | 0 | 0
M0310000009 | 產品，混凝土模板及附屬品，鐵絲、洋 | 式 |  |  | 0 | 0 | 0 | 0 | 0 | 0 | 0 | 1 | 0 | 0 | 0 | 0 | 0
| 釘及鐵件 |  |  |  | 0 | 0 | 0 | 0 | 0 | 0 | 0 | 1 | 0 | 0 | 0 | 0 | 0
M0310040002AA | 產品，混凝土模板及附屬品，模板用支 | M2 |  |  | 0 | 0 | 0 | 0 | 0 | 0 | 0 | 1 | 0 | 0 | 0 | 0 | 0
| 撐材料 |  |  |  | 0 | 0 | 0 | 0 | 0 | 0 | 0 | 1 | 0 | 0 | 0 | 0 | 0
M0311090009A | 產品，鍍鋅金屬浪板 | KG |  |  | 0 | 0 | 0 | 0 | 0 | 0 | 0 | 1 | 0 | 0 | 0 | 0 | 0
M03110A2003AA | 產品，造型模板，保麗龍製（含裁切) | M3 |  |  | 0 | 0 | 0 | 0 | 0 | 0 | 0 | 1 | 0 | 0 | 0 | 0 | 0
M0321000004AA | 產品，鋼筋間隔器 | 式 |  |  | 0 | 0 | 0 | 0 | 0 | 0 | 0 | 1 | 0 | 0 | 0 | 0 | 0
M0340000001B1 | 產品，預鑄混凝土，預鑄路緣石 15W* | M |  |  | 0 | 0 | 0 | 0 | 0 | 0 | 0 | 1 | 0 | 0 | 0 | 0 | 0
| 15H*100L cm |  |  |  | 0 | 0 | 0 | 0 | 0 | 0 | 0 | 1 | 0 | 0 | 0 | 0 | 0
M0340000001B2 | 產品，預鑄混凝土，預鑄路緣石 15W* | M |  |  | 0 | 0 | 0 | 0 | 0 | 0 | 0 | 1 | 0 | 0 | 0 | 0 | 0
| 27H*100L cm |  |  |  | 0 | 0 | 0 | 0 | 0 | 0 | 0 | 1 | 0 | 0 | 0 | 0 | 0
M0340000001C1 | 產品，預鑄混凝土，預鑄路緣石 10W* | M |  |  | 0 | 0 | 0 | 0 | 0 | 0 | 0 | 1 | 0 | 0 | 0 | 0 | 0
| 15H*100L cm |  |  |  | 0 | 0 | 0 | 0 | 0 | 0 | 0 | 1 | 0 | 0 | 0 | 0 | 0
M0340000007A | 產品，預鑄混凝土，預鑄水泥溝蓋板低 | 個 |  |  | 0 | 0 | 0 | 0 | 0 | 0 | 0 | 1 | 0 | 0 | 0 | 0 | 0
| 路緣H=0.5cm(含扇形) |  |  |  | 0 | 0 | 0 | 0 | 0 | 0 | 0 | 1 | 0 | 0 | 0 | 0 | 0
M0340000007A2 | 產品，預鑄混凝土，預鑄水泥溝蓋板高 | 個 |  |  | 0 | 0 | 0 | 0 | 0 | 0 | 0 | 1 | 0 | 0 | 0 | 0 | 0
| 路緣H=15cm(含扇形) |  |  |  | 0 | 0 | 0 | 0 | 0 | 0 | 0 | 1 | 0 | 0 | 0 | 0 | 0
M0340000007A3 | 產品，預鑄混凝土，預鑄水泥溝蓋板漸 | 個 |  |  | 0 | 0 | 0 | 0 | 0 | 0 | 0 | 1 | 0 | 0 | 0 | 0 | 0
| 變型路緣(含扇形) |  |  |  | 0 | 0 | 0 | 0 | 0 | 0 | 0 | 1 | 0 | 0 | 0 | 0 | 0
M034000000AB3 | 產品，預鑄混凝土，預鑄路緣石 15W* | 塊 |  |  | 0 | 0 | 0 | 0 | 0 | 0 | 0 | 1 | 0 | 0 | 0 | 0 | 0
| 27H*30L cm(轉彎段) |  |  |  | 0 | 0 | 0 | 0 | 0 | 0 | 0 | 1 | 0 | 0 | 0 | 0 | 0
M034000000AB4 | 產品，預鑄混凝土，預鑄路緣石 15W* | 塊 |  |  | 0 | 0 | 0 | 0 | 0 | 0 | 0 | 1 | 0 | 0 | 0 | 0 | 0
| 15~27H*100L cm(漸變段) |  |  |  | 0 | 0 | 0 | 0 | 0 | 0 | 0 | 1 | 0 | 0 | 0 | 0 | 0
M034000000AB5 | 產品，預鑄混凝土，預鑄路緣石 15W* | 塊 |  |  | 0 | 0 | 0 | 0 | 0 | 0 | 0 | 1 | 0 | 0 | 0 | 0 | 0
| 27H*15L cm(轉角石塊) |  |  |  | 0 | 0 | 0 | 0 | 0 | 0 | 0 | 1 | 0 | 0 | 0 | 0 | 0
M034000000AB6 | 產品，預鑄混凝土，預鑄路緣石 15W* | 塊 |  |  | 0 | 0 | 0 | 0 | 0 | 0 | 0 | 1 | 0 | 0 | 0 | 0 | 0
| 15H*15L cm(轉角石塊) |  |  |  | 0 | 0 | 0 | 0 | 0 | 0 | 0 | 1 | 0 | 0 | 0 | 0 | 0
M034000000AB7 | 產品，預鑄混凝土，預鑄路緣石 15W* | 塊 |  |  | 0 | 0 | 0 | 0 | 0 | 0 | 0 | 1 | 0 | 0 | 0 | 0 | 0
| 15H*30L cm(轉彎段) |  |  |  | 0 | 0 | 0 | 0 | 0 | 0 | 0 | 1 | 0 | 0 | 0 | 0 | 0
M034000000AC1 | 產品，預鑄混凝土，預鑄路緣石 10W* | 塊 |  |  | 0 | 0 | 0 | 0 | 0 | 0 | 0 | 1 | 0 | 0 | 0 | 0 | 0
| 15H*30L cm(轉彎段) |  |  |  | 0 | 0 | 0 | 0 | 0 | 0 | 0 | 1 | 0 | 0 | 0 | 0 | 0
M0343000001 | 產品，現場預鑄混凝土構件，RC基礎座 | M |  |  | 0 | 0 | 0 | 0 | 0 | 0 | 0 | 1 | 0 | 0 | 0 | 0 | 0
M0441000003A4 | 產品，石材，天然石塊，天然溪卵石， | M3 |  |  | 0 | 0 | 0 | 0 | 0 | 0 | 0 | 1 | 0 | 0 | 0 | 0 | 0
| Ø=15~20cm(大地色系) |  |  |  | 0 | 0 | 0 | 0 | 0 | 0 | 0 | 1 | 0 | 0 | 0 | 0 | 0
M0441000003A6 | 產品，石材，天然石塊，天然溪卵石， | M3 |  |  | 0 | 0 | 0 | 0 | 0 | 0 | 0 | 1 | 0 | 0 | 0 | 0 | 0
| Ø=10~15cm(大地色系) |  |  |  | 0 | 0 | 0 | 0 | 0 | 0 | 0 | 1 | 0 | 0 | 0 | 0 | 0
M0441000007A1 | 產品，石材，安山岩石板，Ø=45~ | 個 |  |  | 0 | 0 | 0 | 0 | 0 | 0 | 0 | 1 | 0 | 0 | 0 | 0 | 0
| 60cm，th=6cm |  |  |  | 0 | 0 | 0 | 0 | 0 | 0 | 0 | 1 | 0 | 0 | 0 | 0 | 0
M0441000009A1 | 產品，石材，天然石塊，埔里石，Ø= | KG |  |  | 0 | 0 | 0 | 0 | 0 | 0 | 0 | 1 | 0 | 0 | 0 | 0 | 0
| 40~150cm |  |  |  | 0 | 0 | 0 | 0 | 0 | 0 | 0 | 1 | 0 | 0 | 0 | 0 | 0
M0441010009AXA | 產品，1分寒水石 | KG |  |  | 0 | 0 | 0 | 0 | 0 | 0 | 0 | 1 | 0 | 0 | 0 | 0 | 0
M0441010009AY | 產品，1分特白石 | KG |  |  | 0 | 0 | 0 | 0 | 0 | 0 | 0 | 1 | 0 | 0 | 0 | 0 | 0
M0506000004LC | 產品，金屬材料，鋼軌6KG | 式 |  |  | 0 | 0 | 0 | 0 | 0 | 0 | 0 | 1 | 0 | 0 | 0 | 0 | 0
M0506000004LY | 產品，金屬材料，不銹鋼點焊鋼絲網(雙 | 式 |  |  | 0 | 0 | 0 | 0 | 0 | 0 | 0 | 1 | 0 | 0 | 0 | 0 | 0
| 面) |  |  |  | 0 | 0 | 0 | 0 | 0 | 0 | 0 | 1 | 0 | 0 | 0 | 0 | 0
M0506000004LZ | 產品，金屬材料，鋼軌6KG，上軌道及重 | 式 |  |  | 0 | 0 | 0 | 0 | 0 | 0 | 0 | 1 | 0 | 0 | 0 | 0 | 0
| 型輪 |  |  |  | 0 | 0 | 0 | 0 | 0 | 0 | 0 | 1 | 0 | 0 | 0 | 0 | 0
M0506000005AK | 產品，金屬材料，熱浸鍍鋅處理及修整( | kg |  |  | 0 | 0 | 0 | 0 | 0 | 0 | 0 | 1 | 0 | 0 | 0 | 0 | 0
| 含運費) |  |  |  | 0 | 0 | 0 | 0 | 0 | 0 | 0 | 1 | 0 | 0 | 0 | 0 | 0
M0506000005AL | 產品，金屬材料，鋼材製作及組立工資 | kg |  |  | 0 | 0 | 0 | 0 | 0 | 0 | 0 | 1 | 0 | 0 | 0 | 0 | 0
M0506000008LA | 產品，金屬材料，鋼輪 | 組 |  |  | 0 | 0 | 0 | 0 | 0 | 0 | 0 | 1 | 0 | 0 | 0 | 0 | 0
M0506000009AB | 產品，金屬材料，不銹鋼板及不銹鋼管 | KG |  |  | 0 | 0 | 0 | 0 | 0 | 0 | 0 | 0 | 0 | 0 | 0 | 0 | 0
M0506000009LA | 產品，金屬材料，不銹鋼管及不銹鋼板 | KG |  |  | 0 | 0 | 0 | 0 | 0 | 0 | 0 | 1 | 0 | 0 | 0 | 0 | 0
M0506000009LC | 產品，金屬材料，鋼軌6KG | KG |  |  | 0 | 0 | 0 | 0 | 0 | 0 | 0 | 1 | 0 | 0 | 0 | 0 | 0
M0506000009WA | 產品，金屬材料，不銹鋼管及不銹鋼板 | KG |  |  | 0 | 0 | 0 | 0 | 0 | 0 | 0 | 1 | 0 | 0 | 0 | 0 | 0
M05060C1005 | 產品，金屬材料，鋼料，角鋼 | kg |  |  | 0 | 0 | 0 | 0 | 0 | 0 | 0 | 1 | 0 | 0 | 0 | 0 | 0
| 50x50x6mm |  |  |  | 0 | 0 | 0 | 0 | 0 | 0 | 0 | 1 | 0 | 0 | 0 | 0 | 0
M05060C9009 | 產品，金屬材料，鋼料，鋼板，不鏽鋼 | KG |  |  | 0 | 0 | 0 | 0 | 0 | 0 | 0 | 0 | 0 | 0 | 0 | 0 | 0
| 鋼板 |  |  |  | 0 | 0 | 0 | 0 | 0 | 0 | 0 | 0 | 0 | 0 | 0 | 0 | 0
M05060C9009A | 產品，金屬材料，鋼料，鍍鋅鋼板 | KG |  |  | 0 | 0 | 0 | 0 | 0 | 0 | 0 | 0 | 0 | 0 | 0 | 0 | 0
M05060C9010 | 產品，金屬材料，鋼料，鋼板 12mm | KG |  |  | 0 | 0 | 0 | 0 | 0 | 0 | 0 | 1 | 0 | 0 | 0 | 0 | 0
M05060D0009AA | 產品，金屬材料，鐵件 | KG |  |  | 0 | 0 | 0 | 0 | 0 | 0 | 0 | 1 | 0 | 0 | 0 | 0 | 0
M0550000004A01 | 產品，金屬製品，不銹鋼烤漆，色另訂 | 式 |  |  | 0 | 0 | 0 | 0 | 0 | 0 | 0 | 1 | 0 | 0 | 0 | 0 | 0
M0550000004A09 | 產品，金屬製品，氟碳烤漆PVDF，色另 | 式 |  |  | 0 | 0 | 0 | 0 | 0 | 0 | 0 | 1 | 0 | 0 | 0 | 0 | 0
| 訂 |  |  |  | 0 | 0 | 0 | 0 | 0 | 0 | 0 | 1 | 0 | 0 | 0 | 0 | 0
M0550000004AAA | 產品，金屬製品，不銹鋼指示鎖 | 式 |  |  | 0 | 0 | 0 | 0 | 0 | 0 | 0 | 1 | 0 | 0 | 0 | 0 | 0
M0550000004AbA | 產品，金屬製品，不銹鋼自動關閉鉸鏈 | 式 |  |  | 0 | 0 | 0 | 0 | 0 | 0 | 0 | 1 | 0 | 0 | 0 | 0 | 0
M0550000004LM | 產品，金屬製品，重型不銹鋼滾輪及不 | 式 |  |  | 0 | 0 | 0 | 0 | 0 | 0 | 0 | 1 | 0 | 0 | 0 | 0 | 0
| 銹鋼軌道 |  |  |  | 0 | 0 | 0 | 0 | 0 | 0 | 0 | 1 | 0 | 0 | 0 | 0 | 0
M0550000007AC | 產品，金屬製品，不銹鋼固定件 | 個 |  |  | 0 | 0 | 0 | 0 | 0 | 0 | 0 | 1 | 0 | 0 | 0 | 0 | 0
M0550000008LA | 產品，金屬製品，軸承 | 組 |  |  | 0 | 0 | 0 | 0 | 0 | 0 | 0 | 1 | 0 | 0 | 0 | 0 | 0
M0550000008LB | 產品，金屬製品，不鏽鋼輔助鎖及不鏽 | 組 |  |  | 0 | 0 | 0 | 0 | 0 | 0 | 0 | 1 | 0 | 0 | 0 | 0 | 0
| 鋼插栓 |  |  |  | 0 | 0 | 0 | 0 | 0 | 0 | 0 | 1 | 0 | 0 | 0 | 0 | 0
M0550000008LM | 產品，金屬製品，不鏽鋼地栓 | 組 |  |  | 0 | 0 | 0 | 0 | 0 | 0 | 0 | 1 | 0 | 0 | 0 | 0 | 0
M0550000008LN | 產品，金屬製品，不鏽鋼地栓及不鏽鋼 | 組 |  |  | 0 | 0 | 0 | 0 | 0 | 0 | 0 | 1 | 0 | 0 | 0 | 0 | 0
| 絞鍊 |  |  |  | 0 | 0 | 0 | 0 | 0 | 0 | 0 | 1 | 0 | 0 | 0 | 0 | 0
M0550000008LR | 產品，金屬製品，重型軸承 | 組 |  |  | 0 | 0 | 0 | 0 | 0 | 0 | 0 | 1 | 0 | 0 | 0 | 0 | 0
M0550000008WA | 產品，金屬製品，軸承 | 組 |  |  | 0 | 0 | 0 | 0 | 0 | 0 | 0 | 1 | 0 | 0 | 0 | 0 | 0
M0550000009C | 產品，金屬製品，1mm不鏽鋼鏡面鋼板( | M2 |  |  | 0 | 0 | 0 | 0 | 0 | 0 | 0 | 1 | 0 | 0 | 0 | 0 | 0
| 含異型加工) |  |  |  | 0 | 0 | 0 | 0 | 0 | 0 | 0 | 1 | 0 | 0 | 0 | 0 | 0
M055000000B1 | 產品，金屬製品，鍍鋅扁方管骨架及鍍 | M2 |  |  | 0 | 0 | 0 | 0 | 0 | 0 | 0 | 1 | 0 | 0 | 0 | 0 | 0
| 鋅鋼板工料，252*363cm |  |  |  | 0 | 0 | 0 | 0 | 0 | 0 | 0 | 1 | 0 | 0 | 0 | 0 | 0
M055000000BLA | 產品，金屬製品，支柱套管 | 座 |  |  | 0 | 0 | 0 | 0 | 0 | 0 | 0 | 1 | 0 | 0 | 0 | 0 | 0
M055000000BLJ | 產品，金屬製品，不銹鋼電動管制門Ｃ | 座 |  |  | 0 | 0 | 0 | 0 | 0 | 0.0003 | 0.0008 | 0.8048 | 0.1941 | 0 | 0 | 0 | 0
M055000000BWA | 產品，金屬製品，支柱套管 | 座 |  |  | 0 | 0 | 0 | 0 | 0 | 0 | 0 | 1 | 0 | 0 | 0 | 0 | 0
M055000000BZ01 | 產品，金屬製品，不鏽鋼門體，603* | 座 |  |  | 0 | 0 | 0 | 0 | 0 | 0 | 0 | 1 | 0 | 0 | 0 | 0 | 0
| 143*55cm |  |  |  | 0 | 0 | 0 | 0 | 0 | 0 | 0 | 1 | 0 | 0 | 0 | 0 | 0
M055000000BZ02 | 產品，金屬製品，不鏽鋼門體，603* | 座 |  |  | 0 | 0 | 0 | 0 | 0 | 0 | 0 | 1 | 0 | 0 | 0 | 0 | 0
| 115*55cm |  |  |  | 0 | 0 | 0 | 0 | 0 | 0 | 0 | 1 | 0 | 0 | 0 | 0 | 0
M0550020009 | 產品，鋼管，不鏽鋼鋼管 | KG |  |  | 0 | 0 | 0 | 0 | 0 | 0 | 0 | 1 | 0 | 0 | 0 | 0 | 0
M05500G0009 | 產品，鍍鋅角鐵及其他鋼料 | KG |  |  | 0 | 0 | 0 | 0 | 0 | 0 | 0 | 1 | 0 | 0 | 0 | 0 | 0
M05500N0012A | 產品，鍍鋅鋼板，厚3mm，鋁鋅板烤漆( | M2 |  |  | 0 | 0 | 0 | 0 | 0 | 0 | 0 | 1 | 0 | 0 | 0 | 0 | 0
| 含邊框) |  |  |  | 0 | 0 | 0 | 0 | 0 | 0 | 0 | 1 | 0 | 0 | 0 | 0 | 0
M055300000B1 | 產品，金屬格柵蓋板，熱浸鍍鋅隔柵板( | 座 |  |  | 0 | 0 | 0 | 0 | 0 | 0 | 0 | 1 | 0 | 0 | 0 | 0 | 0
| 含框座)515*625*50mm，th=6mm，可掀式 |  |  |  | 0 | 0 | 0 | 0 | 0 | 0 | 0 | 1 | 0 | 0 | 0 | 0 | 0
| 含框座（鍍鋅量550kg/m2） |  |  |  | 0 | 0 | 0 | 0 | 0 | 0 | 0 | 1 | 0 | 0 | 0 | 0 | 0
M060508000BWA3 | 產品，木料，北美黃檜，上材 | 才 |  |  | 0 | 0 | 0 | 0 | 0 | 0 | 0 | 1 | 0 | 0 | 0 | 0 | 0
M0605090002AA | 產品，夾板，15mm厚防水夾板 | M2 |  |  | 0 | 0 | 0 | 0 | 0 | 0 | 0 | 1 | 0 | 0 | 0 | 0 | 0
M0605092004 | 產品，1.2"x1"集成材 | 才 |  |  | 0 | 0 | 0 | 0 | 0 | 0 | 0 | 1 | 0 | 0 | 0 | 0 | 0
M0605092005 | 產品，夾板，六分夾板 | 片 |  |  | 0 | 0 | 0 | 0 | 0 | 0 | 0 | 1 | 0 | 0 | 0 | 0 | 0
M0605092006 | 產品，2分彎曲板4'x8' | 片 |  |  | 0 | 0 | 0 | 0 | 0 | 0 | 0 | 1 | 0 | 0 | 0 | 0 | 0
M0705000002A1 | 產品，隔熱及防潮基本材料及施工方法 | M2 |  |  | 0 | 0 | 0 | 0 | 0 | 0 | 0 | 0 | 0 | 0 | 0 | 0 | 0
| ，PS版th=15mm |  |  |  | 0 | 0 | 0 | 0 | 0 | 0 | 0 | 0 | 0 | 0 | 0 | 0 | 0
M07410000002AA | 產品，金屬屋頂板及牆面板，15mmPVC面 | M2 |  |  | 0 | 0 | 0 | 0 | 0 | 0 | 0 | 1 | 0 | 0 | 0 | 0 | 0
| 板 |  |  |  | 0 | 0 | 0 | 0 | 0 | 0 | 0 | 1 | 0 | 0 | 0 | 0 | 0
M0792010009S1 | 產品，填縫劑，環保型黏著底漆 | KG |  |  | 0 | 0 | 0 | 0 | 0 | 0 | 0 | 1 | 0 | 0 | 0 | 0 | 0
M0792010009S2 | 產品，填縫劑，彈性層-環保MDI聚氨脂 | KG |  |  | 0 | 0 | 0 | 0 | 0 | 0 | 0 | 1 | 0 | 0 | 0 | 0 | 0
| 跑道材 |  |  |  | 0 | 0 | 0 | 0 | 0 | 0 | 0 | 1 | 0 | 0 | 0 | 0 | 0
M0792010009S3 | 產品，填縫劑，彈性層-彈性顆粒 | KG |  |  | 0 | 0 | 0 | 0 | 0 | 0 | 0 | 1 | 0 | 0 | 0 | 0 | 0
M0792010009S4 | 產品，整平層 | KG |  |  | 0 | 0 | 0 | 0 | 0 | 0 | 0 | 1 | 0 | 0 | 0 | 0 | 0
M0792010009S5 | 產品，填縫劑，顆粒面層-環保MDI聚胺 | KG |  |  | 0 | 0 | 0 | 0 | 0 | 0 | 0 | 1 | 0 | 0 | 0 | 0 | 0
| 脂跑道材 |  |  |  | 0 | 0 | 0 | 0 | 0 | 0 | 0 | 1 | 0 | 0 | 0 | 0 | 0
M0792010009S6 | 產品，填縫劑，顆粒面層-跑道顆粒 | KG |  |  | 0 | 0 | 0 | 0 | 0 | 0 | 0 | 1 | 0 | 0 | 0 | 0 | 0
M080500000004W | 產品，門窗基本材料及施工方法，按裝 | 式 |  |  | 0 | 0 | 0 | 0 | 0 | 0 | 0 | 1 | 0 | 0 | 0 | 0 | 0
| 及拆紙 |  |  |  | 0 | 0 | 0 | 0 | 0 | 0 | 0 | 1 | 0 | 0 | 0 | 0 | 0
M08050000000A1 | 產品，門窗基本材料及施工方法，防颱 | 樘 |  |  | 0 | 0 | 0 | 0 | 0 | 0 | 0 | 1 | 0 | 0 | 0 | 0 | 0
| 百葉窗 |  |  |  | 0 | 0 | 0 | 0 | 0 | 0 | 0 | 1 | 0 | 0 | 0 | 0 | 0
M08050000000A2 | 產品，門窗基本材料及施工方法，紗窗 | 樘 |  |  | 0 | 0 | 0 | 0 | 0 | 0 | 0 | 1 | 0 | 0 | 0 | 0 | 0
M080500001001A3 | 產品，門窗基本材料及施工方法，嵌縫 | M |  |  | 0 | 0 | 0 | 0 | 0 | 0 | 0 | 1 | 0 | 0 | 0 | 0 | 0
| 及塞水路，道康寧791或同級品 |  |  |  | 0 | 0 | 0 | 0 | 0 | 0 | 0 | 1 | 0 | 0 | 0 | 0 | 0
M0810000001S1 | 產品，金屬門扇及門樘，鍍鋅鋼板，門 | M |  |  | 0 | 0 | 0 | 0 | 0 | 0 | 0 | 1 | 0 | 0 | 0 | 0 | 0
| 框成型料1.6mm |  |  |  | 0 | 0 | 0 | 0 | 0 | 0 | 0 | 1 | 0 | 0 | 0 | 0 | 0
M0810000002S1 | 產品，金屬門扇及門樘，鍍鋅鋼板，門 | M2 |  |  | 0 | 0 | 0 | 0 | 0 | 0 | 0 | 1 | 0 | 0 | 0 | 0 | 0
| 扇成型料1.2mm |  |  |  | 0 | 0 | 0 | 0 | 0 | 0 | 0 | 1 | 0 | 0 | 0 | 0 | 0
M081200000A | 產品，鋁門扇及門樘，360kgf/m2(陽極 | 樘 |  |  | 0 | 0 | 0 | 0 | 0 | 0 | 0 | 1 | 0 | 0 | 0 | 0 | 0
| 消豔處理)(含制式不銹鋼鉸鍊) |  |  |  | 0 | 0 | 0 | 0 | 0 | 0 | 0 | 1 | 0 | 0 | 0 | 0 | 0
M0871000004S1 | 產品，門五金，鍍鋅固定鐵件 | 式 |  |  | 0 | 0 | 0 | 0 | 0 | 0 | 0 | 1 | 0 | 0 | 0 | 0 | 0
M0871000006E2 | 產品，門五金，超薄型門弓器POWER | 只 |  |  | 0 | 0 | 0 | 0 | 0 | 0 | 0 | 1 | 0 | 0 | 0 | 0 | 0
| 183 |  |  |  | 0 | 0 | 0 | 0 | 0 | 0 | 0 | 1 | 0 | 0 | 0 | 0 | 0
M0871000008A | 產品，門五金，快拆雙向緩衝橫拉吊軌 | 組 |  |  | 0 | 0 | 0 | 0 | 0 | 0 | 0 | 1 | 0 | 0 | 0 | 0 | 0
| 組GS700A |  |  |  | 0 | 0 | 0 | 0 | 0 | 0 | 0 | 1 | 0 | 0 | 0 | 0 | 0
M087100000B1 | 產品，門五金，水平鎖 POWER J5115- | 付 |  |  | 0 | 0 | 0 | 0 | 0 | 0 | 0 | 1 | 0 | 0 | 0 | 0 | 0
| C209/MK |  |  |  | 0 | 0 | 0 | 0 | 0 | 0 | 0 | 1 | 0 | 0 | 0 | 0 | 0
M087100000B2 | 產品，門五金，指示勾鎖 power 2-24加 | 付 |  |  | 0 | 0 | 0 | 0 | 0 | 0 | 0 | 1 | 0 | 0 | 0 | 0 | 0
| 長柄 |  |  |  | 0 | 0 | 0 | 0 | 0 | 0 | 0 | 1 | 0 | 0 | 0 | 0 | 0
M087100000B2Z | 產品，門五金，地鎖 power 146S | 付 |  |  | 0 | 0 | 0 | 0 | 0 | 0 | 0 | 1 | 0 | 0 | 0 | 0 | 0
M087100000B3Z | 產品，門五金，推拉把手 power G-978- | 付 |  |  | 0 | 0 | 0 | 0 | 0 | 0 | 0 | 1 | 0 | 0 | 0 | 0 | 0
| S01/45 |  |  |  | 0 | 0 | 0 | 0 | 0 | 0 | 0 | 1 | 0 | 0 | 0 | 0 | 0
M087100000BZ3 | 產品，門五金，重型推開式平頭鎖(不鏽 | 付 |  |  | 0 | 0 | 0 | 0 | 0 | 0 | 0 | 1 | 0 | 0 | 0 | 0 | 0
| 鋼毛絲面) power 168S(附鑰匙王) |  |  |  | 0 | 0 | 0 | 0 | 0 | 0 | 0 | 1 | 0 | 0 | 0 | 0 | 0
M087100000BZA | 產品，門五金，不鏽鋼地栓(含防塵座) | 組 |  |  | 0 | 0 | 0 | 0 | 0 | 0 | 0 | 1 | 0 | 0 | 0 | 0 | 0
M087100000BZZ | 產品，門五金，水平把手 Power J5101- | 付 |  |  | 0 | 0 | 0 | 0 | 0 | 0 | 0 | 1 | 0 | 0 | 0 | 0 | 0
| C209(附鑰匙王) |  |  |  | 0 | 0 | 0 | 0 | 0 | 0 | 0 | 1 | 0 | 0 | 0 | 0 | 0
M087100000DB3 | 產品，門五金，蝴蝶鉸鏈 power 215C | 片 |  |  | 0 | 0 | 0 | 0 | 0 | 0 | 0 | 1 | 0 | 0 | 0 | 0 | 0
M087100000DS2 | 產品，門五金，蝴蝶鉸鍊 power 215B | 片 |  |  | 0 | 0 | 0 | 0 | 0 | 0 | 0 | 1 | 0 | 0 | 0 | 0 | 0
M087100000DS2Z | 產品，門五金，隱藏式鉸鍊 NITTO | 片 |  |  | 0 | 0 | 0 | 0 | 0 | 0 | 0 | 1 | 0 | 0 | 0 | 0 | 0
| 1111S |  |  |  | 0 | 0 | 0 | 0 | 0 | 0 | 0 | 1 | 0 | 0 | 0 | 0 | 0
M0881000002A | 產品，玻璃，6+1.52PVB+6mm 雙強化膠 | M2 |  |  | 0 | 0 | 0 | 0 | 0 | 0 | 0 | 1 | 0 | 0 | 0 | 0 | 0
| 合玻璃(含熱浸處理) |  |  |  | 0 | 0 | 0 | 0 | 0 | 0 | 0 | 1 | 0 | 0 | 0 | 0 | 0
M088103000AAWB | 強化玻璃，t=10mm強化玻璃(斜角)，清( | 才 |  |  | 0 | 0 | 0 | 0 | 0 | 0 | 0 | 1 | 0 | 0 | 0 | 0 | 0
| 含矽利康) |  |  |  | 0 | 0 | 0 | 0 | 0 | 0 | 0 | 1 | 0 | 0 | 0 | 0 | 0
M0881030602A | 產品，強化玻璃，t=6mm，清(含熱浸處 | M2 |  |  | 0 | 0 | 0 | 0 | 0 | 0 | 0 | 1 | 0 | 0 | 0 | 0 | 0
| 理) |  |  |  | 0 | 0 | 0 | 0 | 0 | 0 | 0 | 1 | 0 | 0 | 0 | 0 | 0
M0881030802A | 產品，強化玻璃，t=8mm，清(含熱浸處 | M2 |  |  | 0 | 0 | 0 | 0 | 0 | 0 | 0 | 1 | 0 | 0 | 0 | 0 | 0
| 理) |  |  |  | 0 | 0 | 0 | 0 | 0 | 0 | 0 | 1 | 0 | 0 | 0 | 0 | 0
M088103080A | 產品，強化玻璃，t=8mm，清(含矽利康) | 才 |  |  | 0 | 0 | 0 | 0 | 0 | 0 | 0 | 1 | 0 | 0 | 0 | 0 | 0
M0883000002A | 產品，明鏡，TH=3mm(含磨邊、切割、鑽 | 才 |  |  | 0 | 0 | 0 | 0 | 0 | 0 | 0 | 1 | 0 | 0 | 0 | 0 | 0
| 孔) |  |  |  | 0 | 0 | 0 | 0 | 0 | 0 | 0 | 1 | 0 | 0 | 0 | 0 | 0
M0905000002 | 產品，裝修基本材料及施工方法，TH= | M2 |  |  | 0 | 0 | 0 | 0 | 0 | 0 | 0 | 1 | 0 | 0 | 0 | 0 | 0
| 6mm沖孔矽酸鈣板 |  |  |  | 0 | 0 | 0 | 0 | 0 | 0 | 0 | 1 | 0 | 0 | 0 | 0 | 0
M090500000218 | 產品，裝修基本材料及施工方法，抗裂 | M2 |  |  | 0 | 0 | 0 | 0 | 0 | 0 | 0 | 1 | 0 | 0 | 0 | 0 | 0
| 砂岩鏝料整平(th=3~4mm) |  |  |  | 0 | 0 | 0 | 0 | 0 | 0 | 0 | 1 | 0 | 0 | 0 | 0 | 0
M090500000222 | 產品，裝修基本材料及施工方法，聚乙 | M2 |  |  | 0 | 0 | 0 | 0 | 0 | 0 | 0 | 1 | 0 | 0 | 0 | 0 | 0
| 烯PE纖維草皮 |  |  |  | 0 | 0 | 0 | 0 | 0 | 0 | 0 | 1 | 0 | 0 | 0 | 0 | 0
M0905000002AA | 產品，裝修基本材料及施工方法，PS板( | M2 |  |  | 0 | 0 | 0 | 0 | 0 | 0 | 0 | 1 | 0 | 0 | 0 | 0 | 0
| th=25mm) |  |  |  | 0 | 0 | 0 | 0 | 0 | 0 | 0 | 1 | 0 | 0 | 0 | 0 | 0
M0905000002AM | 產品，裝修基本材料及施工方法，3分銅 | M2 |  |  | 0 | 0 | 0 | 0 | 0 | 0 | 0 | 1 | 0 | 0 | 0 | 0 | 0
| 條(分割另定) |  |  |  | 0 | 0 | 0 | 0 | 0 | 0 | 0 | 1 | 0 | 0 | 0 | 0 | 0
M0905000002BG | 產品，裝修基本材料及施工方法，3分防 | M2 |  |  | 0 | 0 | 0 | 0 | 0 | 0 | 0 | 1 | 0 | 0 | 0 | 0 | 0
| 水夾板 |  |  |  | 0 | 0 | 0 | 0 | 0 | 0 | 0 | 1 | 0 | 0 | 0 | 0 | 0
M0905000002ZA1 | 產品，裝修基本材料及施工方法，基面 | M2 |  |  | 0 | 0 | 0 | 0 | 0 | 0 | 0 | 1 | 0 | 0 | 0 | 0 | 0
| 清潔及修復 |  |  |  | 0 | 0 | 0 | 0 | 0 | 0 | 0 | 1 | 0 | 0 | 0 | 0 | 0
M0905000002ZZA11 | 產品，裝修基本材料及施工方法，岩棉 | M2 |  |  | 0 | 0 | 0 | 0 | 0 | 0 | 0 | 1 | 0 | 0 | 0 | 0 | 0
| 4"x60K(含1小時牆面防火時效證明) |  |  |  | 0 | 0 | 0 | 0 | 0 | 0 | 0 | 1 | 0 | 0 | 0 | 0 | 0
M0905000002ZZA12 | 產品，裝修基本材料及施工方法，岩棉 | M2 |  |  | 0 | 0 | 0 | 0 | 0 | 0 | 0 | 1 | 0 | 0 | 0 | 0 | 0
| 2"x60K(含1小時牆面防火時效證明) |  |  |  | 0 | 0 | 0 | 0 | 0 | 0 | 0 | 1 | 0 | 0 | 0 | 0 | 0
M090500000417 | 產品，裝修基本材料及施工方法，鋪設 | 式 |  |  | 0 | 0 | 0 | 0 | 0 | 0 | 0 | 1 | 0 | 0 | 0 | 0 | 0
| 工資 |  |  |  | 0 | 0 | 0 | 0 | 0 | 0 | 0 | 1 | 0 | 0 | 0 | 0 | 0
M090500000426 | 產品，裝修基本材料及施工方法，零星 | 式 |  |  | 0 | 0 | 0 | 0 | 0 | 0 | 0 | 1 | 0 | 0 | 0 | 0 | 0
| 工料及損耗 |  |  |  | 0 | 0 | 0 | 0 | 0 | 0 | 0 | 1 | 0 | 0 | 0 | 0 | 0
M0905000004AA | 產品，裝修基本材料及施工方法，打臘 | 式 |  |  | 0 | 0 | 0 | 0 | 0 | 0 | 0 | 1 | 0 | 0 | 0 | 0 | 0
| 及清潔 |  |  |  | 0 | 0 | 0 | 0 | 0 | 0 | 0 | 1 | 0 | 0 | 0 | 0 | 0
M0905000004BA | 產品，裝修基本材料及施工方法，繪圖 | 式 |  |  | 0 | 0 | 0 | 0 | 0 | 0 | 0 | 1 | 0 | 0 | 0 | 0 | 0
| 及文字 |  |  |  | 0 | 0 | 0 | 0 | 0 | 0 | 0 | 1 | 0 | 0 | 0 | 0 | 0
M0905000004BB | 產品，裝修基本材料及施工方法，拆組 | 式 |  |  | 0 | 0 | 0 | 0 | 0 | 0 | 0 | 1 | 0 | 0 | 0 | 0 | 0
| 及維修費 |  |  |  | 0 | 0 | 0 | 0 | 0 | 0 | 0 | 1 | 0 | 0 | 0 | 0 | 0
M0905000004F | 產品，裝修基本材料及施工方法，結構 | 式 |  |  | 0 | 0 | 0 | 0 | 0 | 0 | 0 | 1 | 0 | 0 | 0 | 0 | 0
| 性矽膠 |  |  |  | 0 | 0 | 0 | 0 | 0 | 0 | 0 | 1 | 0 | 0 | 0 | 0 | 0
M0905000004LC | 產品，裝修基本材料及施工方法，抿石 | 式 |  |  | 0 | 0 | 0 | 0 | 0 | 0 | 0 | 1 | 0 | 0 | 0 | 0 | 0
| 子收邊 |  |  |  | 0 | 0 | 0 | 0 | 0 | 0 | 0 | 1 | 0 | 0 | 0 | 0 | 0
M0905000004ZAM | 產品，裝修基本材料及施工方法，3分銅 | 式 |  |  | 0 | 0 | 0 | 0 | 0 | 0 | 0 | 1 | 0 | 0 | 0 | 0 | 0
| 條(分割另定) |  |  |  | 0 | 0 | 0 | 0 | 0 | 0 | 0 | 1 | 0 | 0 | 0 | 0 | 0
M0905000004ZXA | 產品，裝修基本材料及施工方法，組立 | 式 |  |  | 0 | 0 | 0 | 0 | 0 | 0 | 0 | 1 | 0 | 0 | 0 | 0 | 0
| 、製作及吊運費 |  |  |  | 0 | 0 | 0 | 0 | 0 | 0 | 0 | 1 | 0 | 0 | 0 | 0 | 0
M0905000004ZY | 產品，裝修基本材料及施工方法，埋入 | 付 |  |  | 0 | 0 | 0 | 0 | 0 | 0 | 0 | 1 | 0 | 0 | 0 | 0 | 0
| 式不鏽鋼取引手及不鏽鋼底座 |  |  |  | 0 | 0 | 0 | 0 | 0 | 0 | 0 | 1 | 0 | 0 | 0 | 0 | 0
M0905000007AB | 產品，裝修基本材料及施工方法， | 個 |  |  | 0 | 0 | 0 | 0 | 0 | 0 | 0 | 1 | 0 | 0 | 0 | 0 | 0
| 13mm厚熱固性強化樹脂板(色另訂) |  |  |  | 0 | 0 | 0 | 0 | 0 | 0 | 0 | 1 | 0 | 0 | 0 | 0 | 0
M0905000007ABA | 產品，裝修基本材料及施工方法， | 式 |  |  | 0 | 0 | 0 | 0 | 0 | 0 | 0 | 1 | 0 | 0 | 0 | 0 | 0
| 13mm厚熱固性強化樹脂板(色另訂) |  |  |  | 0 | 0 | 0 | 0 | 0 | 0 | 0 | 1 | 0 | 0 | 0 | 0 | 0
M0905000007ACA | 產品，裝修基本材料及施工方法，板材 | 式 |  |  | 0 | 0 | 0 | 0 | 0 | 0 | 0 | 1 | 0 | 0 | 0 | 0 | 0
| 加工 |  |  |  | 0 | 0 | 0 | 0 | 0 | 0 | 0 | 1 | 0 | 0 | 0 | 0 | 0
M0905000007ADA | 產品，裝修基本材料及施工方法，腳座 | 式 |  |  | 0 | 0 | 0 | 0 | 0 | 0 | 0 | 1 | 0 | 0 | 0 | 0 | 0
| 及固定用料件 |  |  |  | 0 | 0 | 0 | 0 | 0 | 0 | 0 | 1 | 0 | 0 | 0 | 0 | 0
M0905000007AE | 產品，裝修基本材料及施工方法，裁切 | 個 |  |  | 0 | 0 | 0 | 0 | 0 | 0 | 0 | 1 | 0 | 0 | 0 | 0 | 0
| 及導邊 |  |  |  | 0 | 0 | 0 | 0 | 0 | 0 | 0 | 1 | 0 | 0 | 0 | 0 | 0
M090500000920 | 產品，裝修基本材料及施工方法，強化 | kg |  |  | 0 | 0 | 0 | 0 | 0 | 0 | 0 | 1 | 0 | 0 | 0 | 0 | 0
| 彈性層 |  |  |  | 0 | 0 | 0 | 0 | 0 | 0 | 0 | 1 | 0 | 0 | 0 | 0 | 0
M090500000921 | 產品，裝修基本材料及施工方法，PU固 | kg |  |  | 0 | 0 | 0 | 0 | 0 | 0 | 0 | 1 | 0 | 0 | 0 | 0 | 0
| 化黏著層0.35kg/m2(綠建材) |  |  |  | 0 | 0 | 0 | 0 | 0 | 0 | 0 | 1 | 0 | 0 | 0 | 0 | 0
M0905000009AE1 | 不鏽鋼管 | KG |  |  | 0 | 0 | 0 | 0 | 0 | 0 | 0 | 1 | 0 | 0 | 0 | 0 | 0
M09050D0004 | 產品，石粉 | 式 |  |  | 0 | 0 | 0 | 0 | 0 | 0 | 0 | 1 | 0 | 0 | 0 | 0 | 0
M09050E0004AA | 產品，色粉，無機色粉(色另定) | 式 |  |  | 0 | 0 | 0 | 0 | 0 | 0 | 0 | 1 | 0 | 0 | 0 | 0 | 0
M0934100002C | 產品，舖地磚，填縫工料(細砂) | M2 |  |  | 0 | 0 | 0 | 0 | 0 | 0 | 0 | 1 | 0 | 0 | 0 | 0 | 0
M0934100002D | 產品，舖地磚，鋪設工資(含切割) | M2 |  |  | 0 | 0 | 0 | 0 | 0 | 0 | 0 | 1 | 0 | 0 | 0 | 0 | 0
M0934100003A | 產品，舖地磚，清碎石拌水泥TH=15cm( | M3 |  |  | 0 | 0 | 0 | 0 | 0 | 0 | 0 | 1 | 0 | 0 | 0 | 0 | 0
| 硬底透水層)，水泥須7.5包/m3以上 |  |  |  | 0 | 0 | 0 | 0 | 0 | 0 | 0 | 1 | 0 | 0 | 0 | 0 | 0
M0962000002A1 | 產品，特殊地坪，合成橡膠運動面層， | M2 |  |  | 0 | 0 | 0 | 0 | 0 | 0 | 0 | 1 | 0 | 0 | 0 | 0 | 0
| TH=13mm，跑道紋 |  |  |  | 0 | 0 | 0 | 0 | 0 | 0 | 0 | 1 | 0 | 0 | 0 | 0 | 0
M0978000209a | 產品，依原樣磨石子，踢腳及地坪 | M2 |  |  | 0 | 0 | 0 | 0 | 0 | 0 | 0 | 1 | 0 | 0 | 0 | 0 | 0
M0991000002 | 產品，油漆 | M2 |  |  | 0 | 0 | 0 | 0 | 0 | 0 | 0 | 0 | 0 | 0 | 0 | 0 | 0
M0991000002SB | 產品，油漆，噴漆處理 | M2 |  |  | 0 | 0 | 0 | 0 | 0 | 0 | 0 | 1 | 0 | 0 | 0 | 0 | 0
M0996200004 | 產品，氟化聚合物塗料，噴塗氟碳漆(色 | 式 |  |  | 0 | 0 | 0 | 0 | 0 | 0 | 0 | 1 | 0 | 0 | 0 | 0 | 0
| 另定) |  |  |  | 0 | 0 | 0 | 0 | 0 | 0 | 0 | 1 | 0 | 0 | 0 | 0 | 0
M0997060004 | 產品，鋼材專業塗裝，底漆，介面漆 | 式 |  |  | 0 | 0 | 0 | 0 | 0 | 0 | 0 | 1 | 0 | 0 | 0 | 0 | 0
M0997060005 | 產品，鋼材專業塗裝，底漆，介面漆 | T |  |  | 0 | 0 | 0 | 0 | 0 | 0 | 0 | 1 | 0 | 0 | 0 | 0 | 0
M0997080004S1 | 產品，鋼材專業塗裝，烤漆，氟碳烤漆 | 式 |  |  | 0 | 0 | 0 | 0 | 0 | 0 | 0 | 1 | 0 | 0 | 0 | 0 | 0
M112152400B01 | 產品，豎軸電動抽水機，15≦總揚程＜ | 台 |  |  | 0 | 0 | 0 | 0 | 0 | 0 | 0 | 1 | 0 | 0 | 0 | 0 | 0
| 20m，2HP（含安裝工資、運什費、工程 |  |  |  | 0 | 0 | 0 | 0 | 0 | 0 | 0 | 1 | 0 | 0 | 0 | 0 | 0
| 另料） |  |  |  | 0 | 0 | 0 | 0 | 0 | 0 | 0 | 1 | 0 | 0 | 0 | 0 | 0
M112152400B01A | 大位移伸縮接頭6"*1200mmL，SUS304， | 只 |  |  | 0 | 0 | 0 | 0 | 0 | 0 | 0 | 1 | 0 | 0 | 0 | 0 | 0
| 10K，位移量：400mm |  |  |  | 0 | 0 | 0 | 0 | 0 | 0 | 0 | 1 | 0 | 0 | 0 | 0 | 0
M1188100001A001 | 產品，景觀灌溉設備，2"PVC-B管 | M |  |  | 0 | 0 | 0 | 0 | 0 | 0 | 0 | 1 | 0 | 0 | 0 | 0 | 0
M1188100001A002 | 產品，景觀灌溉設備，1.5"PVC-B管 | M |  |  | 0 | 0 | 0 | 0 | 0 | 0 | 0 | 1 | 0 | 0 | 0 | 0 | 0
M1188100001A003 | 產品，景觀灌溉設備，1.5"PVC-E管 | M |  |  | 0 | 0 | 0 | 0 | 0 | 0 | 0 | 1 | 0 | 0 | 0 | 0 | 0
M1188100001A004 | 產品，景觀灌溉設備，PVC控制線 | M |  |  | 0 | 0 | 0 | 0 | 0 | 0 | 0 | 1 | 0 | 0 | 0 | 0 | 0
| 2.0mmxNC |  |  |  | 0 | 0 | 0 | 0 | 0 | 0 | 0 | 1 | 0 | 0 | 0 | 0 | 0
M1188100001A005 | 產品，景觀灌溉設備，管線溝開挖回填 | M |  |  | 0 | 0 | 0 | 0 | 0 | 0 | 0 | 1 | 0 | 0 | 0 | 0 | 0
M1188100001A006 | 產品，景觀灌溉設備，配管工資 | M |  |  | 0 | 0 | 0 | 0 | 0 | 0 | 0 | 1 | 0 | 0 | 0 | 0 | 0
M1188100001A007 | 產品，景觀灌溉設備，配線工資 | M |  |  | 0 | 0 | 0 | 0 | 0 | 0 | 0 | 1 | 0 | 0 | 0 | 0 | 0
M1188100006A001 | 產品，景觀灌溉設備，塑鋼隱藏式小噴 | 只 |  |  | 0 | 0 | 0 | 0 | 0 | 0 | 0 | 1 | 0 | 0 | 0 | 0 | 0
| 頭 |  |  |  | 0 | 0 | 0 | 0 | 0 | 0 | 0 | 1 | 0 | 0 | 0 | 0 | 0
M1188100006A003 | 產品，景觀灌溉設備，齒輪驅動旋轉型 | 只 |  |  | 0 | 0 | 0 | 0 | 0 | 0 | 0 | 1 | 0 | 0 | 0 | 0 | 0
| 噴頭 |  |  |  | 0 | 0 | 0 | 0 | 0 | 0 | 0 | 1 | 0 | 0 | 0 | 0 | 0
M1188100006A004 | 產品，景觀灌溉設備，塑鋼隱藏可調式 | 只 |  |  | 0 | 0 | 0 | 0 | 0 | 0 | 0 | 1 | 0 | 0 | 0 | 0 | 0
| 旋轉齒輪噴頭 |  |  |  | 0 | 0 | 0 | 0 | 0 | 0 | 0 | 1 | 0 | 0 | 0 | 0 | 0
M1188100006A005 | 產品，景觀灌溉設備，防水接頭 | 只 |  |  | 0 | 0 | 0 | 0 | 0 | 0 | 0 | 1 | 0 | 0 | 0 | 0 | 0
M1188100006A006 | 產品，景觀灌溉設備，2"Y型過濾器 | 只 |  |  | 0 | 0 | 0 | 0 | 0 | 0 | 0 | 1 | 0 | 0 | 0 | 0 | 0
M1188100006A008 | 產品，景觀灌溉設備，1.5" 閘閥 | 只 |  |  | 0 | 0 | 0 | 0 | 0 | 0 | 0 | 1 | 0 | 0 | 0 | 0 | 0
M1188100008A001 | 產品，景觀灌溉設備，烤漆開關箱含控 | 組 |  |  | 0 | 0 | 0 | 0 | 0 | 0 | 0 | 1 | 0 | 0 | 0 | 0 | 0
| 制開關及配件 |  |  |  | 0 | 0 | 0 | 0 | 0 | 0 | 0 | 1 | 0 | 0 | 0 | 0 | 0
M1188100008A002 | 產品，景觀灌溉設備，噴灌自動控制器 | 組 |  |  | 0 | 0 | 0 | 0 | 0 | 0 | 0 | 1 | 0 | 0 | 0 | 0 | 0
| 10迴路 |  |  |  | 0 | 0 | 0 | 0 | 0 | 0 | 0 | 1 | 0 | 0 | 0 | 0 | 0
M1188100008A003 | 產品，景觀灌溉設備，1.5" PE電磁閥組 | 組 |  |  | 0 | 0 | 0 | 0 | 0 | 0 | 0 | 1 | 0 | 0 | 0 | 0 | 0
M1188100008A004 | 產品，景觀灌溉設備，方型閥箱 | 組 |  |  | 0 | 0 | 0 | 0 | 0 | 0 | 0 | 1 | 0 | 0 | 0 | 0 | 0
M1188100008A005 | 產品，景觀灌溉設備，電磁閥及閥箱按 | 組 |  |  | 0 | 0 | 0 | 0 | 0 | 0 | 0 | 1 | 0 | 0 | 0 | 0 | 0
| 裝 |  |  |  | 0 | 0 | 0 | 0 | 0 | 0 | 0 | 1 | 0 | 0 | 0 | 0 | 0
M1188100008A007 | 產品，景觀灌溉設備，噴灌控制器按裝 | 組 |  |  | 0 | 0 | 0 | 0 | 0 | 0 | 0 | 1 | 0 | 0 | 0 | 0 | 0
M1370400006A01 | 產品，室內型網路紅外線攝影機 | 只 |  |  | 0 | 0 | 0 | 0 | 0 | 0 | 0 | 1 | 0 | 0 | 0 | 0 | 0
M1370400006A02 | 產品，室外型網路紅外線攝影機 | 只 |  |  | 0 | 0 | 0 | 0 | 0 | 0 | 0 | 1 | 0 | 0 | 0 | 0 | 0
M1370400006A03 | 產品，監視用－24埠POE網路交換器 | 只 |  |  | 0 | 0 | 0 | 0 | 0 | 0 | 0 | 1 | 0 | 0 | 0 | 0 | 0
M1385113076 | 產品，定址偵煙探測器二種,偵測器內置 | 只 |  |  | 0 | 0 | 0 | 0 | 0 | 0 | 0 | 1 | 0 | 0 | 0 | 0 | 0
| CPU分散式控制(含防水型底座IP44)(附 |  |  |  | 0 | 0 | 0 | 0 | 0 | 0 | 0 | 1 | 0 | 0 | 0 | 0 | 0
| 磁簧測試或紅外線測試及隔離功能) |  |  |  | 0 | 0 | 0 | 0 | 0 | 0 | 0 | 1 | 0 | 0 | 0 | 0 | 0
M1385113086 | 產品，定址差動探測器二種,偵測器內置 | 只 |  |  | 0 | 0 | 0 | 0 | 0 | 0 | 0 | 1 | 0 | 0 | 0 | 0 | 0
| CPU分散式控制(含防水型底座IP44)(附 |  |  |  | 0 | 0 | 0 | 0 | 0 | 0 | 0 | 1 | 0 | 0 | 0 | 0 | 0
| 磁簧測試或紅外線測試及隔離功能) |  |  |  | 0 | 0 | 0 | 0 | 0 | 0 | 0 | 1 | 0 | 0 | 0 | 0 | 0
M13851130AA | 產品，綜合盤配件附標示燈DC24,LED燈 | 台 |  |  | 0 | 0 | 0 | 0 | 0 | 0 | 0 | 1 | 0 | 0 | 0 | 0 | 0
| 泡、定址手動火警發信機、電話插座 |  |  |  | 0 | 0 | 0 | 0 | 0 | 0 | 0 | 1 | 0 | 0 | 0 | 0 | 0
| DC24V |  |  |  | 0 | 0 | 0 | 0 | 0 | 0 | 0 | 1 | 0 | 0 | 0 | 0 | 0
M13851130BC | 產品，定址中繼器 監視/控制附LED燈 | 具 |  |  | 0 | 0 | 0 | 0 | 0 | 0 | 0 | 1 | 0 | 0 | 0 | 0 | 0
| 具IP30 |  |  |  | 0 | 0 | 0 | 0 | 0 | 0 | 0 | 1 | 0 | 0 | 0 | 0 | 0
M13851130D1 | 產品，對絞隔離電線 耐熱1.2mm-2c | M |  |  | 0 | 0 | 0 | 0 | 0 | 0 | 0 | 1 | 0 | 0 | 0 | 0 | 0
M13851130E1 | 產品，PVC電線 耐熱 1.6mm | M |  |  | 0 | 0 | 0 | 0 | 0 | 0 | 0 | 1 | 0 | 0 | 0 | 0 | 0
M13851130F1 | 產品，PVC電線 耐燃 2.0mm | M |  |  | 0 | 0 | 0 | 0 | 0 | 0 | 0 | 1 | 0 | 0 | 0 | 0 | 0
M13851130G1 | 產品，EMT管 E19 | M |  |  | 0 | 0 | 0 | 0 | 0 | 0 | 0 | 1 | 0 | 0 | 0 | 0 | 0
M13851130H1 | 產品，EMT管 E39 | M |  |  | 0 | 0 | 0 | 0 | 0 | 0 | 0 | 1 | 0 | 0 | 0 | 0 | 0
M13851130J6 | 產品，八角熱浸鍍鋅鐵盒 2.0mm | 只 |  |  | 0 | 0 | 0 | 0 | 0 | 0 | 0 | 1 | 0 | 0 | 0 | 0 | 0
M1397510213 | 綜合消防栓箱(含模組板端子台及標示) | 組 |  |  | 0 | 0 | 0 | 0 | 0 | 0 | 0 | 1 | 0 | 0 | 0 | 0 | 0
| 2.0mm(1.消防凡而1 1/2"×1。2.快速接 |  |  |  | 0 | 0 | 0 | 0 | 0 | 0 | 0 | 1 | 0 | 0 | 0 | 0 | 0
| 頭1 1/2"×2。3.尼龍水帶1-1/2" |  |  |  | 0 | 0 | 0 | 0 | 0 | 0 | 0 | 1 | 0 | 0 | 0 | 0 | 0
| x2x15m(水帶採雙認證)。4.水霧瞄子1- |  |  |  | 0 | 0 | 0 | 0 | 0 | 0 | 0 | 1 | 0 | 0 | 0 | 0 | 0
| 1/2"x1。5.泵浦指示燈x1(LED)。 |  |  |  | 0 | 0 | 0 | 0 | 0 | 0 | 0 | 1 | 0 | 0 | 0 | 0 | 0
M13975102G1 | 產品，SGP 管 (CNS 6445) 1-1/2" | M |  |  | 0 | 0 | 0 | 0 | 0 | 0 | 0 | 1 | 0 | 0 | 0 | 0 | 0
M13975102J1 | 產品，SGP 管 (CNS 6445) 4" | M |  |  | 0 | 0 | 0 | 0 | 0 | 0 | 0 | 1 | 0 | 0 | 0 | 0 | 0
M13975102M4 | 產品，油漆 | 式 |  |  | 0 | 0 | 0 | 0 | 0 | 0 | 0 | 1 | 0 | 0 | 0 | 0 | 0
M13975102P4 | 產品，試水試壓 | 式 |  |  | 0 | 0 | 0 | 0 | 0 | 0 | 0 | 1 | 0 | 0 | 0 | 0 | 0
M13975102Q4 | 產品，敲打修補管線挖埋 | 式 |  |  | 0 | 0 | 0 | 0 | 0 | 0 | 0 | 1 | 0 | 0 | 0 | 0 | 0
M13975102R4 | 產品，調整及測試 | 式 |  |  | 0 | 0 | 0 | 0 | 0 | 0 | 0 | 1 | 0 | 0 | 0 | 0 | 0
M1510581B26 | 產品，不銹鋼防震軟管 ψ100mm法蘭口 | 只 |  |  | 0 | 0 | 0 | 0 | 0 | 0 | 0 | 1 | 0 | 0 | 0 | 0 | 0
| 附止漏墊片 |  |  |  | 0 | 0 | 0 | 0 | 0 | 0 | 0 | 1 | 0 | 0 | 0 | 0 | 0
M1510700001E | 產品，聚氯乙烯塑膠管及配件，8"PVC管 | M |  |  | 0 | 0 | 0 | 0 | 0 | 0 | 0 | 1 | 0 | 0 | 0 | 0 | 0
M1510700001E1 | 產品，聚氯乙烯塑膠管及配件，4"PVC管 | M |  |  | 0 | 0 | 0 | 0 | 0 | 0 | 0 | 1 | 0 | 0 | 0 | 0 | 0
M151100000016 | 產品，ψ20 凡而保護箱 | 只 |  |  | 0 | 0 | 0 | 0 | 0 | 0 | 0 | 1 | 0 | 0 | 0 | 0 | 0
M151100000056 | 產品，ψ50 凡而保護箱 | 只 |  |  | 0 | 0 | 0 | 0 | 0 | 0 | 0 | 1 | 0 | 0 | 0 | 0 | 0
M151103064506 | 產品，螺紋口閘閥，不銹鋼，標稱壓力 | 只 |  |  | 0 | 0 | 0 | 0 | 0 | 0 | 0 | 1 | 0 | 0 | 0 | 0 | 0
| 10kgf/cm2，標稱口徑20mm |  |  |  | 0 | 0 | 0 | 0 | 0 | 0 | 0 | 1 | 0 | 0 | 0 | 0 | 0
M151103064B06 | 產品，螺紋口閘閥，不銹鋼，標稱壓力 | 只 |  |  | 0 | 0 | 0 | 0 | 0 | 0 | 0 | 1 | 0 | 0 | 0 | 0 | 0
| 10kgf/cm2，標稱口徑50mm |  |  |  | 0 | 0 | 0 | 0 | 0 | 0 | 0 | 1 | 0 | 0 | 0 | 0 | 0
M15110E064306 | 產品，球塞閥，不銹鋼，標稱壓力 | 只 |  |  | 0 | 0 | 0 | 0 | 0 | 0 | 0 | 1 | 0 | 0 | 0 | 0 | 0
| 10kgf/cm2，標稱口徑13mm |  |  |  | 0 | 0 | 0 | 0 | 0 | 0 | 0 | 1 | 0 | 0 | 0 | 0 | 0
M15110G064C06 | 產品，電動閥，法蘭口不銹鋼，附手動 | 只 |  |  | 0 | 0 | 0 | 0 | 0 | 0 | 0 | 1 | 0 | 0 | 0 | 0 | 0
| 開關及乾接點，標稱口徑200mm |  |  |  | 0 | 0 | 0 | 0 | 0 | 0 | 0 | 1 | 0 | 0 | 0 | 0 | 0
M15110M064J06 | 產品，閘閥，不銹鋼，標稱壓力 10kgf/ | 只 |  |  | 0 | 0 | 0 | 0 | 0 | 0 | 0 | 1 | 0 | 0 | 0 | 0 | 0
| cm2，標稱口徑200mm |  |  |  | 0 | 0 | 0 | 0 | 0 | 0 | 0 | 1 | 0 | 0 | 0 | 0 | 0
M15110M064J06B | 產品，閘閥，法蘭口，不銹鋼，標稱壓 | 只 |  |  | 0 | 0 | 0 | 0 | 0 | 0 | 0 | 1 | 0 | 0 | 0 | 0 | 0
| 力 10kgf/cm2，標稱口徑100mm |  |  |  | 0 | 0 | 0 | 0 | 0 | 0 | 0 | 1 | 0 | 0 | 0 | 0 | 0
M15110Q064506 | 產品，逆止閥，不銹鋼，標稱壓力 | 只 |  |  | 0 | 0 | 0 | 0 | 0 | 0 | 0 | 1 | 0 | 0 | 0 | 0 | 0
| 10kgf/cm2，標稱口徑20mm |  |  |  | 0 | 0 | 0 | 0 | 0 | 0 | 0 | 1 | 0 | 0 | 0 | 0 | 0
M15110Q064B06 | 產品，逆止閥，不銹鋼，標稱壓力 | 只 |  |  | 0 | 0 | 0 | 0 | 0 | 0 | 0 | 1 | 0 | 0 | 0 | 0 | 0
| 10kgf/cm2，標稱口徑50mm |  |  |  | 0 | 0 | 0 | 0 | 0 | 0 | 0 | 1 | 0 | 0 | 0 | 0 | 0
M15110Q064B06B | 產品，逆止閥，法蘭口，不銹鋼，標稱 | 只 |  |  | 0 | 0 | 0 | 0 | 0 | 0 | 0 | 1 | 0 | 0 | 0 | 0 | 0
| 壓力 10kgf/cm2，標稱口徑100mm |  |  |  | 0 | 0 | 0 | 0 | 0 | 0 | 0 | 1 | 0 | 0 | 0 | 0 | 0
M1515100011 | 產品，污水管採PVC-DWV橘色輕發泡塑膠 | M |  |  | 0 | 0 | 0 | 0 | 0 | 0 | 0 | 1 | 0 | 0 | 0 | 0 | 0
| 管1-1/2"*4.0m/m |  |  |  | 0 | 0 | 0 | 0 | 0 | 0 | 0 | 1 | 0 | 0 | 0 | 0 | 0
M1515100021 | 產品，污水管採PVC-DWV橘色輕發泡塑膠 | M |  |  | 0 | 0 | 0 | 0 | 0 | 0 | 0 | 1 | 0 | 0 | 0 | 0 | 0
| 管2"*4.1m/m |  |  |  | 0 | 0 | 0 | 0 | 0 | 0 | 0 | 1 | 0 | 0 | 0 | 0 | 0
M1515100031 | 產品，污水管採PVC-DWV橘色輕發泡塑膠 | M |  |  | 0 | 0 | 0 | 0 | 0 | 0 | 0 | 1 | 0 | 0 | 0 | 0 | 0
| 管3"*5.5m/m |  |  |  | 0 | 0 | 0 | 0 | 0 | 0 | 0 | 1 | 0 | 0 | 0 | 0 | 0
M1515100041 | 產品，污水管採PVC-DWV橘色輕發泡塑膠 | M |  |  | 0 | 0 | 0 | 0 | 0 | 0 | 0 | 1 | 0 | 0 | 0 | 0 | 0
| 管4"*6.6m/m |  |  |  | 0 | 0 | 0 | 0 | 0 | 0 | 0 | 1 | 0 | 0 | 0 | 0 | 0
M1515100081 | 產品，透氣管PVC管"A"管，2"*1.8m/m | M |  |  | 0 | 0 | 0 | 0 | 0 | 0 | 0 | 1 | 0 | 0 | 0 | 0 | 0
M15151000B1 | 產品，1/2"釋氣閥 | 只 |  |  | 0 | 0 | 0 | 0 | 0 | 0 | 0 | 1 | 0 | 0 | 0 | 0 | 0
M15151000D1 | 產品，雨、排水管採"B""W"管 3"*5.5m/ | M |  |  | 0 | 0 | 0 | 0 | 0 | 0 | 0 | 1 | 0 | 0 | 0 | 0 | 0
| m（含配管另件另料、運什費) |  |  |  | 0 | 0 | 0 | 0 | 0 | 0 | 0 | 1 | 0 | 0 | 0 | 0 | 0
M15151000D1A | 產品，雨、排水管採"B""W"管 8"* | M |  |  | 0 | 0 | 0 | 0 | 0 | 0 | 0 | 1 | 0 | 0 | 0 | 0 | 0
| 10.5m/m |  |  |  | 0 | 0 | 0 | 0 | 0 | 0 | 0 | 1 | 0 | 0 | 0 | 0 | 0
M15151000D1AA | 產品，排水管，硬質聚氯乙烯塑膠管， | M |  |  | 0 | 0 | 0 | 0 | 0 | 0 | 0 | 1 | 0 | 0 | 0 | 0 | 0
| W管，標稱25mm |  |  |  | 0 | 0 | 0 | 0 | 0 | 0 | 0 | 1 | 0 | 0 | 0 | 0 | 0
M1522300004A | 產品，不銹鋼管及管件，曝氣管路零件 | 式 |  |  | 0 | 0 | 0 | 0 | 0 | 0 | 0 | 1 | 0 | 0 | 0 | 0 | 0
| 材料費 |  |  |  | 0 | 0 | 0 | 0 | 0 | 0 | 0 | 1 | 0 | 0 | 0 | 0 | 0
M1522313191 | 產品，不銹鋼管及管件，直管，標稱厚 | M |  |  | 0 | 0 | 0 | 0 | 0 | 0 | 0 | 1 | 0 | 0 | 0 | 0 | 0
| 度Sch-20S，材質種類304，標稱管徑 |  |  |  | 0 | 0 | 0 | 0 | 0 | 0 | 0 | 1 | 0 | 0 | 0 | 0 | 0
| 50mm |  |  |  | 0 | 0 | 0 | 0 | 0 | 0 | 0 | 1 | 0 | 0 | 0 | 0 | 0
M15223131B1 | 產品，不銹鋼管及管件，直管，標稱厚 | M |  |  | 0 | 0 | 0 | 0 | 0 | 0 | 0 | 1 | 0 | 0 | 0 | 0 | 0
| 度Sch-20S，材質種類304，標稱管徑 |  |  |  | 0 | 0 | 0 | 0 | 0 | 0 | 0 | 1 | 0 | 0 | 0 | 0 | 0
| 80mm |  |  |  | 0 | 0 | 0 | 0 | 0 | 0 | 0 | 1 | 0 | 0 | 0 | 0 | 0
M15223131D1 | 產品，不銹鋼管及管件，直管，標稱厚 | M |  |  | 0 | 0 | 0 | 0 | 0 | 0 | 0 | 1 | 0 | 0 | 0 | 0 | 0
| 度Sch-20S，材質種類304，標稱管徑 |  |  |  | 0 | 0 | 0 | 0 | 0 | 0 | 0 | 1 | 0 | 0 | 0 | 0 | 0
| 100mm |  |  |  | 0 | 0 | 0 | 0 | 0 | 0 | 0 | 1 | 0 | 0 | 0 | 0 | 0
M15223131E1 | 產品，不銹鋼管及管件，直管，標稱厚 | M |  |  | 0 | 0 | 0 | 0 | 0 | 0 | 0 | 1 | 0 | 0 | 0 | 0 | 0
| 度Sch-20S，材質種類304，標稱管徑 |  |  |  | 0 | 0 | 0 | 0 | 0 | 0 | 0 | 1 | 0 | 0 | 0 | 0 | 0
| 125mm |  |  |  | 0 | 0 | 0 | 0 | 0 | 0 | 0 | 1 | 0 | 0 | 0 | 0 | 0
M15223131G1 | 產品，不銹鋼管及管件，直管，標稱厚 | M |  |  | 0 | 0 | 0 | 0 | 0 | 0 | 0 | 1 | 0 | 0 | 0 | 0 | 0
| 度Sch-20S，材質種類304，標稱管徑 |  |  |  | 0 | 0 | 0 | 0 | 0 | 0 | 0 | 1 | 0 | 0 | 0 | 0 | 0
| 200mm |  |  |  | 0 | 0 | 0 | 0 | 0 | 0 | 0 | 1 | 0 | 0 | 0 | 0 | 0
M15223131G1A | 產品，滯洪泵浦壓力管4"x4.0m/m，採 | M |  |  | 0 | 0 | 0 | 0 | 0 | 0 | 0 | 1 | 0 | 0 | 0 | 0 | 0
| SUS304 SCH#20不鏽鋼管 |  |  |  | 0 | 0 | 0 | 0 | 0 | 0 | 0 | 1 | 0 | 0 | 0 | 0 | 0
M15223131G1B | 產品，滯洪泵浦壓力管6"x5.0m/m，採 | M |  |  | 0 | 0 | 0 | 0 | 0 | 0 | 0 | 1 | 0 | 0 | 0 | 0 | 0
| SUS304 SCH#20不鏽鋼管 |  |  |  | 0 | 0 | 0 | 0 | 0 | 0 | 0 | 1 | 0 | 0 | 0 | 0 | 0
M1522318342 | 熱水不銹鋼發泡被覆管 ψ13mm＊0.8m/ | M |  |  | 0 | 0 | 0 | 0 | 0 | 0 | 0 | 1 | 0 | 0 | 0 | 0 | 0
| m*2.6m/m |  |  |  | 0 | 0 | 0 | 0 | 0 | 0 | 0 | 1 | 0 | 0 | 0 | 0 | 0
M1522318352 | 熱水不銹鋼發泡被覆管 ψ20mm＊1.0m/ | M |  |  | 0 | 0 | 0 | 0 | 0 | 0 | 0 | 1 | 0 | 0 | 0 | 0 | 0
| m*3.3m/m |  |  |  | 0 | 0 | 0 | 0 | 0 | 0 | 0 | 1 | 0 | 0 | 0 | 0 | 0
M1522318362 | 熱水不銹鋼發泡被覆管 ψ25mm＊1.0m/ | M |  |  | 0 | 0 | 0 | 0 | 0 | 0 | 0 | 1 | 0 | 0 | 0 | 0 | 0
| m*4.5m/m |  |  |  | 0 | 0 | 0 | 0 | 0 | 0 | 0 | 1 | 0 | 0 | 0 | 0 | 0
M1522318372 | 熱水不銹鋼發泡被覆管 ψ30mm＊1.2m/ | M |  |  | 0 | 0 | 0 | 0 | 0 | 0 | 0 | 1 | 0 | 0 | 0 | 0 | 0
| m*7.0m/m |  |  |  | 0 | 0 | 0 | 0 | 0 | 0 | 0 | 1 | 0 | 0 | 0 | 0 | 0
M1522340041 | 冷水不鏽鋼被覆管 ψ13mm＊0.8m/m＊ | M |  |  | 0 | 0 | 0 | 0 | 0 | 0 | 0 | 1 | 0 | 0 | 0 | 0 | 0
| 0.8m/m |  |  |  | 0 | 0 | 0 | 0 | 0 | 0 | 0 | 1 | 0 | 0 | 0 | 0 | 0
M1522340051 | 冷水不鏽鋼被覆管 ψ20mm＊1.0m/m＊ | M |  |  | 0 | 0 | 0 | 0 | 0 | 0 | 0 | 1 | 0 | 0 | 0 | 0 | 0
| 0.8m/m |  |  |  | 0 | 0 | 0 | 0 | 0 | 0 | 0 | 1 | 0 | 0 | 0 | 0 | 0
M1522340061 | 冷水不鏽鋼被覆管 ψ25mm＊1.0m/m＊ | M |  |  | 0 | 0 | 0 | 0 | 0 | 0 | 0 | 1 | 0 | 0 | 0 | 0 | 0
| 0.8m/m |  |  |  | 0 | 0 | 0 | 0 | 0 | 0 | 0 | 1 | 0 | 0 | 0 | 0 | 0
M1522340071 | 冷水不鏽鋼被覆管 ψ30mm＊1.2m/m＊ | M |  |  | 0 | 0 | 0 | 0 | 0 | 0 | 0 | 1 | 0 | 0 | 0 | 0 | 0
| 0.8m/m |  |  |  | 0 | 0 | 0 | 0 | 0 | 0 | 0 | 1 | 0 | 0 | 0 | 0 | 0
M1522340081 | 冷水不鏽鋼被覆管 ψ40mm＊1.2m/m＊ | M |  |  | 0 | 0 | 0 | 0 | 0 | 0 | 0 | 1 | 0 | 0 | 0 | 0 | 0
| 0.8m/m |  |  |  | 0 | 0 | 0 | 0 | 0 | 0 | 0 | 1 | 0 | 0 | 0 | 0 | 0
M1522340091 | 冷水不鏽鋼被覆管 ψ50mm＊1.2m/m＊ | M |  |  | 0 | 0 | 0 | 0 | 0 | 0 | 0 | 1 | 0 | 0 | 0 | 0 | 0
| 0.8m/m |  |  |  | 0 | 0 | 0 | 0 | 0 | 0 | 0 | 1 | 0 | 0 | 0 | 0 | 0
M15223400D1 | 產品，冷水不鏽鋼被覆管 ψ150mm＊ | M |  |  | 0 | 0 | 0 | 0 | 0 | 0 | 0 | 1 | 0 | 0 | 0 | 0 | 0
| 3.4m/m＊1.5m/m |  |  |  | 0 | 0 | 0 | 0 | 0 | 0 | 0 | 1 | 0 | 0 | 0 | 0 | 0
M15223M0024 | 配管另料(採双壓接頭) | 式 |  |  | 0 | 0 | 0 | 0 | 0 | 0.2 | 0.3 | 0.5 | 0 | 0 | 0 | 0 | 0
M15223M0034 | 配管另料(採機械滾溝式接頭) | 式 |  |  | 0 | 0 | 0 | 0 | 0 | 0.2 | 0.3 | 0.5 | 0 | 0 | 0 | 0 | 0
M15223M0034A | 產品，配管另料 | 式 |  |  | 0 | 0 | 0 | 0 | 0 | 0.2 | 0.3 | 0.5 | 0 | 0 | 0 | 0 | 0
M15410100081 | 產品，坐式馬桶，幼兒用，連配件全 | 組 |  |  | 0 | 0 | 0 | 0 | 0 | 0 | 0 | 1 | 0 | 0 | 0 | 0 | 0
M154101001E | 產品，坐式馬桶，連配件全(側排式) | 套 |  |  | 0 | 0 | 0 | 0 | 0 | 0 | 0 | 1 | 0 | 0 | 0 | 0 | 0
| WC |  |  |  | 0 | 0 | 0 | 0 | 0 | 0 | 0 | 1 | 0 | 0 | 0 | 0 | 0
M154101004E | 產品，坐式馬桶，無障礙用，連配件全 | 套 |  |  | 0 | 0 | 0 | 0 | 0 | 0 | 0 | 1 | 0 | 0 | 0 | 0 | 0
| WC-A |  |  |  | 0 | 0 | 0 | 0 | 0 | 0 | 0 | 1 | 0 | 0 | 0 | 0 | 0
M154104001E | 產品，小便器，感應式連配件全 UR | 套 |  |  | 0 | 0 | 0 | 0 | 0 | 0 | 0 | 1 | 0 | 0 | 0 | 0 | 0
M154106001E | 產品，小便器(無障礙用)，感應式連配 | 套 |  |  | 0 | 0 | 0 | 0 | 0 | 0 | 0 | 1 | 0 | 0 | 0 | 0 | 0
| 件全 UR-A |  |  |  | 0 | 0 | 0 | 0 | 0 | 0 | 0 | 1 | 0 | 0 | 0 | 0 | 0
M154108001E | 產品，洗面盆(無障礙用)，附單槍水龍 | 套 |  |  | 0 | 0 | 0 | 0 | 0 | 0 | 0 | 1 | 0 | 0 | 0 | 0 | 0
| 頭 LAV-A(含化妝鏡) |  |  |  | 0 | 0 | 0 | 0 | 0 | 0 | 0 | 1 | 0 | 0 | 0 | 0 | 0
M15410E001E | 產品，淋浴設備(蓮蓬頭)，含配件 SH | 套 |  |  | 0 | 0 | 0 | 0 | 0 | 0 | 0 | 1 | 0 | 0 | 0 | 0 | 0
M15410Q002E | 產品，廚房(茶水間)用單槍水龍頭 KS | 套 |  |  | 0 | 0 | 0 | 0 | 0 | 0 | 0 | 1 | 0 | 0 | 0 | 0 | 0
M15410Q0036 | 產品，附蓋衛生紙架 | 只 |  |  | 0 | 0 | 0 | 0 | 0 | 0 | 0 | 1 | 0 | 0 | 0 | 0 | 0
M15410Q0046 | 產品，置物毛巾架 | 只 |  |  | 0 | 0 | 0 | 0 | 0 | 0 | 0 | 1 | 0 | 0 | 0 | 0 | 0
M15410Q0056 | 產品，附鎖龍頭 ψ13mm FC+K | 只 |  |  | 0 | 0 | 0 | 0 | 0 | 0 | 0 | 1 | 0 | 0 | 0 | 0 | 0
M15410Q0066 | 產品，單栓龍頭 ψ13mm FC | 只 |  |  | 0 | 0 | 0 | 0 | 0 | 0 | 0 | 1 | 0 | 0 | 0 | 0 | 0
M1541200222 | 產品，PVC清潔口，75mm | 只 |  |  | 0 | 0 | 0 | 0 | 0 | 0 | 0 | 1 | 0 | 0 | 0 | 0 | 0
M1541200232 | 產品，PVC清潔口，100mm | 只 |  |  | 0 | 0 | 0 | 0 | 0 | 0 | 0 | 1 | 0 | 0 | 0 | 0 | 0
M1541200242 | 產品，PVC清潔口，125mm | 只 |  |  | 0 | 0 | 0 | 0 | 0 | 0 | 0 | 1 | 0 | 0 | 0 | 0 | 0
M1541200262 | 產品，PVC清潔口，200mm | 只 |  |  | 0 | 0 | 0 | 0 | 0 | 0 | 0 | 1 | 0 | 0 | 0 | 0 | 0
M154122E032 | 落水頭 ( 高籠型) ψ75mm RD 不銹鋼 | 只 |  |  | 0 | 0 | 0 | 0 | 0 | 0 | 0 | 1 | 0 | 0 | 0 | 0 | 0
M154122E052 | 產品，線型地板落水頭ψ50mm RD 不銹 | 只 |  |  | 0 | 0 | 0 | 0 | 0 | 0 | 0 | 1 | 0 | 0 | 0 | 0 | 0
| 鋼 |  |  |  | 0 | 0 | 0 | 0 | 0 | 0 | 0 | 1 | 0 | 0 | 0 | 0 | 0
M154122E062 | 地板落水頭 ψ50mm FD 防臭型 (不銹鋼 | 只 |  |  | 0 | 0 | 0 | 0 | 0 | 0 | 0 | 1 | 0 | 0 | 0 | 0 | 0
| ) |  |  |  | 0 | 0 | 0 | 0 | 0 | 0 | 0 | 1 | 0 | 0 | 0 | 0 | 0
M154122E072 | 產品，地板落水頭 ψ50mm FD 一般型 ( | 只 |  |  | 0 | 0 | 0 | 0 | 0 | 0 | 0 | 1 | 0 | 0 | 0 | 0 | 0
| 不銹鋼) |  |  |  | 0 | 0 | 0 | 0 | 0 | 0 | 0 | 1 | 0 | 0 | 0 | 0 | 0
M154122E082 | 產品，1-1/2"洗手台無牙落水頭(不銹鋼 | 只 |  |  | 0 | 0 | 0 | 0 | 0 | 0 | 0 | 1 | 0 | 0 | 0 | 0 | 0
| ) |  |  |  | 0 | 0 | 0 | 0 | 0 | 0 | 0 | 1 | 0 | 0 | 0 | 0 | 0
M1541301401 | 屋頂透氣泛 ψ50mm VTR(含不銹鋼防蟲 | 只 |  |  | 0 | 0 | 0 | 0 | 0 | 0 | 0 | 1 | 0 | 0 | 0 | 0 | 0
| 網罩) |  |  |  | 0 | 0 | 0 | 0 | 0 | 0 | 0 | 1 | 0 | 0 | 0 | 0 | 0
M15440A00HA | 產品，瞬熱型電能熱水器 | 台 |  |  | 0 | 0 | 0 | 0 | 0 | 0 | 0 | 1 | 0 | 0 | 0 | 0 | 0
M15440A0154 | 產品，管路吊架及固定工程 | 式 |  |  | 0 | 0 | 0 | 0 | 0 | 0 | 0 | 1 | 0 | 0 | 0 | 0 | 0
M15440A0184 | 產品，試水及試壓工程 | 式 |  |  | 0 | 0 | 0 | 0 | 0 | 0 | 0 | 1 | 0 | 0 | 0 | 0 | 0
M15440A01B4 | 產品，工程另料及其他 | 式 |  |  | 0 | 0 | 0 | 0 | 0 | 0 | 0 | 1 | 0 | 0 | 0 | 0 | 0
M15440A01D4 | 產品，運什費 | 式 |  |  | 0 | 0 | 0 | 0 | 0 | 0 | 0 | 1 | 0 | 0 | 0 | 0 | 0
M15440A01E4 | 產品，安裝工資 | 式 |  |  | 0 | 0 | 0 | 0 | 0 | 0 | 0 | 1 | 0 | 0 | 0 | 0 | 0
M15440A01E5 | 馬達測試調整工資 | 式 |  |  | 0 | 0 | 0 | 0 | 0 | 0 | 0 | 1 | 0 | 0 | 0 | 0 | 0
M15440A01F4 | 產品，五金另料 | 式 |  |  | 0 | 0 | 0 | 0 | 0 | 0 | 0 | 1 | 0 | 0 | 0 | 0 | 0
M15440A01X1 | 產品，飲水機 | 台 |  |  | 0 | 0 | 0 | 0 | 0 | 0 | 0 | 1 | 0 | 0 | 0 | 0 | 0
M15440B00A4 | 產品，預留管路及管帽之接續工程 | 式 |  |  | 0 | 0 | 0 | 0 | 0 | 0 | 0 | 1 | 0 | 0 | 0 | 0 | 0
M1605000001AAA | 產品，電機基本材料及施工方法，Cat | M |  |  | 0 | 0 | 0 | 0 | 0 | 0 | 0 | 1 | 0 | 0 | 0 | 0 | 0
| 6 四對無遮蔽對絞網路線 |  |  |  | 0 | 0 | 0 | 0 | 0 | 0 | 0 | 1 | 0 | 0 | 0 | 0 | 0
M1605000001AAB | 產品，電機基本材料及施工方法， | M |  |  | 0 | 0 | 0 | 0 | 0 | 0 | 0 | 1 | 0 | 0 | 0 | 0 | 0
| 2.0mm-2C 喇叭線 |  |  |  | 0 | 0 | 0 | 0 | 0 | 0 | 0 | 1 | 0 | 0 | 0 | 0 | 0
M1605000001AAC | 產品，電機基本材料及施工方法，50歐 | M |  |  | 0 | 0 | 0 | 0 | 0 | 0 | 0 | 1 | 0 | 0 | 0 | 0 | 0
| 姆同軸電纜線 |  |  |  | 0 | 0 | 0 | 0 | 0 | 0 | 0 | 1 | 0 | 0 | 0 | 0 | 0
M1605000001AAD | 產品，電機基本材料及施工方法，麥克 | M |  |  | 0 | 0 | 0 | 0 | 0 | 0 | 0 | 1 | 0 | 0 | 0 | 0 | 0
| 風隔離線 |  |  |  | 0 | 0 | 0 | 0 | 0 | 0 | 0 | 1 | 0 | 0 | 0 | 0 | 0
M1605000001AAE | 產品，電機基本材料及施工方法， | M |  |  | 0 | 0 | 0 | 0 | 0 | 0 | 0 | 1 | 0 | 0 | 0 | 0 | 0
| 1.25mm-3C 控制線 |  |  |  | 0 | 0 | 0 | 0 | 0 | 0 | 0 | 1 | 0 | 0 | 0 | 0 | 0
M1605000004310B | 產品，電機基本材料及施工方法，試車 | 式 |  |  | 0 | 0 | 0 | 0 | 0 | 0 | 0 | 1 | 0 | 0 | 0 | 0 | 0
| 調整 |  |  |  | 0 | 0 | 0 | 0 | 0 | 0 | 0 | 1 | 0 | 0 | 0 | 0 | 0
M1605000004BO | 產品，電機基本材料及施工方法，管線 | 式 |  |  | 0 | 0 | 0 | 0 | 0 | 0 | 0 | 1 | 0 | 0 | 0 | 0 | 0
| 埋設工料(含配管及電纜線) |  |  |  | 0 | 0 | 0 | 0 | 0 | 0 | 0 | 1 | 0 | 0 | 0 | 0 | 0
M1605000004ZZ01 | 產品，電機基本材料及施工方法，管制 | 式 |  |  | 0 | 0 | 0 | 0 | 0 | 0 | 0 | 1 | 0 | 0 | 0 | 0 | 0
| 門遙控裝置 |  |  |  | 0 | 0 | 0 | 0 | 0 | 0 | 0 | 1 | 0 | 0 | 0 | 0 | 0
M1605000006AAA | 產品，電機基本材料及施工方法，選頻 | 只 |  |  | 0 | 0 | 0 | 0 | 0 | 0 | 0 | 1 | 0 | 0 | 0 | 0 | 0
| 式無線手握式麥克風 |  |  |  | 0 | 0 | 0 | 0 | 0 | 0 | 0 | 1 | 0 | 0 | 0 | 0 | 0
M1605000006AAB | 產品，電機基本材料及施工方法，寬頻 | 只 |  |  | 0 | 0 | 0 | 0 | 0 | 0 | 0 | 1 | 0 | 0 | 0 | 0 | 0
| 雙功全指向天線 |  |  |  | 0 | 0 | 0 | 0 | 0 | 0 | 0 | 1 | 0 | 0 | 0 | 0 | 0
M1605000006AAC | 產品，電機基本材料及施工方法，線性 | 只 |  |  | 0 | 0 | 0 | 0 | 0 | 0 | 0 | 1 | 0 | 0 | 0 | 0 | 0
| 陣列喇叭 |  |  |  | 0 | 0 | 0 | 0 | 0 | 0 | 0 | 1 | 0 | 0 | 0 | 0 | 0
M1605000006AAD | 產品，電機基本材料及施工方法，收音 | 只 |  |  | 0 | 0 | 0 | 0 | 0 | 0 | 0 | 1 | 0 | 0 | 0 | 0 | 0
| 麥克風 |  |  |  | 0 | 0 | 0 | 0 | 0 | 0 | 0 | 1 | 0 | 0 | 0 | 0 | 0
M1605000006AAE | 產品，電機基本材料及施工方法，線性 | 只 |  |  | 0 | 0 | 0 | 0 | 0 | 0 | 0 | 1 | 0 | 0 | 0 | 0 | 0
| 陣列喇叭固定架 |  |  |  | 0 | 0 | 0 | 0 | 0 | 0 | 0 | 1 | 0 | 0 | 0 | 0 | 0
M1605000006AAF | 產品，電機基本材料及施工方法，單孔 | 只 |  |  | 0 | 0 | 0 | 0 | 0 | 0 | 0 | 1 | 0 | 0 | 0 | 0 | 0
| 麥克風輸入插座含面板(壁式) |  |  |  | 0 | 0 | 0 | 0 | 0 | 0 | 0 | 1 | 0 | 0 | 0 | 0 | 0
M1605000006AAG | 產品，電機基本材料及施工方法，音響 | 只 |  |  | 0 | 0 | 0 | 0 | 0 | 0 | 0 | 1 | 0 | 0 | 0 | 0 | 0
| 接線箱(W)56 x (H)45 x (D)10cm,金屬 |  |  |  | 0 | 0 | 0 | 0 | 0 | 0 | 0 | 1 | 0 | 0 | 0 | 0 | 0
| 鐵板附鎖,t=2.0mm,整體粉體烤漆 |  |  |  | 0 | 0 | 0 | 0 | 0 | 0 | 0 | 1 | 0 | 0 | 0 | 0 | 0
M1605000007AAA | 產品，電機基本材料及施工方法，DVD | 個 |  |  | 0 | 0 | 0 | 0 | 0 | 0 | 0 | 1 | 0 | 0 | 0 | 0 | 0
| 播放器 |  |  |  | 0 | 0 | 0 | 0 | 0 | 0 | 0 | 1 | 0 | 0 | 0 | 0 | 0
M1605000007AAB | 產品，電機基本材料及施工方法，雙頻 | 個 |  |  | 0 | 0 | 0 | 0 | 0 | 0 | 0 | 1 | 0 | 0 | 0 | 0 | 0
| 道無線接收器 |  |  |  | 0 | 0 | 0 | 0 | 0 | 0 | 0 | 1 | 0 | 0 | 0 | 0 | 0
M1605000007AAC | 產品，電機基本材料及施工方法，寬頻 | 個 |  |  | 0 | 0 | 0 | 0 | 0 | 0 | 0 | 1 | 0 | 0 | 0 | 0 | 0
| 四頻道自動增益控制天線分配器 |  |  |  | 0 | 0 | 0 | 0 | 0 | 0 | 0 | 1 | 0 | 0 | 0 | 0 | 0
M1605000007AAD | 產品，電機基本材料及施工方法，電源 | 個 |  |  | 0 | 0 | 0 | 0 | 0 | 0 | 0 | 1 | 0 | 0 | 0 | 0 | 0
| 濾波順序控制器 |  |  |  | 0 | 0 | 0 | 0 | 0 | 0 | 0 | 1 | 0 | 0 | 0 | 0 | 0
M1605000007AAE | 產品，電機基本材料及施工方法，數位 | 個 |  |  | 0 | 0 | 0 | 0 | 0 | 0 | 0 | 1 | 0 | 0 | 0 | 0 | 0
| 觸控式混音機 |  |  |  | 0 | 0 | 0 | 0 | 0 | 0 | 0 | 1 | 0 | 0 | 0 | 0 | 0
M1605000007AAF | 產品，電機基本材料及施工方法，無線 | 個 |  |  | 0 | 0 | 0 | 0 | 0 | 0 | 0 | 1 | 0 | 0 | 0 | 0 | 0
| 接收/發射器 |  |  |  | 0 | 0 | 0 | 0 | 0 | 0 | 0 | 1 | 0 | 0 | 0 | 0 | 0
M1605000007AAG | 產品，電機基本材料及施工方法，遠端 | 個 |  |  | 0 | 0 | 0 | 0 | 0 | 0 | 0 | 1 | 0 | 0 | 0 | 0 | 0
| 無線觸控銀幕含皮套、貼模 |  |  |  | 0 | 0 | 0 | 0 | 0 | 0 | 0 | 1 | 0 | 0 | 0 | 0 | 0
M1605000007AAH | 產品，電機基本材料及施工方法，350瓦 | 個 |  |  | 0 | 0 | 0 | 0 | 0 | 0 | 0 | 1 | 0 | 0 | 0 | 0 | 0
| 立體聲道功率擴大機 |  |  |  | 0 | 0 | 0 | 0 | 0 | 0 | 0 | 1 | 0 | 0 | 0 | 0 | 0
M1605000007AAI | 產品，電機基本材料及施工方法，22型 | 個 |  |  | 0 | 0 | 0 | 0 | 0 | 0 | 0 | 1 | 0 | 0 | 0 | 0 | 0
| 顯像器內建喇叭 |  |  |  | 0 | 0 | 0 | 0 | 0 | 0 | 0 | 1 | 0 | 0 | 0 | 0 | 0
M1605000007AAJ | 產品，電機基本材料及施工方法，音響 | 個 |  |  | 0 | 0 | 0 | 0 | 0 | 0 | 0 | 1 | 0 | 0 | 0 | 0 | 0
| 控制桌(W140*D70*H70)cm |  |  |  | 0 | 0 | 0 | 0 | 0 | 0 | 0 | 1 | 0 | 0 | 0 | 0 | 0
M1605000008AAB | 產品，電機基本材料及施工方法，無線 | 組 |  |  | 0 | 0 | 0 | 0 | 0 | 0 | 0 | 1 | 0 | 0 | 0 | 0 | 0
| 發射器+頭戴式麥克風 |  |  |  | 0 | 0 | 0 | 0 | 0 | 0 | 0 | 1 | 0 | 0 | 0 | 0 | 0
M1605000008AAC | 產品，電機基本材料及施工方法，專業 | 組 |  |  | 0 | 0 | 0 | 0 | 0 | 0 | 0 | 1 | 0 | 0 | 0 | 0 | 0
| 電容式麥克風 |  |  |  | 0 | 0 | 0 | 0 | 0 | 0 | 0 | 1 | 0 | 0 | 0 | 0 | 0
M1605000008AAD | 產品，電機基本材料及施工方法，主動 | 組 |  |  | 0 | 0 | 0 | 0 | 0 | 0 | 0 | 1 | 0 | 0 | 0 | 0 | 0
| 式監聽喇叭(控制室) |  |  |  | 0 | 0 | 0 | 0 | 0 | 0 | 0 | 1 | 0 | 0 | 0 | 0 | 0
M1605000008AAE | 產品，電機基本材料及施工方法，全功 | 組 |  |  | 0 | 0 | 0 | 0 | 0 | 0 | 0 | 1 | 0 | 0 | 0 | 0 | 0
| 能網路攝影機含固定架 |  |  |  | 0 | 0 | 0 | 0 | 0 | 0 | 0 | 1 | 0 | 0 | 0 | 0 | 0
M1605000008AAF | 產品，電機基本材料及施工方法，網路 | 組 |  |  | 0 | 0 | 0 | 0 | 0 | 0 | 0 | 1 | 0 | 0 | 0 | 0 | 0
| 型錄放影主機內建 4TB 儲存硬碟 |  |  |  | 0 | 0 | 0 | 0 | 0 | 0 | 0 | 1 | 0 | 0 | 0 | 0 | 0
M1605000008AAG | 產品，電機基本材料及施工方法，19"- | 組 |  |  | 0 | 0 | 0 | 0 | 0 | 0 | 0 | 1 | 0 | 0 | 0 | 0 | 0
| 41U音響設備機櫃含前後門附鎖、活動輪 |  |  |  | 0 | 0 | 0 | 0 | 0 | 0 | 0 | 1 | 0 | 0 | 0 | 0 | 0
| 組、層板固定配件 |  |  |  | 0 | 0 | 0 | 0 | 0 | 0 | 0 | 1 | 0 | 0 | 0 | 0 | 0
M1605000008AG | 產品，電機基本材料及施工方法，馬達 | 組 |  |  | 0 | 0 | 0 | 0 | 0 | 0 | 0 | 1 | 0 | 0 | 0 | 0 | 0
| 3/4 HP |  |  |  | 0 | 0 | 0 | 0 | 0 | 0 | 0 | 1 | 0 | 0 | 0 | 0 | 0
M1605000008AG1 | 產品，電機基本材料及施工方法，馬達 | 組 |  |  | 0 | 0 | 0 | 0 | 0 | 0 | 0 | 1 | 0 | 0 | 0 | 0 | 0
| 1/2 HP |  |  |  | 0 | 0 | 0 | 0 | 0 | 0 | 0 | 1 | 0 | 0 | 0 | 0 | 0
M1605000008Y1 | 產品，電機基本材料及施工方法，紅外 | 式 |  |  | 0 | 0 | 0 | 0 | 0 | 0 | 0 | 1 | 0 | 0 | 0 | 0 | 0
| 線感應器及碰停裝置 |  |  |  | 0 | 0 | 0 | 0 | 0 | 0 | 0 | 1 | 0 | 0 | 0 | 0 | 0
M160500001401 | 產品，電機基本材料及施工方法，布幕 | 式 |  |  | 0 | 0 | 0 | 0 | 0 | 0 | 0 | 1 | 0 | 0 | 0 | 0 | 0
| 縫製費 |  |  |  | 0 | 0 | 0 | 0 | 0 | 0 | 0 | 1 | 0 | 0 | 0 | 0 | 0
M160500001402 | 產品，電機基本材料及施工方法，馬達 | 式 |  |  | 0 | 0 | 0 | 0 | 0 | 0 | 0 | 1 | 0 | 0 | 0 | 0 | 0
| 配線.含線材 |  |  |  | 0 | 0 | 0 | 0 | 0 | 0 | 0 | 1 | 0 | 0 | 0 | 0 | 0
M160500001403 | 產品，電機基本材料及施工方法，頂部 | 式 |  |  | 0 | 0 | 0 | 0 | 0 | 0 | 0 | 1 | 0 | 0 | 0 | 0 | 0
| 鐵架 |  |  |  | 0 | 0 | 0 | 0 | 0 | 0 | 0 | 1 | 0 | 0 | 0 | 0 | 0
M160500001404 | 產品，電機基本材料及施工方法，五金 | 式 |  |  | 0 | 0 | 0 | 0 | 0 | 0 | 0 | 1 | 0 | 0 | 0 | 0 | 0
| 另料 |  |  |  | 0 | 0 | 0 | 0 | 0 | 0 | 0 | 1 | 0 | 0 | 0 | 0 | 0
M160500001405 | 產品，電機基本材料及施工方法，搭架 | 式 |  |  | 0 | 0 | 0 | 0 | 0 | 0 | 0 | 1 | 0 | 0 | 0 | 0 | 0
| 費(自走車) |  |  |  | 0 | 0 | 0 | 0 | 0 | 0 | 0 | 1 | 0 | 0 | 0 | 0 | 0
M160500001406 | 產品，電機基本材料及施工方法，布幕 | 式 |  |  | 0 | 0 | 0 | 0 | 0 | 0 | 0 | 1 | 0 | 0 | 0 | 0 | 0
| 及馬達五金安裝費 |  |  |  | 0 | 0 | 0 | 0 | 0 | 0 | 0 | 1 | 0 | 0 | 0 | 0 | 0
M160500001407 | 產品，電機基本材料及施工方法，信號 | 式 |  |  | 0 | 0 | 0 | 0 | 0 | 0 | 0 | 1 | 0 | 0 | 0 | 0 | 0
| 線及電源線材 |  |  |  | 0 | 0 | 0 | 0 | 0 | 0 | 0 | 1 | 0 | 0 | 0 | 0 | 0
M160500001408 | 產品，電機基本材料及施工方法，信號 | 式 |  |  | 0 | 0 | 0 | 0 | 0 | 0 | 0 | 1 | 0 | 0 | 0 | 0 | 0
| 接頭及電源接頭 |  |  |  | 0 | 0 | 0 | 0 | 0 | 0 | 0 | 1 | 0 | 0 | 0 | 0 | 0
M160500001409 | 產品，電機基本材料及施工方法，五金 | 式 |  |  | 0 | 0 | 0 | 0 | 0 | 0 | 0 | 1 | 0 | 0 | 0 | 0 | 0
| 另料(含電箱) |  |  |  | 0 | 0 | 0 | 0 | 0 | 0 | 0 | 1 | 0 | 0 | 0 | 0 | 0
M160500001411 | 產品，電機基本材料及施工方法，舞台 | 式 |  |  | 0 | 0 | 0 | 0 | 0 | 0 | 0 | 1 | 0 | 0 | 0 | 0 | 0
| 燈光系統安裝工資 |  |  |  | 0 | 0 | 0 | 0 | 0 | 0 | 0 | 1 | 0 | 0 | 0 | 0 | 0
M160500001601 | 產品，電機基本材料及施工方法，電動 | 只 |  |  | 0 | 0 | 0 | 0 | 0 | 0 | 0 | 1 | 0 | 0 | 0 | 0 | 0
| 吊具控制箱 |  |  |  | 0 | 0 | 0 | 0 | 0 | 0 | 0 | 1 | 0 | 0 | 0 | 0 | 0
M160500001701 | 產品，電機基本材料及施工方法，DMX | 台 |  |  | 0 | 0 | 0 | 0 | 0 | 0 | 0 | 1 | 0 | 0 | 0 | 0 | 0
| 數位信號分配器 |  |  |  | 0 | 0 | 0 | 0 | 0 | 0 | 0 | 1 | 0 | 0 | 0 | 0 | 0
M160500001702 | 產品，電機基本材料及施工方法，燈光 | 台 |  |  | 0 | 0 | 0 | 0 | 0 | 0 | 0 | 1 | 0 | 0 | 0 | 0 | 0
| 控制電腦 |  |  |  | 0 | 0 | 0 | 0 | 0 | 0 | 0 | 1 | 0 | 0 | 0 | 0 | 0
M160500001801 | 產品，電機基本材料及施工方法，電動 | 組 |  |  | 0 | 0 | 0 | 0 | 0 | 0 | 0 | 1 | 0 | 0 | 0 | 0 | 0
| 昇降機組含總車.單滑車(眉幕.袖幕.側 |  |  |  | 0 | 0 | 0 | 0 | 0 | 0 | 0 | 1 | 0 | 0 | 0 | 0 | 0
| 幕*2) |  |  |  | 0 | 0 | 0 | 0 | 0 | 0 | 0 | 1 | 0 | 0 | 0 | 0 | 0
M160500001802 | 產品，電機基本材料及施工方法，電動 | 組 |  |  | 0 | 0 | 0 | 0 | 0 | 0 | 0 | 1 | 0 | 0 | 0 | 0 | 0
| 昇降機組含總車.單滑車(大幕.空吊桿 |  |  |  | 0 | 0 | 0 | 0 | 0 | 0 | 0 | 1 | 0 | 0 | 0 | 0 | 0
| .背景幕) |  |  |  | 0 | 0 | 0 | 0 | 0 | 0 | 0 | 1 | 0 | 0 | 0 | 0 | 0
M160500001803 | 產品，電機基本材料及施工方法，電動 | 組 |  |  | 0 | 0 | 0 | 0 | 0 | 0 | 0 | 1 | 0 | 0 | 0 | 0 | 0
| 昇降機組含總車.重型滑車(燈光架) |  |  |  | 0 | 0 | 0 | 0 | 0 | 0 | 0 | 1 | 0 | 0 | 0 | 0 | 0
M160500001804 | 產品，電機基本材料及施工方法，數位 | 組 |  |  | 0 | 0 | 0 | 0 | 0 | 0 | 0 | 1 | 0 | 0 | 0 | 0 | 0
| 控制介面盒 |  |  |  | 0 | 0 | 0 | 0 | 0 | 0 | 0 | 1 | 0 | 0 | 0 | 0 | 0
M160500001805 | 產品，電機基本材料及施工方法，燈具 | 組 |  |  | 0 | 0 | 0 | 0 | 0 | 0 | 0 | 1 | 0 | 0 | 0 | 0 | 0
| 掛勾 |  |  |  | 0 | 0 | 0 | 0 | 0 | 0 | 0 | 1 | 0 | 0 | 0 | 0 | 0
M160500001806 | 產品，電機基本材料及施工方法，安全 | 組 |  |  | 0 | 0 | 0 | 0 | 0 | 0 | 0 | 1 | 0 | 0 | 0 | 0 | 0
| 索 |  |  |  | 0 | 0 | 0 | 0 | 0 | 0 | 0 | 1 | 0 | 0 | 0 | 0 | 0
M160500001807 | 產品，電機基本材料及施工方法，LED | 組 |  |  | 0 | 0 | 0 | 0 | 0 | 0 | 0 | 1 | 0 | 0 | 0 | 0 | 0
| PAR 54x3W 3200K |  |  |  | 0 | 0 | 0 | 0 | 0 | 0 | 0 | 1 | 0 | 0 | 0 | 0 | 0
M160500001808 | 產品，電機基本材料及施工方法，LED天 | 組 |  |  | 0 | 0 | 0 | 0 | 0 | 0 | 0 | 1 | 0 | 0 | 0 | 0 | 0
| 幕泛光燈 324W RGBW |  |  |  | 0 | 0 | 0 | 0 | 0 | 0 | 0 | 1 | 0 | 0 | 0 | 0 | 0
M160500001809 | 產品，電機基本材料及施工方法， | 組 |  |  | 0 | 0 | 0 | 0 | 0 | 0 | 0 | 1 | 0 | 0 | 0 | 0 | 0
| 200W LED劇場燈 (面光) |  |  |  | 0 | 0 | 0 | 0 | 0 | 0 | 0 | 1 | 0 | 0 | 0 | 0 | 0
M160500001A01 | 產品，電機基本材料及施工方法，電動 | 片 |  |  | 0 | 0 | 0 | 0 | 0 | 0 | 0 | 1 | 0 | 0 | 0 | 0 | 0
| 升降袖幕240cm*750cm |  |  |  | 0 | 0 | 0 | 0 | 0 | 0 | 0 | 1 | 0 | 0 | 0 | 0 | 0
M160500001A02 | 產品，電機基本材料及施工方法，電動 | 片 |  |  | 0 | 0 | 0 | 0 | 0 | 0 | 0 | 1 | 0 | 0 | 0 | 0 | 0
| 升降側幕240cm*750cm |  |  |  | 0 | 0 | 0 | 0 | 0 | 0 | 0 | 1 | 0 | 0 | 0 | 0 | 0
M160500001B01 | 產品，電機基本材料及施工方法，電動 | 道 |  |  | 0 | 0 | 0 | 0 | 0 | 0 | 0 | 1 | 0 | 0 | 0 | 0 | 0
| 升降眉幕兼文字幕1300cm*150cm(含5吋 |  |  |  | 0 | 0 | 0 | 0 | 0 | 0 | 0 | 1 | 0 | 0 | 0 | 0 | 0
| 穗絲) |  |  |  | 0 | 0 | 0 | 0 | 0 | 0 | 0 | 1 | 0 | 0 | 0 | 0 | 0
M160500001B02 | 產品，電機基本材料及施工方法，電動 | 道 |  |  | 0 | 0 | 0 | 0 | 0 | 0 | 0 | 1 | 0 | 0 | 0 | 0 | 0
| 升降升降大幕2000cm*750cm(含5吋穗絲) |  |  |  | 0 | 0 | 0 | 0 | 0 | 0 | 0 | 1 | 0 | 0 | 0 | 0 | 0
M160500001B03 | 產品，電機基本材料及施工方法，燈光 | 道 |  |  | 0 | 0 | 0 | 0 | 0 | 0 | 0 | 1 | 0 | 0 | 0 | 0 | 0
| 幕1600cm*150cm |  |  |  | 0 | 0 | 0 | 0 | 0 | 0 | 0 | 1 | 0 | 0 | 0 | 0 | 0
M160500001B04 | 產品，電機基本材料及施工方法，電動 | 道 |  |  | 0 | 0 | 0 | 0 | 0 | 0 | 0 | 1 | 0 | 0 | 0 | 0 | 0
| 升降背景幕1950cm*750cm |  |  |  | 0 | 0 | 0 | 0 | 0 | 0 | 0 | 1 | 0 | 0 | 0 | 0 | 0
M160500001B05 | 產品，電機基本材料及施工方法，空吊 | 道 |  |  | 0 | 0 | 0 | 0 | 0 | 0 | 0 | 1 | 0 | 0 | 0 | 0 | 0
| 桿=L12米(鋼管1-1/2鋼管) |  |  |  | 0 | 0 | 0 | 0 | 0 | 0 | 0 | 1 | 0 | 0 | 0 | 0 | 0
M160500001B06 | 產品，電機基本材料及施工方法，電動 | 道 |  |  | 0 | 0 | 0 | 0 | 0 | 0 | 0 | 1 | 0 | 0 | 0 | 0 | 0
| 昇降燈光架L=14米(含線槽.鋼管1-1/2鋼 |  |  |  | 0 | 0 | 0 | 0 | 0 | 0 | 0 | 1 | 0 | 0 | 0 | 0 | 0
| 管.舞台上) |  |  |  | 0 | 0 | 0 | 0 | 0 | 0 | 0 | 1 | 0 | 0 | 0 | 0 | 0
M160500001B07 | 產品，電機基本材料及施工方法，前緣 | 道 |  |  | 0 | 0 | 0 | 0 | 0 | 0 | 0 | 1 | 0 | 0 | 0 | 0 | 0
| 電動昇降燈光架L=9米(含線槽.鋼管1-1/ |  |  |  | 0 | 0 | 0 | 0 | 0 | 0 | 0 | 1 | 0 | 0 | 0 | 0 | 0
| 2鋼管.) |  |  |  | 0 | 0 | 0 | 0 | 0 | 0 | 0 | 1 | 0 | 0 | 0 | 0 | 0
M160500001C01 | 產品，電機基本材料及施工方法，40* | 支 |  |  | 0 | 0 | 0 | 0 | 0 | 0 | 0 | 1 | 0 | 0 | 0 | 0 | 0
| 30MM鋁合金手拉軌道 |  |  |  | 0 | 0 | 0 | 0 | 0 | 0 | 0 | 1 | 0 | 0 | 0 | 0 | 0
M161200000004A | 產品，電線及電纜，電力線路材料費 | 式 |  |  | 0 | 0 | 0 | 0 | 0 | 0 | 0 | 1 | 0 | 0 | 0 | 0 | 0
M1612011501 | 產品，電線及電纜，600V聚氯乙烯絕緣 | M |  |  | 0 | 0 | 0 | 0 | 0 | 0 | 0 | 1 | 0 | 0 | 0 | 0 | 0
| 電線，單線，2.0mm |  |  |  | 0 | 0 | 0 | 0 | 0 | 0 | 0 | 1 | 0 | 0 | 0 | 0 | 0
M161201250001 | 產品，電線及電纜，600V聚氯乙烯絕緣 | M |  |  | 0 | 0 | 0 | 0 | 0 | 0 | 0 | 1 | 0 | 0 | 0 | 0 | 0
| 電線，絞線，2.0mm2 |  |  |  | 0 | 0 | 0 | 0 | 0 | 0 | 0 | 1 | 0 | 0 | 0 | 0 | 0
M1612012501 | 產品，電線及電纜，600V聚氯乙烯絕緣 | M |  |  | 0 | 0 | 0 | 0 | 0 | 0 | 0 | 1 | 0 | 0 | 0 | 0 | 0
| 電線，絞線，2.0mm2 |  |  |  | 0 | 0 | 0 | 0 | 0 | 0 | 0 | 1 | 0 | 0 | 0 | 0 | 0
M1612012701 | 產品，電線及電纜，600V聚氯乙烯絕緣 | M |  |  | 0 | 0 | 0 | 0 | 0 | 0 | 0 | 1 | 0 | 0 | 0 | 0 | 0
| 電線，絞線，5.5mm2 |  |  |  | 0 | 0 | 0 | 0 | 0 | 0 | 0 | 1 | 0 | 0 | 0 | 0 | 0
M1612012801 | 產品，電線及電纜，600V聚氯乙烯絕緣 | M |  |  | 0 | 0 | 0 | 0 | 0 | 0 | 0 | 1 | 0 | 0 | 0 | 0 | 0
| 電線，絞線，8mm2 |  |  |  | 0 | 0 | 0 | 0 | 0 | 0 | 0 | 1 | 0 | 0 | 0 | 0 | 0
M1612012901 | 產品，電線及電纜，600V聚氯乙烯絕緣 | M |  |  | 0 | 0 | 0 | 0 | 0 | 0 | 0 | 1 | 0 | 0 | 0 | 0 | 0
| 電線，絞線，14mm2 |  |  |  | 0 | 0 | 0 | 0 | 0 | 0 | 0 | 1 | 0 | 0 | 0 | 0 | 0
M1612012A01 | 產品，電線及電纜，600V聚氯乙烯絕緣 | M |  |  | 0 | 0 | 0 | 0 | 0 | 0 | 0 | 1 | 0 | 0 | 0 | 0 | 0
| 電線，絞線，22mm2 |  |  |  | 0 | 0 | 0 | 0 | 0 | 0 | 0 | 1 | 0 | 0 | 0 | 0 | 0
M1612012C0001 | 產品，電線及電纜，600V聚氯乙烯絕緣 | M |  |  | 0 | 0 | 0 | 0 | 0 | 0 | 0 | 1 | 0 | 0 | 0 | 0 | 0
| 電線，絞線，30mm2 |  |  |  | 0 | 0 | 0 | 0 | 0 | 0 | 0 | 1 | 0 | 0 | 0 | 0 | 0
M1612012C01 | 產品，電線及電纜，600V聚氯乙烯絕緣 | M |  |  | 0 | 0 | 0 | 0 | 0 | 0 | 0 | 1 | 0 | 0 | 0 | 0 | 0
| 電線，絞線，30mm2 |  |  |  | 0 | 0 | 0 | 0 | 0 | 0 | 0 | 1 | 0 | 0 | 0 | 0 | 0
M1612012E0001 | 產品，電線及電纜，600V聚氯乙烯絕緣 | M |  |  | 0 | 0 | 0 | 0 | 0 | 0 | 0 | 1 | 0 | 0 | 0 | 0 | 0
| 電線，絞線，38mm2 |  |  |  | 0 | 0 | 0 | 0 | 0 | 0 | 0 | 1 | 0 | 0 | 0 | 0 | 0
M1612012G01 | 產品，電線及電纜，600V聚氯乙烯絕緣 | M |  |  | 0 | 0 | 0 | 0 | 0 | 0 | 0 | 1 | 0 | 0 | 0 | 0 | 0
| 電線，絞線，60mm2 |  |  |  | 0 | 0 | 0 | 0 | 0 | 0 | 0 | 1 | 0 | 0 | 0 | 0 | 0
M1612012J0001 | 產品，電線及電纜，600V聚氯乙烯絕緣 | M |  |  | 0 | 0 | 0 | 0 | 0 | 0 | 0 | 1 | 0 | 0 | 0 | 0 | 0
| 電線，絞線，100mm2 |  |  |  | 0 | 0 | 0 | 0 | 0 | 0 | 0 | 1 | 0 | 0 | 0 | 0 | 0
M1612012N01 | 產品，電線及電纜，600V聚氯乙烯絕緣 | M |  |  | 0 | 0 | 0 | 0 | 0 | 0 | 0 | 1 | 0 | 0 | 0 | 0 | 0
| 電線，絞線，200mm2 |  |  |  | 0 | 0 | 0 | 0 | 0 | 0 | 0 | 1 | 0 | 0 | 0 | 0 | 0
M161203150001 | 產品，電線及電纜，(600V，840℃， | M |  |  | 0 | 0 | 0 | 0 | 0 | 0 | 0 | 1 | 0 | 0 | 0 | 0 | 0
| 30分耐燃電線(FR-IE))，單線，2.0mm |  |  |  | 0 | 0 | 0 | 0 | 0 | 0 | 0 | 1 | 0 | 0 | 0 | 0 | 0
M161203270001 | 產品，電線及電纜，(600V，840℃， | M |  |  | 0 | 0 | 0 | 0 | 0 | 0 | 0 | 1 | 0 | 0 | 0 | 0 | 0
| 30分耐燃電線(FR-IE))，絞線，5.5mm2 |  |  |  | 0 | 0 | 0 | 0 | 0 | 0 | 0 | 1 | 0 | 0 | 0 | 0 | 0
M1612281C04 | 產品，配線另料 | 式 |  |  | 0 | 0 | 0 | 0 | 0 | 0 | 0 | 1 | 0 | 0 | 0 | 0 | 0
M16132000A4 | 配管另件另料 | 式 |  |  | 0 | 0 | 0 | 0 | 0 | 0 | 0 | 1 | 0 | 0 | 0 | 0 | 0
M16132000C4 | 配管線另件另料 | 式 |  |  | 0 | 0 | 0 | 0 | 0 | 0 | 0 | 1 | 0 | 0 | 0 | 0 | 0
M161321305001 | 產品，導線管，電線用鋼管，無螺紋， | M |  |  | 0 | 0 | 0 | 0 | 0 | 0 | 0 | 1 | 0 | 0 | 0 | 0 | 0
| 稱呼E25 |  |  |  | 0 | 0 | 0 | 0 | 0 | 0 | 0 | 1 | 0 | 0 | 0 | 0 | 0
M161323102001 | 產品，導線管，硬質聚氯乙烯塑膠管， | M |  |  | 0 | 0 | 0 | 0 | 0 | 0 | 0 | 1 | 0 | 0 | 0 | 0 | 0
| E管，標稱16mm |  |  |  | 0 | 0 | 0 | 0 | 0 | 0 | 0 | 1 | 0 | 0 | 0 | 0 | 0
M161323103001 | 產品，導線管，硬質聚氯乙烯塑膠管， | M |  |  | 0 | 0 | 0 | 0 | 0 | 0 | 0 | 1 | 0 | 0 | 0 | 0 | 0
| E管，標稱20mm |  |  |  | 0 | 0 | 0 | 0 | 0 | 0 | 0 | 1 | 0 | 0 | 0 | 0 | 0
M161323103001A | 產品，導線管，硬質聚氯乙烯塑膠管， | M |  |  | 0 | 0 | 0 | 0 | 0 | 0 | 0 | 1 | 0 | 0 | 0 | 0 | 0
| E管，標稱22mm |  |  |  | 0 | 0 | 0 | 0 | 0 | 0 | 0 | 1 | 0 | 0 | 0 | 0 | 0
M161323104001 | 產品，導線管，硬質聚氯乙烯塑膠管， | M |  |  | 0 | 0 | 0 | 0 | 0 | 0 | 0 | 1 | 0 | 0 | 0 | 0 | 0
| E管，標稱28mm |  |  |  | 0 | 0 | 0 | 0 | 0 | 0 | 0 | 1 | 0 | 0 | 0 | 0 | 0
M161323105001 | 產品，導線管，硬質聚氯乙烯塑膠管， | M |  |  | 0 | 0 | 0 | 0 | 0 | 0 | 0 | 1 | 0 | 0 | 0 | 0 | 0
| E管，標稱35mm |  |  |  | 0 | 0 | 0 | 0 | 0 | 0 | 0 | 1 | 0 | 0 | 0 | 0 | 0
M161323106001 | 產品，導線管，硬質聚氯乙烯塑膠管， | M |  |  | 0 | 0 | 0 | 0 | 0 | 0 | 0 | 1 | 0 | 0 | 0 | 0 | 0
| E管，標稱41mm |  |  |  | 0 | 0 | 0 | 0 | 0 | 0 | 0 | 1 | 0 | 0 | 0 | 0 | 0
M161323107001 | 產品，導線管，硬質聚氯乙烯塑膠管， | M |  |  | 0 | 0 | 0 | 0 | 0 | 0 | 0 | 1 | 0 | 0 | 0 | 0 | 0
| E管，標稱52mm |  |  |  | 0 | 0 | 0 | 0 | 0 | 0 | 0 | 1 | 0 | 0 | 0 | 0 | 0
M161323109001 | 產品，導線管，硬質聚氯乙烯塑膠管， | M |  |  | 0 | 0 | 0 | 0 | 0 | 0 | 0 | 1 | 0 | 0 | 0 | 0 | 0
| E管，標稱80mm |  |  |  | 0 | 0 | 0 | 0 | 0 | 0 | 0 | 1 | 0 | 0 | 0 | 0 | 0
M16132310A001 | 產品，導線管，硬質聚氯乙烯塑膠管， | M |  |  | 0 | 0 | 0 | 0 | 0 | 0 | 0 | 1 | 0 | 0 | 0 | 0 | 0
| E管，標稱100mm |  |  |  | 0 | 0 | 0 | 0 | 0 | 0 | 0 | 1 | 0 | 0 | 0 | 0 | 0
M1613310006A | 產品，金屬開關盒，單連BOX (1.2mmt) | 只 |  |  | 0 | 0 | 0 | 0 | 0 | 0 | 0 | 1 | 0 | 0 | 0 | 0 | 0
| ，不銹鋼 |  |  |  | 0 | 0 | 0 | 0 | 0 | 0 | 0 | 1 | 0 | 0 | 0 | 0 | 0
M1613310006C | 產品，金屬開關盒，八角BOX (1.2mmt) | 只 |  |  | 0 | 0 | 0 | 0 | 0 | 0 | 0 | 1 | 0 | 0 | 0 | 0 | 0
| ，不銹鋼 |  |  |  | 0 | 0 | 0 | 0 | 0 | 0 | 0 | 1 | 0 | 0 | 0 | 0 | 0
M161507121D | 產品，雙連暗插座連彩色蓋板 | 付 |  |  | 0 | 0 | 0 | 0 | 0 | 0 | 0 | 1 | 0 | 0 | 0 | 0 | 0
M161507123D | 產品，雙連暗插座連彩色蓋板(地板插座 | 付 |  |  | 0 | 0 | 0 | 0 | 0 | 0 | 0 | 1 | 0 | 0 | 0 | 0 | 0
| ) |  |  |  | 0 | 0 | 0 | 0 | 0 | 0 | 0 | 1 | 0 | 0 | 0 | 0 | 0
M161507124D | 產品，專用雙連暗插座連彩色蓋板250V, | 付 |  |  | 0 | 0 | 0 | 0 | 0 | 0 | 0 | 1 | 0 | 0 | 0 | 0 | 0
| 20A |  |  |  | 0 | 0 | 0 | 0 | 0 | 0 | 0 | 1 | 0 | 0 | 0 | 0 | 0
M1615071254 | 產品，緊急照明燈.出口標示燈(單連彩 | 式 |  |  | 0 | 0 | 0 | 0 | 0 | 0 | 0 | 1 | 0 | 0 | 0 | 0 | 0
| 色蓋板)(220V) |  |  |  | 0 | 0 | 0 | 0 | 0 | 0 | 0 | 1 | 0 | 0 | 0 | 0 | 0
M16150E1236 | 產品，單連暗插座連彩色蓋板 | 只 |  |  | 0 | 0 | 0 | 0 | 0 | 0 | 0 | 1 | 0 | 0 | 0 | 0 | 0
M1640100004A01 | 產品，低壓配電盤，配線、五金、另件 | 式 |  |  | 0 | 0 | 0 | 0 | 0 | 0 | 0 | 1 | 0 | 0 | 0 | 0 | 0
| 、壓克力銘牌 |  |  |  | 0 | 0 | 0 | 0 | 0 | 0 | 0 | 1 | 0 | 0 | 0 | 0 | 0
M1640100004A02 | 產品，低壓配電盤，組裝及測試工資 | 式 |  |  | 0 | 0 | 0 | 0 | 0 | 0 | 0 | 1 | 0 | 0 | 0 | 0 | 0
M1640100004AD | 產品，低壓配電盤，CU BUS & | 式 |  |  | 0 | 0 | 0 | 0 | 0 | 0 | 0 | 1 | 0 | 0 | 0 | 0 | 0
| SUPPORT & 礙子 |  |  |  | 0 | 0 | 0 | 0 | 0 | 0 | 0 | 1 | 0 | 0 | 0 | 0 | 0
M164010000AAB | 產品，低壓配電盤，CASE 400W*400H* | 座 |  |  | 0 | 0 | 0 | 0 | 0 | 0 | 0 | 1 | 0 | 0 | 0 | 0 | 0
| 150D，SPHC鋼板材質，門板 3.0t，箱體 |  |  |  | 0 | 0 | 0 | 0 | 0 | 0 | 0 | 1 | 0 | 0 | 0 | 0 | 0
| 2.0t以上；粉體塗裝 |  |  |  | 0 | 0 | 0 | 0 | 0 | 0 | 0 | 1 | 0 | 0 | 0 | 0 | 0
M164010000AAC | 產品，低壓配電盤，CASE 500W*500H* | 座 |  |  | 0 | 0 | 0 | 0 | 0 | 0 | 0 | 1 | 0 | 0 | 0 | 0 | 0
| 150D，SPHC鋼板材質，門板 3.0t，箱體 |  |  |  | 0 | 0 | 0 | 0 | 0 | 0 | 0 | 1 | 0 | 0 | 0 | 0 | 0
| 2.0t以上；粉體塗裝 |  |  |  | 0 | 0 | 0 | 0 | 0 | 0 | 0 | 1 | 0 | 0 | 0 | 0 | 0
M164010000AAE | 產品，低壓配電盤，CASE 600W*600H* | 座 |  |  | 0 | 0 | 0 | 0 | 0 | 0 | 0 | 1 | 0 | 0 | 0 | 0 | 0
| 150D，SPHC鋼板材質，門板 3.0t，箱體 |  |  |  | 0 | 0 | 0 | 0 | 0 | 0 | 0 | 1 | 0 | 0 | 0 | 0 | 0
| 2.0t以上；粉體塗裝 |  |  |  | 0 | 0 | 0 | 0 | 0 | 0 | 0 | 1 | 0 | 0 | 0 | 0 | 0
M164010000AAF | 產品，低壓配電盤，CASE 600W*700H* | 座 |  |  | 0 | 0 | 0 | 0 | 0 | 0 | 0 | 1 | 0 | 0 | 0 | 0 | 0
| 150D，SPHC鋼板材質，門板 3.0t，箱體 |  |  |  | 0 | 0 | 0 | 0 | 0 | 0 | 0 | 1 | 0 | 0 | 0 | 0 | 0
| 2.0t以上；粉體塗裝 |  |  |  | 0 | 0 | 0 | 0 | 0 | 0 | 0 | 1 | 0 | 0 | 0 | 0 | 0
M164010000AAX | 產品，低壓配電盤，CASE 650W*1500H* | 座 |  |  | 0 | 0 | 0 | 0 | 0 | 0 | 0 | 1 | 0 | 0 | 0 | 0 | 0
| 250D，SPHC鋼板材質，門板 3.0t，箱體 |  |  |  | 0 | 0 | 0 | 0 | 0 | 0 | 0 | 1 | 0 | 0 | 0 | 0 | 0
| 2.0t以上；粉體塗裝 |  |  |  | 0 | 0 | 0 | 0 | 0 | 0 | 0 | 1 | 0 | 0 | 0 | 0 | 0
M164010000AAY | 產品，低壓配電盤，CASE 900W*1550H* | 座 |  |  | 0 | 0 | 0 | 0 | 0 | 0 | 0 | 1 | 0 | 0 | 0 | 0 | 0
| 250D，SPHC鋼板材質，門板 3.0t，箱體 |  |  |  | 0 | 0 | 0 | 0 | 0 | 0 | 0 | 1 | 0 | 0 | 0 | 0 | 0
| 2.0t以上；粉體塗裝 |  |  |  | 0 | 0 | 0 | 0 | 0 | 0 | 0 | 1 | 0 | 0 | 0 | 0 | 0
M164010000AAZ | 產品，低壓配電盤，CASE 600W*1600H* | 座 |  |  | 0 | 0 | 0 | 0 | 0 | 0 | 0 | 1 | 0 | 0 | 0 | 0 | 0
| 350D，SPHC鋼板材質，門板 3.0t，箱體 |  |  |  | 0 | 0 | 0 | 0 | 0 | 0 | 0 | 1 | 0 | 0 | 0 | 0 | 0
| 2.0t以上；粉體塗裝 |  |  |  | 0 | 0 | 0 | 0 | 0 | 0 | 0 | 1 | 0 | 0 | 0 | 0 | 0
M16401M0066 | 產品，低壓配電盤，PBL 30∮ (R)&(G) | 組 |  |  | 0 | 0 | 0 | 0 | 0 | 0 | 0 | 1 | 0 | 0 | 0 | 0 | 0
| LED+SS 切換開關 |  |  |  | 0 | 0 | 0 | 0 | 0 | 0 | 0 | 1 | 0 | 0 | 0 | 0 | 0
M16401M00B6 | 產品，低壓配電盤，EX(交替運轉)+FL液 | 只 |  |  | 0 | 0 | 0 | 0 | 0 | 0 | 0 | 1 | 0 | 0 | 0 | 0 | 0
| 面控制器(含水銀浮球） |  |  |  | 0 | 0 | 0 | 0 | 0 | 0 | 0 | 1 | 0 | 0 | 0 | 0 | 0
M16401Z023A | CASE 650W*850H*250D，SPHC鋼板材質， | 座 |  |  | 0 | 0 | 0 | 0 | 0 | 0 | 0 | 1 | 0 | 0 | 0 | 0 | 0
| 門板 3.0t，箱體2.0t以上；粉體塗裝 |  |  |  | 0 | 0 | 0 | 0 | 0 | 0 | 0 | 1 | 0 | 0 | 0 | 0 | 0
M16401Z023B | 產品，CASE 700W*1400H*250D，SPHC鋼 | 座 |  |  | 0 | 0 | 0 | 0 | 0 | 0 | 0 | 1 | 0 | 0 | 0 | 0 | 0
| 板材質，門板 3.0t，箱體2.0t以上；粉 |  |  |  | 0 | 0 | 0 | 0 | 0 | 0 | 0 | 1 | 0 | 0 | 0 | 0 | 0
| 體塗裝 |  |  |  | 0 | 0 | 0 | 0 | 0 | 0 | 0 | 1 | 0 | 0 | 0 | 0 | 0
M164111128606 | 產品，無熔線斷路器，1P，15AT， | 只 |  |  | 0 | 0 | 0 | 0 | 0 | 0 | 0 | 1 | 0 | 0 | 0 | 0 | 0
| 50AF，15kA，220V |  |  |  | 0 | 0 | 0 | 0 | 0 | 0 | 0 | 1 | 0 | 0 | 0 | 0 | 0
M16411112E806 | 產品，無熔線斷路器，1P，15AT， | 只 |  |  | 0 | 0 | 0 | 0 | 0 | 0 | 0 | 1 | 0 | 0 | 0 | 0 | 0
| 50AF，35kA，380V |  |  |  | 0 | 0 | 0 | 0 | 0 | 0 | 0 | 1 | 0 | 0 | 0 | 0 | 0
M164113236806 | 產品，無熔線斷路器，3P，20AT， | 只 |  |  | 0 | 0 | 0 | 0 | 0 | 0 | 0 | 1 | 0 | 0 | 0 | 0 | 0
| 100AF，10kA，380V |  |  |  | 0 | 0 | 0 | 0 | 0 | 0 | 0 | 1 | 0 | 0 | 0 | 0 | 0
M164113236806A | 產品，無熔線斷路器，3P，30AT， | 只 |  |  | 0 | 0 | 0 | 0 | 0 | 0 | 0 | 1 | 0 | 0 | 0 | 0 | 0
| 100AF，10kA，380V |  |  |  | 0 | 0 | 0 | 0 | 0 | 0 | 0 | 1 | 0 | 0 | 0 | 0 | 0
m164113236806AB | 產品，無熔線斷路器，3P，40AT， | 只 |  |  | 0 | 0 | 0 | 0 | 0 | 0 | 0 | 1 | 0 | 0 | 0 | 0 | 0
| 100AF，20kA，380V |  |  |  | 0 | 0 | 0 | 0 | 0 | 0 | 0 | 1 | 0 | 0 | 0 | 0 | 0
m164113236806AC | 器具組裝及另料 | 式 |  |  | 0 | 0 | 0 | 0 | 0 | 0 | 0 | 1 | 0 | 0 | 0 | 0 | 0
m164113236806AD | 產品，無熔線斷路器，3P，75AT， | 只 |  |  | 0 | 0 | 0 | 0 | 0 | 0 | 0 | 1 | 0 | 0 | 0 | 0 | 0
| 100AF，20kA，380V |  |  |  | 0 | 0 | 0 | 0 | 0 | 0 | 0 | 1 | 0 | 0 | 0 | 0 | 0
m164113236806B | 產品，無熔線斷路器，3P，60AT， | 只 |  |  | 0 | 0 | 0 | 0 | 0 | 0 | 0 | 1 | 0 | 0 | 0 | 0 | 0
| 100AF，10kA，380V |  |  |  | 0 | 0 | 0 | 0 | 0 | 0 | 0 | 1 | 0 | 0 | 0 | 0 | 0
m164113236806Ba | 產品，無熔線斷路器，3P，60AT， | 只 |  |  | 0 | 0 | 0 | 0 | 0 | 0 | 0 | 1 | 0 | 0 | 0 | 0 | 0
| 100AF，50kA，380V |  |  |  | 0 | 0 | 0 | 0 | 0 | 0 | 0 | 1 | 0 | 0 | 0 | 0 | 0
M16411333E806 | 產品，無熔線斷路器，3P，30AT， | 只 |  |  | 0 | 0 | 0 | 0 | 0 | 0 | 0 | 1 | 0 | 0 | 0 | 0 | 0
| 100AF，35kA，380V |  |  |  | 0 | 0 | 0 | 0 | 0 | 0 | 0 | 1 | 0 | 0 | 0 | 0 | 0
M16411343E806 | 產品，無熔線斷路器，3P，40AT， | 只 |  |  | 0 | 0 | 0 | 0 | 0 | 0 | 0 | 1 | 0 | 0 | 0 | 0 | 0
| 100AF，35kA，380V |  |  |  | 0 | 0 | 0 | 0 | 0 | 0 | 0 | 1 | 0 | 0 | 0 | 0 | 0
M164113538806 | 產品，無熔線斷路器，3P，50AT， | 只 |  |  | 0 | 0 | 0 | 0 | 0 | 0 | 0 | 1 | 0 | 0 | 0 | 0 | 0
| 100AF，15kA，380V |  |  |  | 0 | 0 | 0 | 0 | 0 | 0 | 0 | 1 | 0 | 0 | 0 | 0 | 0
M16411353E806 | 產品，無熔線斷路器，3P，50AT， | 只 |  |  | 0 | 0 | 0 | 0 | 0 | 0 | 0 | 1 | 0 | 0 | 0 | 0 | 0
| 100AF，35kA，380V |  |  |  | 0 | 0 | 0 | 0 | 0 | 0 | 0 | 1 | 0 | 0 | 0 | 0 | 0
M16411373A806 | 產品，無熔線斷路器，3P，75AT， | 只 |  |  | 0 | 0 | 0 | 0 | 0 | 0 | 0 | 1 | 0 | 0 | 0 | 0 | 0
| 100AF，20kA，380V |  |  |  | 0 | 0 | 0 | 0 | 0 | 0 | 0 | 1 | 0 | 0 | 0 | 0 | 0
M16411383E806 | 產品，無熔線斷路器，3P，100AT， | 只 |  |  | 0 | 0 | 0 | 0 | 0 | 0 | 0 | 1 | 0 | 0 | 0 | 0 | 0
| 100AF，35kA，380V |  |  |  | 0 | 0 | 0 | 0 | 0 | 0 | 0 | 1 | 0 | 0 | 0 | 0 | 0
M164113886806 | 產品，無熔線斷路器，3P，100AT， | 只 |  |  | 0 | 0 | 0 | 0 | 0 | 0 | 0 | 1 | 0 | 0 | 0 | 0 | 0
| 100AF，10kA，380V |  |  |  | 0 | 0 | 0 | 0 | 0 | 0 | 0 | 1 | 0 | 0 | 0 | 0 | 0
M164113L7E806 | 產品，無熔線斷路器，3P，800AT， | 只 |  |  | 0 | 0 | 0 | 0 | 0 | 0 | 0 | 1 | 0 | 0 | 0 | 0 | 0
| 800AF，35kA，380V |  |  |  | 0 | 0 | 0 | 0 | 0 | 0 | 0 | 1 | 0 | 0 | 0 | 0 | 0
M164116141006 | 產品，無熔線斷路器，額定啟斷容量 | 只 |  |  | 0 | 0 | 0 | 0 | 0 | 0 | 0 | 1 | 0 | 0 | 0 | 0 | 0
| AC 10KA，1P，額定電流 15A，額定電壓 |  |  |  | 0 | 0 | 0 | 0 | 0 | 0 | 0 | 1 | 0 | 0 | 0 | 0 | 0
| AC 110V |  |  |  | 0 | 0 | 0 | 0 | 0 | 0 | 0 | 1 | 0 | 0 | 0 | 0 | 0
M164116143006 | 產品，無熔線斷路器，額定啟斷容量 | 只 |  |  | 0 | 0 | 0 | 0 | 0 | 0 | 0 | 1 | 0 | 0 | 0 | 0 | 0
| AC 10KA，1P，額定電流 15A，額定電壓 |  |  |  | 0 | 0 | 0 | 0 | 0 | 0 | 0 | 1 | 0 | 0 | 0 | 0 | 0
| AC 220V |  |  |  | 0 | 0 | 0 | 0 | 0 | 0 | 0 | 1 | 0 | 0 | 0 | 0 | 0
M164116151006 | 產品，無熔線斷路器，額定啟斷容量 | 只 |  |  | 0 | 0 | 0 | 0 | 0 | 0 | 0 | 1 | 0 | 0 | 0 | 0 | 0
| AC 10KA，1P，額定電流 20A，額定電壓 |  |  |  | 0 | 0 | 0 | 0 | 0 | 0 | 0 | 1 | 0 | 0 | 0 | 0 | 0
| AC 110V |  |  |  | 0 | 0 | 0 | 0 | 0 | 0 | 0 | 1 | 0 | 0 | 0 | 0 | 0
M164116153006 | 產品，無熔線斷路器，額定啟斷容量 | 只 |  |  | 0 | 0 | 0 | 0 | 0 | 0 | 0 | 1 | 0 | 0 | 0 | 0 | 0
| AC 10KA，1P，額定電流 20A，額定電壓 |  |  |  | 0 | 0 | 0 | 0 | 0 | 0 | 0 | 1 | 0 | 0 | 0 | 0 | 0
| AC 220V |  |  |  | 0 | 0 | 0 | 0 | 0 | 0 | 0 | 1 | 0 | 0 | 0 | 0 | 0
M164116353006 | 產品，無熔線斷路器，額定啟斷容量 | 只 |  |  | 0 | 0 | 0 | 0 | 0 | 0 | 0 | 1 | 0 | 0 | 0 | 0 | 0
| AC 10KA，3P，額定電流 20A，額定電壓 |  |  |  | 0 | 0 | 0 | 0 | 0 | 0 | 0 | 1 | 0 | 0 | 0 | 0 | 0
| AC 220V |  |  |  | 0 | 0 | 0 | 0 | 0 | 0 | 0 | 1 | 0 | 0 | 0 | 0 | 0
M164116354006 | 產品，無熔線斷路器，額定啟斷容量 | 只 |  |  | 0 | 0 | 0 | 0 | 0 | 0 | 0 | 1 | 0 | 0 | 0 | 0 | 0
| AC 10KA，3P，額定電流 20A，額定電壓 |  |  |  | 0 | 0 | 0 | 0 | 0 | 0 | 0 | 1 | 0 | 0 | 0 | 0 | 0
| AC 380V |  |  |  | 0 | 0 | 0 | 0 | 0 | 0 | 0 | 1 | 0 | 0 | 0 | 0 | 0
M164116363006 | 產品，無熔線斷路器，額定啟斷容量 | 只 |  |  | 0 | 0 | 0 | 0 | 0 | 0 | 0 | 1 | 0 | 0 | 0 | 0 | 0
| AC 10KA，3P，額定電流 30A，額定電壓 |  |  |  | 0 | 0 | 0 | 0 | 0 | 0 | 0 | 1 | 0 | 0 | 0 | 0 | 0
| AC 220V |  |  |  | 0 | 0 | 0 | 0 | 0 | 0 | 0 | 1 | 0 | 0 | 0 | 0 | 0
M164116364006 | 產品，無熔線斷路器，額定啟斷容量 | 只 |  |  | 0 | 0 | 0 | 0 | 0 | 0 | 0 | 1 | 0 | 0 | 0 | 0 | 0
| AC 10KA，3P，額定電流 30A，額定電壓 |  |  |  | 0 | 0 | 0 | 0 | 0 | 0 | 0 | 1 | 0 | 0 | 0 | 0 | 0
| AC 380V |  |  |  | 0 | 0 | 0 | 0 | 0 | 0 | 0 | 1 | 0 | 0 | 0 | 0 | 0
M164116384006 | 產品，無熔線斷路器，額定啟斷容量 | 只 |  |  | 0 | 0 | 0 | 0 | 0 | 0 | 0 | 1 | 0 | 0 | 0 | 0 | 0
| AC 10KA，3P，額定電流 40A，額定電壓 |  |  |  | 0 | 0 | 0 | 0 | 0 | 0 | 0 | 1 | 0 | 0 | 0 | 0 | 0
| AC 380V |  |  |  | 0 | 0 | 0 | 0 | 0 | 0 | 0 | 1 | 0 | 0 | 0 | 0 | 0
M1641163A3006 | 產品，無熔線斷路器，額定啟斷容量 | 只 |  |  | 0 | 0 | 0 | 0 | 0 | 0 | 0 | 1 | 0 | 0 | 0 | 0 | 0
| AC 10KA，3P，額定電流 60A，額定電壓 |  |  |  | 0 | 0 | 0 | 0 | 0 | 0 | 0 | 1 | 0 | 0 | 0 | 0 | 0
| AC 220V |  |  |  | 0 | 0 | 0 | 0 | 0 | 0 | 0 | 1 | 0 | 0 | 0 | 0 | 0
M16411E3P4006 | 產品，無熔線斷路器，額定啟斷容量 | 只 |  |  | 0 | 0 | 0 | 0 | 0 | 0 | 0 | 1 | 0 | 0 | 0 | 0 | 0
| AC 35KA，3P，額定電流 400A，額定電 |  |  |  | 0 | 0 | 0 | 0 | 0 | 0 | 0 | 1 | 0 | 0 | 0 | 0 | 0
| 壓AC 380V |  |  |  | 0 | 0 | 0 | 0 | 0 | 0 | 0 | 1 | 0 | 0 | 0 | 0 | 0
M164130000008A | 產品，漏電斷路器，主電源漏電開關啟 | 組 |  |  | 0 | 0 | 0 | 0 | 0 | 0 | 0 | 1 | 0 | 0 | 0 | 0 | 0
| 動器 |  |  |  | 0 | 0 | 0 | 0 | 0 | 0 | 0 | 1 | 0 | 0 | 0 | 0 | 0
M164131326046 | 產品，漏電斷路器，1P，15AT，50AF，( | 只 |  |  | 0 | 0 | 0 | 0 | 0 | 0 | 0 | 1 | 0 | 0 | 0 | 0 | 0
| Ics，10kA)，(30mA，0.1s |  |  |  | 0 | 0 | 0 | 0 | 0 | 0 | 0 | 1 | 0 | 0 | 0 | 0 | 0
M164131426046 | 產品，漏電斷路器，1P，20AT，50AF，( | 只 |  |  | 0 | 0 | 0 | 0 | 0 | 0 | 0 | 1 | 0 | 0 | 0 | 0 | 0
| Ics，10kA)，(30mA，0.1s |  |  |  | 0 | 0 | 0 | 0 | 0 | 0 | 0 | 1 | 0 | 0 | 0 | 0 | 0
M16413142V646 | 產品，漏電斷路器，1P，20AT，50AF，( | 只 |  |  | 0 | 0 | 0 | 0 | 0 | 0 | 0 | 1 | 0 | 0 | 0 | 0 | 0
| Icu，15kA)，(AC，220V)，(30mA， |  |  |  | 0 | 0 | 0 | 0 | 0 | 0 | 0 | 1 | 0 | 0 | 0 | 0 | 0
| 0.1s |  |  |  | 0 | 0 | 0 | 0 | 0 | 0 | 0 | 1 | 0 | 0 | 0 | 0 | 0
M16413163T646 | 產品，漏電斷路器，1P，40AT，100AF， | 只 |  |  | 0 | 0 | 0 | 0 | 0 | 0 | 0 | 1 | 0 | 0 | 0 | 0 | 0
| (Icu，10kA)，(AC，220V)，(30mA， |  |  |  | 0 | 0 | 0 | 0 | 0 | 0 | 0 | 1 | 0 | 0 | 0 | 0 | 0
| 0.1s |  |  |  | 0 | 0 | 0 | 0 | 0 | 0 | 0 | 1 | 0 | 0 | 0 | 0 | 0
M16413163T646A | 產品，漏電斷路器，1P，50AT，100AF， | 只 |  |  | 0 | 0 | 0 | 0 | 0 | 0 | 0 | 1 | 0 | 0 | 0 | 0 | 0
| (Icu，10kA)，(AC，220V)，(30mA， |  |  |  | 0 | 0 | 0 | 0 | 0 | 0 | 0 | 1 | 0 | 0 | 0 | 0 | 0
| 0.1s |  |  |  | 0 | 0 | 0 | 0 | 0 | 0 | 0 | 1 | 0 | 0 | 0 | 0 | 0
M16413533T846 | 產品，漏電斷路器，3P，15AT，100AF， | 只 |  |  | 0 | 0 | 0 | 0 | 0 | 0 | 0 | 1 | 0 | 0 | 0 | 0 | 0
| (Icu，10kA)，(AC，380V)，(30mA， |  |  |  | 0 | 0 | 0 | 0 | 0 | 0 | 0 | 1 | 0 | 0 | 0 | 0 | 0
| 0.1s |  |  |  | 0 | 0 | 0 | 0 | 0 | 0 | 0 | 1 | 0 | 0 | 0 | 0 | 0
M16413543b846 | 產品，漏電斷路器，3P，20AT，100AF， | 只 |  |  | 0 | 0 | 0 | 0 | 0 | 0 | 0 | 1 | 0 | 0 | 0 | 0 | 0
| (Icu，35kA)，(AC，380V)，(30mA， |  |  |  | 0 | 0 | 0 | 0 | 0 | 0 | 0 | 1 | 0 | 0 | 0 | 0 | 0
| 0.1s |  |  |  | 0 | 0 | 0 | 0 | 0 | 0 | 0 | 1 | 0 | 0 | 0 | 0 | 0
M16413553X846 | 產品，漏電斷路器，3P，30AT，100AF， | 只 |  |  | 0 | 0 | 0 | 0 | 0 | 0 | 0 | 1 | 0 | 0 | 0 | 0 | 0
| (Icu，20kA)，(AC，380V)，(30mA， |  |  |  | 0 | 0 | 0 | 0 | 0 | 0 | 0 | 1 | 0 | 0 | 0 | 0 | 0
| 0.1s |  |  |  | 0 | 0 | 0 | 0 | 0 | 0 | 0 | 1 | 0 | 0 | 0 | 0 | 0
M164135B4b846 | 產品，漏電斷路器，3P，125AT， | 只 |  |  | 0 | 0 | 0 | 0 | 0 | 0 | 0 | 1 | 0 | 0 | 0 | 0 | 0
| 225AF，(Icu，35kA)，(AC，380V)，( |  |  |  | 0 | 0 | 0 | 0 | 0 | 0 | 0 | 1 | 0 | 0 | 0 | 0 | 0
| 30mA，0.1s |  |  |  | 0 | 0 | 0 | 0 | 0 | 0 | 0 | 1 | 0 | 0 | 0 | 0 | 0
M164135F4b846 | 產品，漏電斷路器，3P，225AT， | 只 |  |  | 0 | 0 | 0 | 0 | 0 | 0 | 0 | 1 | 0 | 0 | 0 | 0 | 0
| 225AF，(Icu，35kA)，(AC，380V)，( |  |  |  | 0 | 0 | 0 | 0 | 0 | 0 | 0 | 1 | 0 | 0 | 0 | 0 | 0
| 30mA，0.1s |  |  |  | 0 | 0 | 0 | 0 | 0 | 0 | 0 | 1 | 0 | 0 | 0 | 0 | 0
M164323210601 | 產品，MS，380V，2HP | 只 |  |  | 0 | 0 | 0 | 0 | 0 | 0 | 0 | 1 | 0 | 0 | 0 | 0 | 0
M164323210601B | 產品，CS，選擇開關 | 只 |  |  | 0 | 0 | 0 | 0 | 0 | 0 | 0 | 1 | 0 | 0 | 0 | 0 | 0
M164323210601C | 產品，PB&PL | 只 |  |  | 0 | 0 | 0 | 0 | 0 | 0 | 0 | 1 | 0 | 0 | 0 | 0 | 0
M164323210601D | 產品，D-FUSE | 只 |  |  | 0 | 0 | 0 | 0 | 0 | 0 | 0 | 1 | 0 | 0 | 0 | 0 | 0
M164323210601FA | 產品，三極棒 | 只 |  |  | 0 | 0 | 0 | 0 | 0 | 0 | 0 | 1 | 0 | 0 | 0 | 0 | 0
M164323210601FB | 產品，四極棒 | 只 |  |  | 0 | 0 | 0 | 0 | 0 | 0 | 0 | 1 | 0 | 0 | 0 | 0 | 0
M164323210601FC | 產品，蜂鳴器 | 只 |  |  | 0 | 0 | 0 | 0 | 0 | 0 | 0 | 1 | 0 | 0 | 0 | 0 | 0
M164323210601FD | 產品，水位控制器 | 只 |  |  | 0 | 0 | 0 | 0 | 0 | 0 | 0 | 1 | 0 | 0 | 0 | 0 | 0
M1643232156 | 產品，低壓馬達起動盤，起動器，3ψ | 只 |  |  | 0 | 0 | 0 | 0 | 0 | 0 | 0 | 1 | 0 | 0 | 0 | 0 | 0
| 380V，電磁開關(全壓起動)，容量 |  |  |  | 0 | 0 | 0 | 0 | 0 | 0 | 0 | 1 | 0 | 0 | 0 | 0 | 0
| 7.5kW |  |  |  | 0 | 0 | 0 | 0 | 0 | 0 | 0 | 1 | 0 | 0 | 0 | 0 | 0
M164625Y606 | 產品，低壓樹脂型乾式變壓器，屋內， | 只 |  |  | 0 | 0 | 0 | 0 | 0 | 0 | 0 | 1 | 0 | 0 | 0 | 0 | 0
| 三相，F級，380V-190/110V，20kVA |  |  |  | 0 | 0 | 0 | 0 | 0 | 0 | 0 | 1 | 0 | 0 | 0 | 0 | 0
M164710000004A | 產品，分電箱，電氣配線箱(戶外防水型 | 式 |  |  | 0 | 0 | 0 | 0 | 0 | 0 | 0 | 1 | 0 | 0 | 0 | 0 | 0
| ) |  |  |  | 0 | 0 | 0 | 0 | 0 | 0 | 0 | 1 | 0 | 0 | 0 | 0 | 0
M1658100006AA | 產品，照明控制開關，大型面板螢光一 | 只 |  |  | 0 | 0 | 0 | 0 | 0 | 0 | 0 | 1 | 0 | 0 | 0 | 0 | 0
| 單切開關附不銹鋼蓋版 (220V),(S＊1) |  |  |  | 0 | 0 | 0 | 0 | 0 | 0 | 0 | 1 | 0 | 0 | 0 | 0 | 0
M1658100006AB | 產品，照明控制開關，大型面板螢光二 | 只 |  |  | 0 | 0 | 0 | 0 | 0 | 0 | 0 | 1 | 0 | 0 | 0 | 0 | 0
| 單切開關附不銹鋼蓋版 (220V),(S＊2) |  |  |  | 0 | 0 | 0 | 0 | 0 | 0 | 0 | 1 | 0 | 0 | 0 | 0 | 0
M1658100006AC | 產品，照明控制開關，大型面板螢光三 | 只 |  |  | 0 | 0 | 0 | 0 | 0 | 0 | 0 | 1 | 0 | 0 | 0 | 0 | 0
| 單切開關附不銹鋼蓋版 (220V),(S＊3) |  |  |  | 0 | 0 | 0 | 0 | 0 | 0 | 0 | 1 | 0 | 0 | 0 | 0 | 0
M1658100006AD | 產品，照明控制開關，大型面板螢光三 | 只 |  |  | 0 | 0 | 0 | 0 | 0 | 0 | 0 | 1 | 0 | 0 | 0 | 0 | 0
| 單切開關附不銹鋼蓋版 (220V),(S＊4) |  |  |  | 0 | 0 | 0 | 0 | 0 | 0 | 0 | 1 | 0 | 0 | 0 | 0 | 0
M1658100006AG | 產品，照明控制開關，大型面板螢光ㄧ | 只 |  |  | 0 | 0 | 0 | 0 | 0 | 0 | 0 | 1 | 0 | 0 | 0 | 0 | 0
| 雙切開關附不銹鋼蓋版 (220V),(S3＊1) |  |  |  | 0 | 0 | 0 | 0 | 0 | 0 | 0 | 1 | 0 | 0 | 0 | 0 | 0
M1658100006AI | 產品，照明控制開關，大型面板螢光ㄧ | 只 |  |  | 0 | 0 | 0 | 0 | 0 | 0 | 0 | 1 | 0 | 0 | 0 | 0 | 0
| 單切一雙切開關附不銹鋼蓋版 (220V),( |  |  |  | 0 | 0 | 0 | 0 | 0 | 0 | 0 | 1 | 0 | 0 | 0 | 0 | 0
| SS3) |  |  |  | 0 | 0 | 0 | 0 | 0 | 0 | 0 | 1 | 0 | 0 | 0 | 0 | 0
M1658100006AJ | 產品，照明控制開關，大型面板螢光二 | 只 |  |  | 0 | 0 | 0 | 0 | 0 | 0 | 0 | 1 | 0 | 0 | 0 | 0 | 0
| 雙切開關附不銹鋼蓋版 (220V),(S3S3) |  |  |  | 0 | 0 | 0 | 0 | 0 | 0 | 0 | 1 | 0 | 0 | 0 | 0 | 0
M1671200001AB | 產品，建築物電信光纜，屋內數位電纜 | M |  |  | 0 | 0 | 0 | 0 | 0 | 0 | 0 | 1 | 0 | 0 | 0 | 0 | 0
| FS-JF-LAP-0.5mm-50P |  |  |  | 0 | 0 | 0 | 0 | 0 | 0 | 0 | 1 | 0 | 0 | 0 | 0 | 0
M1671200054 | 產品，零星工料 | 式 |  |  | 0 | 0 | 0 | 0 | 0 | 0 | 0 | 1 | 0 | 0 | 0 | 0 | 0
M1671200076 | 產品，電信配線箱 B-104(W:56xH:80xD: | 只 |  |  | 0 | 0 | 0 | 0 | 0 | 0 | 0 | 1 | 0 | 0 | 0 | 0 | 0
| 10)cm，H=30cm，附鎖，2.0mm含以上厚 |  |  |  | 0 | 0 | 0 | 0 | 0 | 0 | 0 | 1 | 0 | 0 | 0 | 0 | 0
| 度鐵製品,粉體烤漆，應裝活葉式箱門及 |  |  |  | 0 | 0 | 0 | 0 | 0 | 0 | 0 | 1 | 0 | 0 | 0 | 0 | 0
| 啟閉門栓把手 |  |  |  | 0 | 0 | 0 | 0 | 0 | 0 | 0 | 1 | 0 | 0 | 0 | 0 | 0
M1671200086 | 產品，10P 複合式 C 型端子板含不鏽鋼 | 只 |  |  | 0 | 0 | 0 | 0 | 0 | 0 | 0 | 1 | 0 | 0 | 0 | 0 | 0
| 固定架附標示牌 |  |  |  | 0 | 0 | 0 | 0 | 0 | 0 | 0 | 1 | 0 | 0 | 0 | 0 | 0
M1671200096 | 產品，電話插座模組(RJ-11)與網路共用 | 只 |  |  | 0 | 0 | 0 | 0 | 0 | 0 | 0 | 1 | 0 | 0 | 0 | 0 | 0
| 蓋板 |  |  |  | 0 | 0 | 0 | 0 | 0 | 0 | 0 | 1 | 0 | 0 | 0 | 0 | 0
M16712000A6 | 產品，電話地板插座模組(RJ-11)與網路 | 只 |  |  | 0 | 0 | 0 | 0 | 0 | 0 | 0 | 1 | 0 | 0 | 0 | 0 | 0
| 共用出口 |  |  |  | 0 | 0 | 0 | 0 | 0 | 0 | 0 | 1 | 0 | 0 | 0 | 0 | 0
M16712000HC | 產品，Cat.5E 4-Pair Cable | 箱 |  |  | 0 | 0 | 0 | 0 | 0 | 0 | 0 | 1 | 0 | 0 | 0 | 0 | 0
M16712000K4 | 產品，五金另料含單連鍍鋅 BOX 出線盒 | 式 |  |  | 0 | 0 | 0 | 0 | 0 | 0 | 0 | 1 | 0 | 0 | 0 | 0 | 0
M16712000L4 | 產品，接線箱體安裝工資 | 式 |  |  | 0 | 0 | 0 | 0 | 0 | 0 | 0 | 1 | 0 | 0 | 0 | 0 | 0
M167420001601 | 產品，光纖接收模組 10G BASE-LR | 只 |  |  | 0 | 0 | 0 | 0 | 0 | 0 | 0 | 1 | 0 | 0 | 0 | 0 | 0
| SFP，1310nm，10Km over，SMF，DDM |  |  |  | 0 | 0 | 0 | 0 | 0 | 0 | 0 | 1 | 0 | 0 | 0 | 0 | 0
| Support |  |  |  | 0 | 0 | 0 | 0 | 0 | 0 | 0 | 1 | 0 | 0 | 0 | 0 | 0
M167420001803 | 產品，無線網路基地台含固定架(與新竹 | 組 |  |  | 0 | 0 | 0 | 0 | 0 | 0 | 0 | 1 | 0 | 0 | 0 | 0 | 0
| 市教育網相容) |  |  |  | 0 | 0 | 0 | 0 | 0 | 0 | 0 | 1 | 0 | 0 | 0 | 0 | 0
M167420001A01 | 產品，資訊用－L3 堆疊式網管型網路交 | 台 |  |  | 0 | 0 | 0 | 0 | 0 | 0 | 0 | 1 | 0 | 0 | 0 | 0 | 0
| 換器，24個RJ-45自動感應 10/100/ |  |  |  | 0 | 0 | 0 | 0 | 0 | 0 | 0 | 1 | 0 | 0 | 0 | 0 | 0
| 1000 連接埠 + 4個 SFP + 固定式 4 個 |  |  |  | 0 | 0 | 0 | 0 | 0 | 0 | 0 | 1 | 0 | 0 | 0 | 0 | 0
| SF P+ 端口，含電源(與新竹市教育 |  |  |  | 0 | 0 | 0 | 0 | 0 | 0 | 0 | 1 | 0 | 0 | 0 | 0 | 0
| 網相容) |  |  |  | 0 | 0 | 0 | 0 | 0 | 0 | 0 | 1 | 0 | 0 | 0 | 0 | 0
M167420001A02 | 產品，資訊用－L3 堆疊式網管型 POE | 台 |  |  | 0 | 0 | 0 | 0 | 0 | 0 | 0 | 1 | 0 | 0 | 0 | 0 | 0
| 網路交換器，24個RJ-45 供電式 10/ |  |  |  | 0 | 0 | 0 | 0 | 0 | 0 | 0 | 1 | 0 | 0 | 0 | 0 | 0
| 100/1000 連接埠 + 4個SFP + 固定式 |  |  |  | 0 | 0 | 0 | 0 | 0 | 0 | 0 | 1 | 0 | 0 | 0 | 0 | 0
| 1000/10000 連接埠，含電源(與新竹市 |  |  |  | 0 | 0 | 0 | 0 | 0 | 0 | 0 | 1 | 0 | 0 | 0 | 0 | 0
| 教育網相容) |  |  |  | 0 | 0 | 0 | 0 | 0 | 0 | 0 | 1 | 0 | 0 | 0 | 0 | 0
M167420001A03 | 產品，產品，12 埠機架式光纖收容箱 ( | 台 |  |  | 0 | 0 | 0 | 0 | 0 | 0 | 0 | 1 | 0 | 0 | 0 | 0 | 0
| PIGTAIL及ADAPTER) |  |  |  | 0 | 0 | 0 | 0 | 0 | 0 | 0 | 1 | 0 | 0 | 0 | 0 | 0
M16742000C1A03 | 產品，12C 單模鎧裝光纖線纜 | M |  |  | 0 | 0 | 0 | 0 | 0 | 0 | 0 | 1 | 0 | 0 | 0 | 0 | 0
M16742000C8A01 | 產品，資訊用－Cat.6 24埠跳接面板 | 組 |  |  | 0 | 0 | 0 | 0 | 0 | 0 | 0 | 1 | 0 | 0 | 0 | 0 | 0
M16742000C8A02 | 產品，1U 全塑料理線槽(架) | 組 |  |  | 0 | 0 | 0 | 0 | 0 | 0 | 0 | 1 | 0 | 0 | 0 | 0 | 0
M16742000CAA01 | 產品，光纖熔接(含測試報告) | 點 |  |  | 0 | 0 | 0 | 0 | 0 | 0 | 0 | 1 | 0 | 0 | 0 | 0 | 0
M16742000L6 | 產品，Cat.6 網路壁式插座附面板(與電 | 只 |  |  | 0 | 0 | 0 | 0 | 0 | 0 | 0 | 1 | 0 | 0 | 0 | 0 | 0
| 信共用) |  |  |  | 0 | 0 | 0 | 0 | 0 | 0 | 0 | 1 | 0 | 0 | 0 | 0 | 0
M16742000M6 | 產品，電話,網路地板插座彈跳式埋地盒 | 只 |  |  | 0 | 0 | 0 | 0 | 0 | 0 | 0 | 1 | 0 | 0 | 0 | 0 | 0
M16742000R6 | 產品，公共區無線網路基地台出線口及 | 只 |  |  | 0 | 0 | 0 | 0 | 0 | 0 | 0 | 1 | 0 | 0 | 0 | 0 | 0
| RJ-45 接頭 |  |  |  | 0 | 0 | 0 | 0 | 0 | 0 | 0 | 1 | 0 | 0 | 0 | 0 | 0
M16742000TC | 產品，資訊用－41U-深 60cm 網路機櫃( | 座 |  |  | 0 | 0 | 0 | 0 | 0 | 0 | 0 | 1 | 0 | 0 | 0 | 0 | 0
| 附排風設備)附金屬網狀前後門帶鎖、活 |  |  |  | 0 | 0 | 0 | 0 | 0 | 0 | 0 | 1 | 0 | 0 | 0 | 0 | 0
| 動輪組、配件 |  |  |  | 0 | 0 | 0 | 0 | 0 | 0 | 0 | 1 | 0 | 0 | 0 | 0 | 0
M16742000XD | 產品，Cat 6 四對無遮蔽對絞網路線 | 箱 |  |  | 0 | 0 | 0 | 0 | 0 | 0 | 0 | 1 | 0 | 0 | 0 | 0 | 0
M16742000Z4 | 產品，另料(號碼環.接頭) | 式 |  |  | 0 | 0 | 0 | 0 | 0 | 0 | 0 | 1 | 0 | 0 | 0 | 0 | 0
M1674200114 | 產品，五金另料含單連鍍鋅 BOX 出線盒 | 式 |  |  | 0 | 0 | 0 | 0 | 0 | 0 | 0 | 1 | 0 | 0 | 0 | 0 | 0
M1678100001A01 | 產品，廣播用-0.18mm/50C-2 喇叭線 | M |  |  | 0 | 0 | 0 | 0 | 0 | 0 | 0 | 1 | 0 | 0 | 0 | 0 | 0
M1678100006A01 | 產品，光電轉換器 | 只 |  |  | 0 | 0 | 0 | 0 | 0 | 0 | 0 | 1 | 0 | 0 | 0 | 0 | 0
M1678100006A02 | 產品，6W 壁掛式喇叭 | 只 |  |  | 0 | 0 | 0 | 0 | 0 | 0 | 0 | 1 | 0 | 0 | 0 | 0 | 0
M1678100006A03 | 產品，6W 吸頂式喇叭 | 只 |  |  | 0 | 0 | 0 | 0 | 0 | 0 | 0 | 1 | 0 | 0 | 0 | 0 | 0
M1678100006A04 | 產品，12W 音量控制器 | 只 |  |  | 0 | 0 | 0 | 0 | 0 | 0 | 0 | 1 | 0 | 0 | 0 | 0 | 0
M1678100006A05 | 產品，數位 IP廣播解碼器 | 只 |  |  | 0 | 0 | 0 | 0 | 0 | 0 | 0 | 1 | 0 | 0 | 0 | 0 | 0
M1678100006A06 | 產品，480W 恆壓式功率擴大器 | 只 |  |  | 0 | 0 | 0 | 0 | 0 | 0 | 0 | 1 | 0 | 0 | 0 | 0 | 0
M1678100008A01 | 產品，2 埠通訊閘道器 | 組 |  |  | 0 | 0 | 0 | 0 | 0 | 0 | 0 | 1 | 0 | 0 | 0 | 0 | 0
M1678100017 | 產品，緊急求救按鈕 | 個 |  |  | 0 | 0 | 0 | 0 | 0 | 0 | 0 | 1 | 0 | 0 | 0 | 0 | 0
M1678100027 | 產品，警報閃光喇叭 | 個 |  |  | 0 | 0 | 0 | 0 | 0 | 0 | 0 | 1 | 0 | 0 | 0 | 0 | 0
M1678100037 | 產品，電源供應器 AC110V轉 DC 12V | 個 |  |  | 0 | 0 | 0 | 0 | 0 | 0 | 0 | 1 | 0 | 0 | 0 | 0 | 0
| 2安培 |  |  |  | 0 | 0 | 0 | 0 | 0 | 0 | 0 | 1 | 0 | 0 | 0 | 0 | 0
M1678100048 | 產品，DI / DO分散模組 | 組 |  |  | 0 | 0 | 0 | 0 | 0 | 0 | 0 | 1 | 0 | 0 | 0 | 0 | 0
M16781000G1 | 產品，0.5mm-4C PVC 控制線 | M |  |  | 0 | 0 | 0 | 0 | 0 | 0 | 0 | 1 | 0 | 0 | 0 | 0 | 0
M16781000H1 | 產品，AWG22-2P 對絞隔離 | M |  |  | 0 | 0 | 0 | 0 | 0 | 0 | 0 | 1 | 0 | 0 | 0 | 0 | 0
M16781000MB | 產品，中繼連接箱(預留電源 AC 110V) | 處 |  |  | 0 | 0 | 0 | 0 | 0 | 0 | 0 | 1 | 0 | 0 | 0 | 0 | 0
M16781000N4 | 產品，五金另料含單連鍍鋅 BOX 出線盒 | 式 |  |  | 0 | 0 | 0 | 0 | 0 | 0 | 0 | 1 | 0 | 0 | 0 | 0 | 0
M1678100196 | 產品，監視配線箱 | 只 |  |  | 0 | 0 | 0 | 0 | 0 | 0 | 0 | 1 | 0 | 0 | 0 | 0 | 0
M1678111CK8 | 產品，二音路吸頂式廣播喇叭及固定底 | 組 |  |  | 0 | 0 | 0 | 0 | 0 | 0 | 0 | 1 | 0 | 0 | 0 | 0 | 0
| 座 a.輸出功率:1.5W/3W/5W/6W (可選擇 |  |  |  | 0 | 0 | 0 | 0 | 0 | 0 | 0 | 1 | 0 | 0 | 0 | 0 | 0
| ) L級 b.具固定底座及接線端子臺 c.喇 |  |  |  | 0 | 0 | 0 | 0 | 0 | 0 | 0 | 1 | 0 | 0 | 0 | 0 | 0
| 叭單體直徑：5吋二音路喇叭 d.安裝方 |  |  |  | 0 | 0 | 0 | 0 | 0 | 0 | 0 | 1 | 0 | 0 | 0 | 0 | 0
| 式:旋轉固定方式 |  |  |  | 0 | 0 | 0 | 0 | 0 | 0 | 0 | 1 | 0 | 0 | 0 | 0 | 0
M1678111CM6 | 產品，四角熱浸鍍鋅鐵盒 2.0mm | 只 |  |  | 0 | 0 | 0 | 0 | 0 | 0 | 0 | 1 | 0 | 0 | 0 | 0 | 0
M1678111CNH | 產品，ABC乾粉滅火機 10型 A-3,B-10, | 具 |  |  | 0 | 0 | 0 | 0 | 0 | 0 | 0 | 1 | 0 | 0 | 0 | 0 | 0
| C |  |  |  | 0 | 0 | 0 | 0 | 0 | 0 | 0 | 1 | 0 | 0 | 0 | 0 | 0
M1678111CQA1 | 產品，出口標示燈BH級(LED燈) | 台 |  |  | 0 | 0 | 0 | 0 | 0 | 0 | 0 | 1 | 0 | 0 | 0 | 0 | 0
M1678111CSD1 | 產品，避難方向指示燈單面單向BH級( | 套 |  |  | 0 | 0 | 0 | 0 | 0 | 0 | 0 | 1 | 0 | 0 | 0 | 0 | 0
| LED燈) |  |  |  | 0 | 0 | 0 | 0 | 0 | 0 | 0 | 1 | 0 | 0 | 0 | 0 | 0
M1678111CTA01 | 產品，緊急照明燈(吸頂式)(LED燈) | 台 |  |  | 0 | 0 | 0 | 0 | 0 | 0 | 0 | 1 | 0 | 0 | 0 | 0 | 0
M1678111CW4 | 產品，消防監造簽證費用 設備士測試簽 | 式 |  |  | 0 | 0 | 0 | 0 | 0 | 0 | 0 | 1 | 0 | 0 | 0 | 0 | 0
| 證及設備師監造簽證(消防檢查資料整理 |  |  |  | 0 | 0 | 0 | 0 | 0 | 0 | 0 | 1 | 0 | 0 | 0 | 0 | 0
| 及送件費用) |  |  |  | 0 | 0 | 0 | 0 | 0 | 0 | 0 | 1 | 0 | 0 | 0 | 0 | 0
M16832000Z4 | 產品，廣播設備 出線口四角鍍鋅盒 | 式 |  |  | 0 | 0 | 0 | 0 | 0 | 0 | 0 | 1 | 0 | 0 | 0 | 0 | 0
R100014 | 人造石洗手石 | CM |  |  | 0 | 0 | 0 | 0 | 0 | 0 | 0 | 0 | 0 | 0 | 0 | 0 | 0
R100015 | 造型組立工資 | M |  |  | 0 | 0 | 0 | 0 | 0 | 0 | 0 | 0 | 0 | 0 | 0 | 0 | 0
R100016 | 熱浸鍍鋅三角架 | 個 |  |  | 0 | 0 | 0 | 0 | 0 | 0 | 0 | 0 | 0 | 0 | 0 | 0 | 0
R100017 | 不鏽鋼落水頭(防臭型) | 個 |  |  | 0 | 0 | 0 | 0 | 0 | 0 | 0 | 0 | 0 | 0 | 0 | 0 | 0
T0000000001 | 台電送電事宜 | 式 |  |  | 0 | 0 | 0 | 0 | 0 | 0 | 0 | 0 | 0 | 0 | 0 | 0 | 0
W012710000A | 開模模具費 | 式 |  |  | 0 | 0 | 0 | 0 | 0 | 0 | 0 | 0 | 1 | 0 | 0 | 0 | 0
W0127110001A | 零星工料，五金損耗及清潔 | M |  |  | 0 | 0 | 0 | 0 | 0 | 0 | 0 | 0 | 1 | 0 | 0 | 0 | 0
W0127110004 | 零星工料 | 式 |  |  | 0 | 0 | 0 | 0 | 0 | 1 | 0 | 0 | 0 | 0 | 0 | 0 | 0
W0127110004A | 零星工料及損耗 | 式 |  |  | 0 | 0 | 0 | 0 | 0 | 1 | 0 | 0 | 0 | 0 | 0 | 0 | 0
W0127110004a1 | 零星工料及損耗 | 式 |  |  | 0 | 0 | 0 | 0 | 0 | 0 | 0 | 0 | 1 | 0 | 0 | 0 | 0
W0127110004A20 | 零星工料及機具損耗 | 式 |  |  | 0 | 0 | 0 | 0 | 0 | 0 | 0 | 0 | 1 | 0 | 0 | 0 | 0
W0127110004AB2 | 零星工料及損耗 | 式 |  |  | 0 | 0 | 0 | 0 | 0 | 0 | 0 | 0 | 1 | 0 | 0 | 0 | 0
W0127110004AC | 零星工料及機具損耗 | 式 |  |  | 0 | 0 | 0 | 0 | 0 | 0 | 0 | 0 | 1 | 0 | 0 | 0 | 0
W0127110004C | 零星工料及器具損耗 | 式 |  |  | 0 | 0 | 0 | 0 | 0 | 0 | 0 | 0 | 1 | 0 | 0 | 0 | 0
W0127110004CC | 零星工料及損耗 | 式 |  |  | 0 | 0 | 0 | 0 | 0 | 0 | 0 | 0 | 1 | 0 | 0 | 0 | 0
W0127110004D | 零星工料及損耗 | 式 |  |  | 0 | 0 | 0 | 0 | 0 | 0 | 0 | 0 | 1 | 0 | 0 | 0 | 0
W0127110004l | 零星工料及損耗 | 式 |  |  | 0 | 0 | 0 | 0 | 0 | 0 | 0 | 0 | 1 | 0 | 0 | 0 | 0
W0127110004WA | 零星工料，零星工料損耗 | 式 |  |  | 0 | 0 | 0 | 0 | 0 | 0 | 0 | 0 | 1 | 0 | 0 | 0 | 0
W0127120004A | 工具損耗，機具損耗 | 式 |  |  | 0 | 0 | 0 | 0 | 0 | 0 | 0 | 0 | 1 | 0 | 0 | 0 | 0
W0127120004ZA | 機具損耗 | 式 |  |  | 0 | 0 | 0 | 0 | 0 | 0 | 0 | 0 | 1 | 0 | 0 | 0 | 0
W0127130002A | 運雜費 | M2 |  |  | 0 | 0 | 0 | 0 | 0 | 0 | 0 | 0 | 1 | 0 | 0 | 0 | 0
W0127130002A2 | 運費 | M2 |  |  | 0 | 0 | 0 | 0 | 0 | 0 | 0 | 0 | 1 | 0 | 0 | 0 | 0
W0127130002B1 | 安裝工資，現場組立工資 | M2 |  |  | 0 | 0 | 0 | 0 | 0 | 0 | 0 | 0 | 1 | 0 | 0 | 0 | 0
W0127130004A1 | 運雜費，含吊運費 | 式 |  |  | 0 | 0 | 0 | 0 | 0 | 0 | 0 | 0 | 1 | 0 | 0 | 0 | 0
W0127130004A2 | 搬運、清潔及五金另料 | 式 |  |  | 0 | 0 | 0 | 0 | 0 | 0 | 0 | 0 | 1 | 0 | 0 | 0 | 0
W0127130004B1 | 安裝工資，廠內組立與現場安裝 | 式 |  |  | 0 | 0 | 0 | 0 | 0 | 0 | 0 | 0 | 1 | 0 | 0 | 0 | 0
W0127130004C | 運雜費，含安裝工資 | 式 |  |  | 0 | 0 | 0 | 0 | 0 | 0 | 0 | 0 | 1 | 0 | 0 | 0 | 0
W0127130004XCa | 工資，警衛人員 | 月 |  |  | 0 | 0 | 0 | 0 | 0 | 0 | 0 | 0 | 0 | 0 | 0 | 0 | 0
W0127130004Z1 | 運雜費，運費 | 式 |  |  | 0 | 0 | 0 | 0 | 0 | 0 | 0 | 0 | 1 | 0 | 0 | 0 | 0
W0127140003K | 搬運費，小搬運 | M3 |  |  | 0 | 0 | 0 | 0 | 0 | 0 | 0 | 0 | 1 | 0 | 0 | 0 | 0
W0127140004 | 搬運費 | 式 |  |  | 0 | 0 | 0 | 0 | 0 | 0 | 0 | 0 | 1 | 0 | 0 | 0 | 0
W0127140004CA | 吊運費 | 式 |  |  | 0 | 0 | 0 | 0 | 0 | 0 | 0 | 0 | 1 | 0 | 0 | 0 | 0
W0127140004CB | 搬運費，小搬運 | 式 |  |  | 0 | 0 | 0 | 0 | 0 | 0 | 0 | 0 | 1 | 0 | 0 | 0 | 0
W0127140004DA2 | 搬運費，小搬運(含吊裝) | 式 |  |  | 0 | 0 | 0 | 0 | 0 | 0 | 0 | 0 | 1 | 0 | 0 | 0 | 0
W0127140004K3 | 搬運費，含小搬運 | 式 |  |  | 0 | 0 | 0 | 0 | 0 | 0 | 0 | 0 | 1 | 0 | 0 | 0 | 0
W0127150001FAA | 雜費，埋設工資 | M |  |  | 0 | 0 | 0 | 0 | 0 | 0 | 0 | 0 | 1 | 0 | 0 | 0 | 0
W0127150003B | 雜費，機具損耗 | 式 |  |  | 0 | 0 | 0 | 0 | 0 | 0 | 0 | 0 | 1 | 0 | 0 | 0 | 0
W0127150004e | 雜費，埋設工資 | 式 |  |  | 0 | 0 | 0 | 0 | 0 | 0 | 0 | 0 | 1 | 0 | 0 | 0 | 0
W0127150004FA | 五金另料 | 式 |  |  | 0 | 0 | 0 | 0 | 0 | 0 | 0 | 0 | 1 | 0 | 0 | 0 | 0
W0127150004GA | 安裝工資 | 式 |  |  | 0 | 0 | 0 | 0 | 0 | 0 | 0 | 0 | 1 | 0 | 0 | 0 | 0
W0127150004H | 雜費，機械補助 | 時 |  |  | 0 | 0 | 0 | 0 | 0 | 0 | 0 | 0 | 1 | 0 | 0 | 0 | 0
W0127150004I | 雜費，工具耗損 | 式 |  |  | 0 | 0 | 0 | 0 | 0 | 0 | 0 | 0 | 1 | 0 | 0 | 0 | 0
W0127150004K | 雜費，工資 | 式 |  |  | 0 | 0 | 0 | 0 | 0 | 0 | 0 | 0 | 1 | 0 | 0 | 0 | 0
W0127150004LG | 彎折工資 | 式 |  |  | 0 | 0 | 0 | 0 | 0 | 0 | 0 | 0 | 1 | 0 | 0 | 0 | 0
W0127150004LH | 雜費，運費(含吊運費) | 式 |  |  | 0 | 0 | 0 | 0 | 0 | 0 | 0 | 0 | 1 | 0 | 0 | 0 | 0
W0127150004LI | 雜費，亞焊工資 | KG |  |  | 0 | 0 | 0 | 0 | 0 | 0 | 0 | 0 | 1 | 0 | 0 | 0 | 0
W0127150004LM | 雜費，鋼材製作及組立工資 | KG |  |  | 0 | 0 | 0 | 0 | 0 | 0 | 0 | 0 | 1 | 0 | 0 | 0 | 0
W0127150004N | 雜費，喬木運棄處理費 | 棵 |  |  | 0 | 0 | 0 | 0 | 0 | 0 | 0 | 0 | 1 | 0 | 0 | 0 | 0
W0127150004N01 | 清潔及搬運 | 式 |  |  | 0 | 0 | 0 | 0 | 0 | 0 | 0 | 0 | 1 | 0 | 0 | 0 | 0
W0127150004SK | 雜費，工資(含遮蓋及完成後移除卡典西 | 式 |  |  | 0 | 0 | 0 | 0 | 0 | 0 | 0 | 0 | 1 | 0 | 0 | 0 | 0
| 德) |  |  |  | 0 | 0 | 0 | 0 | 0 | 0 | 0 | 0 | 1 | 0 | 0 | 0 | 0
W0127150004WD | 吊運 | 式 |  |  | 0 | 0 | 0 | 0 | 0 | 0 | 0 | 0 | 1 | 0 | 0 | 0 | 0
W0127150004WE | 亞焊工資 | KG |  |  | 0 | 0 | 0 | 0 | 0 | 0 | 0 | 0 | 1 | 0 | 0 | 0 | 0
W0127150004WF | 鋼材製作及組立工資 | KG |  |  | 0 | 0 | 0 | 0 | 0 | 0 | 0 | 0 | 1 | 0 | 0 | 0 | 0
W0127150004XA | 雜費，鋼材裁切 | KG |  |  | 0 | 0 | 0 | 0 | 0 | 0 | 0 | 0 | 1 | 0 | 0 | 0 | 0
W0127150004XY9 | 裁切工資 | kg |  |  | 0 | 0 | 0 | 0 | 0 | 0 | 0 | 0 | 1 | 0 | 0 | 0 | 0
W0127150004Z | 雜費，鋼材製作及組立工資 | KG |  |  | 0 | 0 | 0 | 0 | 0 | 0 | 0 | 0 | 1 | 0 | 0 | 0 | 0
W0127150009A | 吊運及安裝工資 | KG |  |  | 0 | 0 | 0 | 0 | 0 | 0 | 0 | 0 | 1 | 0 | 0 | 0 | 0
W0127150009AA | 鋼材裁切及導角工資 | KG |  |  | 0 | 0 | 0 | 0 | 0 | 0 | 0 | 0 | 1 | 0 | 0 | 0 | 0
W0127150009AC | 亞焊工資 | KG |  |  | 0 | 0 | 0 | 0 | 0 | 0 | 0 | 0 | 1 | 0 | 0 | 0 | 0
W0127150009AZ | 吊運及安裝工資(含植筋) | KG |  |  | 0 | 0 | 0 | 0 | 0 | 0 | 0 | 0 | 1 | 0 | 0 | 0 | 0
W0127150009B | 五金另料 | 式 |  |  | 0 | 0 | 0 | 0 | 0 | 0 | 0 | 0 | 1 | 0 | 0 | 0 | 0
W0127150009LN | 五金另料 | 式 |  |  | 0 | 0 | 0 | 0 | 0 | 0 | 0 | 0 | 1 | 0 | 0 | 0 | 0
W0127150009LO | 鋼材加工工資 | KG |  |  | 0 | 0 | 0 | 0 | 0 | 0 | 0 | 0 | 1 | 0 | 0 | 0 | 0
W0127150009LP | 安裝及組合工資 | KG |  |  | 0 | 0 | 0 | 0 | 0 | 0 | 0 | 0 | 1 | 0 | 0 | 0 | 0
W0127150009WG | 五金另料 | 式 |  |  | 0 | 0 | 0 | 0 | 0 | 0 | 0 | 0 | 1 | 0 | 0 | 0 | 0
W0127150009X1 | 焊接工資 | KG |  |  | 0 | 0 | 0 | 0 | 0 | 0 | 0 | 0 | 1 | 0 | 0 | 0 | 0
W0127180004QA | 鋪設工資 | M2 |  |  | 0 | 0 | 0 | 0 | 0 | 0 | 0 | 0 | 1 | 0 | 0 | 0 | 0
W0127190004 | 安裝費 | 式 |  |  | 0 | 0 | 0 | 0 | 0 | 0 | 0 | 0 | 0 | 0 | 0 | 0 | 0
W0127190004AC | 安裝費(滿銲) | 式 |  |  | 0 | 0 | 0 | 0 | 0 | 0 | 0 | 0 | 1 | 0 | 0 | 0 | 0
W0127190004AZz | 安裝費，安裝及焊接工資 | 式 |  |  | 0 | 0 | 0 | 0 | 0 | 0 | 0 | 0 | 1 | 0 | 0 | 0 | 0
W01271B0004 | 零星工料及機具損耗 | 式 |  |  | 0 | 0 | 0 | 0 | 0 | 0 | 0 | 0 | 1 | 0 | 0 | 0 | 0
W1354651 | 攔葉器(聚丙烯PP) | 個 |  |  | 0 | 0 | 0 | 0 | 0 | 0 | 0 | 0 | 1 | 0 | 0 | 0 | 0
W135468463521 | 陰井蓋(鑄鋁) | 個 |  |  | 0 | 0 | 0 | 0 | 0 | 0 | 0 | 0 | 1 | 0 | 0 | 0 | 0
W1365468546 | 陰井加高座(聚丙烯PP) | 個 |  |  | 0 | 0 | 0 | 0 | 0 | 0 | 0 | 0 | 1 | 0 | 0 | 0 | 0
W16846541 | 陰井本體(聚丙烯PP) | 個 |  |  | 0 | 0 | 0 | 0 | 0 | 0 | 0 | 0 | 1 | 0 | 0 | 0 | 0
Z00004 | B5類資源處理及整方費(含棄土證明) | M3 |  |  | 0 | 0 | 0 | 0 | 0 | 0 | 0 | 0 | 0 | 0 | 0 | 0 | 0
Z0100001 | 管架球架體架 | 組 |  |  | 0 | 0 | 0 | 0 | 0 | 0 | 0 | 0 | 0 | 0 | 0 | 0 | 0
Z0100002 | 齒輪式減速馬達 | 台 |  |  | 0 | 0 | 0 | 0 | 0 | 0 | 0 | 0 | 0 | 0 | 0 | 0 | 0
Z0100003 | 鋼索捲揚機構 | 式 |  |  | 0 | 0 | 0 | 0 | 0 | 0 | 0 | 0 | 0 | 0 | 0 | 0 | 0
Z0100004 | 滑套、滑桿定位裝置 | 式 |  |  | 0 | 0 | 0 | 0 | 0 | 0 | 0 | 0 | 0 | 0 | 0 | 0 | 0
Z0100005 | 鋼索收拉角度、滑輪、滑桿垂直體裝置 | 組 |  |  | 0 | 0 | 0 | 0 | 0 | 0 | 0 | 0 | 0 | 0 | 0 | 0 | 0
Z0100006 | 球架上升下降微動開關自動定位裝置 | 組 |  |  | 0 | 0 | 0 | 0 | 0 | 0 | 0 | 0 | 0 | 0 | 0 | 0 | 0
Z0100007 | 強化玻璃籃板 | 面 |  |  | 0 | 0 | 0 | 0 | 0 | 0 | 0 | 0 | 0 | 0 | 0 | 0 | 0
Z0100008 | 籃框，含網 | 個 |  |  | 0 | 0 | 0 | 0 | 0 | 0 | 0 | 0 | 0 | 0 | 0 | 0 | 0
Z0100009 | 籃板安全發泡橡膠墊 | 組 |  |  | 0 | 0 | 0 | 0 | 0 | 0 | 0 | 0 | 0 | 0 | 0 | 0 | 0
Z0100010 | 鋼索 | 式 |  |  | 0 | 0 | 0 | 0 | 0 | 0 | 0 | 0 | 0 | 0 | 0 | 0 | 0
Z0100011 | 噴漆及介面漆(塗裝處理，色另定) | 式 |  |  | 0 | 0 | 0 | 0 | 0 | 0 | 0 | 0 | 0 | 0 | 0 | 0 | 0
Z0100012 | 螺絲、螺帽、墊片圈及膨脹螺絲 | 式 |  |  | 0 | 0 | 0 | 0 | 0 | 0 | 0 | 0 | 0 | 0 | 0 | 0 | 0
Z0100013 | 鋼板、扁平鋼、吊環等附件 | 式 |  |  | 0 | 0 | 0 | 0 | 0 | 0 | 0 | 0 | 0 | 0 | 0 | 0 | 0
Z0100014 | 鋼構結構補強 | 式 |  |  | 0 | 0 | 0 | 0 | 0 | 0 | 0 | 0 | 0 | 0 | 0 | 0 | 0
Z0100015 | 結構技師簽證 | 式 |  |  | 0 | 0 | 0 | 0 | 0 | 0 | 0 | 0 | 0 | 0 | 0 | 0 | 0
Z0300001 | 6分防水三夾板，4尺*8尺 | 片 |  |  | 0 | 0 | 0 | 0 | 0 | 0 | 0 | 0 | 0 | 0 | 0 | 0 | 0
Z0300002 | 3分防水三夾板，4尺*6尺 | 片 |  |  | 0 | 0 | 0 | 0 | 0 | 0 | 0 | 0 | 0 | 0 | 0 | 0 | 0
Z0300003 | 6分防水三夾板，3尺*6尺 | 片 |  |  | 0 | 0 | 0 | 0 | 0 | 0 | 0 | 0 | 0 | 0 | 0 | 0 | 0
Z0300004 | 不銹鋼承鈑扣件 | 式 |  |  | 0 | 0 | 0 | 0 | 0 | 0 | 0 | 0 | 0 | 0 | 0 | 0 | 0
Z0300005 | 染色 | 式 |  |  | 0 | 0 | 0 | 0 | 0 | 0 | 0 | 0 | 0 | 0 | 0 | 0 | 0
Z0300006 | 塗優麗旦漆一底二度 | 式 |  |  | 0 | 0 | 0 | 0 | 0 | 0 | 0 | 0 | 0 | 0 | 0 | 0 | 0
Z0300007 | 防腐角材 | 式 |  |  | 0 | 0 | 0 | 0 | 0 | 0 | 0 | 0 | 0 | 0 | 0 | 0 | 0
Z0400001 | 不銹鋼西德鉸鏈 | 只 |  |  | 0 | 0 | 0 | 0 | 0 | 0 | 0 | 0 | 0 | 0 | 0 | 0 | 0
Z0400002 | 人造石檯面 | CM |  |  | 0 | 0 | 0 | 0 | 0 | 0 | 0 | 0 | 0 | 0 | 0 | 0 | 0
Z062000042A1 | 鋼筋及紮工SD420W(#4及以上)(fy= | KG |  |  | 0 | 0 | 0 | 0 | 0 | 0.2323 | 0 | 0.0086 | 0.7591 | 0 | 0 | 0 | 0
| 4200kgf/cm2) |  |  |  | 0 | 0 | 0 | 0 | 0 | 0.2323 | 0 | 0.0086 | 0.7591 | 0 | 0 | 0 | 0
七 | 包商利潤管理費 |  |  |  | 0 | 0 | 0 | 0 | 0 | 0 | 0 | 0 | 0 | 0 | 0 | 0 | 0
八 | 營造綜合保險費 |  |  |  | 0 | 0 | 0 | 0 | 0 | 0 | 0 | 0 | 0 | 0 | 0 | 0 | 0
九 | 加值營業稅 |  |  |  | 0 | 0 | 0 | 0 | 0 | 0 | 0 | 0 | 0 | 0 | 0 | 0 | 0
| 總價(總計) |  |  |  | 0 | 0 | 0 | 0 | 0 | 0 | 0 | 0 | 0